## formulář 5 -pol.rozp
FORMULÁŘ 5 | [6 empty] | majitel HIM: | SŽDC |  | 0 |  | m | 1 | 0 | majitel, cena |  | SŽDC | ČD | OSTATNÍ
|  | SOUPIS PRACÍ | [7 empty] | Cena za objekt [Kč] |  | mj dle JKSO | počet mj | objektový ukazatel
Název stavby : |  | Optimalizace trati Praha Smíchov (mimo) - Černošice (mimo) | [5 empty] | Číslo stavby | 5213510006 | [5 empty] | hlavičky stavby
Název PS,SO : |  | Praha Smíchov – Černošice, přenosový systém | Zatřídění objektu : (JKSO, JKPOV) | 341 21 |  |  |  | Číslo PS,SO | PS 91-22-02 | [5 empty] | hlavičky objektu
Datum zpracování : |  | 2018-02-01 | [5 empty] | Datum aktualizace : |  | 2018-12-01 |  |  |  |  | hlavičky datumů
Poř. | [6 empty] | C E N A |  |  |  | typ řádku | kód datové základny | Technická specifikace | Výkaz výměr | nadpisy sloupců
číslo | Číslo |  | měrná |  | jednotková | Celková | dodávky |  | montáže | [5 empty] | nadpisy sloupců
pol. | položky | Název položky | jednotka | množství | hmotnost | hmotnost | jednotková | celkem | jednotková | celkem |  |  |  |  | nadpisy sloupců
| 1 | 2 | 3 | 4 | 5 | 6 | 7 | 8 | 9 | 10 | 12 | 13 | 14 | 15 | nadpisy sloupců
řádek s filtry
1 | M01 | Dodávky SDH a datové sítě v žst Praha Radotín | [8 empty] | SD
2 | 75HEGA | Montáž (dem.) - Kabelová forma drátová do 20 vodičů | kus | 20,000 |  | 0 |  | 0 |  | 0 | P | SŽDC10_10 | Položka obsahuje: Kompletní montáž/vytvoření (demontáž pro další využití) Formy drátové do 20 vodičů: rozměření délky vodiče, proměření celistvosti vodiče před montáží, zbavení vodiče izolace, zkrácení vodiče na příslušnou délku; vyformování a vyvázání vodiče, ukončení vodiče na svorkovnici WAGO/LSA (zářezová technologie), resp. uchycení vodiče pod šroubek resp. pájení vodiče na špičku svorkovnice/kabelového závěru a opětovné proměření celistvosti vodiče po montáži. Cena včetně pomocného materiálu. Dále obsahuje cenu za pom. mechanismy včetně všech ostatních vedlejších nákladů, a dopravy ze staveništního skladu k místu montáže (nebo z místa demontáže do stav.skladu). | 2: 20,000; viz textová a výkresová část projektové dokumentace - příloha č.1 a příloha č.2,3,4
3 | 75H3AC | Dodávka - Lišta vkládací do 40 x 15 mm | m | 20,000 |  | 0 |  | 0 |  | 0 | P | SŽDC10_10 | Dodání lišt vkládacích podle typu od výrobců; lišty vkládací se měří v metrech; položka obsahuje cenu dodání lišty vkládací včetně nákladů na dopravu do staveništního skladu. | 3: 20,000; viz textová a výkresová část projektové dokumentace - příloha č.1 a příloha č.2,3,4
4 | 75H8EC | Dodávka - Kabel TWIN FTP 4 x 2 x 0,50 mm | m | 50,000 |  | 0 |  | 0 |  | 0 | P | SŽDC10_10 | Dodání Sdělovacího kabelu pro strukturovanou kabeláž TWIN UTP, TWIN FTP podle typu od výrobců; Sdělovací kabel pro strukturovanou kabeláž TWIN UTP, TWIN FTP se měří v metrech; položka obsahuje cenu dodání Sdělovacího kabelu pro strukturovanou kabeláž TWIN UTP, TWIN FTP včetně nákladů na dopravu do staveništního skladu. | 4: 50,000; viz textová a výkresová část projektové dokumentace - příloha č.1 a příloha č.2,3,4
5 | 75H8NC | Montáž (dem.) - Kabel TWIN UTP 4 x 2 x . . do trubek / lišt | m | 50,000 |  | 0 |  | 0 |  | 0 | P | SŽDC10_10 | Položka obsahuje: Kompletní montáž (demontáž pro další využití) Kabelu TWIN UTP 4 x 2 x .. do trubek / lišt: Instalace do trubek: rozměření délky, proměření celistvosti vodičů kabelu před montáží, zatažení do předem připraveného trubkového rozvodu pomocí protahovacího pera; zkrácení na příslušnou délku; opětovné proměření celistvosti vodičů kabelu po montáži. Instalace do lišt: rozměření délky, proměření celistvosti vodičů kabelu před montáží, instalace do předem připraveného lištového rozvodu, případné zaklapnutí lišt, opětovné proměření celistvosti vodičů kabelu po montáži. Položka neobsahuje ukončení vodičů na svorkovnici. Dále obsahuje cenu za pom. mechanismy včetně všech ostatních vedlejších nákladů, a dopravy ze staveništního skladu k místu montáže (nebo z místa demontáže do stav.skladu). | 5: 50,000; viz textová a výkresová část projektové dokumentace - příloha č.1 a příloha č.2,3,4
6 | 75HAEE | Dodávka - Kabel silový 3 x 2,5 mm2 bezhalogenový dle ČSN EN 50226, IEC 60332-3, např. N2 x H-J | m | 50,000 |  | 0 |  | 0 |  | 0 | P | SŽDC10_10 | Dodání Kabelu silového bezhalogenového dle ČSN EN 50226 podle typu od výrobců; Kabely silové bezhalogenové dle ČSN EN 50226 se měří v metrech; položka obsahuje cenu dodání Kabelu silového bezhalogenového dle ČSN EN 50226 včetně nákladů na dopravu do staveništního skladu. | 6: 50,000; viz textová a výkresová část projektové dokumentace - příloha č.1 a příloha č.2,3,4
7 | 75HBAG | Montáž (dem.) - Kabel do . . x 2,5 mm2 splňující vyhlášku č. 23 / 2008 Sb. do trubek, do lišt | m | 50,000 |  | 0 |  | 0 |  | 0 | P | SŽDC10_10 | Položka obsahuje: Kompletní montáž (demontáž pro další využití) Kabelu do ..x2,5mm2 splňujícího vyhlášku č.23/2008 Sb. do trubek / lišt: Instalace do trubek: rozměření délky, proměření celistvosti vodičů kabelu před montáží, zatažení do předem připraveného trubkového rozvodu pomocí protahovacího pera; zkrácení na příslušnou délku; opětovné proměření celistvosti vodičů kabelu po montáži. Instalace do lišt: rozměření délky, proměření celistvosti vodičů kabelu před montáží, instalace do předem připraveného lištového rozvodu, případné zaklapnutí lišt, opětovné proměření celistvosti vodičů kabelu po montáži. Položka neobsahuje ukončení vodičů na svorkovnici. Dále obsahuje cenu za pom. mechanismy včetně všech ostatních vedlejších nákladů, a dopravy ze staveništního skladu k místu montáže (nebo z místa demontáže do stav.skladu). | 7: 50,000; viz textová a výkresová část projektové dokumentace - příloha č.1 a příloha č.2,3,4
8 | 75HAEM-R | Dodávka - Vodič 10mm2 r,m | m | 20,000 |  | 0 |  | 0 |  | 0 | P | R-208 | Dodání Kabelu silového bezhalogenového dle ČSN EN 50226 podle typu od výrobců; Kabely silové bezhalogenové dle ČSN EN 50226 se měří v metrech; položka obsahuje cenu dodání Kabelu silového bezhalogenového dle ČSN EN 50226 včetně nákladů na dopravu do staveništního skladu. | 8: 20,000; viz textová a výkresová část projektové dokumentace - příloha č.1 a příloha č.2,3,4
9 | 75HLDG | Dodávka - Patchcord 9 / 125, E2000 / APC-LC / PC, 3 m, duplex | kus | 9,000 |  | 0 |  | 0 |  | 0 | P | SŽDC10_10 | Dodávka - patchcordu singlemode 9/125, E2000/APC-LC/PC, 3m, duplex, včetně nákladů na dopravu do stavenišťního skladu. | 9: 9,000; viz textová a výkresová část projektové dokumentace - příloha č.1 a příloha č.2,3,4
10 | 75HNCF | Dodávka - Datový konektor RJ 45 8p8c UTP licna | kus | 40,000 |  | 0 |  | 0 |  | 0 | P | SŽDC10_10 | Dodávka datový konektor RJ 45 8p8c UTP licna, včetně nákladů na dopravu do stavenišťního skladu. | 10: 40,000; viz textová a výkresová část projektové dokumentace - příloha č.1 a příloha č.2,3,4
11 | 75JA54 | Rozvaděč strukt. kabeláže, patchpanel, 48 zásuvek, dodávka | kus | 1,000 |  |  |  | 0 |  |  | P | SUDOP R-208 | 1. Položka obsahuje: – dodávku specifikovaného bloku/zařízení včetně potřebného drobného montážního materiálu – dodávku souvisejícího příslušenství pro specifikovaný blok/zařízení – dopravu a skladování 2. Položka neobsahuje: X 3. Způsob měření: Udává se počet kusů kompletní konstrukce nebo práce. | 11: 1,000; viz textová a výkresová část projektové dokumentace - příloha č.1 a příloha č.2,3,4
12 | 75JA5X | Rozvaděč strukt. kabeláže, montáž organizaru, patchpanelu | kus | 1,000 |  |  |  | 0 |  |  | P | SUDOP R-208 | 1. Položka obsahuje: – kompletní montáž (oživení, konfigurace, nastavení a uvedení do provozu) specifikovaného bloku/zařízení a souvisejícího příslušenství včetně drobného montážního materiálu – veškeré potřebné mechanizmy, včetně obsluhy, náklady na mzdy a přibližné (průměrné) náklady na pořízení potřebných materiálů včetně všech ostatních vedlejších nákladů 2. Položka neobsahuje: X 3. Způsob měření: Udává se počet kusů kompletní konstrukce nebo práce. | 12: 1,000; viz textová a výkresová část projektové dokumentace - příloha č.1 a příloha č.2,3,4
13 | 75M72Y | Přenosový systém SDH - demontáž | kus | 1,000 |  |  |  | 0 |  |  | P | SŽDC 2013 | 1. Položka obsahuje: – demontáž (pro další využití/do šrotu) specifikovaného bloku/zařízení včetně potřebného drobného pomocného materiálu – veškeré potřebné mechanizmy, včetně obsluhy, náklady na mzdy a přibližné (průměrné) náklady na pořízení potřebných materiálů včetně všech ostatních vedlejších nákladů – odvoz demontovaného bloku/zařízení a skladování, případně ekologické likvidace bloku/zařízení 2. Položka neobsahuje: X 3. Způsob měření: Udává se počet kusů kompletní konstrukce nebo práce. | 13: 1,000; viz textová a výkresová část projektové dokumentace - příloha č.1 a příloha č.2,3,4
14 | 75M72X | Přenosový systém SDH - montáž | kus | 1,000 |  |  |  | 0 |  |  | P | SŽDC 2013 | 1. Položka obsahuje: – kompletní montáž (oživení, konfigurace, nastavení a uvedení do provozu) specifikovaného bloku/zařízení a souvisejícího příslušenství včetně drobného montážního materiálu – veškeré potřebné mechanizmy, včetně obsluhy, náklady na mzdy a přibližné (průměrné) náklady na pořízení potřebných materiálů včetně všech ostatních vedlejších nákladů 2. Položka neobsahuje: X 3. Způsob měření: Udává se počet kusů kompletní konstrukce nebo práce. | 14: 1,000; viz textová a výkresová část projektové dokumentace - příloha č.1 a příloha č.2,3,4
15 | 75HOAC | Dodávka - Stojanová datová skříň 19" 800x800 pro vnitřní použití do 47U | kus | 2,000 |  | 0 |  | 0 |  | 0 | P | SŽDC10_10 | Dodávka stojanové datové skříňě 19" 600x600 pro vnitřní použití - 47U, včetně nákladů na dopravu do stavenišťního skladu. | 15: 2,000; viz textová a výkresová část projektové dokumentace - příloha č.1 a příloha č.2,3,4
16 | 75HOEB | Montáž (dem.) - Stojanová datová skříň 19" 800x800 pro vnitřní použití 47U | kus | 2,000 |  | 0 |  | 0 |  | 0 | P | SŽDC10_10 | Kompletní montáž (demontáž pro další využití) skříně 19" a materálu určeného popisem položky, tj. vybalení, umístění dle projektu, vyrovnání skříně ve vodorovném a svislém směru, přizemnění kostry skříně na stávající uzemnění, včetně dopravy ze stavenišťního skladu k místu montáže ( nebo z místa demontáže do stav.skladu). Položka zahrnuje veškeré pomocné práce včetně použití potřebných mechanizmů. | 16: 2,000; viz textová a výkresová část projektové dokumentace - příloha č.1 a příloha č.2,3,4
16 |  | Optické modemy |  |  |  | 0 |  | 0 |  | 0
17 | 75M854 | Mediakonvertor - karta Ethernet | kus | 2,000 |  | 0 |  | 0 |  | 0 | P | SŽDC 2013 | 1. Položka obsahuje: – dodávku specifikovaného bloku/zařízení včetně potřebného drobného montážního materiálu – dodávku souvisejícího příslušenství pro specifikovaný blok/zařízení – dopravu a skladování – kompletní montáž (oživení, konfigurace, nastavení a uvedení do provozu) specifikovaného bloku/zařízení a souvisejícího příslušenství včetně drobného montážního materiálu – veškeré potřebné mechanizmy, včetně obsluhy, náklady na mzdy a přibližné (průměrné) náklady na pořízení potřebných materiálů včetně všech ostatních vedlejších nákladů 2. Položka neobsahuje: X 3. Způsob měření: Udává se počet kusů kompletní konstrukce nebo práce. | 17: 2,000; viz textová a výkresová část projektové dokumentace - příloha č.1 a příloha č.2,3,4
18 | 75M85Y | Mediakonvertor - demontáž | kus | 1,000 |  | 0 |  | 0 |  | 0 | P | SŽDC 2013 | 1. Položka obsahuje: – demontáž (pro další využití/do šrotu) specifikovaného bloku/zařízení včetně potřebného drobného pomocného materiálu – veškeré potřebné mechanizmy, včetně obsluhy, náklady na mzdy a přibližné (průměrné) náklady na pořízení potřebných materiálů včetně všech ostatních vedlejších nákladů – odvoz demontovaného bloku/zařízení a skladování, případně ekologické likvidace bloku/zařízení 2. Položka neobsahuje: X 3. Způsob měření: Udává se počet kusů kompletní konstrukce nebo práce. | 18: 1,000; viz textová a výkresová část projektové dokumentace - příloha č.1 a příloha č.2,3,4
19 | 75M85X | Mediakonvertor - montáž | kus | 1,000 |  | 0 |  | 0 |  | 0 | P | SŽDC 2013 | 1. Položka obsahuje: – kompletní montáž (oživení, konfigurace, nastavení a uvedení do provozu) specifikovaného bloku/zařízení a souvisejícího příslušenství včetně drobného montážního materiálu – veškeré potřebné mechanizmy, včetně obsluhy, náklady na mzdy a přibližné (průměrné) náklady na pořízení potřebných materiálů včetně všech ostatních vedlejších nákladů 2. Položka neobsahuje: X 3. Způsob měření: Udává se počet kusů kompletní konstrukce nebo práce. | 19: 1,000; viz textová a výkresová část projektové dokumentace - příloha č.1 a příloha č.2,3,4
|  | Napájení |  |  |  | 0 |  | 0 |  | 0
20 | 75K233 | Napájecí zdroj 48 V DC (dvakrát se opakuje) přes 10 A | kus | 1,000 |  | 0 |  | 0 |  | 0 | P | SŽDC 2013 | 1. Položka obsahuje: – dodávku specifikovaného bloku/zařízení včetně potřebného drobného montážního materiálu – dodávku souvisejícího příslušenství pro specifikovaný blok/zařízení – dopravu a skladování 2. Položka neobsahuje: X 3. Způsob měření: Udává se počet kusů kompletní konstrukce nebo práce. | 20: 1,000; viz textová a výkresová část projektové dokumentace - příloha č.1 a příloha č.2,3,4
21 | 75K234 | Napájecí zdroj 48 V DC (dvakrát se opakuje) každých dalších 10 A | kus | 3,000 |  | 0 |  | 0 |  | 0 | P | SUDOP R-208 | 1. Položka obsahuje: – dodávku specifikovaného bloku/zařízení včetně potřebného drobného montážního materiálu – dodávku souvisejícího příslušenství pro specifikovaný blok/zařízení – dopravu a skladování 2. Položka neobsahuje: X 3. Způsob měření: Udává se počet kusů kompletní konstrukce nebo práce. | 21: 3,000; viz textová a výkresová část projektové dokumentace - příloha č.1 a příloha č.2,3,4
22 | 75K421 | Měnič napětí 48 V DC/12, 24, 60 V DC do 100 VA | kus | 1,000 |  | 0 |  | 0 |  | 0 | P | SŽDC 2013 | 1. Položka obsahuje: – dodávku specifikovaného bloku/zařízení včetně potřebného drobného montážního materiálu – dodávku souvisejícího příslušenství pro specifikovaný blok/zařízení – dopravu a skladování 2. Položka neobsahuje: X 3. Způsob měření: Udává se počet kusů kompletní konstrukce nebo práce. | 22: 1,000; viz textová a výkresová část projektové dokumentace - příloha č.1 a příloha č.2,3,4
23 | 75K42X | Měnič napětí 48 V DC/12, 24, 60 V DC - montáž | kus | 1,000 |  | 0 |  | 0 |  | 0 | P | SŽDC 2013 | 1. Položka obsahuje: – kompletní montáž (oživení, konfigurace, nastavení a uvedení do provozu) specifikovaného bloku/zařízení a souvisejícího příslušenství včetně drobného montážního materiálu – veškeré potřebné mechanizmy, včetně obsluhy, náklady na mzdy a přibližné (průměrné) náklady na pořízení potřebných materiálů včetně všech ostatních vedlejších nákladů 2. Položka neobsahuje: X 3. Způsob měření: Udává se počet kusů kompletní konstrukce nebo práce. | 23: 1,000; viz textová a výkresová část projektové dokumentace - příloha č.1 a příloha č.2,3,4
24 | 75K41Y | Měnič napětí (střídač) 48 V DC/230 V AC - demontáž | kus | 1,000 |  | 0 |  | 0 |  | 0 | P | SŽDC 2013 | 1. Položka obsahuje: – demontáž (pro další využití/do šrotu) specifikovaného bloku/zařízení včetně potřebného drobného pomocného materiálu – veškeré potřebné mechanizmy, včetně obsluhy, náklady na mzdy a přibližné (průměrné) náklady na pořízení potřebných materiálů včetně všech ostatních vedlejších nákladů – odvoz demontovaného bloku/zařízení a skladování, případně ekologické likvidace bloku/zařízení 2. Položka neobsahuje: X 3. Způsob měření: Udává se počet kusů kompletní konstrukce nebo práce. | 24: 1,000; viz textová a výkresová část projektové dokumentace - příloha č.1 a příloha č.2,3,4
25 | 75K41X | Měnič napětí (střídač) 48 V DC/230 V AC - montáž | kus | 1,000 |  | 0 |  | 0 |  | 0 | P | SŽDC 2013 | 1. Položka obsahuje: – kompletní montáž (oživení, konfigurace, nastavení a uvedení do provozu) specifikovaného bloku/zařízení a souvisejícího příslušenství včetně drobného montážního materiálu – veškeré potřebné mechanizmy, včetně obsluhy, náklady na mzdy a přibližné (průměrné) náklady na pořízení potřebných materiálů včetně všech ostatních vedlejších nákladů 2. Položka neobsahuje: X 3. Způsob měření: Udává se počet kusů kompletní konstrukce nebo práce. | 25: 1,000; viz textová a výkresová část projektové dokumentace - příloha č.1 a příloha č.2,3,4
26 | 75K52X | Bateriové vedení o průřezu do 35 mm2 - montáž | m | 8,000 |  | 0 |  | 0 |  | 0 | P | SŽDC 2013 | 1. Položka obsahuje: – práce spojené s montáží specifikované kabelizace specifikovaným způsobem – veškeré potřebné mechanizmy, včetně obsluhy, náklady na mzdy a přibližné (průměrné) náklady na pořízení potřebných materiálů 2. Položka neobsahuje: X 3. Způsob měření: Práce specifikovaného se měří délce kabelizace udané v metrech. | 26: 8,000; viz textová a výkresová část projektové dokumentace - příloha č.1 a příloha č.2,3,4
27 | 75K621 | Akumulátorová baterie do 500 VAh - dodávka | kus | 4,000 |  | 0 |  | 0 |  | 0 | P | SŽDC 2013 | 1. Položka obsahuje: – dodávku specifikovaného bloku/zařízení včetně potřebného drobného montážního materiálu – dodávku souvisejícího příslušenství pro specifikovaný blok/zařízení – dopravu a skladování 2. Položka neobsahuje: X 3. Způsob měření: Udává se počet kusů kompletní konstrukce nebo práce. | 27: 4,000; viz textová a výkresová část projektové dokumentace - příloha č.1 a příloha č.2,3,4
28 | 75K62X | Akumulátorová baterie do 500 VAh - montáž | kus | 4,000 |  | 0 |  | 0 |  | 0 | P | SŽDC 2013 | 1. Položka obsahuje: – kompletní montáž specifikovaného bloku/zařízení a souvisejícího příslušenství včetně potřebného drobného montážního materiálu – veškeré potřebné mechanizmy, včetně obsluhy, náklady na mzdy a přibližné (průměrné) náklady na pořízení potřebných materiálů včetně všech ostatních vedlejších nákladů 2. Položka neobsahuje: X 3. Způsob měření: Udává se počet kusů kompletní konstrukce nebo práce. | 28: 4,000; viz textová a výkresová část projektové dokumentace - příloha č.1 a příloha č.2,3,4
29 | 75I7BC-R | Dodávka - Rozváděč střídavý atypický plechový, 8 až 13 jističů | kus | 2,000 |  | 0 |  | 0 |  | 0 | P | R-208 | Dodávka rozváděče s parametry podle popisu položky, včetně nákladů na dopravu do staveništního skladu, uskladnění a včetně dopravy na staveniště. Osazený jističi a přepěťovou ochr. III.stupně | 29: 2,000; viz textová a výkresová část projektové dokumentace - příloha č.1 a příloha č.2,3,4
30 | 75KECA | Dodávka - Svodič přepětí v rozvaděči NN - II. třída | kus | 2,000 |  | 0 |  | 0 |  | 0 | P | SŽDC10_10 | Dodávka svodiče přepětí dle specifikace výrobce a požadavku RD, včetně příslušenství a dokumentace. Položka zahrnuje náklady na dopravu do staveništního skladu. | 30: 2,000; viz textová a výkresová část projektové dokumentace - příloha č.1 a příloha č.2,3,4
31 | 75IABE-R | Montáž (dem.) - Napájecí zdroj s max. zatížením nad 3000 VA do skříně; včetně nezbytného materiálu a připojení kabelů, oživení a nakonfigurování | kus | 1,000 |  | 0 |  | 0 |  | 0 | P | R-208 | Kompletní montáž napájecího zdroje s parametry podle popisu položky, včetně veškerých pomocných prací a použití potřebných mechanizmů a nářadí. | 31: 1,000; viz textová a výkresová část projektové dokumentace - příloha č.1 a příloha č.2,3,4
32 | 75I7BC-R | Dodávka - Rozváděč střídavý atypický plechový, 8 až 13 jističů ve skříni | kus | 2,000 |  | 0 |  | 0 |  | 0 | P | R-208 | Dodávka skříně pro zdroj o parametrech podle popisu položky, včetně nákladů na dopravu do staveništního skladu, uskladnění a včetně dodávky na staveniště. Osazená jističi a přepěťovou ochranou stupně III. | 32: 2,000; viz textová a výkresová část projektové dokumentace - příloha č.1 a příloha č.2,3,4
33 | 75I7DG-R | Dodávka - Jistič na nn napětí do SR | kus | 5,000 |  | 0 |  | 0 |  | 0 | P | R-208 | Dodávka instalačního prvku daného popisem položky, včetně nákladů na dopravu do staveništního skladu, uskladnění a včetně dopravy na staveniště. | 33: 5,000; viz textová a výkresová část projektové dokumentace - příloha č.1 a příloha č.2,3,4
34 | 75I7DG-R | Dodávka - Proudový chránič F202A S-40/0,3 | kus | 6,000 |  | 0 |  | 0 |  | 0 | P | R-208 | Dodávka instalačního prvku daného popisem položky, včetně nákladů na dopravu do staveništního skladu, uskladnění a včetně dopravy na staveniště. | 34: 6,000; viz textová a výkresová část projektové dokumentace - příloha č.1 a příloha č.2,3,4
35 | 75M813 | Switch Ethernet L3 48 portů, 4xSFP optické rozhraní | kus | 1,000 |  | 0 |  | 0 |  | 0 | P | SŽDC 2013 | 1. Položka obsahuje: – dodávku specifikovaného bloku/zařízení včetně potřebného drobného montážního materiálu – dodávku souvisejícího příslušenství pro specifikovaný blok/zařízení – dopravu a skladování 2. Položka neobsahuje: X 3. Způsob měření: Udává se počet kusů kompletní konstrukce nebo práce. | 35: 1,000; viz textová a výkresová část projektové dokumentace - příloha č.1 a příloha č.2,3,4
36 | 75M81X | Switch Ethernet L3 - montáž | kus | 1,000 |  | 0 |  | 0 |  | 0 | P | SŽDC 2013 | 1. Položka obsahuje: – kompletní montáž (oživení, konfigurace, nastavení a uvedení do provozu) specifikovaného bloku/zařízení a souvisejícího příslušenství včetně drobného montážního materiálu – veškeré potřebné mechanizmy, včetně obsluhy, náklady na mzdy a přibližné (průměrné) náklady na pořízení potřebných materiálů včetně všech ostatních vedlejších nákladů 2. Položka neobsahuje: X 3. Způsob měření: Udává se počet kusů kompletní konstrukce nebo práce. | 36: 1,000; viz textová a výkresová část projektové dokumentace - příloha č.1 a příloha č.2,3,4
37 | 75KHGD | Dodávka - Switch L2, 24 portů 10 / 100, 2x 1000BT | kus | 2,000 |  | 0 |  | 0 |  | 0 | P | SŽDC10_10 | Pořízení přístroje včetně dopravy do stavenišťního skladu a skladování dle popisu | 37: 2,000; viz textová a výkresová část projektové dokumentace - příloha č.1 a příloha č.2,3,4
38 | 75M82X | Switch Ethernet L2 - montáž | kus | 1,000 |  | 0 |  | 0 |  | 0 | P | SŽDC 2013 | 1. Položka obsahuje: – kompletní montáž (oživení, konfigurace, nastavení a uvedení do provozu) specifikovaného bloku/zařízení a souvisejícího příslušenství včetně drobného montážního materiálu – veškeré potřebné mechanizmy, včetně obsluhy, náklady na mzdy a přibližné (průměrné) náklady na pořízení potřebných materiálů včetně všech ostatních vedlejších nákladů 2. Položka neobsahuje: X 3. Způsob měření: Udává se počet kusů kompletní konstrukce nebo práce. | 38: 1,000; viz textová a výkresová část projektové dokumentace - příloha č.1 a příloha č.2,3,4
39 | 75HAEO-R | Vodič zelenožlutý 16mm2 | m | 10,000 |  | 0 |  | 0 |  | 0 | P | R-208 | Dodávka a montáž dle textace položky. | 39: 10,000; viz textová a výkresová část projektové dokumentace - příloha č.1 a příloha č.2,3,4
|  | Datové přepínače intranet |  |  |  | 0 |  | 0 |  | 0
40 | 75KHGD | Dodávka - Switch L2, 24 portů 10 / 100, 2x 1000BT | kus | 2,000 |  | 0 |  | 0 |  | 0 | P | SŽDC10_10 | Pořízení přístroje včetně dopravy do stavenišťního skladu a skladování dle popisu | 40: 2,000; viz textová a výkresová část projektové dokumentace - příloha č.1 a příloha č.2,3,4
41 | 75M82X | Switch Ethernet L2 - montáž | kus | 1,000 |  | 0 |  | 0 |  | 0 | P | SŽDC 2013 | 1. Položka obsahuje: – kompletní montáž (oživení, konfigurace, nastavení a uvedení do provozu) specifikovaného bloku/zařízení a souvisejícího příslušenství včetně drobného montážního materiálu – veškeré potřebné mechanizmy, včetně obsluhy, náklady na mzdy a přibližné (průměrné) náklady na pořízení potřebných materiálů včetně všech ostatních vedlejších nákladů 2. Položka neobsahuje: X 3. Způsob měření: Udává se počet kusů kompletní konstrukce nebo práce. | 41: 1,000; viz textová a výkresová část projektové dokumentace - příloha č.1 a příloha č.2,3,4
[6 empty] | 0 |  | 0 |  | 0
|  | Datová síť pro EOV+Osv. |  |  |  | 0 |  | 0 |  | 0
42 | 75M822 | Switch Ethernet L2 do 12 portů, průmyslové provedení | kus | 17,000 |  | 0 |  | 0 |  | 0 | P | SŽDC 2013 | 1. Položka obsahuje: – dodávku specifikovaného bloku/zařízení včetně potřebného drobného montážního materiálu – dodávku souvisejícího příslušenství pro specifikovaný blok/zařízení – dopravu a skladování 2. Položka neobsahuje: X 3. Způsob měření: Udává se počet kusů kompletní konstrukce nebo práce. | 42: 17,000; viz textová a výkresová část projektové dokumentace - příloha č.1 a příloha č.2,3,4
43 | 75M811 | Switch Ethernet L3 24 portů | kus | 1,000 |  | 0 |  | 0 |  | 0 | P | SŽDC 2013 | 1. Položka obsahuje: – dodávku specifikovaného bloku/zařízení včetně potřebného drobného montážního materiálu – dodávku souvisejícího příslušenství pro specifikovaný blok/zařízení – dopravu a skladování 2. Položka neobsahuje: X 3. Způsob měření: Udává se počet kusů kompletní konstrukce nebo práce. | 43: 1,000; viz textová a výkresová část projektové dokumentace - příloha č.1 a příloha č.2,3,4
44 | 75M82X | Switch Ethernet L2 - montáž | kus | 18,000 |  | 0 |  | 0 |  | 0 | P | SŽDC 2013 | 1. Položka obsahuje: – kompletní montáž (oživení, konfigurace, nastavení a uvedení do provozu) specifikovaného bloku/zařízení a souvisejícího příslušenství včetně drobného montážního materiálu – veškeré potřebné mechanizmy, včetně obsluhy, náklady na mzdy a přibližné (průměrné) náklady na pořízení potřebných materiálů včetně všech ostatních vedlejších nákladů 2. Položka neobsahuje: X 3. Způsob měření: Udává se počet kusů kompletní konstrukce nebo práce. | 44: 18,000; viz textová a výkresová část projektové dokumentace - příloha č.1 a příloha č.2,3,4
45 | 75JB12 | Datový rozvaděč 19" 600x600 do 32 U | kus | 1,000 |  |  |  | 0 |  |  | P | SŽDC 2013 | 1. Položka obsahuje: – dodávku specifikovaného bloku/zařízení včetně potřebného drobného montážního materiálu – dodávku souvisejícího příslušenství pro specifikovaný blok/zařízení – dopravu a skladování 2. Položka neobsahuje: X 3. Způsob měření: Udává se počet kusů kompletní konstrukce nebo práce. | 45: 1,000; viz textová a výkresová část projektové dokumentace - příloha č.1 a příloha č.2,3,4
[6 empty] | 0 |  | 0 |  | 0
S | Celkem za 1 | Dodávky SDH a datové sítě v žst Praha Radotín |  |  |  | 0 |  | 0 |  | 0
Díl: | M02 | Zastávka Chuchle
46 | 75HLDG | Dodávka - Patchcord 9 / 125, E2000 / APC-LC / PC, 3 m, duplex | kus | 6,000 |  | 0 |  | 0 |  | 0 | P | SŽDC10_10 | Dodávka - patchcordu singlemode 9/125, E2000/APC-LC/PC, 3m, duplex, včetně nákladů na dopravu do stavenišťního skladu. | 46: 6,000; viz textová a výkresová část projektové dokumentace - příloha č.1 a příloha č.2,3,4
47 | 75HNCF | Dodávka - Datový konektor RJ 45 8p8c UTP licna | kus | 10,000 |  | 0 |  | 0 |  | 0 | P | SŽDC10_10 | Dodávka datový konektor RJ 45 8p8c UTP licna, včetně nákladů na dopravu do stavenišťního skladu. | 47: 10,000; viz textová a výkresová část projektové dokumentace - příloha č.1 a příloha č.2,3,4
48 | 75I7BC-R | Dodávka - Rozváděč střídavý atypický plechový, 8 až 13 jističů | kus | 1,000 |  | 0 |  | 0 |  | 0 | P | R-208 | Dodávka rozváděče s parametry podle popisu položky, včetně nákladů na dopravu do staveništního skladu, uskladnění a včetně dopravy na staveniště. Osazený jističi a přepěťovou ochr. III.stupně | 48: 1,000; viz textová a výkresová část projektové dokumentace - příloha č.1 a příloha č.2,3,4
49 | 75KECA | Dodávka - Svodič přepětí v rozvaděči NN - II. třída | kus | 1,000 |  | 0 |  | 0 |  | 0 | P | SŽDC10_10 | Dodávka svodiče přepětí dle specifikace výrobce a požadavku RD, včetně příslušenství a dokumentace. Položka zahrnuje náklady na dopravu do staveništního skladu. | 49: 1,000; viz textová a výkresová část projektové dokumentace - příloha č.1 a příloha č.2,3,4
50 | 75HAEE | Dodávka - Kabel silový 3 x 2,5 mm2 bezhalogenový dle ČSN EN 50226, IEC 60332-3, např. N2 x H-J | m | 10,000 |  | 0 |  | 0 |  | 0 | P | SŽDC10_10 | Dodání Kabelu silového bezhalogenového dle ČSN EN 50226 podle typu od výrobců; Kabely silové bezhalogenové dle ČSN EN 50226 se měří v metrech; položka obsahuje cenu dodání Kabelu silového bezhalogenového dle ČSN EN 50226 včetně nákladů na dopravu do staveništního skladu. | 50: 10,000; viz textová a výkresová část projektové dokumentace - příloha č.1 a příloha č.2,3,4
51 | 75HNCE | Dodávka - Datový konektor RJ 45 8p8c UTP drát | kus | 2,000 |  | 0 |  | 0 |  | 0 | P | SŽDC10_10 | Dodávka datový konektor RJ 45 8p8c UTP drát, včetně nákladů na dopravu do stavenišťního skladu. | 51: 2,000; viz textová a výkresová část projektové dokumentace - příloha č.1 a příloha č.2,3,4
52 | 75HBAG | Montáž (dem.) - Kabel do . . x 2,5 mm2 splňující vyhlášku č. 23 / 2008 Sb. do trubek, do lišt | m | 10,000 |  | 0 |  | 0 |  | 0 | P | SŽDC10_10 | Položka obsahuje: Kompletní montáž (demontáž pro další využití) Kabelu do ..x2,5mm2 splňujícího vyhlášku č.23/2008 Sb. do trubek / lišt: Instalace do trubek: rozměření délky, proměření celistvosti vodičů kabelu před montáží, zatažení do předem připraveného trubkového rozvodu pomocí protahovacího pera; zkrácení na příslušnou délku; opětovné proměření celistvosti vodičů kabelu po montáži. Instalace do lišt: rozměření délky, proměření celistvosti vodičů kabelu před montáží, instalace do předem připraveného lištového rozvodu, případné zaklapnutí lišt, opětovné proměření celistvosti vodičů kabelu po montáži. Položka neobsahuje ukončení vodičů na svorkovnici. Dále obsahuje cenu za pom. mechanismy včetně všech ostatních vedlejších nákladů, a dopravy ze staveništního skladu k místu montáže (nebo z místa demontáže do stav.skladu). | 52: 10,000; viz textová a výkresová část projektové dokumentace - příloha č.1 a příloha č.2,3,4
53 | 75M813 | Switch Ethernet L3 24 portů, optické rozhraní 4xSFP | kus | 1,000 |  | 0 |  | 0 |  | 0 | P | SŽDC 2013 | 1. Položka obsahuje: – dodávku specifikovaného bloku/zařízení včetně potřebného drobného montážního materiálu – dodávku souvisejícího příslušenství pro specifikovaný blok/zařízení – dopravu a skladování 2. Položka neobsahuje: X 3. Způsob měření: Udává se počet kusů kompletní konstrukce nebo práce. | 53: 1,000; viz textová a výkresová část projektové dokumentace - příloha č.1 a příloha č.2,3,4
54 | 75M81X | Switch Ethernet L3 - montáž | kus | 1,000 |  | 0 |  | 0 |  | 0 | P | SŽDC 2013 | 1. Položka obsahuje: – kompletní montáž (oživení, konfigurace, nastavení a uvedení do provozu) specifikovaného bloku/zařízení a souvisejícího příslušenství včetně drobného montážního materiálu – veškeré potřebné mechanizmy, včetně obsluhy, náklady na mzdy a přibližné (průměrné) náklady na pořízení potřebných materiálů včetně všech ostatních vedlejších nákladů 2. Položka neobsahuje: X 3. Způsob měření: Udává se počet kusů kompletní konstrukce nebo práce. | 54: 1,000; viz textová a výkresová část projektové dokumentace - příloha č.1 a příloha č.2,3,4
55 | 75KHGD | Dodávka - Switch L2, 24 portů 10 / 100, 2x 1000BT | kus | 1,000 |  | 0 |  | 0 |  | 0 | P | SŽDC10_10 | Pořízení přístroje včetně dopravy do stavenišťního skladu a skladování dle popisu | 55: 1,000; viz textová a výkresová část projektové dokumentace - příloha č.1 a příloha č.2,3,4
56 | 75KHGD | Montáž (dem.) - Switch L2, 24 portů 10 / 100 | kus | 1,000 |  | 0 |  | 0 |  | 0 | P | SŽDC10_10 | Montáž přístroje s dopravou ze stavenišťního skladu k místu montáže nebo jeho demontáž pro další využití s dopravou do staveništního skladu a zakonzervováním | 56: 1,000; viz textová a výkresová část projektové dokumentace - příloha č.1 a příloha č.2,3,4
57 | 75K321 | Záložní zdroj UPS 230 V do 1000 VA - dodávka | kus | 1,000 |  |  |  | 0 |  |  | P | SŽDC 2013 | 1. Položka obsahuje: – dodávku specifikovaného bloku/zařízení včetně potřebného drobného montážního materiálu – dodávku souvisejícího příslušenství pro specifikovaný blok/zařízení – dopravu a skladování 2. Položka neobsahuje: X 3. Způsob měření: Udává se počet kusů kompletní konstrukce nebo práce. | 57: 1,000; viz textová a výkresová část projektové dokumentace - příloha č.1 a příloha č.2,3,4
58 | 75K32X | Záložní zdroj UPS 230 V do 1000 VA - montáž | kus | 1,000 |  |  |  | 0 |  |  | P | SŽDC 2013 | 1. Položka obsahuje: – kompletní montáž (oživení, konfigurace, nastavení a uvedení do provozu) specifikovaného bloku/zařízení a souvisejícího příslušenství včetně drobného montážního materiálu – veškeré potřebné mechanizmy, včetně obsluhy, náklady na mzdy a přibližné (průměrné) náklady na pořízení potřebných materiálů včetně všech ostatních vedlejších nákladů 2. Položka neobsahuje: X 3. Způsob měření: Udává se počet kusů kompletní konstrukce nebo práce. | 58: 1,000; viz textová a výkresová část projektové dokumentace - příloha č.1 a příloha č.2,3,4
S | Celkem za M02 | Zastávka Chuchle |  |  |  | 0 |  | 0 |  | 0
Díl: | M03 | Napájecí stanice TNS Velká Chuchle
59 | 75HLDG | Dodávka - Patchcord 9 / 125, E2000 / APC-LC / PC, 3 m, duplex | kus | 4,000 |  | 0 |  | 0 |  | 0 | P | SŽDC10_10 | Dodávka - patchcordu singlemode 9/125, E2000/APC-LC/PC, 3m, duplex, včetně nákladů na dopravu do stavenišťního skladu. | 59: 4,000; viz textová a výkresová část projektové dokumentace - příloha č.1 a příloha č.2,3,4
60 | 75HNCF | Dodávka - Datový konektor RJ 45 8p8c UTP licna | kus | 10,000 |  | 0 |  | 0 |  | 0 | P | SŽDC10_10 | Dodávka datový konektor RJ 45 8p8c UTP licna, včetně nákladů na dopravu do stavenišťního skladu. | 60: 10,000; viz textová a výkresová část projektové dokumentace - příloha č.1 a příloha č.2,3,4
61 | 75HNCF | Napájecí zdroj 48 V DC (dvakrát se opakuje) každých dalších 10 A | kus | 1,000 |  | 0 |  | 0 |  | 0 | P | SUDOP R-208 | 1. Položka obsahuje: – dodávku specifikovaného bloku/zařízení včetně potřebného drobného montážního materiálu – dodávku souvisejícího příslušenství pro specifikovaný blok/zařízení – dopravu a skladování 2. Položka neobsahuje: X 3. Způsob měření: Udává se počet kusů kompletní konstrukce nebo práce. | 61: 1,000; viz textová a výkresová část projektové dokumentace - příloha č.1 a příloha č.2,3,4
62 | 75HNCF | Napájecí zdroj 48 V DC (dvakrát se opakuje) přes 10 A | kus | 1,000 |  | 0 |  | 0 |  | 0 | P | SŽDC 2013 | 1. Položka obsahuje: – dodávku specifikovaného bloku/zařízení včetně potřebného drobného montážního materiálu – dodávku souvisejícího příslušenství pro specifikovaný blok/zařízení – dopravu a skladování 2. Položka neobsahuje: X 3. Způsob měření: Udává se počet kusů kompletní konstrukce nebo práce. | 62: 1,000; viz textová a výkresová část projektové dokumentace - příloha č.1 a příloha č.2,3,4
63 | 75K611 | Akumulátorová baterie do 100 VAh - dodávka | kus | 4,000 |  | 0 |  | 0 |  | 0 | P | SŽDC 2013 | 1. Položka obsahuje: – dodávku specifikovaného bloku/zařízení včetně potřebného drobného montážního materiálu – dodávku souvisejícího příslušenství pro specifikovaný blok/zařízení – dopravu a skladování 2. Položka neobsahuje: X 3. Způsob měření: Udává se počet kusů kompletní konstrukce nebo práce. | 63: 4,000; viz textová a výkresová část projektové dokumentace - příloha č.1 a příloha č.2,3,4
64 | 75K61X | Akumulátorová baterie do 100 VAh - montáž | kus | 4,000 |  | 0 |  | 0 |  | 0 | P | SŽDC 2013 | 1. Položka obsahuje: – kompletní montáž specifikovaného bloku/zařízení a souvisejícího příslušenství včetně potřebného drobného montážního materiálu – veškeré potřebné mechanizmy, včetně obsluhy, náklady na mzdy a přibližné (průměrné) náklady na pořízení potřebných materiálů včetně všech ostatních vedlejších nákladů 2. Položka neobsahuje: X 3. Způsob měření: Udává se počet kusů kompletní konstrukce nebo práce. | 64: 4,000; viz textová a výkresová část projektové dokumentace - příloha č.1 a příloha č.2,3,4
65 | 75HAEE | Dodávka - Kabel silový 3 x 2,5 mm2 bezhalogenový dle ČSN EN 50226, IEC 60332-3, např. N2 x H-J | m | 10,000 |  | 0 |  | 0 |  | 0 | P | SŽDC10_10 | Dodání Kabelu silového bezhalogenového dle ČSN EN 50226 podle typu od výrobců; Kabely silové bezhalogenové dle ČSN EN 50226 se měří v metrech; položka obsahuje cenu dodání Kabelu silového bezhalogenového dle ČSN EN 50226 včetně nákladů na dopravu do staveništního skladu. | 65: 10,000; viz textová a výkresová část projektové dokumentace - příloha č.1 a příloha č.2,3,4
66 | 75HBAG | Montáž (dem.) - Kabel do . . x 2,5 mm2 splňující vyhlášku č. 23 / 2008 Sb. do trubek, do lišt | m | 10,000 |  | 0 |  | 0 |  | 0 | P | SŽDC10_10 | Položka obsahuje: Kompletní montáž (demontáž pro další využití) Kabelu do ..x2,5mm2 splňujícího vyhlášku č.23/2008 Sb. do trubek / lišt: Instalace do trubek: rozměření délky, proměření celistvosti vodičů kabelu před montáží, zatažení do předem připraveného trubkového rozvodu pomocí protahovacího pera; zkrácení na příslušnou délku; opětovné proměření celistvosti vodičů kabelu po montáži. Instalace do lišt: rozměření délky, proměření celistvosti vodičů kabelu před montáží, instalace do předem připraveného lištového rozvodu, případné zaklapnutí lišt, opětovné proměření celistvosti vodičů kabelu po montáži. Položka neobsahuje ukončení vodičů na svorkovnici. Dále obsahuje cenu za pom. mechanismy včetně všech ostatních vedlejších nákladů, a dopravy ze staveništního skladu k místu montáže (nebo z místa demontáže do stav.skladu). | 66: 10,000; viz textová a výkresová část projektové dokumentace - příloha č.1 a příloha č.2,3,4
67 | 75M721 | Přenosový systém SDH - STM-1 | kus | 1,000 |  | 0 |  | 0 |  | 0 | P | SŽDC 2013 | 1. Položka obsahuje: – dodávku specifikovaného bloku/zařízení včetně potřebného drobného montážního materiálu – dodávku souvisejícího příslušenství pro specifikovaný blok/zařízení – dopravu a skladování 2. Položka neobsahuje: X 3. Způsob měření: Udává se počet kusů kompletní konstrukce nebo práce. | 67: 1,000; viz textová a výkresová část projektové dokumentace - příloha č.1 a příloha č.2,3,4
68 | 75M72X | Přenosový systém SDH - montáž | kus | 1,000 |  | 0 |  | 0 |  | 0 | P | SŽDC 2013 | 1. Položka obsahuje: – kompletní montáž (oživení, konfigurace, nastavení a uvedení do provozu) specifikovaného bloku/zařízení a souvisejícího příslušenství včetně drobného montážního materiálu – veškeré potřebné mechanizmy, včetně obsluhy, náklady na mzdy a přibližné (průměrné) náklady na pořízení potřebných materiálů včetně všech ostatních vedlejších nákladů 2. Položka neobsahuje: X 3. Způsob měření: Udává se počet kusů kompletní konstrukce nebo práce. | 68: 1,000; viz textová a výkresová část projektové dokumentace - příloha č.1 a příloha č.2,3,4
69 | 75M724 | Přenosový systém SDH - rozhraní STM-1, doplnění v žst P.Smíchov | kus | 1,000 |  | 0 |  | 0 |  | 0 | P | SŽDC 2013 | 1. Položka obsahuje: – dodávku specifikovaného bloku/zařízení včetně potřebného drobného montážního materiálu – dodávku souvisejícího příslušenství pro specifikovaný blok/zařízení – dopravu a skladování – kompletní montáž (oživení, konfigurace, nastavení a uvedení do provozu) specifikovaného bloku/zařízení a souvisejícího příslušenství včetně drobného montážního materiálu – veškeré potřebné mechanizmy, včetně obsluhy, náklady na mzdy a přibližné (průměrné) náklady na pořízení potřebných materiálů včetně všech ostatních vedlejších nákladů 2. Položka neobsahuje: X 3. Způsob měření: Udává se počet kusů kompletní konstrukce nebo práce. | 69: 1,000; viz textová a výkresová část projektové dokumentace - příloha č.1 a příloha č.2,3,4
70 | 75KHGD | Dodávka - Switch L2, 24 portů 10 / 100, 2x 1000BT, 48VDC | kus | 2,000 |  | 0 |  | 0 |  | 0 | P | SŽDC10_10 | Pořízení přístroje včetně dopravy do stavenišťního skladu a skladování dle popisu | 70: 2,000; viz textová a výkresová část projektové dokumentace - příloha č.1 a příloha č.2,3,4
71 | 75KHGD | Montáž (dem.) - Switch L2, 24 portů 10 / 100 | kus | 2,000 |  | 0 |  | 0 |  | 0 | P | SŽDC10_10 | Montáž přístroje s dopravou ze stavenišťního skladu k místu montáže nebo jeho demontáž pro další využití s dopravou do staveništního skladu a zakonzervováním | 71: 2,000; viz textová a výkresová část projektové dokumentace - příloha č.1 a příloha č.2,3,4
72 | 75M32X | Telefonní přístoj VoIP - montáž | kus | 2,000 |  | 0 |  | 0 |  | 0 | P | SŽDC 2013 | 1. Položka obsahuje: – kompletní montáž (oživení, konfigurace, nastavení a uvedení do provozu) specifikovaného bloku/zařízení a souvisejícího příslušenství včetně drobného montážního materiálu – veškeré potřebné mechanizmy, včetně obsluhy, náklady na mzdy a přibližné (průměrné) náklady na pořízení potřebných materiálů včetně všech ostatních vedlejších nákladů 2. Položka neobsahuje: X 3. Způsob měření: Udává se počet kusů kompletní konstrukce nebo práce. | 72: 2,000; viz textová a výkresová část projektové dokumentace - příloha č.1 a příloha č.2,3,4
73 | 75K2AB | Dodávka - Telefon VoIP včetně licencí | kus | 2,000 |  | 0 |  | 0 |  | 0 | P | SŽDC10_11 | Pořízení přístroje včetně dopravy do stavenišťního skladu a skladování | 73: 2,000; viz textová a výkresová část projektové dokumentace - příloha č.1 a příloha č.2,3,4
74 | 75K2AF | Montáž: nastavení - Telefon VoIP | kus | 2,000 |  | 0 |  | 0 |  | 0 | P | SŽDC10_12 | Nastavení zařízení se závěreč. protokolem, vč. pomoc. prací a použití potřebných prostor, materiálů, pomůcek, nářadí, přístrojů a mechanizmů. | 74: 2,000; viz textová a výkresová část projektové dokumentace - příloha č.1 a příloha č.2,3,4
75 | 75KHGI-R | Dodávka a montáž modulu pro přenos binárních stavů po E1 (vazba napáječů) | kus | 3,000 |  | 0 |  | 0 |  | 0 | P | R-208 | Montáž přístroje s dopravou ze stavenišťního skladu k místu montáže nebo jeho demontáž pro další využití s dopravou do staveništního skladu a zakonzervováním, , konfigurace, oživení a uvedení do provozu | 75: 3,000; viz textová a výkresová část projektové dokumentace - příloha č.1 a příloha č.2,3,4
76 | 75M851 | Mediakonvertor - modul (šasí) do 3 slotů | kus | 2,000 |  | 0 |  | 0 |  | 0 | P | SŽDC 2013 | 1. Položka obsahuje: – dodávku specifikovaného bloku/zařízení včetně potřebného drobného montážního materiálu – dodávku souvisejícího příslušenství pro specifikovaný blok/zařízení – dopravu a skladování – kompletní montáž (oživení, konfigurace, nastavení a uvedení do provozu) specifikovaného bloku/zařízení a souvisejícího příslušenství včetně drobného montážního materiálu – veškeré potřebné mechanizmy, včetně obsluhy, náklady na mzdy a přibližné (průměrné) náklady na pořízení potřebných materiálů včetně všech ostatních vedlejších nákladů 2. Položka neobsahuje: X 3. Způsob měření: Udává se počet kusů kompletní konstrukce nebo práce. | 76: 2,000; viz textová a výkresová část projektové dokumentace - příloha č.1 a příloha č.2,3,4
77 | 75M854 | Mediakonvertor - karta Ethernet | kus | 2,000 |  | 0 |  | 0 |  | 0 | P | SŽDC 2013 | 1. Položka obsahuje: – dodávku specifikovaného bloku/zařízení včetně potřebného drobného montážního materiálu – dodávku souvisejícího příslušenství pro specifikovaný blok/zařízení – dopravu a skladování – kompletní montáž (oživení, konfigurace, nastavení a uvedení do provozu) specifikovaného bloku/zařízení a souvisejícího příslušenství včetně drobného montážního materiálu – veškeré potřebné mechanizmy, včetně obsluhy, náklady na mzdy a přibližné (průměrné) náklady na pořízení potřebných materiálů včetně všech ostatních vedlejších nákladů 2. Položka neobsahuje: X 3. Způsob měření: Udává se počet kusů kompletní konstrukce nebo práce. | 77: 2,000; viz textová a výkresová část projektové dokumentace - příloha č.1 a příloha č.2,3,4
78 | 75M855 | Mediakonvertor - karta T1/E1/J1 | kus | 2,000 |  | 0 |  | 0 |  | 0 | P | SŽDC 2013 | 1. Položka obsahuje: – dodávku specifikovaného bloku/zařízení včetně potřebného drobného montážního materiálu – dodávku souvisejícího příslušenství pro specifikovaný blok/zařízení – dopravu a skladování – kompletní montáž (oživení, konfigurace, nastavení a uvedení do provozu) specifikovaného bloku/zařízení a souvisejícího příslušenství včetně drobného montážního materiálu – veškeré potřebné mechanizmy, včetně obsluhy, náklady na mzdy a přibližné (průměrné) náklady na pořízení potřebných materiálů včetně všech ostatních vedlejších nákladů 2. Položka neobsahuje: X 3. Způsob měření: Udává se počet kusů kompletní konstrukce nebo práce. | 78: 2,000; viz textová a výkresová část projektové dokumentace - příloha č.1 a příloha č.2,3,4
79 | 75I7BC-R | Dodávka - Rozváděč střídavý atypický plechový, 8 až 13 jističů | kus | 1,000 |  | 0 |  | 0 |  | 0 | P | R-208 | Dodávka rozváděče s parametry podle popisu položky, včetně nákladů na dopravu do staveništního skladu, uskladnění a včetně dopravy na staveniště. Osazený jističi a přepěťovou ochr. III.stupně | 79: 1,000; viz textová a výkresová část projektové dokumentace - příloha č.1 a příloha č.2,3,4
80 | 75KECA | Dodávka - Svodič přepětí v rozvaděči NN - II. třída | kus | 1,000 |  | 0 |  | 0 |  | 0 | P | SŽDC10_10 | Dodávka svodiče přepětí dle specifikace výrobce a požadavku RD, včetně příslušenství a dokumentace. Položka zahrnuje náklady na dopravu do staveništního skladu. | 80: 1,000; viz textová a výkresová část projektové dokumentace - příloha č.1 a příloha č.2,3,4
81 | 75M32X | Telefonní přístoj VoIP - montáž | kus | 2,000 |  | 0 |  | 0 |  | 0 | P | SŽDC 2013 | 1. Položka obsahuje: – kompletní montáž (oživení, konfigurace, nastavení a uvedení do provozu) specifikovaného bloku/zařízení a souvisejícího příslušenství včetně drobného montážního materiálu – veškeré potřebné mechanizmy, včetně obsluhy, náklady na mzdy a přibližné (průměrné) náklady na pořízení potřebných materiálů včetně všech ostatních vedlejších nákladů 2. Položka neobsahuje: X 3. Způsob měření: Udává se počet kusů kompletní konstrukce nebo práce. | 81: 2,000; viz textová a výkresová část projektové dokumentace - příloha č.1 a příloha č.2,3,4
82 | 75K2AB | Dodávka - Telefon VoIP včetně licencí | kus | 2,000 |  | 0 |  | 0 |  | 0 | P | SŽDC 2013 | Pořízení přístroje včetně dopravy do stavenišťního skladu a skladování | 82: 2,000; viz textová a výkresová část projektové dokumentace - příloha č.1 a příloha č.2,3,4
83 | 75M843 | Modem xHDSL, rozhraní E1 | kus | 2,000 |  | 0 |  | 0 |  | 0 | P | SŽDC 2013 | 1. Položka obsahuje: – dodávku specifikovaného bloku/zařízení včetně potřebného drobného montážního materiálu – dodávku souvisejícího příslušenství pro specifikovaný blok/zařízení – dopravu a skladování – kompletní montáž (oživení, konfigurace, nastavení a uvedení do provozu) specifikovaného bloku/zařízení a souvisejícího příslušenství včetně drobného montážního materiálu – veškeré potřebné mechanizmy, včetně obsluhy, náklady na mzdy a přibližné (průměrné) náklady na pořízení potřebných materiálů včetně všech ostatních vedlejších nákladů 2. Položka neobsahuje: X 3. Způsob měření: Udává se počet kusů kompletní konstrukce nebo práce. | 83: 2,000; viz textová a výkresová část projektové dokumentace - příloha č.1 a příloha č.2,3,4
84 | 75M84X | Modem - montáž | kus | 2,000 |  | 0 |  | 0 |  | 0 | P | SŽDC 2013 | 1. Položka obsahuje: – kompletní montáž (oživení, konfigurace, nastavení a uvedení do provozu) specifikovaného bloku/zařízení a souvisejícího příslušenství včetně drobného montážního materiálu – veškeré potřebné mechanizmy, včetně obsluhy, náklady na mzdy a přibližné (průměrné) náklady na pořízení potřebných materiálů včetně všech ostatních vedlejších nákladů 2. Položka neobsahuje: X 3. Způsob měření: Udává se počet kusů kompletní konstrukce nebo práce. | 84: 2,000; viz textová a výkresová část projektové dokumentace - příloha č.1 a příloha č.2,3,4
[6 empty] | 0 |  | 0 |  | 0
[6 empty] | 0 |  | 0 |  | 0
S | Celkem za M03 | Napájecí stanice TNS Velká Chuchle |  |  |  | 0 |  | 0 |  | 0
Díl: | M04 | Technologický objekt v odbočce Velká Chuchle
85 | 75HLDG | Dodávka - Patchcord 9 / 125, E2000 / APC-LC / PC, 3 m, duplex | kus | 4,000 |  | 0 |  | 0 |  | 0 | P | SŽDC10_10 | Dodávka - patchcordu singlemode 9/125, E2000/APC-LC/PC, 3m, duplex, včetně nákladů na dopravu do stavenišťního skladu. | 85: 4,000; viz textová a výkresová část projektové dokumentace - příloha č.1 a příloha č.2,3,4
86 | 75HNCF | Dodávka - Datový konektor RJ 45 8p8c UTP licna | kus | 10,000 |  | 0 |  | 0 |  | 0 | P | SŽDC10_10 | Dodávka datový konektor RJ 45 8p8c UTP licna, včetně nákladů na dopravu do stavenišťního skladu. | 86: 10,000; viz textová a výkresová část projektové dokumentace - příloha č.1 a příloha č.2,3,4
87 | 75I7BC-R | Dodávka - Rozváděč střídavý atypický plechový, 8 až 13 jističů ve skříni | kus | 1,000 |  | 0 |  | 0 |  | 0 | P | R-208 | Dodávka rozváděče s parametry podle popisu položky, včetně nákladů na dopravu do staveništního skladu, uskladnění a včetně dopravy na staveniště. | 87: 1,000; viz textová a výkresová část projektové dokumentace - příloha č.1 a příloha č.2,3,4
88 | 75HAEE | Dodávka - Kabel silový 3 x 2,5 mm2 bezhalogenový dle ČSN EN 50226, IEC 60332-3, např. N2 x H-J | m | 10,000 |  | 0 |  | 0 |  | 0 | P | SŽDC10_10 | Dodání Kabelu silového bezhalogenového dle ČSN EN 50226 podle typu od výrobců; Kabely silové bezhalogenové dle ČSN EN 50226 se měří v metrech; položka obsahuje cenu dodání Kabelu silového bezhalogenového dle ČSN EN 50226 včetně nákladů na dopravu do staveništního skladu. | 88: 10,000; viz textová a výkresová část projektové dokumentace - příloha č.1 a příloha č.2,3,4
89 | 75HBAG | Montáž (dem.) - Kabel do . . x 2,5 mm2 splňující vyhlášku č. 23 / 2008 Sb. do trubek, do lišt | m | 1,000 |  | 0 |  | 0 |  | 0 | P | SŽDC10_10 | Položka obsahuje: Kompletní montáž (demontáž pro další využití) Kabelu do ..x2,5mm2 splňujícího vyhlášku č.23/2008 Sb. do trubek / lišt: Instalace do trubek: rozměření délky, proměření celistvosti vodičů kabelu před montáží, zatažení do předem připraveného trubkového rozvodu pomocí protahovacího pera; zkrácení na příslušnou délku; opětovné proměření celistvosti vodičů kabelu po montáži. Instalace do lišt: rozměření délky, proměření celistvosti vodičů kabelu před montáží, instalace do předem připraveného lištového rozvodu, případné zaklapnutí lišt, opětovné proměření celistvosti vodičů kabelu po montáži. Položka neobsahuje ukončení vodičů na svorkovnici. Dále obsahuje cenu za pom. mechanismy včetně všech ostatních vedlejších nákladů, a dopravy ze staveništního skladu k místu montáže (nebo z místa demontáže do stav.skladu). | 89: 1,000; viz textová a výkresová část projektové dokumentace - příloha č.1 a příloha č.2,3,4
90 | 75JB23 | Datový rozvaděč 19" 800x800 do 47 U | kus | 1,000 |  | 0 |  | 0 |  | 0 |  | SŽDC 2013 | 1. Položka obsahuje: – dodávku specifikovaného bloku/zařízení včetně potřebného drobného montážního materiálu – dodávku souvisejícího příslušenství pro specifikovaný blok/zařízení – dopravu a skladování 2. Položka neobsahuje: X 3. Způsob měření: Udává se počet kusů kompletní konstrukce nebo práce.
91 | 75JB2X | Datový rozvaděč 19" 800x800 - montáž | kus | 1,000 |  | 0 |  | 0 |  | 0 |  | SŽDC 2013 | 1. Položka obsahuje: – kompletní montáž specifikovaného bloku/zařízení a souvisejícího příslušenství včetně drobného montážního materiálu – veškeré potřebné mechanizmy, včetně obsluhy, náklady na mzdy a přibližné (průměrné) náklady na pořízení potřebných materiálů včetně všech ostatních vedlejších nákladů 2. Položka neobsahuje: X 3. Způsob měření: Udává se počet kusů kompletní konstrukce nebo práce.
92 | 75K331 | Záložní zdroj UPS 230 V do 3000 VA - dodávka | kus | 1,000 |  | 0 |  | 0 |  | 0 |  | SŽDC 2013 | 1. Položka obsahuje: – dodávku specifikovaného bloku/zařízení včetně potřebného drobného montážního materiálu – dodávku souvisejícího příslušenství pro specifikovaný blok/zařízení – dopravu a skladování 2. Položka neobsahuje: X 3. Způsob měření: Udává se počet kusů kompletní konstrukce nebo práce.
93 | 75K33X | Záložní zdroj UPS 230 V do 3000 VA - montáž | kus | 1,000 |  | 0 |  | 0 |  | 0 |  | SŽDC 2013 | 1. Položka obsahuje: – kompletní montáž (oživení, konfigurace, nastavení a uvedení do provozu) specifikovaného bloku/zařízení a souvisejícího příslušenství včetně drobného montážního materiálu – veškeré potřebné mechanizmy, včetně obsluhy, náklady na mzdy a přibližné (průměrné) náklady na pořízení potřebných materiálů včetně všech ostatních vedlejších nákladů 2. Položka neobsahuje: X 3. Způsob měření: Udává se počet kusů kompletní konstrukce nebo práce.
94 | 75M813 | Switch Ethernet L3 24 portů, optické rozhraní | kus | 1,000 |  | 0 |  | 0 |  | 0 |  | SŽDC 2013 | 1. Položka obsahuje: – dodávku specifikovaného bloku/zařízení včetně potřebného drobného montážního materiálu – dodávku souvisejícího příslušenství pro specifikovaný blok/zařízení – dopravu a skladování 2. Položka neobsahuje: X 3. Způsob měření: Udává se počet kusů kompletní konstrukce nebo práce.
95 | 75M825 | Switch Ethernet L2 24 portů, optické rozhraní - Intranet, nn rozvodna | kus | 2,000 |  | 0 |  | 0 |  | 0 |  | SŽDC 2013 | 1. Položka obsahuje: – dodávku specifikovaného bloku/zařízení včetně potřebného drobného montážního materiálu – dodávku souvisejícího příslušenství pro specifikovaný blok/zařízení – dopravu a skladování 2. Položka neobsahuje: X 3. Způsob měření: Udává se počet kusů kompletní konstrukce nebo práce.
96 | 75M81X | Switch Ethernet L3 - montáž | kus | 1,000 |  | 0 |  | 0 |  | 0 |  | SŽDC 2013 | 1. Položka obsahuje: – kompletní montáž (oživení, konfigurace, nastavení a uvedení do provozu) specifikovaného bloku/zařízení a souvisejícího příslušenství včetně drobného montážního materiálu – veškeré potřebné mechanizmy, včetně obsluhy, náklady na mzdy a přibližné (průměrné) náklady na pořízení potřebných materiálů včetně všech ostatních vedlejších nákladů 2. Položka neobsahuje: X 3. Způsob měření: Udává se počet kusů kompletní konstrukce nebo práce.
97 | 75M82X | Switch Ethernet L2 - montáž | kus | 2,000 |  | 0 |  | 0 |  | 0 |  | SŽDC 2013 | 1. Položka obsahuje: – kompletní montáž (oživení, konfigurace, nastavení a uvedení do provozu) specifikovaného bloku/zařízení a souvisejícího příslušenství včetně drobného montážního materiálu – veškeré potřebné mechanizmy, včetně obsluhy, náklady na mzdy a přibližné (průměrné) náklady na pořízení potřebných materiálů včetně všech ostatních vedlejších nákladů 2. Položka neobsahuje: X 3. Způsob měření: Udává se počet kusů kompletní konstrukce nebo práce.
98 | 75M32X | Telefonní přístoj VoIP - montáž | kus | 2,000 |  | 0 |  | 0 |  | 0 |  | SŽDC 2013 | 1. Položka obsahuje: – kompletní montáž (oživení, konfigurace, nastavení a uvedení do provozu) specifikovaného bloku/zařízení a souvisejícího příslušenství včetně drobného montážního materiálu – veškeré potřebné mechanizmy, včetně obsluhy, náklady na mzdy a přibližné (průměrné) náklady na pořízení potřebných materiálů včetně všech ostatních vedlejších nákladů 2. Položka neobsahuje: X 3. Způsob měření: Udává se počet kusů kompletní konstrukce nebo práce.
99 | 75K2AB | Dodávka - Telefon VoIP včetně licencí | kus | 2,000 |  | 0 |  | 0 |  | 0 |  |  | Pořízení přístroje včetně dopravy do stavenišťního skladu a skladování | 99: 2,000; viz textová a výkresová část projektové dokumentace - příloha č.1 a příloha č.2,3,4
100 | 75I7BC-R | Dodávka - Rozváděč střídavý atypický plechový, 8 až 13 jističů | kus | 1,000 |  | 0 |  | 0 |  | 0 | P | R-208 | Dodávka rozváděče s parametry podle popisu položky, včetně nákladů na dopravu do staveništního skladu, uskladnění a včetně dopravy na staveniště. Osazený jističi a přepěťovou ochr. III.stupně | 100: 1,000; viz textová a výkresová část projektové dokumentace - příloha č.1 a příloha č.2,3,4
101 | 75I7DG-R | Dodávka - Jistič na nn napětí do SR | kus | 5,000 |  | 0 |  | 0 |  | 0 | P | R-208 | Dodávka instalačního prvku daného popisem položky, včetně nákladů na dopravu do staveništního skladu, uskladnění a včetně dopravy na staveniště. | 101: 5,000; viz textová a výkresová část projektové dokumentace - příloha č.1 a příloha č.2,3,4
[6 empty] | 0 |  | 0 |  | 0
S | Celkem za M04 | Technologický objekt v odbočce Velká Chuchle |  |  |  | 0 |  | 0 |  | 0
Díl: | M05 | DDTS Praha Radotín - Praha Smíchov (mimo) | [8 empty] | SD
102 | 75J321 | Kabel sdělovací pro strukturovanou kabeláž FTP/STP - dodávka | kmpár | 1,900 |  | 0 |  | 0 |  | 0 | P | OTSKP_ZS13 | 1. Položka obsahuje: – dodávku specifikované kabelizace včetně potřebného drobného montážního materiálu – dopravu a skladování 2. Položka neobsahuje: X 3. Způsob měření: Dodávka specifikované kabelizace se měří v délce udané v kmpárech. | 102: 1,900; viz textová a výkresová část projektové dokumentace |  | 60
103 | 75J32X | Kabel sdělovací pro strukturovanou kabeláž FTP/STP - montáž | kmpár | 1,900 |  | 0 |  | 0 |  | 0 | P | OTSKP_ZS13 | 1. Položka obsahuje: – práce spojené s montáží specifikované kabelizace specifikovaným způsobem – veškeré potřebné mechanizmy, včetně obsluhy, náklady na mzdy a přibližné (průměrné) náklady na pořízení potřebných materiálů 2. Položka neobsahuje: X 3. Způsob měření: Práce specifikovaného se měří délce kabelizace udané v kmpárech. | 103: 1,900; viz textová a výkresová část projektové dokumentace |  | 59
104 | 75J232 | Kabel sdělovací pro vnitřní použití přes 20 párů průměru 0,5 mm | kmpár | 0,500 |  | 0 |  | 0 |  | 0 | P | OTSKP_ZS13 | 1. Položka obsahuje: – dodávku specifikovaného kabelu včetně potřebného drobného montážního materiálu – dopravu a skladování – práce spojené s uložením specifikovaného kabelu specifikovaným způsobem – veškeré potřebné mechanizmy, včetně obsluhy, náklady na mzdy a přibližné (průměrné) náklady na pořízení potřebných materiálů 2. Položka neobsahuje: X 3. Způsob měření: Dodávka specifikovaného kabelu se měří v délce kabelu udané v kmpárech. | 104: 0,500; viz textová a výkresová část projektové dokumentace |  | 63
105 | 75J212 | Kabel sdělovací pro vnitřní použití do 10 párů průměru 0,5 mm | kmpár | 0,650 |  | 0 |  | 0 |  | 0 | P | OTSKP_ZS13 | 1. Položka obsahuje: – dodávku specifikovaného kabelu včetně potřebného drobného montážního materiálu – dopravu a skladování – práce spojené s uložením specifikovaného kabelu specifikovaným způsobem – veškeré potřebné mechanizmy, včetně obsluhy, náklady na mzdy a přibližné (průměrné) náklady na pořízení potřebných materiálů 2. Položka neobsahuje: X 3. Způsob měření: Dodávka specifikovaného kabelu se měří v délce kabelu udané v kmpárech. | 105: 0,650; viz textová a výkresová část projektové dokumentace |  | 61
106 | 744152 | ROZVODNICE NN PRÁZDNÁ OCELOPLECHOVÁ DO 500 X 410-600 MM | KUS | 2,000 |  | 0 |  | 0 |  | 0 | P | OTSKP_ZS13 | 1. Položka obsahuje: – přípravu podkladu pro osazení vč. upevňovacího materiálu – veškerý podružný a pomocný materiál ( včetně můstků, vnitřních propojů-vodičů a pod ), nosnou konstrukci, kotevní a spojovací prvky – provedení zkoušek, dodání předepsaných zkoušek, revizí a atestů 2. Položka neobsahuje: – přístrojové vybavení ( jističe, stykače apod. ) 3. Způsob měření: Udává se počet kusů kompletní konstrukce nebo práce. | 106: 2,000; viz textová a výkresová část projektové dokumentace |  | 55
107 | 744R33 | DIN LIŠTA - 0,5 M | KUS | 4,000 |  | 0 |  | 0 |  | 0 | P | OTSKP_ZS13 | 1. Položka obsahuje: – veškeré příslušenství – technický popis viz. projektová dokumentace 2. Položka neobsahuje: X 3. Způsob měření: Udává se počet kusů kompletní konstrukce nebo práce. | 107: 4,000; viz textová a výkresová část projektové dokumentace |  | 17
108 | 746632-R | Vybavená skříň pro automatizaci 19" přes 15 U | kus | 3,000 |  | 0 |  | 0 |  | 0 |  | SUDOP R-208 | 1. Položka obsahuje: – přípravu podkladu pro osazení vč. upevňovacího materiálu, uzamykatelná, veškerý podružný a pomocný materiál (např. zásuvkový panel, DIN Lišty, kabelové žlaby, svorkovnice, rozjištění, kabelové propoje, osvětlení...) – dodávku včetně kompletní montáže a instalaci vnitřní kabelizace a svorkovnic – technický popis viz. projektová dokumentace – zhotovení výrobní dokumentace, provedení zkoušek, dodání předepsaných zkoušek, revizí a atestů – veškeré potřebné mechanizmy, včetně obsluhy, náklady na mzdy a přibližné (průměrné) náklady na pořízení potřebných materiálů – dopravu a skladování 2. Položka neobsahuje: X 3. Způsob měření: Udává se počet kusů kompletní konstrukce nebo práce. | 108: 3,000; viz textová a výkresová část projektové dokumentace |  | 45
109 | 704110-R | Protipožární ucpávka do EI 90 | m2 | 2,000 |  | 0 |  | 0 |  | 0 | P | SUDOP R-208 | 1. Položka obsahuje: – kompletní montáž, rozměření, upevnění, řezání a pod. – veškerý montážní a pomocný materiál – pomocné mechanismy 2. Položka neobsahuje: X 3. Způsob měření: Měří se plocha v metrech čtverečných. | 109: 2,000; viz textová a výkresová část projektové dokumentace |  | 29
110 | 703512 | Elektroinstalační lišta šířky přes 30 do 60 mm | m | 60,000 |  | 0 |  | 0 |  | 0 | P | OTSKP_ZS13 | 1. Položka obsahuje: – kompletní montáž, rozměření, upevnění, řezání, spojování a pod. – veškerý spojovací a montážní materiál vč. upevňovacího materiálu ( držáky apod.) – pomocné mechanismy 2. Položka neobsahuje: X 3. Způsob měření: Měří se metr délkový. | 110: 60,000; viz textová a výkresová část projektové dokumentace |  | 46
111 | 744612 | Jistič jednopólový (10 kA) od 4 do 10 A | kus | 8,000 |  | 0 |  | 0 |  | 0 | P | OTSKP_ZS13 | 1. Položka obsahuje: – veškerý spojovací materiál vč. připojovacího vedení – technický popis viz. projektová dokumentace 2. Položka neobsahuje: X 3. Způsob měření: Udává se počet kusů kompletní konstrukce nebo práce. | 111: 8,000; viz textová a výkresová část projektové dokumentace |  | 39
112 | 741C04 | Ochranné pospojování Cu vodičem do 16 mm2 | kus | 45,000 |  | 0 |  | 0 |  | 0 | P | OTSKP_ZS13 | 1. Položka obsahuje: – připojení zařízení vodičem do Cu 16mm2 k zemnícímu vodiči délky do 2m vč. ukončení 2. Položka neobsahuje: X 3. Způsob měření: Udává se počet kusů kompletní konstrukce nebo práce. | 112: 45,000; viz textová a výkresová část projektové dokumentace |  | 41
113 | 75B717-R | Přepěťová ochrana datového kabelu | kus | 23,000 |  | 0 |  | 0 |  | 0 | P | SUDOP R-208 | 1. Položka obsahuje: – veškeré příslušentsví – kompletní montáž 2. Položka neobsahuje: X 3. Způsob měření: Udává se počet kusů kompletní konstrukce nebo práce. | 113: 23,000; viz textová a výkresová část projektové dokumentace |  | 33
114 | 744Q21 | SVODIČ PŘEPĚTÍ TYP 1+2 (TŘÍDA B+C) 1-2 PÓLOVÝ | kus | 6,000 |  | 0 |  | 0 |  | 0 | P | OTSKP_ZS13 | 1. Položka obsahuje: – veškerý spojovací materiál vč. připojovacího vedení – technický popis viz. projektová dokumentace 2. Položka neobsahuje: X 3. Způsob měření: Udává se počet kusů kompletní konstrukce nebo práce. | 114: 6,000; viz textová a výkresová část projektové dokumentace |  | 45
115 | 744Q22 | SVODIČ PŘEPĚTÍ TYP 1+2 (TŘÍDA B+C) 3-4 PÓLOVÝ | kus | 6,000 |  | 0 |  | 0 |  | 0 | P | OTSKP_ZS13 | 1. Položka obsahuje: – veškerý spojovací materiál vč. připojovacího vedení – technický popis viz. projektová dokumentace 2. Položka neobsahuje: X 3. Způsob měření: Udává se počet kusů kompletní konstrukce nebo práce. | 115: 6,000; viz textová a výkresová část projektové dokumentace |  | 45
116 | 742O13 | Zatažení kabelu do chráničky - kabel do 4 kg/m | m | 150,000 |  | 0 |  | 0 |  | 0 | P | OTSKP_ZS13 | 1. Položka obsahuje: – montáž kabelu o váze do 4 kg/m do chráničky/ kolektoru 2. Položka neobsahuje: X 3. Způsob měření: Měří se metr délkový. | 116: 150,000; viz textová a výkresová část projektové dokumentace |  | 46
117 | 741311 | Zásuvka instalační jednoduchá, montáž na krabici | kus | 3,000 |  | 0 |  | 0 |  | 0 | P | OTSKP_ZS13 | 1. Položka obsahuje: – kompletní přístroj vč. příslušenství 2. Položka neobsahuje: X 3. Způsob měření: Udává se počet kusů kompletní konstrukce nebo práce. | 117: 3,000; viz textová a výkresová část projektové dokumentace |  | 48
118 | 75JA51-R | Rozvaděč strukt. kabeláže, organizar-dodávka | kus | 3,000 |  | 0 |  | 0 |  | 0 | P | SUDOP R-208 | 1. Položka obsahuje: – dodávku specifikovaného bloku/zařízení včetně potřebného drobného montážního materiálu – dodávku souvisejícího příslušenství pro specifikovaný blok/zařízení – dopravu a skladování 2. Položka neobsahuje: X 3. Způsob měření: Udává se počet kusů kompletní konstrukce nebo práce. | 118: 3,000; viz textová a výkresová část projektové dokumentace |  | 44
119 | 75JA52-R | Rozvaděč strukt. kabeláže, patchpanel-dodávka | kus | 3,000 |  | 0 |  | 0 |  | 0 | P | SUDOP R-208 | 1. Položka obsahuje: – dodávku specifikovaného bloku/zařízení včetně potřebného drobného montážního materiálu – dodávku souvisejícího příslušenství pro specifikovaný blok/zařízení – dopravu a skladování 2. Položka neobsahuje: X 3. Způsob měření: Udává se počet kusů kompletní konstrukce nebo práce. | 119: 3,000; viz textová a výkresová část projektové dokumentace |  | 45
120 | 75JA5X-R | Rozvaděč strukt. kabeláže, montáž organizaru, patchpanelu | kus | 6,000 |  | 0 |  | 0 |  | 0 | P | SUDOP R-208 | 1. Položka obsahuje: – kompletní montáž (oživení, konfigurace, nastavení a uvedení do provozu) specifikovaného bloku/zařízení a souvisejícího příslušenství včetně drobného montážního materiálu – veškeré potřebné mechanizmy, včetně obsluhy, náklady na mzdy a přibližné (průměrné) náklady na pořízení potřebných materiálů včetně všech ostatních vedlejších nákladů 2. Položka neobsahuje: X 3. Způsob měření: Udává se počet kusů kompletní konstrukce nebo práce. | 120: 6,000; viz textová a výkresová část projektové dokumentace |  | 57
121 | 702511 | PRŮRAZ ZDIVEM (PŘÍČKOU) ZDĚNÝM TLOUŠŤKY DO 45 CM | kus | 1,000 |  | 0 |  | 0 |  | 0 | P | OTSKP_ZS13 | 1. Položka obsahuje: – proražení otvoru zdivem o průřezu od 0,01 do 0,025m2 – úpravu a začištění omítky po montáži vedení – pomocné mechanismy 2. Položka neobsahuje: – protipožární ucpávku 3. Způsob měření: Udává se počet kusů kompletní konstrukce nebo práce. | 121: 1,000; viz textová a výkresová část projektové dokumentace |  | 48
122 | 741C01 | EKVIPOTENCIÁLNÍ PŘÍPOJNICE | kus | 5,000 |  | 0 |  | 0 |  | 0 | P | OTSKP_ZS13 | 1. Položka obsahuje: – veškeré práce a materiál obsažený v názvu položky 2. Položka neobsahuje: X 3. Způsob měření: Udává se počet kusů kompletní konstrukce nebo práce. | 122: 5,000; viz textová a výkresová část projektové dokumentace |  | 26
123 | 703452 | ELEKTROINSTALAČNÍ TRUBKA S FUNKČNÍ ODOLNOSTÍ PŘI POŽÁRU VČETNĚ UPEVNĚNÍ A PŘÍSLUŠENSTVÍ DN PRŮMĚRU PŘES 25 DO 40 MM | m | 150,000 |  | 0 |  | 0 |  | 0 | P | OTSKP_ZS13 | 1. Položka obsahuje: – kompletní montáž, rozměření, upevnění, řezání, spojování a pod. – veškerý spojovací a montážní materiál vč. upevňovacího materiálu ( držáky apod.) – pomocné mechanismy 2. Položka neobsahuje: X 3. Způsob měření: Měří se metr délkový. | 123: 150,000; viz textová a výkresová část projektové dokumentace |  | 115
124 | 742O15 | Označovací štítek na kabel | kus | 142,000 |  | 0 |  | 0 |  | 0 | P | OTSKP_ZS13 | 1. Položka obsahuje: – veškeré příslušentsví 2. Položka neobsahuje: X 3. Způsob měření: Udává se počet kusů kompletní konstrukce nebo práce. | 124: 142,000; viz textová a výkresová část projektové dokumentace |  | 26
125 | 742F12 | Kabel nn nebo vodič jednožílový cu s plastovou izolací od 4 do 16 mm2 | m | 70,000 |  | 0 |  | 0 |  | 0 | P | OTSKP_ZS13 | 1. Položka obsahuje: – manipulace a uložení kabelu (do země, chráničky, kanálu, na rošty, na TV a pod.) 2. Položka neobsahuje: – příchytky, spojky, koncovky, chráničky apod. 3. Způsob měření: Měří se metr délkový. | 125: 70,000; viz textová a výkresová část projektové dokumentace |  | 70
126 | 742G11 | Kabel NN dvou- a třížílový Cu s plastovou izolací do 2,5 mm2 | m | 100,000 |  | 0 |  | 0 |  | 0 | P | OTSKP_ZS13 | 1. Položka obsahuje: – manipulace a uložení kabelu (do země, chráničky, kanálu, na rošty, na TV a pod.) 2. Položka neobsahuje: – příchytky, spojky, koncovky, chráničky apod. 3. Způsob měření: Měří se metr délkový. | 126: 100,000; viz textová a výkresová část projektové dokumentace |  | 60
127 | 742I11 | KABEL NN CU OVLÁDACÍ 7-12ŽÍLOVÝ DO 2,5 MM2 | M | 175,000 |  | 0 |  | 0 |  | 0 | P | OTSKP_ZS13 | 1. Položka obsahuje: – manipulace a uložení kabelu (do země, chráničky, kanálu, na rošty, na TV a pod.) 2. Položka neobsahuje: – příchytky, spojky, koncovky, chráničky apod. 3. Způsob měření: Měří se metr délkový. | 127: 175,000; viz textová a výkresová část projektové dokumentace |  | 42
128 | 742J12 | Ukončení jednožílového kabelu v rozvaděči nebo na přístroji od 4 do 16 mm2 | kus | 70,000 |  | 0 |  | 0 |  | 0 | P | OTSKP_ZS13 | 1. Položka obsahuje: – všechny práce spojené s úpravou kabelů pro montáž včetně veškerého příslušentsví 2. Položka neobsahuje: X 3. Způsob měření: Udává se počet kusů kompletní konstrukce nebo práce. | 128: 70,000; viz textová a výkresová část projektové dokumentace |  | 75
129 | 742K11 | Ukončení dvou až pětižílového kabelu v rozvaděči nebo na přístroji do 2,5 mm2 | kus | 16,000 |  | 0 |  | 0 |  | 0 | P | OTSKP_ZS13 | 1. Položka obsahuje: – všechny práce spojené s úpravou kabelů pro montáž včetně veškerého příslušentsví 2. Položka neobsahuje: X 3. Způsob měření: Udává se počet kusů kompletní konstrukce nebo práce. | 129: 16,000; viz textová a výkresová část projektové dokumentace |  | 77
130 | 742M11 | UKONČENÍ 19-24ŽÍLOVÉHO KABELU V ROZVADĚČI NEBO NA PŘÍSTROJI DO 2,5 MM2 | KUS | 18,000 |  | 0 |  | 0 |  | 0 | P | OTSKP_ZS13 | 1. Položka obsahuje: – všechny práce spojené s úpravou kabelů pro montáž včetně veškerého příslušentsví 2. Položka neobsahuje: X 3. Způsob měření: Udává se počet kusů kompletní konstrukce nebo práce. | 130: 18,000; viz textová a výkresová část projektové dokumentace |  | 70
131 | 75K511 | Bateriové vedení o průřezu do 16 mm2 - dodávka | m | 10,000 |  | 0 |  | 0 |  | 0 | P | OTSKP_ZS13 | 1. Položka obsahuje: – dodávku specifikované kabelizace včetně potřebného drobného montážního materiálu – dopravu a skladování 2. Položka neobsahuje: X 3. Způsob měření: Dodávka specifikované kabelizace se měří v délce udané v metrech. | 131: 10,000; viz textová a výkresová část projektové dokumentace |  | 46
132 | 75K51X | Bateriové vedení o průřezu do 16 mm2 - montáž | m | 10,000 |  | 0 |  | 0 |  | 0 | P | OTSKP_ZS13 | 1. Položka obsahuje: – práce spojené s montáží specifikované kabelizace specifikovaným způsobem – veškeré potřebné mechanizmy, včetně obsluhy, náklady na mzdy a přibližné (průměrné) náklady na pořízení potřebných materiálů 2. Položka neobsahuje: X 3. Způsob měření: Práce specifikovaného se měří délce kabelizace udané v metrech. | 132: 10,000; viz textová a výkresová část projektové dokumentace |  | 45
133 | 75K221 | Napájecí zdroj 24 V DC do 5 A | kus | 2,000 |  | 0 |  | 0 |  | 0 | P | OTSKP_ZS13 | 1. Položka obsahuje: – dodávku specifikovaného bloku/zařízení včetně potřebného drobného montážního materiálu – dodávku souvisejícího příslušenství pro specifikovaný blok/zařízení – dopravu a skladování 2. Položka neobsahuje: X 3. Způsob měření: Udává se počet kusů kompletní konstrukce nebo práce. | 133: 2,000; viz textová a výkresová část projektové dokumentace |  | 29
134 | 75K222 | Napájecí zdroj 24 V DC do 10 A | kus | 3,000 |  | 0 |  | 0 |  | 0 | P | OTSKP_ZS13 | 1. Položka obsahuje: – dodávku specifikovaného bloku/zařízení včetně potřebného drobného montážního materiálu – dodávku souvisejícího příslušenství pro specifikovaný blok/zařízení – dopravu a skladování 2. Položka neobsahuje: X 3. Způsob měření: Udává se počet kusů kompletní konstrukce nebo práce. | 134: 3,000; viz textová a výkresová část projektové dokumentace |  | 30
135 | 75K22X | Napájecí zdroj 24 V DC - montáž | kus | 5,000 |  | 0 |  | 0 |  | 0 | P | OTSKP_ZS13 | 1. Položka obsahuje: – kompletní montáž (oživení, konfigurace, nastavení a uvedení do provozu) specifikovaného bloku/zařízení a souvisejícího příslušenství včetně drobného montážního materiálu – veškeré potřebné mechanizmy, včetně obsluhy, náklady na mzdy a přibližné (průměrné) náklady na pořízení potřebných materiálů včetně všech ostatních vedlejších nákladů 2. Položka neobsahuje: X 3. Způsob měření: Udává se počet kusů kompletní konstrukce nebo práce. | 135: 5,000; viz textová a výkresová část projektové dokumentace |  | 31
136 | 75K621 | Akumulátorová baterie do 500 VAh - dodávka | kus | 5,000 |  | 0 |  | 0 |  | 0 | P | OTSKP_ZS13 | 1. Položka obsahuje: – dodávku specifikovaného bloku/zařízení včetně potřebného drobného montážního materiálu – dodávku souvisejícího příslušenství pro specifikovaný blok/zařízení – dopravu a skladování 2. Položka neobsahuje: X 3. Způsob měření: Udává se počet kusů kompletní konstrukce nebo práce. | 136: 5,000; viz textová a výkresová část projektové dokumentace |  | 42
137 | 75K62X | Akumulátorová baterie do 500 VAh - montáž | kus | 5,000 |  | 0 |  | 0 |  | 0 | P | OTSKP_ZS13 | 1. Položka obsahuje: – kompletní montáž specifikovaného bloku/zařízení a souvisejícího příslušenství včetně potřebného drobného montážního materiálu – veškeré potřebné mechanizmy, včetně obsluhy, náklady na mzdy a přibližné (průměrné) náklady na pořízení potřebných materiálů včetně všech ostatních vedlejších nákladů 2. Položka neobsahuje: X 3. Způsob měření: Udává se počet kusů kompletní konstrukce nebo práce. | 137: 5,000; viz textová a výkresová část projektové dokumentace |  | 41
138 | 75O571 | EZS, magnetický kontakt plastový - lehké provedení | kus | 2,000 |  | 0 |  | 0 |  | 0 | P | OTSKP_ZS13 | 1. Položka obsahuje: – dodávku specifikovaného bloku/zařízení včetně potřebného drobného montážního materiálu – dodávku souvisejícího příslušenství pro specifikovaný blok/zařízení – dopravu a skladování 2. Položka neobsahuje: X 3. Způsob měření: Udává se počet kusů kompletní konstrukce nebo práce. | 138: 2,000; viz textová a výkresová část projektové dokumentace |  | 50
139 | 75O911-R | DDTS, integrační koncentrátor | kus | 1,000 |  | 0 |  | 0 |  | 0 | P | SUDOP R-208 | 1. Položka obsahuje: - Integrační koncentrátor s konfigurací min. 2x RS xxx, min. 2x Ethernet 10/100/1000 MBit, USB, napájení 9-36 V DC, s funkcí konverze SNMPv3 na ČSN EN 60870-5-104 v průmyslovém provedení dle technických podmínek SŽDC - software, licence pro integrační koncetrátor - dodávku včetně kompletní montáže - veškeré potřebné mechanizmy, včetně obsluhy, náklady na mzdy a přibližné (průměrné) náklady na pořízení potřebných materiálů - dopravu a skladování - výrobní dokuemnatci 2. Položka neobsahuje: X 3. Způsob měření: Udává se počet kusů kompletní konstrukce nebo práce. | 139: 1,000; viz textová a výkresová část projektové dokumentace |  | 29
140 | 75O912-R | DDTS, řídicí stanice PLC, základní vybavení | kus | 3,000 |  | 0 |  | 0 |  | 0 | P | SUDOP R-208 | 1. Položka obsahuje: - řídicí stanici PLC, I/O ≤ 1024, 2 přerušovací vstupy, USB, RS 485, Ethernet, montáž na panel nebo DIN - 2x karta 12-ti binárních vstupů pro PLC - karta do 12-ti reléových výstupů pro PLC - napájecí kartu - software řídící stanice PLC - dodávku včetně kompletní montáže - veškeré potřebné mechanizmy, včetně obsluhy, náklady na mzdy a přibližné (průměrné) náklady na pořízení potřebných materiálů - dopravu a skladování 2. Položka neobsahuje: X 3. Způsob měření: Udává se počet kusů kompletní konstrukce nebo práce. | 140: 3,000; viz textová a výkresová část projektové dokumentace |  | 43
141 | 75O913-R | DDTS, karta do 12-ti vstupů pro PLC, | kus | 16,000 |  | 0 |  | 0 |  | 0 | P | SUDOP R-208 | 1. Položka obsahuje: - rozšiřující kartu do 12-ti vstupů pro automatizační PLC - galvanické oddělení - svorky - SW, příslušenství - dodávku včetně kompletní montáže - veškeré potřebné mechanizmy, včetně obsluhy, náklady na mzdy a přibližné (průměrné) náklady na pořízení potřebných materiálů - dopravu a skladování 2. Položka neobsahuje: X 3. Způsob měření: Udává se počet kusů kompletní konstrukce nebo práce. | 141: 16,000; viz textová a výkresová část projektové dokumentace |  | 36
142 | 75O914-R | DDTS, karta do 12-ti výstupů pro PLC | kus | 4,000 |  | 0 |  | 0 |  | 0 | P | SUDOP R-208 | 1. Položka obsahuje: - rozšiřující kartu do 12-ti výstupů pro automatizační PLC - galavnické oddělení - svorky - SW, příslušenství - dodávku včetně kompletní montáže - veškeré potřebné mechanizmy, včetně obsluhy, náklady na mzdy a přibližné (průměrné) náklady na pořízení potřebných materiálů - dopravu a skladování 2. Položka neobsahuje: X 3. Způsob měření: Udává se počet kusů kompletní konstrukce nebo práce. | 142: 4,000; viz textová a výkresová část projektové dokumentace |  | 36
143 | 75O915-R | DDTS, převodník RS485/M-Bus/ Ethernet - serial server | kus | 4,000 |  | 0 |  | 0 |  | 0 | P | SUDOP R-208 | 1. Položka obsahuje: - převodník rozhraní M-Bus/Ethernet (pro max. 15 zař.) - SW, příslušenství - dodávku včetně kompletní montáže - veškeré potřebné mechanizmy, včetně obsluhy, náklady na mzdy a přibližné (průměrné) náklady na pořízení potřebných materiálů - dopravu a skladování 2. Položka neobsahuje: X 3. Způsob měření: Udává se počet kusů kompletní konstrukce nebo práce. | 143: 4,000; viz textová a výkresová část projektové dokumentace |  | 53
144 | 75O916-R | DDTS, modul vyhodnocení výpadku napětí | kus | 3,000 |  | 0 |  | 0 |  | 0 | P | SUDOP R-208 | 1. Položka obsahuje: - modul vyhodnocení výpadku napětí 24V DC - relé hlídaní napájení 230V AC - dodávku včetně kompletní montáže - veškeré potřebné mechanizmy, včetně obsluhy, náklady na mzdy a přibližné (průměrné) náklady na pořízení potřebných materiálů - dopravu a skladování 2. Položka neobsahuje: X 3. Způsob měření: Udává se počet kusů kompletní konstrukce nebo práce. | 144: 3,000; viz textová a výkresová část projektové dokumentace |  | 38
145 | 75O917-R | DDTS, snímač teploty | kus | 8,000 |  | 0 |  | 0 |  | 0 | P | SUDOP R-208 | 1. Položka obsahuje: - snímač teploty s výstupem 4-20mA - příslušenství, kabeláž - dodávku včetně kompletní montáže - veškeré potřebné mechanizmy, včetně obsluhy, náklady na mzdy a přibližné (průměrné) náklady na pořízení potřebných materiálů - dopravu a skladování 2. Položka neobsahuje: X 3. Způsob měření: Udává se počet kusů kompletní konstrukce nebo práce. | 145: 8,000; viz textová a výkresová část projektové dokumentace |  | 20
146 | 75O919-R | DDTS, sestava pro PZZ | kus | 2,000 |  | 0 |  | 0 |  | 0 | P | SUDOP R-208 | 1. Položka obsahuje: - sestava PLC s jednou vstupní kartou (12 vstupů) pro implemenatci dveřních kontaktů (popř. jiných čidel) přejezdových technologických domků - napájecího zdroje - rozvodnici pro umístění zařízení - příslušenství a kabelové propoje v rámci rozvodnice - dodávku včetně kompletní montáže - SW pro PLC - veškeré potřebné mechanizmy, včetně obsluhy, náklady na mzdy a přibližné (průměrné) náklady na pořízení potřebných materiálů - dopravu a skladování 2. Položka neobsahuje: X 3. Způsob měření: Udává se počet kusů kompletní konstrukce nebo práce. | 146: 2,000; viz textová a výkresová část projektové dokumentace |  | 21
147 | 75O91X-R | DDTS, montáž | kus | 21,000 |  | 0 |  | 0 |  | 0 | P | SUDOP R-208 | 1. Položka obsahuje: - kompletní montáž (oživení, konfigurace, nastavení a uvedení do provozu) jednoho zařízení specifikovaného dle TZ (např.: InK, převodník, PLC...) a souvisejícího příslušenství včetně drobného montážního materiálu - veškeré potřebné mechanizmy, včetně obsluhy, náklady na mzdy a přibližné (průměrné) náklady na pořízení potřebných materiálů 2. Položka neobsahuje: X 3. Způsob měření: Udává se počet kusů kompletní práce. | 147: 21,000; viz textová a výkresová část projektové dokumentace |  | 12
148 | 75O923-R | DDTS, SW doplnění InS | kus | 198,000 |  | 0 |  | 0 |  | 0 | P | SUDOP R-208 | 1. Položka obsahuje: - kompletní redundantní doplnění SW InS o jeden nový TLS - doplnění aplikačního a programového vybavení integračního serveru InS - doplnění dispečerské klientské aplikaci pro dohled TLS - náklady na mzdy - programátorské práce 2. Položka neobsahuje: X 3. Způsob měření: Udává se počet kusů integrovaných TLS . | 148: 198,000; viz textová a výkresová část projektové dokumentace |  | 21
149 | 75O926-R | DDTS, SW doplnění TeS | kus | 59,000 |  | 0 |  | 0 |  | 0 | P | SUDOP R-208 | 1. Položka obsahuje: - kompletní doplnění SW TeS o jeden nový TLS - doplnění aplikačního a programového vybavení integračního serveru TeS - doplnění dispečerské klientské aplikaci pro dohled TLS - náklady na mzdy - programátorské práce 2. Položka neobsahuje: X 3. Způsob měření: Udává se počet kusů integrovaných TLS . | 149: 59,000; viz textová a výkresová část projektové dokumentace |  | 21
150 | 75O924-R | DDTS, terminálový server | kus | 1,000 |  | 0 |  | 0 |  | 0 | P | SUDOP R-208 | 1. Položka obsahuje: - terminál server 19“ provedení 2U s konfigurací dle TZ, min. dle technických podmínek SŽDC k systému DDTS ŽDC, 3 x rozhraní Ethernet 1000 Mbit / 1 Gb, 2 x napájecí zdroj Hot Plug, Napájení 230 V AC - dodávku včetně montáže - Instalace, oživení TeS - veškeré potřebné mechanizmy, včetně obsluhy, náklady na mzdy a přibližné (průměrné) náklady na pořízení potřebných materiálů - dopravu a skladování 2. Položka neobsahuje: X 3. Způsob měření: Udává se počet kusů kompletní konstrukce nebo práce. | 150: 1,000; viz textová a výkresová část projektové dokumentace |  | 24
151 | 75O92X-R | DDTS, server - montáž | kus | 1,000 |  | 0 |  | 0 |  | 0 | P | SUDOP R-208 | 1. Položka obsahuje: - kompletní montáž (oživení, konfigurace, nastavení a uvedení do provozu) serveru (Tes nebo InS) a souvisejícího příslušenství včetně drobného montážního materiálu - veškeré potřebné mechanizmy, včetně obsluhy, náklady na mzdy a přibližné (průměrné) náklady na pořízení potřebných materiálů 2. Položka neobsahuje: X 3. Způsob měření: Udává se počet kusů kompletní práce. | 151: 1,000; viz textová a výkresová část projektové dokumentace |  | 21
152 | 75O925-R | DDTS, SW pro TeS | kus | 1,000 |  | 0 |  | 0 |  | 0 | P | SUDOP R-208 | 1. Položka obsahuje: - kompletní systémové a programové vybavení nového ternimálového serveru TeS - vizualizační SW - aplikační a programové vybavení Terminálového serveru TeS - dispečerskou klientskou aplikaci pro dohled TLS - licence, protokoly ČSN EN 60870-5-104, XML - náklady na mzdy a skladování - programátorské práce včetně potřebného vybavení 2. Položka neobsahuje: X 3. Způsob měření: Udává se počet kusů kompletní konstrukce nebo práce. | 152: 1,000; viz textová a výkresová část projektové dokumentace |  | 16
153 | 75O931-R | DDTS, klientské pracoviště stacionární | kus | 1,000 |  | 0 |  | 0 |  | 0 | P | SUDOP R-208 | 1. Položka obsahuje: - klient systému DDTS ŽDC, stacionární pracoviště s konfigurací dle TZ, min. dle technických podmínek SŽDC k systému DDTS ŽDC, rozhraní Ethernet 100 Mbit / 1 Gb, napájení 230 V AC, monitor LCD s min. úhlopříčkou 22" - dodávku včetně montáže - instalace, oživení klientského pracoviště - veškeré potřebné mechanizmy, včetně obsluhy, náklady na mzdy a přibližné (průměrné) náklady na pořízení potřebných materiálů - dopravu a skladování 2. Položka neobsahuje: X 3. Způsob měření: Udává se počet kusů kompletní konstrukce nebo práce. | 153: 1,000; viz textová a výkresová část projektové dokumentace |  | 38
154 | 75O93X-R | DDTS, klientské pracoviště stacionární - montáž | kus | 1,000 |  | 0 |  | 0 |  | 0 | P | SUDOP R-208 | 1. Položka obsahuje: - kompletní montáž (oživení, konfigurace, nastavení a uvedení do provozu) stacionárního klientského pracoviště DDTS a souvisejícího příslušenství včetně drobného montážního materiálu - veškeré potřebné mechanizmy, včetně obsluhy, náklady na mzdy a přibližné (průměrné) náklady na pořízení potřebných materiálů 2. Položka neobsahuje: X 3. Způsob měření: Udává se počet kusů kompletní práce. | 154: 1,000; viz textová a výkresová část projektové dokumentace |  | 47
155 | 75O932-R | DDTS, SW pro stacionárního klienta | kus | 1,000 |  | 0 |  | 0 |  | 0 | P | SUDOP R-208 | 1. Položka obsahuje: - kompletní systémové a programové vybavení nového stacionárního klientského pracoviště - vizualizační SW - licence, protokoly ČSN EN 60870-5-104, XML - aplikační a programové vybavení stacionárního klientského pracoviště - klientská aplikace pro dohled TLS dle specifikace, grafické rozhraní - náklady na mzdy a skladování - programátorské práce včetně potřebného vybavení 2. Položka neobsahuje: X 3. Způsob měření: Udává se počet kusů kompletní konstrukce nebo práce. | 155: 1,000; viz textová a výkresová část projektové dokumentace |  | 34
156 | 75O933-R | DDTS, SW doplnění stacionárního klienta | kus | 10,000 |  | 0 |  | 0 |  | 0 | P | SUDOP R-208 | 1. Položka obsahuje: - kompletní dolnění systémového, programového a aplikačního vybavení stávajícího stacionárního klientského pracoviště o všechny nově integrované TLS - vizualizační SW - licence, protokoly ČSN EN 60870-5-104, XML - doplnění aplikačního a programového vybavení stávajícího stacionárního klientského pracoviště - klientská aplikace pro dohled TLS dle specifikace, grafické rozhraní - náklady na mzdy - programátorské práce 2. Položka neobsahuje: X 3. Způsob měření: Udává se počet kusů kompletní konstrukce nebo práce. | 156: 10,000; viz textová a výkresová část projektové dokumentace |  | 39
157 | 75O934-R | DDTS, SW pro klienta v DTTZ | kus | 1,000 |  | 0 |  | 0 |  | 0 | P | SUDOP R-208 | 1. Položka obsahuje: - kompletní systémové, programové a aplikační vybavení nového "tenkého" klientského pracoviště v dotykovém terminálu telefonního zapojovače (DDTZ) - vizualizační SW - licence, protokoly ČSN EN 60870-5-104, XML - aplikační a programové vybavení dotykového terminálu telefonního zapojavače, pracoviště dispečera - klientská aplikace pro dohled TLS dle specifikace, grafické rozhraní - náklady na mzdy a skladování - programátorské práce včetně potřebného vybavení 2. Položka neobsahuje: X 3. Způsob měření: Udává se počet kusů kompletní konstrukce nebo práce. | 157: 1,000; viz textová a výkresová část projektové dokumentace |  | 27
158 | 75O935-R | DDTS, SW doplnění klienta v DTTZ | kus | 1,000 |  | 0 |  | 0 |  | 0 | P | SUDOP R-208 | 1. Položka obsahuje: - kompletní doplnění systémového, programového a aplikačního vybavení stávajícího "tenkého" klientského pracoviště v dotykovém terminálu telefonního zapojovače (DDTZ) - vizualizační SW - licence, protokoly ČSN EN 60870-5-104, XML - doplnění aplikačního a programového vybavení stávajícího mobilního klientského pracoviště - klientská aplikace pro dohled TLS dle specifikace, grafické rozhraní - náklady na mzdy - programátorské práce 2. Položka neobsahuje: X 3. Způsob měření: Udává se počet kusů kompletní konstrukce nebo práce. | 158: 1,000; viz textová a výkresová část projektové dokumentace |  | 32
159 | 75O941-R | DDTS, klientské pracoviště mobilní | kus | 2,000 |  | 0 |  | 0 |  | 0 | P | SUDOP R-208 | 1. Položka obsahuje: - klient systému DDTS ŽDC, mobilní pracoviště s konfigurací dle TZ, min. dle technických podmínek SŽDC k systému DDTS ŽDC; rozhraní Ethernet 100 Mbit / 1 Gb, 3G modem externí, wi-fi, Napájení 230 V AC - dodávku včetně montáže - instalace, oživení mobilního klientského pracoviště - veškeré potřebné mechanizmy, včetně obsluhy, náklady na mzdy a přibližné (průměrné) náklady na pořízení potřebných materiálů - dopravu a skladování 2. Položka neobsahuje: X 3. Způsob měření: Udává se počet kusů kompletní konstrukce nebo práce. | 159: 2,000; viz textová a výkresová část projektové dokumentace |  | 34
160 | 75O942-R | DDTS, SW pro mobilního klienta | kus | 2,000 |  | 0 |  | 0 |  | 0 | P | SUDOP R-208 | 1. Položka obsahuje: - kompletní systémové, programové a aplikační vybavení nového mobilního klientského pracoviště - vizualizační SW - licence, protokoly ČSN EN 60870-5-104, XML - aplikační a programové vybavení mobilního klientského pracoviště - klientská aplikace pro dohled TLS dle specifikace, grafické rozhraní - náklady na mzdy a skladování - programátorské práce včetně potřebného vybavení 2. Položka neobsahuje: X 3. Způsob měření: Udává se počet kusů kompletní konstrukce nebo práce. | 160: 2,000; viz textová a výkresová část projektové dokumentace |  | 30
161 | 75O943-R | DDTS, SW doplnění mobilního klienta | kus | 2,000 |  | 0 |  | 0 |  | 0 | P | SUDOP R-208 | 1. Položka obsahuje: - kompletní doplnění systémového, programového a aplikačního vybavení stávajícího mobilního klientského pracoviště o všechny nově integrované TLS - vizualizační SW - licence, protokoly ČSN EN 60870-5-104, XML - doplnění aplikačního a programového vybavení stávajícího mobilního klientského pracoviště - klientská aplikace pro dohled TLS dle specifikace, grafické rozhraní - náklady na mzdy - programátorské práce 2. Položka neobsahuje: X 3. Způsob měření: Udává se počet kusů kompletní konstrukce nebo práce. | 161: 2,000; viz textová a výkresová část projektové dokumentace |  | 35
162 | 75O972-R | DDTS, zhotovení servisní datové záduvky | kus | 10,000 |  | 0 |  | 0 |  | 0 | P | SUDOP R-208 | 1. Položka obsahuje: - konfigurace servisní datové zásuvky pro servisní organizaci v rozvdači RDD nebo na patchpanelu v rozvaděči sdělovacího zařízení - veškeré potřebné mechanizmy, včetně obsluhy, náklady na mzdy 2. Položka neobsahuje: X 3. Způsob měření: Udává se jeden kus za PS/SO ve kterém je zařízení určené k integraci do systému DDTS. | 162: 10,000; viz textová a výkresová část projektové dokumentace
163 | 75O951-R | DDTS, integrace EOV | kus | 8,000 |  | 0 |  | 0 |  | 0 | P | SUDOP R-208 | 1. Položka obsahuje: - SW integraci jednoho rozváděče EOV do integračního koncentrátoru DDTS ŽDC - licence s potřebnými protokoly MODBUS, DBNet, S-Net, IEC 60870-5-104 atd. - parametrizaci a naplnění datových, technologických, telemetrických a řídicích struktur DDTS ŽDC - náklady na mzdy - programátorské práce včetně potřebného vybavení 2. Položka neobsahuje: X 3. Způsob měření: Udává se počet kusů kompletní konstrukce nebo práce. | 163: 8,000; viz textová a výkresová část projektové dokumentace |  | 19
164 | 75O952-R | DDTS, integrace OSV | kus | 12,000 |  | 0 |  | 0 |  | 0 | P | SUDOP R-208 | 1. Položka obsahuje: - SW integraci jednoho rozváděče OSV do integračního koncentrátoru DDTS ŽDC - licence s potřebnými protokoly MODBUS, DBNet, S-Net, IEC 60870-5-104 atd. - parametrizaci a naplnění datových, technologických, telemetrických a řídicích struktur DDTS ŽDC - náklady na mzdy - programátorské práce včetně potřebného vybavení 2. Položka neobsahuje: X 3. Způsob měření: Udává se počet kusů kompletní konstrukce nebo práce. | 164: 12,000; viz textová a výkresová část projektové dokumentace |  | 19
165 | 75O953-R | DDTS, integrace EZS | kus | 3,000 |  | 0 |  | 0 |  | 0 | P | SUDOP R-208 | 1. Položka obsahuje: - SW integraci jedné ústředny EZS do integračního koncentrátoru DDTS ŽDC - licence s potřebnými protokoly MODBUS, DBNet, S-Net, IEC 60870-5-104 atd. - parametrizaci a naplnění datových, technologických, telemetrických a řídicích struktur DDTS ŽDC - náklady na mzdy - programátorské práce včetně potřebného vybavení 2. Položka neobsahuje: X 3. Způsob měření: Udává se počet kusů kompletní konstrukce nebo práce. | 165: 3,000; viz textová a výkresová část projektové dokumentace |  | 19
166 | 75O955-R | DDTS, integrace ASHS | kus | 4,000 |  | 0 |  | 0 |  | 0 | P | SUDOP R-208 | 1. Položka obsahuje: - SW integraci jedné ústředny ASHS do integračního koncentrátoru DDTS ŽDC - licence s potřebnými protokoly MODBUS, DBNet, S-Net, IEC 60870-5-104 atd. - parametrizaci a naplnění datových, technologických, telemetrických a řídicích struktur DDTS ŽDC - náklady na mzdy - programátorské práce včetně potřebného vybavení 2. Položka neobsahuje: X 3. Způsob měření: Udává se počet kusů kompletní konstrukce nebo práce. | 166: 4,000; viz textová a výkresová část projektové dokumentace |  | 20
167 | 75O957-R | DDTS, integrace OSE | kus | 12,000 |  | 0 |  | 0 |  | 0 | P | SUDOP R-208 | 1. Položka obsahuje: - SW integraci jednoho převodníku M-BUS/ Ethernet s maximálním počtem 15ks připojených elektroměrů do integračního koncentrátoru DDTS ŽDC - licence s potřebnými protokoly MODBUS, DBNet, S-Net, IEC 60870-5-104 atd. - parametrizaci a naplnění datových, technologických, telemetrických a řídicích struktur DDTS ŽDC - náklady na mzdy - programátorské práce včetně potřebného vybavení 2. Položka neobsahuje: X 3. Způsob měření: Udává se počet kusů kompletní konstrukce nebo práce. | 167: 12,000; viz textová a výkresová část projektové dokumentace |  | 19
168 | 75O958-R | DDTS, integrace ROZ | kus | 3,000 |  | 0 |  | 0 |  | 0 | P | SUDOP R-208 | 1. Položka obsahuje: - SW integraci jedné rozhlasové ústředny do integračního koncentrátoru DDTS ŽDC - licence s potřebnými protokoly MODBUS, DBNet, S-Net, IEC 60870-5-104 atd. - parametrizaci a naplnění datových, technologických, telemetrických a řídicích struktur DDTS ŽDC - náklady na mzdy - programátorské práce včetně potřebného vybavení 2. Položka neobsahuje: X 3. Způsob měření: Udává se počet kusů kompletní konstrukce nebo práce. | 168: 3,000; viz textová a výkresová část projektové dokumentace |  | 19
169 | 75O96A-R | DDTS, integrace KAM | kus | 46,000 |  | 0 |  | 0 |  | 0 | P | SUDOP R-208 | 1. Položka obsahuje: - SW integraci jednoho prvku kamerového systému (kamera, datové úložiště...) do integračního koncentrátoru DDTS ŽDC - licence s potřebnými protokoly MODBUS, DBNet, S-Net, IEC 60870-5-104 atd. - parametrizaci a naplnění datových, technologických, telemetrických a řídicích struktur DDTS ŽDC - náklady na mzdy - programátorské práce včetně potřebného vybavení 2. Položka neobsahuje: X 3. Způsob měření: Udává se počet kusů kompletní konstrukce nebo práce. | 169: 46,000; viz textová a výkresová část projektové dokumentace |  | 19
170 | 75O96B-R | DDTS, integrace aktivního prvku přenosového systému LTDS | kus | 42,000 |  | 0 |  | 0 |  | 0 | P | SUDOP R-208 | 1. Položka obsahuje: - SW integraci jednoho prvku přenosového systému LTDS do integračního koncentrátoru DDTS ŽDC - licence s potřebnými protokoly MODBUS, DBNet, S-Net, IEC 60870-5-104 atd. - parametrizaci a naplnění datových, technologických, telemetrických a řídicích struktur DDTS ŽDC - náklady na mzdy - programátorské práce včetně potřebného vybavení 2. Položka neobsahuje: X 3. Způsob měření: Udává se počet kusů kompletní konstrukce nebo práce. | 170: 42,000; viz textová a výkresová část projektové dokumentace |  | 56
171 | 75O96C-R | DDTS, integrace TLS z PZZ | kus | 2,000 |  | 0 |  | 0 |  | 0 | P | SUDOP R-208 | 1. Položka obsahuje: - SW integraci čidel zapojených do jednoho PLC automatu z jednoho domku na přejezdu do integračního koncentrátoru DDTS ŽDC - licence s potřebnými protokoly MODBUS, DBNet, S-Net, IEC 60870-5-104 atd. - parametrizaci a naplnění datových, technologických, telemetrických a řídicích struktur DDTS ŽDC - náklady na mzdy - programátorské práce včetně potřebného vybavení 2. Položka neobsahuje: X 3. Způsob měření: Udává se počet kusů kompletní konstrukce nebo práce. | 171: 2,000; viz textová a výkresová část projektové dokumentace |  | 25
172 | 75O96D-R | DDTS, integrace ISC | kus | 36,000 |  | 0 |  | 0 |  | 0 | P | SUDOP R-208 | 1. Položka obsahuje: - SW integraci jednoho prvku informačního systému pro cestující (tabule, server...) do integračního koncentrátoru DDTS ŽDC - licence s potřebnými protokoly MODBUS, DBNet, S-Net, IEC 60870-5-104 atd. - parametrizaci a naplnění datových, technologických, telemetrických a řídicích struktur DDTS ŽDC - náklady na mzdy - programátorské práce včetně potřebného vybavení 2. Položka neobsahuje: X 3. Způsob měření: Udává se počet kusů kompletní konstrukce nebo práce. | 172: 36,000; viz textová a výkresová část projektové dokumentace |  | 19
173 | 75O96E-R | DDTS, integrace napájecího zdroje | kus | 4,000 |  | 0 |  | 0 |  | 0 | P | SUDOP R-208 | 1. Položka obsahuje: - SW integraci jednoho napájecího zdroje nebo UPS sdělovací technologie do integračního koncentrátoru DDTS ŽDC - licence s potřebnými protokoly MODBUS, DBNet, S-Net, IEC 60870-5-104 atd. - parametrizaci a naplnění datových, technologických, telemetrických a řídicích struktur DDTS ŽDC - náklady na mzdy - programátorské práce včetně potřebného vybavení 2. Položka neobsahuje: X 3. Způsob měření: Udává se počet kusů kompletní konstrukce nebo práce. | 173: 4,000; viz textová a výkresová část projektové dokumentace |  | 33
174 | 75O96F-R | DDTS, integrace VYT | kus | 4,000 |  | 0 |  | 0 |  | 0 | P | SUDOP R-208 | 1. Položka obsahuje: - SW integraci jednoho výtahu do integračního koncentrátoru DDTS ŽDC - licence s potřebnými protokoly MODBUS, DBNet, S-Net, IEC 60870-5-104 atd. - parametrizaci a naplnění datových, technologických, telemetrických a řídicích struktur DDTS ŽDC - náklady na mzdy - programátorské práce včetně potřebného vybavení 2. Položka neobsahuje: X 3. Způsob měření: Udává se počet kusů kompletní konstrukce nebo práce. | 174: 4,000; viz textová a výkresová část projektové dokumentace |  | 19
175 | 75O96H-R | DDTS, integrace VZT | kus | 3,000 |  | 0 |  | 0 |  | 0 | P | SUDOP R-208 | 1. Položka obsahuje: - SW integraci jednoho jedné klimatizační jednotky do integračního koncentrátoru DDTS ŽDC - licence s potřebnými protokoly MODBUS, DBNet, S-Net, IEC 60870-5-104 atd. - parametrizaci a naplnění datových, technologických, telemetrických a řídicích struktur DDTS ŽDC - náklady na mzdy - programátorské práce včetně potřebného vybavení 2. Položka neobsahuje: X 3. Způsob měření: Udává se počet kusů kompletní konstrukce nebo práce. | 175: 3,000; viz textová a výkresová část projektové dokumentace |  | 19
176 | 75O96J | DDTS, integrace rozvaděče MaR | kus | 2,000 |  | 0 |  | 0 |  | 0 | P | SUDOP R-208 | 1. Položka obsahuje: - SW integraci rozvaděče MaR, dle specifikace v TZ pro ovládání vzdochotechniky - licence s potřebnými protokoly MODBUS, DBNet, S-Net, IEC 60870-5-104 atd. - parametrizaci a naplnění datových, technologických, telemetrických a řídicích struktur DDTS ŽDC - náklady na mzdy - programátorské práce včetně potřebného vybavení 2. Položka neobsahuje: X 3. Způsob měření: Udává se počet kusů kompletní konstrukce nebo práce. | 176: 2,000; viz textová a výkresová část projektové dokumentace |  | 29
177 | 75O96I-R | DDTS, integrace EE | kus | 9,000 |  | 0 |  | 0 |  | 0 | P | SUDOP R-208 | 1. Položka obsahuje: - SW integraci signálů z energetický a elektrotechnických systémů (stavy jističů, PO z jednoho silnoproudého rozvaděče, analyzátor sítě....) stažených do jednoho PLC do integračního koncentrátoru DDTS ŽDC - licence s potřebnými protokoly MODBUS, DBNet, S-Net, IEC 60870-5-104 atd. - parametrizaci a naplnění datových, technologických, telemetrických a řídicích struktur DDTS ŽDC - náklady na mzdy - programátorské práce včetně potřebného vybavení 2. Položka neobsahuje: X 3. Způsob měření: Udává se počet kusů kompletní konstrukce nebo práce. | 177: 9,000; viz textová a výkresová část projektové dokumentace |  | 18
178 | 75O96L-R | DDTS, integrace napájení v RDD | kus | 5,000 |  | 0 |  | 0 |  | 0 | P | SUDOP R-208 | 1. Položka obsahuje: - SW integraci dohledu napájení v jednom rozvaděči RDD - licence s potřebnými protokoly MODBUS, DBNet, S-Net, IEC 60870-5-104 atd. - parametrizaci a naplnění datových, technologických, telemetrických a řídicích struktur DDTS ŽDC - náklady na mzdy - programátorské práce včetně potřebného vybavení 2. Položka neobsahuje: X 3. Způsob měření: Udává se počet kusů kompletní konstrukce nebo práce. | 178: 5,000; viz textová a výkresová část projektové dokumentace |  | 30
179 | 75O96K-R | DDTS, parametrizace EZS | kus | 3,000 |  | 0 |  | 0 |  | 0 | P | SUDOP R-208 | 1. Položka obsahuje: - doplnění parametrizace EZS ústředny do integračního koncentrátoru DDTS ŽDC - náklady na mzdy - programátorské práce včetně potřebného vybavení 2. Položka neobsahuje: X 3. Způsob měření: Udává se počet kusů kompletní konstrukce nebo práce. | 179: 3,000; viz textová a výkresová část projektové dokumentace |  | 23
180 | 75O961-R | DDTS, připojení InK do InS | kus | 1,000 |  | 0 |  | 0 |  | 0 | P | SUDOP R-208 | 1. Položka obsahuje: - připojení integračního koncentrátoru InK do dvou InS dle platné směrnice - nastavení parametrů pro InK - náklady na mzdy - programátorské práce včetně potřebného vybavení 2. Položka neobsahuje: X 3. Způsob měření: Udává se počet kusů kompletní konstrukce nebo práce. | 180: 1,000; viz textová a výkresová část projektové dokumentace |  | 26
181 | 75O962-R | DDTS, parametrizace a naplnění datových struktur | kus | 1,000 |  | 0 |  | 0 |  | 0 | P | SUDOP R-208 | 1. Položka obsahuje: - parametrizaci a naplnění datových struktur (technologických, telemetrických, řídících) DDTS ŽDC pro přenos informací v rámci celé stavby - náklady na mzdy - programátorské práce 2. Položka neobsahuje: X 3. Způsob měření: Udává se počet kusů kompletní konstrukce nebo práce. | 181: 1,000; viz textová a výkresová část projektové dokumentace |  | 48
182 | 75O963-R | DDTS, odzkoušení programového vybavení | kus | 1,000 |  | 0 |  | 0 |  | 0 | P | SUDOP R-208 | 1. Položka obsahuje: -odzkoušení programového vybavení, ověření uživatelských funkcí na úplné implementaci, verifikace přenášených dat v rámci celé stavby - náklady na mzdy - programátorské práce 2. Položka neobsahuje: X 3. Způsob měření: Udává se počet kusů kompletní konstrukce nebo práce. | 182: 1,000; viz textová a výkresová část projektové dokumentace |  | 38
183 | 75O964-R | DDTS, systémová a datová analýza technologického modelu | kus | 1,000 |  | 0 |  | 0 |  | 0 | P | SUDOP R-208 | 1. Položka obsahuje: -systémovou a datovou analýza technologického modelu, realizace a plnění presentačních zobrazení a formulářů v rámci celé stavby - náklady na mzdy - programátorské práce 2. Položka neobsahuje: X 3. Způsob měření: Udává se počet kusů kompletní konstrukce nebo práce. | 183: 1,000; viz textová a výkresová část projektové dokumentace |  | 55
184 | 75O965-R | DDTS, úprava a odzkoušení programových prostředků | kus | 1,000 |  | 0 |  | 0 |  | 0 | P | SUDOP R-208 | 1. Položka obsahuje: -úpravu a odzkoušení programových a řídicích prostředků pro export dat v rámci celé stavby 2. Položka neobsahuje: X 3. Způsob měření: Udává se počet kusů kompletní konstrukce nebo práce. | 184: 1,000; viz textová a výkresová část projektové dokumentace |  | 49
185 | 75O966-R | DDTS, konfigurace přenosů dat jednotlivých TLS | kus | 1,000 |  | 0 |  | 0 |  | 0 | P | SUDOP R-208 | 1. Položka obsahuje: - konfigurace přenosů dat ze systémů TLS do datových struktur v rámci celé stavby - odladění a ověření - funkční zkoušky - náklady na mzdy - programátorské práce 2. Položka neobsahuje: X 3. Způsob měření: Udává se počet kusů integrovaných TLS | 185: 1,000; viz textová a výkresová část projektové dokumentace |  | 46
186 | 75O969-R | DDTS, závěrečná zkouška | hod | 48,000 |  | 0 |  | 0 |  | 0 | P | SUDOP R-208 | 1. Položka obsahuje: - závěrečná zkouška DDTS ŽDC v rámci celé stavby - komplexní vyzkoušení zařízení DDTS ŽDC - náklady na mzdy 2. Položka neobsahuje: X 3. Způsob měření: Udává se počet hodin po dobu provádění zkoušky. | 186: 48,000; viz textová a výkresová část projektové dokumentace |  | 24
187 | 747213 | CELKOVÁ PROHLÍDKA, ZKOUŠENÍ, MĚŘENÍ A VYHOTOVENÍ VÝCHOZÍ REVIZNÍ ZPRÁVY, PRO OBJEM IN PŘES 500 DO 1000 TIS. KČ | KUS | 1,000 |  | 0 |  | 0 |  | 0 | P | OTSKP_ZS13 | 1. Položka obsahuje: – cenu za celkovou prohlídku zařízení PS/SO, vč. měření, komplexních zkoušek a revizi zařízení tohoto PS/SO autorizovaným revizním technikem na silnoproudá zařízení podle požadavku ČSN, včetně hodnocení a vyhotovení celkové revizní zprávy 2. Položka neobsahuje: X 3. Způsob měření: Udává se počet kusů kompletní konstrukce nebo práce. | 187: 1,000; viz textová a výkresová část projektové dokumentace |  | 110
188 | 747214 | CELKOVÁ PROHLÍDKA, ZKOUŠENÍ, MĚŘENÍ A VYHOTOVENÍ VÝCHOZÍ REVIZNÍ ZPRÁVY, PRO OBJEM IN - PŘÍPLATEK ZA KAŽDÝCH DALŠÍCH I ZAPOČATÝCH 500 TIS. KČ | KUS | 11,000 |  | 0 |  | 0 |  | 0 | P | OTSKP_ZS13 | 1. Položka obsahuje: – cenu za celkovou prohlídku zařízení PS/SO, vč. měření, komplexních zkoušek a revizi zařízení tohoto PS/SO autorizovaným revizním technikem na silnoproudá zařízení podle požadavku ČSN, včetně hodnocení a vyhotovení celkové revizní zprávy 2. Položka neobsahuje: X 3. Způsob měření: Udává se počet kusů kompletní konstrukce nebo práce. | 188: 11,000; viz textová a výkresová část projektové dokumentace |  | 141
189 | 747701 | DOKONČOVACÍ MONTÁŽNÍ PRÁCE NA ELEKTRICKÉM ZAŘÍZENÍ | HOD | 8,000 |  | 0 |  | 0 |  | 0 | P | OTSKP_ZS13 | 1. Položka obsahuje: – cenu za práce spojené s uváděním zařízení do provozu, drobné montážní práce v rozvaděčích, koordinaci se zhotoviteli souvisejících zařízení apod. 2. Položka neobsahuje: X 3. Způsob měření: Udává se čas v hodinách. | 189: 8,000; viz textová a výkresová část projektové dokumentace |  | 50
190 | 747703 | ZKUŠEBNÍ PROVOZ | HOD | 48,000 |  | 0 |  | 0 |  | 0 | P | OTSKP_ZS13 | 1. Položka obsahuje: – cenu za dobu kdy je zařízení po individálních zkouškách dáno do provozu s prokázáním technických a kvalitativních parametrů zařízení 2. Položka neobsahuje: X 3. Způsob měření: Udává se čas v hodinách. | 190: 48,000; viz textová a výkresová část projektové dokumentace |  | 15
191 | 747704 | ZAŠKOLENÍ OBSLUHY | HOD | 8,000 |  | 0 |  | 0 |  | 0 | P | OTSKP_ZS13 | 1. Položka obsahuje: – cenu za dobu kdy je s funkcí seznamována obsluha zařízení, včetně odevzdání dokumentace skutečného provedení 2. Položka neobsahuje: X 3. Způsob měření: Udává se čas v hodinách. | 191: 8,000; viz textová a výkresová část projektové dokumentace |  | 17
192 | 747301 | Provedení prohlídky a zkoušky právnickou osobou, vydání průkazu způsobilosti | kus | 1,000 |  | 0 |  | 0 |  | 0 | P | OTSKP_ZS13 | 1. Položka obsahuje: – cenu za vyhotovení dokladu právnickou osobou o silnoproudých zařízeních a vydání průkazu způsobilosti 2. Položka neobsahuje: X 3. Způsob měření: Udává se počet kusů kompletní konstrukce nebo práce. | 192: 1,000; viz textová a výkresová část projektové dokumentace |  | 77
193 | 747705 | Manipulace na zařízeních prováděné provozovatelem | hod | 24,000 |  | 0 |  | 0 |  | 0 | P | OTSKP_ZS13 | 1. Položka obsahuje: – cenu za manipulace na zařízeních prováděné provozovatelem nutných pro další práce zhotovitele na technologickém souboru 2. Položka neobsahuje: X 3. Způsob měření: Udává se čas v hodinách. | 193: 24,000; viz textová a výkresová část projektové dokumentace |  | 49
194 | 75OB2Z-R | Doplnění, konfigurace, parametrizace SMS brány DDTS ŽDC | kus | 1,000 |  | 0 |  | 0 |  | 0 | P | SUDOP R-208 | položka zahrnuje kompletní doplnění, parametrizaci, konfiguraci SW vybavení klientského pracoviště DDTS ŽDC dle schválených TP a směrnice TS 2/2008 - ZSE | 194: 1,000; viz textová a výkresová část projektové dokumentace |  | 55
[6 empty] | 0 |  | 0 |  | 0
S | Celkem za M05 | DDTS Praha Radotín - Praha Smíchov (mimo) |  |  |  | 0 |  | 0 |  | 0
Note on A7: § 6a
Note on B7: § 6b 1.část
Note on C2: § 3
Note on C7: § 6c 1.část
Note on D4: § 2 v případě jiné klasifikace upravit údaj v závorce, např. (CZ-CC)
Note on D7: § 6d
Note on E7: § 6e
Note on N6: § 6b 2.část
Note on O6: § 6c 2.část
Note on P6: § 6f § 7
Note on U2: jiri.zakravsky: tools PSSOzzzzzz propertites Protection Lock "2*4"
Součet za Díl
Zaokrouhlit množství

## List1
Díl: | M06 | žst Beroun, seřaďovací nádraží
85 | 75HNIE-R | Patchpanel datový 24 portů | kus | 1 | 0 |  | 0 | 1997 | 1997 | SP | R-208 | Dodávka a montáž rozvodného prvku dle specifikacePočet prvků se udává v kusechPoložka obsahuje veškeré potřebné náklady na mzdy a pořízení rozvodných prvků, potřebných materiálů a potřebné mechanizmy. | 85: 1; viz textová a výkresová část projektové dokumentace - příloha č.1 a příloha č.2,3,4
86 | 75HODM-R | Panel vyvazovací - 1U | kus | 1 | 0 |  | 0 | 755 | 755 | SP | R-208 | Dodávka a montáž rozvodného prvku dle specifikacePočet prvků se udává v kusechPoložka obsahuje veškeré potřebné náklady na mzdy a pořízení rozvodných prvků, potřebných materiálů a potřebné mechanizmy. | 86: 1; viz textová a výkresová část projektové dokumentace - příloha č.1 a příloha č.2,3,4
87 | 75H214 | Vnitřní vedení, rozvody dodávka kabelu sdělovací, vnitřní instalace ftp stíněný | m | 10 | 0 |  | 0 | 16 | 160 | SP | SŽDC | Dodávka specifikovaného materiáluDélka kabelu, měří se v metrechPoložka obsahuje dodávaný matriál | 87: 10; viz textová a výkresová část projektové dokumentace - příloha č.1 a příloha č.2,3,4
88 | 75HMEC-R | Propojovací patch kabel - 1m | kus | 5 | 0 |  | 0 | 36 | 180 | SP | R-208 | Dodávka a montáž dle textace položky. | 88: 5; viz textová a výkresová část projektové dokumentace - příloha č.1 a příloha č.2,3,4
89 | 75HAEO-R | Vodič zelenožlutý 16mm2 | m | 2 | 0 |  | 0 | 50 | 100 | SP | R-208 | Dodávka a montáž dle textace položky. | 89: 2; viz textová a výkresová část projektové dokumentace - příloha č.1 a příloha č.2,3,4
90 | 75M856-R | PVC Žlab zaklapávací kabelový do 50mm včetně příslušenství | m | 1 | 0 |  | 0 | 45 | 45 | SP | R-208 | Dodávka a montáž dle textace položky. | 90: 1; viz textová a výkresová část projektové dokumentace - příloha č.1 a příloha č.2,3,4
91 | 741AAB | Trubka PVC ohebná elektroinstalační 32 - 50mm uložená volně na roštu | m | 10 | 0 |  | 0 | 54.2 | 542 | SP | SŽDC | Položka obsahuje: Dodávku a montáž trubky včetně přípravných prácí ( naznačení trasy, rozměření, řezání trubek, kladení, osazení, zajištění a upevnění ). Dále obsahuje cenu za pom. mechanismy včetně všech ostatních vedlejších nákladů. | 91: 10; viz textová a výkresová část projektové dokumentace - příloha č.1 a příloha č.2,3,4
92 | 75HNCE | Dodávka - Datový konektor RJ 45 8p8c UTP drát | kus | 2 | 0 |  | 0 | 12 | 24 | P | SŽDC10_10 | Dodávka datový konektor RJ 45 8p8c UTP drát, včetně nákladů na dopravu do stavenišťního skladu. | 92: 2; viz textová a výkresová část projektové dokumentace - příloha č.1 a příloha č.2,3,4
93 | 75K331 | Záložní zdroj UPS 230 V do 3000 VA - dodávka | kus | 1 | 0 | 42327 | 42327 |  | 0 |  | SŽDC 2013 | 1. Položka obsahuje: – dodávku specifikovaného bloku/zařízení včetně potřebného drobného montážního materiálu – dodávku souvisejícího příslušenství pro specifikovaný blok/zařízení – dopravu a skladování 2. Položka neobsahuje: X 3. Způsob měření: Udává se počet kusů kompletní konstrukce nebo práce.
94 | 75K33X | Záložní zdroj UPS 230 V do 3000 VA - montáž | kus | 1 | 0 | 8465.4 | 8465.4 |  | 0 |  | SŽDC 2013 | 1. Položka obsahuje: – kompletní montáž (oživení, konfigurace, nastavení a uvedení do provozu) specifikovaného bloku/zařízení a souvisejícího příslušenství včetně drobného montážního materiálu – veškeré potřebné mechanizmy, včetně obsluhy, náklady na mzdy a přibližné (průměrné) náklady na pořízení potřebných materiálů včetně všech ostatních vedlejších nákladů 2. Položka neobsahuje: X 3. Způsob měření: Udává se počet kusů kompletní konstrukce nebo práce.
95 | 75HBAG | Montáž (dem.) - Kabel do . . x 2,5 mm2 splňující vyhlášku č. 23 / 2008 Sb. do trubek, do lišt | m | 10 | 0 |  | 0 | 500 | 5000 | P | SŽDC10_10 | Položka obsahuje: Kompletní montáž (demontáž pro další využití) Kabelu do ..x2,5mm2 splňujícího vyhlášku č.23/2008 Sb. do trubek / lišt: Instalace do trubek: rozměření délky, proměření celistvosti vodičů kabelu před montáží, zatažení do předem připraveného trubkového rozvodu pomocí protahovacího pera; zkrácení na příslušnou délku; opětovné proměření celistvosti vodičů kabelu po montáži. Instalace do lišt: rozměření délky, proměření celistvosti vodičů kabelu před montáží, instalace do předem připraveného lištového rozvodu, případné zaklapnutí lišt, opětovné proměření celistvosti vodičů kabelu po montáži. Položka neobsahuje ukončení vodičů na svorkovnici. Dále obsahuje cenu za pom. mechanismy včetně všech ostatních vedlejších nákladů, a dopravy ze staveništního skladu k místu montáže (nebo z místa demontáže do stav.skladu). | 95: 10; viz textová a výkresová část projektové dokumentace - příloha č.1 a příloha č.2,3,4
96 | 75KHGD | Dodávka - Switch L2, 24 portů 10 / 100, 2x 1000BT | kus | 1 | 0 | 49685 | 49685 |  | 0 | P | SŽDC10_10 | Pořízení přístroje včetně dopravy do stavenišťního skladu a skladování dle popisu | 96: 1; viz textová a výkresová část projektové dokumentace - příloha č.1 a příloha č.2,3,4
97 | 75KHGD | Montáž (dem.) - Switch L2, 24 portů 10 / 100 | kus | 1 | 0 |  | 0 | 22000 | 22000 | P | SŽDC10_10 | Montáž přístroje s dopravou ze stavenišťního skladu k místu montáže nebo jeho demontáž pro další využití s dopravou do staveništního skladu a zakonzervováním | 97: 1; viz textová a výkresová část projektové dokumentace - příloha č.1 a příloha č.2,3,4
98 | 75I7BC-R | Dodávka - Rozváděč střídavý atypický plechový, 8 až 13 jističů | kus | 1 | 0 | 3000 | 3000 | 500 | 500 | P | R-208 | Dodávka rozváděče s parametry podle popisu položky, včetně nákladů na dopravu do staveništního skladu, uskladnění a včetně dopravy na staveniště. Osazený jističi a přepěťovou ochr. III.stupně | 98: 1; viz textová a výkresová část projektové dokumentace - příloha č.1 a příloha č.2,3,4
99 | 75KECA | Dodávka - Svodič přepětí v rozvaděči NN - II. třída | kus | 1 | 0 | 2000 | 2000 | 300 | 300 | P | SŽDC10_10 | Dodávka svodiče přepětí dle specifikace výrobce a požadavku RD, včetně příslušenství a dokumentace. Položka zahrnuje náklady na dopravu do staveništního skladu. | 99: 1; viz textová a výkresová část projektové dokumentace - příloha č.1 a příloha č.2,3,4
[5 empty] | 0 |  | 0 |  | 0
S | Celkem za M06 | žst Beroun, seřaďovací nádraží |  |  | 0 |  | 105477.4 |  | 31603
Díl: | M07 | Technologický objekt seřaďovací nádraží
100 | 75HLDG | Dodávka - Patchcord 9 / 125, E2000 / APC-LC / PC, 3 m, duplex | kus | 2 | 0 | 2000 | 4000 | 500 | 1000 | P | SŽDC10_10 | Dodávka - patchcordu singlemode 9/125, E2000/APC-LC/PC, 3m, duplex, včetně nákladů na dopravu do stavenišťního skladu. | 100: 2; viz textová a výkresová část projektové dokumentace - příloha č.1 a příloha č.2,3,4
101 | 75HNCF | Dodávka - Datový konektor RJ 45 8p8c UTP licna | kus | 10 | 0 | 500 | 5000 | 200 | 2000 | P | SŽDC10_10 | Dodávka datový konektor RJ 45 8p8c UTP licna, včetně nákladů na dopravu do stavenišťního skladu. | 101: 10; viz textová a výkresová část projektové dokumentace - příloha č.1 a příloha č.2,3,4
102 | 75K331 | Záložní zdroj UPS 230 V do 3000 VA - dodávka | kus | 1 | 0 | 42327 | 42327 |  | 0 |  | SŽDC 2013 | 1. Položka obsahuje: – dodávku specifikovaného bloku/zařízení včetně potřebného drobného montážního materiálu – dodávku souvisejícího příslušenství pro specifikovaný blok/zařízení – dopravu a skladování 2. Položka neobsahuje: X 3. Způsob měření: Udává se počet kusů kompletní konstrukce nebo práce.
103 | 75K33X | Záložní zdroj UPS 230 V do 3000 VA - montáž | kus | 1 | 0 | 8465.4 | 8465.4 |  | 0 |  | SŽDC 2013 | 1. Položka obsahuje: – kompletní montáž (oživení, konfigurace, nastavení a uvedení do provozu) specifikovaného bloku/zařízení a souvisejícího příslušenství včetně drobného montážního materiálu – veškeré potřebné mechanizmy, včetně obsluhy, náklady na mzdy a přibližné (průměrné) náklady na pořízení potřebných materiálů včetně všech ostatních vedlejších nákladů 2. Položka neobsahuje: X 3. Způsob měření: Udává se počet kusů kompletní konstrukce nebo práce.
104 | 75HAEE | Dodávka - Kabel silový 3 x 2,5 mm2 bezhalogenový dle ČSN EN 50226, IEC 60332-3, např. N2 x H-J | m | 10 | 0 | 30 | 300 |  | 0 | P | SŽDC10_10 | Dodání Kabelu silového bezhalogenového dle ČSN EN 50226 podle typu od výrobců; Kabely silové bezhalogenové dle ČSN EN 50226 se měří v metrech; položka obsahuje cenu dodání Kabelu silového bezhalogenového dle ČSN EN 50226 včetně nákladů na dopravu do staveništního skladu. | 104: 10; viz textová a výkresová část projektové dokumentace - příloha č.1 a příloha č.2,3,4
105 | 75HBAG | Montáž (dem.) - Kabel do . . x 2,5 mm2 splňující vyhlášku č. 23 / 2008 Sb. do trubek, do lišt | m | 10 | 0 |  | 0 | 500 | 5000 | P | SŽDC10_10 | Položka obsahuje: Kompletní montáž (demontáž pro další využití) Kabelu do ..x2,5mm2 splňujícího vyhlášku č.23/2008 Sb. do trubek / lišt: Instalace do trubek: rozměření délky, proměření celistvosti vodičů kabelu před montáží, zatažení do předem připraveného trubkového rozvodu pomocí protahovacího pera; zkrácení na příslušnou délku; opětovné proměření celistvosti vodičů kabelu po montáži. Instalace do lišt: rozměření délky, proměření celistvosti vodičů kabelu před montáží, instalace do předem připraveného lištového rozvodu, případné zaklapnutí lišt, opětovné proměření celistvosti vodičů kabelu po montáži. Položka neobsahuje ukončení vodičů na svorkovnici. Dále obsahuje cenu za pom. mechanismy včetně všech ostatních vedlejších nákladů, a dopravy ze staveništního skladu k místu montáže (nebo z místa demontáže do stav.skladu). | 105: 10; viz textová a výkresová část projektové dokumentace - příloha č.1 a příloha č.2,3,4
106 | 75KHGD | Dodávka - Switch L2, 24 portů 10 / 100, 2x 1000BT | kus | 1 | 0 | 49685 | 49685 |  | 0 | P | SŽDC10_10 | Pořízení přístroje včetně dopravy do stavenišťního skladu a skladování dle popisu | 106: 1; viz textová a výkresová část projektové dokumentace - příloha č.1 a příloha č.2,3,4
107 | 75KHGD | Montáž (dem.) - Switch L2, 24 portů 10 / 100 | kus | 1 | 0 |  | 0 | 22000 | 22000 | P | SŽDC10_10 | Montáž přístroje s dopravou ze stavenišťního skladu k místu montáže nebo jeho demontáž pro další využití s dopravou do staveništního skladu a zakonzervováním | 107: 1; viz textová a výkresová část projektové dokumentace - příloha č.1 a příloha č.2,3,4
108 | 75I7BC-R | Dodávka - Rozváděč střídavý atypický plechový, 8 až 13 jističů | kus | 1 | 0 | 3000 | 3000 | 500 | 500 | P | R-208 | Dodávka rozváděče s parametry podle popisu položky, včetně nákladů na dopravu do staveništního skladu, uskladnění a včetně dopravy na staveniště. Osazený jističi a přepěťovou ochr. III.stupně | 108: 1; viz textová a výkresová část projektové dokumentace - příloha č.1 a příloha č.2,3,4
109 | 75KECA | Dodávka - Svodič přepětí v rozvaděči NN - II. třída | kus | 1 | 0 | 2000 | 2000 | 300 | 300 | P | SŽDC10_10 | Dodávka svodiče přepětí dle specifikace výrobce a požadavku RD, včetně příslušenství a dokumentace. Položka zahrnuje náklady na dopravu do staveništního skladu. | 109: 1; viz textová a výkresová část projektové dokumentace - příloha č.1 a příloha č.2,3,4
110 | 75M32X | Telefonní přístoj VoIP - montáž | kus | 3 | 0 | 603.6 | 1810.8 |  | 0 |  | SŽDC 2013 | 1. Položka obsahuje: – kompletní montáž (oživení, konfigurace, nastavení a uvedení do provozu) specifikovaného bloku/zařízení a souvisejícího příslušenství včetně drobného montážního materiálu – veškeré potřebné mechanizmy, včetně obsluhy, náklady na mzdy a přibližné (průměrné) náklady na pořízení potřebných materiálů včetně všech ostatních vedlejších nákladů 2. Položka neobsahuje: X 3. Způsob měření: Udává se počet kusů kompletní konstrukce nebo práce.
111 | 75K2AB | Dodávka - Telefon VoIP včetně licencí | kus | 3 | 0 | 14000 | 42000 |  | 0 |  | SŽDC10_11 | Pořízení přístroje včetně dopravy do stavenišťního skladu a skladování | 111: 3; viz textová a výkresová část projektové dokumentace - příloha č.1 a příloha č.2,3,4
112 | 75K2AF | Montáž: nastavení - Telefon VoIP | kus | 3 | 0 |  | 0 | 12000 | 36000 |  | SŽDC10_12 | Nastavení zařízení se závěreč. protokolem, vč. pomoc. prací a použití potřebných prostor, materiálů, pomůcek, nářadí, přístrojů a mechanizmů. | 112: 3; viz textová a výkresová část projektové dokumentace - příloha č.1 a příloha č.2,3,4
113 | 75K221-R | Napájecí adaptér 48V DC do 5 A | kus | 3 | 0 | 1259 | 3777 |  | 0 |  | SŽDC 2013 | 1. Položka obsahuje: – dodávku specifikovaného bloku/zařízení včetně potřebného drobného montážního materiálu – dodávku souvisejícího příslušenství pro specifikovaný blok/zařízení – dopravu a skladování 2. Položka neobsahuje: X 3. Způsob měření: Udává se počet kusů kompletní konstrukce nebo práce.
114 | 75K23X-R | Napájecí adaptér 48 V DC - montáž | kus | 3 | 0 |  | 0 | 500 | 1500 |  | SŽDC 2013 | 1. Položka obsahuje: – kompletní montáž (oživení, konfigurace, nastavení a uvedení do provozu) specifikovaného bloku/zařízení a souvisejícího příslušenství včetně drobného montážního materiálu – veškeré potřebné mechanizmy, včetně obsluhy, náklady na mzdy a přibližné (průměrné) náklady na pořízení potřebných materiálů včetně všech ostatních vedlejších nákladů 2. Položka neobsahuje: X 3. Způsob měření: Udává se počet kusů kompletní konstrukce nebo práce.
[5 empty] | 0 |  | 0 |  | 0
S | Celkem za M07 | Technologický objekt seřaďovací nádraží |  |  | 0 |  | 162365.2 |  | 68300
Díl: | M08 | Technologický objekt u St2
115 | 75HLDG | Dodávka - Patchcord 9 / 125, E2000 / APC-LC / PC, 3 m, duplex | kus | 2 | 0 | 2000 | 4000 | 500 | 1000 | P | SŽDC10_10 | Dodávka - patchcordu singlemode 9/125, E2000/APC-LC/PC, 3m, duplex, včetně nákladů na dopravu do stavenišťního skladu. | 115: 2; viz textová a výkresová část projektové dokumentace - příloha č.1 a příloha č.2,3,4
116 | 75HNCF | Dodávka - Datový konektor RJ 45 8p8c UTP licna | kus | 10 | 0 | 500 | 5000 | 200 | 2000 | P | SŽDC10_10 | Dodávka datový konektor RJ 45 8p8c UTP licna, včetně nákladů na dopravu do stavenišťního skladu. | 116: 10; viz textová a výkresová část projektové dokumentace - příloha č.1 a příloha č.2,3,4
117 | 75K331 | Záložní zdroj UPS 230 V do 3000 VA - dodávka | kus | 1 | 0 | 42327 | 42327 |  | 0 |  | SŽDC 2013 | 1. Položka obsahuje: – dodávku specifikovaného bloku/zařízení včetně potřebného drobného montážního materiálu – dodávku souvisejícího příslušenství pro specifikovaný blok/zařízení – dopravu a skladování 2. Položka neobsahuje: X 3. Způsob měření: Udává se počet kusů kompletní konstrukce nebo práce.
118 | 75K33X | Záložní zdroj UPS 230 V do 3000 VA - montáž | kus | 1 | 0 | 8465.4 | 8465.4 |  | 0 |  | SŽDC 2013 | 1. Položka obsahuje: – kompletní montáž (oživení, konfigurace, nastavení a uvedení do provozu) specifikovaného bloku/zařízení a souvisejícího příslušenství včetně drobného montážního materiálu – veškeré potřebné mechanizmy, včetně obsluhy, náklady na mzdy a přibližné (průměrné) náklady na pořízení potřebných materiálů včetně všech ostatních vedlejších nákladů 2. Položka neobsahuje: X 3. Způsob měření: Udává se počet kusů kompletní konstrukce nebo práce.
119 | 75HAEE | Dodávka - Kabel silový 3 x 2,5 mm2 bezhalogenový dle ČSN EN 50226, IEC 60332-3, např. N2 x H-J | m | 10 | 0 | 30 | 300 |  | 0 | P | SŽDC10_10 | Dodání Kabelu silového bezhalogenového dle ČSN EN 50226 podle typu od výrobců; Kabely silové bezhalogenové dle ČSN EN 50226 se měří v metrech; položka obsahuje cenu dodání Kabelu silového bezhalogenového dle ČSN EN 50226 včetně nákladů na dopravu do staveništního skladu. | 119: 10; viz textová a výkresová část projektové dokumentace - příloha č.1 a příloha č.2,3,4
120 | 75HBAG | Montáž (dem.) - Kabel do . . x 2,5 mm2 splňující vyhlášku č. 23 / 2008 Sb. do trubek, do lišt | m | 10 | 0 |  | 0 | 500 | 5000 | P | SŽDC10_10 | Položka obsahuje: Kompletní montáž (demontáž pro další využití) Kabelu do ..x2,5mm2 splňujícího vyhlášku č.23/2008 Sb. do trubek / lišt: Instalace do trubek: rozměření délky, proměření celistvosti vodičů kabelu před montáží, zatažení do předem připraveného trubkového rozvodu pomocí protahovacího pera; zkrácení na příslušnou délku; opětovné proměření celistvosti vodičů kabelu po montáži. Instalace do lišt: rozměření délky, proměření celistvosti vodičů kabelu před montáží, instalace do předem připraveného lištového rozvodu, případné zaklapnutí lišt, opětovné proměření celistvosti vodičů kabelu po montáži. Položka neobsahuje ukončení vodičů na svorkovnici. Dále obsahuje cenu za pom. mechanismy včetně všech ostatních vedlejších nákladů, a dopravy ze staveništního skladu k místu montáže (nebo z místa demontáže do stav.skladu). | 120: 10; viz textová a výkresová část projektové dokumentace - příloha č.1 a příloha č.2,3,4
121 | 75KHGD | Dodávka - Switch L2, 24 portů 10 / 100, 2x 1000BT | kus | 1 | 0 | 49685 | 49685 |  | 0 | P | SŽDC10_10 | Pořízení přístroje včetně dopravy do stavenišťního skladu a skladování dle popisu | 121: 1; viz textová a výkresová část projektové dokumentace - příloha č.1 a příloha č.2,3,4
122 | 75KHGD | Montáž (dem.) - Switch L2, 24 portů 10 / 100 | kus | 1 | 0 |  | 0 | 22000 | 22000 | P | SŽDC10_10 | Montáž přístroje s dopravou ze stavenišťního skladu k místu montáže nebo jeho demontáž pro další využití s dopravou do staveništního skladu a zakonzervováním | 122: 1; viz textová a výkresová část projektové dokumentace - příloha č.1 a příloha č.2,3,4
123 | 75I7BC-R | Dodávka - Rozváděč střídavý atypický plechový, 8 až 13 jističů | kus | 1 | 0 | 3000 | 3000 | 500 | 500 | P | R-208 | Dodávka rozváděče s parametry podle popisu položky, včetně nákladů na dopravu do staveništního skladu, uskladnění a včetně dopravy na staveniště. Osazený jističi a přepěťovou ochr. III.stupně | 123: 1; viz textová a výkresová část projektové dokumentace - příloha č.1 a příloha č.2,3,4
124 | 75KECA | Dodávka - Svodič přepětí v rozvaděči NN - II. třída | kus | 1 | 0 | 2000 | 2000 | 300 | 300 | P | SŽDC10_10 | Dodávka svodiče přepětí dle specifikace výrobce a požadavku RD, včetně příslušenství a dokumentace. Položka zahrnuje náklady na dopravu do staveništního skladu. | 124: 1; viz textová a výkresová část projektové dokumentace - příloha č.1 a příloha č.2,3,4
125 | 75M32X | Telefonní přístoj VoIP - montáž | kus | 1 | 0 | 603.6 | 603.6 |  | 0 |  | SŽDC 2013 | 1. Položka obsahuje: – kompletní montáž (oživení, konfigurace, nastavení a uvedení do provozu) specifikovaného bloku/zařízení a souvisejícího příslušenství včetně drobného montážního materiálu – veškeré potřebné mechanizmy, včetně obsluhy, náklady na mzdy a přibližné (průměrné) náklady na pořízení potřebných materiálů včetně všech ostatních vedlejších nákladů 2. Položka neobsahuje: X 3. Způsob měření: Udává se počet kusů kompletní konstrukce nebo práce.
126 | 75K2AB | Dodávka - Telefon VoIP včetně licencí | kus | 1 | 0 | 14000 | 14000 |  | 0 |  | SŽDC10_11 | Pořízení přístroje včetně dopravy do stavenišťního skladu a skladování | 126: 1; viz textová a výkresová část projektové dokumentace - příloha č.1 a příloha č.2,3,4
127 | 75K2AF | Montáž: nastavení - Telefon VoIP | kus | 1 | 0 |  | 0 | 12000 | 12000 |  | SŽDC10_12 | Nastavení zařízení se závěreč. protokolem, vč. pomoc. prací a použití potřebných prostor, materiálů, pomůcek, nářadí, přístrojů a mechanizmů. | 127: 1; viz textová a výkresová část projektové dokumentace - příloha č.1 a příloha č.2,3,4
128 | 75K221-R | Napájecí adaptér 48V DC do 5 A | kus | 1 | 0 | 1259 | 1259 |  | 0 |  | SŽDC 2013 | 1. Položka obsahuje: – dodávku specifikovaného bloku/zařízení včetně potřebného drobného montážního materiálu – dodávku souvisejícího příslušenství pro specifikovaný blok/zařízení – dopravu a skladování 2. Položka neobsahuje: X 3. Způsob měření: Udává se počet kusů kompletní konstrukce nebo práce.
129 | 75K23X-R | Napájecí adaptér 48 V DC - montáž | kus | 1 | 0 |  | 0 | 500 | 500 |  | SŽDC 2013 | 1. Položka obsahuje: – kompletní montáž (oživení, konfigurace, nastavení a uvedení do provozu) specifikovaného bloku/zařízení a souvisejícího příslušenství včetně drobného montážního materiálu – veškeré potřebné mechanizmy, včetně obsluhy, náklady na mzdy a přibližné (průměrné) náklady na pořízení potřebných materiálů včetně všech ostatních vedlejších nákladů 2. Položka neobsahuje: X 3. Způsob měření: Udává se počet kusů kompletní konstrukce nebo práce.
[5 empty] | 0 |  | 0 |  | 0
S | Celkem za M07 | Technologický objekt seřaďovací nádraží |  |  | 0 |  | 130640 |  | 43300