## formulář 5 -pol.rozp
FORMULÁŘ 5 | [6 empty] | majitel HIM: | SŽDC |  | #VALUE! |  | m3op | 2234 | #VALUE! | majitel, cena |  |  | SŽDC | ČD | OSTATNÍ
|  | SOUPIS PRACÍ | [7 empty] | Cena za objekt [Kč] |  | mj dle JKSO | počet mj | objektový ukazatel
Název stavby : |  | Optimalizace trati Praha Smíchov (mimo) - Černošice (mimo) | [5 empty] | Číslo stavby | 5213510006 | [5 empty] | hlavičky stavby
Název PS,SO : |  | SO 03-51-01 ŽST Praha Radotín, stavební úpravy ve VB | Zatřídění objektu : (JKSO, JKPOV) | 812 51 |  |  |  | Číslo PS,SO | SO 03-51-01 | [5 empty] | hlavičky objektu |  |  | doplňte název PS - SO:doplňte JKSO
Datum zpracování : |  | 2018-02-01 | [5 empty] | Datum aktualizace : | [6 empty] | hlavičky datumů |  |  | 34
Poř. | [6 empty] | C E N A |  |  |  | typ řádku | kód datové základny | Technická specifikace | Výkaz výměr | nadpisy sloupců |  |  | 22
číslo | Číslo |  | měrná |  | jednotková | Celková | dodávky |  | montáže | [5 empty] | nadpisy sloupců
pol. | položky | Název položky | jednotka | množství | hmotnost | hmotnost | jednotková | celkem | jednotková | celkem |  |  |  |  | nadpisy sloupců
| 1 | 2 | 3 | 4 | 5 | 6 | 7 | 8 | 9 | 10 | 12 | 13 | 14 | 15 | nadpisy sloupců
řádek s filtry
Díl: | 001 | Zemní práce | [8 empty] | SD
1 | 130901123 | Bourání kcí v hloubených vykopávkách ze zdiva ze žb nebo předpjatého ručně | m3 | 21,200 | 2.2 | 46640 |  | 0 |  | 0 | P | URS |  | výměra viz Příloha
2 | 139711101 | Vykopávky v uzavřených prostorách v hornině tř. 1 až 4 | m3 | 54,000 |  | 0 |  | 0 |  | 0 | P | URS |  | výměra viz Příloha
3 | 131201102 | Hloubení jam nezapažených v hornině tř. 3 objemu do 1000 m3 | m3 | 250,000 |  | 0 |  | 0 |  | 0 | P | URS |  | výměra viz Příloha
4 | 131201201 | Hloubení jam zapažených v hornině tř. 3 objemu do 100 m3 | m3 | 44,000 |  | 0 |  | 0 |  | 0 | P | URS |  | výměra viz Příloha
5 | 151101202 | Zřízení příložného pažení stěn výkopu hl do 8 m | m2 | 61,000 |  | 0 |  | 0 |  | 0 | P | URS |  | výměra viz Příloha
6 | 151101212 | Odstranění příložného pažení stěn hl do 8 m | m2 | 61,000 |  | 0 |  | 0 |  | 0 | P | URS |  | výměra viz Příloha
7 | 151101302 | Zřízení rozepření stěn při pažení příložném hl do 8 m | m3 | 44,000 |  | 0 |  | 0 |  | 0 | P | URS |  | výměra viz Příloha
8 | 151101312 | Odstranění rozepření stěn při pažení příložném hl do 8 m | m3 | 44,000 |  | 0 |  | 0 |  | 0 | P | URS |  | výměra viz Příloha
9 | 161101101 | Svislé přemístění výkopku z horniny tř. 1 až 4 hl výkopu do 2,5 m | m3 | 54,000 |  | 0 |  | 0 |  | 0 | P | URS |  | =E13
10 | 161101102 | Svislé přemístění výkopku z horniny tř. 1 až 4 hl výkopu do 4 m | m3 | 294,000 |  | 0 |  | 0 |  | 0 | P | URS |  | =E14+E15
11 | 162201201 | Vodorovné přemístění do 10 m nošením výkopku z horniny tř. 1 až 4 | m3 | 116,000 |  | 0 |  | 0 |  | 0 | P | URS |  | =E13+E14+E15-E26
12 | 162701105 | Vodorovné přemístění do 10000 m výkopku/sypaniny z horniny tř. 1 až 4 | m3 | 116,000 |  | 0 |  | 0 |  | 0 | P | URS |  | =E22
13 | 162701109 | Příplatek k vodorovnému přemístění výkopku/sypaniny z horniny tř. 1 až 4 zkd 1000 m přes 10000 m | m3 | 2 668,000 |  | #VALUE! |  | #VALUE! |  | #VALUE! | P | URS |  | =23*E23
14 | 171201211 | Poplatek za uložení odpadu ze sypaniny na skládce (skládkovné) | t | 209,728 |  | 0 |  | 0 |  | 0 | P | URS |  | =1,808*E23
15 | 174101101 | Zásyp jam, šachet rýh nebo kolem objektů sypaninou se zhutněním | m3 | 232,000 |  | 0 |  | 0 |  | 0 | P | URS |  | výměra viz Příloha
16 | 181951102 | Úprava pláně v hornině tř. 1 až 4 se zhutněním | m2 | 68,400 |  | 0 |  | 0 |  | 0 | P | URS |  | =9,5*7,2
[6 empty] | 0 |  | 0 |  | 0
S | Celkem za 001 | Zemní práce |  |  |  | #VALUE! |  | #VALUE! |  | #VALUE!
Díl: | 002 | Základy | [7 empty] | 0 | SD
17 | 273313511 | Základové desky z betonu tř. c 12/15 | m3 | 12,200 |  | 0 |  | 0 |  | 0 | P | URS |  | výměra viz Příloha
18 | 273316121 | Základové desky z prostého betonu se zvýšenými nároky na prostředí tř. c 25/30 | m3 | 17,500 |  | 0 |  | 0 |  | 0 | P | URS |  | výměra viz Příloha
19 | 279321347 | Základová zeď ze žb tř. c 25/30 bez výztuže | m3 | 6,200 |  | 0 |  | 0 |  | 0 | P | URS |  | výměra viz Příloha
20 | 279351105 | Zřízení bednění základových zdí oboustranné | m2 | 61,000 |  | 0 |  | 0 |  | 0 | P | URS |  | výměra viz Příloha
21 | 279351106 | Odstranění bednění základových zdí oboustranné | m2 | 61,000 |  | 0 |  | 0 |  | 0 | P | URS |  | výměra viz Příloha
22 | 273361116 | Výztuž základových desek z betonářské oceli 10 505 | t | 3,627 |  | 0 |  | 0 |  | 0 | P | URS |  | výměra viz Statika
23 | 273361412 | Výztuž základových desek ze svařovaných sítí do 6 kg/m2 | t | 0,201 |  | 0 |  | 0 |  | 0 | P | URS |  | výměra viz Statika
24 | 274313611 | Základové pásy z betonu tř. c 16/20 | m3 | 3,400 |  | 0 |  | 0 |  | 0 | P | URS |  | výměra viz Příloha
25 | 274351215 | Zřízení bednění stěn základových pasů | m2 | 13,000 |  | 0 |  | 0 |  | 0 | P | URS |  | výměra viz Příloha
26 | 274351216 | Odstranění bednění stěn základových pasů | m2 | 13,000 |  | 0 |  | 0 |  | 0 | P | URS |  | výměra viz Příloha
27 | 279113111 | Základová zeď tl 150 mm z tvárnic ztraceného bednění včetně výplně z betonu tř. c 8/10 | m2 | 28,000 |  | 0 |  | 0 |  | 0 | P | URS |  | výměra viz Příloha
28 | 279113112 | Základová zeď tl do 200 mm z tvárnic ztraceného bednění včetně výplně z betonu tř. c 8/10 | m2 | 12,000 |  | 0 |  | 0 |  | 0 | P | URS |  | výměra viz Příloha
[6 empty] | 0 |  | 0 |  | 0
S | Celkem za 002 | Základy |  |  |  | 0 |  | 0 |  | 0
Díl: | 003 | Svislé konstrukce | [7 empty] | 0 | SD
29 | 310237251 | Zazdívka otvorů pl do 0,25 m2 ve zdivu nadzákladovém cihlami pálenými tl do 450 mm | kus | 2,000 |  | 0 |  | 0 |  | 0 | P | URS |  | 2
30 | 310238211 | Zazdívka otvorů pl do 1 m2 ve zdivu nadzákladovém cihlami pálenými na mvc | m3 | 2,100 |  | 0 |  | 0 |  | 0 | P | URS |  | výměra viz Příloha
31 | 310239211 | Zazdívka otvorů pl do 4 m2 ve zdivu nadzákladovém cihlami pálenými na mvc | m3 | 6,000 |  | 0 |  | 0 |  | 0 | P | URS |  | výměra viz Příloha
32 | 340239235 | Zazdívka otvorů pl do 4 m2 v příčkách nebo stěnách z příčkovek ytong tl 150 mm | m2 | 4,600 |  | 0 |  | 0 |  | 0 | P | URS |  | výměra viz Příloha
33 | 31103510101R | Zazdívka z pórobetonových přesných hladkých tvárnic ytong tl. 500 mm hmotnosti 300 kg/m3 | m3 | 14,500 |  | 0 |  | 0 |  | 0 | P | R | položka obsahuje veškeré dodávky, práce, a výkony nutné k provedení kompletní konstrukce dle specifikace v PD | výměra viz Příloha
34 | 311272123 | Zdivo nosné tl 200 mm z pórobetonových přesných hladkých tvárnic ytong hmotnosti 500 kg/m3 | m3 | 6,000 |  | 0 |  | 0 |  | 0 | P | URS |  | výměra viz Příloha
35 | 311272223 | Zdivo nosné tl 250 mm z pórobetonových přesných hladkých tvárnic ytong hmotnosti 500 kg/m3 | m3 | 2,500 |  | 0 |  | 0 |  | 0 | P | URS |  | výměra viz Příloha
36 | 311271129 | Zdivo nosné z cihel betonových dl 290 mm na mc 15 | m3 | 0,122 |  | 0 |  | 0 |  | 0 | P | URS |  | =0,30*(0,40*0,40)*2
37 | 342272323 | Příčky tl 100 mm z pórobetonových přesných hladkých příčkovek objemové hmotnosti 500 kg/m3 | m2 | 92,500 |  | 0 |  | 0 |  | 0 | P | URS |  | výměra viz Příloha
38 | 342272523 | Příčky tl 150 mm z pórobetonových přesných hladkých příčkovek objemové hmotnosti 500 kg/m3 | m2 | 79,000 |  | 0 |  | 0 |  | 0 | P | URS |  | výměra viz Příloha
39 | 317234410 | Vyzdívka mezi nosníky z cihel pálených na mc | m3 | 2,500 |  | 0 |  | 0 |  | 0 | P | URS |  | výměra viz Příloha
40 | 317944323 | Válcované nosníky č.14 až 22 dodatečně osazované do připravených otvorů | t | 0,940 |  | 0 |  | 0 |  | 0 | P | URS |  | výměra viz Příloha
41 | 346244381 | Plentování jednostranné v do 200 mm válcovaných nosníků cihlami | m2 | 5,500 |  | 0 |  | 0 |  | 0 | P | URS |  | výměra viz Příloha
42 | 346244383 | Plentování jednostranné v do 400 mm válcovaných nosníků cihlami | m2 | 4,500 |  | 0 |  | 0 |  | 0 |  |  |  | výměra viz Příloha
43 | 346244371 | Zazdívka o tl 140 mm rýh, nik nebo kapes z cihel pálených | m2 | 3,480 |  | 0 |  | 0 |  | 0 | P | URS |  | =0,2*2*(4+5)
44 | 349231811 | Přizdívka ostění s ozubem z cihel tl do 150 mm | m2 | 0,300 |  | 0 |  | 0 |  | 0 | P | URS |  | =0,15*2
[6 empty] | 0 |  | 0 |  | 0
S | Celkem za 003 | Svislé konstrukce |  |  |  | 0 |  | 0 |  | 0
Díl: | 004 | Vodorovné konstrukce | [7 empty] | 0 | SD
45 | 411321414 | Stropy deskové ze žb tř. c 25/30 | m3 | 2,445 |  | 0 |  | 0 |  | 0 | P | URS |  | =0,13*(3,8*5,2-0,34*2,8)
46 | 411354249 | Bednění stropů ztracené z hraněných trapézových vln v 60 mm plech pozinkovaný tl 1,0 mm | m2 | 20,689 |  | 0 |  | 0 |  | 0 | P | URS |  | =1,1*(3,8*5,2-0,34*2,8)
47 | 411361821 | Výztuž stropů betonářskou ocelí 10 505 | t | 0,198 |  | 0 |  | 0 |  | 0 | P | URS |  | =0,01*(3,8*5,2)
48 | 411362021 | Výztuž stropů svařovanými sítěmi kari | t | 0,117 |  | 0 |  | 0 |  | 0 | P | URS |  | =0,005398*1,1*(3,8*5,2)
49 | 413941123 | Osazování ocelových válcovaných nosníků stropů i, ie, u, ue nebo l do č. 22 | t | 2,650 |  | 0 |  | 0 |  | 0 | P | URS |  | =1,45+1,2
50 | 13003510101R | Ocel profilová v jakosti 11 375 - dodávka dle statiky | t | 2,650 |  | 0 |  | 0 |  | 0 | P | R | položka obsahuje veškeré dodávky, práce, a výkony nutné k provedení kompletní konstrukce dle specifikace v PD | =1,45+1,2
51 | 430321111 | Schodišťová konstrukce a rampa ze žb tř. c 8/10 | m3 | 0,589 |  | 0 |  | 0 |  | 0 | P | URS |  | =0,38*(1*1,55)
52 | 430362021 | Výztuž schodišťové konstrukce a rampy svařovanými sítěmi kari | t | 0,014 |  | 0 |  | 0 |  | 0 | P | URS |  | =0,00444*2*(1*1,55)
53 | 434311114 | Schodišťové stupně dusané na terén z betonu tř. c 16/20 bez potěru | m | 5,100 |  | 0 |  | 0 |  | 0 | P | URS |  | =(1,55+0,7+1,85+1)
54 | 434351141 | Zřízení bednění stupňů přímočarých schodišť | m2 | 1,020 |  | 0 |  | 0 |  | 0 | P | URS |  | =0,2*(1,55+0,7+1,85+1)
55 | 434351142 | Odstranění bednění stupňů přímočarých schodišť | m2 | 1,020 |  | 0 |  | 0 |  | 0 | P | URS |  | =E71
[6 empty] | 0 |  | 0 |  | 0
S | Celkem za 004 | Vodorovné konstrukce |  |  |  | 0 |  | 0 |  | 0
Díl: | 006 | Úpravy povrchů, osazení | [7 empty] | 0 | SD
56 | 610450213 | Vnitřní omítka torkretová s pletivem nad 20 do 30 mm | m2 | 37,000 |  | 0 |  | 0 |  | 0 | P | URS |  | výměra viz Příloha
57 | 610459119 | Příplatek zkd 10 mm tl vnitřní omítky torkretové bez pletiva | m2 | 74,000 |  | 0 |  | 0 |  | 0 | P | URS |  | =E75*2
58 | 611325422 | Oprava vnitřní vápenocementové štukové omítky stropů v rozsahu plochy do 30% | m2 | 509,000 |  | 0 |  | 0 |  | 0 | P | URS |  | výměra viz Příloha
59 | 611325423 | Oprava vnitřní vápenocementové štukové omítky stropů v rozsahu plochy do 50% | m2 | 162,000 |  | 0 |  | 0 |  | 0 | P | URS |  | výměra viz Příloha
60 | 611311131 | Potažení vnitřních rovných stropů vápenným štukem tloušťky do 3 mm | m2 | 162,000 |  | 0 |  | 0 |  | 0 | P | URS |  | výměra viz Příloha
61 | 612325422 | Oprava vnitřní vápenocementové štukové omítky stěn v rozsahu plochy do 30% | m2 | 954,000 |  | 0 |  | 0 |  | 0 | P | URS |  | výměra viz Příloha
62 | 612325423 | Oprava vnitřní vápenocementové štukové omítky stěn v rozsahu plochy do 50% | m2 | 607,000 |  | 0 |  | 0 |  | 0 | P | URS |  | výměra viz Příloha
63 | 612311131 | Potažení vnitřních stěn vápenným štukem tloušťky do 3 mm | m2 | 607,000 |  | 0 |  | 0 |  | 0 | P | URS |  | výměra viz Příloha
64 | 612321141 | Vápenocementová omítka štuková dvouvrstvá vnitřních stěn nanášená ručně | m2 | 381,000 |  | 0 |  | 0 |  | 0 | P | URS |  | výměra viz Příloha
65 | 612325223 | Vápenocementová štuková omítka malých ploch do 1,0 m2 na stěnách | kus | 12,000 |  | 0 |  | 0 |  | 0 | P | URS |  | výměra viz Příloha
66 | 612325225 | Vápenocementová štuková omítka malých ploch do 4,0 m2 na stěnách | kus | 24,000 |  | 0 |  | 0 |  | 0 | P | URS |  | výměra viz Příloha
67 | 612142002 | Potažení vnitřních stěn sklovláknitým pletivem | m2 | 381,000 |  | 0 |  | 0 |  | 0 | P | URS |  | výměra viz Příloha
68 | 612321121 | Vápenocementová omítka hladká jednovrstvá vnitřních stěn nanášená ručně | m2 | 95,000 |  | 0 |  | 0 |  | 0 | P | URS |  | výměra viz Příloha
69 | 612325301 | Vápenocementová hladká omítka ostění nebo nadpraží | m2 | 20,000 |  | 0 |  | 0 |  | 0 | P | URS |  | výměra viz Příloha
70 | 631312141 | Doplnění rýh v dosavadních mazaninách betonem prostým | m3 | 1,850 |  | 0 |  | 0 |  | 0 | P | URS |  | =0,5*0,5*7,4
71 | 632451034 | Vyrovnávací potěr tl do 50 mm z mc 15 provedený v ploše | m2 | 138,000 |  | 0 |  | 0 |  | 0 | P | URS |  | výměra viz Příloha
72 | 631272620 | Tkanina sklovláknitá r 85 a 101 š 100 cm | m2 | 138,000 |  | 0 |  | 0 |  | 0 | P | URS |  | výměra viz Příloha
73 | 632453351 | Potěr betonový samonivelační tl do 50 mm tř. c 25/30 | m2 | 253,000 |  | 0 |  | 0 |  | 0 | P | URS |  | výměra viz Příloha
74 | 771591111 | Podlahy penetrace podkladu | m2 | 253,000 |  | 0 |  | 0 |  | 0 | P | URS |  | výměra viz Příloha
75 | 634661111 | Výplň dilatačních spar šířky do 5 mm v mazaninách silikonovým tmelem | m | 151,800 |  | 0 |  | 0 |  | 0
76 | 629135102 | Vyrovnávací vrstva pod klempířské prvky z mc š do 300 mm | m | 42,000 |  | 0 |  | 0 |  | 0 | P | URS |  | 42
77 | 622325112 | Oprava vnější vápenné hladké omítky složitosti 1 stěn v rozsahu do 30% | m2 | 82,000 |  | 0 |  | 0 |  | 0 | P | URS |  | výměra viz Příloha
78 | 622131101 | Cementový postřik vnějších stěn nanášený celoplošně ručně | m2 | 82,000 |  | 0 |  | 0 |  | 0 | P | URS |  | výměra viz Příloha
79 | 622325202 | Oprava vnější vápenocementové štukové omítky složitosti 1 stěn v rozsahu do 30% | m2 | 479,000 |  | 0 |  | 0 |  | 0 | P | URS |  | výměra viz Příloha
80 | 622212051 | Montáž kontaktního zateplení vnějšího ostění hl. špalety do 400 mm z polystyrenu tl do 40 mm | m | 163,000 |  | 0 |  | 0 |  | 0 | P | URS |  | =120+43
81 | 283759300 | Deska fasádní polystyrénová eps 70 f 1000 x 500 x 20 mm (lambda=0,039 [w / m k]) | m2 | 15,050 |  | 0 |  | 0 |  | 0 | P | URS |  | =0,35*43
82 | 283759310 | Deska fasádní polystyrénová eps 70 f 1000 x 500 x 30 mm (lambda=0,039 [w / m k]) | m2 | 42,000 |  | 0 |  | 0 |  | 0 | P | URS |  | =0,35*120
83 | 622211021 | Montáž kontaktního zateplení vnějších stěn z polystyrénových desek tl do 120 mm | m2 | 397,000 |  | 0 |  | 0 |  | 0 | P | URS |  | výměra viz Příloha
84 | 283759390 | Deska fasádní polystyrénová eps 70 f 1000 x 500 x 120 mm (lambda=0,039 [w / m k]) | m2 | 387,000 |  | 0 |  | 0 |  | 0 | P | URS |  | =397-10
85 | 631515150 | Deska minerální izolační isover nf 333 tl. 120 mm | m2 | 10,000 |  | 0 |  | 0 |  | 0 | P | URS |  | 10
86 | 622211001 | Montáž kontaktního zateplení vnějších stěn z polystyrénových desek tl do 40 mm | m2 | 81,000 |  | 0 |  | 0 |  | 0 | P | URS |  | výměra viz Příloha
87 | 622211021 | Montáž kontaktního zateplení vnějších stěn z polystyrénových desek tl do 120 mm | m2 | 41,000 |  | 0 |  | 0 |  | 0 | P | URS |  | výměra viz Příloha
88 | 283764000 | Deska z extrudovaného polystyrénu styrodur 3035 cs- 1250 x 600 (lambda 0,034 [w / m k]) | m3 | 7,340 |  | 0 |  | 0 |  | 0 | P | URS |  | =(0,04*111)+(0,1*41)
89 | 622131121 | Penetrace akrylát-silikon vnějších stěn nanášená ručně | m2 | 479,000 |  | 0 |  | 0 |  | 0 | P | URS |  | výměra viz Příloha
90 | 622531021 | Tenkovrstvá silikonová zrnitá omítka tl. 2,0 mm včetně penetrace vnějších stěn | m2 | 439,000 |  | 0 |  | 0 |  | 0 | P | URS |  | výměra viz Příloha
91 | 622531051 | Tenkovrstvá silikonová rýhovaná omítka tl. 2,0 mm včetně penetrace vnějších stěn | m2 | 38,000 |  | 0 |  | 0 |  | 0 | P | URS |  | výměra viz Příloha
92 | 629991011 | Zakrytí výplní otvorů a svislých ploch fólií přilepenou lepící páskou | m2 | 84,000 |  | 0 |  | 0 |  | 0 | P | URS |  | výměra viz Příloha
93 | 62203510101R | KZS lišta zakládací plastová vč. těsnící pásky - dod+mont | m | 64,000 |  | 0 |  | 0 |  | 0 | P | R | položka obsahuje veškeré dodávky, práce, a výkony nutné k provedení kompletní konstrukce dle specifikace v PD | výměra viz Příloha
94 | 62203510102R | KZS rohový profil s okapničkou na nadpraží - dodávka+montáž | m | 50,000 |  | 0 |  | 0 |  | 0 | P | R | položka obsahuje veškeré dodávky, práce, a výkony nutné k provedení kompletní konstrukce dle specifikace v PD | výměra viz Příloha
95 | 62203510103R | KZS rohový profil parapetní s tkaninou - dodávka+montáž | m | 43,000 |  | 0 |  | 0 |  | 0 | P | R | položka obsahuje veškeré dodávky, práce, a výkony nutné k provedení kompletní konstrukce dle specifikace v PD | výměra viz Příloha
96 | 62203510104R | KZS rohový profil s integrovanou síťovinou - dodávka+montáž | m | 150,600 |  | 0 |  | 0 |  | 0 | P | R | položka obsahuje veškeré dodávky, práce, a výkony nutné k provedení kompletní konstrukce dle specifikace v PD | výměra viz Příloha
97 | 62203510105R | Profil okenní s tkaninou - dodávka+montáž | m | 120,000 |  | 0 |  | 0 |  | 0 | P | R | položka obsahuje veškeré dodávky, práce, a výkony nutné k provedení kompletní konstrukce dle specifikace v PD | výměra viz Příloha
98 | 62203510106R | Parotěsná páska vnitřní - dodávka+montáž | m | 163,000 |  | 0 |  | 0 |  | 0 | P | R | položka obsahuje veškeré dodávky, práce, a výkony nutné k provedení kompletní konstrukce dle specifikace v PD | výměra viz Příloha
99 | 62203510107R | Parotěsná páska venkovní - dodávka+montáž | m | 163,000 |  | 0 |  | 0 |  | 0 | P | R | položka obsahuje veškeré dodávky, práce, a výkony nutné k provedení kompletní konstrukce dle specifikace v PD | výměra viz Příloha
100 | 62203510108R | Pancéřová síťovina - rozdíl cen sklovláknitá/pancéřová | m2 | 227,000 |  | 0 |  | 0 |  | 0 | P | R | položka obsahuje veškeré dodávky, práce, a výkony nutné k provedení kompletní konstrukce dle specifikace v PD | výměra viz Příloha
101 | 62203510109R | Oprava spárování sklobeton oken mc v rozsahu do 50 % | m2 | 8,050 |  | 0 |  | 0 |  | 0 | P | R | položka obsahuje veškeré dodávky, práce, a výkony nutné k provedení kompletní konstrukce dle specifikace v PD | výměra viz Příloha
102 | 62203510110R | Náběhový klín soklu z xps | m | 21,000 |  | 0 |  | 0 |  | 0 | P | R | položka obsahuje veškeré dodávky, práce, a výkony nutné k provedení kompletní konstrukce dle specifikace v PD | =21,0
103 | 615142012. | Potažení vnitřních nosníků rabicovým pletivem | m2 | 23,500 |  | 0 |  | 0 |  | 0 | P | URS |  | výměra viz Příloha
[6 empty] | 0 |  | 0 |  | 0
S | Celkem za 006 | Úpravy povrchů, osazení |  |  |  | 0 |  | 0 |  | 0
Díl: | 009 | Ostatní konstrukce a práce | [7 empty] | 0 | SD
104 | 952901221 | Vyčištění budov průmyslových objektů při jakékoliv výšce podlaží | m2 | 879,570 |  | 0 |  | 0 |  | 0 | P | URS |  | =(21,9*10,95)*3+(0,9*3,2)*2+(7,05*10,95)*2
105 | 95303510101R | Požární utěsnění prostupů v objektu | soub. | 1,000 |  | 0 |  | 0 |  | 0 | P | R | položka obsahuje veškeré dodávky, práce, a výkony nutné k provedení kompletní konstrukce dle specifikace v PD | 1
106 | 449322110 | Přístroj hasicí ruční sněhový neuruppin ks 5 bg | kus | 5,000 |  | 0 |  | 0 |  | 0 | P | URS |  | 5
107 | 449321130 | Přístroj hasicí ruční práškový | kus | 5,000 |  | 0 |  | 0 |  | 0 | P | URS |  | 5
108 | 95303510106R | Antivibrační pryž např. Belar tl. 10 mm | m2 | 138,000 |  | 0 |  | 0 |  | 0 | P | R | položka obsahuje veškeré dodávky, práce, a výkony nutné k provedení kompletní konstrukce dle specifikace v PD | výměra viz Příloha
[6 empty] | 0 |  | 0 |  | 0
S | Celkem za 009 | Ostatní konstrukce a práce |  |  |  | 0 |  | 0 |  | 0
Díl: | 094 | Lešení | [7 empty] | 0 | SD
109 | 941111121 | Montáž lešení řadového trubkového lehkého s podlahami zatížení do 200 kg/m2 š do 1,2 m v do 10 m | m2 | 509,220 |  | 0 |  | 0 |  | 0 | P | URS |  | =6,9*(29*2+11+1,2*4)
110 | 941111222 | Příplatek k lešení řadovému trubkovému lehkému s podlahami š 1,2 m v 25 m za první a zkd den použití | m2 | 30 553,200 |  | #VALUE! |  | #VALUE! |  | #VALUE! | P | URS |  | =60*E128
111 | 941111821 | Demontáž lešení řadového trubkového lehkého s podlahami zatížení do 200 kg/m2 š do 1,2 m v do 10 m | m2 | 509,220 |  | 0 |  | 0 |  | 0 | P | URS |  | =E128
112 | 949101111 | Lešení pomocné pro objekty pozemních staveb s lešeňovou podlahou v do 1,9 m zatížení do 150 kg/m2 | m2 | 20,000 |  | 0 |  | 0 |  | 0 | P | URS |  | 20
[6 empty] | 0 |  | 0 |  | 0
S | Celkem za 094 | Lešení |  |  |  | #VALUE! |  | #VALUE! |  | #VALUE!
Díl: | 096 | Bourání | [7 empty] | 0 | SD
113 | 962031132 | Bourání příček z cihel pálených na mvc tl do 100 mm | m2 | 121,000 | 0.131 | 15851 |  | 0 |  | 0 | P | URS |  | výměra viz Příloha
114 | 962031133 | Bourání příček z cihel pálených na mvc tl do 150 mm | m2 | 68,000 | 0.261 | 17748 |  | 0 |  | 0 | P | URS |  | výměra viz Příloha
115 | 962032241 | Bourání zdiva z cihel pálených nebo vápenopískových na mc přes 1 m3 | m3 | 12,300 | 1.95 | 23985 |  | 0 |  | 0 | P | URS |  | výměra viz Příloha
116 | 963042819 | Bourání schodišťových stupňů betonových zhotovených na místě | m | 4,800 | 0.07 | 336 |  | 0 |  | 0 | P | URS |  | =(1,3*2)+(1,1*2)
117 | 965042141 | Bourání podkladů pod dlažby nebo mazanin betonových nebo z litého asfaltu tl do 100 mm pl přes 4 m2 | m3 | 10,000 | 2.2 | 22000 |  | 0 |  | 0 | P | URS |  | výměra viz Příloha
118 | 965081213 | Bourání podlah z dlaždic keramických nebo xylolitových tl do 10 mm plochy přes 1 m2 | m2 | 115,000 | 0.035 | 4025 |  | 0 |  | 0 | P | URS |  | výměra viz Příloha
119 | 966079851 | Přerušení různých ocelových profilů průřezu do 100 mm2 | kus | 26,000 | 0 | 0 |  | 0 |  | 0 | P | URS |  | =26,0
120 | 967031132 | Přisekání rovných ostění v cihelném zdivu na mv nebo mvc | m2 | 28,000 | 0 | 0 |  | 0 |  | 0 | P | URS |  | výměra viz Příloha
121 | 968062375 | Vybourání dřevěných rámů oken zdvojených včetně křídel pl do 2 m2 | m2 | 7,070 | 0.038 | 268.66 |  | 0 |  | 0 | P | URS |  | =(0,65*0,85)*4+(0,9*0,9)*6
122 | 968062376 | Vybourání dřevěných rámů oken zdvojených včetně křídel pl do 4 m2 | m2 | 47,250 | 0.034 | 1606.5 |  | 0 |  | 0 | P | URS |  | =(2,1*1,5)*15
123 | 968072455 | Vybourání kovových dveřních zárubní pl do 2 m2 | m2 | 15,957 | 0.076 | 1212.732 |  | 0 |  | 0 | P | URS |  | =(0,8*1,97+0,9*1,97)+(0,8*1,97*5)+(0,8*1,97*3)
124 | 971033251 | Vybourání otvorů ve zdivu cihelném pl do 0,0225 m2 na mvc nebo mv tl do 450 mm | kus | 1,000 | 0.012 | 12 |  | 0 |  | 0 | P | URS |  | 1
125 | 971033351 | Vybourání otvorů ve zdivu cihelném pl do 0,09 m2 na mvc nebo mv tl do 450 mm | kus | 2,000 | 0.074 | 148 |  | 0 |  | 0 | P | URS |  | 2
126 | 971033371 | Vybourání otvorů ve zdivu cihelném pl do 0,09 m2 na mvc nebo mv tl do 750 mm | kus | 1,000 | 0.124 | 124 |  | 0 |  | 0 | P | URS |  | 1
127 | 971033431 | Vybourání otvorů ve zdivu cihelném pl do 0,25 m2 na mvc nebo mv tl do 150 mm | kus | 1,000 | 0.069 | 69 |  | 0 |  | 0 | P | URS |  | 1
128 | 971033441 | Vybourání otvorů ve zdivu cihelném pl do 0,25 m2 na mvc nebo mv tl do 300 mm | kus | 1,000 | 0.138 | 138 |  | 0 |  | 0 | P | URS |  | 1
129 | 971033451 | Vybourání otvorů ve zdivu cihelném pl do 0,25 m2 na mvc nebo mv tl do 450 mm | kus | 1,000 | 0.207 | 207 |  | 0 |  | 0 | P | URS |  | 1
130 | 971033561 | Vybourání otvorů ve zdivu cihelném pl do 1 m2 na mvc nebo mv tl do 600 mm | m3 | 1,665 | 1.8 | 2997 |  | 0 |  | 0 | P | URS |  | =0,45*(0,5*1+1*1*2+1*0,6*2)
131 | 971033641 | Vybourání otvorů ve zdivu cihelném pl do 4 m2 na mvc nebo mv tl do 300 mm | m3 | 0,290 | 1.8 | 522 |  | 0 |  | 0 | P | URS |  | =0,20*(0,50*2,90)
132 | 971033651 | Vybourání otvorů ve zdivu cihelném pl do 4 m2 na mvc nebo mv tl do 600 mm | m3 | 2,862 | 1.8 | 5151.6 |  | 0 |  | 0 | P | URS |  | =0,45*(1*1,5+1*2,1+2,2*0,73+0,55*2,1)
133 | 972054141 | Vybourání otvorů v žb stropech nebo klenbách pl do 0,0225 m2 tl do 150 mm | kus | 2,000 | 0.008 | 16 |  | 0 |  | 0 | P | URS |  | 2
134 | 972055241 | Vybourání otvorů ve stropech z žb prefabrikátů pl do 0,09 m2 tl přes 120 mm | kus | 8,000 | 0.025 | 200 |  | 0 |  | 0 | P | URS |  | 6
135 | 972055491 | Vybourání otvorů ve stropech z žb prefabrikátů pl do 1 m2 tl přes 120 mm | m3 | 0,399 | 2.1 | 837.9 |  | 0 |  | 0 | P | URS |  | =0,2*(0,95*1,05)*2
136 | 972055691 | Vybourání otvorů ve stropech z žb prefabrikátů pl do 4 m2 tl přes 120 mm | m3 | 3,744 | 2.1 | 7862.4 |  | 0 |  | 0 | P | URS |  | =0,2*(4,8*3,9)
137 | 973031325 | Vysekání kapes ve zdivu cihelném na mv nebo mvc pl do 0,10 m2 hl do 300 mm | kus | 25,000 | 0.031 | 775 |  | 0 |  | 0 | P | URS |  | 25
138 | 973031842 | Vysekání kapes ve zdivu cihelném na mc pro zavázání příček tl do 100 mm | m | 41,000 | 0.008 | 328 |  | 0 |  | 0 | P | URS |  | výměra viz Příloha
139 | 973031843 | Vysekání kapes ve zdivu cihelném na mc pro zavázání příček tl do 150 mm | m | 35,000 | 0.012 | 420 |  | 0 |  | 0 | P | URS |  | výměra viz Příloha
140 | 973031844 | Vysekání kapes ve zdivu cihelném na mc pro zavázání zdí tl do 300 mm | m | 18,000 | 0.012 | 216 |  | 0 |  | 0 | P | URS |  | výměra viz Příloha
141 | 973031845 | Vysekání kapes ve zdivu cihelném na mc pro zavázání zdí tl do 450 mm | m | 85,500 | 0.02 | 1710 |  | 0 |  | 0 | P | URS |  | výměra viz Příloha
142 | 974031165 | Vysekání rýh ve zdivu cihelném hl do 150 mm š do 200 mm | m | 18,000 | 0.054 | 972 |  | 0 |  | 0 | P | URS |  | =2*(3,8+5,2)
143 | 974031664 | Vysekání rýh ve zdivu cihelném pro vtahování nosníků hl do 150 mm v do 150 mm | m | 71,000 | 0.042 | 2982 |  | 0 |  | 0 | P | URS |  | výměra viz Příloha
144 | 974031669 | Vysekání rýh ve zdivu cihelném pro vtahování nosníků hl do 150 mm v do 450 mm | m | 11,400 | 0.129 | 1470.6 |  | 0 |  | 0 | P | URS |  | výměra viz Příloha
145 | 975043111 | Jednořadové podchycení stropů pro osazení nosníků v do 3,5 m pro zatížení do 750 kg/m | m | 9,000 | 0 | 0 |  | 0 |  | 0 | P | URS |  | =5+4
146 | 977211111 | Řezání žb kcí hl do 200 mm stěnovou pilou do průměru výztuže 16 mm | m | 19,600 | 0 | 0 |  | 0 |  | 0 | P | URS |  | =3,9*4+(0,95+1,05)*2
147 | 978011141 | Otlučení vnitřní vápenné nebo vápenocementové omítky stropů v rozsahu do 30 % | m2 | 509,000 | 0 | 0 |  | 0 |  | 0 | P | URS |  | výměra viz Příloha
148 | 978011161 | Otlučení vnitřní vápenné nebo vápenocementové omítky stropů v rozsahu do 50 % | m2 | 162,000 | 0 | 0 |  | 0 |  | 0 | P | URS |  | výměra viz Příloha
149 | 978013141 | Otlučení vnitřní vápenné nebo vápenocementové omítky stěn v rozsahu do 30 % | m2 | 954,000 | 0 | 0 |  | 0 |  | 0 | P | URS |  | výměra viz Příloha
150 | 978013161 | Otlučení vnitřní vápenné nebo vápenocementové omítky stěn v rozsahu do 50 % | m2 | 607,000 | 0.02 | 12140 |  | 0 |  | 0 | P | URS |  | výměra viz Příloha
151 | 978013191 | Otlučení vnitřní vápenné nebo vápenocementové omítky stěn v rozsahu do 100 % | m2 | 46,000 | 0.046 | 2116 |  | 0 |  | 0 | P | URS |  | 46
152 | 978015341 | Otlučení vnější vápenné nebo vápenocementové vnější omítky stupně členitosti 1 a 2 rozsahu do 30% | m2 | 443,000 | 0.016 | 7088 |  | 0 |  | 0 | P | URS |  | 443
153 | 978023411 | Vyškrabání spár zdiva cihelného mimo komínového | m2 | 768,600 | 0.014 | 10760.4 |  | 0 |  | 0 | P | URS |  | =E177*03+E176+E175*0,5+E174*0,3
154 | 978059541 | Odsekání a odebrání obkladů stěn z vnitřních obkládaček plochy přes 1 m2 | m2 | 68,000 | 0.068 | 4624 |  | 0 |  | 0 | P | URS |  | 68
155 | 985131311 | Ruční dočištění ploch stěn, rubu kleneb a podlah ocelových kartáči | m2 | 113,000 | 0 | 0 |  | 0 |  | 0 | P | URS |  | výměra viz Příloha
156 | 997013001 | Vyklizení ulehlé suti z prostorů do 15 m2 s naložením z hl do 2 m | m3 | 2,500 | 0 | 0 |  | 0 |  | 0 | P | URS |  | =2,50
157 | 997002611 | Nakládání suti a vybouraných hmot | t | 217,167 |  | 0 |  | 0 |  | 0 | P | URS |  | =SUMA(G28:G180)+(G202+G209+G213+G233+G250+G274+G298+G327)
158 | 997013213 | Vnitrostaveništní doprava suti a vybouraných hmot pro budovy v do 12 m ručně | t | 217,167 |  | 0 |  | 0 |  | 0 | P | URS |  | =E182
159 | 997013219 | Příplatek k vnitrostaveništní dopravě suti a vybouraných hmot za zvětšenou dopravu suti zkd 10 m | t | 434,333 |  | 0 |  | 0 |  | 0 | P | URS |  | =2*E182
160 | 997013501 | Odvoz suti a vybouraných hmot na skládku nebo meziskládku do 1 km se složením | t | 217,167 |  | 0 |  | 0 |  | 0 | P | URS |  | =E182
161 | 997013509 | Příplatek k odvozu suti a vybouraných hmot na skládku zkd 1 km přes 1 km | t | 3 669,058 |  | #VALUE! |  | #VALUE! |  | #VALUE! | P | URS |  | =SUMA(G12;G138:G140;G146:G157;G162:G182;G298;G327;G141:G143)*16+(G202+G209+G213+G233+G250+G274+G298+G327)*32
162 | 997013801 | Poplatek za uložení stavebního betonového odpadu na skládce (skládkovné) | t | 22,336 |  | 0 |  | 0 |  | 0 | P | URS |  | =G142+G141
163 | 997013802 | Poplatek za uložení stavebního železobetonového odpadu na skládce (skládkovné) | t | 55,556 |  | 0 |  | 0 |  | 0 | P | URS |  | =G161+G160+G159+G158+G12
164 | 997013803 | Poplatek za uložení stavebního odpadu z keramických materiálů na skládce (skládkovné) | t | 75,815 |  | 0 |  | 0 |  | 0 | P | URS |  | =G169+G168+G167+G166+G165+G164+G163+G162+G157+G156+G155+G154+G153+G152+G151+G150+G140+G139+G138
165 | 997013811 | Poplatek za uložení stavebního dřevěného odpadu na skládce (skládkovné) | t | 6,320 |  | 0 |  | 0 |  | 0 | P | URS |  | =G147+G146+G250
166 | 997013814 | Poplatek za uložení stavebního odpadu z izolačních hmot na skládce (skládkovné) | t | 13,384 |  | 0 |  | 0 |  | 0 | P | URS |  | =G202+G209+G213
167 | 997013831 | Poplatek za uložení stavebního směsného odpadu na skládce (skládkovné) | t | 43,755 |  | 0 |  | 0 |  | 0 | P | URS |  | =E182-(E187+E188+E189+E190+E191)
168 | 997211111 | Svislá doprava suti na v 3,5 m | t | 217,167 |  | 0 |  | 0 |  | 0 | P | URS
[6 empty] | 0 |  | 0 |  | 0
S | Celkem za 096 | Bourání |  |  |  | #VALUE! |  | #VALUE! |  | #VALUE!
Díl: | 711 | Izolace proti vodě, vlhkosti a plynům | [8 empty] | SD
169 | 711131811 | Odstranění izolace proti zemní vlhkosti vodorovné | m2 | 142,000 | 0.004 | 568 |  | 0 |  | 0 | P | URS |  | výměra viz Příloha
170 | 711142559 | Provedení izolace proti zemní vlhkosti pásy přitavením svislé naip | m2 | 104,000 |  | 0 |  | 0 |  | 0 | P | URS |  | výměra viz Příloha
171 | 62803510101R | Pás asfaltovaný modifikovaný sbs s vložkou z polyesterové rohože | m2 | 104,000 |  | 0 |  | 0 |  | 0 | P | R | položka obsahuje veškeré dodávky, práce, a výkony nutné k provedení kompletní konstrukce dle specifikace v PD | výměra viz Příloha
172 | 71103510101R | Hydroizolační stěrka podlah na zeď v 200 mm, sprchy v 1800 mm | m2 | 40,000 |  | 0 |  | 0 |  | 0 | P | R | položka obsahuje veškeré dodávky, práce, a výkony nutné k provedení kompletní konstrukce dle specifikace v PD | výměra viz Příloha
173 | 711161302 | Izolace proti zemní vlhkosti stěn foliemi nopovými pro běžné podmínky tl. 0,4 mm šířky 1,0 m | m2 | 30,000 |  | 0 |  | 0 |  | 0 | P | URS |  | výměra viz Příloha
174 | 283230430 | Fólie multifunkční profilovaná (nopová) guttabeta n 1 x 20 m | m2 | 30,000 |  | 0 |  | 0 |  | 0 | P | URS |  | výměra viz Příloha
[6 empty] | 0 |  | 0 |  | 0
S | Celkem za 711 | Izolace proti vodě, vlhkosti a plynům |  |  |  | 568 |  | 0 |  | 0
Díl: | 712 | Povlakové krytiny | [8 empty] | SD
175 | 712300833 | Odstranění povlakové krytiny střech do 10° třívrstvé | m2 | 1,000 | 0 | 0 |  | 0 |  | 0 | P | URS |  | =0,5*2
176 | 712300845 | Demontáž ventilační hlavice na ploché střeše sklonu do 10° | kus | 7,000 | 0.003 | 21 |  | 0 |  | 0 | P | URS |  | =5,0+2,0
177 | 712300911 | Příplatek k opravě povlakové krytiny do 10° za správkový kus natěradly a aip | kus | 7,000 | 0.0015 | 10.5 |  | 0 |  | 0 | P | URS |  | =5,0+2,0
178 | 712300921 | Příplatek k opravě povlakové krytiny do 10° za správkový kus naip přitavením | kus | 7,000 | 0.00045 | 3.15 |  | 0 |  | 0 | P | URS |  | =5,0+2,0
179 | 712300931 | Příplatek k opravě povlakové krytiny do 10° za správkový kus fóliemi | kus | 7,000 | 0.00021 | 1.47 |  | 0 |  | 0 | P | URS |  | =5,0+2,0
[6 empty] | 0 |  | 0 |  | 0
S | Celkem za 712 | Povlakové krytiny |  |  |  | 36.12 |  | 0 |  | 0
Díl: | 713 | Izolace tepelné | [7 empty] | 0 | SD
180 | 713300841 | Izolace tepelné odstranění izolace vláknitých materiálů s konstrukcí bez povrchové úpravy | m2 | 142,000 |  | 0 |  | 0 |  | 0 | P | URS |  | výměra viz Příloha
181 | 713190812 | Odstranění tepelné izolace škvárového lože tloušťky do 100 mm | m2 | 142,000 | 0.09 | 12780 |  | 0 |  | 0 | P | URS |  | výměra viz Příloha
[6 empty] | 0 |  | 0 |  | 0
S | Celkem za 713 | Izolace tepelné |  |  |  | 12780 |  | 0 |  | 0
Díl: | 761 | Konstrukce sklobetonové
182 | 761661905 | Vyčištění sklepních světlíků (anglických dvorků ) hloubky přes 1,00 m | kus | 5,000 |  | 0 |  | 0 |  | 0 | P | URS |  | =5,0
183 | 76103510101R | Čištění a přespárování ploch sklobetonových oken | m2 | 3,105 |  | 0 |  | 0 |  | 0 | P | R | položka obsahuje veškeré dodávky, práce, a výkony nutné k provedení kompletní konstrukce dle specifikace v PD | =(1,15*2,7)
[6 empty] | 0 |  | 0 |  | 0
S | Celkem za 761 | Konstrukce sklobetonové |  |  |  | 0 |  | 0 |  | 0
Díl: | 763 | Dřevostavby, sádrokartony | [7 empty] | 0 | SD
184 | C-763131432-0 | Sdk podhled deska 1xdf 15 bez ti dvouvrstvá spodní kce profil cd+ud | m2 | 18,800 |  | 0 |  | 0 |  | 0 | P | URS |  | 18.8
[6 empty] | 0 |  | 0 |  | 0
S | Celkem za 763 | Dřevostavby, sádrokartony |  |  |  | 0 |  | 0 |  | 0
Díl: | 764 | Konstrukce klempířské | [7 empty] | 0 | SD
185 | 764002851 | Demontáž oplechování parapetů do suti | m | 42,000 | 0.00167 | 70.14 |  | 0 |  | 0 | P | URS |  | =42,0
186 | 764004861 | Demontáž svodu do suti | m | 12,700 | 0.00394 | 50.038 |  | 0 |  | 0 | P | URS |  | =12,70
187 | 764004803 | Demontáž podokapního žlabu k dalšímu použití | m | 41,300 |  | 0 |  | 0 |  | 0 | P | URS |  | =0,7*(29,2*2+0,6)
188 | 764501103 | Montáž žlabu podokapního půlkulatého | m | 41,300 |  | 0 |  | 0 |  | 0 | P | URS |  | =0,7*(29,2*2+0,6)
189 | 764216604 | Oplechování rovných parapetů mechanicky kotvené z pz s povrchovou úpravou rš 330 mm | m | 42,000 |  | 0 |  | 0 |  | 0 | P | URS |  | =42,0
190 | 764111651 | Krytina střechy rovné z taškových tabulí z pz plechu s povrchovou úpravou sklonu do 30° | m2 | 5,100 |  | 0 |  | 0 |  | 0 | P | URS |  | =4,10+1,0
191 | 764518622 | Svody kruhové včetně objímek, kolen, odskoků z pz s povrchovou úpravou průměru 100 mm | m | 12,700 |  | 0 |  | 0 |  | 0 | P | URS |  | =12,70
192 | 552441010 | Lapač střešních splavenin - geiger dn 125 mm | kus | 2,000 |  | 0 |  | 0 |  | 0 | P | URS |  | =2,0
193 | 597106490 | Trouba kameninová glazovaná dn100mm l1,25m spojovací systém f | m | 3,000 |  | 0 |  | 0 |  | 0 | P | URS |  | =1,50*2
194 | 764244407 | Oplechování horních ploch a nadezdívek bez rohů z tizn předzvětral plechu kotvené rš 670 mm | m | 11,100 |  | 0 |  | 0 |  | 0 | P | URS |  | =11,10
195 | 764243414 | Střešní dilatace z tizn předzvětralého plechu jednodílná rš 330 mm | m | 37,500 |  | 0 |  | 0 |  | 0 | P | URS |  | =37,50
196 | 764004861 | Demontáž svodu do suti | m | 6,500 | 0.00394 | 25.61 |  | 0 |  | 0 | P | URS
197 | 764541405 | žlab podokapní půlkruhový z tizn předzvětralého plechu rš 330 mm | m | 30,000 | 0 | 0 |  | 0 |  | 0 | P | URS
198 | 764548404 | Hranatý svod včetně objímek, kolen, odskoků z tizn předzvětralého plechu o straně 120 mm | m | 6,500 | 0 | 0 |  | 0 |  | 0 | P | URS
199 | 764141433 | Krytina střechy rovné drážkováním z tabulí z tizn předzvětralého plechu sklonu do 60° | m2 | 45,000 | 0 | 0 |  | 0 |  | 0 | P | URS |  | =30*1,5
200 | 764011441 | Podkladní plech z pz plechu pro hřebeny, nároží, úžlabí nebo okapové hrany tl. 1,0 mm rš 150 mm | m | 30,000 | 0 | 0 |  | 0 |  | 0 | P | URS
201 | R720-001 | Napojení na dešťovou kanalizaci PP 150 mm - dl. 3 m - vč. souvisejících prací - výko, zásyp, napojení…. | m | 3,000 |  | 0 |  | 0 |  | 0 | P | R | zahrnuje veškšré práce, dodávky a výkony nutné k realizaci konstrukce dle PD
202 | R720-002 | Kamerová zkouška kanalizace | m | 30,000 |  | 0 |  | 0 |  | 0 | P | R | zahrnuje veškšré práce, dodávky a výkony nutné k realizaci konstrukce dle PD
[6 empty] | 0 |  | 0 |  | 0
S | Celkem za 764 | Konstrukce klempířské |  |  |  | 145.788 |  | 0 |  | 0
Díl: | 766 | Konstrukce truhlářské | [7 empty] | 0 | SD
203 | 766411812 | Demontáž truhlářského obložení stěn z panelů plochy přes 1,5 m2 | m2 | 29,309 | 0.02465 | 722.4669 |  | 0 |  | 0 | P | URS |  | =2,9*(5,85+4,8)-(0,8*1,97)
204 | 766411822 | Demontáž truhlářského obložení stěn podkladových roštů | m2 | 29,309 | 0.008 | 234.472 |  | 0 |  | 0 | P | URS |  | =2,9*(5,85+4,8)-(0,8*1,97)
205 | 76603510101R | Demontáž dřevěné příčky vč. rámu, výplně | m2 | 13,920 | 0.012 | 167.04 |  | 0 |  | 0 | P | R | položka obsahuje veškeré dodávky, práce, a výkony nutné k provedení kompletní konstrukce dle specifikace v PD | =2,9*4,8
206 | 766691914 | Vyvěšení nebo zavěšení dřevěných křídel dveří pl do 2 m2 | kus | 110,000 | 0.024 | 2640 |  | 0 |  | 0 | P | URS |  | =2*((15*3)+(4+6))
207 | 76603510102R | Vyvěšení, uložení a zpětné zavěšení stávajících křídel dveří pl do 2 m2 | kus | 24,000 | 0.024 | 576 |  | 0 |  | 0 | P | R | položka obsahuje veškeré dodávky, práce, a výkony nutné k provedení kompletní konstrukce dle specifikace v PD | =10,0+3,0+11,0
208 | 76603510103R | Dřevěná eurookna, izolační trojsklo - dodávka+montáž+osazení vč, kování, parapetů, povrchové úpravy ozn. O1, O3, O4 | m2 | 54,320 |  | 0 |  | 0 |  | 0 | P | R | položka obsahuje veškeré dodávky, práce, a výkony nutné k provedení kompletní konstrukce dle specifikace v PD | =(2,1*1,5)*15+(0,65*0,85)*4+(0,9*0,9)*6
209 | 76603510104R | Dveře vstupní plastové jednokř 1100/1970 mm prosklené - dod+mont+osazení vč. zárubně, kování , prahu 4/P | ks | 1,000 |  | 0 |  | 0 |  | 0 | P | R | položka obsahuje veškeré dodávky, práce, a výkony nutné k provedení kompletní konstrukce dle specifikace v PD | 1
210 | 76603510105R | Dveře vnitřní dřevěné jednokř 1100/1970 mm - dod+mont+osazení vč. ocel. zárubně, kování, povrch. úpravy 5/L | ks | 1,000 |  | 0 |  | 0 |  | 0 | P | R | položka obsahuje veškeré dodávky, práce, a výkony nutné k provedení kompletní konstrukce dle specifikace v PD | 1
211 | 76603510106R | Dveře vnitřní dřevěné jednokř 1100/1970 mm EW 30 DP3 - dod+mont+osazení vč. ocel. zárubně, kování, přechodové lišty, povrch. úpravy 6/P | ks | 1,000 |  | 0 |  | 0 |  | 0 | P | R | položka obsahuje veškeré dodávky, práce, a výkony nutné k provedení kompletní konstrukce dle specifikace v PD | 1
212 | 76603510107R | Dveře vstupní plastové jednokř 800/1970 mm prosklené - dod+mont+osazení vč. plast. zárubně, prahu, kování 8/P | ks | 1,000 |  | 0 |  | 0 |  | 0 | P | R | položka obsahuje veškeré dodávky, práce, a výkony nutné k provedení kompletní konstrukce dle specifikace v PD | 1
213 | 76603510108R | Dveře vnitřní dřevěné jednokř 800/1970 mm prosklené - dod+mont+osazení vč. ocel. zárubně, kování, přechodové lišty, povrch. úpravy 9/L | ks | 2,000 |  | 0 |  | 0 |  | 0 | P | R | položka obsahuje veškeré dodávky, práce, a výkony nutné k provedení kompletní konstrukce dle specifikace v PD | 2
214 | 76603510109R | Dveře vnitřní dřevěné jednokř 1000/1970 mm EW 30 DP3 - dod+mont+osazení vč. zárubně, kování, samozavírače, přechodové lišty, povrch. úpravy 10/L | ks | 1,000 |  | 0 |  | 0 |  | 0 | P | R | položka obsahuje veškeré dodávky, práce, a výkony nutné k provedení kompletní konstrukce dle specifikace v PD | 1
215 | 76603510110R | Dveře vnitřní dřevěné jednokř 1000/1970 mm - dod+mont+osazení vč. zárubně, kování, povrch. úpravy 11/L,P | ks | 2,000 |  | 0 |  | 0 |  | 0 | P | R | položka obsahuje veškeré dodávky, práce, a výkony nutné k provedení kompletní konstrukce dle specifikace v PD | 2
216 | 766441811 | Demontáž parapetních desek dřevěných nebo plastových šířky do 30 cm délky do 1,0 m | kus | 10,000 | 0.003 | 30 |  | 0 |  | 0 | P | URS |  | =4+6
217 | 766441821 | Demontáž parapetních desek dřevěných nebo plastových šířky do 30 cm délky přes 1,0 m | kus | 15,000 | 0.005 | 75 |  | 0 |  | 0 | P | URS |  | =15,0
[6 empty] | 0 |  | 0 |  | 0
S | Celkem za 766 | Konstrukce truhlářské |  |  |  | 4444.9789 |  | 0 |  | 0
Díl: | 767 | Konstrukce zámečnické | [7 empty] | 0 | SD
218 | 767581802 | Demontáž podhledu lamel | m2 | 28,560 | 0.004 | 114.24 |  | 0 |  | 0 | P | URS |  | =28,56
219 | 767582800 | Demontáž roštu podhledu | m2 | 28,560 | 0.002 | 57.12 |  | 0 |  | 0 | P | URS |  | =28,56
220 | 76703510101R | Vnitřní ocelové jednokř. dveře 900/1970 mm EW 30 DP1 - dod+mont+osazení vč. ocel. zárubně, kování, přechodové lišty, povrchové úpravy 1/P | ks | 1,000 |  | 0 |  | 0 |  | 0 | P | R | položka obsahuje veškeré dodávky, práce, a výkony nutné k provedení kompletní konstrukce dle specifikace v PD | 1
221 | 76703510102R | Vnitřní ocelové jednokř. dveře 800/1970 mm - dod+mont+osazení vč. ocel. zárubně, kování, povrchové úpravy 2/L | ks | 3,000 |  | 0 |  | 0 |  | 0 | P | R | položka obsahuje veškeré dodávky, práce, a výkony nutné k provedení kompletní konstrukce dle specifikace v PD | 3
222 | 76703510103R | Vnitřní ocelové jednokř. dveře 900/1970 mm EW 15 DP1 - dod+mont+osazení vč. ocel. zárubně, kování, povrchové úpravy 3/P | ks | 3,000 |  | 0 |  | 0 |  | 0 | P | R | položka obsahuje veškeré dodávky, práce, a výkony nutné k provedení kompletní konstrukce dle specifikace v PD | 3
223 | 76703510104R | Vnitřní ocelové jednokř. dveře 1100/1970 mm EW 30 DP1 - dod+mont+osazení vč. ocel. zárubně, kování, přechodové lišty, povrchové úpravy 7/P | ks | 1,000 |  | 0 |  | 0 |  | 0 | P | R | položka obsahuje veškeré dodávky, práce, a výkony nutné k provedení kompletní konstrukce dle specifikace v PD | 1
224 | 76703510105R | Vstupní ocelové dvoukř. dveře 1500/2350 mm - dod+mont+osazení vč. ocel. zárubně, kování, prahu, povrchové úpravy 1/D | ks | 2,000 |  | 0 |  | 0 |  | 0 | P | R | položka obsahuje veškeré dodávky, práce, a výkony nutné k provedení kompletní konstrukce dle specifikace v PD | 2
225 | 76703510106R | Vstupní ocelové dvoukř. dveře 1500/2350 mm - dod+mont+osazení vč. ocel. zárubně, kování, prahu, ventilační mřížky, vč. povrchové úpravy 2/D | ks | 1,000 |  | 0 |  | 0 |  | 0 | P | R | položka obsahuje veškeré dodávky, práce, a výkony nutné k provedení kompletní konstrukce dle specifikace v PD | 1
226 | 76703510107R | Ocelový nosný prvek kabelového vedení - dodávka+montáž+osazení zinkování, základní, vrchní nátěr ozn. Z01 | kg | 923,000 |  | 0 |  | 0 |  | 0 | P | R | položka obsahuje veškeré dodávky, práce, a výkony nutné k provedení kompletní konstrukce dle specifikace v PD | 923
227 | 76703510108R | Lemování a zakrytí kabelových kanálů - dodávka+montáž+osazení 2x základní nátěr Z02 | kg | 2 356,830 |  | #VALUE! |  | #VALUE! |  | #VALUE! | P | R | položka obsahuje veškeré dodávky, práce, a výkony nutné k provedení kompletní konstrukce dle specifikace v PD | 2356.83
228 | 76703510109R | Ochranný koš venkovní klimatizační jednotky 850/298/650 mm - dodávka+montáž+osazení zinkování, základní, vrchní nátěr 5 ks Z03 | kg | 100,000 |  | 0 |  | 0 |  | 0 | P | R | položka obsahuje veškeré dodávky, práce, a výkony nutné k provedení kompletní konstrukce dle specifikace v PD | =20*5
229 | 76703510110R | Ochranný koš venkovní klimatizační jednotky 750/280/570 mm - dodávka+montáž+osazení zinkování, základní, vrchní nátěr 2 ks Z04 | kg | 36,000 |  | 0 |  | 0 |  | 0 | P | R | položka obsahuje veškeré dodávky, práce, a výkony nutné k provedení kompletní konstrukce dle specifikace v PD | =18*2
230 | 76703510111R | Bezpečnostní mříž 2100/1500 mm - dodávka+montáž+osazení, kotvení, zinkování, základní, vrchní nátěr Z05 | ks | 2,000 |  | 0 |  | 0 |  | 0 | P | R | položka obsahuje veškeré dodávky, práce, a výkony nutné k provedení kompletní konstrukce dle specifikace v PD | 2
231 | 76703510112R | Horizontální protisluneční vnitřní žaluzie 2100/1500 mm - 15 ks, 900/900 mm 2 ks dodávka+montáž | m2 | 48,870 |  | 0 |  | 0 |  | 0 | P | R | položka obsahuje veškeré dodávky, práce, a výkony nutné k provedení kompletní konstrukce dle specifikace v PD | =(2,1*1,5)*15+(0,9*0,9)*2
232 | 76703510113R | Kolejnice pro zavěšení transformátoru dl. 2140 mm - 1 kolejnice + 7 kotev dodávka+montáž+osazení vč. nátěrů 2 ks ozn. Z11 | ks | 2,000 |  | 0 |  | 0 |  | 0 | P | R | položka obsahuje veškeré dodávky, práce, a výkony nutné k provedení kompletní konstrukce dle specifikace v PD | =2,0
233 | 76703510114R | Systém zakrytí záchytných van transformátorů, zhášecí pozinkovaný plechový panel 1900/470 mm, výplň granulát ze skelné pěny výška panelu 75 mm - dodávka+montáž+osazení ozn. Z12 | ks | 1,000 |  | 0 |  | 0 |  | 0 | P | R | položka obsahuje veškeré dodávky, práce, a výkony nutné k provedení kompletní konstrukce dle specifikace v PD | =1,0
234 | 76703510115R | Poklop pro nákladní výtah 1200/630 mm dodávka+montáž+osazení vč. povrchové úpravy ozn. Z13 | ks | 1,000 |  | 0 |  | 0 |  | 0 | P | R | položka obsahuje veškeré dodávky, práce, a výkony nutné k provedení kompletní konstrukce dle specifikace v PD | =1,0
235 | 76703510116R | Zakrytí angl. dvorků z pororoštů 820/330 mm ozn. Z14 | ks | 1,000 |  | 0 |  | 0 |  | 0 | P | R | položka obsahuje veškeré dodávky, práce, a výkony nutné k provedení kompletní konstrukce dle specifikace v PD | =1,0
236 | 76703510117R | Zakrytí angl. dvorků z pororoštů 900/180 mm ozn. Z14 | ks | 1,000 |  | 0 |  | 0 |  | 0 | P | R | položka obsahuje veškeré dodávky, práce, a výkony nutné k provedení kompletní konstrukce dle specifikace v PD | =1,0
237 | 76703510118R | Zakrytí angl. dvorků z pororoštů 620/130 mm ozn. Z14 | ks | 3,000 |  | 0 |  | 0 |  | 0 | P | R | položka obsahuje veškeré dodávky, práce, a výkony nutné k provedení kompletní konstrukce dle specifikace v PD | =3,0
238 | 76703510119R | Truhlík pro předsazení elektroskříní + nová dvířka ozn. Z15 | ks | 4,000 |  | 0 |  | 0 |  | 0 | P | R | položka obsahuje veškeré dodávky, práce, a výkony nutné k provedení kompletní konstrukce dle specifikace v PD | =4,0
239 | 76703510120R | Stávající ocelové okno cca 500/400 mm ve sklobetonové příčce - oprava, nátěry, přesklení | ks | 3,000 |  | 0 |  | 0 |  | 0 | P | R | položka obsahuje veškeré dodávky, práce, a výkony nutné k provedení kompletní konstrukce dle specifikace v PD | =3,0
[6 empty] | 0 |  | 0 |  | 0
S | Celkem za 767 | Konstrukce zámečnické |  |  |  | #VALUE! |  | #VALUE! |  | #VALUE!
Díl: | 771 | Podlahy keramické | [7 empty] | 0 | SD
240 | 771573131 | Montáž podlah keramických režných protiskluzných lepených do 50 ks/m2 | m2 | 95,000 |  | 0 |  | 0 |  | 0 | P | URS |  | 95
241 | 597613050 | Dlaždice keramické podlahy 33,3 x 33,3 x 0,8 cm | m2 | 95,000 |  | 0 |  | 0 |  | 0 | P | URS |  | výměra viz Příloha
242 | 771591111 | Podlahy penetrace podkladu | m2 | 95,000 |  | 0 |  | 0 |  | 0 | P | URS |  | výměra viz Příloha
243 | 771990111 | Vyrovnání podkladu samonivelační stěrkou tl 4 mm pevnosti 15 mpa | m2 | 95,000 |  | 0 |  | 0 |  | 0 | P | URS |  | výměra viz Příloha
[6 empty] | 0 |  | 0 |  | 0
S | Celkem za 771 | Podlahy keramické |  |  |  | 0 |  | 0 |  | 0
Díl: | 775 | Podlahy vlysové a parketové
244 | 775411810 | Demontáž soklíků nebo lišt dřevěných přibíjených | m | 40,069 | 0.001 | 40.069 |  | 0 |  | 0 | P | URS |  | =0,85*(18,62+14,26+14,26)
245 | 775511830 | Demontáž podlah vlysových přibíjených bez lišt | m2 | 47,140 | 0.015 | 707.1 |  | 0 |  | 0 | P | URS |  | =18,62+14,26+14,26
[6 empty] | 0 |  | 0 |  | 0
S | Celkem za 775 | Podlahy vlysové a parketové |  |  |  | 747.169 |  | 0 |  | 0
Díl: | 776 | Podlahy povlakové | [7 empty] | 0 | SD
246 | 776201812 | Demontáž lepených povlakových podlah s podložkou ručně | m2 | 213,160 | 0.003 | 639.48 |  | 0 |  | 0 | P | URS |  | =(10,58+10,55+10,4+9,24+69,12+37,35+15,36+17,52+3,07)+(7,1+7,75+15,12)
247 | 776410811 | Odstranění soklíků a lišt pryžových nebo plastových | m | 181,186 | 0.0003 | 54.3558 |  | 0 |  | 0 | P | URS |  | =0,85*((10,58+10,55+10,4+9,24+69,12+37,35+15,36+17,52+3,07)+(7,1+7,75+15,12))
248 | 776111116 | Odstranění zbytků lepidla z podkladu povlakových podlah broušením | m2 | 213,160 | 0 | 0 |  | 0 |  | 0 | P | URS |  | =(10,58+10,55+10,4+9,24+69,12+37,35+15,36+17,52+3,07)+(7,1+7,75+15,12)
249 | 776201913 | Oprava podlah výměnou podlahového povlaku plochy do 2 m2 | kus | 2,000 | 0.01 | 20 |  | 0 |  | 0 | P | URS |  | =2,0
250 | 776221111 | Lepení pásů z pvc standardním lepidlem | m2 | 47,000 |  | 0 |  | 0 |  | 0 | P | URS |  | výměra viz Příloha
251 | 284121010 | Krytina podlahová vrstvená pvc novilon® viva šíře 2/3/4 m | m2 | 47,000 |  | 0 |  | 0 |  | 0 | P | URS |  | výměra viz Příloha
252 | 776221121 | Lepení elektrostaticky vodivých pásů z pvc standardním lepidlem | m2 | 162,000 |  | 0 |  | 0 |  | 0 | P | URS |  | výměra viz Příloha
253 | 284102420 | Krytina podlahová homogenní elektrostatik tl 2,0 mm 608 x 608 mm | m2 | 162,000 |  | 0 |  | 0 |  | 0 | P | URS |  | výměra viz Příloha
254 | 776421111 | Montáž obvodových lišt lepením | m | 177,650 |  | 0 |  | 0 |  | 0 | P | URS |  | =0,85*(E256+E254)
255 | 284110030 | Lišta speciální soklová pvc 10271, 30 x 30 mm role 50 m | m | 177,650 |  | 0 |  | 0 |  | 0 | P | URS |  | =E293
256 | 776121411 | Dvousložková penetrace podkladu povlakových podlah | m2 | 209,000 |  | 0 |  | 0 |  | 0 | P | URS |  | =47,0+162,0
257 | 776141111 | Vyrovnání podkladu povlakových podlah stěrkou pevnosti 20 mpa tl 3 mm | m2 | 209,000 |  | 0 |  | 0 |  | 0 | P | URS |  | =47,0+162,0
[6 empty] | 0 |  | 0 |  | 0
S | Celkem za 776 | Podlahy povlakové |  |  |  | 713.8358 |  | 0 |  | 0
Díl: | 777 | Podlahy syntetické | [7 empty] | 0 | SD
258 | 77703500101R | Olejivzdorná stěrka betonových podlah | m2 | 18,000 |  | 0 |  | 0 |  | 0 | P | R | položka obsahuje veškeré dodávky, práce, a výkony nutné k provedení kompletní konstrukce dle specifikace v PD | výměra viz Příloha
259 | 77703500102R | Uzavírací epoxidový bezprašný nátěr betonové podlahy | m2 | 286,000 |  | 0 |  | 0 |  | 0 | P | R | položka obsahuje veškeré dodávky, práce, a výkony nutné k provedení kompletní konstrukce dle specifikace v PD | výměra viz Příloha
260 | 777131101 | Penetrační epoxidový nátěr podlahy na suchý a vyzrálý podklad | m2 | 304,000 |  | 0 |  | 0 |  | 0 | P | URS | položka obsahuje veškeré dodávky, práce, a výkony nutné k provedení kompletní konstrukce dle specifikace v PD | výměra viz Příloha
[6 empty] | 0 |  | 0 |  | 0
S | Celkem za 777 | Podlahy syntetické |  |  |  | 0 |  | 0 |  | 0
Díl: | 781 | Obklady keramické | [7 empty] | 0 | SD
261 | 781474112 | Montáž obkladů vnitřních keramických hladkých do 12 ks/m2 lepených flexibilním lepidlem | m2 | 96,200 |  | 0 |  | 0 |  | 0 | P | URS |  | výměra viz Příloha
262 | 597611160 | Dlaždice keramické rako - koupelny samba (bílé i barevné) 33,3 x 33,3 x 0,8 cm i. j. | m2 | 96,200 |  | 0 |  | 0 |  | 0 | P | URS |  | výměra viz Příloha
263 | 781494111 | Plastové profily rohové lepené flexibilním lepidlem | m | 8,800 |  | 0 |  | 0 |  | 0 | P | URS |  | =2,20*4
264 | 781494511 | Plastové profily ukončovací lepené flexibilním lepidlem | m | 62,000 |  | 0 |  | 0 |  | 0 | P | URS |  | výměra viz Příloha
[6 empty] | 0 |  | 0 |  | 0
S | Celkem za 781 | Obklady keramické |  |  | 0 | 0 |  | 0 |  | 0
Díl: | 782 | Obklady přírodní kámen |  |  | 0 |  |  |  |  | 0 | SD
265 | 78203510101R | Mechanické očištění stávajících kamenných stupňů např. pomocí kotoučů z mikroskopických částeček diamantů | m2 | 22,000 | 0 | 0 |  | 0 |  | 0 | P | R | položka obsahuje veškeré dodávky, práce, a výkony nutné k provedení kompletní konstrukce dle specifikace v PD | výměra viz Příloha
266 | 78203510102R | Transparentní impregnace pomocí nanotekutin | m2 | 22,000 | 0 | 0 |  | 0 |  | 0 | P | R | položka obsahuje veškeré dodávky, práce, a výkony nutné k provedení kompletní konstrukce dle specifikace v PD | výměra viz Příloha
[6 empty] | 0 |  | 0 |  | 0
S | Celkem za 782 | Obklady přírodní kámen |  |  | 0 | 0 |  | 0 |  | 0
Díl: | 783 | Nátěry |  |  | 0 |  |  |  |  | 0 | SD
267 | 783314203 | Základní antikorozní jednonásobný syntetický samozákladující nátěr zámečnických konstrukcí | m2 | 110,040 |  | 0 |  | 0 |  | 0 | P | URS |  | =42*(1,42+1,2)
268 | 783406807 | Odstranění nátěrů z klempířských konstrukcí odstraňovačem nátěrů | m2 | 41,300 |  | 0 |  | 0 |  | 0 | P | URS |  | =0,7*(29,2*2+0,6)
269 | 783414201 | Základní antikorozní jednonásobný syntetický nátěr klempířských konstrukcí | m2 | 41,300 |  | 0 |  | 0 |  | 0 | P | URS |  | =0,7*(29,2*2+0,6)
270 | 783415101 | Mezinátěr syntetický jednonásobný mezinátěr klempířských konstrukcí | m2 | 41,300 |  | 0 |  | 0 |  | 0 | P | URS |  | =0,7*(29,2*2+0,6)
271 | 783437101 | Krycí jednonásobný epoxidový nátěr klempířských konstrukcí | m2 | 41,300 |  | 0 |  | 0 |  | 0 | P | URS |  | =0,7*(29,2*2+0,6)
[6 empty] | 0 |  | 0 |  | 0
S | Celkem za 783 | Nátěry |  |  | 0 | 0 |  | 0 |  | 0
Díl: | 784 | Malby |  |  | 0 |  |  |  |  | 0
272 | 784121001 | Oškrabání malby v mísnostech výšky do 3,80 m | m2 | 2 406,000 | 0.00031 | #VALUE! |  | #VALUE! |  | #VALUE! | P | URS |  | výměra viz Příloha
273 | 784111001 | Oprášení (ometení ) podkladu v místnostech výšky do 3,80 m | m2 | 2 406,000 |  | #VALUE! |  | #VALUE! |  | #VALUE! |  |  |  | výměra viz Příloha
274 | 784181121 | Hloubková jednonásobná penetrace podkladu v místnostech výšky do 3,80 m | m2 | 2 799,000 |  | #VALUE! |  | #VALUE! |  | #VALUE! | P | URS |  | výměra viz Příloha
275 | 784211011 | Jednonásobné bílé malby ze směsí za mokra velmi dobře otěruvzdorných v místnostech výšky do 3,80 m | m2 | 2 799,000 |  | #VALUE! |  | #VALUE! |  | #VALUE! | P | URS |  | výměra viz Příloha
276 | 784211111 | Dvojnásobné bílé malby ze směsí za mokra velmi dobře otěruvzdorných v místnostech výšky do 3,80 m | m2 | 2 799,000 |  | #VALUE! |  | #VALUE! |  | #VALUE! | P | URS |  | výměra viz Příloha
[6 empty] | 0 |  | 0 |  | 0
S | Celkem za 784 | Malby |  |  |  | #VALUE! |  | #VALUE! |  | #VALUE!
Díl: | 720 | Zdravotní instalace | [8 empty] | SD
277 |  | Vodovod |  |  |  | 0 |  | 0 |  | 0
278 |  | potrubí plastové PN20, izolováno dle vyhlášky 193/2007Sb. |  |  |  | 0 |  | 0 |  | 0 | P | R
277 | 72003510101R | potrubí PP typ 3 PN 20 - studená voda - izolováno dle vyhlášky 193/2007Sb. - 20x3.4mm | m | 22,000 |  | 0 |  | 0 |  | 0 | P | R | položka obsahuje veškeré dodávky, práce, a výkony nutné k provedení kompletní konstrukce dle specifikace v PD
278 | 72003510102R | potrubí PP typ 3 PN 20 - studená voda - izolováno dle vyhlášky 193/2007Sb. - 25x3.5mm | m | 15,000 |  | 0 |  | 0 |  | 0 | P | R | položka obsahuje veškeré dodávky, práce, a výkony nutné k provedení kompletní konstrukce dle specifikace v PD
279 | 72003510103R | potrubí PP typ 3 PN 20 - studená voda - izolováno dle vyhlášky 193/2007Sb. - 32x5,4mm | m | 5,000 |  | 0 |  | 0 |  | 0 | P | R | položka obsahuje veškeré dodávky, práce, a výkony nutné k provedení kompletní konstrukce dle specifikace v PD
280 | 72003510104R | potrubí PP typ 3 PN 20 - studená voda - izolováno dle vyhlášky 193/2007Sb. - 40x6,7mm | m | 6,000 |  | 0 |  | 0 |  | 0 | P | R | položka obsahuje veškeré dodávky, práce, a výkony nutné k provedení kompletní konstrukce dle specifikace v PD
281 | 72003510105R | potrubí PP typ 3 PN 20 - teplá voda, cirkulace - izolováno dle vyhlášky 193/2007Sb - 20x3,4mm | m | 20,000 |  | 0 |  | 0 |  | 0 | P | R | položka obsahuje veškeré dodávky, práce, a výkony nutné k provedení kompletní konstrukce dle specifikace v PD
282 | 72003510106R | potrubí PP typ 3 PN 20 - teplá voda, cirkulace - izolováno dle vyhlášky 193/2007Sb - 25x3,5mm | m | 11,000 |  | 0 |  | 0 |  | 0 | P | R | položka obsahuje veškeré dodávky, práce, a výkony nutné k provedení kompletní konstrukce dle specifikace v PD
283 | 72003510107R | potrubí PP typ 3 PN 20 - teplá voda, cirkulace - izolováno dle vyhlášky 193/2007Sb - 32x5,4mm | m | 5,000 |  | 0 |  | 0 |  | 0 | P | R | položka obsahuje veškeré dodávky, práce, a výkony nutné k provedení kompletní konstrukce dle specifikace v PD
284 | 72003510108R | potrubí PP typ 3 PN 20 - teplá voda, cirkulace - izolováno dle vyhlášky 193/2007Sb - 40x6,7mm | m | 4,000 |  | 0 |  | 0 |  | 0 | P | R | položka obsahuje veškeré dodávky, práce, a výkony nutné k provedení kompletní konstrukce dle specifikace v PD
285 | 72003510109R | kotevní materiál | kpl | 1,000 |  | 0 |  | 0 |  | 0 | P | R | položka obsahuje veškeré dodávky, práce, a výkony nutné k provedení kompletní konstrukce dle specifikace v PD
286 |  | armatury |  |  |  | 0 |  | 0 |  | 0
286 | 72003510110R | směšovací páková baterie stojánková umyvadlová | ks | 4,000 |  | 0 |  | 0 |  | 0 | P | R | položka obsahuje veškeré dodávky, práce, a výkony nutné k provedení kompletní konstrukce dle specifikace v PD
287 | 72003510111R | směšovací páková baterie sprchová nástěnná | ks | 2,000 |  | 0 |  | 0 |  | 0 | P | R | položka obsahuje veškeré dodávky, práce, a výkony nutné k provedení kompletní konstrukce dle specifikace v PD
288 | 72003510112R | rohový kulový ventil DN 15 ( G1/2" / M10 ) | ks | 10,000 |  | 0 |  | 0 |  | 0 | P | R | položka obsahuje veškeré dodávky, práce, a výkony nutné k provedení kompletní konstrukce dle specifikace v PD
289 | 72003510113R | kulový kohout KK DN 15 uzavírací | ks | 1,000 |  | 0 |  | 0 |  | 0 | P | R | položka obsahuje veškeré dodávky, práce, a výkony nutné k provedení kompletní konstrukce dle specifikace v PD
290 | 72003510114R | kulový kohout KK DN 25 uzavírací | ks | 2,000 |  | 0 |  | 0 |  | 0 | P | R | položka obsahuje veškeré dodávky, práce, a výkony nutné k provedení kompletní konstrukce dle specifikace v PD
291 | 72003510115R | ostatní a pomocný materiál | kpl | 1,000 |  | 0 |  | 0 |  | 0 | P | R | položka obsahuje veškeré dodávky, práce, a výkony nutné k provedení kompletní konstrukce dle specifikace v PD
292 | 72003510116R | tlaková zkouška | kpl | 1,000 |  | 0 |  | 0 |  | 0 | P | R | položka obsahuje veškeré dodávky, práce, a výkony nutné k provedení kompletní konstrukce dle specifikace v PD
293 | 72003510117R | propláchnutí systému | kpl | 1,000 |  | 0 |  | 0 |  | 0 | P | R | položka obsahuje veškeré dodávky, práce, a výkony nutné k provedení kompletní konstrukce dle specifikace v PD
294 | 72003510118R | napuštění systému | kpl | 1,000 |  | 0 |  | 0 |  | 0 | P | R | položka obsahuje veškeré dodávky, práce, a výkony nutné k provedení kompletní konstrukce dle specifikace v PD
295 |  | Vodovod DEMONTÁŽ |  |  |  | 0 |  | 0 |  | 0
295 | 72003510119R | demontáž potrubí ocelové do DN25 | m | 70,000 |  | 0 |  | 0 |  | 0 | P | R | položka obsahuje veškeré dodávky, práce, a výkony nutné k provedení kompletní konstrukce dle specifikace v PD
296 | 72003510120R | demontáž potrubí ocelové do DN50 | m | 20,000 |  | 0 |  | 0 |  | 0 | P | R | položka obsahuje veškeré dodávky, práce, a výkony nutné k provedení kompletní konstrukce dle specifikace v PD
297 |  | armatury |  |  |  | 0 |  | 0 |  | 0
297 | 72003510121R | demontáž směšovací baterie umyvadlová | ks | 4,000 |  | 0 |  | 0 |  | 0 | P | R | položka obsahuje veškeré dodávky, práce, a výkony nutné k provedení kompletní konstrukce dle specifikace v PD
298 | 72003510122R | demontáž směšovací páková baterie sprchová nástěnná | ks | 2,000 |  | 0 |  | 0 |  | 0 | P | R | položka obsahuje veškeré dodávky, práce, a výkony nutné k provedení kompletní konstrukce dle specifikace v PD
299 |  | Kanalizace |  |  |  | 0 |  | 0 |  | 0
300 |  | potrubí kanalizační plastové |  |  |  | 0 |  | 0 |  | 0
301 |  | potrubí PP - systém HT - splašky |  |  |  | 0 |  | 0 |  | 0
299 | 72003510123R | HTEM 50 | m | 9,000 |  | 0 |  | 0 |  | 0 | P | R | položka obsahuje veškeré dodávky, práce, a výkony nutné k provedení kompletní konstrukce dle specifikace v PD
300 | 72003510124R | HTEM 75 | m | 13,000 |  | 0 |  | 0 |  | 0 | P | R | položka obsahuje veškeré dodávky, práce, a výkony nutné k provedení kompletní konstrukce dle specifikace v PD
301 | 72003510125R | HTEM 110 | m | 24,000 |  | 0 |  | 0 |  | 0 | P | R | položka obsahuje veškeré dodávky, práce, a výkony nutné k provedení kompletní konstrukce dle specifikace v PD
302 | 72003510126R | potrubí PVC - systém KG - splašky |  |  |  | 0 |  | 0 |  | 0
302 | 72003510127R | KGEM 125 | m | 10,000 |  | 0 |  | 0 |  | 0 | P | R | položka obsahuje veškeré dodávky, práce, a výkony nutné k provedení kompletní konstrukce dle specifikace v PD
303 | 72003510128R | potrubí PP typ 3 PN 10 - kondenzát - 25x2,8mm - včetně izolace | m | 39,000 |  | 0 |  | 0 |  | 0 | P | R | položka obsahuje veškeré dodávky, práce, a výkony nutné k provedení kompletní konstrukce dle specifikace v PD
304 | 72003510129R | potrubí PP typ 3 PN 10 - kondenzát - 32x2,9mm - včetně izolace | m | 5,000 |  | 0 |  | 0 |  | 0 | P | R | položka obsahuje veškeré dodávky, práce, a výkony nutné k provedení kompletní konstrukce dle specifikace v PD
305 | 72003510130R | kotevní materiál | kpl | 1,000 |  | 0 |  | 0 |  | 0 | P | R | položka obsahuje veškeré dodávky, práce, a výkony nutné k provedení kompletní konstrukce dle specifikace v PD
306 |  | Zařizovací předměty |  |  |  | 0 |  | 0 |  | 0
306 | 72003510131R | pisoár s automatickým splachovačem | ks | 4,000 |  | 0 |  | 0 |  | 0 | P | R | položka obsahuje veškeré dodávky, práce, a výkony nutné k provedení kompletní konstrukce dle specifikace v PD
307 | 72003510132R | instalační pisoárový modul samonosný | ks | 4,000 |  | 0 |  | 0 |  | 0 | P | R | položka obsahuje veškeré dodávky, práce, a výkony nutné k provedení kompletní konstrukce dle specifikace v PD
308 | 72003510133R | záchodová mísa závěsná | ks | 4,000 |  | 0 |  | 0 |  | 0 | P | R | položka obsahuje veškeré dodávky, práce, a výkony nutné k provedení kompletní konstrukce dle specifikace v PD
309 | 72003510134R | instalační WC modul samonosný | ks | 4,000 |  | 0 |  | 0 |  | 0 | P | R | položka obsahuje veškeré dodávky, práce, a výkony nutné k provedení kompletní konstrukce dle specifikace v PD
310 | 72003510135R | ovládací deska splachování | ks | 4,000 |  | 0 |  | 0 |  | 0 | P | R | položka obsahuje veškeré dodávky, práce, a výkony nutné k provedení kompletní konstrukce dle specifikace v PD
311 | 72003510136R | WC sedátko | ks | 4,000 |  | 0 |  | 0 |  | 0 | P | R | položka obsahuje veškeré dodávky, práce, a výkony nutné k provedení kompletní konstrukce dle specifikace v PD
312 | 72003510137R | umyvadlo závěsné | ks | 4,000 |  | 0 |  | 0 |  | 0 | P | R | položka obsahuje veškeré dodávky, práce, a výkony nutné k provedení kompletní konstrukce dle specifikace v PD
313 | 72003510138R | sprchový box | ks | 2,000 |  | 0 |  | 0 |  | 0 | P | R | položka obsahuje veškeré dodávky, práce, a výkony nutné k provedení kompletní konstrukce dle specifikace v PD
314 |  | Zápachové uzávěrky |  |  |  | 0 |  | 0 |  | 0
314 | 72003510139R | zápachová uzávěrka umyvadlová trubková nerezová | ks | 4,000 |  | 0 |  | 0 |  | 0 | P | R | položka obsahuje veškeré dodávky, práce, a výkony nutné k provedení kompletní konstrukce dle specifikace v PD
315 | 72003510140R | sprchová | ks | 2,000 |  | 0 |  | 0 |  | 0 | P | R | položka obsahuje veškeré dodávky, práce, a výkony nutné k provedení kompletní konstrukce dle specifikace v PD
316 | 72003510141R | zápachová uzávěrka pisoárová odsávací | ks | 4,000 |  | 0 |  | 0 |  | 0 | P | R | položka obsahuje veškeré dodávky, práce, a výkony nutné k provedení kompletní konstrukce dle specifikace v PD
317 |  | Ostatní prvky |  |  |  | 0 |  | 0 |  | 0
317 | 72003510142R | malé čerpadlo kondenzátu pro fancoil, plovákový spínač, zpětná klapka | kpl | 10,000 |  | 0 |  | 0 |  | 0 | P | R | položka obsahuje veškeré dodávky, práce, a výkony nutné k provedení kompletní konstrukce dle specifikace v PD
318 | 72003510143R | zápachová uzávěrka HL 136 | ks | 3,000 |  | 0 |  | 0 |  | 0 | P | R | položka obsahuje veškeré dodávky, práce, a výkony nutné k provedení kompletní konstrukce dle specifikace v PD
319 | 72003510144R | ostatní pomocný materiál | kpl | 1,000 |  | 0 |  | 0 |  | 0 | P | R | položka obsahuje veškeré dodávky, práce, a výkony nutné k provedení kompletní konstrukce dle specifikace v PD
320 | 72003510145R | zkouška těsnosti | kpl | 1,000 |  | 0 |  | 0 |  | 0 | P | R | položka obsahuje veškeré dodávky, práce, a výkony nutné k provedení kompletní konstrukce dle specifikace v PD
321 |  | Kanalizace DEMONTÁŽ |  |  |  | 0 |  | 0 |  | 0
322 |  | potrubí kanalizační plastové |  |  |  | 0 |  | 0 |  | 0
321 | 72003510146R | demontáž potrubí plastové hrdlové - splašky - do DN50 | m | 15,000 |  | 0 |  | 0 |  | 0 | P | R | položka obsahuje veškeré dodávky, práce, a výkony nutné k provedení kompletní konstrukce dle specifikace v PD
322 | 72003510147R | demontáž potrubí plastové hrdlové - splašky - do DN100 | m | 40,000 |  | 0 |  | 0 |  | 0 | P | R | položka obsahuje veškeré dodávky, práce, a výkony nutné k provedení kompletní konstrukce dle specifikace v PD
323 | 72003510148R | demontáž potrubí - splašky - do DN200 | m | 15,000 |  | 0 |  | 0 |  | 0 | P | R | položka obsahuje veškeré dodávky, práce, a výkony nutné k provedení kompletní konstrukce dle specifikace v PD
[6 empty] | 0 |  | 0 |  | 0
324 |  | Zařizovací předměty |  |  |  | 0 |  | 0 |  | 0
324 | 72003510149R | demontáž záchodová mísa | ks | 5,000 |  | 0 |  | 0 |  | 0 | P | R | položka obsahuje veškeré dodávky, práce, a výkony nutné k provedení kompletní konstrukce dle specifikace v PD
325 | 72003510150R | demontáž umyvadlo | ks | 4,000 |  | 0 |  | 0 |  | 0 | P | R | položka obsahuje veškeré dodávky, práce, a výkony nutné k provedení kompletní konstrukce dle specifikace v PD
326 | 72003510151R | demontáž pisoár | ks | 4,000 |  | 0 |  | 0 |  | 0 | P | R | položka obsahuje veškeré dodávky, práce, a výkony nutné k provedení kompletní konstrukce dle specifikace v PD
327 | 72003510152R | demontáž sprchový box | ks | 2,000 |  | 0 |  | 0 |  | 0 | P | R | položka obsahuje veškeré dodávky, práce, a výkony nutné k provedení kompletní konstrukce dle specifikace v PD
328 | 72003510153R | Stavební přípomoce | ks | 1,000 |  | 0 |  | 0 |  | 0 | P | R | položka obsahuje veškeré dodávky, práce, a výkony nutné k provedení kompletní konstrukce dle specifikace v PD
|  | změna vodovod 2018_10 |  |  |  | 0 |  | 0 |  | 0
329 | 72003510150R | demontáž umyvadlo | ks | 4,000 |  | 0 |  |  |  | 0 | P | R | položka obsahuje veškeré dodávky, práce, a výkony nutné k provedení kompletní konstrukce dle specifikace v PD
330 | 72003510154R | Demontáž potrubí plast DN do 32 mm | m | 44,000 |  | 0 |  | 0 |  | 0 | P | R | položka obsahuje veškeré dodávky, práce, a výkony nutné k provedení kompletní konstrukce dle specifikace v PD | =2*12+20 - umyvadla a automat
331 | 72003510137R | umyvadlo závěsné | ks | 4,000 |  | 0 |  | 0 |  | 0 | P | R | položka obsahuje veškeré dodávky, práce, a výkony nutné k provedení kompletní konstrukce dle specifikace v PD
332 | 72003510139R | zápachová uzávěrka umyvadlová trubková nerezová | ks | 4,000 |  | 0 |  | 0 |  | 0 | P | R | položka obsahuje veškeré dodávky, práce, a výkony nutné k provedení kompletní konstrukce dle specifikace v PD
333 | 72003510101R | potrubí PP typ 3 PN 20 - studená voda a cirkulace - izolováno dle vyhlášky 193/2007Sb. - 20x3.4mm | m | 37,000 |  | 0 |  | 0 |  | 0 | P | R | položka obsahuje veškeré dodávky, práce, a výkony nutné k provedení kompletní konstrukce dle specifikace v PD | =12+25
334 | 72003510103R | potrubí PP typ 3 PN 20 - studená a teplá voda - izolováno dle vyhlášky 193/2007Sb. - 32x5,4mm | m | 24,000 |  | 0 |  | 0 |  | 0 | P | R | položka obsahuje veškeré dodávky, práce, a výkony nutné k provedení kompletní konstrukce dle specifikace v PD
335 | 72003510120R | demontáž potrubí plastové do DN50 | m | 20,000 |  | 0 |  | 0 |  | 0 | P | R | položka obsahuje veškeré dodávky, práce, a výkony nutné k provedení kompletní konstrukce dle specifikace v PD | vnitřní vodovod pro napájení staré budovy
336 | 72003510104R | potrubí PP typ 3 PN 20 - studená voda - izolováno dle vyhlášky 193/2007Sb. - 40x6,7mm | m | 20,000 |  | 0 |  | 0 |  | 0
3369
337 | 72003510153R | Stavební přípomoce | ks | 1,000 |  | 0 |  |  |  | 0 | P | R | položka obsahuje veškeré dodávky, práce, a výkony nutné k provedení kompletní konstrukce dle specifikace v PD
[6 empty] | 0 |  | 0 |  | 0
S | Celkem za 720 | Zdravotní instalace |  |  |  | 0 |  | 0 |  | 0
Díl: | 730 | Vytápění | [8 empty] | SD
338 | 73003510101R | oběhové čerpadlo s plynulou regulací otáček, velikost 25-60 | ks | 1,000 |  | 0 |  | 0 |  | 0 | P | R | položka obsahuje veškeré dodávky, práce, a výkony nutné k provedení kompletní konstrukce dle specifikace v PD
339 |  | armatury |  |  |  | 0 |  | 0 |  | 0 | P | R | položka obsahuje veškeré dodávky, práce, a výkony nutné k provedení kompletní konstrukce dle specifikace v PD
339 | 73003510102R | kulový kohout uzavírací DN20 | ks | 4,000 |  | 0 |  | 0 |  | 0 | P | R | položka obsahuje veškeré dodávky, práce, a výkony nutné k provedení kompletní konstrukce dle specifikace v PD
340 | 73003510103R | kulový kohout uzavírací DN25 | ks | 3,000 |  | 0 |  | 0 |  | 0 | P | R | položka obsahuje veškeré dodávky, práce, a výkony nutné k provedení kompletní konstrukce dle specifikace v PD
341 | 73003510104R | potrubí měděné - potrubí izolováno dle vyhlášky 193/2007Sb. - 15*1,0 mm | m | 85,800 |  | 0 |  | 0 |  | 0 | P | R | položka obsahuje veškeré dodávky, práce, a výkony nutné k provedení kompletní konstrukce dle specifikace v PD
342 | 73003510105R | potrubí měděné - potrubí izolováno dle vyhlášky 193/2007Sb. - 18*1,0 mm | m | 18,600 |  | 0 |  | 0 |  | 0 | P | R | položka obsahuje veškeré dodávky, práce, a výkony nutné k provedení kompletní konstrukce dle specifikace v PD
343 | 73003510106R | potrubí měděné - potrubí izolováno dle vyhlášky 193/2007Sb. - 22*1,0 mm | m | 35,800 |  | 0 |  | 0 |  | 0 | P | R | položka obsahuje veškeré dodávky, práce, a výkony nutné k provedení kompletní konstrukce dle specifikace v PD
344 | 73003510107R | potrubí měděné - potrubí izolováno dle vyhlášky 193/2007Sb. - 28*1,5 mm | m | 31,800 |  | 0 |  | 0 |  | 0 | P | R | položka obsahuje veškeré dodávky, práce, a výkony nutné k provedení kompletní konstrukce dle specifikace v PD
345 | 73003510108R | kotevní materiál | kpl | 1,000 |  | 0 |  | 0 |  | 0 | P | R | položka obsahuje veškeré dodávky, práce, a výkony nutné k provedení kompletní konstrukce dle specifikace v PD
346 | 73003510109R | otopné tělesa ocelová desková - provedení ventil kompakt, ventilová vložka s přednastavením kvs=0,73m3/h - typ VKU 21-600 x 600 | ks | 3,000 |  | 0 |  | 0 |  | 0 | P | R | položka obsahuje veškeré dodávky, práce, a výkony nutné k provedení kompletní konstrukce dle specifikace v PD
347 | 73003510110R | otopné tělesa ocelová desková - provedení ventil kompakt, ventilová vložka s přednastavením kvs=0,73m3/h - typ VKU 21-600 x 800 | ks | 2,000 |  | 0 |  | 0 |  | 0 | P | R | položka obsahuje veškeré dodávky, práce, a výkony nutné k provedení kompletní konstrukce dle specifikace v PD
348 | 73003510111R | otopné tělesa ocelová desková - provedení ventil kompakt, ventilová vložka s přednastavením kvs=0,73m3/h - typ VKU 21-600 x 1000 | ks | 2,000 |  | 0 |  | 0 |  | 0 | P | R | položka obsahuje veškeré dodávky, práce, a výkony nutné k provedení kompletní konstrukce dle specifikace v PD
349 | 73003510112R | otopné tělesa ocelová desková - provedení ventil kompakt, ventilová vložka s přednastavením kvs=0,73m3/h - typ VKU 21-600 x 1200 | ks | 3,000 |  | 0 |  | 0 |  | 0 | P | R | položka obsahuje veškeré dodávky, práce, a výkony nutné k provedení kompletní konstrukce dle specifikace v PD
350 | 73003510113R | otopné tělesa ocelová desková - provedení ventil kompakt, ventilová vložka s přednastavením kvs=0,73m3/h - typ VKU 21-600 x 1400 | ks | 2,000 |  | 0 |  | 0 |  | 0 | P | R | položka obsahuje veškeré dodávky, práce, a výkony nutné k provedení kompletní konstrukce dle specifikace v PD
351 | 73003510114R | otopné tělesa ocelová desková - provedení ventil kompakt, ventilová vložka s přednastavením kvs=0,73m3/h - typ VKU 22-600 x 1100 | ks | 1,000 |  | 0 |  | 0 |  | 0 | P | R | položka obsahuje veškeré dodávky, práce, a výkony nutné k provedení kompletní konstrukce dle specifikace v PD
352 | 73003510115R | otopné tělesa ocelová desková - provedení ventil kompakt, ventilová vložka s přednastavením kvs=0,73m3/h - typ VKU 22-600 x 1200 | ks | 3,000 |  | 0 |  | 0 |  | 0 | P | R | položka obsahuje veškeré dodávky, práce, a výkony nutné k provedení kompletní konstrukce dle specifikace v PD
353 | 73003510116R | otopné tělesa ocelová desková - provedení ventil kompakt, ventilová vložka s přednastavením kvs=0,73m3/h - typ VKU 22-600 x 1400 | ks | 4,000 |  | 0 |  | 0 |  | 0 | P | R | položka obsahuje veškeré dodávky, práce, a výkony nutné k provedení kompletní konstrukce dle specifikace v PD
354 | 73003510117R | otopné tělesa ocelová desková - provedení ventil kompakt, ventilová vložka s přednastavením kvs=0,73m3/h - typ VKU 22-900 x 600 | ks | 1,000 |  | 0 |  | 0 |  | 0 | P | R | položka obsahuje veškeré dodávky, práce, a výkony nutné k provedení kompletní konstrukce dle specifikace v PD
355 | 73003510118R | radiátorové armatury - včetně příslušných přechodových kusů |  |  |  | 0 |  | 0 |  | 0 | P | R | položka obsahuje veškeré dodávky, práce, a výkony nutné k provedení kompletní konstrukce dle specifikace v PD
355 | 73003510119R | připojovací šroubení s vypouštěním pro tělesa ventil kompakt DN 15, kvs=1,48m3/h | ks | 21,000 |  | 0 |  | 0 |  | 0 | P | R | položka obsahuje veškeré dodávky, práce, a výkony nutné k provedení kompletní konstrukce dle specifikace v PD
356 | 73003510120R | radiátorový ventil s přednastavením, přímý, kvs = 0,76m2/h, DN 15 | ks | 1,000 |  | 0 |  | 0 |  | 0 | P | R | položka obsahuje veškeré dodávky, práce, a výkony nutné k provedení kompletní konstrukce dle specifikace v PD
357 | 73003510121R | termostatická hlavice kapalinová, hysterze 0,2K, provedení pro veřejné prostory | ks | 22,000 |  | 0 |  | 0 |  | 0 | P | R | položka obsahuje veškeré dodávky, práce, a výkony nutné k provedení kompletní konstrukce dle specifikace v PD
358 | 73003510122R | ostatní a pomocný materiál | kpl | 1,000 |  | 0 |  | 0 |  | 0 | P | R | položka obsahuje veškeré dodávky, práce, a výkony nutné k provedení kompletní konstrukce dle specifikace v PD
359 | 73003510123R | tlaková zkouška | kpl | 1,000 |  | 0 |  | 0 |  | 0 | P | R | položka obsahuje veškeré dodávky, práce, a výkony nutné k provedení kompletní konstrukce dle specifikace v PD
360 | 73003510124R | zaregulování systému | kpl | 1,000 |  | 0 |  | 0 |  | 0 | P | R | položka obsahuje veškeré dodávky, práce, a výkony nutné k provedení kompletní konstrukce dle specifikace v PD
361 | 73003510125R | napuštění systému, odvzdušnění | kpl | 1,000 |  | 0 |  | 0 |  | 0 | P | R | položka obsahuje veškeré dodávky, práce, a výkony nutné k provedení kompletní konstrukce dle specifikace v PD
362 | 73003510126R | Stavební přípomoce | kpl | 1,000 |  | 0 |  | 0 |  | 0
363 |  | Demontáž stávajících rozvodů |  |  |  | 0 |  | 0 |  | 0 | P | R | položka obsahuje veškeré dodávky, práce, a výkony nutné k provedení kompletní konstrukce dle specifikace v PD
363 | 73003510127R | potrubí ocelové DN15 | m | 22,000 |  | 0 |  | 0 |  | 0 | P | R | položka obsahuje veškeré dodávky, práce, a výkony nutné k provedení kompletní konstrukce dle specifikace v PD
364 | 73003510128R | potrubí ocelové DN20 | m | 86,000 |  | 0 |  | 0 |  | 0 | P | R | položka obsahuje veškeré dodávky, práce, a výkony nutné k provedení kompletní konstrukce dle specifikace v PD
365 | 73003510129R | potrubí ocelové DN25 | m | 16,000 |  | 0 |  | 0 |  | 0 | P | R | položka obsahuje veškeré dodávky, práce, a výkony nutné k provedení kompletní konstrukce dle specifikace v PD
366 | 73003510130R | potrubí ocelové DN32 | m | 62,000 |  | 0 |  | 0 |  | 0 | P | R | položka obsahuje veškeré dodávky, práce, a výkony nutné k provedení kompletní konstrukce dle specifikace v PD
367 | 73003510131R | potrubí ocelové DN50 | m | 6,000 |  | 0 |  | 0 |  | 0 | P | R | položka obsahuje veškeré dodávky, práce, a výkony nutné k provedení kompletní konstrukce dle specifikace v PD
368 | 73003510132R | Demontáž stávajících článkových těles | ks | 27,000 |  | 0 |  | 0 |  | 0 | P | R | položka obsahuje veškeré dodávky, práce, a výkony nutné k provedení kompletní konstrukce dle specifikace v PD
[6 empty] | 0 |  | 0 |  | 0
S | Celkem za 730 | Vytápění |  |  |  | 0 |  | 0 |  | 0
Díl: | 736.1 | Periferie | [8 empty] | SD
369 | 73603510101R | Snímač dif.tlaku,20-300Pa,s přísl. ASD-06 např. DS-205F, DOMAT, vč. montáže a zapojení kabelu | ks | 2,000 |  | 0 |  | 0 |  | 0 | P | R | položka obsahuje veškeré dodávky, práce, a výkony nutné k provedení kompletní konstrukce dle specifikace v PD
370 | 73603510102R | Pohon klapky 7Nm,24VAC,s perem např. GMA121.1E, SIBT, vč. montáže a zapojení kabelu | ks | 2,000 |  | 0 |  | 0 |  | 0 | P | R | položka obsahuje veškeré dodávky, práce, a výkony nutné k provedení kompletní konstrukce dle specifikace v PD
371 | 73603510103R | Kanálové čidlo teploty,-30 až+150°C,250mm např. KTF1/250, DOMAT, vč. montáže a zapojení kabelu | ks | 1,000 |  | 0 |  | 0 |  | 0 | P | R | položka obsahuje veškeré dodávky, práce, a výkony nutné k provedení kompletní konstrukce dle specifikace v PD
372 | 73603510104R | Elektroinstalační krabice 73x45 např. KU68 LA/1, KOPOS, vč. montáže | ks | 10,000 |  | 0 |  | 0 |  | 0 | P | R | položka obsahuje veškeré dodávky, práce, a výkony nutné k provedení kompletní konstrukce dle specifikace v PD
373 | 73603510105R | Paketovy spinac,4 pol.,10A,krabice IP65 např. VD OBZOR, vč. montáže a zapojení kabelu | ks | 3,000 |  | 0 |  | 0 |  | 0 | P | R | položka obsahuje veškeré dodávky, práce, a výkony nutné k provedení kompletní konstrukce dle specifikace v PD
374 | 73603510106R | Paketovy spinac,6 pol.,16A,krabice IP65 např. VD OBZOR, vč. montáže a zapojení kabelu | ks | 1,000 |  | 0 |  | 0 |  | 0 | P | R | položka obsahuje veškeré dodávky, práce, a výkony nutné k provedení kompletní konstrukce dle specifikace v PD
375 | 73603510107R | Připojení kabelu nedefinované vývodem nebo periferií, např. Split | ks | 12,000 |  | 0 |  | 0 |  | 0 | P | R | položka obsahuje veškeré dodávky, práce, a výkony nutné k provedení kompletní konstrukce dle specifikace v PD
376 | 73603510108R | IRC ovladač,T,kom.RS485,24VAC např. UI010, DOMAT, vč. montáže a zapojení kabelu | ks | 1,000 |  | 0 |  | 0 |  | 0 | P | R | položka obsahuje veškeré dodávky, práce, a výkony nutné k provedení kompletní konstrukce dle specifikace v PD
377 | 73603510109R | Pokojové čidlo teploty,Pt1000,-20 až+70°C např. UT001, DOMAT | ks | 9,000 |  | 0 |  | 0 |  | 0 | P | R | položka obsahuje veškeré dodávky, práce, a výkony nutné k provedení kompletní konstrukce dle specifikace v PD
378 | 73603510110R | Venkovní čidlo teploty,Pt1000,-20 až+70°C např. UT051, DOMAT, vč. montáže a zapojení kabelu | ks | 1,000 |  | 0 |  | 0 |  | 0 | P | R | položka obsahuje veškeré dodávky, práce, a výkony nutné k provedení kompletní konstrukce dle specifikace v PD
[6 empty] | 0 |  | 0 |  | 0
S | Celkem za 736.1 | Periferie |  |  |  | 0 |  | 0 |  | 0
Díl: | 736.2 | Rozvaděč MR1 | [8 empty] | SD
379 | 7360351011R | Jistič 3F typ C, 25A např. BS 017 325, SCHR | ks | 1,000 |  | 0 |  | 0 |  | 0 | P | R | položka obsahuje veškeré dodávky, práce, a výkony nutné k provedení kompletní konstrukce dle specifikace v PD
380 | 7360351012R | Vypinaci civka 220V,k jisticum BS,BD např. BS 900 006, SCHR | ks | 1,000 |  | 0 |  | 0 |  | 0 | P | R | položka obsahuje veškeré dodávky, práce, a výkony nutné k provedení kompletní konstrukce dle specifikace v PD
381 | 7360351013R | Prepěťová ochrana 2-vodič.vedení,Un=12V např. DM 012/1-RS, SALTEK | ks | 2,000 |  | 0 |  | 0 |  | 0 | P | R | položka obsahuje veškeré dodávky, práce, a výkony nutné k provedení kompletní konstrukce dle specifikace v PD
382 | 7360351014R | Ethernet Switch,5Port(RJ45),DIN-Rail,24VAC např. EDS-205A, MOXA | ks | 1,000 |  | 0 |  | 0 |  | 0 | P | R | položka obsahuje veškeré dodávky, práce, a výkony nutné k provedení kompletní konstrukce dle specifikace v PD
383 | 7360351015R | PLC kompakt,88IO,2xRS485,2xRS232,Eth,web např. MARK MX, DOMAT | ks | 1,000 |  | 0 |  | 0 |  | 0 | P | R | položka obsahuje veškeré dodávky, práce, a výkony nutné k provedení kompletní konstrukce dle specifikace v PD
384 | 7360351016R | SoftPLC ovládací panel LCD displej 4x20 znaků např. HT101, DOMAT | ks | 1,000 |  | 0 |  | 0 |  | 0 | P | R | položka obsahuje veškeré dodávky, práce, a výkony nutné k provedení kompletní konstrukce dle specifikace v PD
385 | 7360351017R | NAPÁJECÍ OBVODY 3F-Přep.ochr.C, odjištěná ovl.fáze,ovládací obvod stop tlačítka,kontr.fází, odjištěná servisní zásuvka 230V | ks | 1,000 |  | 0 |  | 0 |  | 0 | P | R | položka obsahuje veškeré dodávky, práce, a výkony nutné k provedení kompletní konstrukce dle specifikace v PD
386 | 7360351018R | NAPÁJENÍ ROZVADĚČE MAR-Jištěný přívod 1F,16A,230V,přep.ochr.D,Trafo 230/24V/250VA,osvětlení rozvaděče | ks | 1,000 |  | 0 |  | 0 |  | 0 | P | R | položka obsahuje veškeré dodávky, práce, a výkony nutné k provedení kompletní konstrukce dle specifikace v PD
387 | 7360351019R | Skříň.rozvaděč 2000x800x300,IP55,vč.přísl. např. QA55-200803, OEZ | ks | 1,000 |  | 0 |  | 0 |  | 0 | P | R | položka obsahuje veškeré dodávky, práce, a výkony nutné k provedení kompletní konstrukce dle specifikace v PD
388 | 7360351020R | Vnitřní otvíravé dveře do rozvaděče MR1, IP20 | ks | 1,000 |  | 0 |  | 0 |  | 0 | P | R | položka obsahuje veškeré dodávky, práce, a výkony nutné k provedení kompletní konstrukce dle specifikace v PD
389 | 7360351021R | SSR 1F,230V,30A,0-10V,s chladičem např. RN1F23V30, ENIKA, vč. zapojení kabelu na straně periferie | ks | 1,000 |  | 0 |  | 0 |  | 0 | P | R | položka obsahuje veškeré dodávky, práce, a výkony nutné k provedení kompletní konstrukce dle specifikace v PD
390 | 7360351022R | Stykačový vývod 1F,10A,230V,s ovl. obvodem-stykač, jistič, ovladač A-0-R, dvoubarevná signálka LED, 2x oddělovací relé, vč. zapojení kabelu na straně periferie | ks | 6,000 |  | 0 |  | 0 |  | 0 | P | R | položka obsahuje veškeré dodávky, práce, a výkony nutné k provedení kompletní konstrukce dle specifikace v PD
391 | 7360351023R | Stykačový vývod 1F,16A,230V,s ovl. obvodem-stykač, jistič, ovladač A-0-R, dvoubarevná signálka LED, 2x oddělovací relé, vč. zapojení kabelu na straně periferie | ks | 1,000 |  | 0 |  | 0 |  | 0 | P | R | položka obsahuje veškeré dodávky, práce, a výkony nutné k provedení kompletní konstrukce dle specifikace v PD
392 | 7360351024R | Ventilátor 165m3/h, termostat | ks | 1,000 |  | 0 |  | 0 |  | 0 | P | R | položka obsahuje veškeré dodávky, práce, a výkony nutné k provedení kompletní konstrukce dle specifikace v PD
393 | 7360351025R | Ovládač stiskací lícující, 1 Z - modrý např. XB5AA61, TEL | ks | 1,000 |  | 0 |  | 0 |  | 0 | P | R | položka obsahuje veškeré dodávky, práce, a výkony nutné k provedení kompletní konstrukce dle specifikace v PD
394 | 7360351026R | Ovládač "Nouz. zastavení s hřib. knoflíkem" např. XB5AS8445, TEL | ks | 1,000 |  | 0 |  | 0 |  | 0 | P | R | položka obsahuje veškeré dodávky, práce, a výkony nutné k provedení kompletní konstrukce dle specifikace v PD
395 | 7360351027R | Signálka s LED, 24V, rudá např. XB5AVB4, TEL | ks | 1,000 |  | 0 |  | 0 |  | 0 | P | R | položka obsahuje veškeré dodávky, práce, a výkony nutné k provedení kompletní konstrukce dle specifikace v PD
396 | 7360351028R | Spojovací materiál, žlaby, svorky, vodiče | ks | 1,000 |  | 0 |  | 0 |  | 0 | P | R | položka obsahuje veškeré dodávky, práce, a výkony nutné k provedení kompletní konstrukce dle specifikace v PD
[6 empty] | 0 |  | 0 |  | 0
S | Celkem za 736.2 | Rozvaděč MR1 |  |  |  | 0 |  | 0 |  | 0
Díl: | 736.3 | Kabeláž | [8 empty] | SD
397 | 7360351029R | Elektroinst.trubka PVC,bílá,25mm,vč.přísl. např. EN1525, KOPOS, vč. montáže | m | 30,000 |  | 0 |  | 0 |  | 0 | P | R | položka obsahuje veškeré dodávky, práce, a výkony nutné k provedení kompletní konstrukce dle specifikace v PD
398 | 7360351030R | Elektroinst.trubka PVC,bílá,32mm,vč.přísl. např. EN1532, KOPOS, vč. montáže | m | 12,000 |  | 0 |  | 0 |  | 0 | P | R | položka obsahuje veškeré dodávky, práce, a výkony nutné k provedení kompletní konstrukce dle specifikace v PD
399 | 7360351031R | Kabelový žlab 200/60 s přísl.,pozink(metry) např. KZI 60X200X0.75, KOPOS, vč. montáže | m | 24,000 |  | 0 |  | 0 |  | 0 | P | R | položka obsahuje veškeré dodávky, práce, a výkony nutné k provedení kompletní konstrukce dle specifikace v PD
400 | 7360351032R | Kabelový žlab 300/60 s přísl.,pozink(metry) např. KZI 60X300X0.75, KOPOS, vč. montáže | m | 2,000 |  | 0 |  | 0 |  | 0 | P | R | položka obsahuje veškeré dodávky, práce, a výkony nutné k provedení kompletní konstrukce dle specifikace v PD
401 | 7360351033R | Elektroinstal.lišta PVC,bílá,10x11mm (metry) např. LV11X10, KOPOS, vč. montáže | m | 9,000 |  | 0 |  | 0 |  | 0 | P | R | položka obsahuje veškeré dodávky, práce, a výkony nutné k provedení kompletní konstrukce dle specifikace v PD
402 | 7360351034R | Elektroinstalační trubka PVC,20mm(metry) např. MONOFLEX 20, KOPOS, vč. montáže | m | 47,000 |  | 0 |  | 0 |  | 0 | P | R | položka obsahuje veškeré dodávky, práce, a výkony nutné k provedení kompletní konstrukce dle specifikace v PD
403 | 7360351035R | Elektroinstalační trubka PVC,32mm(metry) např. MONOFLEX 32, KOPOS, vč. montáže | m | 12,000 |  | 0 |  | 0 |  | 0 | P | R | položka obsahuje veškeré dodávky, práce, a výkony nutné k provedení kompletní konstrukce dle specifikace v PD
404 | 7360351036R | Drážkování zdiva pro elektoinstalační trubky do 50x50mm | m | 59,000 |  | 0 |  | 0 |  | 0 | P | R | položka obsahuje veškeré dodávky, práce, a výkony nutné k provedení kompletní konstrukce dle specifikace v PD
405 | 7360351037R | Pož.tmel do otv.30x10x15cm,EI 30, např. INTUMEX, vč. montáže | m | 2,000 |  | 0 |  | 0 |  | 0 | P | R | položka obsahuje veškeré dodávky, práce, a výkony nutné k provedení kompletní konstrukce dle specifikace v PD
406 | 7360351038R | CYKY3J 3x1.5mm2, vč. pokládky | m | 166,000 |  | 0 |  | 0 |  | 0 | P | R | položka obsahuje veškeré dodávky, práce, a výkony nutné k provedení kompletní konstrukce dle specifikace v PD
407 | 7360351039R | CYKY3J 3x2.5mm2, vč. pokládky | m | 12,000 |  | 0 |  | 0 |  | 0 | P | R | položka obsahuje veškeré dodávky, práce, a výkony nutné k provedení kompletní konstrukce dle specifikace v PD
408 | 7360351040R | CYKY5J 5x1.5mm2, vč. pokládky | m | 12,000 |  | 0 |  | 0 |  | 0 | P | R | položka obsahuje veškeré dodávky, práce, a výkony nutné k provedení kompletní konstrukce dle specifikace v PD
409 | 7360351041R | JYTY2O 2x1mm, vč. pokládky | m | 261,000 |  | 0 |  | 0 |  | 0 | P | R | položka obsahuje veškeré dodávky, práce, a výkony nutné k provedení kompletní konstrukce dle specifikace v PD
410 | 7360351042R | JYTY4O 4x1mm, vč. pokládky | m | 336,000 |  | 0 |  | 0 |  | 0 | P | R | položka obsahuje veškeré dodávky, práce, a výkony nutné k provedení kompletní konstrukce dle specifikace v PD
411 | 7360351043R | LAM DATAPAR 4x0.8mm, vč. pokládky | m | 5,000 |  | 0 |  | 0 |  | 0 | P | R | položka obsahuje veškeré dodávky, práce, a výkony nutné k provedení kompletní konstrukce dle specifikace v PD
[6 empty] | 0 |  | 0 |  | 0
S | Celkem za 736.3 | Kabeláž |  |  |  | 0 |  | 0 |  | 0
Díl: | 736.4 | Ostatní | [8 empty] | SD
412 | 7360351044R | Zpracování dílenské projektové dokumentace rozvaděče MR1 | ks | 1,000 |  | 0 |  | 0 |  | 0 | P | R | položka obsahuje veškeré dodávky, práce, a výkony nutné k provedení kompletní konstrukce dle specifikace v PD
413 | 7360351045R | Výroba rozvaděče MR1 | ks | 1,000 |  | 0 |  | 0 |  | 0 | P | R | položka obsahuje veškeré dodávky, práce, a výkony nutné k provedení kompletní konstrukce dle specifikace v PD
414 | 7360351046R | Zapojení kabelů na straně rozvaděče ( 40 kabelů) | ks | 40,000 |  | 0 |  | 0 |  | 0 | P | R | položka obsahuje veškeré dodávky, práce, a výkony nutné k provedení kompletní konstrukce dle specifikace v PD
415 | 7360351047R | Zpracování uživatelských programů pro PLC (58DP) | ks | 58,000 |  | 0 |  | 0 |  | 0 | P | R | položka obsahuje veškeré dodávky, práce, a výkony nutné k provedení kompletní konstrukce dle specifikace v PD
416 | 7360351048R | Součinnost při datové integraci do nadřazeného sledovatelského systému DDTS (58DP) | ks | 58,000 |  | 0 |  | 0 |  | 0 | P | R | položka obsahuje veškeré dodávky, práce, a výkony nutné k provedení kompletní konstrukce dle specifikace v PD
417 | 7360351049R | Oživení regulace a provedení zkoušek, zaškolení obsluhy (58DP) | ks | 58,000 |  | 0 |  | 0 |  | 0 | P | R | položka obsahuje veškeré dodávky, práce, a výkony nutné k provedení kompletní konstrukce dle specifikace v PD
418 | 7360351050R | Zpracování dokumentace skutečného provedení | ks | 1,000 |  | 0 |  | 0 |  | 0 | P | R | položka obsahuje veškeré dodávky, práce, a výkony nutné k provedení kompletní konstrukce dle specifikace v PD
419 | 7360351051R | Další zboží neuvedené v položkové nabídce | kpl | 1,000 |  | 0 |  | 0 |  | 0 | P | R | položka obsahuje veškeré dodávky, práce, a výkony nutné k provedení kompletní konstrukce dle specifikace v PD
420 | 7360351052R | Ostatní náklady, režie, revize, doprava atd. | kpl | 1,000 | 0 | 0 |  | 0 |  | 0 | P | R | položka obsahuje veškeré dodávky, práce, a výkony nutné k provedení kompletní konstrukce dle specifikace v PD
[6 empty] | 0 |  | 0 |  | 0
S | Celkem za 736.4 | Ostatní |  |  |  | 0 |  | 0 |  | 0
Díl: | M1 | Elektroinstalace | [8 empty] | SD
421 | 74003510101R | A - Přisazené zářivkové svítidlo s opálovým difuzorem, 2x28W, IP20, EVG, včetně světelného zdroje a montáže | ks | 2,000 |  | 0 |  | 0 |  | 0 | P | R | 1. Položka obsahuje: – zdroj a veškeré příslušenství – technický popis viz. projektová dokumentace 2. Položka neobsahuje: X 3. Způsob měření: Udává se počet kusů kompletní konstrukce nebo práce.
422 | 74003510102R | B - Přisazené zářivkové svítidlo s opálovým difuzorem, 1x35W, IP20, EVG, včetně světelného zdroje a montáže | ks | 2,000 |  | 0 |  | 0 |  | 0 | P | R | 1. Položka obsahuje: – zdroj a veškeré příslušenství – technický popis viz. projektová dokumentace 2. Položka neobsahuje: X 3. Způsob měření: Udává se počet kusů kompletní konstrukce nebo práce.
423 | 74003510103R | C - Přisazené průmyslové zářivkové svítidlo, 1x28W, IP65, EVG, včetně světelného zdroje a montáže | ks | 18,000 |  | 0 |  | 0 |  | 0 | P | R | 1. Položka obsahuje: – zdroj a veškeré příslušenství – technický popis viz. projektová dokumentace 2. Položka neobsahuje: X 3. Způsob měření: Udává se počet kusů kompletní konstrukce nebo práce.
424 | 74003510104R | D - Přisazené průmyslové zářivkové svítidlo, 1x35W, IP65, EVG, včetně světelného zdroje a montáže | ks | 8,000 |  | 0 |  | 0 |  | 0 | P | R | 1. Položka obsahuje: – zdroj a veškeré příslušenství – technický popis viz. projektová dokumentace 2. Položka neobsahuje: X 3. Způsob měření: Udává se počet kusů kompletní konstrukce nebo práce.
425 | 74003510105R | E - Přisazené průmyslové zářivkové svítidlo, 2x28W, IP65, EVG, včetně světelného zdroje a montáže | ks | 56,000 |  | 0 |  | 0 |  | 0 | P | R | 1. Položka obsahuje: – zdroj a veškeré příslušenství – technický popis viz. projektová dokumentace 2. Položka neobsahuje: X 3. Způsob měření: Udává se počet kusů kompletní konstrukce nebo práce.
426 | 74003510106R | F - Přisazené/zavěšené zářivkové svítidlo s parabolickou leštěnou mřížkou, 2x28W, IP20, EVG, včetně světelného zdroje a montáže | ks | 23,000 |  | 0 |  | 0 |  | 0 | P | R | 1. Položka obsahuje: – zdroj a veškeré příslušenství – technický popis viz. projektová dokumentace 2. Položka neobsahuje: X 3. Způsob měření: Udává se počet kusů kompletní konstrukce nebo práce.
427 | 74003510107R | G - Nástěnné zářivkové svítidlo s opálovým difuzorem, 1x28W, IP44, EVG, včetně světelného zdroje a montáže | ks | 4,000 |  | 0 |  | 0 |  | 0 | P | R | 1. Položka obsahuje: – zdroj a veškeré příslušenství – technický popis viz. projektová dokumentace 2. Položka neobsahuje: X 3. Způsob měření: Udává se počet kusů kompletní konstrukce nebo práce.
428 | 74003510108R | H - Přisazené průmyslové zářivkové svítidlo, 2x35W, IP65, EVG, včetně světelného zdroje a montáže | ks | 3,000 |  | 0 |  | 0 |  | 0 | P | R | 1. Položka obsahuje: – zdroj a veškeré příslušenství – technický popis viz. projektová dokumentace 2. Položka neobsahuje: X 3. Způsob měření: Udává se počet kusů kompletní konstrukce nebo práce.
429 | 74003510109R | I - Přisazené zářivkové svítidlo s opálovým difuzorem, 2x35W, IP20, EVG, včetně světelného zdroje a montáže | ks | 10,000 |  | 0 |  | 0 |  | 0 | P | R | 1. Položka obsahuje: – zdroj a veškeré příslušenství – technický popis viz. projektová dokumentace 2. Položka neobsahuje: X 3. Způsob měření: Udává se počet kusů kompletní konstrukce nebo práce.
430 | 74003510110R | J - Přisazené LED svítidlo s opálovým difuzorem, 13W, IP54, EVG, včetně světelného zdroje a montáže | ks | 4,000 |  | 0 |  | 0 |  | 0 | P | R | 1. Položka obsahuje: – zdroj a veškeré příslušenství – technický popis viz. projektová dokumentace 2. Položka neobsahuje: X 3. Způsob měření: Udává se počet kusů kompletní konstrukce nebo práce.
431 | 74003510111R | N1 - Přisazené LED nouzové svítidlo s optikou pro únikové cesty, 4W, IP40, včetně vestavěné baterie t=1hod a autotestem, včetně světelného zdroje a montáže | ks | 8,000 |  | 0 |  | 0 |  | 0 | P | R | 1. Položka obsahuje: – zdroj a veškeré příslušenství – technický popis viz. projektová dokumentace 2. Položka neobsahuje: X 3. Způsob měření: Udává se počet kusů kompletní konstrukce nebo práce.
432 | 74003510112R | N2 - Přisazené LED nouzové svítidlo s antipanickou optikou, 4W, IP40, včetně vestavěné baterie t=1hod a autotestem, včetně světelného zdroje a montáže | ks | 6,000 |  | 0 |  | 0 |  | 0 | P | R | 1. Položka obsahuje: – zdroj a veškeré příslušenství – technický popis viz. projektová dokumentace 2. Položka neobsahuje: X 3. Způsob měření: Udává se počet kusů kompletní konstrukce nebo práce.
433 | 74003510113R | N3 - Nástěnné LED nouzové svítidlo s piktogramem a osvětlením únikové cesty, 4,5W, IP40, včetně vestavěné baterie t=1hod a autotestem, včetně světelného zdroje a montáže | ks | 18,000 |  | 0 |  | 0 |  | 0 | P | R | 1. Položka obsahuje: – zdroj a veškeré příslušenství – technický popis viz. projektová dokumentace 2. Položka neobsahuje: X 3. Způsob měření: Udává se počet kusů kompletní konstrukce nebo práce.
434 | 74003510114R | N4 - Přisazené LED nouzové svítidlo s piktogramem, 4,5W, IP42, včetně vestavěné baterie t=1hod a autotestem, včetně světelného zdroje a montáže | ks | 1,000 |  | 0 |  | 0 |  | 0 | P | R | 1. Položka obsahuje: – zdroj a veškeré příslušenství – technický popis viz. projektová dokumentace 2. Položka neobsahuje: X 3. Způsob měření: Udává se počet kusů kompletní konstrukce nebo práce.
435 | 74003510115R | N5 - Nástěnné LED nouzové svítidlo s piktogramem, 3W, IP54, včetně vestavěné baterie t=1hod a autotestem, včetně světelného zdroje a montáže | ks | 4,000 |  | 0 |  | 0 |  | 0 | P | R | 1. Položka obsahuje: – zdroj a veškeré příslušenství – technický popis viz. projektová dokumentace 2. Položka neobsahuje: X 3. Způsob měření: Udává se počet kusů kompletní konstrukce nebo práce.
436 | 74003510116R | N6 - Přisazené LED nouzové svítidlo s optikou pro únikové cesty, 4W, IP65, včetně vestavěné baterie t=1hod a autotestem, včetně světelného zdroje a montáže | ks | 2,000 |  | 0 |  | 0 |  | 0 | P | R | 1. Položka obsahuje: – zdroj a veškeré příslušenství – technický popis viz. projektová dokumentace 2. Položka neobsahuje: X 3. Způsob měření: Udává se počet kusů kompletní konstrukce nebo práce.
437 | 74003510117R | N7 - Přisazené LED nouzové svítidlo s antipanickou optikou, 4W, IP65, včetně vestavěné baterie t=1hod a autotestem, včetně světelného zdroje a montáže | ks | 3,000 |  | 0 |  | 0 |  | 0 | P | R | 1. Položka obsahuje: – zdroj a veškeré příslušenství – technický popis viz. projektová dokumentace 2. Položka neobsahuje: X 3. Způsob měření: Udává se počet kusů kompletní konstrukce nebo práce.
438 | 74003510118R | Jednopólový vypínač 10A/250V, IP20, obsahuje (kryt, strojek,rámeček,krabici) včetně montáže | kus | 16,000 |  | 0 |  | 0 |  | 0 | P | R | 1. Položka obsahuje: – kompletní přístroj vč. příslušenství 2. Položka neobsahuje: X 3. Způsob měření: Udává se počet kusů kompletní konstrukce nebo práce.
439 | 74003510119R | Jednopólový vypínač 10A/250V, IP44, obsahuje (kryt, strojek,rámeček,krabici) včetně montáže na povrch | kus | 14,000 |  | 0 |  | 0 |  | 0 | P | R | 1. Položka obsahuje: – kompletní přístroj vč. příslušenství 2. Položka neobsahuje: X 3. Způsob měření: Udává se počet kusů kompletní konstrukce nebo práce.
440 | 74003510120R | Sériový vypínač 10A/250V, IP20, obsahuje (kryt, strojek,rámeček,krabici) včetně montáže | kus | 1,000 |  | 0 |  | 0 |  | 0 | P | R | 2. Položka obsahuje: – kompletní přístroj vč. příslušenství 2. Položka neobsahuje: X 3. Způsob měření: Udává se počet kusů kompletní konstrukce nebo práce.
441 | 74003510121R | Střídavý vypínač 10A/250V, IP20, obsahuje (kryt, strojek,rámeček,krabici) včetně montáže | kus | 11,000 |  | 0 |  | 0 |  | 0 | P | R | 3. Položka obsahuje: – kompletní přístroj vč. příslušenství 2. Položka neobsahuje: X 3. Způsob měření: Udává se počet kusů kompletní konstrukce nebo práce.
442 | 74003510122R | Střídavý vypínač 10A/250V, IP44, obsahuje (kryt, strojek,rámeček,krabici) včetně montáže na povrch | kus | 3,000 |  | 0 |  | 0 |  | 0 | P | R | 4. Položka obsahuje: – kompletní přístroj vč. příslušenství 2. Položka neobsahuje: X 3. Způsob měření: Udává se počet kusů kompletní konstrukce nebo práce.
443 | 74003510123R | Křížový vypínač 10A/250V, IP20, obsahuje (kryt, strojek,rámeček,krabici) včetně montáže | kus | 1,000 |  | 0 |  | 0 |  | 0 | P | R | 5. Položka obsahuje: – kompletní přístroj vč. příslušenství 2. Položka neobsahuje: X 3. Způsob měření: Udává se počet kusů kompletní konstrukce nebo práce.
444 | 74003510124R | Dvoupólový vypínač 10A/250V, IP20, obsahuje (kryt, strojek,rámeček,krabici) včetně montáže | kus | 12,000 |  | 0 |  | 0 |  | 0 | P | R | 1. Položka obsahuje: – kompletní přístroj vč. příslušenství 2. Položka neobsahuje: X 3. Způsob měření: Udává se počet kusů kompletní konstrukce nebo práce.
445 | 74003510125R | Tlačítkový ovladač s orientační doutnavkou 10A/250V, IP20, obsahuje (kryt, strojek,rámeček,krabici) včetně montáže | kus | 6,000 |  | 0 |  | 0 |  | 0 | P | R | 1. Položka obsahuje: – kompletní přístroj vč. příslušenství 2. Položka neobsahuje: X 3. Způsob měření: Udává se počet kusů kompletní konstrukce nebo práce.
446 | 74003510126R | Dvojitý střídavý vypínač 10A/250V, IP20, obsahuje (kryt, strojek,rámeček,krabici) včetně montáže | kus | 2,000 |  | 0 |  | 0 |  | 0 | P | R | 1. Položka obsahuje: – kompletní přístroj vč. příslušenství 2. Položka neobsahuje: X 3. Způsob měření: Udává se počet kusů kompletní konstrukce nebo práce.
447 | 74003510127R | Nástěnné nouzové tlačítko kryté sklem s rozpínacím kontaktem, 10A, 230V, včetně montáže | kus | 1,000 |  | 0 |  | 0 |  | 0 | P | R | 1. Položka obsahuje: – veškerý spojovací materiál vč. připojovacího vedení – technický popis viz. projektová dokumentace 2. Položka neobsahuje: X 3. Způsob měření: Udává se počet kusů kompletní konstrukce nebo práce.
448 | 74003510128R | Zásuvka instalační jednoduchá pod omítku, montáž na krabici, 16A, 230V, IP20, včetně krabice i montáže | kus | 105,000 |  | 0 |  | 0 |  | 0 | P | R | 1. Položka obsahuje: – kompletní přístroj vč. příslušenství 2. Položka neobsahuje: X 3. Způsob měření: Udává se počet kusů kompletní konstrukce nebo práce. |  |  |  | 102
449 | 74003510129R | Zásuvka instalační jednoduchá pod omítku pro PC, montáž na krabici, 16A, 230V, IP20, červená, včetně krabice i montáže | kus | 8,000 |  | 0 |  | 0 |  | 0 | P | R | 1. Položka obsahuje: – kompletní přístroj vč. příslušenství 2. Položka neobsahuje: X 3. Způsob měření: Udává se počet kusů kompletní konstrukce nebo práce. |  |  |  | 118
450 | 74003510130R | Zásuvka instalační jednoduchá pod omítku pro PC s přepěťovou ochranou, montáž na krabici, 16A, 230V, IP20, červená, včetně krabice i montáže | kus | 4,000 |  | 0 |  | 0 |  | 0 | P | R | 1. Položka obsahuje: – kompletní přístroj vč. příslušenství 2. Položka neobsahuje: X 3. Způsob měření: Udává se počet kusů kompletní konstrukce nebo práce. |  |  |  | 140
451 | 74003510131R | Zásuvka instalační jednoduchá na povrch, montáž na krabici, 16A, 230V, IP20, včetně krabice i montáže | kus | 31,000 |  | 0 |  | 0 |  | 0 | P | R | 1. Položka obsahuje: – kompletní přístroj vč. příslušenství 2. Položka neobsahuje: X 3. Způsob měření: Udává se počet kusů kompletní konstrukce nebo práce. |  |  |  | 101
452 | 74003510132R | Zásuvka instalační jednoduchá na povrch pro PC, montáž na krabici, 16A, 230V, IP20, červená, včetně krabice i montáže | kus | 4,000 |  | 0 |  | 0 |  | 0 | P | R | 1. Položka obsahuje: – kompletní přístroj vč. příslušenství 2. Položka neobsahuje: X 3. Způsob měření: Udává se počet kusů kompletní konstrukce nebo práce. |  |  |  | 117
453 | 74003510133R | Zásuvka instalační jednoduchá na povrch pro PC s přepěťovou ochranou, montáž na krabici, 16A, 230V, IP20, červená, včetně krabice i montáže | kus | 2,000 |  | 0 |  | 0 |  | 0 | P | R | 1. Položka obsahuje: – kompletní přístroj vč. příslušenství 2. Položka neobsahuje: X 3. Způsob měření: Udává se počet kusů kompletní konstrukce nebo práce. |  |  |  | 139
454 | 74003510134R | Zásuvková skříň s pětipólovými zásuvkami chráněnými jističi a proudovým chráničem včetně zásuvků (2x 230V/16A, 2x 400V/16A, 1x 400V/32A), montáž na stěnu, 63A, 400V, IP44, včetně krabice montáže | kus | 1,000 |  | 0 |  | 0 |  | 0 | P | R | 1. Položka obsahuje: – kompletní přístroj vč. příslušenství 2. Položka neobsahuje: X 3. Způsob měření: Udává se počet kusů kompletní konstrukce nebo práce. |  |  |  | 194
455 | 74003510135R | Přímotop s termostatem přes 1000 do 2000 W | kus | 1,000 |  | 0 |  | 0 |  | 0 | P | R | 1. Položka obsahuje: – připojení k napájecí síti 2. Položka neobsahuje: X 3. Způsob měření: Udává se počet kusů kompletní konstrukce nebo práce.
456 | 74003510136R | Kabel NN dvou- a třížílový Cu s plastovou izolací do 2,5 mm2,dle tabulky kabelů | m | 4 720,000 |  | #VALUE! |  | #VALUE! |  | #VALUE! | P | SŽDC 2013 | 1. Položka obsahuje: – manipulace a uložení kabelu (do země, chráničky, kanálu, na rošty, na TV a pod.) 2. Položka neobsahuje: – příchytky, spojky, koncovky, chráničky apod. 3. Způsob měření: Měří se metr délkový. | viz tabulka kabelů
457 | 74003510137R | Kabel NN dvou- a třížílový Cu s plastovou izolací od 4 do 16 mm2,dle tabulky kabelů | m | 50,000 |  | 0 |  | 0 |  | 0 | P | SŽDC 2013 | 1. Položka obsahuje: – manipulace a uložení kabelu (do země, chráničky, kanálu, na rošty, na TV a pod.) 2. Položka neobsahuje: – příchytky, spojky, koncovky, chráničky apod. 3. Způsob měření: Měří se metr délkový. | viz tabulka kabelů
458 | 74003510138R | Kabel NN čtyř- a pětižílový Cu s plastovou izolací do 2,5 mm2,dle tabulky kabelů | m | 145,000 |  | 0 |  | 0 |  | 0 | P | SŽDC 2013 | 1. Položka obsahuje: – manipulace a uložení kabelu (do země, chráničky, kanálu, na rošty, na TV a pod.) 2. Položka neobsahuje: – příchytky, spojky, koncovky, chráničky apod. 3. Způsob měření: Měří se metr délkový. | viz tabulka kabelů
459 | 74003510139R | Kabel NN čtyř- a pětižílový Cu s plastovou izolací od 4 do 16 mm2,dle tabulky kabelů | m | 950,000 |  | 0 |  | 0 |  | 0 | P | SŽDC 2013 | 1. Položka obsahuje: – manipulace a uložení kabelu (do země, chráničky, kanálu, na rošty, na TV a pod.) 2. Položka neobsahuje: – příchytky, spojky, koncovky, chráničky apod. 3. Způsob měření: Měří se metr délkový. | viz tabulka kabelů
460 | 74003510140R | Kabel NN nebo vodič jednožilový Cu s plastovou izolací do 2,5 mm2 | m | 1 800,000 |  | #VALUE! |  | #VALUE! |  | #VALUE! | P | SŽDC 2013 | 1. Položka obsahuje: – manipulace a uložení kabelu (do země, chráničky, kanálu, na rošty, na TV a pod.) 2. Položka neobsahuje: – příchytky, spojky, koncovky, chráničky apod. 3. Způsob měření: Měří se metr délkový. | viz tabulka kabelů
461 | 74003510141R | Kabel NN nebo vodič jednožilový Cu s plastovou izolací od 4 do 16 mm2 | m | 310,000 |  | 0 |  | 0 |  | 0 | P | SŽDC 2013 | 1. Položka obsahuje: – manipulace a uložení kabelu (do země, chráničky, kanálu, na rošty, na TV a pod.) 2. Položka neobsahuje: – příchytky, spojky, koncovky, chráničky apod. 3. Způsob měření: Měří se metr délkový. | viz tabulka kabelů
462 | 74003510142R | RS1 - Nástěnná oceloplechová rozvodnice,modulární, min. IP 44/20, 48 modulů,včetně (N,Pe můstků), obsahuje přístrojové vybavení dle výkresové dokumentace SO035101_11_Rozvaděč RS1, včetně montáže | kus | 1,000 |  | 0 |  | 0 |  | 0 | P | R | 1. Položka obsahuje: – přípravu podkladu pro osazení vč. upevňovacího materiálu – veškerý podružný a pomocný materiál ( včetně můstků, vnitřních propojů-vodičů a pod ), nosnou konstrukci, kotevní a spojovací prvky – provedení zkoušek, dodání předepsaných zkoušek, revizí a atestů 2. Položka neobsahuje: – přístrojové vybavení ( jističe, stykače apod. ) 3. Způsob měření: Udává se počet kusů kompletní konstrukce nebo práce.
463 | 74003510143R | RS2 - Vestavná oceloplechová rozvodnice,modulární, min. IP 30/20, 72 modulů,včetně (N,Pe můstků), obsahuje přístrojové vybavení dle výkresové dokumentace SO035101_12_Rozvaděč RS2, včetně montáže | kus | 1,000 |  | 0 |  | 0 |  | 0 | P | R | 1. Položka obsahuje: – přípravu podkladu pro osazení vč. upevňovacího materiálu – veškerý podružný a pomocný materiál ( včetně můstků, vnitřních propojů-vodičů a pod ), nosnou konstrukci, kotevní a spojovací prvky – provedení zkoušek, dodání předepsaných zkoušek, revizí a atestů 2. Položka neobsahuje: – přístrojové vybavení ( jističe, stykače apod. ) 3. Způsob měření: Udává se počet kusů kompletní konstrukce nebo práce.
464 | 74003510144R | RSZ-ZABZAŘ - Nástěnná oceloplechová rozvodnice,modulární, min. IP 30/20, 72 modulů,včetně (N,Pe můstků), obsahuje přístrojové vybavení dle výkresové dokumentace SO035101_13_Rozvaděč RSZ-ZABZAŘ, včetně montáže | kus | 1,000 |  | 0 |  | 0 |  | 0 | P | R | 1. Položka obsahuje: – přípravu podkladu pro osazení vč. upevňovacího materiálu – veškerý podružný a pomocný materiál ( včetně můstků, vnitřních propojů-vodičů a pod ), nosnou konstrukci, kotevní a spojovací prvky – provedení zkoušek, dodání předepsaných zkoušek, revizí a atestů 2. Položka neobsahuje: – přístrojové vybavení ( jističe, stykače apod. ) 3. Způsob měření: Udává se počet kusů kompletní konstrukce nebo práce.
465 | 74003510145R | RSZ-DK - Nástěnná oceloplechová rozvodnice,modulární, min. IP 30/20, 72 modulů,včetně (N,Pe můstků), obsahuje přístrojové vybavení dle výkresové dokumentace SO035101_14_Rozvaděč RSZ-DK, včetně montáže | kus | 1,000 |  | 0 |  | 0 |  | 0 | P | R | 1. Položka obsahuje: – přípravu podkladu pro osazení vč. upevňovacího materiálu – veškerý podružný a pomocný materiál ( včetně můstků, vnitřních propojů-vodičů a pod ), nosnou konstrukci, kotevní a spojovací prvky – provedení zkoušek, dodání předepsaných zkoušek, revizí a atestů 2. Položka neobsahuje: – přístrojové vybavení ( jističe, stykače apod. ) 3. Způsob měření: Udává se počet kusů kompletní konstrukce nebo práce.
466 | 74003510146R | RSZ5 - Nástěnná oceloplechová rozvodnice,modulární, min. IP 30/20, 48 modulů,včetně (N,Pe můstků), obsahuje přístrojové vybavení dle výkresové dokumentace SO035101_15_Rozvaděč RSZ5, včetně montáže | kus | 1,000 |  | 0 |  | 0 |  | 0 | P | R | 1. Položka obsahuje: – přípravu podkladu pro osazení vč. upevňovacího materiálu – veškerý podružný a pomocný materiál ( včetně můstků, vnitřních propojů-vodičů a pod ), nosnou konstrukci, kotevní a spojovací prvky – provedení zkoušek, dodání předepsaných zkoušek, revizí a atestů 2. Položka neobsahuje: – přístrojové vybavení ( jističe, stykače apod. ) 3. Způsob měření: Udává se počet kusů kompletní konstrukce nebo práce.
467 | 74003510147R | RS3 - Vestavná oceloplechová rozvodnice,modulární, min. IP 30/20, 48 modulů,včetně (N,Pe můstků), obsahuje přístrojové vybavení dle výkresové dokumentace SO035101_16_Rozvaděč RS3, včetně montáže | kus | 1,000 |  | 0 |  | 0 |  | 0 | P | R | 1. Položka obsahuje: – přípravu podkladu pro osazení vč. upevňovacího materiálu – veškerý podružný a pomocný materiál ( včetně můstků, vnitřních propojů-vodičů a pod ), nosnou konstrukci, kotevní a spojovací prvky – provedení zkoušek, dodání předepsaných zkoušek, revizí a atestů 2. Položka neobsahuje: – přístrojové vybavení ( jističe, stykače apod. ) 3. Způsob měření: Udává se počet kusů kompletní konstrukce nebo práce.
468 | 74003510148R | RSZ-SDĚL - Nástěnná oceloplechová rozvodnice,modulární, min. IP 30/20, 48 modulů,včetně (N,Pe můstků), obsahuje přístrojové vybavení dle výkresové dokumentace SO035101_17_Rozvaděč RSZ-SDĚL, včetně montáže | kus | 1,000 |  | 0 |  | 0 |  | 0 | P | R | 1. Položka obsahuje: – přípravu podkladu pro osazení vč. upevňovacího materiálu – veškerý podružný a pomocný materiál ( včetně můstků, vnitřních propojů-vodičů a pod ), nosnou konstrukci, kotevní a spojovací prvky – provedení zkoušek, dodání předepsaných zkoušek, revizí a atestů 2. Položka neobsahuje: – přístrojové vybavení ( jističe, stykače apod. ) 3. Způsob měření: Udává se počet kusů kompletní konstrukce nebo práce.
469 | 74003510149R | R-SDĚL - Nástěnná oceloplechová rozvodnice,modulární, min. IP 30/20, 96 modulů,včetně (N,Pe můstků), obsahuje přístrojové vybavení dle výkresové dokumentace SO035101_18_Rozvaděč R-SDĚL, včetně montáže | kus | 1,000 |  | 0 |  | 0 |  | 0 | P | R | 1. Položka obsahuje: – přípravu podkladu pro osazení vč. upevňovacího materiálu – veškerý podružný a pomocný materiál ( včetně můstků, vnitřních propojů-vodičů a pod ), nosnou konstrukci, kotevní a spojovací prvky – provedení zkoušek, dodání předepsaných zkoušek, revizí a atestů 2. Položka neobsahuje: – přístrojové vybavení ( jističe, stykače apod. ) 3. Způsob měření: Udává se počet kusů kompletní konstrukce nebo práce.
470 | 74003510150R | RS-TELE - Nástěnná oceloplechová rozvodnice,modulární, min. IP 30/20, 48 modulů,včetně (N,Pe můstků), obsahuje přístrojové vybavení dle výkresové dokumentace SO035101_19_Rozvaděč RS-TELE, včetně montáže | kus | 1,000 |  | 0 |  | 0 |  | 0 | P | R | 1. Položka obsahuje: – přípravu podkladu pro osazení vč. upevňovacího materiálu – veškerý podružný a pomocný materiál ( včetně můstků, vnitřních propojů-vodičů a pod ), nosnou konstrukci, kotevní a spojovací prvky – provedení zkoušek, dodání předepsaných zkoušek, revizí a atestů 2. Položka neobsahuje: – přístrojové vybavení ( jističe, stykače apod. ) 3. Způsob měření: Udává se počet kusů kompletní konstrukce nebo práce.
471 | 74003510151R | RS-CARGO - Vestavná oceloplechová rozvodnice,modulární, min. IP 30/20, 36 modulů,včetně (N,Pe můstků), obsahuje přístrojové vybavení dle výkresové dokumentace SO035101_20_Rozvaděč RS-CARGO, včetně montáže | kus | 1,000 |  | 0 |  | 0 |  | 0 | P | R | 1. Položka obsahuje: – přípravu podkladu pro osazení vč. upevňovacího materiálu – veškerý podružný a pomocný materiál ( včetně můstků, vnitřních propojů-vodičů a pod ), nosnou konstrukci, kotevní a spojovací prvky – provedení zkoušek, dodání předepsaných zkoušek, revizí a atestů 2. Položka neobsahuje: – přístrojové vybavení ( jističe, stykače apod. ) 3. Způsob měření: Udává se počet kusů kompletní konstrukce nebo práce.
472 | 74003510152R | RS-SSZT - Vestavná oceloplechová rozvodnice,modulární, min. IP 30/20, 72 modulů,včetně (N,Pe můstků), obsahuje přístrojové vybavení dle výkresové dokumentace SO035101_21_Rozvaděč RS-SSZT, včetně montáže | kus | 1,000 |  | 0 |  | 0 |  | 0 | P | R | 1. Položka obsahuje: – přípravu podkladu pro osazení vč. upevňovacího materiálu – veškerý podružný a pomocný materiál ( včetně můstků, vnitřních propojů-vodičů a pod ), nosnou konstrukci, kotevní a spojovací prvky – provedení zkoušek, dodání předepsaných zkoušek, revizí a atestů 2. Položka neobsahuje: – přístrojové vybavení ( jističe, stykače apod. ) 3. Způsob měření: Udává se počet kusů kompletní konstrukce nebo práce.
473 | 74003510153R | RS-ČD - Vestavná oceloplechová rozvodnice,modulární, min. IP 30/20, 48 modulů,včetně (N,Pe můstků), obsahuje přístrojové vybavení dle výkresové dokumentace SO035101_22_Rozvaděč RS-ČD, včetně montáže | kus | 1,000 |  | 0 |  | 0 |  | 0 | P | R | 1. Položka obsahuje: – přípravu podkladu pro osazení vč. upevňovacího materiálu – veškerý podružný a pomocný materiál ( včetně můstků, vnitřních propojů-vodičů a pod ), nosnou konstrukci, kotevní a spojovací prvky – provedení zkoušek, dodání předepsaných zkoušek, revizí a atestů 2. Položka neobsahuje: – přístrojové vybavení ( jističe, stykače apod. ) 3. Způsob měření: Udává se počet kusů kompletní konstrukce nebo práce.
474 | 74003510154R | R-PROVIZOR - Skříňový oceloplechový rozvaděč, š.800 v.2000+100 hl.400mm, min. IP 54/20, obsahuje přístrojové vybavení dle výkresové dokumentace SO035101_23_Rozvaděč R-PROVIZOR, včetně montáže | kus | 1,000 |  | 0 |  | 0 |  | 0 | P | R | 1. Položka obsahuje: – přípravu podkladu pro osazení vč. upevňovacího materiálu – veškerý podružný a pomocný materiál ( včetně můstků, vnitřních propojů-vodičů a pod ), nosnou konstrukci, kotevní a spojovací prvky – provedení zkoušek, dodání předepsaných zkoušek, revizí a atestů 2. Položka neobsahuje: – přístrojové vybavení ( jističe, stykače apod. ) 3. Způsob měření: Udává se počet kusů kompletní konstrukce nebo práce.
475 | 74003510155R | Ukončení jedno až pětižílového kabelu v rozvaděči nebo na přístroji do 2,5 mm2 | kus | 125,000 |  | 0 |  | 0 |  | 0 | P | R | 1. Položka obsahuje: – všechny práce spojené s úpravou kabelů pro montáž včetně veškerého příslušentsví 2. Položka neobsahuje: X 3. Způsob měření: Udává se počet kusů kompletní konstrukce nebo práce.
476 | 74003510156R | Ukončení jedno až pětižílového kabelu v rozvaděči nebo na přístroji od 4 do 16 mm2 | kus | 20,000 |  | 0 |  | 0 |  | 0 | P | R | 1. Položka obsahuje: – všechny práce spojené s úpravou kabelů pro montáž včetně veškerého příslušentsví 2. Položka neobsahuje: X 3. Způsob měření: Udává se počet kusů kompletní konstrukce nebo práce.
477 | 74003510157R | Krabice (rozvodka) instalační odbočná se svorkovnicí do 4 mm2 | kus | 140,000 |  | 0 |  | 0 |  | 0 | P | SŽDC 2013 | 1. Položka obsahuje: – přípravu podkladu pro osazení – veškerý materiál a práce pro upevnění nebo uchycení krabice 2. Položka neobsahuje: X 3. Způsob měření: Udává se počet kusů kompletní konstrukce nebo práce.
478 | 74003510158R | Ekvipotencionální přípojnice | kus | 4,000 |  | 0 |  | 0 |  | 0 | P | SŽDC 2013 | 1. Položka obsahuje: – přípravu podkladu pro osazení – veškerý materiál a práce pro upevnění nebo uchycení krabice 2. Položka neobsahuje: X 3. Způsob měření: Udává se počet kusů kompletní konstrukce nebo práce.
479 | 74003510159R | Demontáž interiérového svítidla | kus | 75,000 |  | 0 |  | 0 |  | 0 | P | R | 1. Položka obsahuje: – všechny práce spojené s úpravou kabelů pro montáž včetně veškerého příslušentsví 2. Položka neobsahuje: X 3. Způsob měření: Udává se počet kusů kompletní konstrukce nebo práce.
480 | 74003510160R | Demontáž zásuvky/spínače/krabice | kus | 140,000 |  | 0 |  | 0 |  | 0 | P | SŽDC 2013 | 1. Položka obsahuje: – přípravu podkladu pro osazení – veškerý materiál a práce pro upevnění nebo uchycení krabice 2. Položka neobsahuje: X 3. Způsob měření: Udává se počet kusů kompletní konstrukce nebo práce.
481 | 74003510161R | Demontáž stávající elektroinstalace | m2 | 400,000 |  | 0 |  | 0 |  | 0 | P | SŽDC 2013 | 1. Položka obsahuje: – přípravu podkladu pro osazení – veškerý materiál a práce pro upevnění nebo uchycení krabice 2. Položka neobsahuje: X 3. Způsob měření: Udává se počet kusů kompletní konstrukce nebo práce.
482 | 74003510162R | Demontáž rozvaděče NN | kus | 7,000 |  | 0 |  | 0 |  | 0 | P | SŽDC 2013 | 1. Položka obsahuje: – přípravu podkladu pro osazení – veškerý materiál a práce pro upevnění nebo uchycení krabice 2. Položka neobsahuje: X 3. Způsob měření: Udává se počet kusů kompletní konstrukce nebo práce.
483 | 74003510163R | Zjišťování stávajícího stavu rozvodů NN | hod | 24,000 |  | 0 |  | 0 |  | 0 | P | SŽDC 2013 | 1. Položka obsahuje: – kompletní montáž, rozměření, upevnění, řezání, spojování a pod. – veškerý spojovací a montážní materiál vč. upevňovacího materiálu ( držáky apod.) – pomocné mechanismy 2. Položka neobsahuje: X 3. Způsob měření: Měří se metr délkový.
[6 empty] | 0 |  | 0 |  | 0
S | Celkem za M1 | Elektroinstalace |  |  |  | #VALUE! |  | #VALUE! |  | #VALUE!
Díl: | 1 | Instalace
484 | 74003510164R | Průraz Zdivem (Příčkou) Betonovým Tloušťky Přes 45 Do 60 Cm | kus | 7,000 |  | 0 |  | 0 |  | 0 | P | OTSKP_ZS13 | 1. Položka obsahuje: – proražení otvoru zdivem o průřezu od 0,01 do 0,025m2 – úpravu a začištění omítky po montáži vedení – pomocné mechanismy 2. Položka neobsahuje: – protipožární ucpávku 3. Způsob měření: Udává se počet kusů kompletní konstrukce nebo práce. |  |  |  | 59
485 | 74003510165R | Vodě A Plynotěsná Ucpávka Otvor Dn Do 60 Mm | kus | 7,000 |  | 0 |  | 0 |  | 0 |  | SŽDC 2013 | 1. Položka obsahuje: – veškerý montážní a pomocný materiál – pomocné mechanismy 2. Položka neobsahuje: X 3. Způsob měření: Udává se počet kusů kompletní konstrukce nebo práce. | Viz: příloha dokumentace č.2
[6 empty] | 0 |  | 0 |  | 0
S | Celkem za 1 | Instalace |  |  |  | 0 |  | 0 |  | 0
Díl: | 2 | Silnoproud-uzemnění | [8 empty] | SD
486 | 74003510165R | Uzemňovací Vodič V Zemi Fezn Do 120 Mm2 | m | 300,000 |  | 0 |  | 0 |  | 0 | P | OTSKP_ZS13 | 1. Položka obsahuje: – přípravu podkladu pro osazení – měření, dělení, spojování, tvarování – ochranný nátěr spojů a při průchodu vodiče nad terén apod. dle příslušných norem 2. Položka neobsahuje: – zemní práce – ochranu vodiče - chráničky apod. 3. Způsob měření: Měří se metr délkový. | Viz: příloha dokumentace č.2,č.3,č.4
487 | 74003510166R | Uzemňovací Svorka-Pasek/Pasek | kus | 25,000 |  | 0 |  | 0 |  | 0 | R | R | 1. Položka obsahuje: – veškeré příslušenství 2. Položka neobsahuje: X 3. Způsob měření: Udává se počet kusů kompletní konstrukce nebo práce.
488 | 74003510167R | Uzemňovací Svorka-Pasek/Drat | kus | 15,000 |  | 0 |  | 0 |  | 0 | R | R | 1. Položka obsahuje: – veškeré příslušenství 2. Položka neobsahuje: X 3. Způsob měření: Udává se počet kusů kompletní konstrukce nebo práce.
489 | 74003510168R | Spojování Uzemňovacích Vodičů | kus | 40,000 |  | 0 |  | 0 |  | 0 | P | OTSKP_ZS13 | 1. Položka obsahuje: – tvarování, přípravu spojů – svařování – ochranný nátěr spoje dle příslušných norem 2. Položka neobsahuje: X 3. Způsob měření: Udává se počet kusů kompletní konstrukce nebo práce.
490 | 74003510169R | Pouzdro Pro Průchod Pásku Stěnou | kus | 7,000 |  | 0 |  | 0 |  | 0 | P | OTSKP_ZS13 | 1. Položka obsahuje: – vyhotovení otvoru pro pouzdro a jeho zatěsnění 2. Položka neobsahuje: X 3. Způsob měření: Udává se počet kusů kompletní konstrukce nebo práce. | Viz: příloha dokumentace č.2 |  |  | 32
491 | 74003510170R | Zkušební Svorkovnice | kus | 12,000 |  | 0 |  | 0 |  | 0 | P | OTSKP_ZS13 | 1. Položka obsahuje: – veškerý spojovací materiál vč. připojovacího vedení – technický popis viz. projektová dokumentace 2. Položka neobsahuje: X 3. Způsob měření: Udává se počet kusů kompletní konstrukce nebo práce.
492 | 74003510171R | Ekvipotenciální Přípojnice | kus | 7,000 |  | 0 |  | 0 |  | 0 | P | SŽDC 2013 | 1. Položka obsahuje: – veškeré práce a materiál obsažený v názvu položky 2. Položka neobsahuje: X 3. Způsob měření: Udává se počet kusů kompletní konstrukce nebo práce.
493 | 74003510172R | Vytyčení Trasy Zemnícího Pásku | m | 300,000 |  | 0 |  | 0 |  | 0 | P | R | Položka obsahuje: Pochůzka projektovanou trasou kabelového vedení, vyznačení trasy kabelu číslovanými kolíky nebo psanými značkami včetně zhotovení a číslování kolíků. Stanovení a označení míst pro kabelové prostupy a podchodové štoly a vyznačení překážek. Dále obsahuje cenu za pom. mechanismy včetně všech ostatních vedlejších nákladů. | viz situace
494 | 74003510173R | Asfaltový nátěr | kus | 40,000 |  | 0 |  | 0 |  | 0 | P | R | 1. Položka obsahuje: – nátěr, očištění, odrezivění a materiál (barva, ředidlo, odrezovač), nátěr proveden dle TKP 2. Položka neobsahuje: X 3. Způsob měření: Udává se počet kusů kompletní konstrukce nebo práce.
[6 empty] | 0 |  | 0 |  | 0
S | Celkem za 2 | Silnoproud-uzemnění |  |  |  | 0 |  | 0 |  | 0
Díl: | 13 | Hloubené vykopávky | [8 empty] | SD
495 | 74003510174R | Hloubení Rýh Šíř Do 2M Paž I Nepaž Tř. I, Odvoz Do 20Km | m3 | 70,000 |  | 0 |  | 0 |  | 0 | P | OTSKP_SPK15 | položka zahrnuje: - vodorovná a svislá doprava, přemístění, přeložení, manipulace s výkopkem - kompletní provedení vykopávky nezapažené i zapažené - ošetření výkopiště po celou dobu práce v něm vč. klimatických opatření - ztížení vykopávek v blízkosti podzemního vedení, konstrukcí a objektů vč. jejich dočasného zajištění - ztížení pod vodou, v okolí výbušnin, ve stísněných prostorech a pod. - příplatek za lepivost - těžení po vrstvách, pásech a po jiných nutných částech (figurách) - čerpání vody vč. čerpacích jímek, potrubí a pohotovostní čerpací soupravy (viz ustanovení k pol. 1151,2) - potřebné snížení hladiny podzemní vody - těžení a rozpojování jednotlivých balvanů - vytahování a nošení výkopku - svahování a přesvah. svahů do konečného tvaru, výměna hornin v podloží a v pláni znehodnocené klimatickými vlivy - ruční vykopávky, odstranění kořenů a napadávek - pažení, vzepření a rozepření vč. přepažování (vyjma štětových stěn) - úpravu, ochranu a očištění dna, základové spáry, stěn a svahů - odvedení nebo obvedení vody v okolí výkopiště a ve výkopišti - třídění výkopku - veškeré pomocné konstrukce umožňující provedení vykopávky (příjezdy, sjezdy, nájezdy, lešení, podpěr. konstr., přemostění, zpevněné plochy, zakrytí a pod.) - nezahrnuje uložení zeminy (na skládku, do násypu) ani poplatky za skládku, vykazují se v položce č.0141** | Viz: příloha dokumentace č. - objem záhozu kabelových rýh: šířka*hloubka* délka; 0,35*0,8*250
[6 empty] | 0 |  | 0 |  | 0
S | Celkem za 13 | Hloubené vykopávky |  |  |  | 0 |  | 0 |  | 0
Díl: | 17 | Konstrukce ze zemin | [8 empty] | SD
496 | 74003510175R | Zásyp Jam A Rýh Zeminou Se Zhutněním | m3 | 70,000 |  | 0 |  | 0 |  | 0 | P | OTSKP_SPK13 | položka zahrnuje: - kompletní provedení zemní konstrukce vč. výběru vhodného materiálu - úprava ukládaného materiálu vlhčením, tříděním, promícháním nebo vysoušením, příp. jiné úpravy za účelem zlepšení jeho mech. vlastností - hutnění i různé míry hutnění - ošetření úložiště po celou dobu práce v něm vč. klimatických opatření - ztížení v okolí vedení, konstrukcí a objektů a jejich dočasné zajištění - ztížení provádění vč. hutnění ve ztížených podmínkách a stísněných prostorech - ztížené ukládání sypaniny pod vodu - ukládání po vrstvách a po jiných nutných částech (figurách) vč. dosypávek - spouštění a nošení materiálu - výměna částí zemní konstrukce znehodnocené klimatickými vlivy - ruční hutnění - udržování úložiště a jeho ochrana proti vodě - odvedení nebo obvedení vody v okolí úložiště a v úložišti - veškeré pomocné konstrukce umožňující provedení zemní konstrukce (příjezdy, sjezdy, nájezdy, lešení, podpěrné konstrukce, přemostění, zpevněné plochy, zakrytí a pod.)
[6 empty] | 0 |  | 0 |  | 0
S | Celkem za 17 | Konstrukce ze zemin |  |  |  | 0 |  | 0 |  | 0
Díl: | 5 | Komunikace | [8 empty] | SD | R
497 | 74003510176R | Demontáž Stávající Dlažby Chodníku | m2 | 85,000 |  | 0 |  | 0 |  | 0 | P | R | položka zahrnuje: - kompletní provedení zemní konstrukce vč. výběru vhodného materiálu - úprava ukládaného materiálu vlhčením, tříděním, promícháním nebo vysoušením, příp. jiné úpravy za účelem zlepšení jeho mech. vlastností - hutnění i různé míry hutnění - ošetření úložiště po celou dobu práce v něm vč. klimatických opatření - ztížení v okolí vedení, konstrukcí a objektů a jejich dočasné zajištění - ztížení provádění vč. hutnění ve ztížených podmínkách a stísněných prostorech - ztížené ukládání sypaniny pod vodu - ukládání po vrstvách a po jiných nutných částech (figurách) vč. dosypávek - spouštění a nošení materiálu - výměna částí zemní konstrukce znehodnocené klimatickými vlivy - ruční hutnění - udržování úložiště a jeho ochrana proti vodě - odvedení nebo obvedení vody v okolí úložiště a v úložišti - veškeré pomocné konstrukce umožňující provedení zemní konstrukce (příjezdy, sjezdy, nájezdy, lešení, podpěrné konstrukce, přemostění, zpevněné plochy, zakrytí a pod.)
498 | 74003510177R | Montáž Stávající Dlažby Chodníku | m2 | 85,000 |  | 0 |  | 0 |  | 0 | P | R | položka zahrnuje: - kompletní provedení zemní konstrukce vč. výběru vhodného materiálu - úprava ukládaného materiálu vlhčením, tříděním, promícháním nebo vysoušením, příp. jiné úpravy za účelem zlepšení jeho mech. vlastností - hutnění i různé míry hutnění - ošetření úložiště po celou dobu práce v něm vč. klimatických opatření - ztížení v okolí vedení, konstrukcí a objektů a jejich dočasné zajištění - ztížení provádění vč. hutnění ve ztížených podmínkách a stísněných prostorech - ztížené ukládání sypaniny pod vodu - ukládání po vrstvách a po jiných nutných částech (figurách) vč. dosypávek - spouštění a nošení materiálu - výměna částí zemní konstrukce znehodnocené klimatickými vlivy - ruční hutnění - udržování úložiště a jeho ochrana proti vodě - odvedení nebo obvedení vody v okolí úložiště a v úložišti - veškeré pomocné konstrukce umožňující provedení zemní konstrukce (příjezdy, sjezdy, nájezdy, lešení, podpěrné konstrukce, přemostění, zpevněné plochy, zakrytí a pod.)
499 | 74003510178R | Řezání Betonového Krytu Vozovek Tl Do 200Mm | m2 | 8,000 |  | 0 |  | 0 |  | 0 | R | R | položka zahrnuje řezání vozovkové vrstvy v předepsané tloušťce, včetně spotřeby vody | délka*šířka 20*0,4 |  |  | 43
500 | 74003510179R | Obnova Betonového Krytu Vozovek Tl Do 200Mm | m2 | 8,000 |  | 0 |  | 0 |  | 0 | R | R | položka zahrnuje řezání vozovkové vrstvy v předepsané tloušťce, včetně spotřeby vody |  |  |  | 43
[6 empty] | 0 |  | 0 |  | 0
S | Celkem za 5 | Komunikace |  |  |  | 0 |  | 0 |  | 0
Díl: | 015 | Poplatky za likvidaci odpadů | [8 empty] | SD
501 | 74003510180R | Poplatky Za Likvidaců Odpadů Nekontaminovaných - 17 03 02 Vybouraný Asfaltový Beton Bez Dehtu | t | 2,400 |  | 0 |  | 0 |  | 0 | P | OTSKP_ZS13 | 1. Položka obsahuje: – veškeré poplatky provozovateli skládky, recyklační linky nebo jiného zařízení na zpracování nebo likvidaci odpadů související s převzetím, uložením, zpracováním nebo likvidací odpadu 2. Položka neobsahuje: – náklady spojené s dopravou odpadu z místa stavby na místo převzetí provozovatelem skládky, recyklační linky nebo jiného zařízení na zpracování nebo likvidaci odpadů 3. Způsob měření: Tunou se rozumí hmotnost odpadu vytříděného v souladu se zákonem č. 185/2001 Sb., o nakládání s odpady, v platném znění. | Viz: položky SPM "Díl 5"
[6 empty] | 0 |  | 0 |  | 0
S | Celkem za 015 | Poplatky za likvidaci odpadů |  |  |  | 0 |  | 0 |  | 0
Díl: | M2 | Hromosvod | [8 empty] | SD
502 | 74003510181R | Hromosvodový vodič AlMgSi na povrchu,průměr 10mm | m | 550,000 |  | 0 |  | 0 |  | 0 | P | SŽDC 2013 | 1. Položka obsahuje: – dělení, spojování – upevnění vč. veškerého příslušenství 2. Položka neobsahuje: X 3. Způsob měření: Měří se metr délkový.
503 | 74003510182R | Hromosvodová jímácí tyč kovová včetně stojanu/držáku délky do 3 m | kus | 8,000 |  | 0 |  | 0 |  | 0 | P | SŽDC 2013 | 1. Položka obsahuje: – upevnění vč. veškerého příslušenství 2. Položka neobsahuje: X 3. Způsob měření: Udává se počet kusů kompletní konstrukce nebo práce.
504 | 74003510183R | Spojování a připojování hromosvodových vodičů | kus | 18,000 |  | 0 |  | 0 |  | 0 | P | SŽDC 2013 | 1. Položka obsahuje: – svorku pro spojování, ochranné nátěry – upevnění vč. veškerého příslušenství 2. Položka neobsahuje: X 3. Způsob měření: Udává se počet kusů kompletní konstrukce nebo práce.
505 | 74003510184R | Podpěra vedení na hřebenáči s držákem | kus | 190,000 |  | 0 |  | 0 |  | 0 | P | R | 1. Položka obsahuje: – svorku pro spojování, ochranné nátěry – upevnění vč. veškerého příslušenství 2. Položka neobsahuje: X 3. Způsob měření: Udává se počet kusů kompletní konstrukce nebo práce.
506 | 74003510185R | Podpěra vedení na ploché střechy | kus | 220,000 |  | 0 |  | 0 |  | 0 | P | R | 1. Položka obsahuje: – svorku pro spojování, ochranné nátěry – upevnění vč. veškerého příslušenství 2. Položka neobsahuje: X 3. Způsob měření: Udává se počet kusů kompletní konstrukce nebo práce.
507 | 74003510186R | Svorky na okapový žlab s upevňovacím šroubem | kus | 20,000 |  | 0 |  | 0 |  | 0 | P | R | 1. Položka obsahuje: – svorku pro spojování, ochranné nátěry – upevnění vč. veškerého příslušenství 2. Položka neobsahuje: X 3. Způsob měření: Udává se počet kusů kompletní konstrukce nebo práce.
508 | 74003510187R | Podpěry vedení pro svody s držákem pro pevná uložení vodičů do zdivas vrutem krytkou a hmoždinkou | kus | 80,000 |  | 0 |  | 0 |  | 0 | P | R | 1. Položka obsahuje: – svorku pro spojování, ochranné nátěry – upevnění vč. veškerého příslušenství 2. Položka neobsahuje: X 3. Způsob měření: Udává se počet kusů kompletní konstrukce nebo práce.
509 | 74003510188R | Ochranný úhelník, 2m | kus | 12,000 |  | 0 |  | 0 |  | 0 | P | R | 1. Položka obsahuje: – svorku pro spojování, ochranné nátěry – upevnění vč. veškerého příslušenství 2. Položka neobsahuje: X 3. Způsob měření: Udává se počet kusů kompletní konstrukce nebo práce.
510 | 74003510189R | Držák na ochranný úhelník do zdiva | kus | 12,000 |  | 0 |  | 0 |  | 0 | P | R | 1. Položka obsahuje: – svorku pro spojování, ochranné nátěry – upevnění vč. veškerého příslušenství 2. Položka neobsahuje: X 3. Způsob měření: Udává se počet kusů kompletní konstrukce nebo práce.
511 | 74003510190R | Zkušební svorka | kus | 12,000 |  | 0 |  | 0 |  | 0 | P | R | 1. Položka obsahuje: – svorku pro spojování, ochranné nátěry – upevnění vč. veškerého příslušenství 2. Položka neobsahuje: X 3. Způsob měření: Udává se počet kusů kompletní konstrukce nebo práce.
512 | 74003510191R | Svorka spojovací | kus | 150,000 |  | 0 |  | 0 |  | 0 | P | R | 1. Položka obsahuje: – svorku pro spojování, ochranné nátěry – upevnění vč. veškerého příslušenství 2. Položka neobsahuje: X 3. Způsob měření: Udává se počet kusů kompletní konstrukce nebo práce.
513 | 74003510192R | Svorka připojovací | kus | 5,000 |  | 0 |  | 0 |  | 0 | P | R | 1. Položka obsahuje: – svorku pro spojování, ochranné nátěry – upevnění vč. veškerého příslušenství 2. Položka neobsahuje: X 3. Způsob měření: Udává se počet kusů kompletní konstrukce nebo práce.
514 | 74003510193R | Univerzální svorky pro vodiče | kus | 50,000 |  | 0 |  | 0 |  | 0 | P | R | 1. Položka obsahuje: – svorku pro spojování, ochranné nátěry – upevnění vč. veškerého příslušenství 2. Položka neobsahuje: X 3. Způsob měření: Udává se počet kusů kompletní konstrukce nebo práce.
515 | 74003510194R | Křížová svorka se středovou destičkou pro kruhové vodiče a páskový vodič | kus | 20,000 |  | 0 |  | 0 |  | 0 | P | R | 1. Položka obsahuje: – svorku pro spojování, ochranné nátěry – upevnění vč. veškerého příslušenství 2. Položka neobsahuje: X 3. Způsob měření: Udává se počet kusů kompletní konstrukce nebo práce.
516 | 74003510195R | Demontáž stávající jímací soustavy vč. Podpěr drát do pr. 10 mm | m | 300,000 |  | 0 |  | 0 |  | 0 | P | R
517 | 74003510196R | Drobný - pomocný a dále nespecifikovaný materiál | kpl | 1,000 |  | 0 |  | 0 |  | 0 | P | R
[6 empty] | 0 |  | 0 |  | 0
S | Celkem za M2 | Hromosvod |  |  |  | 0 |  | 0 |  | 0
Díl: | M3 | Instalace | [8 empty] | SD
518 | 74003510197R | Průraz zdivem (příčkou) betonovým tloušťky do 45 cm | kpl | 1,000 |  | 0 |  | 0 |  | 0 | P | SŽDC 2013 | 1. Položka obsahuje: – proražení otvoru zdivem o průřezu od 0,01 do 0,025m2 – úpravu a začištění omítky po montáži vedení – pomocné mechanismy 2. Položka neobsahuje: – protipožární ucpávku 3. Způsob měření: Udává se počet kusů kompletní konstrukce nebo práce.
519 | 74003510198R | Dokončovací stavební práce | hod | 16,000 |  | 0 |  | 0 |  | 0 | P | R | 1. Položka obsahuje: – proražení otvoru zdivem o průřezu od 0,01 do 0,025m2 – úpravu a začištění omítky po montáži vedení – pomocné mechanismy 2. Položka neobsahuje: – protipožární ucpávku 3. Způsob měření: Udává se počet kusů kompletní konstrukce nebo práce.
520 | 74003510199R | Stavební práce (drážkování, sekání) | hod | 32,000 |  | 0 |  | 0 |  | 0 | P | R | 1. Položka obsahuje: – proražení otvoru zdivem o průřezu od 0,01 do 0,025m2 – úpravu a začištění omítky po montáži vedení – pomocné mechanismy 2. Položka neobsahuje: – protipožární ucpávku 3. Způsob měření: Udává se počet kusů kompletní konstrukce nebo práce.
521 | 74003510200R | Konečná úprava povrchu po drážkování | hod | 64,000 |  | 0 |  | 0 |  | 0 | P | R | 1. Položka obsahuje: – proražení otvoru zdivem o průřezu od 0,01 do 0,025m2 – úpravu a začištění omítky po montáži vedení – pomocné mechanismy 2. Položka neobsahuje: – protipožární ucpávku 3. Způsob měření: Udává se počet kusů kompletní konstrukce nebo práce.
522 | 704110 | Protipožární ucpávka do EI 90 | m2 | 2,000 |  | 0 |  | 0 |  | 0 | P | SŽDC 2013 | 1. Položka obsahuje: – kompletní montáž, rozměření, upevnění, řezání a pod. – veškerý montážní a pomocný materiál – pomocné mechanismy 2. Položka neobsahuje: X 3. Způsob měření: Měří se plocha v metrech čtverečných.
523 | 703411 | Elektroinstalační trubka plastová, včetně upevnění a příslušenství, DN průměru do 25mm | m | 350,000 |  | 0 |  | 0 |  | 0 | P | SŽDC 2013 | 1. Položka obsahuje: – kompletní montáž, rozměření, upevnění, řezání a pod. – veškerý montážní a pomocný materiál – pomocné mechanismy 2. Položka neobsahuje: X 3. Způsob měření: Měří se plocha v metrech čtverečných.
524 | 703412 | Elektroinstalační trubka plastová, včetně upevnění a příslušenství, DN průměru 25-40mm | m | 125,000 |  | 0 |  | 0 |  | 0 | P | SŽDC 2013 | 1. Položka obsahuje: – kompletní montáž, rozměření, upevnění, řezání a pod. – veškerý montážní a pomocný materiál – pomocné mechanismy 2. Položka neobsahuje: X 3. Způsob měření: Měří se plocha v metrech čtverečných.
525 | 703511 | Elektroinstalační lišta šířky do 30mm | m | 270,000 |  | 0 |  | 0 |  | 0 | P | SŽDC 2013 | 1. Položka obsahuje: – kompletní montáž, rozměření, upevnění, řezání a pod. – veškerý montážní a pomocný materiál – pomocné mechanismy 2. Položka neobsahuje: X 3. Způsob měření: Měří se plocha v metrech čtverečných.
526 | 74003510200R | Kabelový rošt/lávka nosný 200x60, žárově zinkovaný, včetně upevnění a příslušenství | m | 80,000 |  | 0 |  | 0 |  | 0 | P | SŽDC 2013 | 1. Položka obsahuje: – kompletní montáž, rozměření, upevnění, řezání a pod. – veškerý montážní a pomocný materiál – pomocné mechanismy 2. Položka neobsahuje: X 3. Způsob měření: Měří se plocha v metrech čtverečných.
[6 empty] | 0 |  | 0 |  | 0
S | Celkem za M3 | Instalace |  |  |  | 0 |  | 0 |  | 0
Díl: | M4 | Zkoušky, revize a HZS | [8 empty] | SD
527 | 747301 | Provedení prohlídky a zkoušky právnickou osobou, vydání průkazu způsobilosti | kus | 1 |  | 0 |  | 0 |  | 0 | P | SŽDC 2013 | 1. Položka obsahuje: – cenu za vyhotovení dokladu právnickou osobou o silnoproudých zařízeních a vydání průkazu způsobilosti 2. Položka neobsahuje: X 3. Způsob měření: Udává se počet kusů kompletní konstrukce nebo práce.
528 | 747701 | Dokončovací montážní práce na elektrickém zařízení | hod | 40 |  | 0 |  | 0 |  | 0 | P | SŽDC 2013 | 1. Položka obsahuje: – cenu za práce spojené s uváděním zařízení do provozu, drobné montážní práce v rozvaděčích, koordinaci se zhotoviteli souvisejících zařízení apod. 2. Položka neobsahuje: X 3. Způsob měření: Udává se čas v hodinách.
529 | 747213 | Celková prohlídka, zkoušení, měření a vyhotovení výchozí revizní zprávy, pro objem IN přes 500 do 1000 tis. Kč | kus | 1 |  | 0 |  | 0 |  | 0 | P | SŽDC 2013 | 1. Položka obsahuje: – cenu za celkovou prohlídku zařízení PS/SO, vč. měření, komplexních zkoušek a revizi zařízení tohoto PS/SO autorizovaným revizním technikem na silnoproudá zařízení podle požadavku ČSN, včetně hodnocení a vyhotovení celkové revizní zprávy 2. Položka neobsahuje: X 3. Způsob měření: Udává se počet kusů kompletní konstrukce nebo práce.
530 | 747214 | Celková prohlídka, zkoušení, měření a vyhotovení výchozí revizní zprávy, pro objem IN - příplatek za dalších i započatých 500 tis. Kč | kus | 5 |  | 0 |  | 0 |  | 0 | P | SŽDC 2013 | 1. Položka obsahuje: – cenu za celkovou prohlídku zařízení PS/SO, vč. měření, komplexních zkoušek a revizi zařízení tohoto PS/SO autorizovaným revizním technikem na silnoproudá zařízení podle požadavku ČSN, včetně hodnocení a vyhotovení celkové revizní zprávy 2. Položka neobsahuje: X 3. Způsob měření: Udává se počet kusů kompletní konstrukce nebo práce.
531 | 747415 | Měření Zemních Odporů - Zemnicí Sítě Délky Pásku Přes 200 Do 500 M | KUS | 1 |  | 0 |  | 0 |  | 0 | P | OTSKP_ZS13 | 1. Položka obsahuje: – cenu za měření dle příslušných norem a předpisů, včetně vystavení protokolu 2. Položka neobsahuje: X 3. Způsob měření: Udává se počet kusů kompletní konstrukce nebo práce. |  |  |  | 66
[6 empty] | 0 |  | 0 |  | 0
S | Celkem za M4 | Zkoušky, revize a HZS |  |  |  | 0 |  | 0 |  | 0
Díl: | 769001 | Odvod tepla z rozvodny NN m.č.1.04 | [8 empty] | SD |  |  |  |  | #REF!
532 | 76903510101R | nástěnný axiální ventilátor pro odvod vzduchu, Vo=2200m3/h | ks | 1,000 |  | 0 |  | 0 |  | 0 | P | R | V=2200 m3/h, pcel=90 Pa, N=167W, 230V, 50Hz, Lp=57dB(A), standard HXBR-315 Ecowatt | viz specifikace |  | #REF!
533 | 76903510102R | žaluziová klapka elektrická se servopohonem (zav-bez napětí, ote-pod napětím), standard PAR315W | ks | 1,000 |  | 0 |  | 0 |  | 0 | P | R
534 | 76903510103R | protidešťová žaluzie s pozed.rámem a sítí proti hmyzu, vel. 800x400, provedení pozink, barva bílá | ks | 1,000 |  | 0 |  | 0 |  | 0 | P | R
535 | 76903510104R | regulační klapka těsná se servopohonem 230V, vel. 800x400 | ks | 1,000 |  | 0 |  | 0 |  | 0 | P | R |  |  |  | 57
[6 empty] | 0 |  | 0 |  | 0
S | Celkem za 769001 | Odvod tepla z rozvodny NN m.č.1.04 |  |  |  | 0 |  | 0 |  | 0 | [5 empty] | 34
Díl: | 769002 | Obecně VZT | [8 empty] | SD |  |  |  |  | 10
536 | 76903510105R | Doprava, mont. a spojovací materiál, drobné stavební úpravy | ks | 1,000 |  | 0 |  | 0 |  | 0 | P | R |  |  |  | 59
537 | 76903510106R | mont., těsnící a spojovací materiál | ks | 2,000 |  | 0 |  | 0 |  | 0 | P | R |  |  |  | 35
538 | 76903510107R | Individuání a komplexní vyzkoušení, protokol | ks | 2,000 |  | 0 |  | 0 |  | 0 | P | R |  |  |  | 44
539 | 76903510108R | měření vzduchových výkonů, protokol | ks | 1,000 |  | 0 |  | 0 |  | 0 | P | R |  |  |  | 35
540 | 76903510109R | zaškolení obsluhy | hod | 1,000 |  | 0 |  | 0 |  | 0 | P | R |  |  |  | 18
541 | 76903510110R | návrh na provozní řád | kpl | 1,000 |  | 0 |  | 0 |  | 0 | P | R |  |  |  | 21
542 | 76903510111R | dokumentace skutečného provedení | kpl | 1,000 |  | 0 |  | 0 |  | 0 | P | R |  |  |  | 32
[6 empty] | 0 |  | 0 |  | 0
S | Celkem za 769002 | Obecně VZT |  |  |  | 0 |  | 0 |  | 0 | [5 empty] | 10
Díl: | 769001 | Teplovzdušné větrání dopravní kanceláře (m.č.112) a šaten (m.č.107 a 209) | [8 empty] | SD |  |  |  |  | #REF!
543 | 76903510112R | Přívodní větrací jednotka sestavná, pro přívod 400m3/h, tpř=20 °C, filtr F7 | ks | 1,000 |  | 0 |  | 0 |  | 0 | P | R | v sestavě filtr s vložkovým filtrem tř.F7, ohřívač elektrický pro Tex=-12°C, topný výkon 3000 W, ventiláor s EC-motorem, průtok vzduchu Vp= 400 m3/h, celk.tlak 200 Pa, elektr.příkon 65 W, 230V/50Hz vč. regulace Digireg, vč. certifikace ErP Conform. (EcoDesign). Standard: Elektrodesign RMW500/250 Ekonovent. | viz specifikace
544 | 76903510113R | Žaluziová klapka se servopohonem 230V na potrubí spiro d200, plastová bílá. | ks | 1,000 |  | 0 |  | 0 |  | 0 | P | R | Standard: Elektrodesign PAR200W | viz specifikace
545 | 76903510114R | Tlumič hluku do potrubí spiro d200, útlum při 250Hz: 6 dB | ks | 2,000 |  | 0 |  | 0 |  | 0 | P | R | Standard Elektrodesign MAA 200/600 | viz specifikace |  | #REF!
546 | 76903510115R | Talířový ventil kovový bílý, pro přívod vzduchu 50m3/h. | ks | 6,000 |  | 0 |  | 0 |  | 0 | P | R | Standard Elektrodesign KI100 | viz specifikace
547 | 76903510116R | Ohebná Al-laminátová hadice s tepelnou a hlukovou izolací z miner. vlny tl.25mm, D100. | bm | 6,000 |  | 0 |  | 0 |  | 0 | P | R | Standard Elektrodesign Sonoflex MO 102 | viz specifikace
548 | 76903510117R | Potrubí pozinkované spiro, vč. montážního materiálu, závěsů. D100 až 200/30% | bm | 25,000 |  | 0 |  | 0 |  | 0 | P | R |  | viz specifikace
549 | 76903510112R | Tepelná izolace z minerální vlny tl. 30mm, kašírovaná Al. | m2 | 3,000 |  | 0 |  | 0 |  | 0 | P | R |  | viz specifikace
[6 empty] | 0 |  | 0 |  | 0
S | Celkem za 769001 | Teplovzdušné větrání dopravní kanceláře (m.č.112) a šaten (m.č.107 a 209) |  |  |  | 0 |  | 0 |  | 0
Díl: | 769002 | Odvod vzduchu z WC-M a WC-Ž v 1.NP a 2.NP | [8 empty] | SD
550 | 76903510113R | Střešní úsporný ventilátor s radiálním oběžným kolem, s EC motorem, s regulací otáček potenciometrem ve svorkovnici | ks | 1,000 |  | 0 |  | 0 |  | 0 | P | R | Vo=420 m3/h, pcel=160 Pa, N=93W, 230V, 50Hz, Lp=35dB(A). Standard Elektrodesign CRHB 315 Ecowatt Basic | viz specifikace
551 | 76903510114R | Příslušenství vel.435: sokl JBS, deska JPA, klapka JCA, vložka JBR a JAE, regulátor otáček REB Ecowatt. Standard Elektrodesign | kpl | 1,000 |  | 0 |  | 0 |  | 0 | P | R |  | viz specifikace
552 | 76903510115R | Tlumič hluku přeslechový do potrubí spiro d125, útlum při 250Hz: 4 dB | ks | 4,000 |  | 0 |  | 0 |  | 0 | P | R | Standard Elektrodesign MSD 125/150/300 | viz specifikace
553 | 76903510116R | Talířový ventil kovový bílý, pro odvod vzduchu 50m3/h. | ks | 10,000 |  | 0 |  | 0 |  | 0 | P | R | Standard Elektrodesign KO100 | viz specifikace
554 | 76903510117R | Ohebná Al-laminátová hadice s tepelnou a hlukovou izolací z miner. vlny tl.25mm, D100. | ks | 12,000 |  | 0 |  | 0 |  | 0 | P | R | Standard Elektrodesign Sonoflex MO 102 | viz specifikace
555 | 76903510118R | Potrubí pozinkované spiro, vč. montážního materiálu, závěsů. D100 až 200/30% | bm | 25,000 |  | 0 |  | 0 |  | 0 |  |  |  | viz specifikace
[6 empty] | 0 |  | 0 |  | 0
S | Celkem za 769002 | Odvod vzduchu z WC-M a WC-Ž v 1.NP a 2.NP |  |  |  | 0 |  | 0 |  | 0 | SD
Díl: | 769003 | Odvod vzduchu z umýváren M a Ž (m.č.206 a 207)
556 | 76903510119R | Střešní úsporný ventilátor s radiálním oběžným kolem, s EC motorem, s regulací otáček potenciometrem ve svorkovnici pro V=320m3/h/100Pa | ks | 1,000 |  | 0 |  | 0 |  | 0 | P | R | Vo=320 m3/h, pcel=100 Pa, N=93W, 230V, 50Hz, Lp=35dB(A). Standard Elektrodesign CRHB 315 Ecowatt Basic | viz specifikace
557 | 76903510120R | Příslušenství vel.435: sokl JBS, deska JPA, klapka JCA, vložka JBR a JAE, regulátor otáček REB Ecowatt. Standard Elektrodesign | ks | 1,000 |  | 0 |  | 0 |  | 0 | P | R |  | viz specifikace
558 | 76903510121R | Tlumič hluku do potrubí spiro d200, útlum při 250Hz: 6 dB | ks | 1,000 |  | 0 |  | 0 |  | 0 | P | R | Standard Elektrodesign MAA 200/600 | viz specifikace
559 | 76903510122R | Talířový ventil kovový bílý, pro odvod vzduchu 160m3/h. | ks | 2,000 |  | 0 |  | 0 |  | 0 | P | R | Standard Elektrodesign KO100 | viz specifikace
560 | 76903510123R | Ohebná Al-laminátová hadice s tepelnou a hlukovou izolací z miner. vlny tl.25mm, D100. | bm | 2,000 |  | 0 |  | 0 |  | 0 | P | R | Standard Elektrodesign Sonoflex MO 203 | viz specifikace
561 | 76903510124R | Potrubí pozinkované spiro, vč. montážního materiálu, závěsů. D100 až 200/30% | bm | 10,000 |  | 0 |  | 0 |  | 0 |  |  |  | viz specifikace
[6 empty] | 0 |  | 0 |  | 0
S | Celkem za 769003 | Odvod vzduchu z umýváren M a Ž (m.č.206 a 207) |  |  |  | 0 |  | 0 |  | 0
Díl: | 769004 | Odvod nadměrného tepla od transformátoru (m.č. 109) | [8 empty] | SD
562 | 76903510125R | Nástěnný axiální ventilátor pro odvod vzduchu pro 3250 m3/h | ks | 2,000 |  | 0 |  | 0 |  | 0 | P | R | Vo=4000 m3/h, pcel=120 Pa, N=375W, 230V, 50Hz, Lp=61dB(A). Standard Elektrodesign HXBR 400 Ecowatt | viz specifikace
563 | 76903510126R | Příslušenství: regulátor REB Ecowatt | ks | 2,000 |  | 0 |  | 0 |  | 0 | P | R |  | viz specifikace
564 | 76903510127R | Žaluziová klapka se servopohonem 230V na potrubí spiro d400, plastová bílá. | ks | 2,000 |  | 0 |  | 0 |  | 0 | P | R | Standard: Elektrodesign PER 400W | viz specifikace
[6 empty] | 0 |  | 0 |  | 0
S | Celkem za 769004 | Odvod nadměrného tepla od transformátoru (m.č. 109) |  |  |  | 0 |  | 0 |  | 0
Díl: | 769005 | Obecně VZT | [8 empty] | SD
565 | 76903510128R | Doprava, mont. a spojovací materiál, drobné stavební úpravy | ks | 1,000 |  | 0 |  | 0 |  | 0 | P | R |  | viz specifikace
566 | 76903510129R | mont., těsnící a spojovací materiál | ks | 30,000 |  | 0 |  | 0 |  | 0 | P | R |  | viz specifikace
567 | 76903510130R | Individuání a komplexní vyzkoušení, protokol | hod | 8,000 |  | 0 |  | 0 |  | 0 | P | R |  | viz specifikace
568 | 76903510131R | měření vzduchových výkonů, protokol | kpl | 1,000 |  | 0 |  | 0 |  | 0 | P | R |  | viz specifikace
569 | 76903510132R | zaškolení obsluhy | hod | 4,000 |  | 0 |  | 0 |  | 0 | P | R |  | viz specifikace
570 | 76903510133R | návrh na provozní řád | kpl | 1,000 |  | 0 |  | 0 |  | 0 | P | R |  | viz specifikace
571 | 76903510134R | dokumentace skutečného provedení | kpl | 1,000 |  | 0 |  | 0 |  | 0 | P | R |  | viz specifikace
[6 empty] | 0 |  | 0 |  | 0
S | Celkem za 769005 | Obecně VZT |  |  |  | 0 |  | 0 |  | 0
Díl: | 770001 | Chlazení místnosti č.201 - Sdělovací technologie | [8 empty] | SD
572 | 76903510135R | venkovní kompresorová a kondenzátorová jednotka pro systém multisplit (1+2), chlad.výkon 8000W. Nel=2650W, 230V, 14,5/20A, EERmin=2,62, Lp=46dB(A). | ks | 2,000 |  | 0 |  | 0 |  | 0 | P | R | s technologií inverter, pro venkovní teploty od -10 °C výše, automatický restart s návratem na nastavené hodnoty, omyvatelný antibakteriální filtr s aktivním uhlím, 24hodinový časovač, chladivo R410a. | viz specifikace
573 | 76903510135R | vnitřní kazetová výparníková jednotka s nastavitelnými lamelami, vč. infračerveného dálkového ovladače, chladící výkon 4000W, Lp=28-35 dB(A) | ks | 4,000 |  | 0 |  | 0 |  | 0 | P | R |  | viz specifikace
574 | 76903510136R | chladivové předizol. Cu-potrubí o vnit.prům.6,35 a 9,52 mm s parotěsnou tepel.izolací z PE s tvrzeným povrchem, svazek ovládac. a silových kabelů (3x1,5 mm2), uloženo do instalační lišty, délka trasy: | bm | 16,000 |  | 0 |  | 0 |  | 0 | P | R |  | viz specifikace
[6 empty] | 0 |  | 0 |  | 0
S | Celkem za 770001 | Chlazení místnosti č.201 - Sdělovací technologie |  |  |  | 0 |  | 0 |  | 0
Díl: | 770002 | Chlazení místnosti č.103 - Akumulátorovna | [8 empty] | SD
575 | 76903510137R | venkovní kompresorová a kondenzátorová jednotka pro systém split 1+1, chlad.výkon 3500W. Nel=1080W, 230V, 4,7/16A, EERmin=3,24, Lp=47dB(A). | ks | 1,000 |  | 0 |  | 0 |  | 0 | P | R | s technologií inverter, pro venkovní teploty od -10 °C výše, automatický restart s návratem na nastavené hodnoty, omyvatelný antibakteriální filtr s aktivním uhlím, 24hodinový časovač, chladivo R410a. | viz specifikace
576 | 76903510138R | vnitřní nástěnná výparníková jednotka s nastavitelnými lamelami, vč. infračerveného dálkového ovladače, chladící výkon 3500W, Lp=25-41 dB(A). | ks | 1,000 |  | 0 |  | 0 |  | 0 | P | R |  | viz specifikace
577 | 76903510139R | chladivové předizol. Cu-potrubí o vnit.prům.6,35 a 9,52 mm s parotěsnou tepel.izolací z PE s tvrzeným povrchem, svazek ovládac. a silových kabelů (3x1,5 mm2), uloženo do instalační lišty, délka trasy: | bm | 5,000 |  | 0 |  | 0 |  | 0 | P | R |  | viz specifikace
[6 empty] | 0 |  | 0 |  | 0
S | Celkem za 770002 | Chlazení místnosti č.103 - Akumulátorovna |  |  |  | 0 |  | 0 |  | 0
Díl: | 770003 | Chlazení místnosti č.110 - Rozvodna NN |  |  |  | 0 |  | 0 |  | 0 | SD
578 | 76903510140R | venkovní kompresorová a kondenzátorová jednotka pro systém multisplit 1+2, chlad.výkon 5600W. Nel=2100W, 230V, 4,7/16A, EERmin=3,01, Lp=52dB(A). | ks | 1,000 |  | 0 |  | 0 |  | 0 | P | R | s technologií inverter, pro venkovní teploty od -10 °C výše, automatický restart s návratem na nastavené hodnoty, omyvatelný antibakteriální filtr s aktivním uhlím, 24hodinový časovač, chladivo R410a. | viz specifikace
579 | 76903510141R | vnitřní nástěnná výparníková jednotka s nastavitelnými lamelami, vč. infračerveného dálkového ovladače, chladící výkon 3500W, Lp=25-41 dB(A). | ks | 1,000 |  | 0 |  | 0 |  | 0 | P | R |  | viz specifikace
580 | 76903510142R | vnitřní nástěnná výparníková jednotka s nastavitelnými lamelami, vč. infračerveného dálkového ovladače, chladící výkon 2500W, Lp=20-38 dB(A). | ks | 1,000 |  | 0 |  | 0 |  | 0 | P | R |  | viz specifikace
581 | 76903510143R | chladivové předizol. Cu-potrubí o vnit.prům.6,35 a 9,52 mm s parotěsnou tepel.izolací z PE s tvrzeným povrchem, svazek ovládac. a silových kabelů (3x1,5 mm2), uloženo do instalační lišty, délka trasy: | bm | 10,000 |  | 0 |  | 0 |  | 0 | P | R |  | viz specifikace
[6 empty] | 0 |  | 0 |  | 0
S | Celkem za 770003 | Chlazení místnosti č.110 - Rozvodna NN |  |  |  | 0 |  | 0 |  | 0
Díl: | 770004 | Chlazení místnosti č.112 - dopravní kancelář |  |  |  | 0 |  | 0 |  | 0 | SD |  |  |  |  | 44
582 | 76903510144R | venkovní kompresorová a kondenzátorová jednotka pro systém split 1+1, chlad.výkon 2500W. Nel=720W, 230V, 3,2/16A, EERmin=3,47, Lp=46dB(A). | ks | 1,000 |  | 0 |  | 0 |  | 0 | P | R | s technologií inverter, pro venkovní teploty od -10 °C výše, automatický restart s návratem na nastavené hodnoty, omyvatelný antibakteriální filtr s aktivním uhlím, 24hodinový časovač, chladivo R410a. | viz specifikace |  | 140
583 | 76903510145R | vnitřní nástěnná výparníková jednotka s nastavitelnými lamelami, vč. infračerveného dálkového ovladače, chladící výkon 2500W, Lp=25-41 dB(A). | ks | 1,000 |  | 0 |  | 0 |  | 0 | P | R |  | viz specifikace |  | 142
584 | 76903510146R | chladivové předizol. Cu-potrubí o vnit.prům.6,35 a 9,52 mm s parotěsnou tepel.izolací z PE s tvrzeným povrchem, svazek ovládac. a silových kabelů (3x1,5 mm2), uloženo do instalační lišty, délka trasy: | bm | 5,000 |  | 0 |  | 0 |  | 0 | P | R |  | viz specifikace |  | 200
[6 empty] | 0 |  | 0 |  | 0
S | Celkem za 770004 | Chlazení místnosti č.112 - dopravní kancelář |  |  |  | 0 |  | 0 |  | 0
Díl: | 770005 | Chlazení místnosti č.201 - Sdělovací technologie | [8 empty] | SD
585 | 76903510147R | venkovní kompresorová a kondenzátorová jednotka pro systém split 1+1, chlad.výkon 2500W. Nel=720W, 230V, 3,2/16A, EERmin=3,47, Lp=46dB(A). | ks | 1,000 |  | 0 |  | 0 |  | 0 | P | R | s technologií inverter, pro venkovní teploty od -10 °C výše, automatický restart s návratem na nastavené hodnoty, omyvatelný antibakteriální filtr s aktivním uhlím, 24hodinový časovač, chladivo R410a. | viz specifikace
586 | 76903510148R | vnitřní nástěnná výparníková jednotka s nastavitelnými lamelami, vč. infračerveného dálkového ovladače, chladící výkon 2500W, Lp=25-41 dB(A). | ks | 1,000 |  | 0 |  | 0 |  | 0 | P | R |  | viz specifikace
587 | 76903510149R | chladivové předizol. Cu-potrubí o vnit.prům.6,35 a 9,52 mm s parotěsnou tepel.izolací z PE s tvrzeným povrchem, svazek ovládac. a silových kabelů (3x1,5 mm2), uloženo do instalační lišty, délka trasy: | bm | 5,000 |  | 0 |  | 0 |  | 0 | P | R |  | viz specifikace
[6 empty] | 0 |  | 0 |  | 0
S | Celkem za 770005 | Chlazení místnosti č.201 - Sdělovací technologie |  |  |  | 0 |  | 0 |  | 0
Díl: | 770006 | Chlazení místnosti č.216 - Sdělovací místnost | [8 empty] | SD
588 | 76903510150R | venkovní kompresorová a kondenzátorová jednotka pro systém split 1+1, chlad.výkon 5000W. Nel=1780W, 230V, 7,8/10A, EERmin=2,81, Lp=50dB(A). | ks | 1,000 |  | 0 |  | 0 |  | 0 | P | R | s technologií inverter, pro venkovní teploty od -10 °C výše, automatický restart s návratem na nastavené hodnoty, omyvatelný antibakteriální filtr s aktivním uhlím, 24hodinový časovač, chladivo R410a. | viz specifikace
589 | 76903510151R | vnitřní nástěnná výparníková jednotka s nastavitelnými lamelami, vč. infračerveného dálkového ovladače, chladící výkon 5000W, Lp=29-43 dB(A). | ks | 1,000 |  | 0 |  | 0 |  | 0 | P | R |  | viz specifikace
590 | 76903510152R | chladivové předizol. Cu-potrubí o vnit.prům.6,35 a 12,7 mm s parotěsnou tepel.izolací z PE s tvrzeným povrchem, svazek ovládac. a silových kabelů (3x1,5 mm2), uloženo do instalační lišty, délka trasy: | bm | 8,000 |  | 0 |  | 0 |  | 0 | P | R |  | viz specifikace
[6 empty] | 0 |  | 0 |  | 0
S | Celkem za 770006 | Chlazení místnosti č.216 - Sdělovací místnost |  |  |  | 0 |  | 0 |  | 0
Díl: | 770007 | Obecně chlazení |  |  |  | 0 |  | 0 |  | 0 | SD |  |  |  |  | 15
591 | 76903510153R | Doplnění chladiva R410a, komplexní vyzkoušení | kpl | 1,000 |  | 0 |  | 0 |  | 0 | P | R |  | viz specifikace |  | 45
592 | 76903510154R | Doprava, mont. a spojovací materiál, drobné stavební úpravy | kpl | 1,000 |  | 0 |  | 0 |  | 0 | P | R |  | viz specifikace |  | 59
593 | 76903510155R | Dokumentace skutečného provedení | kpl | 1,000 |  | 0 |  | 0 |  | 0 | P | R |  | viz specifikace |  | 32
[6 empty] | 0 |  | 0 |  | 0
S | Celkem za 770007 | Obecně chlazení |  |  |  | 0 |  | 0 |  | 0
Note on A7: § 6a
Note on B7: § 6b 1.část
Note on C2: § 3
Note on C7: § 6c 1.část
Note on D4: § 2 v případě jiné klasifikace upravit údaj v závorce, např. (CZ-CC)
Note on D7: § 6d
Note on E7: § 6e
Note on N6: § 6b 2.část
Note on O6: § 6c 2.část
Note on P6: § 6f § 7
Note on U2: jiri.zakravsky: tools PSSOzzzzzz propertites Protection Lock "2*4"
Součet za Díl
Zaokrouhlit množství

## Priloha
PŘÍLOHA |  |  |  | bourání |  | uzavřený |  |  |  | vybourání |  | výkop pro | vybourání | pažený
|  |  | beton | keram | podsyp | výkop | zásyp | keram obkl | otluč om | tepelná | demontáž | izolace | parket | výkop
bourání podlah, KO, KD, zeminy apod. |  | m2 | m3 | dlažby | škvára | zeminy | zeminou | v 1400 mm | KO rozdíl | lepenka | PVC | 1.pp
m.č. 010 |  | 1.32 | 0.198 |  | tl. 60 mm | [8 empty] | šachta
pro žb. vanu |  | 69.12 |  |  |  | 50 | [7 empty] | výkop m3
šachta |  | 8.64 |  |  |  |  | 80.256 | [6 empty] | 43.824
výkop pro izolaci zdiva 1.pp pod terénem | [6 empty] | 149.472 |  |  |  |  | 149.472
anglické dvorky |  | 2.275 | 0.34125 |  |  |  | 1.5525 | [6 empty] | pažení m2
m.č. 101 |  | 10.58 | 0.529 |  | 10.58 |  |  |  |  | 10.58 | 10.58 |  |  | 60.48
m.č. 102 |  | 10.55 | 0.5275 |  | 10.55 |  |  |  |  | 10.55 | 10.55
m.č. 103 |  | 28.12 | 1.406 | 28.12 | 28.12 |  |  |  |  | 28.12
m.č. 104.1 keram obkl |  | 2.1 | 0.105 | 2.1 | 2.1 |  |  | 6.58 | 4.72 | 2.1
m.č. 104.2 |  | 1.24 | 0.062 | 1.24 | 1.24 |  |  | 5.74 | 3.76 | 1.24
m.č. 105.1 |  | 2.41 | 0.1205 | 2.41 | 2.41 |  |  | 7 | 4.96 | 2.41
m.č. 105.2 |  | 2.85 | 0.1425 | 2.85 | 2.85 |  |  | 7.84 | 5.44 | 2.85
m.č. 105.3 |  | 1.24 | 0.062 | 1.24 | 1.24 |  |  | 5.74 | 3.76 | 1.24
m.č. 106 |  | 10.4 | 0.52 |  | 10.4 |  |  |  |  | 10.4 | 10.4
m.č. 107 |  | 9.24 | 0.462 |  | 9.24 |  |  |  |  | 9.24 | 9.24
m.č. 108 |  | 69.12 | [8 empty] | 69.12
m.č. 109 |  | 2.17 | 0.1085 | 2.17 | 2.17 |  |  |  |  | 2.17
m.č. 110 |  | 15.12 |  | 15.12
m.č. 111 |  | 37.35 | 1.8675 |  | 37.35 |  |  |  |  | 37.35 | 37.35
m.č. 112 |  | 4.35 | 0.2175 | 4.35 | 4.35 |  |  |  |  | 4.35
m.č. 113 |  | 15.36 | 0.768 |  | 15.36 |  |  |  |  | 15.36 | 15.36
m.č. 114 |  | 17.52 | [8 empty] | 17.52
m.č. 115 |  | 3.07 | 0.1535 |  | 3.07 |  |  |  |  | 3.07 | 3.07
m.č. 201.1 |  | 7.1 | [8 empty] | 7.1
m.č. 201.2 |  | 18.62 | [10 empty] | 18.62
m.č. 201.3 |  | 14.26 | [10 empty] | 14.26
m.č. 201.4 |  | 14.26 | [10 empty] | 14.26
m.č. 201.5 |  | 7.75 | [8 empty] | 7.75
m.č. 201.6 |  | 2.18 |  | 2.18 |  |  |  | 0.0001 | 1e-05
m.č. 201.7 |  | 1.03 |  | 1.03 |  |  |  | 2.03 | 1e-05
m.č. 202 |  | 15.12 | [8 empty] | 15.12
m.č. 203 |  | 21.2 |  | 21.2
m.č. 204.1 |  | 2.1 |  | 2.1 |  |  |  | 6.58 | 4.72
m.č. 204.2 |  | 1.24 |  | 1.24 |  |  |  | 5.74 | 3.76
m.č. 205.1 |  | 2.41 |  | 2.41 |  |  |  | 7 | 4.96
m.č. 205.2 |  | 2.85 |  | 2.85 |  |  |  | 7.84 | 5.44
m.č. 205.3 |  | 1.24 |  | 1.24 |  |  |  | 5.74 | 3.76
m.č. 206 |  | 10.05 |  | 10.05
m.č. 207 |  | 10.53 |  | 10.53
m.č. 216 |  |  | 1.986
1.pp pro základové pasy | [5 empty] | 3.363
celkem |  |  | 9.5768 | 114.43 | 141.03 | 53.363 | 231.2805 | 67.8301 | 45.28 | 141.03 | 213.16 | 149.472 | 47.14
|  |  | m3 | m2 | m2 | m3 | m3 | m2 | m2 | m2 | m2 | m3 | m2
bourání zdiva/příček |  | tl. 100 | tl. 150 | tl. 200 | tl. 450 | žb.
1.pp | [5 empty] | šachta
odpočet otvorů | [5 empty] | dvorky
1.np |  | 72.255 | 20.735 | 2.784 | 10.8968
odpočet otvorů |  | -11.032 | -2.758 |  | -1.4184
2.np |  | 68.64 | 50.985
odpočet otvorů |  | -8.865 | -1.182
bourání anglických dvorků | [5 empty] | 1.794
bourání žb šachty | [5 empty] | 19.3631
celkem |  | 120.998 | 67.78 | 2.784 | 9.4784 | 21.1571
|  | m2 | m2 | m3 | m3 | m3
|  | bet. vana | bet. vana | bednění | podkl bet | pasy | pasy | ztracené | ztracené | torkret
základy |  | deska | stěny | vany | tl. 100 mm | beton | bednění | tl. 150 | tl. 200 | tl. 50 mm
žb. vana deska+stěny |  | 17.28 | 6.1125 | 60.66 | 6.912 |  |  | 27.9 | 11.7 | 36.96
výplňový beton vany |  |  |  |  | 5.1896
1.pp m.č. 003, 004, 011 | [5 empty] | 3.363 | 12.66
celkem |  | 17.28 | 6.1125 | 60.66 | 12.1016 | 3.363 | 12.66 | 27.9 | 11.7 | 36.96
zazdív
|  | porobet | zdivo | zdivo | příčka | příčka | kapsy | kapsy | kapsy | kapsy | kapsy | zazdívka
|  | tl. 450 | porobet | porobet | porobet | porobet | zavázání | zavázání | zavázání | zavázání | zavázání | porob 150
zazdívky/zdivo porobeton |  | do 4 m2 | tl. 250 | tl. 200 | tl. 100 | tl. 150 | 100 mm | 150 mm | 200 mm | 250 mm | 450 mm | do 4 m2
1.pp |  | 4.8289 | 1.5435 |  | 1.461 |  |  |  |  | 5.88 | 11.76
1.np |  | 9.5625 | 0.7875 | 5.7 | 41.349 | 37.99 | 20.3 | 14.5 | 9 | 3 | 19.4 | 2.183
2.np |  |  |  |  | 49.332 | 40.523 | 20.3 | 20.3 |  |  |  | 2.38
celkem |  | 14.3915 | 2.331 | 5.7 | 92.142 | 78.513 | 40.6 | 34.8 | 9 | 8.88 |  | 4.563
|  | m3 | m3 | m3 | m2 | m2 | m | m | m | m
|  |  | zazdívky | zazdív
|  | zdivo | tl. 450 | tl. 450
zazdívky/zdivo cihly plné |  | tl. 450 | do 1 m2 | do 4 m2
1.pp |  |  | 0.46305 | 4.138 | [6 empty] | 26.46
1.np |  | 9.3618 | 1.575 | 0.5625 | [6 empty] | 27.5
2.np |  |  |  | 1.188 | [6 empty] | 2,2*2
celkem |  | 9.3618 | 2.0381 | 5.8886 | [6 empty] | 85.12
|  | m3 | m3 | m3 | [6 empty] | m
|  | rýhy | plentování |  |  | rýhy | plentování | IPE 140 | IPE 140
ocelové válcované nosníky/překlady |  | v 150 | do 200 mm | vyzdívka | potažení | v 450 | do 450 mm | m´ | t
Z06 |  | 47.6 | 2.94 | 0.7875 | 9.03 |  |  | 44.2 | 0.57018
Z07 |  | 2.7 | 0.27 | 0.06075 | 0.675 |  |  | 2.4 | 0.03096
Z08 |  | 4.8 | 0.48 | 0.108 | 1.2 |  |  | 4.5 | 0.05805
Z09 |  | 5.1 | 0.51 | 0.11475 | 1.275 |  |  | 4.8 | 0.06192
Z10 |  | 10.5 | 1.05 | 0.23625 | 2.625 |  |  | 10.2 | 0.13158
překlad m.č. 101.1 mezi sloupy |  |  |  | 1.026 | 8.265 | 11.4 | 4.32
celkem |  | 70.7 | 5.25 | 2.3333 | 23.07 | 11.4 | 4.32 | 66.1 | 0.93796
hydroizol
podlahy |  | P1 | P2 | P3 | P4 | P5 | P6 | P7 | P8 | stěrka
1.pp | m2 | P1: 185.49
1.np m.č. 108, 109, 110 | m2 | P1: 67.23
1.np | m2 |  | 10.695 | 78.17 | 40.34 | 24.1 | 67.23 |  | 38.06 | 11.808
2.np | m2 |  | 10.695 | 44.85 | 54.5 | 7.2 |  | 14.96 |  | 15.048
celkem | m2 | 252.72 | 21.39 | 123.02 | 94.84 | 31.3 | 67.23 | 14.96 | 38.06 | 26.856
samonivelační stěrka tl. 5 mm + penetrace | m2 | P1: 252.72
stupně mechanicky očistit/přebrousit ozn. P2 | m2 | P1: 21.39
antistatické PVC | m2 | P1: 161.08
anti-vibrační pryž Belar tl. 12 mm | m2 | P1: 137.98
potěr tl. 45 mm +sklovláknitá perlinková tk. | m2 | P1: 137.98
keramická dlažba | m2 | P1: 94.84
PVC | m2 | P1: 46.26
epoxidový bezprašný nátěr P1+ m.č. 108, 110 | m2 | P1: 352.72
olejivzdorná stěrka + penetrace (trafo) m.č. 109 | m2 | P1: 17.87
|  | stáv | nová | keram | oškrábání | stěny | strop | oškráb | om | om | om | om | lemovací | hydroizol
povrchy stěn a stropů |  | omítka | omítka | obklad | maleb | malby | malby | stropy | do 1m2 | do 1 m2 | do 4 m2 | do 4 m2 | lišty | stěrka
m.č. 001 | m2 | 38.849 | 6.174 |  | 40.425 | 47.334 | 11.14 | 11.14 |  | ks |  | ks
m.č. 002.0 | m2 | 10.321 |  |  | 11.7 | 11.7 | 0 | 0
m.č. 002.1 | m2 | 44.0169 | 4.41 |  | 48.804 | 55.1889 | 19.08 | 19.08 |  |  | 4.41 | 1
m.č. 003 | m2 | 43.36 | 7.192 |  | 44.936 | 52.128 | 18.72 |  | 1 | 1
m.č. 004 | m2 | 26.511 | 9.784 |  | 41.22 | 44.1 | 13.57 | 13.57 | 0.172 | 1 | 9.612 | 4
m.č. 004.1 | m2 | P1: 5.28; P2: 4.785; P4: 5.28; P5: 13.2 |  | 4.785 | 2
m.č. 005 | m2 | 95.493 | 1.47 |  | 106.722 | 108.192 | 20.06 | 20.06 |  |  | 1.47 | 1
m.č. 006 | m2 | 38.408 |  |  | 39.984 | 39.984 | 6.18 | 6.18
m.č. 007 | m2 | 30.47 |  |  | 32.046 | 32.046 | 5.12 | 5.12
m.č. 008 | m2 | 31.352 |  |  | 32.928 | 32.928 | 5.6 | 5.6
m.č. 009.1 | m2 | 20.768 |  |  | 22.344 | 22.344 | 3.3 | 3.3
m.č. 009.2 | m2 | 32.234 |  |  | 33.81 | 33.81 | 5.2 | 5.2
m.č. 009.3 | m2 | 22.826 |  |  | 24.402 | 24.402 | 2.8 | 2.8
m.č. 010.1 | m2 | 30.758 |  |  | 33.516 | 33.516 | 5.86 | 5.86
m.č. 010.2 | m2 | 19.398 |  |  | 20.58 | 20.58 | 1.8 | 1.8
m.č. 011 | m2 | 116.604 | 7.802 |  | 119.756 | 134.5408 | 61.44 | 61.44 |  |  | 7.556 | 5
celkem | m2 | P1: 606.6489; P7: 161.15
oprava omítek stěn/otlučení 50 % | m2 | P1: 606.6489
přeštukování omítek stěn | m2 | P1: 606.6489
oprava omítek stropů/otlučení 50 % | m2 | P1: 161.15
přeštukování omítek stropů | m2 | P1: 161.15
m.č. 100 | m2 | 32.535 |  |  | 35.64 | 35.64 | 10.08 | 10.08
m.č. 101.0 | m2 | P1: 6.6; P5: 6.6; P6: 0.62; P7: 0.62
m.č. 101.1 | m2 | 94.63 | 8.06 |  | 96.6 | 121.2 | 67.61 | 67.61 |  |  | 12.6 | 4
m.č. 102 | m2 | 36.118 | 45.529 |  | 41.58 | 97.328 | 23.75 | 23.75 |  |  | 2.31 | 1
m.č. 103 | m2 | 13.92 | 26.353 |  | 13.92 | 42.92 | 10.56 | 10.56
m.č. 104.1 | m2 | 1.54 | 5.06 | 8.042 | 1.54 | 6.6 | 2.1 | 2.1 |  |  |  |  | 4.6
m.č. 104.2 | m2 | 0.88 | 4.4 | 7.261 | 0.88 | 5.28 | 1.24 | 1.24 |  |  |  |  | 4.1
m.č. 105.1 | m2 |  | 6.82 | 8.402 |  | 6.82 | 2.41 | 2.41 |  |  |  |  | 4.8
m.č. 105.2 | m2 | 1.8625 | 5.61 | 12.49 | 4.97 | 7.83 | 2.85 | 2.85 |  |  |  |  | 5.4
m.č. 105.3 | m2 | 1.7525 | 3.52 | 3.901 | 2.11 | 5.63 | 1.24 | 1.24 |  |  |  |  | 4.1
m.č. 106 | m2 | 23.138 | 9.28 | 1.6 | 29.44 | 38.72 | 10.72 | 10.72 |  |  |  |  | 3.2
m.č. 107 | m2 | 31.548 |  |  | 37.85 | 37.85 | 9.76 | 9.76
m.č. 108 | m2 | 14.54 | 18.3 |  | 18.3 | 36.6 | 8.6 | 8.6 | 4.38 | 5
m.č. 109 | m2 | 10.67 | 15.9 |  | 14.43 | 34.68 | 6.83 | 6.83 | 2.88 | 3 | 1.47 | 1
m.č. 110 | m2 | 59.12 | 21.6 |  | 59.12 | 89.235 | 51.8 | 51.8 | 5.68 | 2 | 4.68 | 3
m.č. 111 | m2 | 44.17 | 28.278 |  | 50.47 | 81.9 | 38.06 | 38.06
m.č. 112 | m2 | P2: 20.538; P5: 23.69; P6: 3.62; P7: 3.62
m.č. 113 | m2 | P2: 19.981; P5: 24.315; P6: 3.87; P7: 3.87
m.č. 200 | m2 | 34.515 |  |  | 37.62 | 37.62 | 6.33 | 6.33
m.č. 201 | m2 | 29.22 | 8.53 |  | 32.37 | 42.72 | 11.75 | 11.75
m.č. 202 | m2 | 6.544 | 19.9 |  | 8.12 | 33.06 | 7.2 | 7.2
m.č. 203 | m2 | 56.824 | 10.062 |  | 73.805 |  | 21.2 | 21.2
m.č. 204.1 | m2 | 1.54 | 5.06 | 8.042 | 1.54 | 6.6 | 2.1 | 2.1 |  |  |  |  | 4.6
m.č. 204.2 | m2 | 0.88 | 4.4 | 7.261 | 0.88 | 5.28 | 1.24 | 1.24 |  |  |  |  | 4.1
m.č. 205.1 | m2 |  | 6.82 | 8.402 |  | 6.82 | 2.41 | 2.41 |  |  |  |  | 4.8
m.č. 205.2 | m2 | 1.8625 | 5.61 | 12.49 | 4.97 | 7.83 | 2.85 | 2.85 |  |  |  |  | 5.4
m.č. 205.3 | m2 | 1.7525 | 3.52 | 3.901 | 2.11 | 5.63 | 1.24 | 1.24 |  |  |  |  | 4.1
m.č. 206 | m2 | 13.724 | 19.455 | 9.79 | 16.92 | 36.375 | 10.05 | 10.05 |  |  |  |  | 4.45 | 5.832
m.č. 207 | m2 | 39.204 | 9.995 |  | 42.4 | 52.395 | 10.53 | 10.53 |  |  |  |  | 4.45 | 5.832
m.č. 208 | m2 | 35.158 |  |  | 39.93 | 39.93 | 11.36 | 11.36
m.č. 209 | m2 | P1: 35.444; P4: 40.17; P6: 11.36; P7: 11.36
m.č. 210 | m2 | 28.912 |  |  | 33.64 | 33.64 | 6.09 | 6.09
m.č. 211 | m2 | 22.532 |  |  | 27.26 | 27.26 | 3.89 | 3.89
m.č. 212 | m2 | 63.764 |  |  | 71.64 | 71.64 | 34.56 | 34.56
m.č. 213 | m2 | 30.224 | 13.92 |  | 34.95 | 48.87 | 16.56 | 16.56
m.č. 214 | m2 | 44.449 | 13.92 |  | 52.325 | 66.245 | 28.56 | 28.56
m.č. 215 | m2 | 42.114 |  |  | 46.84 | 46.84 | 15.12 | 15.12
m.č. 216 | m2 | 45.9 | 14.06 |  | 52.2 | 72.84 | 33.1 | 33.1 |  |  | 2.64 | 1
m.č. 216.1 | m2 | 5.85 | 4.077 |  | 5.85 | 11.7 | 0.62 | 0.62
m.č. 217 | m2 | 40.454 |  |  | 45.18 | 47.82 | 14.96 | 14.96 |  |  | 2.64 | 1
odpočet omítky do 1 m2 | m2 | P2: 14.2
odpočet omítky do 4 m2 | m2 | P2: -54.2
celkem | m2 | 953.891 | 380.175 | 96.1611 | 1736.023 | 2109.9467 | 688.67 | 508.8 | 14.112 | 12 | 54.173 | 24 | 61.005 | 12.2472
[10 empty] | ks | m2 | ks | m´ | m2 | bar: P1 to P8
oprava omítek stěn/otlučení 20 % | m2 | P1: 953.891
oprava omítek stropů/otlučení 20 % | m2 | P1: 508.8
oškrábání maleb - stěny + stropy | m2 | P1: 2405.973
malby stěny + stropy | m2 | P1: 2798.6167
[11 empty] | osekání |  | okenní
|  | xps | xps | zaklád | eps | parapet | nadpraží | ostění | marmolit | pancéřová | ostění | asfalt | otvory | nopová
zateplování fasády |  | 100 mm | 40 mm | lišta | 120 mm | m´ | m´ | m´ | omítka | síťovina | a nadpraží | pásy | ochrana | folie
1.pp xps pod terénem | m2 | P2: 77.7 | 80.031 |  | 90.3
severozápadní | m2 | P1: 17.34; P3: 28.9; P4: 187.85; P8: 15.05 | 57.8 |  |  |  | 11.56
odpočet otvorů | m2 | -1.36 |  | -3.4 | -37.333 | 21 | 24.4 | 30 | -1.7 | -11.42 | 10.88 |  | 38.693 | -1.36
jihovýchodní | m2 | P1: 17.34; P3: 28.9; P4: 187.85; P8: 14.85 | 57.8 |  |  |  | 11.56
odpočet otvorů | m2 | -1.2 |  | -5.4 | -32.76 | 21.95 | 24.95 | 39.8 | -1.5 | -11.655 | 12.95 |  | 33.96 | -1.2
jihozápadní | m2 | P1: 7.32; P3: 12.2; P4: 79.2; P8: 6.1 | 24.4 |  |  |  | 4.88
odpočet otvorů | m2 | 0 |  | 0 | 0 | 0 | 0 | 0 |  |  | 0 |  |  | 0
celkem | m2 | 40.6232 | 80.031 | 63.036 | 396.3512 | 42.95 | 49.35 | 69.8 | 37.72 | 226.4994 | 27.4045 | 103.845 | 83.551 | 29.256
[10 empty] | m2 | m2 | m2 | m2 | m2 | bar: P1 to P8
omítka fasády tl. 120 mm | m2 | P1: 438.0537
omítka sokl marmolit | m2 | P1: 37.72
ostění a nadpraží tl. 30 mm | m | P1: 119.15
parapet tl. 20 mm | m | P1: 42.95
penetrace + oprava fasády | m2 | P1: 478.6769
oprava omítky pod terénem | m2 | P1: 81.585
nopová folie | m2 | P1: 29.256