## List1
Název zakázky: Nákup elektromateriálu pro údržbu, opravy a provoz elektrických zařízení pro OŘ PHA 2025 - 2026
Zpracováno :
Zpracovatel:
Zadavatel Správa železnic, státní organizace, Přednosta SEE Praha
Položkový soupis dodávek
Mimo cenovou soustavu URS a ÚOŽI
Číslo položky | Obor materiálu | Popis položky (název materiálu) | Měrná jednotka | Množství v měrné jednotce (ks) | Jednotková cena (Kč) | Cena celkem (Kč)
1 |  | pojistka vn PM45/6,3A | ks | 2 | 0 | 0
2 |  | pojistka vn PM45/10A | ks | 2 | 0 | 0
3 |  | pojistka vn PM45/16A | ks | 2 | 0 | 0
4 |  | pojistka vn PM45/25A | ks | 2 | 0 | 0
5 |  | pojistka vn PM45/31,5A | ks | 2 | 0 | 0
6 |  | pojistka vn PM45/40A | ks | 2 | 0 | 0
7 |  | pojistka vn PM45/50A | ks | 2 | 0 | 0
8 |  | pojistka vn PM45/63A | ks | 2 | 0 | 0
9 |  | pojistka vn PL45, 10kV, 80A | ks | 2 | 0 | 0
10 |  | pojistka vn 25kV CEF 20/36kV 10A 537/53mm S | ks | 2 | 0 | 0
11 |  | pojistka vn 25kV CEF 10/24kV 20A 442/53mm S | ks | 2 | 0 | 0
12 |  | pojistková patrona VN12kV CEF-VT 6/12 4A | ks | 2 | 0 | 0
13 |  | pojistková patrona VN12kV CEF 6/12kV 6,3A 292/53mm S | ks | 2 | 0 | 0
14 |  | pojistková patrona VN12kV CEF 6/12kV 10A 292/53mm S | ks | 2 | 0 | 0
15 |  | redukce s vybavovačem PRJ 1 S 25 prům.60mm | ks | 2 | 0 | 0
16 |  | redukce s vybavovačem PRJ 2 S 25 prům.80mm | ks | 2 | 0 | 0
17 |  | redukce s vybavovačem PRJ 1 S 38 prům.60mm | ks | 2 | 0 | 0
18 |  | redukce s vybavovačem PRJ 2 S 38 prům.80mm | ks | 2 | 0 | 0
19 |  | VN pojistka SIBA 3010113.10 Un 6/12kV In 10A | ks | 2 | 0 | 0
20 |  | VN pojistka SIBA 3010113.6.3 Un 6/12kV In 6,3A | ks | 2 | 0 | 0
21 |  | VN pojistka CEF 20/36kV 10A 537/53mm S | ks | 2 | 0 | 0
22 |  | VN pojistka JT6/300mA 3,6-25kV | ks | 2 | 0 | 0
23 |  | Vložka pojistková E27 2410-2 | ks | 1 | 0 | 0
24 |  | Vložka pojistková E27 2410-4 | ks | 1 | 0 | 0
25 |  | Vložka pojistková E27 2410-6 | ks | 2 | 0 | 0
26 |  | Vložka pojistková E27 2410-10 | ks | 1 | 0 | 0
27 |  | Vložka pojistková E27 2410-16 | ks | 1 | 0 | 0
28 |  | Vložka pojistková E27 2410-20 | ks | 2 | 0 | 0
29 |  | Vložka pojistková E27 2410-25 | ks | 2 | 0 | 0
30 |  | Vložka pojistková E33 35A | ks | 2 | 0 | 0
31 |  | Vložka pojistková E33 50A | ks | 2 | 0 | 0
32 |  | Vložka pojistková E33 63A | ks | 2 | 0 | 0
33 |  | 520.607 pojistka skl.20x5 100mA | ks | 1 | 0 | 0
34 |  | 520.608 pojistka skl.20x5 125mA | ks | 3 | 0 | 0
35 |  | 520.610 pojistka skl.20x5 200mA | ks | 10 | 0 | 0
36 |  | 520.611 pojistka skl.20x5 250mA | ks | 10 | 0 | 0
37 |  | 520.612 pojistka skl.20x5 315mA | ks | 10 | 0 | 0
38 |  | 520.613 pojistka skl.20x5 400mA | ks | 10 | 0 | 0
39 |  | 520.614 pojistka skl.20x5 500mA 2 | ks | 10 | 0 | 0
40 |  | 520 615 pojistka skl.20x5 630mA | ks | 10 | 0 | 0
41 |  | 520.616 pojistka skl.20x5 800mA | ks | 10 | 0 | 0
42 |  | 520.617 pojistka skl.20x5 1,0 A 2 | ks | 10 | 0 | 0
43 |  | 520.618 pojistka skl.20x5 1,25A | ks | 10 | 0 | 0
44 |  | 520.619 pojistka skl.20x5 1,6 A | ks | 10 | 0 | 0
45 |  | 520.620 pojistka skl.20x5 2,0 A/250V | ks | 10 | 0 | 0
46 |  | 520.621 pojistka skl.20x5 2,5 A | ks | 10 | 0 | 0
47 |  | 520.622 pojistka skl.20x5 3,15A | ks | 10 | 0 | 0
48 |  | 520.623 pojistka skl.20x5 4,0 A 2 | ks | 10 | 0 | 0
49 |  | 520.624 pojistka skl.20x5 5,0 A | ks | 10 | 0 | 0
50 |  | 520.625 pojistka skl.20x5 6,3 A | ks | 10 | 0 | 0
51 |  | 520.627 pojistka skl.20x5 10A | ks | 10 | 0 | 0
52 |  | 520.609 pojistka skl.20x5 160mA | ks | 10 | 0 | 0
53 |  | 522.516 skl.poj.5x20mm T 800mA/250V | ks | 10 | 0 | 0
54 |  | 522.517 skl.poj.5x20mm T 1 A/250V | ks | 10 | 0 | 0
55 |  | 522.520 skl.poj.5x20mm T 2 A/250V | ks | 10 | 0 | 0
56 |  | 522.521 skl.pojistka T2,5A/ 5x20mm | ks | 10 | 0 | 0
57 |  | 522.524 skl.poj.5x20mm T 5 A/250V | ks | 10 | 0 | 0
58 |  | 522.027 skl.poj.5x20mm T 10 A/250V | ks | 10 | 0 | 0
59 |  | 530.218 skl.poj. 5x30mm M 1,25 A/250V | ks | 10 | 0 | 0
60 |  | svorka řadová RSA 2,5 A bílá | ks | 10 | 0 | 0
61 |  | svorka řadová RSA 4 A bílá | ks | 10 | 0 | 0
62 |  | svorka řadová RSA 6 bílá | ks | 10 | 0 | 0
63 |  | svorka řadová RSA 10 bílá | ks | 10 | 0 | 0
64 |  | svorka řadová RSA 16 bílá | ks | 10 | 0 | 0
65 |  | přepážka koncová RSA 2,5 bílá | ks | 10 | 0 | 0
66 |  | přepážka středová RSA 2,5 bílá | ks | 10 | 0 | 0
67 |  | přepážka koncová RSA 4 bílá | ks | 10 | 0 | 0
68 |  | přepážka středová RSA 4 bílá | ks | 10 | 0 | 0
69 |  | přepážka koncová RSA 6 bílá | ks | 10 | 0 | 0
70 |  | přepážka středová RSA 6 bílá | ks | 10 | 0 | 0
71 |  | přepážka koncová RSA 10 bílá | ks | 10 | 0 | 0
72 |  | přepážka středová RSA 10 bílá | ks | 10 | 0 | 0
73 |  | přepážka koncová RSA 16 bílá | ks | 10 | 0 | 0
74 |  | přepážka středová RSA 16 bílá | ks | 10 | 0 | 0
75 |  | Wago dvoj.svorka bílá 0,5-2,5mm2 | ks | 10 | 0 | 0
76 |  | Wago troj.svorka oranžová 0,5-2,5mm2 | ks | 10 | 0 | 0
77 |  | Wago čtyř.svorka červená 0,5-2,5mm2 | ks | 10 | 0 | 0
78 |  | Wago pěti.svorka žlutá 0,5-2,5mm2 | ks | 10 | 0 | 0
79 |  | Wago osmi.svorka šedá 0,5-2,5mm2 | ks | 10 | 0 | 0
80 |  | Wago flexi 221-412 | ks | 10 | 0 | 0
81 |  | Wago flexi 221-413 | ks | 10 | 0 | 0
82 |  | Wago flexi 221-415 | ks | 10 | 0 | 0
83 |  | Wago 224-101 | ks | 10 | 0 | 0
84 |  | Wago 224-112 | ks | 10 | 0 | 0
85 |  | Svorkovnice EKL 0 1,0mm-4 mm | ks | 10 | 0 | 0
86 |  | Svorkovnice EKL 1 1,5mm-6 mm | ks | 10 | 0 | 0
87 |  | Svorkovnice EKL 2 2,5mm-10 mm | ks | 10 | 0 | 0
88 |  | Svorkovnice EKL 3 16mm | ks | 3 | 0 | 0
89 |  | Svorkovnice EKL 4 25mm2 | ks | 3 | 0 | 0
90 |  | ZIS-95 24st.Y indik.signálka žlutá | ks | 3 | 0 | 0
91 |  | HIS-95 24st.R signálka rudá | ks | 3 | 0 | 0
92 |  | HIS-95 24st.G signálka zelená | ks | 3 | 0 | 0
93 |  | HIS-95 24st.W signálka bílá | ks | 3 | 0 | 0
94 |  | HIS-95 24st.Y signálka žlutá | ks | 3 | 0 | 0
95 |  | HIS-95 230st.R signálka rudá | ks | 3 | 0 | 0
96 |  | HIS-95 230st.G signálka zelená | ks | 3 | 0 | 0
97 |  | HIS-95 230st.W signálka bílá | ks | 3 | 0 | 0
98 |  | HIS-95 230st.Y signálka žlutá | ks | 3 | 0 | 0
99 |  | HIS-95 230st.B signálka modrá | ks | 3 | 0 | 0
100 |  | HBS-95 24st.R blikající sign.rudá | ks | 3 | 0 | 0
101 |  | HBS-95 230st.R blikající sign.rudá | ks | 3 | 0 | 0
102 |  | HBS-95 230st.G blikající sign.zelená | ks | 3 | 0 | 0
103 |  | HDS-95 24st.dvoustav.sign.R/G rud. | ks | 3 | 0 | 0
104 |  | HDS-95 230st.dvoustav.sign.R/G rudá/zel. | ks | 3 | 0 | 0
105 |  | EIS-96/230 AC - Y signálka žlutá | ks | 3 | 0 | 0
106 |  | EIS-DIN-96/230st.G signálka svítící zel. | ks | 3 | 0 | 0
107 |  | EIS-DIN-96/230st.B signálka svítící modr | ks | 3 | 0 | 0
108 |  | EBS-DIN-96/230st.Y signálka blik.žlutá | ks | 3 | 0 | 0
109 |  | IHS-95 110V ss R signálka svítící | ks | 3 | 0 | 0
110 |  | SUS-99 230V LG-G/R sv.ukaz.stavu | ks | 3 | 0 | 0
111 |  | ZDS-99 230V G/BR signálka ind. | ks | 3 | 0 | 0
112 |  | ZBVB1 objímka LED 24V bílá | ks | 2 | 0 | 0
113 |  | ZBVB3 objímka LED 24V zel. | ks | 2 | 0 | 0
114 |  | ZBVB4 objímka LED 24V rudá AC/DC | ks | 2 | 0 | 0
115 |  | ZBVB5 objímka LED 24V žlutá | ks | 2 | 0 | 0
116 |  | ZBVB6 objímka LED 24V modrá | ks | 2 | 0 | 0
117 |  | ZBVM1 objímka LED 230V bílá | ks | 2 | 0 | 0
118 |  | ZBVM3 objímka LED 230V zelen | ks | 2 | 0 | 0
119 |  | ZBVM4 objímka LED 230V rudá | ks | 2 | 0 | 0
120 |  | ZBVM5 objímka LED 230V žlutá | ks | 2 | 0 | 0
121 |  | ZBVM6 objímka LED 230V modrá | ks | 2 | 0 | 0
122 |  | objímka E27 1332-136 | ks | 2 | 0 | 0
123 |  | objímka E27 1332-837 | ks | 2 | 0 | 0
124 |  | objímka E27 1335-608 | ks | 2 | 0 | 0
125 |  | objímka E40 1430-607 | ks | 2 | 0 | 0
126 |  | Časové relé -ELKO CRM-9 Relé | ks | 2 | 0 | 0
127 |  | Časové relé -ELKO EP PRI - 42/24 | ks | 2 | 0 | 0
128 |  | PALADIN 923500 stmívač na DIN | ks | 2 | 0 | 0
129 |  | SMR-T/230V multifunkční relé | ks | 2 | 0 | 0
130 |  | SMR-B/230V multifunkční relé | ks | 2 | 0 | 0
131 |  | CRM-61 Multifunkční časové relé | ks | 2 | 0 | 0
132 |  | CRM-91H/230 relé časové | ks | 2 | 0 | 0
133 |  | CRM-93/H/UNI relé časové | ks | 2 | 0 | 0
134 |  | CRM-2H/UNI relé časové 12-240V | ks | 2 | 0 | 0
135 |  | MR-42/230 paměťové relé | ks | 2 | 0 | 0
136 |  | MR-42-UNI 12-230 paměťové relé | ks | 2 | 0 | 0
137 |  | ELKO-HRN 54N relé napěťové | ks | 2 | 0 | 0
138 |  | ELKO-HRN 54 relé napěťové | ks | 2 | 0 | 0
139 |  | hlídací proudové relé PRI-52, 0,5-25A | ks | 2 | 0 | 0
140 |  | soumrakový spínač AWZ IP65 | ks | 2 | 0 | 0
141 |  | soumrakový spínač AZ112 plus | ks | 2 | 0 | 0
142 |  | soumrakový spínač SOU-1/230 | ks | 2 | 0 | 0
143 |  | soumrakový spínač SOU-2/230 | ks | 2 | 0 | 0
144 |  | čidlo-fotosenzor SKS | ks | 2 | 0 | 0
145 |  | soumrakový spínač SOU-3/230 | ks | 2 | 0 | 0
146 |  | Páska lep.UH 15mm/10m černá | ks | 50 | 0 | 0
147 |  | Páska lep.UH 15mm/10m bílá | ks | 50 | 0 | 0
148 |  | Páska lep.UH 15mm/10m modrá | ks | 50 | 0 | 0
149 |  | Páska lep.UH 15mm/10m hnědá | ks | 50 | 0 | 0
150 |  | Páska lep.UH 15mm/10m rudá | ks | 50 | 0 | 0
151 |  | Páska lep.UH 15mm/10m zelžl. | ks | 50 | 0 | 0
152 |  | Páska lep.UH 15mm/10m zelená | ks | 50 | 0 | 0
153 |  | Páska lep.UH 15mm/10m žlutá | ks | 50 | 0 | 0
154 |  | Fólie 22cm*100m červená (611MT) výstraž. | m | 100 | 0 | 0
155 |  | Fólie 22cm*250m červená (611MT) výstraž. | m | 100 | 0 | 0
156 |  | 611MT 330mm x 100m folie čevená tech. | m | 100 | 0 | 0
157 |  | Folie 8cm x100m červenobílá | m | 100 | 0 | 0
158 |  | 110E 50mmx10m černá páska text. | ks | 10 | 0 | 0
159 |  | 221P 19mmx7,5m páska vulkanizační | ks | 10 | 0 | 0
160 |  | 221P 25mmx7,5m páska vulkanizační | ks | 2 | 0 | 0
161 |  | 221P 50mmx7,5m páska vulkanizační | ks | 10 | 0 | 0
162 |  | 222S 38mmx3,5m páska vulkanizační | ks | 10 | 0 | 0
163 |  | Páska izol. 19mm x 10m černá | ks | 10 | 0 | 0
164 |  | Páska izol. 19mm x 20m bílá | ks | 10 | 0 | 0
165 |  | Páska izol. 19mm x 20m černá | ks | 10 | 0 | 0
166 |  | Páska izol. 19mm x 10m rudá | ks | 10 | 0 | 0
167 |  | Páska izol. 25mm x 10m černá | ks | 10 | 0 | 0
168 |  | VPC 2 /75 páska vázací černá | ks | 500 | 0 | 0
169 |  | VPC 2/100 páska vázací černá | ks | 500 | 0 | 0
170 |  | VPC 2/135 páska vázací černá | ks | 500 | 0 | 0
171 |  | VPC 2/160 páska vázací černá | ks | 500 | 0 | 0
172 |  | VPC 2/200 páska vázací černá | ks | 499 | 0 | 0
173 |  | VPC 4/140 páska vázací černá | ks | 500 | 0 | 0
174 |  | VPC 4/200 páska vázací černá | ks | 500 | 0 | 0
175 |  | VPC 4/280 páska vázací černá | ks | 500 | 0 | 0
176 |  | VPC 4/360 páska vázací černá | ks | 500 | 0 | 0
177 |  | Kab.spojka 10 ALU-ZE | ks | 10 | 0 | 0
178 |  | Kab.spojka 16 ALU-ZE | ks | 10 | 0 | 0
179 |  | Kab.spojka 25 ALU-ZE | ks | 10 | 0 | 0
180 |  | Kab.spojka 35 ALU-ZE | ks | 10 | 0 | 0
181 |  | Kab.spojka 50 ALU-ZE | ks | 10 | 0 | 0
182 |  | Kab.spojka 70 ALU-ZE | ks | 10 | 0 | 0
183 |  | Kab.spojka 95 ALU-ZE | ks | 10 | 0 | 0
184 |  | Kab.spojka 120 ALU-ZE | ks | 10 | 0 | 0
185 |  | Kab.spojka 240 ALU-ZE | ks | 10 | 0 | 0
186 |  | Kab.spojka Cu 1,5 KU-L | ks | 20 | 0 | 0
187 |  | Kab.spojka Cu 2,5 KU-L | ks | 20 | 0 | 0
188 |  | Kab.spojka Cu 4 KU-L | ks | 20 | 0 | 0
189 |  | Kab.spojka Cu 6 KU-L | ks | 20 | 0 | 0
190 |  | Kab.spojka Cu 10 KU-L | ks | 20 | 0 | 0
191 |  | Kab.spojka Cu 16 KU-L | ks | 20 | 0 | 0
192 |  | Kab.spojka Cu 25 KU-L | ks | 20 | 0 | 0
193 |  | Kab.spojka Cu 35 KU-L | ks | 20 | 0 | 0
194 |  | Kab.spojka Cu 50 KU-L | ks | 20 | 0 | 0
195 |  | Kab.spojka Cu 70 KU-L | ks | 20 | 0 | 0
196 |  | Kab.spojka Cu 95 KU-L | ks | 20 | 0 | 0
197 |  | Kab.spojka Cu 120 KU-L | ks | 20 | 0 | 0
198 |  | Kab.spojka Cu 240 KU-L | ks | 20 | 0 | 0
199 |  | Lisovací oko Cu 10x6 KU-L | ks | 20 | 0 | 0
200 |  | Lisovací oko Cu 10x8 KU-L | ks | 20 | 0 | 0
201 |  | Lisovací oko Cu 16x6 KU-L | ks | 20 | 0 | 0
202 |  | Lisovací oko Cu 16x8 KU-L | ks | 20 | 0 | 0
203 |  | Lisovací oko Cu 25x8 KU-L | ks | 20 | 0 | 0
204 |  | Lisovací oko Cu 25x10 KU-L | ks | 20 | 0 | 0
205 |  | Lisovací oko Cu 35x8 KU-L | ks | 20 | 0 | 0
206 |  | Lisovací oko Cu 35x10 KU-L | ks | 20 | 0 | 0
207 |  | Lisovací oko Cu 50x10 KU-L | ks | 20 | 0 | 0
208 |  | Lisovací oko Cu 70x10 KU-l | ks | 20 | 0 | 0
209 |  | Lisovací oko Cu 95x10 KU-L | ks | 20 | 0 | 0
210 |  | Lisovací oko Cu 120x10 KU-L | ks | 20 | 0 | 0
211 |  | Lisovací oko ALU-F 25x10 | ks | 20 | 0 | 0
212 |  | Lisovací oko ALU-F 35x10 | ks | 20 | 0 | 0
213 |  | Lisovací oko ALU-F 50x10 | ks | 20 | 0 | 0
214 |  | Lisovací oko ALU-F 70x10 | ks | 20 | 0 | 0
215 |  | Lisovací oko ALU-F 95x10 | ks | 20 | 0 | 0
216 |  | Lisovací oko ALU-F 120x10 | ks | 20 | 0 | 0
217 |  | Lisovací oko ALU-F 120x12 | ks | 20 | 0 | 0
218 |  | Lisovací oko ALU-F 240x12 | ks | 20 | 0 | 0
219 |  | Lisovací dutinka černá 1,5-10 | ks | 10 | 0 | 0
220 |  | Lisovací dutinka černá 2,5-10 | ks | 10 | 0 | 0
221 |  | Lisovací dutinka černá 4-10 | ks | 10 | 0 | 0
222 |  | Lisovací dutinka černá 6-10 | ks | 10 | 0 | 0
223 |  | Lisovací dutinka černá 10-10 | ks | 10 | 0 | 0
224 |  | Lisovací dutinka černá dvojitá 4-12 | ks | 10 | 0 | 0
225 |  | Lisovací dutinka černá dvojitá 6-12 | ks | 10 | 0 | 0
226 |  | Lisovací dutinka černá dvojitá 10-12 | ks | 10 | 0 | 0
227 |  | Cupal M 6 podložka Al-Cu | ks | 10 | 0 | 0
228 |  | Cupal M 8 podložka Al-Cu | ks | 10 | 0 | 0
229 |  | Cupal M10 podložka Al-Cu | ks | 10 | 0 | 0
230 |  | Cupal M12 podložka Al-Cu | ks | 2 | 0 | 0
231 |  | Cupal M16 podložka Al-Cu | ks | 2 | 0 | 0
232 |  | spojka kabelová gelová SHARK 525WS 5x(2,5 - 25mm2) (5301) | ks | 1 | 0 | 0
233 |  | SLV 6 -25 spojka teplem smrštitelná | ks | 2 | 0 | 0
234 |  | SLV 6 -25/5 spojka teplem smrštitelná | ks | 2 | 0 | 0
235 |  | SLV 16 - 50 spojka teplem smrštitelná | ks | 2 | 0 | 0
236 |  | SLV 25 - 70 spojka teplem smrštitelná | ks | 2 | 0 | 0
237 |  | SLV 35 -185 spojka teplem smrštitelná | ks | 2 | 0 | 0
238 |  | SLV 240/1x120 spojka teplem smrštitelná | ks | 2 | 0 | 0
239 |  | SLV-SV 6 - 25 spojka teplem smrštitelná | ks | 2 | 0 | 0
240 |  | SLV-SV 6 - 25/5 spojka teplem smrštitelná | ks | 2 | 0 | 0
241 |  | SLV-SV 16 - 50 spojka teplem smrštitelná | ks | 2 | 0 | 0
242 |  | SLV-SV 25 - 70 spojka teplem smrštitelná | ks | 2 | 0 | 0
243 |  | SLV-SV 35 -185 spojka teplem smrštitelná | ks | 2 | 0 | 0
244 |  | SLV-SV 240/1x120 spojka teplem smrštitelná | ks | 2 | 0 | 0
245 |  | kabelová spojka Cellpack 6kV SMH3 25-70 MS6 / V | ks | 1 | 0 | 0
246 |  | kabelová koncovka Cellpack 6kV SEEV-I 16-50 / 1000 | ks | 1 | 0 | 0
247 |  | uzemňovací souprava ke kabelové koncovce 6kV typ EGA | ks | 2 | 0 | 0
248 |  | jednožilová venkovní kabelová koncovka Cellpack CHE-F 24kV 10-35 | ks | 2 | 0 | 0
249 |  | jednožilová venkovní kabelová koncovka Cellpack CHE-F 24kV 25-150 | ks | 2 | 0 | 0
250 |  | jednožilová venkovní kabelová koncovka Cellpack CHE-F 24kV 70-240 | ks | 2 | 0 | 0
251 |  | třížilová venkovní kabelová koncovka Cellpack CHE-3F 24kV 10-35 | ks | 1 | 0 | 0
252 |  | třížilová venkovní kabelová koncovka Cellpack CHE-3F 24kV 25-95 | ks | 1 | 0 | 0
253 |  | třížilová venkovní kabelová koncovka Cellpack CHE-3F 24kV 70-240 | ks | 1 | 0 | 0
254 |  | jednožilová kabelová spojka Cellpack CHM 24 / 10-35 | ks | 2 | 0 | 0
255 |  | jednožilová kabelová spojka Cellpack CHM 24 / 50-150 | ks | 2 | 0 | 0
256 |  | jednožilová kabelová spojka Cellpack CHM 24 / 70-240 | ks | 2 | 0 | 0
257 |  | jednožilová kabelová spojka Cellpack CHM SV 24 / 10-35 | ks | 2 | 0 | 0
258 |  | jednožilová kabelová spojka Cellpack CHM SV 24 / 50-150 | ks | 2 | 0 | 0
259 |  | jednožilová kabelová spojka Cellpack CHM SV 24 / 70-240 | ks | 2 | 0 | 0
260 |  | třížilová kabelová spojka Cellpack CHM3-1-24 / 10-35 / V | ks | 1 | 0 | 0
261 |  | třížilová kabelová spojka Cellpack CHM3-1-24 / 50-150 / V | ks | 1 | 0 | 0
262 |  | třížilová kabelová spojka Cellpack CHM3-1-24 / 70-240 / V | ks | 1 | 0 | 0
263 |  | třížilová kabelová spojka Cellpack Hybrid CHMPP(3Pb) 3 24/16 - 35 | ks | 1 | 0 | 0
264 |  | třížilová kabelová spojka Cellpack Hybrid CHMPP(3Pb) 3 24/35 - 95 | ks | 1 | 0 | 0
265 |  | třížilová kabelová spojka Cellpack Hybrid CHMPP(3Pb) 3 24/95 - 240 | ks | 1 | 0 | 0
266 |  | kabelová koncovka NN Cellpack SEH 4 1,5 - 10 | ks | 2 | 0 | 0
267 |  | kabelová koncovka NN Cellpack SEH 4 6 - 35 | ks | 2 | 0 | 0
268 |  | kabelová koncovka NN Cellpack SEH 4 35 - 95 | ks | 2 | 0 | 0
269 |  | kabelová koncovka NN Cellpack SEH 4 35 - 150 | ks | 2 | 0 | 0
270 |  | kabelová koncovka NN Cellpack SEH 4 95 - 240 | ks | 2 | 0 | 0
271 |  | kabelová koncovka NN Cellpack SEH 4 120 - 300 | ks | 2 | 0 | 0
272 |  | kabelová koncovka NN Cellpack SEH 5 4 - 70 | ks | 2 | 0 | 0
273 |  | kabelová koncovka NN Cellpack SEH 4 35 - 150 | ks | 2 | 0 | 0
274 |  | kabelová koncovka NN Cellpack SEH 4 95 - 240 | ks | 2 | 0 | 0
275 |  | kabelová spojka NN Cellpack SMH5 1,5 - 16 | ks | 2 | 0 | 0
276 |  | kabelová spojka NN Cellpack SMH5 6 - 25 | ks | 2 | 0 | 0
277 |  | kabelová spojka NN Cellpack SMH5 25 - 70 | ks | 2 | 0 | 0
278 |  | kabelová spojka NN Cellpack SMH5 95 - 150 | ks | 2 | 0 | 0
279 |  | kabelová spojka NN Cellpack SMH5 185 - 300 | ks | 2 | 0 | 0
280 |  | opravná manžeta Cellpack SRMAHV 72 - 18 / 500 | ks | 2 | 0 | 0
281 |  | opravná manžeta Cellpack SRMAHV 72 - 18 / 1000 | ks | 2 | 0 | 0
282 |  | sršťovací trubice s lepidlem SRH3 55 - 15 / 1000 | ks | 2 | 0 | 0
283 |  | teplem smrštitelná minispojka V442L5 MM5 4-6/V | ks | 2 | 0 | 0
284 |  | teplem smrštitelná minispojka V442M5 MM5 1,5-2,5/V | ks | 2 | 0 | 0
285 |  | sada minispojek Cellpack DDR 2 1,5 - 2,5 | ks | 2 | 0 | 0
286 |  | sada minispojek Cellpack DDR 3 4 - 6 | ks | 2 | 0 | 0
287 |  | kufřík se sadou teplem smrštitelných minispojek MMK 193442 V000020 | ks | 2 | 0 | 0
288 |  | SB č 1,6/0,8 bužírka smršťovací 2:1 | ks | 10 | 0 | 0
289 |  | SB h 1,6/0,8 bužírka smršťovací 2:1 | ks | 10 | 0 | 0
290 |  | SB m 1,6/0,8 bužírka smršťovací 2:1 | ks | 10 | 0 | 0
291 |  | SB č 2,4/1,2 bužírka smršťovací 2:1 | ks | 10 | 0 | 0
292 |  | SB m 2,4/1,2 bužírka smršťovací 2:1 | ks | 10 | 0 | 0
293 |  | SB r 2,4/1,2 bužírka smršť. | ks | 10 | 0 | 0
294 |  | SB z 2,4/1,2 bužírka smršťovací 2:1 | ks | 10 | 0 | 0
295 |  | SB č 3,2/1,6 bužírka smršťitelná 2:1 | ks | 10 | 0 | 0
296 |  | SB h 3,2/1,6 bužírka smršťovací 2:1 | ks | 10 | 0 | 0
297 |  | SB m 3,2/1,6 bužírka sršťovací 2:1 | ks | 10 | 0 | 0
298 |  | SB R 3,2/1,6 bužírka smršťovací | ks | 10 | 0 | 0
299 |  | SB žz 3,2/1,6 bužírka smršťovací 2:1 | ks | 10 | 0 | 0
300 |  | SB č 4,8/2,4 bužírka smršťovací černá | ks | 10 | 0 | 0
301 |  | SB m 4,8/2,4 bužírka smršťovací modrá | ks | 10 | 0 | 0
302 |  | SB r 4,8/2,4 bužírka smršťovací rudá 2:1 | ks | 10 | 0 | 0
303 |  | SB žz 4,8/2,4 bužírka smršťovací žl.zel | ks | 10 | 0 | 0
304 |  | SB č 6,4/3,2 bužírka smršťovací černá | ks | 10 | 0 | 0
305 |  | SB h 6,4/3,2 bužírka smršťovací hnědá | ks | 10 | 0 | 0
306 |  | SB m 6,4/3,2 bužírka smršťovací modrá | ks | 10 | 0 | 0
307 |  | SB R 6,4/3,2 bužírka smršť. | ks | 10 | 0 | 0
308 |  | SB b 6,4/3,2 bužírka smršťovací bílá | ks | 10 | 0 | 0
309 |  | SB žz 6,4/3,2 bužírka smršťovací žl.zel. | ks | 10 | 0 | 0
310 |  | SB p 6,4/3,2 bužírka smršťovací transpa. | ks | 10 | 0 | 0
311 |  | SB č 8/2 bužírka smršťovací černá | ks | 10 | 0 | 0
312 |  | SB m 8/2 bužírka smršťovací modrá | ks | 10 | 0 | 0
313 |  | SB č 9,5/4,8 bužírka smršťovací černá | ks | 10 | 0 | 0
314 |  | SB h 9,5/4,8 bužírka smršťovací hnědá | ks | 10 | 0 | 0
315 |  | SB m 9,5/4,8 bužírka smršťovací modrá | ks | 10 | 0 | 0
316 |  | SB P 9,5/4,8 bužírka smršťovací traspar | ks | 10 | 0 | 0
317 |  | SB R 9,5/4,8 bužírka smršťovací polyetyl | ks | 10 | 0 | 0
318 |  | SB žz 9,5/4,8 bužírka smršťovací žl.zel | ks | 10 | 0 | 0
319 |  | SB č 12,7/6,4 bužírka smršťovací černá | ks | 10 | 0 | 0
320 |  | SB č 12,7/6,4 role bužírka smršťovací černá | ks | 10 | 0 | 0
321 |  | SB h 12,7/6,4 bužírka smršťovací hnědá | ks | 10 | 0 | 0
322 |  | SB m 12,7/6,4 bužírka smršťovací modrá | ks | 10 | 0 | 0
323 |  | SB b 12,7/6,4 bužírka smršťovací bílá | ks | 10 | 0 | 0
324 |  | SB R 12,7/6,4 bužírka smršťovací rudá | ks | 10 | 0 | 0
325 |  | SB P 12,7/6,4 bužírka smršťovací trans. | ks | 10 | 0 | 0
326 |  | SB žz 12,7/6,4 bužírka smršťovací žl.zel | ks | 10 | 0 | 0
327 |  | SB Ž 12,7/6,4 bužírka smršťovací žlutá | ks | 10 | 0 | 0
328 |  | SB č 19/9,5 bužírka smršťovací černá | ks | 10 | 0 | 0
329 |  | SB h 19/9,5 bužírka smršťovací hnědá | ks | 10 | 0 | 0
330 |  | SB m 19/9,5 bužírka smršťovací modrá | ks | 10 | 0 | 0
331 |  | SB b 19/9,5 bužírka smršťovací bílá | ks | 10 | 0 | 0
332 |  | SB R 19/9,5 bužírka smršťovací polyetyl | ks | 10 | 0 | 0
333 |  | SB žz 19/9,5 bužírka smršťovací žl.zel | ks | 10 | 0 | 0
334 |  | SB č 25,4/12,7 bužírka smršťovací černá | ks | 10 | 0 | 0
335 |  | SB h 25,4/12,7 bužírka smršťovací hnědá | ks | 10 | 0 | 0
336 |  | SB m 25,4/12,7 bužírka smršťovací modrá | ks | 10 | 0 | 0
337 |  | SB ž 25,4/12,7 bužírka smršťovací žlutá | ks | 10 | 0 | 0
338 |  | SB R 25,4/12,7 bužírka smršťovací role 50m | ks | 10 | 0 | 0
339 |  | SB P 25,4/12,7 bužírka smršťovací polye | ks | 10 | 0 | 0
340 |  | SB žz 25,4/12,7 bužírka smršťovací žl.zl | ks | 10 | 0 | 0
341 |  | SB b 38/19 bužírka smršťovací bílá | ks | 10 | 0 | 0
342 |  | SB č 38/19 bužírka smršťovací černá | ks | 2 | 0 | 0
343 |  | SB h 38/19 bužírka smršťovací hnědá | ks | 2 | 0 | 0
344 |  | SB m 38/19 bužírka smršťovací modrá | ks | 2 | 0 | 0
345 |  | SB zž 38/19 bužírka smršťitelná žl.zel. | ks | 2 | 0 | 0
346 |  | SB č 51/25,4 bužírka smršťovací černá | ks | 2 | 0 | 0
347 |  | SB m 51/25,4 bužírka smršťovací modrá | ks | 2 | 0 | 0
348 |  | TLT 9/3 teplem smršť.trubice s lepidl | ks | 3 | 0 | 0
349 |  | TLT 13/4 teplem smršť.trubice s lepidl | ks | 3 | 0 | 0
350 |  | TLT 19/6 teplem smršť.trubice s lepidl | ks | 3 | 0 | 0
351 |  | TLT 28/9 teplem smršť.trubice s lepidl | ks | 3 | 0 | 0
352 |  | TLT 38/12 teplem smršť.trubice s lepidl | ks | 3 | 0 | 0
353 |  | TLS 10/3 teplem smršť.trubice s lepidl. | ks | 3 | 0 | 0
354 |  | TLS 19/6 teplem smršť.trubice s lepidl. | ks | 3 | 0 | 0
355 |  | TLS 28/8 teplem smršť.trubice s lepidl | ks | 3 | 0 | 0
356 |  | TLS 38/12 teplem smršť.trubice s lepidl | ks | 3 | 0 | 0
357 |  | TLS 33/10 bužírka teplem smršť.s lepidl | ks | 3 | 0 | 0
358 |  | TLS 43/13 bužírka teplem smršť.s lepidl | ks | 3 | 0 | 0
359 |  | TLS 54/18 bužírka teplem smršť.s lepidl | ks | 3 | 0 | 0
360 |  | TLS 70/25 buž.teplem smrš. | ks | 3 | 0 | 0
361 |  | SMO 43/8 -1000 manžeta opravná smrštitel | ks | 2 | 0 | 0
362 |  | SMO 75/15-1000 manžeta opravná smrštitel | ks | 2 | 0 | 0
363 |  | SMO 93/25-1000 manžeta opravná smrštitel | ks | 2 | 0 | 0
364 |  | SMO137/34-1000 manžeta opravná smrštitel | ks | 2 | 0 | 0
365 |  | SMO200/65-1000 manžeta opravná smrštitel | ks | 1 | 0 | 0
366 |  | Tabulka č.1a Pozor el.zařízení | ks | 2 | 0 | 0
367 |  | Tabulka č.1 Pozor el.zařízení 3.500 | ks | 2 | 0 | 0
368 |  | Tabulka č.2 Nehas vodou ani.pěn.3.501 | ks | 2 | 0 | 0
369 |  | Tabulka č.3 Pozor el.zař.napětí 3.502 | ks | 2 | 0 | 0
370 |  | Tabulka č.4 Pozor pod nap.i při v.3.503 | ks | 10 | 0 | 0
371 |  | Tabulka č.5 Fázové sběrnice 3.504 | ks | 10 | 0 | 0
372 |  | Tabulka č.6 Blesk (v žlutém poli) 3.505 | ks | 10 | 0 | 0
373 |  | Tabulka č.7 Blesk (v bílém poli) 3.506 | ks | 10 | 0 | 0
374 |  | Tabulka č.8 uzemění vodorov.(malé) 3.507 | ks | 10 | 0 | 0
375 |  | Tabulka č.9 uzemění (velké) 3.508 | ks | 10 | 0 | 0
376 |  | Tabulka č.10 Nulová sběrnice 3.509 | ks | 10 | 0 | 0
377 |  | Tabulka č.11 12V aršík 5x 3.510 | ks | 10 | 0 | 0
378 |  | Tabulka č.12 24V aršík 5x 3.511 | ks | 10 | 0 | 0
379 |  | Tabulka č.13 230V aršík 5x 3.512 | ks | 10 | 0 | 0
380 |  | Tabulka č.14 400V aršík 5x 3.513 | ks | 10 | 0 | 0
381 |  | Tabulka č.15 3x400V aršík 5x 3.514 | ks | 10 | 0 | 0
382 |  | Tabulka č.16 0-I-II 3.515 | ks | 10 | 0 | 0
383 |  | Tabulka č.17 zap.vyp. 3.516 | ks | 10 | 0 | 0
384 |  | Tabulka č.18 I-0-II-= 3.517 | ks | 10 | 0 | 0
385 |  | Tabulka č.19 Pozor nap.živ.nebez.3.518 | ks | 10 | 0 | 0
386 |  | Tabulka č.20 Hlav.vypínač velká 3.519 | ks | 10 | 0 | 0
387 |  | Tabulka č.21 Hlav.jistič 3.520 | ks | 10 | 0 | 0
388 |  | Tabulka č.22 Uzemnění aršík 5x 3.521 | ks | 10 | 0 | 0
389 |  | Tabulka č.23 Vstup zakázán 3.522 | ks | 10 | 0 | 0
390 |  | Tabulka č.24 Vypni v nebezpečí 3.523 | ks | 10 | 0 | 0
391 |  | Tabulka č.25 Hlavní vypínač malý 3.524 | ks | 10 | 0 | 0
392 |  | Tabulka č.26 L1L2L3PE N PEN 3.525 | ks | 10 | 0 | 0
393 |  | Tabulka č.27 Vypni v nebezpečí 3.526 | ks | 10 | 0 | 0
394 |  | Tabulka č.28 Výstrah.životu nebezp.3.527 | ks | 10 | 0 | 0
395 |  | Tabulka č.29 Vodič,délka,směr 3.528 | ks | 10 | 0 | 0
396 |  | PN000 6A gG nožová pojistka | ks | 3 | 0 | 0
397 |  | PN000 10A gG nožová pojistka | ks | 3 | 0 | 0
398 |  | PN000 16A gG nožová pojistka | ks | 3 | 0 | 0
399 |  | PN000 20A gG nožová pojistka | ks | 3 | 0 | 0
400 |  | PN000 25A gG nožová pojistka | ks | 3 | 0 | 0
401 |  | PN000 32A gG nožová pojistka | ks | 3 | 0 | 0
402 |  | PN000 40A gG nožová pojistka | ks | 3 | 0 | 0
403 |  | PN000 50A gG nožová pojistka | ks | 3 | 0 | 0
404 |  | PN000 63A gG nožová pojistka | ks | 3 | 0 | 0
405 |  | PN000 80A gG nožová pojistka | ks | 3 | 0 | 0
406 |  | PN000 100A gG nožová pojistka | ks | 3 | 0 | 0
407 |  | PN000 125A gG nožová pojistka | ks | 3 | 0 | 0
408 |  | PN000 160A gG nožová pojistka | ks | 3 | 0 | 0
409 |  | PN0 100A gG nožová pojistka | ks | 3 | 0 | 0
410 |  | PN1 16A gG nožová pojistka | ks | 3 | 0 | 0
411 |  | PN1 25A gG nožová pojistka | ks | 3 | 0 | 0
412 |  | PN1 32A gG nožová pojistka | ks | 3 | 0 | 0
413 |  | PN1 40A gG nožová pojistka | ks | 3 | 0 | 0
414 |  | PN1 50A gG nožová pojistka | ks | 3 | 0 | 0
415 |  | PN1 63A gG nožová pojistka | ks | 3 | 0 | 0
416 |  | PN1 80A gG nožová pojistka | ks | 3 | 0 | 0
417 |  | PN1 100A gG nožová pojistka | ks | 3 | 0 | 0
418 |  | PN1 125A gG nožová pojistka | ks | 3 | 0 | 0
419 |  | PN1 160A gG nožová pojistka | ks | 3 | 0 | 0
420 |  | PN1 200A gG nožová pojistka | ks | 3 | 0 | 0
421 |  | PN1 224A gG nožová pojistka | ks | 3 | 0 | 0
422 |  | PN1 225A gG nožová pojistka | ks | 3 | 0 | 0
423 |  | PN1 250A gG nožová pojistka | ks | 3 | 0 | 0
424 |  | PN2 80A gG nožová pojistka | ks | 3 | 0 | 0
425 |  | PN2 160A gG nožová pojistka | ks | 3 | 0 | 0
426 |  | PN2 200A gG nožová pojistka | ks | 3 | 0 | 0
427 |  | PN2 224A gG nožová pojistka | ks | 3 | 0 | 0
428 |  | PN2 250A gG nožová pojistka | ks | 3 | 0 | 0
429 |  | PN2 315A gG nožová pojistka | ks | 3 | 0 | 0
430 |  | PN2 350A gG nožová pojistka | ks | 3 | 0 | 0
431 |  | PN2 400A gG nožová pojistka | ks | 3 | 0 | 0
432 |  | PN3 160A gG nožová pojistka | ks | 3 | 0 | 0
433 |  | PN3 250A gG nožová pojistka | ks | 3 | 0 | 0
434 |  | PN3 315A gG nožová pojistka | ks | 3 | 0 | 0
435 |  | PN3 350A gG nožová pojistka | ks | 3 | 0 | 0
436 |  | PN3 400A gG nožová pojistka | ks | 3 | 0 | 0
437 |  | PN3 500A gG nožová pojistka | ks | 3 | 0 | 0
438 |  | PN3 630A gG nožová pojistka | ks | 3 | 0 | 0
439 |  | PN000 25A Am nožová pojistka | ks | 3 | 0 | 0
440 |  | PN000 32A Am nožová pojistka | ks | 3 | 0 | 0
441 |  | PN1 80A aM nožová pojistka | ks | 3 | 0 | 0
442 |  | PN1 250A aM nožová pojistka | ks | 3 | 0 | 0
443 |  | PHN1 63A gG/gF1 nožová pojistka | ks | 3 | 0 | 0
444 |  | PHN1 160A gF1 nožová pojistka | ks | 3 | 0 | 0
445 |  | PHN1 200A gF1 nožová pojistka | ks | 3 | 0 | 0
446 |  | SPF1 SS pojistkový spodek | ks | 3 | 0 | 0
447 |  | SPF2 SS pojistkový spodek | ks | 3 | 0 | 0
448 |  | SPF3 SS pojistkový spodek 1pól | ks | 3 | 0 | 0
449 |  | SPB00 pojistkový spodek | ks | 3 | 0 | 0
450 |  | SPB1 SS pojistkový spodek | ks | 3 | 0 | 0
451 |  | SPB2 SS pojistkový spodek | ks | 3 | 0 | 0
452 |  | SPB2 SW pojistkový spodek v-praporec | ks | 3 | 0 | 0
453 |  | S3PB00 SS pojistkový spodek | ks | 3 | 0 | 0
454 |  | S3PB1 SS pojistkový spodek | ks | 3 | 0 | 0
455 |  | S3PB2 SS pojistkový spodek | ks | 3 | 0 | 0
456 |  | D1PH Držák nožových pojistek | ks | 3 | 0 | 0
457 |  | DP Držák nožových pojistek | ks | 3 | 0 | 0
458 |  | ZP1 zkratová propojka | ks | 3 | 0 | 0
459 |  | ZP3 zkratová propojka 630A | ks | 3 | 0 | 0
460 |  | PV10 2A gG válcová pojistka | ks | 2 | 0 | 0
461 |  | PV10 4A gG válcová pojistka | ks | 2 | 0 | 0
462 |  | PV10 6A gG válcová pojistka | ks | 2 | 0 | 0
463 |  | PV10 10A gG válcová pojistka | ks | 2 | 0 | 0
464 |  | PV10 12A gG válcová pojistka | ks | 2 | 0 | 0
465 |  | PV10 16A gG válcová pojistka | ks | 2 | 0 | 0
466 |  | PV10 20A gG válcová pojistka | ks | 2 | 0 | 0
467 |  | PV10 25A gG válcová pojistka | ks | 2 | 0 | 0
468 |  | PV10 32A gG válcová pojistka | ks | 2 | 0 | 0
469 |  | PV14 4A gG válcová pojistka | ks | 2 | 0 | 0
470 |  | PV14 6A gG válcová pojistka | ks | 2 | 0 | 0
471 |  | PV14 10A gG válcová pojistka | ks | 2 | 0 | 0
472 |  | PV14 16A gG válcová pojistka | ks | 2 | 0 | 0
473 |  | PV14 20A gG válcová pojistka | ks | 2 | 0 | 0
474 |  | PV14 25A gG válcová pojistka | ks | 2 | 0 | 0
475 |  | PV14 32A gG válcová pojistka | ks | 2 | 0 | 0
476 |  | PV14 40A gG válcová pojistka | ks | 2 | 0 | 0
477 |  | PV14 50A gG válcová pojistka | ks | 2 | 0 | 0
478 |  | PV14 63A gG válcová pojistka | ks | 2 | 0 | 0
479 |  | PV22 16A gG válcová pojistka | ks | 2 | 0 | 0
480 |  | PV22 20A gG válcová pojistka | ks | 2 | 0 | 0
481 |  | PV22 25A gG válcová pojistka | ks | 2 | 0 | 0
482 |  | PV22 32A gG válcová pojistka | ks | 2 | 0 | 0
483 |  | PV22 40A gG válcová pojistka | ks | 2 | 0 | 0
484 |  | PV22 50A gG válcová pojistka | ks | 2 | 0 | 0
485 |  | PV22 63A gG válcová pojistka | ks | 2 | 0 | 0
486 |  | PV22 80A gG válcová pojistka | ks | 2 | 0 | 0
487 |  | PV22 100A gG válcová pojistka | ks | 2 | 0 | 0
488 |  | PV22 125A gG válcová pojistka | ks | 2 | 0 | 0
489 |  | PV10 4A aM válcová pojistka | ks | 2 | 0 | 0
490 |  | PV10 6A aM válcová pojistka | ks | 2 | 0 | 0
491 |  | PV10 10A aM válcová pojistka | ks | 2 | 0 | 0
492 |  | PV10 16A aM válcová pojistka | ks | 2 | 0 | 0
493 |  | PV10 32A aM válcová pojistka | ks | 2 | 0 | 0
494 |  | PV14 25A aM válcová pojistka | ks | 2 | 0 | 0
495 |  | PV14 50A aM válcová pojistka | ks | 2 | 0 | 0
496 |  | PV14 63A aM válcová pojistka | ks | 2 | 0 | 0
497 |  | PV22 63A aM válcová pojistka | ks | 2 | 0 | 0
498 |  | FH1-3A/F poj.odpínač 3p | ks | 1 | 0 | 0
499 |  | FH2-3A/F poj.odpínač 3p | ks | 1 | 0 | 0
500 |  | FH2-1A/F poj.odpínač 1p | ks | 1 | 0 | 0
501 |  | FH3-3A/F poj.odpínač 3p | ks | 1 | 0 | 0
502 |  | 3VA1216-4EF32-0AA0 160A | ks | 1 | 0 | 0
503 |  | 3VA1220-4EF32-0AA0 200A | ks | 1 | 0 | 0
504 |  | 3VA1225-4EF32-0AA0 250A | ks | 1 | 0 | 0
505 |  | 3VA1180-3EF36-0AA0 80A | ks | 1 | 0 | 0
506 |  | 3VA1110-3EF36-0AA0 100A | ks | 1 | 0 | 0
507 |  | 3VA1112-3EF36-0AA0 125A | ks | 1 | 0 | 0
508 |  | 3VA1116-3EF36-0AA0 160A | ks | 1 | 0 | 0
509 |  | 3VA2216-5HL32-0AA0 160A | ks | 1 | 0 | 0
510 |  | 3VA2225-5HL32-0AA0 250A | ks | 1 | 0 | 0
511 |  | 3VA2325-5HL32-0AA0 250A | ks | 1 | 0 | 0
512 |  | 3VA2340-5HL32-0AA0 400A | ks | 1 | 0 | 0
513 |  | 3VA2440-5HL32-0AA0 400A | ks | 1 | 0 | 0
514 |  | 3VA2463-5HL32-0AA0 630A | ks | 1 | 0 | 0
515 |  | 3VA2563-5HL32-0AA0 630A | ks | 1 | 0 | 0
516 |  | 3VA2580-5HL32-0AA0 800A | ks | 1 | 0 | 0
517 |  | 3VA2510-5HL32-0AA0 1000A | ks | 1 | 0 | 0
518 |  | 3VA2612-5HL32-0AA0 1250A | ks | 1 | 0 | 0
519 |  | rozvodnice OEZ IP65 RZI-N-1T4 | ks | 1 | 0 | 0
520 |  | rozvodnice OEZ IP65 RZI-N-1T6 | ks | 1 | 0 | 0
521 |  | rozvodnice OEZ IP65 RZI-N-1T8 | ks | 1 | 0 | 0
522 |  | rozvodnice OEZ IP65 RZI-N-1T12 | ks | 1 | 0 | 0
523 |  | rozvodnice OEZ IP65 RZI-N-1T18 | ks | 1 | 0 | 0
524 |  | rozvodnice OEZ IP65 RZI-N-2T24 | ks | 1 | 0 | 0
525 |  | rozvodnice OEZ IP65 RZI-N-2T36 | ks | 1 | 0 | 0
526 |  | rozvodnice OEZ IP65 RZI-N-3T36 | ks | 1 | 0 | 0
527 |  | rozvodnice OEZ IP65 RZI-N-3T54 | ks | 1 | 0 | 0
528 |  | rozvodnice OEZ IP65 RZI-N-4T72 | ks | 1 | 0 | 0
529 |  | oceloplechová skříň OEZ IP30 zapuštěná RZB-Z-3S72 | ks | 1 | 0 | 0
530 |  | oceloplechová skříň OEZ IP30 zapuštěná RZB-Z-4S96 | ks | 1 | 0 | 0
531 |  | oceloplechová skříň OEZ IP30 zapuštěná RZB-Z-5S120 | ks | 1 | 0 | 0
532 |  | oceloplechová skříň OEZ IP30 zapuštěná RZB-Z-6S144 | ks | 1 | 0 | 0
533 |  | oceloplechová skříň OEZ IP30 zapuštěná RZB-Z-4S132 | ks | 1 | 0 | 0
534 |  | oceloplechová skříň OEZ IP30 zapuštěná RZB-Z-5S165 | ks | 1 | 0 | 0
535 |  | oceloplechová skříň OEZ IP30 zapuštěná RZB-Z-6S198 | ks | 1 | 0 | 0
536 |  | oceloplechová skříň OEZ IP30 na povrch RZB-N-3S72 | ks | 1 | 0 | 0
537 |  | oceloplechová skříň OEZ IP30 na povrch RZB-N-4S96 | ks | 1 | 0 | 0
538 |  | oceloplechová skříň OEZ IP30 na povrch RZB-N-5S120 | ks | 1 | 0 | 0
539 |  | oceloplechová skříň OEZ IP30 na povrch RZB-N-6S144 | ks | 1 | 0 | 0
540 |  | oceloplechová skříň OEZ IP30 na povrch RZB-N-4S132 | ks | 1 | 0 | 0
541 |  | oceloplechová skříň OEZ IP30 na povrch RZB-N-5S165 | ks | 1 | 0 | 0
542 |  | oceloplechová skříň OEZ IP30 na povrch RZB-N-6S198 | ks | 1 | 0 | 0
543 |  | jističochránič OEZ LMF-6B-1N-030A | ks | 1 | 0 | 0
544 |  | jističochránič OEZ LMF-10B-1N-030A | ks | 1 | 0 | 0
545 |  | jističochránič OEZ LMF-13B-1N-030A | ks | 1 | 0 | 0
546 |  | jističochránič OEZ LMF-16B-1N-030A | ks | 1 | 0 | 0
547 |  | jističochránič OEZ LMF-6C-1N-030A | ks | 1 | 0 | 0
548 |  | jističochránič OEZ LMF-10C-1N-030A | ks | 1 | 0 | 0
549 |  | jističochránič OEZ LMF-13C-1N-030A | ks | 1 | 0 | 0
550 |  | jističochránič OEZ LMF-16C-1N-030A | ks | 1 | 0 | 0
551 |  | jistič LTE-2B-1 | ks | 2 | 0 | 0
552 |  | jistič LTE-6B-1 | ks | 2 | 0 | 0
553 |  | jistič LTE-10B-1 | ks | 2 | 0 | 0
554 |  | jistič LTE-16B-1 | ks | 2 | 0 | 0
555 |  | jistič LTE-20B-1 | ks | 2 | 0 | 0
556 |  | jistič LTE-25B-1 | ks | 2 | 0 | 0
557 |  | jistič LTE-6B-3 | ks | 2 | 0 | 0
558 |  | jistič LTE-10B-3 | ks | 2 | 0 | 0
559 |  | jistič LTE-16B-3 | ks | 2 | 0 | 0
560 |  | jistič LTE-20B-3 | ks | 2 | 0 | 0
561 |  | jistič LTE-25B-3 | ks | 2 | 0 | 0
562 |  | jistič LTE-32B-3 | ks | 2 | 0 | 0
563 |  | jistič LTE-40B-3 | ks | 2 | 0 | 0
564 |  | jistič LTE-50B-3 | ks | 2 | 0 | 0
565 |  | jistič LTE-63B-3 | ks | 2 | 0 | 0
566 |  | jistič LTN-2B-1 | ks | 2 | 0 | 0
567 |  | jistič LTN-6B-1 | ks | 2 | 0 | 0
568 |  | jistič LTN-10B-1 | ks | 2 | 0 | 0
569 |  | jistič LTN-16B-1 | ks | 2 | 0 | 0
570 |  | jistič LTN-20B-1 | ks | 2 | 0 | 0
571 |  | jistič LTN-25B-1 | ks | 2 | 0 | 0
572 |  | jistič LTN-6B-3 | ks | 2 | 0 | 0
573 |  | jistič LTN-10B-3 | ks | 2 | 0 | 0
574 |  | jistič LTN-16B-3 | ks | 2 | 0 | 0
575 |  | jistič LTN-20B-3 | ks | 2 | 0 | 0
576 |  | jistič LTN-25B-3 | ks | 2 | 0 | 0
577 |  | jistič LTN-32B-3 | ks | 2 | 0 | 0
578 |  | jistič LTN-40B-3 | ks | 2 | 0 | 0
579 |  | jistič LTN-50B-3 | ks | 2 | 0 | 0
580 |  | jistič LTN-63B-3 | ks | 2 | 0 | 0
581 |  | jistič LTN-10C-1 10C/1p 10kA, na DIN | ks | 2 | 0 | 0
582 |  | jistič LTN-10C-2 10C/2p, 10kA, na DIN | ks | 2 | 0 | 0
583 |  | jistič LTN-6C-2 6C/2p, 10kA, na DIN | ks | 2 | 0 | 0
584 |  | propojovací lišta S1L-1000-10 | ks | 2 | 0 | 0
585 |  | propojovací lišta S1L-1000-16 | ks | 2 | 0 | 0
586 |  | propojovací lišta S3L-1000-10 | ks | 2 | 0 | 0
587 |  | propojovací lišta S3L-1000-16 | ks | 2 | 0 | 0
588 |  | kryt vývodů EKD-5 | ks | 2 | 0 | 0
589 |  | koncová krytka EKC-1 | ks | 2 | 0 | 0
590 |  | koncová krytka EKC-2+3 | ks | 2 | 0 | 0
591 |  | koncová krytka EKC-3 | ks | 2 | 0 | 0
592 |  | napájecí blok ES-35-GS | ks | 2 | 0 | 0
593 |  | připojovací nástavec AS-50-SAL01 | ks | 2 | 0 | 0
594 |  | proudový chránič LFN-25-2-030 AC | ks | 2 | 0 | 0
595 |  | proudový chránič LFN-40-2-030 AC | ks | 2 | 0 | 0
596 |  | proudový chránič LFN-25-2-100 AC | ks | 2 | 0 | 0
597 |  | proudový chránič LFN-25-2-100 AC | ks | 2 | 0 | 0
598 |  | proudový chránič LFN-40-2-300 AC | ks | 2 | 0 | 0
599 |  | proudový chránič LFN-25-2-300 AC | ks | 2 | 0 | 0
600 |  | proudový chránič LFN-25-4-030 AC | ks | 2 | 0 | 0
601 |  | proudový chránič LFN-40-4-030 AC | ks | 2 | 0 | 0
602 |  | proudový chránič LFN-63-4-030 AC | ks | 2 | 0 | 0
603 |  | proudový chránič LFN-80-4-030 AC | ks | 2 | 0 | 0
604 |  | proudový chránič LFN-25-4-300 AC | ks | 2 | 0 | 0
605 |  | proudový chránič LFN-40-4-300 AC | ks | 2 | 0 | 0
606 |  | proudový chránič LFN-63-4-300 AC | ks | 2 | 0 | 0
607 |  | proudový chránič LFN-80-4-300 AC | ks | 2 | 0 | 0
608 |  | proudový chránič s nadproud.ochranou OLE-6B-1N-030 AC | ks | 2 | 0 | 0
609 |  | proudový chránič s nadproud.ochranou OLE-10B-1N-030 AC | ks | 2 | 0 | 0
610 |  | proudový chránič s nadproud.ochranou OLE-16B-1N-030 AC | ks | 2 | 0 | 0
611 |  | proudový chránič s nadproud.ochranou OLI-6B-1N-030 AC | ks | 2 | 0 | 0
612 |  | proudový chránič s nadproud.ochranou OLI-10B-1N-030 AC | ks | 2 | 0 | 0
613 |  | proudový chránič s nadproud.ochranou OLI-16B-1N-030 AC | ks | 2 | 0 | 0
614 |  | proudový chránič s nadproud.ochranou OLI-20B-1N-030 AC | ks | 2 | 0 | 0
615 |  | proudový chránič s nadproud.ochranou OLI-25B-1N-030 AC | ks | 2 | 0 | 0
616 |  | přepěťová ochrana SVBC-12,5-3-MZ | ks | 2 | 0 | 0
617 |  | přepěťová ochrana SVBC-12,5-3N-MZ | ks | 1 | 0 | 0
618 |  | přepěťová ochrana SVBC-12,5-4-MZ | ks | 2 | 0 | 0
619 |  | přepěťová ochrana SVBC-12,5-1-MZ | ks | 2 | 0 | 0
620 |  | přepěťová ochrana SVC-350 | ks | 2 | 0 | 0
621 |  | přepěťová ochrana SVD-253 | ks | 2 | 0 | 0
622 |  | stykač RSI-20-20-A230-M | ks | 2 | 0 | 0
623 |  | stykač RSI-20-11-A230-M | ks | 2 | 0 | 0
624 |  | stykač RSI-25-40-A230-M | ks | 2 | 0 | 0
625 |  | stykač RSI-25-31-A230-M | ks | 2 | 0 | 0
626 |  | stykač RSI-40-40-A230-M | ks | 2 | 0 | 0
627 |  | stykač RSI-40-31-A230-M | ks | 2 | 0 | 0
628 |  | stykač RSI-63-40-A230-M | ks | 2 | 0 | 0
629 |  | spínací hodiny MAE-A16-100-A230-MINI | ks | 2 | 0 | 0
630 |  | spínací hodiny MAE-A16-001-A230 | ks | 2 | 0 | 0
631 |  | spínací hodiny MAE-D16-001-A230 | ks | 2 | 0 | 0
632 |  | vypínač MSO-20-3 | ks | 2 | 0 | 0
633 |  | vypínač MSO-32-3 | ks | 2 | 0 | 0
634 |  | vypínač MSO-40-3 | ks | 2 | 0 | 0
635 |  | vypínač MSO-63-3 | ks | 2 | 0 | 0
636 |  | vypínač MSO-80-3 | ks | 2 | 0 | 0
637 |  | vypínač MSO-100-3 | ks | 2 | 0 | 0
638 |  | vypínač MSO-125-3 | ks | 2 | 0 | 0
639 |  | soklová zásuvka ZSE-03 | ks | 2 | 0 | 0
640 |  | soklová zásuvka ZSE-06 | ks | 2 | 0 | 0
641 |  | svorkovnice CS-N7 | ks | 2 | 0 | 0
642 |  | svorkovnice CS-N12 | ks | 2 | 0 | 0
643 |  | svorkovnice CS-N15 | ks | 2 | 0 | 0
644 |  | svorkovnice CS-PE7 | ks | 2 | 0 | 0
645 |  | svorkovnice CS-PE12 | ks | 2 | 0 | 0
646 |  | svorkovnice CS-PE15 | ks | 2 | 0 | 0
647 |  | zvonkové trafo UTZ-4-A | ks | 2 | 0 | 0
648 |  | napájecí zdroj UNZ-10T-X012 | ks | 2 | 0 | 0
649 |  | napájecí zdroj UNZ-10T-X024 | ks | 2 | 0 | 0
650 |  | zvonek UMZ-A012 | ks | 2 | 0 | 0
651 |  | zvonek UMZ-A230 | ks | 2 | 0 | 0
652 |  | přepínač s mezipolohou MSK-001-102 | ks | 2 | 0 | 0
653 |  | páčkový spínač se signalizací MSP-11-SG-A230 | ks | 2 | 0 | 0
654 |  | rozvodnice KLV-12UPS-F | ks | 2 | 0 | 0
655 |  | rozvodnice KLV-24UPS-F | ks | 2 | 0 | 0
656 |  | rozvodnice KLV-36UPS-F | ks | 2 | 0 | 0
657 |  | rozvodnice KLV-48UPS-F | ks | 2 | 0 | 0
658 |  | rozvodnice KLV-12HWS-F | ks | 2 | 0 | 0
659 |  | rozvodnice KLV-24HWS-F | ks | 2 | 0 | 0
660 |  | rozvodnice KLV-36HWS-F | ks | 2 | 0 | 0
661 |  | rozvodnice KLV-48HWS-F | ks | 2 | 0 | 0
662 |  | rozvodnice BF-U-2S-2/48-100 | ks | 2 | 0 | 0
663 |  | rozvodnice BF-U-2S-3/72-100 | ks | 2 | 0 | 0
664 |  | rozvodnice BF-U-2S-4/96-100 | ks | 2 | 0 | 0
665 |  | rozvodnice BF-U-2S-5/120-100 | ks | 2 | 0 | 0
666 |  | rozvodnice BF-U-2S-6/144-100 | ks | 2 | 0 | 0
667 |  | PL7-B2/1 | ks | 2 | 0 | 0
668 |  | PL7-B6/1 | ks | 2 | 0 | 0
669 |  | PL7-B10/1 | ks | 2 | 0 | 0
670 |  | PL7-B16/1 | ks | 2 | 0 | 0
671 |  | PL7-B20/1 | ks | 2 | 0 | 0
672 |  | PL7-B25/1 | ks | 2 | 0 | 0
673 |  | PL7-B6/3 | ks | 2 | 0 | 0
674 |  | PL7-B10/3 | ks | 2 | 0 | 0
675 |  | PL7-B16/3 | ks | 2 | 0 | 0
676 |  | PL7-B20/3 | ks | 2 | 0 | 0
677 |  | PL7-B25/3 | ks | 2 | 0 | 0
678 |  | PL7-B32/3 | ks | 2 | 0 | 0
679 |  | PL7-B40/3 | ks | 2 | 0 | 0
680 |  | PL7-B50/3 | ks | 2 | 0 | 0
681 |  | PL7-B63/3 | ks | 2 | 0 | 0
682 |  | PF7-25/2/003 | ks | 2 | 0 | 0
683 |  | PF7-40/2/003 | ks | 2 | 0 | 0
684 |  | PF7-25/4/003 | ks | 2 | 0 | 0
685 |  | PF7-40/4/003 | ks | 2 | 0 | 0
686 |  | PF7-63/4/003 | ks | 2 | 0 | 0
687 |  | PF7-40/4/01 | ks | 2 | 0 | 0
688 |  | PF7-40/4/03 | ks | 2 | 0 | 0
689 |  | PF7-63/4/03 | ks | 2 | 0 | 0
690 |  | PFL7-10/1N/B/003 | ks | 2 | 0 | 0
691 |  | PFL7-16/1N/B/003 | ks | 2 | 0 | 0
692 |  | SPBT-12-280/3 | ks | 2 | 0 | 0
693 |  | SPBT-12/280/4 | ks | 2 | 0 | 0
694 |  | SPBT-12/280/1 | ks | 2 | 0 | 0
695 |  | elm.deska Premix 45x45 | ks | 2 | 0 | 0
696 |  | elm.deska Premix 45x22,5 | ks | 2 | 0 | 0
697 |  | elm.deska Premix 30x22,5 | ks | 2 | 0 | 0
698 |  | ER - ES 6.1 25/3 + HDO, ČEZ, bílá | ks | 1 | 0 | 0
699 |  | ER - ES 3.1 25/3, PRE, bílá | ks | 1 | 0 | 0
700 |  | SP100 | ks | 2 | 0 | 0
701 |  | SP200 | ks | 2 | 0 | 0
702 |  | SR400 | ks | 1 | 0 | 0
703 |  | SR201 | ks | 1 | 0 | 0
704 |  | SR301 | ks | 1 | 0 | 0
705 |  | SR401 | ks | 1 | 0 | 0
706 |  | ER112/NVP7P | ks | 1 | 0 | 0
707 |  | ER112/NKP7P | ks | 1 | 0 | 0
708 |  | ER212/NVP7P | ks | 1 | 0 | 0
709 |  | ER212/NKP7P | ks | 1 | 0 | 0
710 |  | ER122/NVP7P | ks | 1 | 0 | 0
711 |  | ER122/NKP7P | ks | 1 | 0 | 0
712 |  | ER222/NVP7P | ks | 1 | 0 | 0
713 |  | ER222/NKP7P | ks | 1 | 0 | 0
714 |  | pilíř PP1N-C | ks | 1 | 0 | 0
715 |  | pilíř PP2N-C | ks | 1 | 0 | 0
716 |  | pilíř PP3N-C | ks | 1 | 0 | 0
717 |  | CYKY-O 2 x 1,5 RE | m | 5 | 0 | 0
718 |  | CYKY-O 3 x 1,5 RE | m | 100 | 0 | 0
719 |  | CYKY-J 3 x 1,5 RE | m | 200 | 0 | 0
720 |  | CYKY-O 4 x 1,5 | m | 50 | 0 | 0
721 |  | CYKY-J 4 x 1,5 | m | 50 | 0 | 0
722 |  | CYKY-J 5 x 1,5 RE | m | 200 | 0 | 0
723 |  | CYKY-O 5 x 1,5 RE | m | 50 | 0 | 0
724 |  | CYKY-O 7 x 1,5 | m | 5 | 0 | 0
725 |  | CYKY-J 7 x 1,5 | m | 5 | 0 | 0
726 |  | CYKY-J 12 x 1,5 | m | 5 | 0 | 0
727 |  | CYKY-J 19 x 1,5 | m | 5 | 0 | 0
728 |  | CYKY-J 24 x 1,5 | m | 5 | 0 | 0
729 |  | CYKY-O 2 x 2,5 | m | 5 | 0 | 0
730 |  | CYKY-O 3 x 2,5 | m | 5 | 0 | 0
731 |  | CYKY-J 3 x 2,5 | m | 50 | 0 | 0
732 |  | CYKY-J 4 x 2,5 | m | 5 | 0 | 0
733 |  | CYKY-J 5 x 2,5 RE | m | 5 | 0 | 0
734 |  | CYKY-J 7 x 2,5 RE | m | 5 | 0 | 0
735 |  | CYKY-J 12 x 2,5 | m | 5 | 0 | 0
736 |  | CYKY-O 2 x 4 | m | 5 | 0 | 0
737 |  | CYKY-J 3 x 4 | m | 5 | 0 | 0
738 |  | CYKY-J 4 x 4 | m | 5 | 0 | 0
739 |  | CYKY-J 5 x 4 RE | m | 10 | 0 | 0
740 |  | CYKY-J 7 x 4 RE | m | 5 | 0 | 0
741 |  | CYKY-J 12 x 4 | m | 5 | 0 | 0
742 |  | CYKY-J 3 x 6 | m | 5 | 0 | 0
743 |  | CYKY-J 4 x 6 | m | 5 | 0 | 0
744 |  | CYKY-O 4 x 6 | m | 10 | 0 | 0
745 |  | CYKY-J 5 x 6 RE | m | 50 | 0 | 0
746 |  | CYKY-J 4 x 10 | m | 10 | 0 | 0
747 |  | CYKY-O 4 x 10 | m | 10 | 0 | 0
748 |  | CYKY-J 5 x 10 | m | 5 | 0 | 0
749 |  | CYKY-J 4 x 16 | m | 5 | 0 | 0
750 |  | CYKY-O 4 x 16 | m | 5 | 0 | 0
751 |  | CYKY-J 5 x 16 | m | 5 | 0 | 0
752 |  | CYKY-J 4 x 25 | m | 5 | 0 | 0
753 |  | CYKY-J 5 x 25 | m | 5 | 0 | 0
754 |  | CYKY-J 3 x 35 + 16 | m | 5 | 0 | 0
755 |  | CYKY-J 3 x 35 + 25 | m | 5 | 0 | 0
756 |  | CYKY-J 4 x 35 | m | 5 | 0 | 0
757 |  | CYKY-J 5 x 35 | m | 5 | 0 | 0
758 |  | CYKY-J 3 x 50 + 35 | m | 5 | 0 | 0
759 |  | CYKY-J 3 x 70 + 35 | m | 5 | 0 | 0
760 |  | CYKY-J 3 x 70 + 50 | m | 5 | 0 | 0
761 |  | CYKY 3D x 70 + 50 | m | 5 | 0 | 0
762 |  | CYKY-J 3 x 95 + 50 | m | 5 | 0 | 0
763 |  | CYKY-J 5 x 95 | m | 5 | 0 | 0
764 |  | CYKY-J 3 x 120 + 70 | m | 5 | 0 | 0
765 |  | CYKY 3D x 120 + 50 | m | 5 | 0 | 0
766 |  | CYKY-J 3 x 150 + 70 | m | 5 | 0 | 0
767 |  | CYKY-J 3 x 185 + 95 | m | 5 | 0 | 0
768 |  | CYKY-J 3 x 240 + 120 | m | 5 | 0 | 0
769 |  | CYKYLO-O 2 x 1,5 | m | 5 | 0 | 0
770 |  | CYKYLO-J 3 x 1,5 | m | 5 | 0 | 0
771 |  | CYKYLO-O 3 x 1,5 | m | 5 | 0 | 0
772 |  | CYKYLO-J 3 x 2,5 | m | 5 | 0 | 0
773 |  | AYKY-J 4 x 16 | m | 5 | 0 | 0
774 |  | AYKY-J 4 x 25 | m | 5 | 0 | 0
775 |  | AYKY-J 4 x 35 | m | 5 | 0 | 0
776 |  | AYKY-J 4 x 50 | m | 5 | 0 | 0
777 |  | AYKY-J 4 x 70 | m | 5 | 0 | 0
778 |  | AYKY-J 3 x 95 + 70 | m | 5 | 0 | 0
779 |  | AYKY-J 3 x 120 + 70 | m | 5 | 0 | 0
780 |  | AYKY-J 3 x 150 + 70 | m | 5 | 0 | 0
781 |  | AYKY-J 3 x 185 + 95 | m | 5 | 0 | 0
782 |  | AYKY-J 3 x 240 + 120 SM | m | 5 | 0 | 0
783 |  | AYKYz-J 4 x 16 | m | 5 | 0 | 0
784 |  | AYKYz-J 4 x 25 | m | 5 | 0 | 0
785 |  | AYKYz-J 4 x 35 | m | 5 | 0 | 0
786 |  | CY (H05V-U) 0,5 hnědá | m | 5 | 0 | 0
787 |  | CY (H05V-U) 0,5 bílá | m | 5 | 0 | 0
788 |  | CY (H05V-U) 0,5 zžl. | m | 5 | 0 | 0
789 |  | CY (H05V-U) 0,5 rudá | m | 5 | 0 | 0
790 |  | CY (H05V-U) 0,5 sv.modrý | m | 5 | 0 | 0
791 |  | CY (H05V-U) 0,5 černý | m | 5 | 0 | 0
792 |  | CY (H05V-U) 0,75 zžl. | m | 5 | 0 | 0
793 |  | CY (H05V-U) 0,75 hnědý | m | 5 | 0 | 0
794 |  | CY (H05V-U) 0,75 rudá | m | 5 | 0 | 0
795 |  | CY (H05V-U) 0,75 sv.modrý | m | 5 | 0 | 0
796 |  | CY (H05V-U) 0,75 černý | m | 5 | 0 | 0
797 |  | CY (H05V-U) 1 černý | m | 5 | 0 | 0
798 |  | CY (H05V-U) 1 hnědý | m | 5 | 0 | 0
799 |  | CY (H05V-U) 1 sv.modrý | m | 5 | 0 | 0
800 |  | CY (H05V-U) 1 tm.modrý | m | 5 | 0 | 0
801 |  | CY (H05V-U) 1 rudý | m | 5 | 0 | 0
802 |  | CY (H05V-U) 1 zel.žlutý | m | 5 | 0 | 0
803 |  | CY (H07V-U) 1,5 černý | m | 5 | 0 | 0
804 |  | CY (H07V-U) 1,5 hnědý | m | 5 | 0 | 0
805 |  | CY (H07V-U) 1,5 sv.modrý | m | 5 | 0 | 0
806 |  | CY (H07V-U) 1,5 tm.modrý | m | 5 | 0 | 0
807 |  | CY (H07V-U) 1,5 rudý | m | 5 | 0 | 0
808 |  | CY (H07V-U) 1,5 zel.žlutý | m | 5 | 0 | 0
809 |  | CY (H07V-U) 2,5 černý | m | 5 | 0 | 0
810 |  | CY (H07V-U) 2,5 hnědý | m | 5 | 0 | 0
811 |  | CY (H07V-U) 2,5 sv.modrý | m | 5 | 0 | 0
812 |  | CY (H07V-U) 2,5 rudý | m | 5 | 0 | 0
813 |  | CY (H07V-U) 2,5 zel.žlutý | m | 5 | 0 | 0
814 |  | CY (H07V-U) 2,5 tmav.modrý | m | 5 | 0 | 0
815 |  | CY (H07V-U) 4 černý | m | 5 | 0 | 0
816 |  | CY (H07V-U) 4 hnědý | m | 5 | 0 | 0
817 |  | CY (H07V-U) 4 sv.modrý | m | 5 | 0 | 0
818 |  | CY (H07V-U) 4 tm.modrý | m | 5 | 0 | 0
819 |  | CY (H07V-U) 4 zel.žlutý | m | 5 | 0 | 0
820 |  | CY (H07V-U) 6 černý | m | 5 | 0 | 0
821 |  | CY (H07V-U) 6 hnědý | m | 5 | 0 | 0
822 |  | CY (H07V-U) 6 sv.modrý | m | 5 | 0 | 0
823 |  | CY (H07V-U) 6 tm.modrý | m | 5 | 0 | 0
824 |  | CY (H07V-U) 6 rudý | m | 5 | 0 | 0
825 |  | CY (H07V-U) 6 zel.žlutý | m | 5 | 0 | 0
826 |  | CY (H07V-U) 10 černý | m | 5 | 0 | 0
827 |  | CY (H07V-U) 10 hnědý | m | 5 | 0 | 0
828 |  | CY (H07V-U) 10 sv.modrý | m | 5 | 0 | 0
829 |  | CY (H07V-U) 10 zel.žlutý | m | 5 | 0 | 0
830 |  | CY (H07V-U) 16 černý | m | 5 | 0 | 0
831 |  | CY (H07V-U) 16 zel.žlutý | m | 5 | 0 | 0
832 |  | CY (H07V-U) 16 sv.modrá | m | 5 | 0 | 0
833 |  | H05V-K 0,35 zžl. (CYA) | m | 5 | 0 | 0
834 |  | H05V-K 0,5 černá (CYA) | m | 5 | 0 | 0
835 |  | H05V-K 0,5 hnědá (CYA) | m | 5 | 0 | 0
836 |  | H05V-K 0,5 rudá (CYA) | m | 5 | 0 | 0
837 |  | H05V-K 0,5 zžl. (CYA) | m | 5 | 0 | 0
838 |  | H05V-K 0,5 sv.modrá(CYA) | m | 5 | 0 | 0
839 |  | H05V-K 0,5 tm.modrá(CYA) | m | 5 | 0 | 0
840 |  | H05V-K 0,5 bílá (CYA) | m | 5 | 0 | 0
841 |  | H05V-K 0,75 černá (CYA) | m | 5 | 0 | 0
842 |  | H05V-K 0,75 tm.modrá(CYA) | m | 5 | 0 | 0
843 |  | H05V-K 0,75 sv.modrá(CYA) | m | 5 | 0 | 0
844 |  | H05V-K 0,75 rudá (CYA) | m | 5 | 0 | 0
845 |  | H05V-K 0,75 zžl. (CYA) | m | 5 | 0 | 0
846 |  | H05V-K 0,75 bílá (CYA) | m | 5 | 0 | 0
847 |  | H05V-K 0,75 hnědá (CYA) | m | 5 | 0 | 0
848 |  | H05V-K 1 černá (CYA) | m | 5 | 0 | 0
849 |  | H05V-K 1 zžl. (CYA) | m | 5 | 0 | 0
850 |  | H05V-K 1 rudá (CYA) | m | 5 | 0 | 0
851 |  | H05V-K 1 sv.modrá(CYA) | m | 5 | 0 | 0
852 |  | H05V-K 1 tm.modrá(CYA) | m | 5 | 0 | 0
853 |  | H05V-K 1 hnědá (CYA) | m | 5 | 0 | 0
854 |  | H05V-K 1 žlutá (CYA) | m | 5 | 0 | 0
855 |  | H05V-K 1 bílá (CYA) | m | 5 | 0 | 0
856 |  | H05V-K 1 fialová (CYA) | m | 5 | 0 | 0
857 |  | CYA 1,5 černá | m | 5 | 0 | 0
858 |  | CYA 1,5 zžl. | m | 5 | 0 | 0
859 |  | CYA 1,5 rudá | m | 5 | 0 | 0
860 |  | CYA 1,5 hnědá | m | 5 | 0 | 0
861 |  | CYA 1,5 sv.modrá | m | 5 | 0 | 0
862 |  | CYA 1,5 tm.modrá | m | 5 | 0 | 0
863 |  | CYA 1,5 bílá | m | 5 | 0 | 0
864 |  | CYA 1,5 zelená | m | 5 | 0 | 0
865 |  | CYA 1,5 žlutá | m | 5 | 0 | 0
866 |  | CYA 1,5 šedá | m | 5 | 0 | 0
867 |  | CYA 2,5 černá | m | 5 | 0 | 0
868 |  | CYA 2,5 zžl. | m | 5 | 0 | 0
869 |  | CYA 2,5 hnědá | m | 5 | 0 | 0
870 |  | CYA 2,5 sv.modrá | m | 5 | 0 | 0
871 |  | CYA 2,5 tm.modrá | m | 5 | 0 | 0
872 |  | CYA 2,5 rudá | m | 5 | 0 | 0
873 |  | CYA 2,5 šedá | m | 5 | 0 | 0
874 |  | CYA 2,5 bílá | m | 5 | 0 | 0
875 |  | CYA 4 černá | m | 5 | 0 | 0
876 |  | CYA 4 žlutá | m | 5 | 0 | 0
877 |  | CYA 4 zel.žlutá | m | 5 | 0 | 0
878 |  | CYA 4 hnědá | m | 5 | 0 | 0
879 |  | CYA 4 tm.modrá | m | 5 | 0 | 0
880 |  | CYA 4 sv.modrá | m | 5 | 0 | 0
881 |  | CYA 4 rudá | m | 5 | 0 | 0
882 |  | CYA 6 černá | m | 5 | 0 | 0
883 |  | CYA 6 zžl. | m | 5 | 0 | 0
884 |  | CYA 6 hnědá | m | 5 | 0 | 0
885 |  | CYA 6 sv.modrá | m | 5 | 0 | 0
886 |  | CYA 6 rudá | m | 5 | 0 | 0
887 |  | CYA 6 tm.modrá | m | 5 | 0 | 0
888 |  | CYA 6 šedá | m | 5 | 0 | 0
889 |  | CYA 10 černá | m | 5 | 0 | 0
890 |  | CYA 10 hnědá | m | 5 | 0 | 0
891 |  | CYA 10 zžl. | m | 5 | 0 | 0
892 |  | CYA 10 rudá | m | 5 | 0 | 0
893 |  | CYA 10 tm.modrá | m | 5 | 0 | 0
894 |  | CYA 10 sv.modrá | m | 5 | 0 | 0
895 |  | CYA 10 šedá | m | 5 | 0 | 0
896 |  | CYA 16 černá | m | 5 | 0 | 0
897 |  | CYA 16 zžl. | m | 5 | 0 | 0
898 |  | CYA 16 hnědá | m | 5 | 0 | 0
899 |  | CYA 16 sv.modrá | m | 5 | 0 | 0
900 |  | CYA 16 tm.modrá (H07V-K) | m | 5 | 0 | 0
901 |  | CYA 16 rudá | m | 5 | 0 | 0
902 |  | CYA 25 hnědá | m | 5 | 0 | 0
903 |  | CYA 25 rudá | m | 5 | 0 | 0
904 |  | CYA 25 sv.modrá | m | 5 | 0 | 0
905 |  | CYA 25 tm.modrá | m | 5 | 0 | 0
906 |  | CYA 25 černá | m | 5 | 0 | 0
907 |  | CYA 25 zžl. | m | 5 | 0 | 0
908 |  | CYA 35 černá | m | 5 | 0 | 0
909 |  | CYA 35 zžl. | m | 5 | 0 | 0
910 |  | CYA 35 tm.modrá | m | 5 | 0 | 0
911 |  | CYA 35 rudá | m | 5 | 0 | 0
912 |  | CYA 35 sv.modrá | m | 5 | 0 | 0
913 |  | CYA 35 hnědá | m | 5 | 0 | 0
914 |  | CYA 50 černá | m | 5 | 0 | 0
915 |  | CYA 50 zžl. | m | 5 | 0 | 0
916 |  | CYA 50 modrá | m | 5 | 0 | 0
917 |  | CYA 50 rudá | m | 5 | 0 | 0
918 |  | CYA 70 černá | m | 5 | 0 | 0
919 |  | CYA 70 zžl. | m | 5 | 0 | 0
920 |  | CYA 70 rudá | m | 5 | 0 | 0
921 |  | CYA 70 sv.modrá | m | 5 | 0 | 0
922 |  | CYA 70 tm.modrá | m | 5 | 0 | 0
923 |  | CYA 95 modrá | m | 5 | 0 | 0
924 |  | CYA 95 rudá | m | 5 | 0 | 0
925 |  | CYA 95 černá | m | 5 | 0 | 0
926 |  | CYA 95 zžl. | m | 5 | 0 | 0
927 |  | CYA 120 zžl. | m | 5 | 0 | 0
928 |  | CYA 120 černá | m | 5 | 0 | 0
929 |  | CYA 120 rudá | m | 5 | 0 | 0
930 |  | CYA 120 modrá tm. | m | 5 | 0 | 0
931 |  | CYA 150 černá HO7 V-K | m | 5 | 0 | 0
932 |  | 1-YY 1 x 120 černá | m | 5 | 0 | 0
933 |  | 1-YY 1 x 120 LKK zžl. | m | 5 | 0 | 0
934 |  | 1-YY 1 x 150 černá | m | 5 | 0 | 0
935 |  | 1-YY 1 x 150 zžl | m | 5 | 0 | 0
936 |  | 1-YY 1 x 240 černá | m | 5 | 0 | 0
937 |  | 1-YY 1 x 240 zžl. | m | 5 | 0 | 0
938 |  | CGLG 3C x 0,75 | m | 5 | 0 | 0
939 |  | CGLG 4B x 0,75 | m | 5 | 0 | 0
940 |  | CGLG 4B x 1 | m | 5 | 0 | 0
941 |  | CGLG 4B x 1,5 | m | 5 | 0 | 0
942 |  | H05RR-F (CGSG) 3C x 0,75 | m | 5 | 0 | 0
943 |  | H05RR-F (CGSG) 4B x 0,75 | m | 5 | 0 | 0
944 |  | H05RR-F (CGSG) 5C x 0,75 | m | 5 | 0 | 0
945 |  | H05RR-F (CGSG) 7C x 0,75 | m | 5 | 0 | 0
946 |  | H05RR-F (CGSG) 2D x 1 | m | 5 | 0 | 0
947 |  | H05RR-F (CGSG) 3C x 1 | m | 5 | 0 | 0
948 |  | H05RR-F (CGSG) 4B x 1 | m | 5 | 0 | 0
949 |  | H05RR-F (CGSG) 5C x 1 | m | 5 | 0 | 0
950 |  | H05RR-F (CGSG) 7C x 1 | m | 5 | 0 | 0
951 |  | H05RR-F (CGSG) 2D x 1,5 | m | 5 | 0 | 0
952 |  | H05RR-F (CGSG) 3C x 1,5 | m | 5 | 0 | 0
953 |  | H05RR-F (CGSG) 3C x 1,5 | m | 5 | 0 | 0
954 |  | H05RR-F (CGSG) 4C x 1,5 | m | 5 | 0 | 0
955 |  | H05RR-F (CGSG) 5C x 1,5 | m | 5 | 0 | 0
956 |  | H05RR-F (CGSG) 7C x 1,5 | m | 5 | 0 | 0
957 |  | H05RR-F (CGSG) 7C x 2,5 | m | 5 | 0 | 0
958 |  | H05RR-F (CGSG) 3C x 2,5 | m | 5 | 0 | 0
959 |  | H07RN-F (CGTG) 3C x 2,5 | m | 5 | 0 | 0
960 |  | H05RR-F (CGSG) 4G x 2,5 | m | 5 | 0 | 0
961 |  | H05RR-F (CGSG) 5C x 2,5 | m | 5 | 0 | 0
962 |  | H07RN-F (CGTG) 12 x 1,5 | m | 5 | 0 | 0
963 |  | H07RN-F (CGTG) 2 x 4 | m | 5 | 0 | 0
964 |  | H07RN-F (CGTG) 4B x 4 | m | 5 | 0 | 0
965 |  | H07RN-F (CGTG) 5C x 4 | m | 5 | 0 | 0
966 |  | H07RN-F (CGTG) 4B x 6 | m | 5 | 0 | 0
967 |  | H07RN-F (CGTG) 5C x 6 | m | 5 | 0 | 0
968 |  | H07RN-F (CGTG) 7 x 2,5 | m | 5 | 0 | 0
969 |  | H07RN-F (CGTG) 4B x 10 | m | 5 | 0 | 0
970 |  | H07RN-F (CGTG) 5C x 10 | m | 5 | 0 | 0
971 |  | H07RN-F (CGTG) 4B x 16 | m | 5 | 0 | 0
972 |  | H07RN-F (CGTG) 5C x 16 | m | 5 | 0 | 0
973 |  | H07RN-F (CGTG) 4G x 25 | m | 5 | 0 | 0
974 |  | A07RN-F (CGTG) 4G x 35 | m | 5 | 0 | 0
975 |  | H07RN-F (CGTG) 4G x 35 | m | 5 | 0 | 0
976 |  | H07RN-F (CGTG) 4G x 50 | m | 5 | 0 | 0
977 |  | H07RN-F (CGTG) 5C x 25 | m | 5 | 0 | 0
978 |  | H07RN-F (CGTG) 5C x 35 | m | 5 | 0 | 0
979 |  | 1-CHKE-R-J 3 x 1,5 | m | 5 | 0 | 0
980 |  | 1-CHKE-R-O 3 x 1,5 | m | 5 | 0 | 0
981 |  | 1-CHKE-R-J 5 x 1,5 | m | 5 | 0 | 0
982 |  | 1-CXKE-R-J 5X10 B2ca,s1,d0 | m | 5 | 0 | 0
983 |  | 1-CHKE-R-J 5 x 25 | m | 5 | 0 | 0
984 |  | 1-CXKH-R-J 1 x 35 /o/-/ B2cas1d0 | m | 5 | 0 | 0
985 |  | 1-CXKH-R-O 2 x 1,5 | m | 5 | 0 | 0
986 |  | 1-CXKH-R-J 3X1,5 RE B2s1d0 M | m | 5 | 0 | 0
987 |  | 1-CXKH-R-J 3 x 2,5 | m | 5 | 0 | 0
988 |  | 1-CXKH-R-J 4 x 16 | m | 5 | 0 | 0
989 |  | 1-CXKH-R-J 4 x 25 | m | 5 | 0 | 0
990 |  | 1-CXKH-R-J 5 X 2,5 | m | 5 | 0 | 0
991 |  | 1-CXKH-R-J 5 X 4 | m | 5 | 0 | 0
992 |  | 1-CXKH-R-J 5 X 6 | m | 5 | 0 | 0
993 |  | 1-CXKH-R-J 5 X 10 | m | 5 | 0 | 0
994 |  | 1-CXKE-R 3B x 240+120 | m | 1 | 0 | 0
995 |  | 1-CXKE-R-O 3 x 1,5 | m | 5 | 0 | 0
996 |  | 1-CXKE-R-J 3 x 1,5 | m | 5 | 0 | 0
997 |  | 1-CXKE-R-J 5 x 1,5 | m | 5 | 0 | 0
998 |  | 1-CXKE-R-J 3 x 2,5 | m | 5 | 0 | 0
999 |  | CYSY H05VV-F 2 x 0,75 | m | 5 | 0 | 0
1000 |  | CYSY H05VV-F 3C x 0,75 | m | 5 | 0 | 0
1001 |  | CYSY H05VV-F 4 G 0,75 | m | 5 | 0 | 0
1002 |  | CYSY H05VV-F 5C x 0,75 | m | 5 | 0 | 0
1003 |  | CYSY H05VV-F 2D x 1 | m | 5 | 0 | 0
1004 |  | CYSY H05VV-F 3C x 1 oranžová | m | 5 | 0 | 0
1005 |  | CYSY H05VV-F 3C x 1 | m | 5 | 0 | 0
1006 |  | CYSY H05VV-F 3 x 1 černá | m | 5 | 0 | 0
1007 |  | CYSY H05VV-F 4C x 1 | m | 5 | 0 | 0
1008 |  | CYSY H05VV-F 5C x 1 | m | 5 | 0 | 0
1009 |  | CYSY H05VV-F 2D x 1,5 | m | 5 | 0 | 0
1010 |  | CYSY H05VV-F 3C x 1,5 oranž. | m | 5 | 0 | 0
1011 |  | CYSY H05VV-F 3C x 1,5 | m | 5 | 0 | 0
1012 |  | CYSY H05VV-F 4C x 1,5 | m | 5 | 0 | 0
1013 |  | CYSY H05VV-F 5C x 1,5 | m | 5 | 0 | 0
1014 |  | CYSY H05VV-F 2A x 2,5 | m | 5 | 0 | 0
1015 |  | CYSY H05VV-F 3C x 2,5 | m | 5 | 0 | 0
1016 |  | CYSY H05VV-F 4C x 2,5 | m | 5 | 0 | 0
1017 |  | CYSY H05VV-F 5C x 2,5 | m | 5 | 0 | 0
1018 |  | CYSY H05VV-F 4C x 4 | m | 5 | 0 | 0
1019 |  | prodlužovák 5zás.5m s vypínačem (P1515) | ks | 10 | 0 | 0
1020 |  | prodlužovák 6zás.2m s vypínačem (P1612) | ks | 10 | 0 | 0
1021 |  | prodlužovák 3zás.5m s vypínačem (P1315) | ks | 10 | 0 | 0
1022 |  | prodlužovák 6zás.3m s vypínačem (P1613) | ks | 10 | 0 | 0
1023 |  | prodlužovák 4zás.3m (P0413) | ks | 10 | 0 | 0
1024 |  | prodlužovák 4zás.5m (P0415) | ks | 10 | 0 | 0
1025 |  | prodlužovák 1zás.3m (P0113) | ks | 10 | 0 | 0
1026 |  | prodlužovák 5zás.3m (P0513) | ks | 10 | 0 | 0
1027 |  | prodlužovák 4zás.1,5m (P0411) | ks | 10 | 0 | 0
1028 |  | prodlužovák 3zás.5m (P0315) | ks | 10 | 0 | 0
1029 |  | zásuvka rozbočovací ZARK RW-3 16A/250V | ks | 10 | 0 | 0
1030 |  | ABB rozdvojka bílá 5323-23B | ks | 2 | 0 | 0
1031 |  | 3553-01289B1 CLASSIC sp.bílá | ks | 2 | 0 | 0
1032 |  | 3553-02289B1 CLASSIC sp.bílá | ks | 2 | 0 | 0
1033 |  | 3553-05289B1 CLASSIC sp.bílá | ks | 2 | 0 | 0
1034 |  | 3553-05289B2 CLASSIC sp.bílá | ks | 2 | 0 | 0
1035 |  | 3553-06289B1 CLASSIC sp.bílá | ks | 2 | 0 | 0
1036 |  | 3553-07289B1 CLASSIC sp.bílá | ks | 2 | 0 | 0
1037 |  | 3553-07289B2 CLASSIC sp.bílá | ks | 2 | 0 | 0
1038 |  | 3553-21289B1 CLASSIC sp.bílá | ks | 2 | 0 | 0
1039 |  | 3553-52289B1 CLASSIC sp.bílá | ks | 2 | 0 | 0
1040 |  | 3553-80289B1 CLASSIC tl.bílá | ks | 2 | 0 | 0
1041 |  | 3553-91289B1 CLASSIC tl.bílá | ks | 2 | 0 | 0
1042 |  | 3553-93289B1 CLASSIC tl.bílá | ks | 2 | 0 | 0
1043 |  | Zásuvka 5517-2389B1 CLASSIC bílá | ks | 2 | 0 | 0
1044 |  | 5512-2249B1 CLASSIC polozap.dvojzásuvka | ks | 2 | 0 | 0
1045 |  | 5512C-2349B1 CLASSIC dvojzás.bílá | ks | 2 | 0 | 0
1046 |  | 5592C-2349D2 CLASSIC s přep.ochrannou | ks | 2 | 0 | 0
1047 |  | 3553-01929B spínač č.1 IP44 bílá | ks | 2 | 0 | 0
1048 |  | 3553-01929S spínač č.1 IP44 šedá | ks | 2 | 0 | 0
1049 |  | 3553-01929H spínač č.1 IP44 hnědá | ks | 2 | 0 | 0
1050 |  | 3553-05929B spínač č.5 IP44 bílá | ks | 2 | 0 | 0
1051 |  | 3553-05929S spínač č.5 IP44 šedá | ks | 2 | 0 | 0
1052 |  | 3553-05929D spínač č.5 IP44 béžová | ks | 2 | 0 | 0
1053 |  | 3553-06929B spínač č.6 IP44 bílá | ks | 2 | 0 | 0
1054 |  | 3553-06929S spínač č.6 IP44 šedá | ks | 2 | 0 | 0
1055 |  | 3553-07929B spínač č.7 IP44 bílá | ks | 2 | 0 | 0
1056 |  | 3553-07929S spínač č.7 IP44 šedá | ks | 2 | 0 | 0
1057 |  | 3553-52929 H Přepínač střídavý dvojitý, řazení 6+6, IP 44 | ks | 2 | 0 | 0
1058 |  | 3553-91922B spínač IP44 bílá s čirým průzorem | ks | 2 | 0 | 0
1059 |  | 3553-02922D spínač dvojpól.IP44 béžová s čirým průzorem | ks | 2 | 0 | 0
1060 |  | 3932-20062B spínač č.6+zásuvka bílá | ks | 2 | 0 | 0
1061 |  | 3932-20062S spínač č.6+zásuvka šedá | ks | 2 | 0 | 0
1062 |  | 5518-2929B zásuvka s víčkem IP44 bílá | ks | 2 | 0 | 0
1063 |  | 5518-2929S zásuvka s víčkem IP44 šedá | ks | 2 | 0 | 0
1064 |  | 5518-2929D zásuvka s víčkem IP44 béžová | ks | 2 | 0 | 0
1065 |  | 5518-2969B zásuvka s v.průběžná bílá | ks | 2 | 0 | 0
1066 |  | 5518-2969S zásuvka s v.průběžná šedá | ks | 2 | 0 | 0
1067 |  | 5518-2029B dvojzásuvka s v.IP44 bílá | ks | 2 | 0 | 0
1068 |  | 5518-2029S dvojzásuvka s v.IP44 šedá | ks | 2 | 0 | 0
1069 |  | 5518-2069B dvojzás.průběžná IP44 bílá | ks | 2 | 0 | 0
1070 |  | 5518-2069S dvojzás.průběžná IP44 šedá | ks | 2 | 0 | 0
1071 |  | 5518-2790 zásuvka 1n s víčkem, vestavná | ks | 2 | 0 | 0
1072 |  | 5543N-C02100B zásuvka pohyblivá | ks | 2 | 0 | 0
1073 |  | 5536-2154 vidlice dvoupólová | ks | 2 | 0 | 0
1074 |  | 3558A-06940 B | ks | 2 | 0 | 0
1075 |  | 3558A-07940 B | ks | 2 | 0 | 0
1076 |  | 3558A-05940 B | ks | 2 | 0 | 0
1077 |  | 5518A-2999 B | ks | 2 | 0 | 0
1078 |  | 3559-A01345 | ks | 2 | 0 | 0
1079 |  | 3559-A91345 | ks | 2 | 0 | 0
1080 |  | 3559-A06345 | ks | 2 | 0 | 0
1081 |  | 3559-A07345 | ks | 2 | 0 | 0
1082 |  | 3559-A05345 | ks | 2 | 0 | 0
1083 |  | 3559-A52345 | ks | 2 | 0 | 0
1084 |  | 5519A-A02357 B | ks | 2 | 0 | 0
1085 |  | 5513A-C02357 B | ks | 2 | 0 | 0
1086 |  | 5519A-A02997 B zásuvka Tango IP44 | ks | 2 | 0 | 0
1087 |  | 3558A-A651 B kryt | ks | 2 | 0 | 0
1088 |  | 3558A-A652 B kryt dělený | ks | 2 | 0 | 0
1089 |  | 3901A-B10 B | ks | 2 | 0 | 0
1090 |  | 3901A-B20 B | ks | 2 | 0 | 0
1091 |  | 3901A-B21 B | ks | 2 | 0 | 0
1092 |  | 3901A-B30 B | ks | 2 | 0 | 0
1093 |  | 3901A-B31 B | ks | 2 | 0 | 0
1094 |  | 3901A-B40 B | ks | 2 | 0 | 0
1095 |  | 3901A-B41 B | ks | 2 | 0 | 0
1096 |  | 3901A-B50 B | ks | 2 | 0 | 0
1097 |  | 3901A-B51 B | ks | 2 | 0 | 0
1098 |  | Vidlice gumová ABL 230V | ks | 2 | 0 | 0
1099 |  | Zásuvka gumová ABL 230V | ks | 2 | 0 | 0
1100 |  | Trojzásuvka spojovací gumová 230V/16A IP44 (1473-092) | ks | 2 | 0 | 0
1101 |  | Zásuvka spínací ZS-10denní | ks | 2 | 0 | 0
1102 |  | Zásuvka soklová OEZ ZSE-03 | ks | 2 | 0 | 0
1103 |  | BALS 2126 vidlice 16/3/230 | ks | 2 | 0 | 0
1104 |  | BALS 2130 vidlice 16A/4p/400V Quick | ks | 2 | 0 | 0
1105 |  | BALS 2136 vidlice 16A/5p/400V Quick | ks | 2 | 0 | 0
1106 |  | BALS 2138 vidlice 32A/3p/230V | ks | 2 | 0 | 0
1107 |  | BALS 2142 vidlice 32A/4p/400V Quick | ks | 2 | 0 | 0
1108 |  | BALS 2148 vidlice 32A/5p/400V Quick | ks | 2 | 0 | 0
1109 |  | BALS 2155 vidlice 63A/5p/400V | ks | 2 | 0 | 0
1110 |  | BALS 2655 přívodka 32/5/400 s víčkem | ks | 2 | 0 | 0
1111 |  | BALS 3126 spojka 16A/3p/230V Quick | ks | 2 | 0 | 0
1112 |  | BALS 3130 spojka 16A/4p/400V Quick | ks | 2 | 0 | 0
1113 |  | BALS 3136 spojka 16A/5p/400V Quick | ks | 2 | 0 | 0
1114 |  | BALS 3138 spojka 32A/3p/230V | ks | 2 | 0 | 0
1115 |  | BALS 3142 spojka 32A/4p/400V Quick | ks | 2 | 0 | 0
1116 |  | BALS 3148 spojka 32A/5p/400V Quick | ks | 2 | 0 | 0
1117 |  | BALS 11895 zásuvka 16A/3p/230V Quick | ks | 2 | 0 | 0
1118 |  | BALS 11905 zásuvka 16A/4p/400V Quick | ks | 2 | 0 | 0
1119 |  | BALS 11919 zásuvka 32A/3p/230V Quick | ks | 2 | 0 | 0
1120 |  | BALS 11922 zásuvka 32A/4p/400V Quick | ks | 2 | 0 | 0
1121 |  | BALS 11962 zásuvka 32A/5p/400V | ks | 2 | 0 | 0
1122 |  | BALS 12108 zásuvka vest. 125A/5p/400V IP67 | ks | 2 | 0 | 0
1123 |  | BALS 12567 Zásuvka vestavná GT šikmá 63A 5p 400V 6h IP44 | ks | 2 | 0 | 0
1124 |  | BALS 13703 zásuvka vest.32A/3p/230V | ks | 2 | 0 | 0
1125 |  | BALS 21349 vidlice 16A/4p/400V IP67 (BALS 2161) | ks | 2 | 0 | 0
1126 |  | BALS 24392 přívodka 16A/4p/400V Quick | ks | 2 | 0 | 0
1127 |  | BALS 24423 přívodka 16A/3p/400V Quick | ks | 2 | 0 | 0
1128 |  | BALS 28012 přívodka ves.32A/4p/400V Quic | ks | 2 | 0 | 0
1129 |  | BALS 28112 přívodka ves.16A/4p/400V Quic | ks | 2 | 0 | 0
1130 |  | S 2 startér 4-22W | ks | 100 | 0 | 0
1131 |  | S10 startér 4-65W | ks | 100 | 0 | 0
1132 |  | Zapalovač LAYRTON AVS 400-D 400W 3,5-5kV 4,6A 220-240V | ks | 5 | 0 | 0
1133 |  | Zapalovač LAYRTON 2000W AVS 2000/380 | ks | 5 | 0 | 0
1134 |  | el.předřadník pro T5 EL 2x14-35NGN | ks | 5 | 0 | 0
1135 |  | el.předřadník pro T5 EL 2x54NGN | ks | 5 | 0 | 0
1136 |  | el.předřadník pro T8 1x36NGN | ks | 5 | 0 | 0
1137 |  | el.předřadník pro T8 2x36NGN | ks | 5 | 0 | 0
1138 |  | el.předřadník pro T8 2x58NGN | ks | 5 | 0 | 0
1139 |  | el.předřadník pro T8 3/4x18NGN | ks | 5 | 0 | 0
1140 |  | LAYRTON tlum.L18A-K 230V/50Hz nízkoztrát | ks | 5 | 0 | 0
1141 |  | LAYRTON tlum.L36A-T 230V/50Hz nízkoztrát | ks | 5 | 0 | 0
1142 |  | LAYRTON tlum.L58A-T 230V/50Hz nízkoztrát | ks | 5 | 0 | 0
1143 |  | tlumivka VMI 25/23-3-P 250W 230V 50Hz tepelná ochrana | ks | 5 | 0 | 0
1144 |  | tlumivka VMI 40/23-3-P 400W 230V 50Hz | ks | 5 | 0 | 0
1145 |  | tlumivka VSI 7/22-3T-D-P-A2 70W 230V/50HZ | ks | 5 | 0 | 0
1146 |  | tlumivka VSI 10/22-3T-B-P-A2 100W 230V/50HZ | ks | 5 | 0 | 0
1147 |  | tlumivka VSI 15/22-3T-D-P-A2 150W 230V/50HZ | ks | 5 | 0 | 0
1148 |  | tlumivka VSI 25/22-3T-D-P-A2 250W 230V/50HZ | ks | 5 | 0 | 0
1149 |  | tlumivka VSI 40/22-3T-D-P 400W 230V/50HZ | ks | 5 | 0 | 0
1150 |  | tlumivka předřadník LN 13.313 (163711) | ks | 5 | 0 | 0
1151 |  | předřadník LN 18I.319 G24-d2 (163763) | ks | 5 | 0 | 0
1152 |  | tlumivka LN26.813 230V/50HZ (509502) | ks | 5 | 0 | 0
1153 |  | G-1L- 210/12 lišta prop.vidl. | ks | 2 | 0 | 0
1154 |  | G-1L- 210/20 lišta prop.vidl. | ks | 2 | 0 | 0
1155 |  | G-1L-1000/12 lišta prop.vidl. | ks | 2 | 0 | 0
1156 |  | G-1L-1000/20 lišta propoj.vidl. | ks | 2 | 0 | 0
1157 |  | G-3L- 210/10C lišta prop.vidl. | ks | 2 | 0 | 0
1158 |  | G-3L- 210/16C lišta prop.vidl. | ks | 2 | 0 | 0
1159 |  | G-3L-1000/10C lišta prop.vidl. | ks | 2 | 0 | 0
1160 |  | G-3L-1000/16C lišta prop.vidl. | ks | 2 | 0 | 0
1161 |  | S-1L-210/10 lišta prop.jazýček | ks | 2 | 0 | 0
1162 |  | S-1L-1000/10C lišta prop.jazýček | ks | 2 | 0 | 0
1163 |  | S-3L- 210/10 lišta prop.jazýček | ks | 2 | 0 | 0
1164 |  | S-3L- 210/16 lišta prop.jazýček | ks | 2 | 0 | 0
1165 |  | S-3L-1000/10 lišta prop.jazýček | ks | 2 | 0 | 0
1166 |  | S-3L-1000/16 lišta prop.jazýček | ks | 2 | 0 | 0
1167 |  | N12 můstek 12-pól. MODRÝ | ks | 2 | 0 | 0
1168 |  | N15 můstek 15-pól. MODRÝ | ks | 2 | 0 | 0
1169 |  | PE12 můstek 12-pól. ZELENÝ | ks | 2 | 0 | 0
1170 |  | PE15 můstek 15-pól. ZELENÝ | ks | 2 | 0 | 0
1171 |  | N7 můstek 7-pól. MODRÝ | ks | 2 | 0 | 0
1172 |  | PE7 můstek 7-pól. ZELENÝ | ks | 2 | 0 | 0
1173 |  | ELCON P6M.1 rozvodnice pod om | ks | 2 | 0 | 0
1174 |  | ELCON P6M.2 rozvodnice pod om | ks | 2 | 0 | 0
1175 |  | ELCON P9M.1 rozvodnice pod om | ks | 2 | 0 | 0
1176 |  | ELCON P9M.2 rozvodnice pod om | ks | 2 | 0 | 0
1177 |  | ELCON SP16M.1 rozvodnice do sádrok. | ks | 2 | 0 | 0
1178 |  | ELCON SP16M.2 rozvodnice do sádrok. | ks | 2 | 0 | 0
1179 |  | ELCON P16M.1 rozvodnice pod om | ks | 2 | 0 | 0
1180 |  | ELCON P16M.2 rozvodnice pod om | ks | 2 | 0 | 0
1181 |  | ELCON P18M.1 rozvodnice pod om | ks | 2 | 0 | 0
1182 |  | ELCON P18M.2 rozvodnice pod om | ks | 2 | 0 | 0
1183 |  | ELCON P32M.1 rozvodnice pod om | ks | 2 | 0 | 0
1184 |  | ELCON P32M.2 rozvodnice pod om | ks | 2 | 0 | 0
1185 |  | ELCON P32M spodní díl rozvodnice | ks | 2 | 0 | 0
1186 |  | ELCON N6M.0 rozvodnice na om. | ks | 2 | 0 | 0
1187 |  | ELCON N6M.1 rozvodnice na om. | ks | 2 | 0 | 0
1188 |  | ELCON N6M.2 rozvodnice na om. | ks | 2 | 0 | 0
1189 |  | ELCON N9M.1 rozvodnice na om | ks | 2 | 0 | 0
1190 |  | ELCON N9M.2 rozvodnice na om. | ks | 2 | 0 | 0
1191 |  | ELCON N9M.9 Dub rozvodnice na om | ks | 2 | 0 | 0
1192 |  | ELCONN9M.11 třešeň rozvodnice na om | ks | 2 | 0 | 0
1193 |  | ELCON N16M.1 rozvodnice na om. | ks | 2 | 0 | 0
1194 |  | ELCON N16M.2 rozvodnice na om. | ks | 2 | 0 | 0
1195 |  | ELCON N18M.1 rozvodnice na om | ks | 2 | 0 | 0
1196 |  | ELCON N18M.2 rozvodnice na om | ks | 2 | 0 | 0
1197 |  | ELCON N32M.1 rozvodnice na om. | ks | 2 | 0 | 0
1198 |  | ELCON N32M.2 rozvodnice na om. | ks | 2 | 0 | 0
1199 |  | ELCON SJ 110.7 C3 IP55 rozvodnice | ks | 2 | 0 | 0
1200 |  | ELCON K-010 krabice inst.IP55 | ks | 2 | 0 | 0
1201 |  | ELCON K-010-T krabice inst.IP55 | ks | 2 | 0 | 0
1202 |  | ELCON K-010.7 C3 krabice inst.IP55 | ks | 2 | 0 | 0
1203 |  | ELCON K80.9 krabice inst.dub | ks | 2 | 0 | 0
1204 |  | ELCON K80.17 krabice inst.smrk | ks | 2 | 0 | 0
1205 |  | ELCON D16M.2 dvířka kouřová | ks | 2 | 0 | 0
1206 |  | ELCON 1M kryt 1 modul IP40 | ks | 2 | 0 | 0
1207 |  | ELCON 2M kryt 2 modul IP40 | ks | 2 | 0 | 0
1208 |  | ELCON 3M kryt 3 modul IP40 | ks | 2 | 0 | 0
1209 |  | ELCON 4M kryt 4 modul IP40 | ks | 2 | 0 | 0
1210 |  | ELCON 4M IP65 rozvodnice s kouř.dvířky | ks | 2 | 0 | 0
1211 |  | ELCON 9MB kryt 9mod.bez svorkovnice IP40 | ks | 2 | 0 | 0
1212 |  | MBN 106 jistič 1p 6A B 6kA | ks | 2 | 0 | 0
1213 |  | MBN 110 jistič 1p 10A B 6kA | ks | 2 | 0 | 0
1214 |  | MBN 113 jistič 1p 13A B 6kA | ks | 2 | 0 | 0
1215 |  | MBN 116 jistič 1p 16A B 6kA | ks | 2 | 0 | 0
1216 |  | MBN 120 jistič 1p 20A B 6kA | ks | 2 | 0 | 0
1217 |  | MBN 125 jistič 1p 25A B 6kA | ks | 2 | 0 | 0
1218 |  | MBN 306 jistič 3p 6A B 6kA | ks | 2 | 0 | 0
1219 |  | MBN 310 jistič 3p 10A B 6kA | ks | 2 | 0 | 0
1220 |  | MBN 313 jistič 3p 13A B 6kA | ks | 2 | 0 | 0
1221 |  | MBN 316 jistič 3p 16A B 6kA | ks | 2 | 0 | 0
1222 |  | MBN 320 jistič 3p 20A B 6kA | ks | 2 | 0 | 0
1223 |  | MBN 325 jistič 3p 25A B 6kA | ks | 2 | 0 | 0
1224 |  | MBN 332 jistič 3p 32A B 6kA | ks | 2 | 0 | 0
1225 |  | MBN 340 jistič 3p 40A B 6kA | ks | 2 | 0 | 0
1226 |  | MBN 350 jistič 3p 50A B 6kA | ks | 2 | 0 | 0
1227 |  | MBN 363 jistič 3p 63A B 6kA | ks | 2 | 0 | 0
1228 |  | MCN 106 jistič 1p 6A C 6kA | ks | 2 | 0 | 0
1229 |  | MCN 110 jistič 1p 10A C 6kA | ks | 2 | 0 | 0
1230 |  | MCN 116 jistič 1p 16A C 6kA | ks | 2 | 0 | 0
1231 |  | MCN 120 jistič 1p 20A C 6kA | ks | 2 | 0 | 0
1232 |  | MCN 306 jistič 3p 6A C 6kA | ks | 2 | 0 | 0
1233 |  | MCN 310 jistič 3p 10A C 6kA | ks | 2 | 0 | 0
1234 |  | MCN 316 jistič 3p 16A C 6kA | ks | 2 | 0 | 0
1235 |  | MCN 320 jistič 3p 20A C 6kA | ks | 2 | 0 | 0
1236 |  | MCN 325 jistič 3p 25A C 6kA | ks | 2 | 0 | 0
1237 |  | MCN 332 jistič 3p 32A C 6kA | ks | 2 | 0 | 0
1238 |  | NBN 106T jistič 1p 6A B 10kA | ks | 2 | 0 | 0
1239 |  | NBN 110T jistič 1p 10A B 10kA | ks | 2 | 0 | 0
1240 |  | NBN 113T jistič 1p 13A B 10kA | ks | 2 | 0 | 0
1241 |  | NBN 116T jistič 1p 16A B 10kA | ks | 2 | 0 | 0
1242 |  | NBN 120T jistič 1p 20A B 10kA | ks | 2 | 0 | 0
1243 |  | NBN 125T jistič 1p 25A B 10kA | ks | 2 | 0 | 0
1244 |  | NBN 306T jistič 3p 6A B 10kA | ks | 2 | 0 | 0
1245 |  | NBN 310T jistič 3p 10A B 10kA | ks | 2 | 0 | 0
1246 |  | NBN 316T jistič 3p 16A B 10kA | ks | 2 | 0 | 0
1247 |  | NBN 320T jistič 3p 20A B 10kA | ks | 2 | 0 | 0
1248 |  | NBN 325T jistič 3p 25A B 10kA | ks | 2 | 0 | 0
1249 |  | NBN 332T jistič 3p 32A B 10kA | ks | 2 | 0 | 0
1250 |  | NBN 340T jistič 3p 40A B 10kA | ks | 2 | 0 | 0
1251 |  | NBN 350T jistič 3p 50A B 10kA | ks | 2 | 0 | 0
1252 |  | NBN 363T jistič 3p 63A B 10kA | ks | 2 | 0 | 0
1253 |  | NDN 106T jistič 1p 6A D 10kA | ks | 2 | 0 | 0
1254 |  | NDN 110T jistič 1p 10A D 10kA | ks | 2 | 0 | 0
1255 |  | NDN 116T jistič 1p 16A D 10kA | ks | 2 | 0 | 0
1256 |  | NDN 120T jistič 1p 20A D 10kA | ks | 2 | 0 | 0
1257 |  | NDN 125T jistič 1p 25A D 10kA | ks | 2 | 0 | 0
1258 |  | NDN 306T jistič 3p 6A D 10kA | ks | 2 | 0 | 0
1259 |  | NDN 310T jistič 3p 10A D 10kA | ks | 2 | 0 | 0
1260 |  | NDN 316 jistič 3p 16A D 10kA | ks | 2 | 0 | 0
1261 |  | NDN 320T jistič 3p 20A D 10kA | ks | 2 | 0 | 0
1262 |  | NDN 325T jistič 3p 25A D 10kA | ks | 2 | 0 | 0
1263 |  | NDN 332T jistič 3p 32A D 10kA | ks | 2 | 0 | 0
1264 |  | NDN 340T jistič 3p 40A D 10kA | ks | 2 | 0 | 0
1265 |  | NDN 350T jistič 3p 50A D 10kA | ks | 2 | 0 | 0
1266 |  | NDN 440 Jistič 4 pól. 40A, char.D, 10 kA | ks | 2 | 0 | 0
1267 |  | ADA910D Proud.chr. s nadpr.ochr. char. B; 2 pól; 6 kA; 0,03 A; In=10 A, A | ks | 2 | 0 | 0
1268 |  | ADA916D pr.chránič 2p 6kA 0,03A s nadpr. | ks | 2 | 0 | 0
1269 |  | ADA960D Proud.chr. s nadpr.ochr. char. C; 2 pól; 6 kA; 0,03 A; In=10 A, A | ks | 2 | 0 | 0
1270 |  | CDA225D pr.chránič 2p 25A/0,03A A,AC | ks | 2 | 0 | 0
1271 |  | CDA240D pr.chránič 2p 40A/0,03A A,AC | ks | 2 | 0 | 0
1272 |  | CDA425D Proudový chránič 4 pól. 25 / 0,03 A, A | ks | 2 | 0 | 0
1273 |  | CDA440D pr.chránič 4p 40A/0,03A,A | ks | 2 | 0 | 0
1274 |  | CDA463D Proudový chránič 4 pól. 63 / 0,03 A, A | ks | 2 | 0 | 0
1275 |  | CEA440D Proudový chránič 4 pól. 40 / 0,1 A , A | ks | 2 | 0 | 0
1276 |  | CEA463D Proudový chránič 4 pól. 63 / 0,1 A , A | ks | 2 | 0 | 0
1277 |  | NCN 102T jistič 1p 2A C 10kA | ks | 2 | 0 | 0
1278 |  | NC 106T jistič 1pol. 6A C 10kA | ks | 2 | 0 | 0
1279 |  | NC 110T jistič 1pol.10A C 10kA | ks | 2 | 0 | 0
1280 |  | NC 113T jistič 1pol.13A C 10kA | ks | 2 | 0 | 0
1281 |  | NCN 116T jistič 1pol.16A C 10kA | ks | 2 | 0 | 0
1282 |  | NC 120T jistič 1pol.20A C 10kA | ks | 2 | 0 | 0
1283 |  | NC 125T jistič 1pol.25A C 10kA | ks | 2 | 0 | 0
1284 |  | NCN 140T jistič 1pol.32A C 10kA | ks | 2 | 0 | 0
1285 |  | NC 306T jistič 3pol. 6A C 10kA | ks | 2 | 0 | 0
1286 |  | NC 310T jistič 3P/10A/C 10kA | ks | 2 | 0 | 0
1287 |  | NC 316T jistič 3pol.16A C 10kA | ks | 2 | 0 | 0
1288 |  | NC 320T jistič 3pol.20A C 10kA | ks | 2 | 0 | 0
1289 |  | NC 325T jistič 3pol.25A C 10kA | ks | 2 | 0 | 0
1290 |  | NC 332T jistič 3pol.32A C 10kA | ks | 2 | 0 | 0
1291 |  | NC 340T jistič 3pol.40A C 10kA | ks | 2 | 0 | 0
1292 |  | NC 350T jistič 3pol.50A C 10kA | ks | 1 | 0 | 0
1293 |  | NC 363T jistič 3pol.63A C 10kA | ks | 1 | 0 | 0
1294 |  | HMB 380 jistič 3pol.80A B 10kA | ks | 1 | 0 | 0
1295 |  | HMB 390 jistič 3pol.100A B 10kA | ks | 1 | 0 | 0
1296 |  | HMB 399 jistič 3pol.125A B 10kA | ks | 1 | 0 | 0
1297 |  | HMC 380 jistič 3pol.80A C 10kA | ks | 1 | 0 | 0
1298 |  | HMC 480 Jistič 4-pól. 80 A, char. C, 15 kA | ks | 1 | 0 | 0
1299 |  | HMC180 jistič 80A car.C | ks | 1 | 0 | 0
1300 |  | SF108 Přepínač 1P 16A | ks | 2 | 0 | 0
1301 |  | SF109 Skupinový přepínač 1P | ks | 2 | 0 | 0
1302 |  | SBN116 Vypínač 1P 16A | ks | 2 | 0 | 0
1303 |  | SBN125 Vypínač 1P 25A | ks | 2 | 0 | 0
1304 |  | SBN132 Vypínač 1P 32A | ks | 2 | 0 | 0
1305 |  | SBN225 vypínač 2p/25A | ks | 2 | 0 | 0
1306 |  | SBN325 Vypínač 3P 25A | ks | 2 | 0 | 0
1307 |  | SBN332 Vypínač 3P 32A | ks | 2 | 0 | 0
1308 |  | SBN340 Vypínač 3P 40A | ks | 2 | 0 | 0
1309 |  | SBN363 Vypínač 3P 63A | ks | 2 | 0 | 0
1310 |  | SBN380 Vypínač 3P 80A | ks | 2 | 0 | 0
1311 |  | SBN399 Vypínač 3P 100A | ks | 2 | 0 | 0
1312 |  | SBN440 Vypínač 4P 40A HAGER | ks | 2 | 0 | 0
1313 |  | SBN463 vypínač 4p/63A | ks | 2 | 0 | 0
1314 |  | HAB303 Otočný vypínač 3P In-32A | ks | 2 | 0 | 0
1315 |  | HA306 otoč.vypínač 3P 125A | ks | 2 | 0 | 0
1316 |  | SB116M vypínač s kontr.1s/16A | ks | 2 | 0 | 0
1317 |  | SVN121 Kontrolka s clonkou ze | ks | 2 | 0 | 0
1318 |  | SVN122 Kontrolka s clonkou če | ks | 2 | 0 | 0
1319 |  | SVN126 Kontrolka dvojnás ZEL+ČERV | ks | 2 | 0 | 0
1320 |  | SVN127 Kontrolka LED trojnásob.3x červená,230V AC | ks | 2 | 0 | 0
1321 |  | SVN311 Tlačítko 1spínací | ks | 2 | 0 | 0
1322 |  | SVN351 Tlačítko 1S+1R, 16A, 230V | ks | 2 | 0 | 0
1323 |  | SVN391 Tlačítko dvojnásobné 1xS-zelené+1R-červené, | ks | 2 | 0 | 0
1324 |  | SVN411 Tlačítko 1S, 16A s kontrolkou zelenou, 230V | ks | 2 | 0 | 0
1325 |  | SVN422 Tlačítko 1R, 16A s kontrolkou červenou, 230 | ks | 2 | 0 | 0
1326 |  | ERC125 Stykač 1S 25A 230V AC | ks | 2 | 0 | 0
1327 |  | ERC216 | ks | 2 | 0 | 0
1328 |  | ERD225 Stykač 2S 25A 24V AC | ks | 2 | 0 | 0
1329 |  | ERC225 Stykač 2S 25A 230V AC | ks | 2 | 0 | 0
1330 |  | ERC226 Stykač 25A, 2R, 230V~50/60Hz | ks | 2 | 0 | 0
1331 |  | ERC325 Stykač 3S 25A 230V AC | ks | 2 | 0 | 0
1332 |  | ERC425 Stykač 4S 25A 230V AC | ks | 2 | 0 | 0
1333 |  | ESC440 Stykač 4S 40A 230V AC | ks | 2 | 0 | 0
1334 |  | ESC225S stykač 2S,25A,230V AC se sníž. hlučností | ks | 2 | 0 | 0
1335 |  | ESC425S Stykač se sníž. hlučností 25A, 4S, 230V~50/60Hz | ks | 2 | 0 | 0
1336 |  | ESC227 Stykač 25A, 1S+1R, 230V~50/60Hz | ks | 2 | 0 | 0
1337 |  | ESC463 Stykač 63A, 4S, 230V~50Hz | ks | 2 | 0 | 0
1338 |  | ESC441 Stykač 40A, 4R, 230V~50Hz | ks | 2 | 0 | 0
1339 |  | ESC080 pom.kontakt stykačů 1S+1R 6A | ks | 2 | 0 | 0
1340 |  | EZN001 Čas.relé se zpož.0,1-1 | ks | 2 | 0 | 0
1341 |  | EZN002 Čas.relé se zpož.0,1s- | ks | 2 | 0 | 0
1342 |  | EZN004 Čas.relé imp.0,1-10h. | ks | 2 | 0 | 0
1343 |  | EZN005 čas.blik.relé | ks | 2 | 0 | 0
1344 |  | EZN006 čas.multifunkční relé | ks | 2 | 0 | 0
1345 |  | SU212 zvonek 8-12V - 0,33A | ks | 2 | 0 | 0
1346 |  | SU213 Zvonek 230V-0,03A | ks | 2 | 0 | 0
1347 |  | ERD225 Stykač 2S 25A 24V AC | ks | 2 | 0 | 0
1348 |  | ST301 zvonkový transformátor 230V/8V | ks | 2 | 0 | 0
1349 |  | ST313 Bezpečnostní trafo 230 | ks | 2 | 0 | 0
1350 |  | ERD425 Stykač 4S 25A 24V AC | ks | 2 | 0 | 0
1351 |  | ETC225 Stykač s aut. návratem 25A, 2S, 230V~50/60Hz | ks | 2 | 0 | 0
1352 |  | EV100 stmívač univers.20-1000W/230V/50Hz | ks | 1 | 0 | 0
1353 |  | ER111 Instalační relé 2S 230V | ks | 2 | 0 | 0
1354 |  | EP051 Pomocný kontakt 1S+1R | ks | 2 | 0 | 0
1355 |  | EPS450B impulsní relé 1S 16A s aut vyp. | ks | 2 | 0 | 0
1356 |  | EPN510 Impuls.relé 1S,In-16A/ | ks | 2 | 0 | 0
1357 |  | EPN515 impulsní relé 1S+1R 16A 230/110V | ks | 2 | 0 | 0
1358 |  | EPN540 Impulsní relé (dálkový přepínač); 4S ; In=16 A; 230/110 V AC/DC | ks | 2 | 0 | 0
1359 |  | EG103 spín.hodiny progr.týden.DIGI 1P | ks | 2 | 0 | 0
1360 |  | EG203 Digitální spínací hodiny cronotec týdenní, 2P | ks | 2 | 0 | 0
1361 |  | EH010 spín.hodiny analog.denní | ks | 2 | 0 | 0
1362 |  | EH211 spín.hodiny analog.denní1xpřep.rez.200h | ks | 2 | 0 | 0
1363 |  | EMN001 schodišťový automat 30s až 10minu | ks | 2 | 0 | 0
1364 |  | EMN005 Schodišťový automat 30 s až 10 min. multifunkční. | ks | 2 | 0 | 0
1365 |  | EV002 stmívač 20-600W/VA 230V/50Hz | ks | 2 | 0 | 0
1366 |  | EV011 stmívač 20-300W/VA 230V/50Hz | ks | 2 | 0 | 0
1367 |  | VS112PD Rozvodnice Golf nástěnná,1 řadá,plná dvířka, 12mod. | ks | 2 | 0 | 0
1368 |  | VS118PD Rozvodnice Golf nástěnná, 1 řadá,plná dvířka, 18 mod. | ks | 2 | 0 | 0
1369 |  | VS122PD Rozvodnice Golf nástěnná, 1 řadá,plná dvířka, 22 mod. | ks | 2 | 0 | 0
1370 |  | VS212PD Rozvodnice Golf nástěnná,2 řadá,plná dvířka, 24mod. | ks | 2 | 0 | 0
1371 |  | VS212TD Rozvodnice Golf nástěnná,2 řadá,transparentní dvířka, 24mod. | ks | 2 | 0 | 0
1372 |  | VS218PD Rozvodnice Golf nástěnná,2 řadá,plná dvířka, 36mod. | ks | 2 | 0 | 0
1373 |  | VS312PD Rozvodnice Golf nástěnná,3 řadá,plná dvířka, 36mod. | ks | 2 | 0 | 0
1374 |  | VS318PD Rozvodnice Golf nástěnná,3 řadá,plná dvířka, 54mod. | ks | 2 | 0 | 0
1375 |  | VS412PD Rozvodnice Golf nástěnná,4 řadá,plná dvířka, 48mod. | ks | 2 | 0 | 0
1376 |  | VS418PD Rozvodnice Golf nástěnná,4 řadá,plná dvířka, 72mod. | ks | 2 | 0 | 0
1377 |  | VF108PD Rozvodnice Golf zapuštěná,1 řadá,plná dvířka, 8mod. | ks | 2 | 0 | 0
1378 |  | VF108TD Rozvodnice Golf zapuštěná,1 řadá,transparentní dvířka, 8mod. | ks | 2 | 0 | 0
1379 |  | VF112PD Rozvodnice Golf zapuštěná,1 řadá,plná dvířka, 12mod. | ks | 2 | 0 | 0
1380 |  | VF122PD Rozvodnice Golf zapuštěná,1 řadá,plná dvířka, 22mod. | ks | 2 | 0 | 0
1381 |  | VF118PD Rozvodnice Golf zapuštěná,1 řadá,plná dvířka, 18mod. | ks | 2 | 0 | 0
1382 |  | VF212PD Rozvodnice Golf zapuštěná,2 řadá,plná dvířka, 24mod. | ks | 2 | 0 | 0
1383 |  | VF218PD Rozvodnice Golf zapuštěná,2 řadá,plná dvířka, 36mod. | ks | 2 | 0 | 0
1384 |  | VF312PD Rozvodnice Golf zapuštěná,3 řadá,plná dvířka, 36mod. | ks | 2 | 0 | 0
1385 |  | VF318PD Rozvodnice Golf zapuštěná,3 řadá,plná dvířka, 54mod. | ks | 2 | 0 | 0
1386 |  | VF412PD rozv.do zdi GOLF 4 řadý 48 mod.IP40 plné dveře | bal | 2 | 0 | 0
1387 |  | VF418PD Rozvodnice Golf zapuštěná,4 řadá,plná dvířka, 72mod. | ks | 2 | 0 | 0
1388 |  | VZ696N Příchytky do sádrokartonu VF/VS GOLF 1bal.=4ks | ks | 2 | 0 | 0
1389 |  | VZ794N zámek pro rozvaděč GOLF | ks | 2 | 0 | 0
1390 |  | VU12NE rozvodnice zap.12mo.IP30 | ks | 2 | 0 | 0
1391 |  | VU24NE rozvodnice zap.24mo.IP30 | ks | 2 | 0 | 0
1392 |  | VU36NE rozvodnice zap.36mo.IP30 | ks | 2 | 0 | 0
1393 |  | VU48NE rozvodnice zap.48mo.IP30 | ks | 2 | 0 | 0
1394 |  | VH12NE rozvodnice zap.12mo.sádr | ks | 2 | 0 | 0
1395 |  | VH24NE rozvodnice zap.24mo.sádr | ks | 2 | 0 | 0
1396 |  | VH36NE rozvodnice zap.36mo.sádr | ks | 2 | 0 | 0
1397 |  | VH48NE rozvodnice zap.48mo.sádr | ks | 2 | 0 | 0
1398 |  | FWB31 rozvaděč 300x500x140mm | ks | 2 | 0 | 0
1399 |  | FWB32 rozvaděč 550x500x140 72 modulů | ks | 2 | 0 | 0
1400 |  | FW34 rozvaděč 1050x500x140mm | ks | 1 | 0 | 0
1401 |  | FWB41 rozvaděč 300x650x140 48 modulů | ks | 2 | 0 | 0
1402 |  | FWB42 rozvaděč 550x650x140 96 modulů | ks | 2 | 0 | 0
1403 |  | FWB43 rozvaděč 800x650x140 144 modulů | ks | 1 | 0 | 0
1404 |  | FW52 rozvaděč 550x800x140 120 modulů | ks | 2 | 0 | 0
1405 |  | FWB53 rozvaděč 800x800x140mm 180 modulů | ks | 2 | 0 | 0
1406 |  | FWB61 rozvaděč 300x950x140mm | ks | 2 | 0 | 0
1407 |  | FWB62 rozvaděč 550x950x140mm 144 modulů | ks | 1 | 0 | 0
1408 |  | FWB63 rozvaděč 800x950x140mm | ks | 1 | 0 | 0
1409 |  | FWB73 Rozvaděč Univers FW IP44, tř. ochr.II, 252 mod, 1100x800x161 mm | ks | 1 | 0 | 0
1410 |  | VZ302N Zámek pro zapuštěnou rozvodnici Volta | ks | 2 | 0 | 0
1411 |  | FW324FT rozv.zap.FW 3x24 mod. s lištou a svork. | ks | 2 | 0 | 0
1412 |  | FW424FT rozv.zap.FW 4x24 mod. s lištou a svork. | ks | 2 | 0 | 0
1413 |  | FW512FT rozv.zap.FW 5x12 mod. s lištou a svork. | ks | 2 | 0 | 0
1414 |  | FW524FT rozv.zap.FW 5x24 mod. s lištou a svork. | ks | 2 | 0 | 0
1415 |  | FW612FT rozv.zap.FW 6x12 mod. s lištou a svork. | ks | 1 | 0 | 0
1416 |  | FW624F rozv.zap.FW 6x24 mod. s lištou a svork. | ks | 2 | 0 | 0
1417 |  | ED 183 přednostní relé 6,7 až 39 A | ks | 2 | 0 | 0
1418 |  | HN 5x35 hmoždinka natloukací | ks | 2 | 0 | 0
1419 |  | HN 5x45 hmoždinka natloukací | ks | 2 | 0 | 0
1420 |  | HN 6x35 hmoždinka natloukací | ks | 2 | 0 | 0
1421 |  | HN 6x40 hmoždinka natloukací | ks | 2 | 0 | 0
1422 |  | HN 6x45 hmoždinka natloukací | ks | 2 | 0 | 0
1423 |  | HN 6x55 hmoždinka natloukací | ks | 2 | 0 | 0
1424 |  | HN 6x60 hmoždinka natloukací | ks | 2 | 0 | 0
1425 |  | HN 6x70 hmoždinka natloukací | ks | 2 | 0 | 0
1426 |  | HN 8x45 hmoždinka natloukací | ks | 2 | 0 | 0
1427 |  | HN 8x60 hmoždinka natloukací | ks | 2 | 0 | 0
1428 |  | HN 8x80 hmoždinka natloukací | ks | 2 | 0 | 0
1429 |  | HN 8x100 hmoždinka natloukací | ks | 2 | 0 | 0
1430 |  | HN 8x120 hmoždinka natloukací | ks | 2 | 0 | 0
1431 |  | HN 8x135 hmoždinka natloukací | ks | 2 | 0 | 0
1432 |  | KPR 68/71L krabice do lehkých příček | ks | 2 | 0 | 0
1433 |  | KU68-1901 krabice KOPOS | ks | 2 | 0 | 0
1434 |  | KU68-1902 krabice s víčkem KOPOS | ks | 2 | 0 | 0
1435 |  | KU68-1903 krabice s víč.a věnečkem KOPOS | ks | 2 | 0 | 0
1436 |  | KO 97/L krabice do sádrokart.s víčkem | ks | 2 | 0 | 0
1437 |  | KO 97/5 krabice kruh.odbočná | ks | 2 | 0 | 0
1438 |  | KO 100 E krabice odbočná | ks | 2 | 0 | 0
1439 |  | KO 110/L krabice do sádrokt.s víčkem | ks | 2 | 0 | 0
1440 |  | Víčko krabice KO 100 V | ks | 2 | 0 | 0
1441 |  | Víčko krabice V 100 E | ks | 2 | 0 | 0
1442 |  | KO 125/1L odboč.krabice do sádrokartonu | ks | 2 | 0 | 0
1443 |  | KO 125E krabice odbočná | ks | 2 | 0 | 0
1444 |  | Víčko krabice V 125/1 | ks | 2 | 0 | 0
1445 |  | KT 250 krabice rozvodná | ks | 2 | 0 | 0
1446 |  | KT 250/1 krabice rozvodná 234x176x79mm | ks | 2 | 0 | 0
1447 |  | KT 250/L krabice rozvod.sádrok | ks | 2 | 0 | 0
1448 |  | Víčko krabice KT 250 V | ks | 5 | 0 | 0
1449 |  | KU 68 LD/1 krabice do sádrokart. | ks | 5 | 0 | 0
1450 |  | KU 68 LD/2 krabice s víčkem sádrokart. | ks | 5 | 0 | 0
1451 |  | KP 64/LD (KP 64/LA) krabice jednoduchá sádrokart. | ks | 5 | 0 | 0
1452 |  | KP 64/2L krabice dvojtá sádrokartón. | ks | 5 | 0 | 0
1453 |  | KP 64/3L krabice přístr.sádrok | ks | 5 | 0 | 0
1454 |  | KP 64/4L krabice přístroj. NB | ks | 5 | 0 | 0
1455 |  | KP 64/5L krabice přístroj. NB | ks | 5 | 0 | 0
1456 |  | KP 64/4 KRABICE PŘÍSTROJ. | ks | 5 | 0 | 0
1457 |  | KP PK krabice přístroj.do PK | ks | 5 | 0 | 0
1458 |  | KP 67/2 krabice přístrojová | ks | 5 | 0 | 0
1459 |  | KP 67/3 krabice přístrojová | ks | 5 | 0 | 0
1460 |  | DR 18 distační rozpěrka pro KP 67/.. | ks | 5 | 0 | 0
1461 |  | KP 67x67 krabice přístrojová | ks | 5 | 0 | 0
1462 |  | DR 42 distanční rámeček pro KP 67x67 | ks | 5 | 0 | 0
1463 |  | KI 68L/1 krabice izolační | ks | 5 | 0 | 0
1464 |  | KEZ KRABICE EL. DO ZATEPLENÍ | ks | 5 | 0 | 0
1465 |  | MDZ DESKA MONTÁŽNÍ DO ZATEPLENÍ | ks | 5 | 0 | 0
1466 |  | 8101 krabice PC z PH | ks | 5 | 0 | 0
1467 |  | 8135 krabice s kryt.IP54 | ks | 5 | 0 | 0
1468 |  | LK 80/1 krabice lištová | ks | 5 | 0 | 0
1469 |  | LK 80R/1 krabice lištová | ks | 5 | 0 | 0
1470 |  | LK 80R/2 krabice lišt.s víčkem oblé rohy | ks | 5 | 0 | 0
1471 |  | LK 80x16 T krabice lištová | ks | 5 | 0 | 0
1472 |  | LK 80x28 2ZK krabice lištová KLASIC | ks | 5 | 0 | 0
1473 |  | LK 80x28 2T krabice lištová | ks | 5 | 0 | 0
1474 |  | LK 80X28 2R krabice lišt.dvojtá CLASSIC | ks | 5 | 0 | 0
1475 |  | KBV-1 krabice do beton.víko | ks | 5 | 0 | 0
1476 |  | KBV-2 krabice do beton.víko | ks | 5 | 0 | 0
1477 |  | KBP-1/71 krabice do betonu podpěra | ks | 5 | 0 | 0
1478 |  | VLK 80 víčko hranaté rohy | ks | 5 | 0 | 0
1479 |  | VLK 80/R víčko oblé rohy CLASSIC | ks | 5 | 0 | 0
1480 |  | VLK 80/T víčko lišt.krabice TANGO | ks | 5 | 0 | 0
1481 |  | VLK 80/2R víčko 1/2 oblé rohy CLASSIC | ks | 5 | 0 | 0
1482 |  | ZV 68 víčko zaslepovací | ks | 5 | 0 | 0
1483 |  | V 110L víčko krabice KO100/L | ks | 5 | 0 | 0
1484 |  | trubka oheb.1416E-K50D monoflex s dráte | m | 5 | 0 | 0
1485 |  | trubka oheb.1420-K50D monoflex s drátem | m | 5 | 0 | 0
1486 |  | trubka ohebná 1425-K50 320N monoflex šedá | m | 5 | 0 | 0
1487 |  | trubka ohebná 1432-K50 320N monoflex šedá | m | 5 | 0 | 0
1488 |  | trubka ohebná 1440-K25 320N monoflex šedá | m | 5 | 0 | 0
1489 |  | trubka oheb.1450-K25 monoflex | m | 5 | 0 | 0
1490 |  | 2316/LPE-1 trubka PVC ohebná | m | 5 | 0 | 0
1491 |  | 2313/LPE-2 trubka PVC ohebná | m | 5 | 0 | 0
1492 |  | 2316/LPE-2 trubka PVC ohebná | m | 5 | 0 | 0
1493 |  | 2320/LPE-2 trubka PVC ohebná EN oranžová | m | 5 | 0 | 0
1494 |  | 2323/LPE-2 trubka PVC ohebná | m | 5 | 0 | 0
1495 |  | 2329/LPE-2 trubka PVC ohebná | m | 5 | 0 | 0
1496 |  | 2336/LPE-2 trubka PVC ohebná | m | 5 | 0 | 0
1497 |  | 3313 trubka ohebná KOPEX kov | m | 5 | 0 | 0
1498 |  | 3329 trubka ohebná KOPEX kov | m | 5 | 0 | 0
1499 |  | 3336 trubka ohebná KOPEX kov | m | 5 | 0 | 0
1500 |  | 3348 trubka ohebná KOPEX kov | m | 5 | 0 | 0
1501 |  | KF09090 CA KOPOFLEX 90 modrá | m | 5 | 0 | 0
1502 |  | KF09110 CA KOPOFLEX 110 modrá | m | 5 | 0 | 0
1503 |  | KF09050 UVFA KOPOFLEX 50 | m | 5 | 0 | 0
1504 |  | 4016 LA trubka tuhá 750N tm.šedá | m | 5 | 0 | 0
1505 |  | 4025 LA trubka tuhá 750N tm.šedá | m | 5 | 0 | 0
1506 |  | 4063 LA trubka tuhá 750N tm.šedá | m | 5 | 0 | 0
1507 |  | 4813/P vývodka PVC pro ocel.trubky | ks | 5 | 0 | 0
1508 |  | 4816/P vývodka PVC pro ocel.trubky | ks | 5 | 0 | 0
1509 |  | 4821/P vývodka PVC pro ocel.trubky | ks | 5 | 0 | 0
1510 |  | 4829/P vývodka PVC pro ocel.trubky | ks | 5 | 0 | 0
1511 |  | 4836/P vývodka PVC pro ocel.trubky | ks | 4 | 0 | 0
1512 |  | 4842/P vývodka PVC pro ocel.trubky | ks | 5 | 0 | 0
1513 |  | 5213 PC příchytka oboustranná | ks | 5 | 0 | 0
1514 |  | 5216 PC příchytka oboustranná | ks | 5 | 0 | 0
1515 |  | 5221 PC příchytka oboustranná | ks | 5 | 0 | 0
1516 |  | 5229 PC příchytka oboustranná | ks | 5 | 0 | 0
1517 |  | 5232 PC ZN příchytka oboustranná | ks | 5 | 0 | 0
1518 |  | 5236 PC příchytka oboustranná | ks | 5 | 0 | 0
1519 |  | 5242 PC příchytka oboustranná | ks | 5 | 0 | 0
1520 |  | 5340KB příchytka trubky 1540 | ks | 5 | 0 | 0
1521 |  | 5820/21 lišta NIEDAX kovová 3m | ks | 5 | 0 | 0
1522 |  | 6013 ZNM trubka ocelová závit. | m | 5 | 0 | 0
1523 |  | 6016 ZNM trubka ocelová závit. | m | 5 | 0 | 0
1524 |  | 6021 ZNM trubka ocelová závit. | m | 5 | 0 | 0
1525 |  | 6029 ZNM trubka ocelová závit. | m | 5 | 0 | 0
1526 |  | 6036 ZNM trubka ocelová závit. | m | 5 | 0 | 0
1527 |  | 6042 ZNM trubka ocelová závit. | m | 5 | 0 | 0
1528 |  | 6113 ZNM koleno trubky 6013ZNM | ks | 5 | 0 | 0
1529 |  | 6116 ZNM koleno trubky 6016ZNM | ks | 5 | 0 | 0
1530 |  | 6121 ZNM koleno trubky 6021ZNM | ks | 5 | 0 | 0
1531 |  | 6129 ZNM koleno trubky 6029ZNM | ks | 5 | 0 | 0
1532 |  | 6136 ZNM koleno trubky 6036ZNM | ks | 5 | 0 | 0
1533 |  | 6142 ZNM koleno trubky 6042ZNM | ks | 5 | 0 | 0
1534 |  | 6516 příchytka distanční | ks | 5 | 0 | 0
1535 |  | 6526 příchytka distanční | ks | 5 | 0 | 0
1536 |  | 7216 A rozvodka krab.kompl. | ks | 5 | 0 | 0
1537 |  | EKD 100X40HD kanál elektroinstalační 2m | m | 5 | 0 | 0
1538 |  | 8020 trubka tuhá PC TN PVC | m | 5 | 0 | 0
1539 |  | 8025 trubka tuhá PC TN PVC | m | 5 | 0 | 0
1540 |  | 8032 trubka tuhá PC TN PVC | m | 5 | 0 | 0
1541 |  | 8050 trubka tuhá FA TN PVC 1250N | m | 5 | 0 | 0
1542 |  | 0220 FB Spojka trubky 1250N | ks | 5 | 0 | 0
1543 |  | 0232 FB spojka trubky 1250N | ks | 5 | 0 | 0
1544 |  | 4125 FB Koleno trubky 1250N | ks | 5 | 0 | 0
1545 |  | 4132 FB Koleno trubky 1250N | ks | 5 | 0 | 0
1546 |  | LZK 15x12 HC 2m lišta kulaté víčko | m | 5 | 0 | 0
1547 |  | LZ 15x12 HA 3m lišta rovné víko | m | 5 | 0 | 0
1548 |  | EK 100x40 HD kanál elektroinstalační 2m | m | 5 | 0 | 0
1549 |  | EKD 120x40 HD kanál elektroinstalační 2m | m | 5 | 0 | 0
1550 |  | REKO 120X40 HB ROZPĚRKA EKD 120X40 | ks | 5 | 0 | 0
1551 |  | LV 11x10 HA 3m lišta vkládací | m | 5 | 0 | 0
1552 |  | LV 18x13 HA 3m lišta vkládací | m | 5 | 0 | 0
1553 |  | LV 24x22 HC 2m lišta vkládací | m | 5 | 0 | 0
1554 |  | LV 40x15 HA 3m lišta vkládací | m | 5 | 0 | 0
1555 |  | LHD 20x20 HD 2m lišta vkládací | m | 5 | 0 | 0
1556 |  | LHD 40x20 HD 2m lišta hranatá | m | 5 | 0 | 0
1557 |  | LHD 40x40 HD 2m lišta hranatá | m | 5 | 0 | 0
1558 |  | LHD 40x40 HA 3m lišta hranatá | m | 5 | 0 | 0
1559 |  | LHD 32X15 HA 3m lišta vkládací | m | 5 | 0 | 0
1560 |  | LH 60x40 HD 2m lišta hranatá | m | 5 | 0 | 0
1561 |  | LH 60x40 HA 3m lišta hranatá | m | 5 | 0 | 0
1562 |  | LV 15x10 lišta vkládací bílá | m | 5 | 0 | 0
1563 |  | LV 18x13 lišta vkládací bílá | m | 5 | 0 | 0
1564 |  | LV 18x18 lišta vkládací bílá | m | 5 | 0 | 0
1565 |  | LV 25x20 lišta vkládací bílá | m | 5 | 0 | 0
1566 |  | LV 30x25 lišta vkládací bílá | m | 5 | 0 | 0
1567 |  | LV 40x20 lišta vkládací bílá | m | 5 | 0 | 0
1568 |  | LV 40x40 lišta vkládací bílá | m | 5 | 0 | 0
1569 |  | LV 60x40 lišta vkládací bílá | m | 5 | 0 | 0
1570 |  | LV 70x40 lišta vkládací bílá | m | 5 | 0 | 0
1571 |  | LV 70x60 lišta vkládací bílá | m | 5 | 0 | 0
1572 |  | LV100x40 lišta vkládací bílá | m | 5 | 0 | 0
1573 |  | LV100x40 lišta 3m vkládací bílá | m | 5 | 0 | 0
1574 |  | LV130x40 lišta vkládací bílá | m | 5 | 0 | 0
1575 |  | Trubka DUOLIGHT 40 červená | m | 50 | 0 | 0
1576 |  | Trubka DUOLIGHT 50 červená | m | 50 | 0 | 0
1577 |  | Trubka DUOLIGHT 63 červená | m | 50 | 0 | 0
1578 |  | Trubka DUOLIGHT 75 červená | m | 50 | 0 | 0
1579 |  | Trubka DUOLIGHT 90 červená | m | 50 | 0 | 0
1580 |  | Trubka DUOLIGHT 110 červená | m | 50 | 0 | 0
1581 |  | Trubka DUOLIGHT 125 červená | m | 50 | 0 | 0
1582 |  | Trubka DUOLIGHT 160 červená | m | 50 | 0 | 0
1583 |  | Spojka DUOLIGHT 40 | ks | 10 | 0 | 0
1584 |  | Spojka DUOLIGHT 50 | ks | 10 | 0 | 0
1585 |  | Spojka DUOLIGHT 63 | ks | 10 | 0 | 0
1586 |  | Spojka DUOLIGHT 75 | ks | 10 | 0 | 0
1587 |  | Spojka DUOLIGHT 90 | ks | 10 | 0 | 0
1588 |  | Spojka DUOLIGHT 110 | ks | 10 | 0 | 0
1589 |  | Spojka DUOLIGHT 125 | ks | 10 | 0 | 0
1590 |  | Spojka DUOLIGHT 160 | ks | 10 | 0 | 0
1591 |  | výbojka Philips 2000W 542 E40 380V | ks | 2 | 0 | 0
1592 |  | výbojka Philips 1000W 543 E40 220V HPI-T | ks | 2 | 0 | 0
1593 |  | výbojka 360W CDM-T MW eco 360W/842 E40 halogenidová | ks | 2 | 0 | 0
1594 |  | výbojka 600W SON-T PIA PLUS 600W E40 sodíková | ks | 2 | 0 | 0
1595 |  | tlumivka 1000W pro výbojku OSRAM Powerstar HQI-TS 1000 W W/NDL/S | ks | 2 | 0 | 0
1596 |  | Výbojka HPS-T 250W E40 sodík NARVA | ks | 10 | 0 | 0
1597 |  | žárovka LED VALUE CLA75 10,5W/827 230V E27 | ks | 100 | 0 | 0
1598 |  | žárovka LED 13W VALUECLA100 13W/827 230V E27 | ks | 100 | 0 | 0
1599 |  | žárovka LED VALUE CLA100 13W/840 230V E27 | ks | 100 | 0 | 0
1600 |  | žárovka LED VALUE CLA60 8,5W/827 230V E27 | ks | 100 | 0 | 0
1601 |  | žárovka LED Classic LEDspotMV 5-50W GU10 830 | ks | 2 | 0 | 0
1602 |  | žárovka LED Classic LEDspotMV 5-50W GU10 840 | ks | 2 | 0 | 0
1603 |  | žárovka LEDspot ND 5-35W 827 MR16 36D GU5,3 | ks | 2 | 0 | 0
1604 |  | TL-D18W/840 zář.trubice chladná bílá | ks | 500 | 0 | 0
1605 |  | TL-D30W/840 zář.trubice chladná bílá | ks | 50 | 0 | 0
1606 |  | TL-D36W/840 zář.trubice chladná bílá | ks | 500 | 0 | 0
1607 |  | TL-D58W/840 zář.trubice chladná bílá | ks | 200 | 0 | 0
1608 |  | zářivka LED ST8E-0,6M 8W/840 220-240V EM FLH1 | ks | 2 | 0 | 0
1609 |  | zářivka LED ST8E-1,2M 16W/840 220-240V EM FLH1 | ks | 2 | 0 | 0
1610 |  | zářivka LED ST8E-1,5M 20W/840 220-240V EM FLH1 | ks | 2 | 0 | 0
1611 |  | žárovka 25W E27 230V čirá | ks | 2 | 0 | 0
1612 |  | žárovka 40W E27 230V čirá | ks | 2 | 0 | 0
1613 |  | žárovka 60W E27 230V čirá | ks | 2 | 0 | 0
1614 |  | žárovka 75W E27 230V čirá | ks | 2 | 0 | 0
1615 |  | SON-T Pia Plus 70W výbojka E27 | ks | 20 | 0 | 0
1616 |  | SON-T Pia Plus 50W výbojka E27 | ks | 20 | 0 | 0
1617 |  | SON-T Pia Plus 100W výbojka E40 | ks | 20 | 0 | 0
1618 |  | SON-T Pia Plus 150W výbojka E40 | ks | 20 | 0 | 0
1619 |  | SON-T Pia Plus 250W výbojka E40 | ks | 20 | 0 | 0
1620 |  | SON-T Pia Plus 400W výbojka E40 | ks | 20 | 0 | 0
1621 |  | FLP-B+C MAXI VS/3 svodič varistorový | ks | 2 | 0 | 0
1622 |  | FLP-B+C MAXI VS/4 svodič varistorový | ks | 2 | 0 | 0
1623 |  | FLP-B+C MAXI VS/1+1 svodič varistorový | ks | 2 | 0 | 0
1624 |  | FLP-B+C MAXI V/0 | ks | 2 | 0 | 0
1625 |  | RTO 16 ráz.odděl.tlumivka I-III | ks | 2 | 0 | 0
1626 |  | MERKUR 150/ 50 drátěný žlab/2m | ks | 2 | 0 | 0
1627 |  | MERKUR 250/ 50 drátěný žlab/3m | ks | 2 | 0 | 0
1628 |  | MERKUR 300/ 50 drátěný žlab/2m | ks | 2 | 0 | 0
1629 |  | MERKUR 150/100 drátěný žlab/3m | ks | 2 | 0 | 0
1630 |  | MERKUR 200/100 drátěný žlab/2m | ks | 2 | 0 | 0
1631 |  | MERKUR 200/100 drátěný žlab/3m | ks | 2 | 0 | 0
1632 |  | MERKUR 400/100 drátěný žlab 3m | ks | 2 | 0 | 0
1633 |  | MERKUR SZ6 spojka | ks | 2 | 0 | 0
1634 |  | MERKUR NZ1 nosník 130mm | ks | 2 | 0 | 0
1635 |  | MERKUR OH1 ohýbač žlabů | ks | 2 | 0 | 0
1636 |  | Příchytka SONAP 11-18mm | ks | 2 | 0 | 0
1637 |  | Příchytka SONAP 14-28mm | ks | 2 | 0 | 0
1638 |  | Příchytka SONAP 29-40mm | ks | 2 | 0 | 0
1639 |  | Příchytka SONAP 41-54mm | ks | 2 | 0 | 0
1640 |  | Příchytka SONAP 55-74mm | ks | 2 | 0 | 0
1641 |  | Příchytka SONAP 74-90mm | ks | 2 | 0 | 0
1642 |  | SU svorka universální | ks | 2 | 0 | 0
1643 |  | SUA svorka universální s příložkou | ks | 2 | 0 | 0
1644 |  | SUB svorka universální bez střed.destič. | ks | 2 | 0 | 0
1645 |  | SS svorka spojovací | ks | 2 | 0 | 0
1646 |  | SZa svorka zkušební | ks | 2 | 0 | 0
1647 |  | SZb svorka zkušební | ks | 2 | 0 | 0
1648 |  | SZc svorka zkušební | ks | 2 | 0 | 0
1649 |  | SP svorka připojovací | ks | 2 | 0 | 0
1650 |  | SK+1 svorka křížová+mezideska | ks | 2 | 0 | 0
1651 |  | SJ 1 svorka k jímací tyči 4x šroub | ks | 2 | 0 | 0
1652 |  | SJ 1b svorka k jímací tyči 2x šroub | ks | 2 | 0 | 0
1653 |  | SJ 2 svorka k zemnící tyči 4x šroub | ks | 2 | 0 | 0
1654 |  | SJ 2b svorka k zemnící tyči 2x šroub | ks | 2 | 0 | 0
1655 |  | SOa svorka okapová velká | ks | 2 | 0 | 0
1656 |  | SOb svorka okapová malá | ks | 2 | 0 | 0
1657 |  | SOc svorka okapová | ks | 2 | 0 | 0
1658 |  | ST svorka na okapové potrubí 80-120pr. | ks | 2 | 0 | 0
1659 |  | ST bez p. svorka bez pásku | ks | 2 | 0 | 0
1660 |  | ZT 1,0 zemnící tyč 1m plná | ks | 2 | 0 | 0
1661 |  | ZT 1,5 zemnící tyč 1,5m plná | ks | 2 | 0 | 0
1662 |  | ZT 2,0 zemnící tyč 2m plná | ks | 2 | 0 | 0
1663 |  | ZT 1,0 T-profil zemnící tyč se svorkou | ks | 2 | 0 | 0
1664 |  | ZT 1,5 T-profil zemnící tyč se svorkou | ks | 2 | 0 | 0
1665 |  | ZT 2,0 T-profil zemnící tyč se svorkou | kg | 2 | 0 | 0
1666 |  | TZ 2,0 zaváděcí tyč | kg | 2 | 0 | 0
1667 |  | Zemnící páska 30 x 4 FeZn | kg | 2 | 0 | 0
1668 |  | Drát FeZn 8 0,4kg/m | ks | 2 | 0 | 0
1669 |  | Drát FeZn 10 0,7kg/m | ks | 2 | 0 | 0
1670 |  | ZSA 16 zemnící svorka - AB svorka | ks | 2 | 0 | 0
1671 |  | ZS 4 svorka zemnící na vodovod.baterie | ks | 2 | 0 | 0
1672 |  | nerez pásek 0,5m k ZSA 16 | ks | 2 | 0 | 0
1673 |  | nerez pásek svitek 10m k ZSA 16 | ks | 2 | 0 | 0
1674 |  | Cu pásek 0,5m k ZSA 16 | m | 2 | 0 | 0
1675 |  | Cu pásek svitek 10m k ZSA 16 | m | 2 | 0 | 0
1676 |  | svítidlo FL PFM LED 10W 1100lm 3000K IP65 reflektor černý | ks | 2 | 0 | 0
1677 |  | svítidlo FL PFM LED 20W 2200lm 3000K IP65 reflektor černý | ks | 2 | 0 | 0
1678 |  | svítidlo FL PFM LED 20W 2400lm 4000K IP65 reflektor černý | ks | 2 | 0 | 0
1679 |  | svítidlo FL PFM LED 30W 3300lm 3000K IP65 reflektor černý | ks | 2 | 0 | 0
1680 |  | svítidlo FL PFM LED 30W 3600lm 4000K IP65 reflektor černý | ks | 2 | 0 | 0
1681 |  | svítidlo FL PFM LED 50W 6000lm 3000K IP65 reflektor černý | ks | 2 | 0 | 0
1682 |  | svítidlo FL PFM LED 50W 6000lm 4000K IP65 reflektor černý | ks | 2 | 0 | 0
1683 |  | svítidlo FL PFM LED 10W 1200lm 6500K IP65 reflektor černý | ks | 2 | 0 | 0
1684 |  | svítidlo FL PFM LED 30W 3600lm 6500K IP65 reflektor černý | ks | 2 | 0 | 0
1685 |  | svítidlo FL PFM LED 50W 6000lm 6500K IP65 reflektor černý | ks | 2 | 0 | 0
1686 |  | svítidlo FL PFM LED 20W 2400lm 4000K IP65 reflektor černý senzor | ks | 2 | 0 | 0
1687 |  | svítidlo FL PFM LED 50W 6000lm 4000K IP65 reflektor černý senzor | ks | 2 | 0 | 0
1688 |  | Modus LLX 236 ALEP | ks | 2 | 0 | 0
1689 |  | Modus LLX 258 ALEP | ks | 2 | 0 | 0
1690 |  | svítidlo LLL4000RM2KV4ND 42W 4300lm 4000K přisazené | ks | 20 | 0 | 0
1691 |  | Osram Circular 13W 4000K IP44 | ks | 2 | 0 | 0
1692 |  | osram Circular 18W 4000K IP44 | ks | 2 | 0 | 0
1693 |  | Osram Circular 24W 4000K IP44 | ks | 2 | 0 | 0
1694 |  | svítidlo PL VAL 600 LED 36W 3600lm 4000K IP40 | ks | 2 | 0 | 0
1695 |  | rám PL 600 SURFACE MOUNT KIT H75 pro přisazenou montáž | ks | 2 | 0 | 0
1696 |  | MASTER LED HPL MV 2.8Klm 19W 830 E27 FR - náhrada za rtuť 80W | ks | 2 | 0 | 0
1697 |  | MASTER LED HPL MV 3Klm 19W 840 E27 FR - náhrada za rtuť 80W | ks | 2 | 0 | 0
1698 |  | MASTER LED HPL MV 3.8Klm 24W 830 E27 FR - náhrada za rtuť 125W | ks | 2 | 0 | 0
1699 |  | MASTER LED HPL MV 4Klm 24W 840 E27 FR - náhrada za rtuť 125W | ks | 2 | 0 | 0
1700 |  | MASTER LEDtube 549mm HE 8W 840 T5 EU - zapojení přímé 230V | ks | 2 | 0 | 0
1701 |  | MASTER LEDtube 900mm HE 11.5W 840 T5 EU - zapojení přímé 230V | ks | 2 | 0 | 0
1702 |  | MASTER LEDtube 1149mm HE 16.5W 840 T5 EU - zapojení přímé 230V | ks | 2 | 0 | 0
1703 |  | MASTER LEDtube 1449mm HE 20W 840 T5 EU - zapojení přímé 230V | ks | 2 | 0 | 0
1704 |  | MASTER LEDtube 600mm HO 10.5W 840 T5 - zapojení přímé 230V | ks | 2 | 0 | 0
1705 |  | MASTER LEDtube 900mm HO 18.5W 840 T5 - zapojení přímé 230V | ks | 2 | 0 | 0
1706 |  | MASTER LEDtube 1449mm HO 26W 840 T5 - zapojení přímé 230V | ks | 2 | 0 | 0
1707 |  | MASTER LEDtube 1149mm HO 26W 840 T5 - zapojení přímé 230V | ks | 2 | 0 | 0
1708 |  | MASTER LEDtube 1449mm UO 36W 840 T5 - zapojení přímé 230V | ks | 2 | 0 | 0
1709 |  | MASTER LEDtube HF 600mm 8W HE 840 T5 - zapojení s elektronickým předřadníkem | ks | 2 | 0 | 0
1710 |  | MASTER LEDtube HF 600mm HO 10.5W 840 T5 - zapojení s elektronickým předřadníkem | ks | 2 | 0 | 0
1711 |  | MASTER LEDtube HF 900mm HE 11.5W 840 T5 - zapojení s elektronickým předřadníkem | ks | 2 | 0 | 0
1712 |  | MASTER LEDtube HF 900mm HO 18.5W 840 T5 - zapojení s elektronickým předřadníkem | ks | 2 | 0 | 0
1713 |  | MASTER LEDtube HF 1149mm 16,5W HE 840 T5 - zapojení s elektronickým předřadníkem | ks | 2 | 0 | 0
1714 |  | MASTER LEDtube HF 1449mm HE 20W 840 T5 - zapojení s elektronickým předřadníkem | ks | 2 | 0 | 0
1715 |  | MASTER LEDtube HF 1449mm HO 26W 840 T5 OE - zapojení s elektronickým předřadníkem | ks | 2 | 0 | 0
1716 |  | MASTER LEDtube HF 1149mm HO 26W 840 T5 OE - zapojení s elektronickým předřadníkem | ks | 2 | 0 | 0
1717 |  | MASTER LEDtube HF 1449mm UO 36W 840 T5 - zapojení s elektronickým předřadníkem | ks | 2 | 0 | 0
1718 |  | CorePro LEDtube UN 600mm HO 8W 840 T8 - univerzální | ks | 2 | 0 | 0
1719 |  | CorePro LEDtube UN 1200mm HO 18W 840 T8 - univerzální | ks | 2 | 0 | 0
1720 |  | CorePro LEDtube UN 1200mm UO 15.5W 840 T8 - univerzální | ks | 2 | 0 | 0
1721 |  | CorePro LEDtube UN 1500mm HO 23W 840 T8 - univerzální | ks | 2 | 0 | 0
1722 |  | CorePro LEDtube UN 1500mm UO 23W 840 T8 - univerzální | ks | 2 | 0 | 0
1723 |  | MASTER LEDtube Value UN 1200mm UO 15.5W 840 T8 - univerzální | ks | 2 | 0 | 0
1724 |  | MASTER LEDtube Value UN 1500mm UO 23W 840 T8 - univerzální | ks | 2 | 0 | 0
1725 |  | CorePro LED PLC 4,5W 830 2P G24d-1 2 kolíková patice (tlumivka) | ks | 2 | 0 | 0
1726 |  | CorePro LED PLC 4,5W 840 2P G24d-1 2 kolíková patice (tlumivka) | ks | 2 | 0 | 0
1727 |  | CorePro LED PLC 6,5W 830 2P G24d-2 2 kolíková patice (tlumivka) | ks | 2 | 0 | 0
1728 |  | CorePro LED PLC 6,5W 840 2P G24d-2 2 kolíková patice (tlumivka) | ks | 2 | 0 | 0
1729 |  | CorePro LED PLC 8,5W 830 2P G24d-3 2 kolíková patice (tlumivka) | ks | 2 | 0 | 0
1730 |  | CorePro LED PLC 8,5W 840 2P G24d-3 2 kolíková patice (tlumivka) | ks | 2 | 0 | 0
1731 |  | CorePro LED PLC 4.5W 830 4P G24q-1 4 kolíková patice (elektronický předřadník) | ks | 2 | 0 | 0
1732 |  | CorePro LED PLC 6,5W 830 4P G24q-2 4 kolíková patice (elektronický předřadník) | ks | 2 | 0 | 0
1733 |  | CorePro LED PLC 6,5W 840 4P G24q-2 4 kolíková patice (elektronický předřadník) | ks | 2 | 0 | 0
1734 |  | CorePro LED PLC 9W 830 4P G24q-3 4 kolíková patice (elektronický předřadník) | ks | 2 | 0 | 0
1735 |  | CorePro LED PLC 9W 840 4P G24q-3 4 kolíková patice (elektronický předřadník) | ks | 2 | 0 | 0
1736 |  | svítidlo PRIMA LED TUBE 220 PC IP66 2x120cm průmyslové | ks | 2 | 0 | 0
1737 |  | svítidlo PRIMA LED TUBE 223/225 PC IP66 2x150cm průmyslové | ks | 2 | 0 | 0
1738 |  | svítidlo nouzové O-LEDUS8 8LED 1W 2h stropní | ks | 2 | 0 | 0
1739 |  | svítidlo ECONOMIC 1W 110lm LED 3hod. SA/SE IP65 nouzové | ks | 2 | 0 | 0
1740 |  | svítidlo TIGER 1W LED BASIC IP22 1h svítící při výpadku | ks | 2 | 0 | 0
1741 |  | MULTIEXTRA-N-LED-5000-236-G2-4K, IP66, 1h 29W | ks | 1 | 0 | 0
1742 |  | EUROPA-LED-2600-136-4K, IP66 | ks | 2 | 0 | 0
1743 |  | EUROPA-LED-12550-258-4K, IP66 | ks | 2 | 0 | 0
1744 |  | EUROPA-LED-3850-158-4K, IP66 | ks | 2 | 0 | 0
1745 |  | GRIFON-LED-SQ-OP-7200-4K-DIM DALI, | ks | 4 | 0 | 0
1746 |  | RAMBO-LED-FL-5000-4K-1F, IP66/IP67 | ks | 20 | 0 | 0
1747 |  | RAMBO-LED-FL-2500-4K, IP66/IP67 | ks | 20 | 0 | 0
1748 |  | AQUA-70-LED-FL-2500-4K 17W 1903lm | ks | 5 | 0 | 0
1749 |  | svítidlo výbojkové Elektrosvit na stožár JŽ, šacho, 250W | ks | 50 | 0 | 0
1750 |  | Pouzdro dotyku + protikus pro sv.ŠACHO 4-99.9304 | ks | 2 | 0 | 0
1751 |  | stožárová rozvodnice SŽRP - TR | ks | 5 | 0 | 0
1752 |  | stožárová rozvodnice SŽRP - PCHB | ks | 5 | 0 | 0
1753 |  | stožárová rozvodnice SŽRP | ks | 5 | 0 | 0
1754 |  | svítidlo SL21md,ST0.8a,14340lm730,Plus 5XE3C32D08LA | ks | 1 | 0 | 0
1755 |  | Impulsivní relé OEZ MINIA MIR-16-001-A230 | ks | 2 | 0 | 0
1756 |  | Relé FINDER 62.32.9.024.0040, kontakty 16A 250V AC, cívka 24V DC | ks | 2 | 0 | 0
1757 |  | Relé FINDER 46.52.9.024.0040, kontakty 8A 250V AC, cívka 24V DC | ks | 2 | 0 | 0
1758 |  | Relé FINDER 55.34.9.024.0040, kontakty 7A 250V AC, cívka 24V DC | ks | 2 | 0 | 0
1759 |  | Relé Finder -40.52.9.024 DC | ks | 2 | 0 | 0
1760 |  | Relé Finder -40.52.9.048 DC | ks | 2 | 0 | 0
1761 |  | Relé Finder -40.52.9.110 DC | ks | 2 | 0 | 0
1762 |  | Relé Finder -40.52.8.230 AC | ks | 2 | 0 | 0
1763 |  | Relé Finder -55.32.9.024.0040 DC | ks | 2 | 0 | 0
1764 |  | Relé Finder -55.32.9.110.0040 DC | ks | 2 | 0 | 0
1765 |  | Relé Finder -60.13.9.110.0040 DC | ks | 2 | 0 | 0
1766 |  | Relé Finder -55.34.9.110.0040 DC | ks | 2 | 0 | 0
1767 |  | Patice Finder -95.95.3 | ks | 2 | 0 | 0
1768 |  | Patice Finder -95.05. | ks | 2 | 0 | 0
1769 |  | relé řídící EASY-E4-UC-12RC1 12/24VDC | ks | 2 | 0 | 0
1770 |  | patice Finder 93.01.7.024 | ks | 2 | 0 | 0
1771 |  | patice Finder 93.01.0.240 | ks | 2 | 0 | 0
1772 |  | relé Finder 34.51.7.024.0010 | ks | 2 | 0 | 0
1773 |  | relé Finder 34.51.7.060.5010 | ks | 2 | 0 | 0
1774 |  | propojovací lišta Finder 093.20 | ks | 2 | 0 | 0
1775 |  | CAPDIS-S2+ (nebo indikátor zkratu) | ks | 2 | 0 | 0
1776 |  | CSADG-0,44/1-HD | ks | 2 | 0 | 0
1777 |  | CSADG-0,44/2,5-HD | ks | 2 | 0 | 0
1778 |  | CSADG-0,44/3,15-HD | ks | 2 | 0 | 0
1779 |  | CSADG-0,44/5-HD | ks | 2 | 0 | 0
1780 |  | CSADG-0,44/6,25-HD | ks | 2 | 0 | 0
1781 |  | CSADG-0,44/7,5-HD | ks | 2 | 0 | 0
1782 |  | CSADG-0,44/10-HD | ks | 2 | 0 | 0
1783 |  | CSADG-0,44/12,5-HD | ks | 2 | 0 | 0
1784 |  | CSADG-0,44/15-HD | ks | 2 | 0 | 0
1785 |  | CSADG-0,44/20-HD | ks | 2 | 0 | 0
1786 |  | CSADG-0,44/36-HD | ks | 2 | 0 | 0
1787 |  | CSADG-0,44/40-HD | ks | 2 | 0 | 0
1788 |  | CSADG-0,44/50-HD | ks | 2 | 0 | 0
1789 |  | Tlumivka dekompenzační 400V/3.15 kVAr | ks | 2 | 0 | 0
1790 |  | Tlumivka dekompenzační 400V/5 kVAr | ks | 2 | 0 | 0
1791 |  | Tlumivka dekompenzační 400V/10 kVAr | ks | 2 | 0 | 0
1792 |  | Tlumivka dekompenzační 400V/12.5 kVAr | ks | 2 | 0 | 0
1793 |  | Tlumivka dekompenzační 400V/25 kVAr | ks | 1 | 0 | 0
1794 |  | Tlumivka dekompenzační 400V/50 kVAr | ks | 1 | 0 | 0
1795 |  | regulátor jalového výkonu Novar 1106 | ks | 2 | 0 | 0
1796 |  | regulátor jalového výkonu Novar 1114 | ks | 2 | 0 | 0
1797 |  | stykačový komplet CC 10 5 10 14 14 240 200 000 1 NC | ks | 2 | 0 | 0
1798 |  | stykačový komplet CC 12 6,7 12,5 18 18 240 200 000 1 NC | ks | 2 | 0 | 0
1799 |  | stykačový komplet CC 15 8,5 15 22 22 240 200 000 1 NC | ks | 2 | 0 | 0
1800 |  | stykačový komplet CC 20 11 20 29 29 120 150 000 1 NC | ks | 2 | 0 | 0
1801 |  | stykačový komplet CC 25 14 25 36 36 120 100 000 1 NC | ks | 2 | 0 | 0
1802 |  | stykačový komplet CC 30 20 30 44 44 120 100 000 1 NC | ks | 2 | 0 | 0
1803 |  | stykačový komplet CC 40 25 40 58 58 100 100 000 1 NC | ks | 2 | 0 | 0
1804 |  | stykačový komplet CC 50 29 50 73 72 100 100 000 1 NC | ks | 2 | 0 | 0
1805 |  | stykačový komplet CC 60 34 60 92 87 100 100 000 1 NC | ks | 2 | 0 | 0
1806 |  | stykačový komplet K3-18K | ks | 2 | 0 | 0
1807 |  | stykačový komplet K3-24K | ks | 2 | 0 | 0
1808 |  | stykačový komplet K3-32K | ks | 2 | 0 | 0
1809 |  | stykačový komplet K3-50K | ks | 2 | 0 | 0
1810 |  | stykačový komplet K3-62K | ks | 2 | 0 | 0
1811 |  | stykačový komplet K3-74K | ks | 2 | 0 | 0
1812 |  | stykačový komplet K3-90K | ks | 2 | 0 | 0
1813 |  | stykačový komplet K3-115K | ks | 1 | 0 | 0
1814 |  | tlumivka hradící TKC1-01-189/400/440 0,9 1 3 x 5,5 43,129 1,28 2,0 5 | ks | 2 | 0 | 0
1815 |  | tlumivka hradící TKC1-02-189/400/440 1,8 2 3 x 11,0 21,565 2,57 4,1 14 | ks | 2 | 0 | 0
1816 |  | tlumivka hradící TKC1-02,5-189/400/440 2,2 2,5 3 x 13,7 17,252 3,21 5,1 21 | ks | 2 | 0 | 0
1817 |  | tlumivka hradící TKC1-03,15-189/400/440 2,8 3,15 3 x 17,3 13,694 4,04 6,5 34 | ks | 2 | 0 | 0
1818 |  | tlumivka hradící TKC1-05-189/400/440 4,4 5 3 x 27,4 8,627 6,41 10,3 37 | ks | 2 | 0 | 0
1819 |  | tlumivka hradící TKC1-06,25-189/400/440 5,6 6,25 3 x 34,3 6,902 8,02 12,8 56 | ks | 2 | 0 | 0
1820 |  | tlumivka hradící TKC1-07,5-189/400/440 6,7 7,5 3 x 41,1 5,751 9,62 15,4 22 | ks | 2 | 0 | 0
1821 |  | tlumivka hradící TKC1-10-189/400/440 8,9 10 3 x 54,8 4,319 12,8 20,5 36 | ks | 2 | 0 | 0
1822 |  | tlumivka hradící TKC1-12,5-189/400/440 11,1 12,5 3 x 68,5 3,455 16,0 25,6 50 | ks | 2 | 0 | 0
1823 |  | tlumivka hradící TKC1-15-189/400/440 13,3 15 3 x 82,2 2,875 19,2 30,7 50 | ks | 2 | 0 | 0
1824 |  | tlumivka hradící TKC1-20-189/400/440 17,8 20 3 x 109,6 2,169 25,6 41,0 82 | ks | 2 | 0 | 0
1825 |  | tlumivka hradící TKA1-25-189/400/440 22,2 25 3 x 137,0 1,727 32,1 51,4 114 | ks | 2 | 0 | 0
1826 |  | tlumivka hradící TKA1-28,1-189/400/440 25,0 28,1 3 x 154,0 1,535 36,0 57,6 144 | ks | 2 | 0 | 0
1827 |  | tlumivka hradící TKA1-2x28,1-189/400/440 2x25 2 x 28,1 2 x 3 x 154 2 x 1,53 2 x 36 2 x 57,6 2 x 130 | ks | 2 | 0 | 0
1828 |  | tlumivka hradící TKA1-30-189/400/440 26,7 30 3 x 164,4 1,438 38,5 61,6 144 | ks | 2 | 0 | 0
1829 |  | tlumivka hradící TKA1-40-189/400/440 35,6 40 3 x 219,2 1,080 51,3 82,1 144 | ks | 2 | 0 | 0
1830 |  | tlumivka hradící TKA1-50-189/400/440 44,4 50 3 x 274,0 0,864 64,1 102,6 145 | ks | 2 | 0 | 0
1831 |  | tlumivka hradící TKA1-56,2-189/400/440 50,0 56,2 3 x 308,0 0,768 72,1 115,4 175 | ks | 2 | 0 | 0
1832 |  | tlumivka hradící TKA1-75-189/400/440 66,6 75 3 x 411,0 0,576 96,2 153,9 186 | ks | 2 | 0 | 0
1833 |  | tlumivka hradící TKA1-100-189/400/440 88,8 100 3 x 548,0 0,432 128,2 205,2 235 | ks | 2 | 0 | 0
1834 |  | řídící jednotka motorgenerátoru Lovato RGK 600 | ks | 2 | 0 | 0
1835 |  | Impulzní zdroj - Phoenix Contact MINI PS 100-240VAC/24DC/2 | ks | 2 | 0 | 0
1836 |  | Hlídač fází -HRN-56-480 | ks | 2 | 0 | 0
1837 |  | Stykač Schneider Electric -LC1F150F7 | ks | 2 | 0 | 0
1838 |  | display barevný MT8070iE LCD TFT 7" | ks | 2 | 0 | 0
1839 |  | svítidlo Panlux FTI-8123-C Taurus IP40, 8W | ks | 2 | 0 | 0
1840 |  | baterie 3,6V-1,5Ah - NiCd do nouz.svítidel | ks | 2 | 0 | 0
1841 |  | patice pro ztářivku G13 26.422.1409.50 šroubovací | ks | 2 | 0 | 0
1842 |  | pomocné kontakty Siemens 5ST3010 | ks | 2 | 0 | 0
1843 |  | pomocné kontakty Schneider Electric A9A26924 | ks | 2 | 0 | 0
1844 |  | pomocné kontakty EATON FAZ-XHIN11 | ks | 2 | 0 | 0
1845 |  | podpěťové relé REVUM2 | ks | 2 | 0 | 0
1846 |  | hlídací napěťové relé ELKO HRN-33 | ks | 2 | 0 | 0
1847 |  | baterie YUASA NP7-12, 7Ah, 12V Faston 4,7 | ks | 2 | 0 | 0
1848 |  | baterie YUASA NP7-12L, 7Ah, 12V Faston 6,3 | ks | 2 | 0 | 0
1849 |  | baterie YUASA NP12-12, 12Ah, 12V Faston 6,3 | ks | 2 | 0 | 0
1850 |  | B9655 12V baterie SLA 12V/18Ah | ks | 2 | 0 | 0
1851 |  | B9652 12V baterie SLA 12V/1,3Ah Faston 4,7 | ks | 2 | 0 | 0
1852 |  | FG-FORTE 6FG33, 12V/33Ah | ks | 2 | 0 | 0
1853 |  | elektroměr 3fáz. 2TAR EDIN 372L, 5-100A | ks | 2 | 0 | 0
1854 |  | elektroměr 3fáz. 1TAR EDIN 341L, 5-80A | ks | 2 | 0 | 0
1855 |  | ochrana akumulátoru před hlubokým vybitím 12V ODP1/12V | ks | 2 | 0 | 0
1856 |  | ochrana akumulátoru před hlubokým vybitím 24V ODP1/24V | ks | 2 | 0 | 0
1857 |  | spínaný zdroj MEAN WELL MDR-60-12 | ks | 2 | 0 | 0
1858 |  | spínaný zdroj MEAN WELL MDR-60-24 | ks | 2 | 0 | 0
1859 |  | spínaný zdroj MEAN WELL MDR-100-12 | ks | 2 | 0 | 0
1860 |  | spínaný zdroj MEAN WELL MDR-100-24 | ks | 2 | 0 | 0
1861 |  | spínaný zdroj MEAN WELL MDR-100-48 | ks | 2 | 0 | 0
1862 |  | spínaný zdroj MEAN WELL DR-60-12 | ks | 2 | 0 | 0
1863 |  | spínaný zdroj MEAN WELL DR-60-24 | ks | 2 | 0 | 0
1864 |  | spínaný zdroj MEAN WELL DR-15-12 | ks | 2 | 0 | 0
1865 |  | spínaný zdroj MEAN WELL DR-15-15 | ks | 2 | 0 | 0
1866 |  | zdroj MEAN WELL LPF-60-42 | ks | 2 | 0 | 0
1867 |  | zdroj MEAN WELL LPV-60-12 | ks | 2 | 0 | 0
1868 |  | hmoždinka HL OPH10/50 plastová 10x50 mm | ks | 10 | 0 | 0
1869 |  | hmoždinka HL OPH6/30 plastová 6x30 mm | ks | 10 | 0 | 0
1870 |  | hmoždinka HL SHSN7x25 šroubovací do sádrokartonu | ks | 10 | 0 | 0
1871 |  | hmoždinka HL SHS10x35 šroubovací do sádrokartonu | ks | 10 | 0 | 0
1872 |  | hmoždinka HL HDP25/60 do tepelné izolace 25x60 mm | ks | 10 | 0 | 0
1873 |  | VR SDK 3,5x45 zap.hl + F | ks | 90 | 0 | 0
1874 |  | VR SDK 3,5x25 zap.hl + F | ks | 90 | 0 | 0
1875 |  | UN VR 5,0x50 vrut zap.hlava x žz | ks | 90 | 0 | 0
1876 |  | UN VR 3,0x12 vrut zap.hlava x zž | ks | 89 | 0 | 0
1877 |  | UN VR 3,0x25 vrut zap.hlava x žz | ks | 90 | 0 | 0
1878 |  | UN VR 3,0x30 vrut zap.hlava x zž | ks | 90 | 0 | 0
1879 |  | UN VR 3,0x40 vrut zap.hlava x zž | ks | 90 | 0 | 0
1880 |  | UN VR 3,5x20 vrut zap.hlava x zž | ks | 90 | 0 | 0
1881 |  | UN VR 3,5x40 vrut zap.hlava x žz | ks | 90 | 0 | 0
1882 |  | UN VR 4,0x25 vrut zap.hlava x zž | ks | 90 | 0 | 0
1883 |  | UN VR 4,0x50 vrut zap.hlava x žz | ks | 90 | 0 | 0
1884 |  | UN VR 4,5x80 vrut zap.hlava x zz | ks | 90 | 0 | 0
1885 |  | Hmoždinka S5 FR788060 | ks | 90 | 0 | 0
1886 |  | Hmoždinka S6 FR788070 | ks | 91 | 0 | 0
1887 |  | Hmoždinka S8 FR788080 | ks | 90 | 0 | 0
1888 |  | Hmoždinka S10 FR788090 | ks | 90 | 0 | 0
1889 |  | Hmoždinka S12 | ks | 90 | 0 | 0
1890 |  | Hmoždinka S14 | ks | 90 | 0 | 0
1891 |  | Silikon stavební bílý 310ml | ks | 5 | 0 | 0
1892 |  | Silikon stavební transparentní 310ml | ks | 5 | 0 | 0
1893 |  | Akrylátový tmel bílý 310ml | ks | 5 | 0 | 0
1894 |  | retrofit KT1 | ks | 2 | 0 | 0
1895 |  | retrofit KT3 | ks | 2 | 0 | 0
1896 |  | motorový spouštěč SEZ MIS-4 | ks | 2 | 0 | 0
1897 |  | kryt pro motorový spouštěč 0-55 IP55 | ks | 2 | 0 | 0
1898 |  | stožárová svorkovnice SV-B 6.16.4 | ks | 2 | 0 | 0
1899 |  | konvektor nástěnný, 1kW, připojení do krabice, mechanické ovl. | ks | 2 | 0 | 0
1900 |  | konvektor nástěnný, 1,5kW, připojení do krabice, mechanické ovl. | ks | 2 | 0 | 0
1901 |  | konvektor nástěnný, 2kW, připojení do krabice, mechanické ovl. | ks | 2 | 0 | 0
1902 |  | konvektor nástěnný, 2,5kW, připojení do krabice, mechanické ovl. | ks | 2 | 0 | 0
1903 |  | konvektor nástěnný, 0,5kW, zástrčka, Al top.těleso, týdenní program | ks | 2 | 0 | 0
1904 |  | konvektor nástěnný, 1,0kW, zástrčka, Al top.těleso, týdenní program | ks | 2 | 0 | 0
1905 |  | konvektor nástěnný, 1,5kW, zástrčka, Al top.těleso, týdenní program | ks | 2 | 0 | 0
1906 |  | konvektor nástěnný, 2,0kW, zástrčka, Al top.těleso, týdenní program | ks | 2 | 0 | 0
1907 |  | konvektor nástěnný, 2,5kW, zástrčka, Al top.těleso, týdenní program | ks | 2 | 0 | 0
1908 |  | ventilátor 100mm, 230V, 14W, IP34, kuličkové ložisko | ks | 2 | 0 | 0
1909 |  | ventilátor 100mm, 230V, 14W, IP34, časový spínač | ks | 2 | 0 | 0
1910 |  | ventilátor 100mm, 230V, 16W, IP34, kuličkové ložisko, časový spínač | ks | 2 | 0 | 0
1911 |  | ventilátor 100mm, 230V, 20W, IP34, časový spínač, hygrostat | ks | 2 | 0 | 0
1912 |  | ventilátor 100mm, 230V, 18W, IP24, kuličkové ložisko, žaluzie | ks | 2 | 0 | 0
1913 |  | ventilátor 100mm, 230V, 13W, IPX4, kuličkové ložisko, zpětná klapka | ks | 2 | 0 | 0
1914 |  | ventilátor 100mm, 230V, 13W, IPX4, kuličkové ložisko, zpětná klapka, doběh | ks | 2 | 0 | 0
1915 |  | ochrana nadproudová MRI3-I1E1DM | ks | 1 | 0 | 0
1916 |  | SICAM FCM, indikátor průchodu zkrat.proudu; 1DI, 2DO, 24-110V DC; 230V AC | ks | 1 | 0 | 0
1917 |  | SICAM FCM, adaptér pro připojení k MTP, 3x5A/225 mV | ks | 2 | 0 | 0
1918 |  | SICAM FCM, adaptér pro připojení k MTP, 3x1A/225 mV | ks | 2 | 0 | 0
1919 |  | SICAM FCM, adaptér "Phase current sensor - split core" | ks | 2 | 0 | 0
1920 |  | VN kabel KV V72S-K 2,5 (CSA 4,1/7,2) | m | 5 | 0 | 0
1921 |  | Kabel UTP CAT5E PVC | m | 315 | 0 | 0
1922 |  | stykač ERD425S 25A, 4S, 24V~ 50Hz &24V DC | ks | 2 | 0 | 0
1923 |  | relé intalační RPI-08-003-UNI-SE 3p 24-230AC/DC | ks | 2 | 0 | 0
1924 |  | pojistka PL45 16A 10/12kV | ks | 2 | 0 | 0
1925 |  | pojistka vn 25kV CEF 20/36kV 10A 537/53mm S | ks | 2 | 0 | 0
1926 |  | Relé FINDER 46.52.9.110.0040, 8A 250V AC, cívka 110V DC | ks | 2 | 0 | 0
1927 |  | Relé FINDER 44.52.9.024.0000 6A cívka 24V DC | ks | 2 | 0 | 0
1928 |  | FINDER modul 99.80 9.024.99 LED + ochran. dioda | ks | 2 | 0 | 0
1929 |  | FINDER modul 99.80 9.0.230.98 LED + ochran. dioda | ks | 2 | 0 | 0
1930 |  | Nouzové svítidlo Fulgur FIEM 8105-8W T5 IP40 | ks | 2 | 0 | 0
1931 |  | OEZ MCR-MA-003-UNI | ks | 2 | 0 | 0
1932 |  | OEZ MCR-MA-001-UNI | ks | 2 | 0 | 0
1933 |  | ZBV-BG1 24-120DC signálka bílá | ks | 2 | 0 | 0
1934 |  | LEM LV100-3500+-15V 3500V/50mA | ks | 1 | 0 | 0
1935 |  | stykač LC1D09B19A/3P kontakty 1Z/1V cívka 24DC | ks | 2 | 0 | 0
1936 |  | Řídící jednotka Came ZBX7N | ks | 1 | 0 | 0
1937 |  | Pojistka VN In=20A Un=24kV délka 50,5cm | ks | 2 | 0 | 0
1938 |  | Napájecí zdroj NES -NZ2 24/110 110V DC (vstup) / 24V DC, 2A. | ks | 2 | 0 | 0
1939 |  | Napájecí zdroj NES -NZ3 15B/110.2 110V DC (vstup) / +/-15V DC, 3A. | ks | 1 | 0 | 0
1940 |  | skříň zásuvková SC 53 060 E.01 | ks | 2 | 0 | 0
1941 |  | skříň zásuvková SC 53 022 E.01 | ks | 2 | 0 | 0
1942 |  | skříň zásuvková SC 53 024 E.01 | ks | 2 | 0 | 0
1943 |  | skříň zásuvková SC 53 5624 E.01 | ks | 2 | 0 | 0
1944 |  | vývodka s maticí PG 7 | ks | 10 | 0 | 0
1945 |  | vývodka s maticí PG 9 | ks | 10 | 0 | 0
1946 |  | vývodka s maticí PG 11 | ks | 10 | 0 | 0
1947 |  | vývodka s maticí PG 13,5 | ks | 10 | 0 | 0
1948 |  | vývodka s maticí PG 16 | ks | 10 | 0 | 0
1949 |  | vývodka s maticí PG 21 | ks | 10 | 0 | 0
1950 |  | vývodka s maticí PG 29 | ks | 10 | 0 | 0
1951 |  | vývodka s maticí PG 36 | ks | 10 | 0 | 0
1952 |  | pájecí kabelová očka s dírou na šroub M3 | ks | 10 | 0 | 0
1953 |  | pájecí kabelová očka s dírou na šroub M4 | ks | 10 | 0 | 0
1954 |  | pájecí kabelová očka s dírou na šroub M6 | ks | 10 | 0 | 0
1955 |  | krabice Acidur - malá 4 pólová | ks | 2 | 0 | 0
1956 |  | krabice Acidur - malá 5 pólová | ks | 2 | 0 | 0
1957 |  | krabice Acidur - velká | ks | 2 | 0 | 0
1958 |  | svorkovnice krabicová 6100-44 (bokosvorka) | ks | 2 | 0 | 0
1959 |  | věneček do krabice - malý | ks | 2 | 0 | 0
1960 |  | věneček do krabice - velký | ks | 2 | 0 | 0
1961 |  | tlačítko 3553-80929B | ks | 2 | 0 | 0
1962 |  | tlačítko 3553-80929S | ks | 2 | 0 | 0
1963 |  | svítidlo stožárové LED - 449 06 05 LED/ES | ks | 21 | 0 | 0
1964 |  | svítidlo stožárové LED - 449 06 06 LED/ES | ks | 30 | 0 | 0
1965 |  | sádra stavební šedá - balení 2 x 5kg | kg | 20 | 0 | 0
1966 |  | sádra stavební šedá - balení 1 x 30kg | kg | 60 | 0 | 0
1967 |  | lepidlo Mamut | ks | 2 | 0 | 0
1968 |  | montážní pěna 750ml trubičková | ks | 2 | 0 | 0
1969 |  | montážní pěna 750ml pistolová | ks | 2 | 0 | 0
1970 |  | hmoždinka do sádrokartonu HS6 | ks | 2 | 0 | 0
1971 |  | svítidlo Elektra 4LED 15W,IP65 | ks | 2 | 0 | 0
1972 |  | Výbojka směsová ML 160W | ks | 2 | 0 | 0
1973 |  | spínaný zdroj MEAN WELL NDR-120-24 | ks | 2 | 0 | 0
1974 |  | Vyrtych - spona plastová háček ozn.3535 | ks | 2 | 0 | 0
1975 |  | hlídací relé PŘI-52 proud.0,5-25A | ks | 2 | 0 | 0
1976 |  | hlídací napěťové relé HRN 33 | ks | 2 | 0 | 0
1977 |  | pojistka VN PL45,10kV, 40A | ks | 2 | 0 | 0
1978 |  | pojistka VN PL45,10kV, 50A | ks | 2 | 0 | 0
1979 |  | pojistka SIBA 16A 10/24kV | ks | 2 | 0 | 0
1980 |  | spínaný zdroj Schneider ABLM1A24012 24V 1,2A | ks | 2 | 0 | 0
1981 |  | relé hlídací HRN-43N/400V (4734) | ks | 2 | 0 | 0
1982 |  | zářivka 9W DULUX S/E 9W/840 2G7 kompaktní | ks | 2 | 0 | 0
1983 |  | zářivka11W PL-S 11W/840/2P G23 | ks | 2 | 0 | 0
1984 |  | Zdroj 12V 250W SLIM-12V-250W-LED | ks | 2 | 0 | 0
1985 |  | stykač RSI-25-40-X024-M | ks | 2 | 0 | 0
1986 |  | svítidlo Malaga BRP102 LED75/740 II DM 42-60A 56,5W 6100lm 4000K | ks | 30 | 0 | 0
1987 |  | Stykač V105F 220-230V/50Hz 3P | ks | 1 | 0 | 0
1988 |  | pojistka VN CEF-VT 6/12 2A | ks | 3 | 0 | 0
1989 |  | pojistka VN CEF 6/12kV 16A 292/53mm S | ks | 3 | 0 | 0
1990 |  | pojistka VN CEF 3/7.2 6.3A | ks | 3 | 0 | 0
1991 |  | VN pojistka Un 6/12kV In 16A | ks | 3 | 0 | 0
1992 |  | stykač Siemens 3RT2037-1AP00 | ks | 2 | 0 | 0
1993 |  | pomocný kontakt stykače Siemens 3RH2911-1HA22 | ks | 2 | 0 | 0
1994 |  | transformátor 6300-6000-5700/230V 1200VA ZGG 20/SU ZELISKO | ks | 1 | 0 | 0
1995 |  | transformátor E.S.H&F 6/0,4kV 5kVA | ks | 1 | 0 | 0
1996 |  | transformátor E.S.H&F 6/0,4kV 10kVA | ks | 1 | 0 | 0
1997 |  | transformátor E.S.H&F 6/0,4kV 25kVA | ks | 1 | 0 | 0
1998 |  | transformátor E.S.H&F 6/0,4kV 40kVA | ks | 1 | 0 | 0
1999 |  | transformátor E.S.H&F 6/0,4kV 63kVA | ks | 1 | 0 | 0
2000 |  | dekompenzační tlumivka VN E.S.H&F 6kV 5-25kVAr | ks | 1 | 0 | 0
2001 |  | kondenzátor VN ZEZ Silko kompenzační 7,2kV 25kVAr | ks | 1 | 0 | 0
2002 |  | kondenzátor VN ZEZ Silko kompenzační 7,2kV 50kVAr | ks | 1 | 0 | 0
2003 |  | kondenzátor VN ZEZ Silko kompenzační 7,2kV 75kVAr | ks | 1 | 0 | 0
2004 |  | kondenzátor VN ZEZ Silko kompenzační 7,2kV 100kVAr | ks | 1 | 0 | 0
2005 |  | PLC eaton easy E4-UC-12RC1 | ks | 2 | 0 | 0
2006 |  | rozšiřující modul PLC Eaton easy E4-UC16RE1 | ks | 2 | 0 | 0
2007 |  | propojující modul PLC Eaton EASY-E4-CONNECT1 | ks | 2 | 0 | 0
2008 |  | nadproudová ochrana a ovládací terminál ABB REF615 | ks | 1 | 0 | 0
2009 |  | nadproudová ochrana a ovládací terminál ABB RED615 | ks | 1 | 0 | 0
2010 |  | datový převodník RS485 na USB RS232 ICP DAS I-7561 I-7561 | ks | 2 | 0 | 0
2011 |  | datový převodník ELO E171 - RS-485/mnohavidové optické vlákno | ks | 2 | 0 | 0
2012 |  | monitorovací napěť. relé Bender VMD421H-D-3 obj. č. B93010007 | ks | 2 | 0 | 0
2013 |  | hlídač izol. stavu Bender isoRW425-D4W-4 obj. č. B91037000W | ks | 1 | 0 | 0
2014 |  | značkovací sprej červený | ks | 2 | 0 | 0
2015 |  | značkovací sprej žlutý | ks | 2 | 0 | 0
2016 |  | značkovací sprej oranžový | ks | 2 | 0 | 0
2017 |  | Jistič 3VA1180-3EF36-0AA0 | ks | 2 | 0 | 0
2018 |  | Jistič 3VA1163-3EF36-0AA0 | ks | 2 | 0 | 0
2019 |  | Jistič 3VA1110-3EF36-0AA0 | ks | 2 | 0 | 0
2020 |  | Pomocný spínač 3VA9988-0AA13 | ks | 2 | 0 | 0
2021 |  | Bloková svorka 3VA9113-0JG11 | ks | 2 | 0 | 0
2022 |  | Bloková svorka 3VA9113-0JF60 | ks | 2 | 0 | 0
2023 |  | Motorový pohon 3VA9157-0HA10 | ks | 2 | 0 | 0
2024 |  | Návěstní spínač 3VA9988-0AB33 | ks | 2 | 0 | 0
2025 |  | Napěťová spoušť 3VA9988-0BL30 | ks | 2 | 0 | 0
2026 |  | Zadní mechanické blokování 3VA9088-0VM10 | ks | 2 | 0 | 0
2027 |  | Profilová lišta 3VA9088-0VK10 | ks | 2 | 0 | 0
2028 |  | Montážní panel 3VA9158-0VK20 | ks | 2 | 0 | 0
2029 |  | Teplotní relé TR 250 | ks | 2 | 0 | 0
2030 |  | Páska Polytex 118 / 25mmx 9m/černá | ks | 2 | 0 | 0
2031 |  | Páska Polytex 118 / 48mmx 9m/černá | ks | 2 | 0 | 0
2032 |  | Stožár RADEK - kotvící rámeček | ks | 5 | 0 | 0
2033 |  | Výložník ke stožáru SK 1 500/Z | ks | 1 | 0 | 0
2034 |  | Sprej k ochraně svorek | ks | 3 | 0 | 0
2035 |  | Elko STH-1 Digitální spínací hodiny AC 230V | ks | 5 | 0 | 0
2036 |  | Klička univerzální skládací "klíč kombi" | ks | 10 | 0 | 0
2037 |  | LED čidlo + detektor přítomnosti IS 4 - DP 230 | ks | 10 | 0 | 0
2038 |  | SADA SMRŠŤOVACÍCH BUŽÍREK - Černá 1,5-13mm | ks | 2 | 0 | 0
2039 |  | Lanko ocelové pozinkované 4mm | m | 100 | 0 | 0
2040 |  | Stožárová redukce SR 76-60 | ks | 10 | 0 | 0
2041 |  | Cellpack SMH4 95-150/PB/Vr | ks | 1 | 0 | 0
2042 |  | Cellpack SMH4 150-240/PB/Vr | ks | 1 | 0 | 0
2043 |  | objímka 150.4 pro zářivky s paticí G13 nástrčná | ks | 10 | 0 | 0
2044 |  | patice na zářivkový strtér typ 1753 2A/250 | ks | 10 | 0 | 0
2045 |  | patice pro zářivku typ 180.1 | ks | 10 | 0 | 0
2046 |  | objímka 150.1 pro zářivku s paticí G13 přichycení na šroub | ks | 10 | 0 | 0
2047 |  | KOPOS DON lišta TS 35/1000mm děrovaná | ks | 1 | 0 | 0
2048 |  | HLG-320H-48 Mean Well napájecí zdroj pro LED 320W 48V | ks | 1 | 0 | 0
2049 |  | DIN lišta 35/F6 1m děrovaná Zn | m | 1 | 0 | 0
2050 |  | PRI 51/0,5A:AC 0,05-0,5A | ks | 1 | 0 | 0
2051 |  | PRI 51/1A:AC 0,1-1A | ks | 1 | 0 | 0
2052 |  | PRI 51/2A:AC 0,2-2A | ks | 1 | 0 | 0
2053 |  | PRI 51/5A:AC 0,5-5A | ks | 1 | 0 | 0
2054 |  | PRI 51/8A:AC 0,8-8A | ks | 1 | 0 | 0
2055 |  | PRI 51/10A:AC 1-10A | ks | 1 | 0 | 0
2056 |  | PRI 51/0,1-10A:AC 0,1-10A | ks | 1 | 0 | 0
2057 |  | štítek kabelový - vodič, délka, směr 30x70mm | ks | 10 | 0 | 0
2058 |  | konektor zásuvka L973 faston na kabel 6,3mm | ks | 10 | 0 | 0
2059 |  | Kanlux TUNA S 1101 W | ks | 1 | 0 | 0
2060 |  | Kanlux PIRES DL 600 NS | ks | 1 | 0 | 0
2061 |  | Kanlux PIRES DL 600 | ks | 1 | 0 | 0
2062 |  | Panlux LADY SNL-100 | ks | 1 | 0 | 0
2063 |  | Panlux PLAFONIERA 260 PN 31006001 | ks | 1 | 0 | 0
2064 |  | Panlux PLAFONIERA 260 PN 31006002 | ks | 1 | 0 | 0
2065 |  | Panlux PLAFONIERA 305 PN 31006003 | ks | 1 | 0 | 0
2066 |  | Panlux PLAFONIERA 305 PN 31006004 | ks | 1 | 0 | 0
2067 |  | Panlux GRILL SOG 40/B | ks | 1 | 0 | 0
2068 |  | Panlux GRILL SOG 40/C | ks | 1 | 0 | 0
2069 |  | Panlux GALIA KG-75/B | ks | 1 | 0 | 0
2070 |  | PANLUX RDLG-60/C Svítidlo LUNA GRILL 75W černá | ks | 1 | 0 | 0
2071 |  | PANLUX RDLG-60/B Svítidlo LUNA GRILL 75W bílá | ks | 1 | 0 | 0
2072 |  | trubice 32W/827 LC kruh G10Q OSRAM | ks | 1 | 0 | 0
2073 |  | vačkový spínač S40 JLD 2203 C6 | ks | 1 | 0 | 0
2074 |  | vačkový spínač S25 JLD 2203 C6 | ks | 1 | 0 | 0
2075 |  | vypínač stiskací 16A 35303-71 IP43 | ks | 1 | 0 | 0
2076 |  | kopyto rovné IP20 | ks | 5 | 0 | 0
2077 |  | SCHNEIDER 15336 IH spínací hodiny 24h rez. 1kan. 18mm | ks | 1 | 0 | 0
2078 |  | UN VR 4,0x40 vrut zap.hlava x žz | ks | 100 | 0 | 0
2079 |  | CEMVIN 1250x250x5 Nehořlavá deska | ks | 1 | 0 | 0
2080 |  | Elplast PER 1/1f/40 vestavná (Modul)5014 | ks | 1 | 0 | 0
2081 |  | Elplast PR 1M vestavná (Modul)7010 | ks | 1 | 0 | 0
2082 |  | Elplast Rošt 3x12 modulů s krytem IP20 1M (Modul)9101 | ks | 1 | 0 | 0
2083 |  | Elplast Vymezovací podložka M6x53 50274 | ks | 1 | 0 | 0
2084 |  | Elplast Šoupací zarážka kabelového prostoru 3D 50180 | ks | 1 | 0 | 0
2085 |  | HOBES A65 západka BOMORO | ks | 1 | 0 | 0
2086 |  | Rozvodnice 18-modulů IP65 na omítku, D-BOX plus 18 SEZ | ks | 1 | 0 | 0
2087 |  | Rozvodnice 8-modulů IP65 na omítku, D-BOX plus 8 SEZ | ks | 1 | 0 | 0
2088 |  | Rozvodnice 12-modulů IP65 na omítku, D-BOX plus 12 SEZ | ks | 1 | 0 | 0
2089 |  | 5512A-2349B | ks | 1 | 0 | 0
2090 |  | 5518A-2349B | ks | 1 | 0 | 0
2091 |  | GREY-LED-S-29500-4K VYRTYCH | ks | 1 | 0 | 0
2092 |  | DIN lišta do rozvaděče 1m | ks | 1 | 0 | 0
2093 |  | Dold IL9077 hlídací napěťové relé | ks | 1 | 0 | 0
2094 |  | Pohybový senzor | ks | 1 | 0 | 0
2095 |  | Kombinovaná zásuvka 400V/230V 16A/5P-520kč | ks | 1 | 0 | 0
2096 |  | BOKO svorka 3x16mm | ks | 1 | 0 | 0
2097 |  | Převodník s GO PXN.A 0-20ma,100KΩ | ks | 1 | 0 | 0
2098 |  | Převodník s GO PXN.A 0-20ma,1,2KΩ | ks | 1 | 0 | 0
2099 |  | Vidlice se změnou fáze (reverzační) | ks | 1 | 0 | 0
2100 |  | Stykač 63A cívka 24V 4p | ks | 1 | 0 | 0
2101 |  | Stykač 25A cívka 24v 2p | ks | 1 | 0 | 0
2102 |  | S100 JD 1103 A6 vačkový spínač | ks | 1 | 0 | 0
2103 |  | objímka porcelánová E40 | ks | 1 | 0 | 0
2104 |  | LED reflektor 100W | ks | 1 | 0 | 0
2105 |  | LED reflektor 200W | ks | 1 | 0 | 0
2106 |  | Relé Z-R230/ss | ks | 1 | 0 | 0
2107 |  | Relé Z-R230/oo | ks | 1 | 0 | 0
2108 |  | Relé Z-R23/ss | ks | 1 | 0 | 0
2109 |  | VN pojistková vložka OEZ PQ45 10A | ks | 1 | 0 | 0
2110 |  | VN pojistková vložka OEZ PQ45 16A | ks | 1 | 0 | 0
2111 |  | VN pojistková vložka OEZ PQ45 20A | ks | 1 | 0 | 0
2112 |  | Instalační relé Z-R24/ss 20A 250V AC | ks | 1 | 0 | 0
2113 |  | Lithiová baterie CR1220 3V | ks | 5 | 0 | 0
2114 |  | Lithiová baterie CR1616 3V | ks | 5 | 0 | 0
2115 |  | Lithiová baterie CR2016 3V | ks | 5 | 0 | 0
2116 |  | Lithiová baterie CR2025 3V | ks | 5 | 0 | 0
2117 |  | Lithiová baterie CR2032 3V | ks | 5 | 0 | 0
2118 |  | Lithiová baterie CR2430 3V | ks | 5 | 0 | 0
2119 |  | Lithiová baterie CR2450 3V | ks | 5 | 0 | 0
2120 |  | Alkalická baterie GP AAA 1,5V | ks | 100 | 0 | 0
2121 |  | Alkalická baterie GP AA 1,5V | ks | 50 | 0 | 0
2122 |  | Alkalická baterie GP C 1,5V | ks | 10 | 0 | 0
2123 |  | Alkalická baterie GP D 1,5V | ks | 10 | 0 | 0
2124 |  | Alkalická baterie GP 9V | ks | 10 | 0 | 0
2125 |  | Alkalická baterie GP V23GA 12V | ks | 20 | 0 | 0
2126 |  | Alkalická baterie GP V11A 6V | ks | 10 | 0 | 0
2127 |  | podhledové svítidlo Philips 1xLED 12,5W 230V 4000K kulaté | ks | 2 | 0 | 0
2128 |  | podhledové svítidlo Philips 1xLED 12,5W 230V 4000K čtvercové | ks | 2 | 0 | 0
2129 |  | podhledové svítidlo Philips 1xLED 17W 230V 4000K kulaté | ks | 2 | 0 | 0
2130 |  | podhledové svítidlo Philips 1xLED 17W 230V 4000K čtvercové | ks | 2 | 0 | 0
2131 |  | LED svítidlo Ledvance Linear Compact Batten 1200mm 20W/4000K | ks | 5 | 0 | 0
2132 |  | LED svítidlo Ledvance Linear Compact Batten 1500mm 25W/4000K | ks | 5 | 0 | 0
2133 |  | zářivkové svítidlo Modus SB136EP 1x36W IP20 | ks | 20 | 0 | 0
2134 |  | zářivkové svítidlo Modus SB158EP 1x58W IP20 | ks | 20 | 0 | 0
2135 |  | LED stropí svítidlo se senzorem Philips 1xLED 12W /230V 4000K | ks | 5 | 0 | 0
2136 |  | svítidlo vestavné PILA RC007B LED32S/840 PSU I W60L60 NOC standardní optika | ks | 20 | 0 | 0
2137 |  | svítidlo vestavné PILA RC007B LED32S/840 PSU I W60L60 OC kancelářská optika | ks | 20 | 0 | 0
2138 |  | sada pro instalaci do SDK - RC007Z SMB-PLC | ks | 10 | 0 | 0
2139 |  | sada pro přisazení svítidla 60x60 RC132Z SMB W60L60 | ks | 5 | 0 | 0
2140 |  | sada pro zavěšení svítidla RC007Z SME-2 | ks | 5 | 0 | 0
2141 |  | prachotěsné svítidlo PILA WT007C LED34S/840 PSU L1200, tř.I | ks | 20 | 0 | 0
2142 |  | prachotěsné svítidlo PILA WT007C LED54S/840 PSU L1500, tř.I | ks | 20 | 0 | 0
2143 |  | světelná lišta PILA BN007C LED32S/840 L1200, tř.I | ks | 10 | 0 | 0
2144 |  | PILA reflektor LED BVP008 10W 4000K | ks | 10 | 0 | 0
2145 |  | PILA reflektor LED BVP008 20W 4000K | ks | 10 | 0 | 0
2146 |  | PILA reflektor LED BVP008 50W 4000K | ks | 10 | 0 | 0
2147 |  | PILA reflektor LED BVP008 100W 4000K | ks | 10 | 0 | 0
2148 |  | PILA reflektor LED BVP008 200W 4000K | ks | 10 | 0 | 0
2149 |  | PILA reflektor LED BVP008 20W 4000K MDU s pohyb. Čidlem | ks | 10 | 0 | 0
2150 |  | PILA reflektor LED BVP008 50W 4000K MDU s pohyb. Čidlem | ks | 10 | 0 | 0
2151 |  | PILA downlight DN020B LED13/840 14W D150 RD EU, prům. 165mm | ks | 5 | 0 | 0
2152 |  | PILA downlight DN020B LED22/840 22,5W D200 RD EU, prům. 225mm | ks | 5 | 0 | 0
2153 |  | svítidlo PILA WL007C LED10S/840 PSU RND WH G2, 12W, 4000K | ks | 5 | 0 | 0
2154 |  | svítidlo PILA WL007C LED16S/840 PSU RND WH G2, 20W, 4000K | ks | 5 | 0 | 0
2155 |  | svítidlo PILA WL007C LED14S/740 PSU OVL WH G1, 15W, 4000K | ks | 5 | 0 | 0
2156 |  | svítidlo PILA WL007C LED13S/840 PSU RND MDU WH G1, 15W, 4000K, s čidlem pohybu | ks | 5 | 0 | 0
2157 |  | svítidlo PILA Celling RD 10W 4000K W 06 | ks | 10 | 0 | 0
2158 |  | svítidlo PILA Celling RD 17W 4000K W 06 | ks | 10 | 0 | 0
2159 |  | kabel DATACOM UTP cat5e PVC šedý | m | 200 | 0 | 0
2160 |  | kabel DATACOM telefonní 4žilový licna bílý plochý | m | 200 | 0 | 0
2161 |  | H03VVH2-F 2x0,5 (CYLY-O 2Dx0,5) | m | 200 | 0 | 0
2162 |  | svorkovnice HLAK 25//1 C PE (zž) | ks | 30 | 0 | 0
2163 |  | svorkovnice HLAK 25//1 C N (m) | ks | 30 | 0 | 0
2164 |  | svorkovnice HLAK 25//1 C L (š) | ks | 30 | 0 | 0
2165 |  | svorkovnice HLAK 25//3 C L (š) 3fáz. | ks | 20 | 0 | 0
2166 |  | svorkovnice HLAK 25//5 C PE3LN | ks | 20 | 0 | 0
2167 |  | svorkovnice ekvipotencionální EVP-S | ks | 20 | 0 | 0
2168 |  | žárovka LED 2W-TR/E14/4000K 230V | ks | 100 | 0 | 0
2169 |  | stropní pohybové čidlo Elektrobock LX 28B | ks | 20 | 0 | 0
2170 |  | elektronický předřadník pro T5 HELVAR EL 1x14-35 NGN | ks | 50 | 0 | 0
2171 |  | zásuvka ABB Tango bílá 5569A-A22357 B s USB nabíjením | ks | 5 | 0 | 0
2172 |  | zásuvka ABB Tango bílá 5526A-02369 B bezpečnostní FI-DOS s vestavěným FI 30mA | ks | 5 | 0 | 0
2173 |  | předřadník Powertronic PTi 150/220-240S | ks | 5 | 0 | 0
2174 |  | zářivka Philips Master TL mini Super 80, 8W/840 T5 | ks | 100 | 0 | 0
2175 |  | LEDVANCE LED reflektor s držákem Tripod 2xLED 50W/230V/IP65 (na stojanu) | ks | 10 | 0 | 0
2176 |  | Zdroj JS-75-240/DIN2_4kV 20759238 | ks | 1 | 0 | 0
2177 |  | Zdroj SS-75-240/DIN 24V_4kV 30759501 | ks | 1 | 0 | 0
2178 |  | Zdroj SS-75-240/DIN 110V_4kV 30759514 | ks | 1 | 0 | 0
2179 |  | Zdroj SS-75-270/DIN 24V_4kV 30759521 | ks | 1 | 0 | 0
2180 |  | Zdroj SS-75-270/DIN 110V_4kV 30759524 | ks | 1 | 0 | 0
2181 |  | Westermo SFP MLC2 - Multimode, LC-connector, 2km, 1310nm, 10/100Mbit | ks | 1 | 0 | 0
2182 |  | Westermo SFP SLC20 - Singlemode, LC-connector, 20km, 1310nm, 10/100Mbit | ks | 1 | 0 | 0
2183 |  | Westermo SFP SLC40 - Singlemode, LC-connector, 40km, 1310nm, 10/100Mbit | ks | 1 | 0 | 0
2184 |  | Westermo ODW-730-F2 Optický modem, redundant ring, multidrop, RS-422/485, SFP | ks | 1 | 0 | 0
2185 |  | WESTERMO Lynx-5612-E-F4G-T8G-LV | ks | 1 | 0 | 0
2186 |  | Westermo DDW-120 | ks | 1 | 0 | 0
2187 |  | Korenix 4508if-mw | ks | 1 | 0 | 0
2188 |  | Korenix 4508if-sw | ks | 1 | 0 | 0
2189 |  | Korenix JetNet 2205 f-m | ks | 1 | 0 | 0
2190 |  | Korenix JetNet 2205 f-s | ks | 1 | 0 | 0
2191 |  | Korenix JetNet 3008 8xFE TX | ks | 1 | 0 | 0
2192 |  | Korenix JetNet 5208G-2F | ks | 1 | 0 | 0
2193 |  | Korenix JetNet 5210G-2C | ks | 1 | 0 | 0
2194 |  | Korenix JetNet 5212G-2C2F | ks | 1 | 0 | 0
2195 |  | WESTERCOM ICR-3231 | ks | 1 | 0 | 0
2196 |  | SFP100MMD-w | ks | 1 | 0 | 0
2197 |  | SFP100SM30D-w | ks | 1 | 0 | 0
2198 |  | SFPGSX2D-w | ks | 1 | 0 | 0
2199 |  | SFP100SM30D-w | ks | 1 | 0 | 0
2200 |  | PSI-MOS-RS422/FO 850 E 2708355 | ks | 1 | 0 | 0
2201 |  | PSI-MOS-RS232/FO 850 E 2708371 | ks | 1 | 0 | 0
2202 |  | PSI-MOS-RS485W2/FO 850 T 2708326 | ks | 1 | 0 | 0
2203 |  | Siemens Ruggedcom RGS2100 32m | ks | 1 | 0 | 0
2204 |  | TECOMAT TC800 TXN 189 44 rám | ks | 1 | 0 | 0
2205 |  | TECOMAT TC800 TXN 189 01 zdroj | ks | 1 | 0 | 0
2206 |  | TECOMAT TC800 TXN 180 01 CP | ks | 1 | 0 | 0
2207 |  | TECOMAT TC800 TXN 183 02 IB | ks | 1 | 0 | 0
2208 |  | TECOMAT TC800 TXN 184 50 OR | ks | 1 | 0 | 0
2209 |  | TECOMAT TC800 TXN 186 51 OT | ks | 1 | 0 | 0
2210 |  | TECOMAT TXN 120 90.11NSNN.50 | ks | 1 | 0 | 0
2211 |  | kabel UTP CAT5E 1m černý | ks | 1 | 0 | 0
2212 |  | kabel UTP CAT5E 1m červený | ks | 1 | 0 | 0
2213 |  | kabel UTP CAT5E 1m modrý | ks | 1 | 0 | 0
2214 |  | kabel UTP CAT5E 1m žlutý | ks | 1 | 0 | 0
2215 |  | kabel UTP CAT5E 1m zelený | ks | 1 | 0 | 0
2216 |  | kabel UTP CAT5E 3m šedý | ks | 1 | 0 | 0
2217 |  | kabel UTP CAT5E 5m šedý | ks | 1 | 0 | 0
2218 |  | kabel UTP CAT5E 10m šedý | ks | 1 | 0 | 0
2219 |  | spojka UTP CAT5E, UTP, 8p8c, RJ45/RJ45 | ks | 2 | 0 | 0
2220 |  | Spojka kabelová gelová se spojovači 3x1,5-25mm2 EASY 2 V Cellpack | ks | 2 | 0 | 0
2221 |  | Spojka kabelová gelová se spojovači 5x1,5-6mm2 EASY 3 V Cellpack | ks | 2 | 0 | 0
2222 |  | Spojka kabelová gelová se spojovači 5x6-16mm2 EASY 4 V Cellpack | ks | 2 | 0 | 0
2223 |  | Spojka kabelová gelová se spojovači 5x16-25mm2 EASY 5 V Cellpack | ks | 2 | 0 | 0
2224 |  | Spojka kabelová gelová se spojovači 5x6-16mm2 + 5x2,5-16mm2 EASY 6 V Cellpack | ks | 2 | 0 | 0
2225 |  | Spojka kabelová gelová se spojovači 5x16-35mm2 + 5x2,5-35mm2 EASY 7 V Cellpack | ks | 2 | 0 | 0
2226 |  | Zalévací spojka Cellpack MZ00 | ks | 2 | 0 | 0
2227 |  | Zalévací spojka Cellpack MZ0 | ks | 2 | 0 | 0
2228 |  | Zalévací spojka Cellpack M11 | ks | 2 | 0 | 0
2229 |  | Zalévací spojka Cellpack M12 | ks | 2 | 0 | 0
2230 |  | Zalévací spojka Cellpack M13S | ks | 2 | 0 | 0
2231 |  | Zalévací spojka Cellpack M13 | ks | 2 | 0 | 0
2232 |  | Zalévací spojka Cellpack M14S | ks | 2 | 0 | 0
2233 |  | Zalévací spojka Cellpack M14 | ks | 2 | 0 | 0
2234 |  | Zalévací spojka Cellpack M15 | ks | 1 | 0 | 0
2235 |  | Zalévací spojka Cellpack M16 | ks | 1 | 0 | 0
2236 |  | Pojistka VN 3,6/7,2kV 6A 192mm ABB | ks | 3 | 0 | 0
2237 |  | Pojistka VN 3,6/7,2kV 10A 192mm ABB | ks | 3 | 0 | 0
2238 |  | Pojistka VN 3,6/7,2kV 16A 192mm ABB | ks | 3 | 0 | 0
2239 |  | Pojistka VN 3,6/7,2kV 25A 192mm ABB | ks | 3 | 0 | 0
2240 |  | Pojistka VN 12kV 6A 292mm ABB | ks | 3 | 0 | 0
2241 |  | Pojistka VN 12kV 10A 292mm ABB | ks | 3 | 0 | 0
2242 |  | Pojistka VN 12kV 16A 292mm ABB | ks | 3 | 0 | 0
2243 |  | Pojistka VN 12kV 20A 292mm ABB | ks | 3 | 0 | 0
2244 |  | Pojistka VN 12kV 25A 292mm ABB | ks | 3 | 0 | 0
2245 |  | Svorkovnice Weidmüller WDU 2,5 | ks | 100 | 0 | 0
2246 |  | Svorkovnice Weidmüller WDU 6 | ks | 100 | 0 | 0
2247 |  | Svorkovnice Weidmüller WPE 2,5 | ks | 100 | 0 | 0
2248 |  | Svorkovnice Weidmüller WTL 6/3/STB | ks | 50 | 0 | 0
2249 |  | Zábrana Weidmüller SSP WTL 6/2 | ks | 100 | 0 | 0
2250 |  | Jezdec příčného propojení Weidmüller WKS 1/2 | ks | 50 | 0 | 0
2251 |  | Příčná propojka Weidmüller WQV 6/10 | ks | 20 | 0 | 0
2252 |  | Svorkovnice Weidmüller WPE 4 | ks | 100 | 0 | 0
2253 |  | Koncová svěrka Weidmüller EW35 | ks | 50 | 0 | 0
2254 |  | Bočnice Weidmüller WAP 2,5-10 | ks | 50 | 0 | 0
2255 |  | Propojka Weidmüller WQV 6/2 | ks | 50 | 0 | 0
2256 |  | Propojka Weidmüller WQV 2,5/4 | ks | 50 | 0 | 0
2257 |  | Propojka Weidmüller WQV 2,5/10 | ks | 20 | 0 | 0
2258 |  | Propojka Weidmüller WQV 2,5/2 | ks | 50 | 0 | 0
2259 |  | Označovací štítek WS 12/6,5 | ks | 800 | 0 | 0
2260 |  | VN pojistka SIBA 3044511.0,5 0,5A | ks | 3 | 0 | 0
2261 |  | Napájecí zdroj Elektroline TO-ZD | ks | 1 | 0 | 0
2262 |  | Modul Elektroline TO5Dp | ks | 1 | 0 | 0
2263 |  | Modul Elektroline TO3Dp | ks | 1 | 0 | 0
2264 |  | Marker energetika červený 169,8kHz | ks | 10 | 0 | 0
2265 |  | Grafický dotykový panel Weintek MT8050iE | ks | 1 | 0 | 0
2266 |  | Grafický dotykový panel Weintek MT8070iE | ks | 1 | 0 | 0
2267 |  | Grafický dotykový panel Weintek MT8071iE | ks | 1 | 0 | 0
2268 |  | Grafický dotykový panel Weintek MT8102iE | ks | 1 | 0 | 0
2269 |  | Převodník Rawet PXN30/R Pt100 3W 0-20mA | ks | 1 | 0 | 0
2270 |  | Převodník Rawet PXN30/R Pt100 3W 4-20mA | ks | 1 | 0 | 0
2271 |  | Převodník Rawet PXN/R 0-150V ABS 0-20mA | ks | 1 | 0 | 0
2272 |  | Převodník Rawet PXN/R 0-150V ABS 4-20mA | ks | 1 | 0 | 0
2273 |  | Převodník Rawet PXN/R 0-250V ABS 0-20mA | ks | 1 | 0 | 0
2274 |  | Převodník Rawet PXN/R 0-250V ABS 4-20mA | ks | 1 | 0 | 0
2275 |  | Převodník Rawet ISOL300/1 | ks | 1 | 0 | 0
2276 |  | Teco Foxtrot2 CP-2005.11NSNN | ks | 1 | 0 | 0
2277 |  | Teco Foxtrot2 CP-2007.11NDNN | ks | 1 | 0 | 0
2278 |  | RJ45 konektor UTP RJ-45, Cat6 krimpovací | ks | 1000 | 0 | 0
2279 |  | Krytka konektoru UTP RJ-45, Cat6 | ks | 1000 | 0 | 0
2280 |  | Zdroj 24V DC Mean Well DRC-60B | ks | 3 | 0 | 0
2281 |  | Zdroj 12V DC Mean Well DRC-60A | ks | 3 | 0 | 0
2282 |  | LED žárovka E27 A80 20W 1800 lm | ks | 10 | 0 | 0
2283 |  | OSRAM 4058075607 LED B15d 9W teplá bílá | ks | 10 | 0 | 0
2284 |  | OSRAM LED Special T SLIM 60 | ks | 10 | 0 | 0
2285 |  | Philips LED G24q-2 PLC 9W 4000K | ks | 10 | 0 | 0
2286 |  | Philips R7s délka 118mm 230V 10W | ks | 10 | 0 | 0
2287 |  | Philips R7s délka 135mm 230V 20W | ks | 10 | 0 | 0
2288 |  | Philips R7s délka 135mm 230V 25W | ks | 10 | 0 | 0
2289 |  | samolepka PV symbol pro FVE 75x105mm | ks | 9 | 0 | 0
2290 |  | samolepka sdružená 75x105 (kód 54) | ks | 9 | 0 | 0
2291 |  | samolepka trojúhelník s bleskem žlutá 20x20 | ks | 9 | 0 | 0
2292 |  | samolepka trojúhelník s bleskem žlutá 50x60 | ks | 9 | 0 | 0
2293 |  | samolepka trojúhelník s bleskem žlutá 85x90 | ks | 9 | 0 | 0
2294 |  | samolepka hl.vypínač v rámečku žlutá 18x70 | ks | 9 | 0 | 0
2295 |  | samolepka blesk malý bílá 30x50 | ks | 9 | 0 | 0
2296 |  | samolepka blesk střední bílá 36x80 | ks | 9 | 0 | 0
2297 |  | samolepka blesk velký bílá 45x115 | ks | 9 | 0 | 0
2298 |  | samolepka uzemnění (6x) černožlutá 25x150 | ks | 9 | 0 | 0
2299 |  | samolepka hlavní jistič v rámečku žlutá 18x70 | ks | 9 | 0 | 0
2300 |  | Silový kabel pevný 22-AXEKVCEY 1x240/25 C | m | 9 | 0 | 0
2301 |  | AXAL-TT PRO 3.0 Endurance 12,7/22(25) kV Kabel vn s XLPE izolací 3x240/50 | m | 10 | 0 | 0
2302 |  | kabel 6kV typ 6-AYKCY 3x25/16mm2 | m | 9 | 0 | 0
2303 |  | kabel 6kV typ 6-AYKCY 3x35/16mm2 | m | 9 | 0 | 0
2304 |  | kabel 6kV typ 6-AYKCY 3x50/16mm2 | m | 9 | 0 | 0
2305 |  | Jednožilová koncovka Cellpack SEEV-1F/500/V ( 1 x 195313 ) - 900072 | ks | 5 | 0 | 0
2306 |  | žárovka Philips E14/15W/230VC2343:C2384CC2343:F2419 | ks | 10 | 0 | 0
2307 |  | Dioda 5SSD 10F600 1363A/17,5kV výrobce ABB | ks | 5 | 0 | 0
2308 |  | pojistka 38,5kV/6A výrobce ETI 1414 | ks | 10 | 0 | 0
2309 |  | stykač VS425 -13 4P 25A cívka 24V DC/AC | ks | 2 | 0 | 0
2310 |  | stykač VS425 -31 4P 25A cívka 24V DC/AC | ks | 2 | 0 | 0
2311 |  | stykač VS425 - 40 4P 25A cívka 24V DC/AC | ks | 2 | 0 | 0
2312 |  | stykač VS425 - 22 4P 25A cívka 24V DC/AC | ks | 2 | 0 | 0
2313 |  | Zdroj QUINT4-PS/1AC/2X15DC/2/PT | ks | 2 | 0 | 0
2314 |  | CYKCY 3x1,5 stíněný | m | 10 | 0 | 0
2315 |  | Helvar EL2x14-35ngn5 předřadník | ks | 5 | 0 | 0
2316 |  | Faston plochý dutinka 4,7mm(autokonektor) neizolovaný | ks | 5 | 0 | 0
2317 |  | Stykač LC1D25BD 25A/440V 1Z+1V cívka 24DC | ks | 5 | 0 | 0
2318 |  | Instalční stykač VS425-22 cívka 24DC/AC | ks | 5 | 0 | 0
2319 |  | Instalční stykač VS425-31 cívka 24DC/AC | ks | 5 | 0 | 0
2320 |  | Instalční stykač VS425.40 cívka 24DC/AC | ks | 5 | 0 | 0
2321 |  | Instalční stykač VS425-04 cívka 24DC/AC | ks | 5 | 0 | 0
2322 |  | Instalční stykač VS425-13 cívka 24DC/AC | ks | 5 | 0 | 0
2323 |  | Instalční stykač VS 440-40 cívka 24DC/AC | ks | 5 | 0 | 0
2324 |  | Instalční stykač VS440-22 cívka 24DC/AC | ks | 5 | 0 | 0
2325 |  | Instalční stykač VS440-31 cívka 24DC/AC | ks | 5 | 0 | 0
2326 |  | Instalční stykač VS440-04 cívka 24DC/AC | ks | 5 | 0 | 0
2327 |  | SVD-02-WW, 110V DC, 30mA, IP40 (Eleco Vyškov) | ks | 5 | 0 | 0
2328 |  | SCHRACK NLKBU039E, 4 ERT/ MLED500 | ks | 5 | 0 | 0
2329 |  | SCHRACK NLZAW009EL, 4 LED HP/ KM-ZBA-HP | ks | 5 | 0 | 0
2330 |  | teplotní čidlo JUMO typ 902020/20 | ks | 5 | 0 | 0
2331 |  | knick ThermoTrans type A20210P0/P-0030+015B 24V DC Input Pt 100 (-30 + 150 Celsia) Output (4 to 20 mA) | ks | 5 | 0 | 0
2332 |  | SPD SALTEK FLP-B+C MAXI V/3 (objednací číslo: A05093) | ks | 5 | 0 | 0
2333 |  | SPD SALTEK nahradní modul FLP-B+C MAXI V/0 (objednací číslo: A03535) | ks | 5 | 0 | 0
2334 |  | SPD SALTEK SLP-PV170 V/U (objednací číslo: A03662) | ks | 5 | 0 | 0
2335 |  | SPD SALTEK nahradní modul SLP-PV170U V/0 (objednací číslo: A03692) | ks | 5 | 0 | 0
2336 |  | Baterie EMOS model E640 6V/4Ah/20h | ks | 5 | 0 | 0
2337 |  | Odrušovací a tlumicí modul Finder 99.02.9.220.99 | ks | 5 | 0 | 0
2338 |  | Odrušovací a tlumicí modul Finder 99.80.9.220.99 | ks | 5 | 0 | 0
2339 |  | Hallova sonda napětí LEM LV 100-4000, 4 kV / 50mA, napájení +/- 15 V insulation 12kV rms 60s | ks | 2 | 0 | 0
2340 |  | Hallova sonda proudu LEM HAZ4000-SBI/SP1 -4000 - 0 - +4000 A / 4-12-20 mA,napájení +/- 15 V | ks | 2 | 0 | 0
2341 |  | Převodník PXN24, vstup 0-50 mA / výstup 4-20 mA, napájení 24V DC (Rawet s.r.o.) | ks | 5 | 0 | 0
2342 |  | Převodník PXN24, vstup 4-20 mA/výstup oboupol. -10-0-+10V, napájení 24V DC (Rawet s.r.o.) | ks | 5 | 0 | 0
2343 |  | MODEION OEZ Spinač PS-BHD-1000 | ks | 5 | 0 | 0
2344 |  | MODEION OEZ Spinač PS-BHD-0010 | ks | 5 | 0 | 0
2345 |  | LED čelovka Thorsman s bezdotykovým spínáním Schneider Electric IMT47239 LI-Ion 1,6Ah | ks | 2 | 0 | 0
2346 |  | Ethernet Switch Korenix Net 2005F-m V1.1. 4x port ethernet 1x SC multi mode | ks | 2 | 0 | 0
2347 |  | Dělič napětí ABB VS 4000B 4000V/50mA +-12V/+-24V | ks | 2 | 0 | 0
2348 |  | dioda DS2012SF60-1360A/6000V, pouzdro PUK 76/48x27 | ks | 6 | 0 | 0
2349 |  | Žárovka BA15d 130 V DC výkon 15W | ks | 5 | 0 | 0
2350 |  | Žárovka 230V LED E14/1588 2W | ks | 5 | 0 | 0
2351 |  | Navlékací profil na vodič žlutá 0,5-1mm2 | m | 5 | 0 | 0
2352 |  | Navlékací profil na vodič žlutá 1,0-1,5mm2 | m | 5 | 0 | 0
2353 |  | Navlékací profil na vodič žlutá 1,5-2,5mm2 | m | 5 | 0 | 0
2354 |  | Navlékací profil na vodič žlutá 2,5-4mm2 | m | 5 | 0 | 0
2355 |  | Navlékací profil na vodič žlutá 6mm2 | m | 5 | 0 | 0
2356 |  | Navlékací profil na vodič žlutá 10mm2 | m | 5 | 0 | 0
2357 |  | Nabijecí baterie LR3 NI-MH 900mAh 1,2V | ks | 5 | 0 | 0
2358 |  | Dutinky krimpovací izolované 1mm2 | ks | 5 | 0 | 0
2359 |  | Stykače VS 425 440V/25A kombinace 40,31,22,13,04 cívka DC24V | ks | 5 | 0 | 0
2360 |  | Cívka motoru ventilátoru akumulačních kamen FIKO | ks | 5 | 0 | 0
2361 |  | Držák boční stěny do akumulačních kamen | ks | 5 | 0 | 0
2362 |  | Držák ložiska ventilátoru pro akumulační kamna AD, FIKO | ks | 5 | 0 | 0
2363 |  | Ložisko ventilátoru samomazné (malé) pro akumulační kamna AD, FIKO | ks | 5 | 0 | 0
2364 |  | Motor ventilátoru pro akumulační kamna FIKO | ks | 5 | 0 | 0
2365 |  | Průchodka keramická kulatá do akumulačních kamen | ks | 5 | 0 | 0
2366 |  | Spojka motoru ventilátoru pro akumulační kamna FIKO | ks | 5 | 0 | 0
2367 |  | Termostat jistící pro akumulační kamna FIKO, 220°C | ks | 5 | 0 | 0
2368 |  | Termostat nabíjecí pro akumulační kamna FIKO, 50 - 190°C | ks | 5 | 0 | 0
2369 |  | Termostat REGO 97201, 2A | ks | 5 | 0 | 0
2370 |  | Termostat REGO 97301, 10A | ks | 5 | 0 | 0
2371 |  | Termostat REGO 97311, 10A | ks | 5 | 0 | 0
2372 |  | Topné těleso 333W pro akumulační kamna FIKO Fikoterm 73V 760mm | ks | 5 | 0 | 0
2373 |  | Topné těleso 500W pro akumulační kamna FIKO Fikoterm 1060mm | ks | 5 | 0 | 0
2374 |  | Topné těleso 666W pro akumulační kamna FIKO Fikoterm 1365mm | ks | 5 | 0 | 0
2375 |  | Ventilátor do akumulačních kamen Fiko (nachází se na boku kamen) - 60.34.006 | ks | 5 | 0 | 0
2376 |  | Ložisko ventilátoru samomazné pro akumulační kamna AD, FIKO | ks | 5 | 0 | 0
2377 |  | Spojka - unašeč ventilátoru motoru pro akumulační kamna AD | ks | 5 | 0 | 0
2378 |  | Odpor krátký 25 W do akumulačních kamen EMKO CZ (824-50) | ks | 5 | 0 | 0
2379 |  | Ložisko 14mm Fikoterm No 1300136500 | ks | 5 | 0 | 0
2380 |  | Ložisko 8,5mm Fikoterm No 1300136600 | ks | 5 | 0 | 0
2381 |  | Topné těleso AD 1250W 1300998100 100cm | ks | 5 | 0 | 0
2382 |  | Topné těleso AD 1000W 1300997600 102cm | ks | 5 | 0 | 0
2383 |  | Motorek ventilátor A24NL262 | ks | 5 | 0 | 0
2384 |  | Termostat aku kamna Fikoterm 50-190C | ks | 5 | 0 | 0
2385 |  | Pojistka tepelná aku kamna Fikoterm FC-1B31KM 240C | ks | 5 | 0 | 0
2386 |  | Faston konektor 4,8mm | ks | 5 | 0 | 0
2387 |  | Silikonový vodič SIF 1x2,5mm | m | 9 | 0 | 0
2388 |  | Silikonový vodič SIF 1x1,5mm | m | 9 | 0 | 0
2389 |  | ZEZ Silko VN kondenzátor PVAJP 13-12/1. | ks | 9 | 0 | 0
2390 |  | ZEZ Silko VN kondenzátor PVAJP 12-6/4. | ks | 9 | 0 | 0
2391 |  | Castolin 1450 blistr - hořák pro pájení ve všech polohách | ks | 4 | 0 | 0
2392 |  | Anténa všesměrová, GSM/UMTS/LTE 5-9dB, SMA(m), 3 m RG174, magnetická | ks | 1 | 0 | 0
2393 |  | Datový konektor RJ45 8p8cTyp CAT5E UTP nestíněný | ks | 1 | 0 | 0
2394 |  | PRŮCHODKA-G34 MONTÁŽNÍ PRŮCHODKA, VODOTĚSNÁ, G3/4" | ks | 1 | 0 | 0
2395 |  | ADVANTECH BB-2J7041BGFA-300 | ks | 1 | 0 | 0
2396 |  | ADVANTECH BB-CEL8026STAT | ks | 1 | 0 | 0
2397 |  | Poynting GSM/3G/LTE/5G XPOL-2-5G, směrová anténa, SMA-m, 2x kabel 5m | ks | 1 | 0 | 0
2398 |  | POYNTING X-Polarised Uni-Directional 4x4 MIMO 5G/LTE Antenna 617 - 960 MHz & 1710 - 4200 MHz, 11dBi; 4x4 MIMO | ks | 1 | 0 | 0
2399 |  | TECO TXN 101 30 MR-0130, 1x RS232, s vlastním napájecím zdrojem, galvanické oddělení | ks | 1 | 0 | 0
3400 |  | TECO TXN 101 31 MR-0131, 1x RS485, s vlastním napájecím zdrojem, galvanické oddělení | ks | 1 | 0 | 0
2401 |  | TECO TXN 101 31.01 MR-0131, 1x RS485, s vlastním napájecím zdrojem, 1x zakončení 120 Ohm zapojeno, galvanické oddělení | ks | 1 | 0 | 0
2402 |  | TECO TXN 101 33 MR-0133, 2x RS485, s vlastním napájecím zdrojem, galvanické oddělení | ks | 1 | 0 | 0
2403 |  | TECO TXN 101 33.01 MR-0133, 2x RS485, s vlastním napájecím zdrojem, 2x zakončení 120 Ohm zapojeno, galvanické oddělení | ks | 1 | 0 | 0
2404 |  | TECO TXN 101 34 MR-0134, 2x RS232, s vlastním napájecím zdrojem, galvanické oddělení | ks | 1 | 0 | 0
2405 |  | TECO TXN 101 35.01 MR-0135, 1x RS-485, Profibus master, s vlastním napájecím zdrojem, galvanické oddělení, impedanční zakončení | ks | 1 | 0 | 0
2406 |  | TECO 8020103649 HDR-100-24N; Napájecí zdroj 85-264VAC/24VDC, 4,2A v 4M pouzdru | ks | 1 | 0 | 0
2407 |  | TECO 8020103856 HDR-150-24; Napájecí zdroj 85-264VAC/24VDC, 6,25A v 6M pouzdru | ks | 1 | 0 | 0
2408 |  | Rozvodnice na omítku NOARK PHS 4T IP65 101492 | ks | 1 | 0 | 0
2409 |  | Rozvodnice na omítku NOARK PHS 8T IP65 101493 | ks | 1 | 0 | 0
2410 |  | Rozvodnice na omítku NOARK PHS 12T IP65 101494 | ks | 1 | 0 | 0
2411 |  | Rozvodnice na omítku NOARK PHS 24T IP65 101495 | ks | 1 | 0 | 0
2412 |  | Rozvodnice na omítku NOARK PHS 36T IP65 101496 | ks | 1 | 0 | 0
2413 |  | LED žárovka E27 EMOS Classic A67 19W (150W) teplá bílá (2700K) ZQ5183 | ks | 1 | 0 | 0
2414 |  | LED žárovka E27 Philips TrueForce Core HPL 18W (160W-směs/50W-sodík/80W-rtuť) teplá bílá (3000K) | ks | 1 | 0 | 0
2415 |  | LED žárovka E27 Philips TrueForce Core HPL 18W (160W-směs/50W-sodík/80W-rtuť) neutrální bílá (4000K) | ks | 1 | 0 | 0
2416 |  | LED žárovka E27 LEDVANCE Classic 24W (200W) teplá bílá (2700K) | ks | 1 | 0 | 0
2417 |  | LED žárovka E27 LEDVANCE Classic 24W (200W) neutrální bílá (4000K) | ks | 1 | 0 | 0
2418 |  | LED modul 1,5W 833-160-12V | ks | 1 | 0 | 0
2419 |  | Zdroj GLP GPV-60-12, 12V 5A 60W IP67 | ks | 1 | 0 | 0
2420 |  | Motorový spouštěč OEZ SM1E-0,4 0,25-0,4A | ks | 1 | 0 | 0
2421 |  | Motorový spouštěč OEZ SM1E-0,63 0,4-0,63A | ks | 1 | 0 | 0
2422 |  | Motorový spouštěč OEZ SM1E-1 0,63-1A | ks | 1 | 0 | 0
2423 |  | Motorový spouštěč OEZ SM1E-1,6 1-1,6A | ks | 1 | 0 | 0
2424 |  | Motorový spouštěč OEZ SM1E-2,5 1,6-2,5A | ks | 1 | 0 | 0
2425 |  | Motorový spouštěč OEZ SM1E-4 2,5-4A | ks | 1 | 0 | 0
2426 |  | Motorový spouštěč OEZ SM1E-6,3 4-6,3A | ks | 1 | 0 | 0
2427 |  | Motorový spouštěč OEZ SM1E-10 6,3-10A | ks | 1 | 0 | 0
2428 |  | Motorový spouštěč OEZ SM1E-16 10-16A | ks | 1 | 0 | 0
2429 |  | Kabelová spojka IP68 3x1,5mm 250V/16A | ks | 1 | 0 | 0
2430 |  | Kabelová spojka typ I IP68 5x2,5 mm2 250V 16A | ks | 1 | 0 | 0
2431 |  | Jistič OEZ LTN-80B-3 | ks | 1 | 0 | 0
2432 |  | Stahovací pásky GPH černé VPC 5/430 (4,6x432) | ks | 1 | 0 | 0
2433 |  | Stahovací pásky GPH černé VPC 8/200 (7,6x203) | ks | 1 | 0 | 0
2434 |  | Stahovací pásky GPH černé VPC 8/360 (7,5x365) | ks | 1 | 0 | 0
2435 |  | Stahovací pásky GPH černé VPC 8/540, 7,5x540 | ks | 1 | 0 | 0
2436 |  | Sedlo kabelové plastové KSD-2316 | ks | 1 | 0 | 0
2437 |  | Svítidlo LED NANOTTICA 1.4ft PC 3200/840, IP66, Trevos | ks | 1 | 0 | 0
2438 |  | Svítidlo LED NANOTTICA 1.5ft PC 4000/840 M1h, IP66, Trevos, s nouzovým modulem | ks | 1 | 0 | 0
2439 |  | Svítidlo LED NANOTTICA 1.5ft PC 4000/840, IP66, Trevos | ks | 1 | 0 | 0
2440 |  | Svítidlo LED NANOTTICA 1.4ft PC 6400/840 M1h, IP66, Trevos, s nouzovým modulem | ks | 1 | 0 | 0
2441 |  | Svítidlo LED NANOTTICA 1.4ft PC 6400/840, IP66, Trevos | ks | 1 | 0 | 0
2442 |  | Svítidlo LED NANOTTICA 1.5ft PC 8000/840 M1h, IP66, Trevos, s nouzovým modulem | ks | 1 | 0 | 0
2443 |  | Svítidlo LED NANOTTICA 1.5ft PC 8000/840, IP66, Trevos | ks | 1 | 0 | 0
2444 |  | TL XEDO43 XEDO LED panel 3600lm 30W IP40 4K 600x600 UGR | ks | 1 | 0 | 0
2445 |  | TL SQP0026 AL rám pro panel 600x600x9mm bílý, vestavný do SDK | ks | 1 | 0 | 0
2446 |  | TL SQP0004 rám přisazený 600x600 | ks | 1 | 0 | 0
2447 |  | TL CirkLED 18W 1600lm IP44 4K bílý rámeček | ks | 1 | 0 | 0
2448 |  | TL CirkLED 24W 1600lm IP44 4K bílý rámeček | ks | 1 | 0 | 0
2449 |  | TL PŘS0045 rám přisazený 18W | ks | 1 | 0 | 0
2450 |  | TL PŘS0045 rám přisazený 24W | ks | 1 | 0 | 0
2451 |  | TL TOLEDA AV B 1M5 750-2500lm 7-25W IP65 3K tř.II | ks | 1 | 0 | 0
2452 |  | TL TOLEDA AV B 2M5 1500-5100lm 14-50W IP65 3K tř.II | ks | 1 | 0 | 0
2453 |  | TL TOLEDA AV B 3M5 6800-8000lm 68-80W IP65 3K tř.II | ks | 1 | 0 | 0
2454 |  | TL TuneLED AV °590-1900lm 6-19W IP65 3K tř.II | ks | 1 | 0 | 0
2455 |  | TL TuneLED AV °1370-3800lm 13-41W IP65 3K tř.II | ks | 1 | 0 | 0
2456 |  | TL LumEra °10400-26800lm 70-200W IP66 4K tř.II | ks | 1 | 0 | 0
2457 |  | TL LumEra °15180-34300lm 100-250W IP66 4K tř.II | ks | 1 | 0 | 0
2458 |  | TL LumEra °28850-44800lm 200-325W IP66 4K tř.II | ks | 1 | 0 | 0
2459 |  | TL PRELED °740-2680lm 6-20W IP66 3K CLO+tř.II 10YW | ks | 1 | 0 | 0
2460 |  | TL PRELED °2680-5620lm 20-40W IP66 3K CLO+tř.II 10YW | ks | 1 | 0 | 0
2461 |  | TL PRELED °5620-10540lm 40-75W IP66 3K CLO+tř.II 10YW | ks | 1 | 0 | 0
2462 |  | TL PRELED 4100-14770lm 29-110W IP66 3K CLO+tř.II 10YW | ks | 1 | 0 | 0
2463 |  | TL PRELED °14770lm-22110lm 105-165W IP66 3K CLO+tř.II 10YW | ks | 1 | 0 | 0
2464 |  | TL LIMA °1300lm 13W IP54 3K tř.II - 1m | ks | 1 | 0 | 0
2465 |  | TL LIMA °2940lm 29W IP54 3K tř.II - 2m | ks | 1 | 0 | 0
2466 |  | TL LIMA °5320lm 51W IP54 3K tř.II - 3m | ks | 1 | 0 | 0
2467 |  | MASTER CityWh CDO-ET Plus 50W/828 E27 Přímá náhrada sodíkových výbojek SON | ks | 1 | 0 | 0
2468 |  | MASTER CityWh CDO-ET Plus 70W/828 E27 Přímá náhrada sodíkových výbojek SON | ks | 1 | 0 | 0
2469 |  | MASTER CityWh CDO-ET Plus 100W/828 E40 Přímá náhrada sodíkových výbojek SON | ks | 1 | 0 | 0
2470 |  | MASTER CityWh CDO-ET Plus 150W/828 E40 Přímá náhrada sodíkových výbojek SON | ks | 1 | 0 | 0
2471 |  | MASTER CityWh CDO-TT Plus 50W/828 E27 Přímá náhrada sodíkových výbojek SON-T | ks | 1 | 0 | 0
2472 |  | MASTER CityWh CDO-TT Plus 70W/828 E27 Přímá náhrada sodíkových výbojek SON-T | ks | 1 | 0 | 0
2473 |  | MASTER CityWh CDO-TT Plus 70W/942 E27 Přímá náhrada sodíkových výbojek SON-T | ks | 1 | 0 | 0
2474 |  | MASTER CityWh CDO-TT Plus 100W/828 E40 Přímá náhrada sodíkových výbojek SON-T | ks | 1 | 0 | 0
2475 |  | MASTER CityWh CDO-TT Plus 150W/828 E40 Přímá náhrada sodíkových výbojek SON-T | ks | 1 | 0 | 0
2476 |  | MASTER CityWh CDO-TT Plus 150W/942 E40 Přímá náhrada sodíkových výbojek SON-T | ks | 1 | 0 | 0
2477 |  | MASTER CityWh CDO-TT Plus 250W/830 E40 Přímá náhrada sodíkových výbojek SON-T | ks | 1 | 0 | 0
2478 |  | Relé Finder -40.31.9.110 DC | ks | 1 | 0 | 0
2479 |  | Relé Finder -55.34.9.110.5020 DC | ks | 1 | 0 | 0
2480 |  | Relé Finder -40.52.9.110 DC | ks | 1 | 0 | 0
2481 |  | Relé Finder -40.52.8.230 AC | ks | 1 | 0 | 0
2482 |  | vysokonapětový odpor TR658 9K1-B 50W-UE | ks | 1 | 0 | 0
2483 |  | vysokonapětovy odpor TR629 15K-A 50W-BG | ks | 1 | 0 | 0
2484 |  | svítidlo Vyrtych EXTRA-II-LED-5000-236-35W-4K 4000K IP66 tř.II | ks | 1 | 0 | 0
2485 |  | svítidlo Vyrtych RAMBO-II-LED-5000-34W-4K 4000K IP67 tř.II | ks | 1 | 0 | 0
2486 |  | RedFox-5728-F16G-HvHV 19" Substation automation switch 1 | ks | 1 | 0 | 0
2487 |  | SDI-541-SM-SC30 5-port Ethernet fibre switch 1 | ks | 1 | 0 | 0
2488 |  | JetNet 5208G Manažovatelný switch L2, 8xGb TX, -40-75 st.C | ks | 1 | 0 | 0
2489 |  | Ledvance HID LED highbay universal 21000lm 150W/4000K E40 | ks | 1 | 0 | 0
2490 |  | Přepínač sítí ABB OT25F3C 25A 1SCA104863R1001 | ks | 1 | 0 | 0
2491 |  | Rukojeť neuzamykatelná černá ABB OHBS3/1 1SCA104863R1001 | ks | 1 | 0 | 0
2492 |  | Zámek s vnitřním čtyřhranem plastový EATON IL-F 270028005 | ks | 1 | 0 | 0
2493 |  | Páska Brother Tze-631 12mm žlutá, černé písmo | ks | 1 | 0 | 0
2494 |  | Páska Brother Tze-231 12mm bílá, černé písmo | ks | 1 | 0 | 0
2495 |  | BALS spojka 63A/5p/400V Quick 3112 | ks | 1 | 0 | 0
2496 |  | Konektor očko lisovací M4 balení 100ks | bal | 1 | 0 | 0
2497 |  | Konektor očko lisovací M6 balení 100ks | bal | 1 | 0 | 0
2498 |  | Konektor očko lisovací M8 balení 100ks | bal | 1 | 0 | 0
2499 |  | Zásuvka vestavná 400V/16A/5p | ks | 1 | 0 | 0
2500 |  | Zásuvka vestavná 400V/32A/5p | ks | 1 | 0 | 0
2501 |  | pojistka Siemens 5SE2306 neozed D01 6A 400V | ks | 1 | 0 | 0
2502 |  | Svítidlo přisazené Ecolite WCL19R-HF/24W/LED | ks | 1 | 0 | 0
2503 |  | Svítidlo přisazené Thorn Vario LED 300 1200 830/40 WH | ks | 1 | 0 | 0
2504 |  | Elplast 55124 SIGMADUR 550H dvosl.akryl. PUR RAL7035 vč. tužidla balení 4litry | ks | 10 | 0 | 0
2505 |  | Elplast KS Sigma ředidlo 21-06 balení 5litrů | ks | 10 | 0 | 0
2506 |  | Elplast 55124SPREJ Sigmadur RAL7035 ve spreji | ks | 30 | 0 | 0
2507 |  | Elplast plastová JŽ stožárová rozvodnice PSR-J s jističem OEZ | ks | 35 | 0 | 0
2508 |  | Elplast plastová JŽ stožárová rozvodnice PSR-CH s chráničem OEZ (OLI-6C-1N-300mA, typ A) | ks | 35 | 0 | 0
2509 |  | Sitras Pro BA Siemens měření proudu a napětí s opto převodníkem | ks | 1 | 0 | 0
2510 |  | Optický kabel Patch kabel 2 vlákna 50/125 1konec každé vlákno samostatně konektor /simplex/ SC a druhý konec duplex LC konektor | m | 20 | 0 | 0
2511 |  | Optický kabel Patch kabel 2 vlákna 50/125 1konec každé vlákno samostatně konektor /simplex/ SC a druhý konec duplex LC konektor | m | 10 | 0 | 0
2512 |  | Vysokonapěťový vodič CSC 1,34-6 silikonová pryž Precon | m | 1 | 0 | 0
2513 |  | přepětová ochrana HAKEL HSAF 32S, 275V, AC, 32A, 6kV | ks | 1 | 0 | 0
2514 |  | přepětová ochrana HAKEL HSAF 16/120VDC, 144VDC, 16A, 6kV | ks | 1 | 0 | 0
2515 |  | Eaton M22-K10 spínací kontakt | ks | 1 | 0 | 0
2516 |  | ZEZ Silko VN kondenzátor CPEFS 23-7,2/50-C2 Un 7,2kV, Qn 50 kvar | ks | 1 | 0 | 0
2517 |  | Pojistka vn PL45, 16A, 10-12kV | ks | 1 | 0 | 0
Cena bez DPH: | [5 empty] | 0
Celkem s DPH 21%: | [5 empty] | 0
Ceny všech položek, kde je účtován, jsou uvedeny včetně recyklačního poplatku.