## Rekapitulace zakázky
Export Komplet | [24 empty] | VZ | 2.0 | ZAMOK |  |  |  |  | False | False | {494e64e4-8d4a-44fb-815a-6980161db490}
[31 empty] | 0,01 | 21
[31 empty] | 0,01 | 15
|  | REKAPITULACE ZAKÁZKY | [15 empty] | v --- níže se nacházejí doplnkové a pomocné údaje k sestavám --- v | [11 empty] | Návod na vyplnění | 0,001
|  | Kód: |  |  |  |  | 2025_007 | [22 empty] | Měnit lze pouze buňky se žlutým podbarvením! 1) v Rekapitulaci zakázky vyplňte údaje o Účastníkovi (přenesou se do ostatních sestav i v jiných listech) 2) na vybraných listech vyplňte v sestavě Soupis prací ceny u položek | 0,01
|  | Zakázka: |  |  |  |  | Údržba a opravy elektronických zabezpečovacích a slaboproudých systémů OŘ UNL 2025 - 2029 | [23 empty] | 0,01
|  | KSO: | [11 empty] | CC-CZ: | [16 empty] | 0,01
|  | Místo: | [11 empty] | Datum: |  | 23. 4. 2025 | [14 empty] | 0,01
0,01
|  | Zadavatel: | [11 empty] | IČ: |  | 70994234 | [14 empty] | 0,01
|  |  | Správa železnic, státní ortganizace | [10 empty] | DIČ: |  | CZ70994234 | [14 empty] | 0,01
0,01
|  | Účastník: | [11 empty] | IČ: |  | Vyplň údaj | [14 empty] | 0,01
|  |  | Vyplň údaj | [10 empty] | DIČ: |  | Vyplň údaj | [14 empty] | 0,01
False
|  | Projektant: | [11 empty] | IČ: | [16 empty] | False
[14 empty] | DIČ: | [16 empty] | True
0,01
|  | Zpracovatel: | [11 empty] | IČ: |  | 70994234 | [14 empty] | 0,01
|  |  | Správa železnic, státní ortganizace | [10 empty] | DIČ: |  | CZ70994234 | [14 empty] | True
Poznámka:
Soupis prací je sestaven s využitím Cenové soustavy ÚRS. Položky, které pochází z této cenové soustavy, jsou ve sloupci 'Cenová soustava' označeny popisem 'CS ÚRS' a úrovní příslušného kalendářního pololetí. Veškeré další informace vymezující popis a podmínky použití těchto položek z Cenové soustavy, které nejsou uvedeny přímo v soupisu prací, jsou neomezeně dálkově k dispozici na webu www.podminky.urs.cz.
|  | Cena bez DPH | [11 empty] | 0
[8 empty] | Sazba daně |  | Základ daně |  |  |  | Výše daně
|  | DPH |  | základní |  |  |  | 21% |  | 0 |  |  |  | 0
|  |  |  | snížená |  |  |  | 15% |  | 0 |  |  |  | 0
|  |  |  | zákl. přenesená |  |  |  | 21% |  | 0 |  |  |  | 0
|  |  |  | sníž. přenesená |  |  |  | 15% |  | 0 |  |  |  | 0
|  |  |  | nulová |  |  |  | 0% |  | 0 |  |  |  | 0
|  | Cena s DPH | [6 empty] | v |  | CZK |  |  | 0
REKAPITULACE OBJEKTŮ ZAKÁZKY A SOUPISŮ PRACÍ
| Kód: | [6 empty] | 2025_007
| Zakázka: | [6 empty] | Údržba a opravy elektronických zabezpečovacích a slaboproudých systémů OŘ UNL 2025 - 2029
| Místo: | [11 empty] | Datum: |  | 23. 4. 2025
| Zadavatel: | [6 empty] | Správa železnic, státní ortganizace |  |  |  |  | Projektant: |  |  |  |  | Informatívní údaje z listů zakázek
| Účastník: | [11 empty] | Zpracovatel: |  | Správa železnic, státní ortganizace
| Kód |  |  |  | Popis | [6 empty] | Cena bez DPH [CZK] |  |  |  | Cena s DPH [CZK] | Typ | z toho Ostat. náklady [CZK] | DPH [CZK] | Normohodiny [h] | DPH základní [CZK] | DPH snížená [CZK] | DPH základní přenesená [CZK] | DPH snížená přenesená [CZK] | Základna DPH základní | Základna DPH snížená | Základna DPH zákl. přenesená | Základna DPH sníž. přenesená | Základna DPH nulová
| Náklady zakázky celkem | [10 empty] | 0 |  |  |  | 0 |  | 0 | 0 | 0 | 0 | 0 | 0 | 0 | 0 | 0 | 0 | 0 | 0 |  | D | 0 | ###NOIMPORT### | IMPORT | {494e64e4-8d4a-44fb-815a-6980161db490} | {00000000-0000-0000-0000-000000000000}
/ |  | 01 |  |  |  | SILNOPROUD A POMOCNÉ PRÁCE | [5 empty] | 0 |  |  |  | 0 | PRO | 0 | 0 | 0 | 0 | 0 | 0 | 0 | 0 | 0 | 0 | 0 | 0 |  |  | 1 |  | IMPORT | {7dfa6d73-0a2d-4e44-8fc9-f59520b73050} | {494e64e4-8d4a-44fb-815a-6980161db490} | 2
/ |  | 02 |  |  |  | EZS | [5 empty] | 0 |  |  |  | 0 | PRO | 0 | 0 | 0 | 0 | 0 | 0 | 0 | 0 | 0 | 0 | 0 | 0 |  |  | 1 |  | IMPORT | {de263ac4-b8ba-4630-8448-dba9862d4022} | {494e64e4-8d4a-44fb-815a-6980161db490} | 2
/ |  | 03 |  |  |  | KAMEROVÉ SYSTÉMY | [5 empty] | 0 |  |  |  | 0 | PRO | 0 | 0 | 0 | 0 | 0 | 0 | 0 | 0 | 0 | 0 | 0 | 0 |  |  | 1 |  | IMPORT | {78434421-ab8c-41e6-b33b-d37e84bbb7ab} | {494e64e4-8d4a-44fb-815a-6980161db490} | 2
/ |  | 04 |  |  |  | STRUKTUROVANÁ KABELÁŽ | [5 empty] | 0 |  |  |  | 0 | PRO | 0 | 0 | 0 | 0 | 0 | 0 | 0 | 0 | 0 | 0 | 0 | 0 |  |  | 1 |  | IMPORT | {d376920e-bcf5-4570-8f54-95951af8de68} | {494e64e4-8d4a-44fb-815a-6980161db490} | 2
/ |  | 05 |  |  |  | VRN | [5 empty] | 0 |  |  |  | 0 | VON | 0 | 0 | 0 | 0 | 0 | 0 | 0 | 0 | 0 | 0 | 0 | 0 |  |  | 1 |  | IMPORT | {861e7c02-0901-4cb4-8b8c-c0536a81827b} | {494e64e4-8d4a-44fb-815a-6980161db490} | 2

## 01 - SILNOPROUD A POMOCNÉ...
{7dfa6d73-0a2d-4e44-8fc9-f59520b73050}
2
| KRYCÍ LIST SOUPISU PRACÍ | [7 empty] | v --- níže se nacházejí doplnkové a pomocné údaje k sestavám --- v | [9 empty] | False
Zakázka:
Údržba a opravy elektronických zabezpečovacích a slaboproudých systémů OŘ UNL 2025 - 2029
Objekt:
01 - SILNOPROUD A POMOCNÉ PRÁCE
| KSO: |  |  |  |  | CC-CZ:
| Místo: |  |  |  |  | Datum: | 23. 4. 2025
| Zadavatel: |  |  |  |  | IČ: | 70994234
|  | Správa železnic, státní ortganizace |  |  |  | DIČ: | CZ70994234
| Účastník: |  |  |  |  | IČ: | Vyplň údaj
|  | Vyplň údaj |  |  |  | DIČ: | Vyplň údaj
| Projektant: |  |  |  |  | IČ:
DIČ:
| Zpracovatel: |  |  |  |  | IČ: | 70994234
|  | Správa železnic, státní ortganizace |  |  |  | DIČ: | CZ70994234
Poznámka:
| Cena bez DPH | [5 empty] | 0
|  |  | Základ daně |  |  | Sazba daně | Výše daně
| DPH | základní | 0 |  |  | 21% | 0
|  | snížená | 0 |  |  | 15% | 0
|  | zákl. přenesená | 0 |  |  | 21% | 0
|  | sníž. přenesená | 0 |  |  | 15% | 0
|  | nulová | 0 |  |  | 0% | 0
| Cena s DPH |  |  | v | CZK |  | 0
REKAPITULACE ČLENĚNÍ SOUPISU PRACÍ
Zakázka:
Údržba a opravy elektronických zabezpečovacích a slaboproudých systémů OŘ UNL 2025 - 2029
Objekt:
01 - SILNOPROUD A POMOCNÉ PRÁCE
Místo: | [5 empty] | Datum: | 23. 4. 2025
Zadavatel: |  |  | Správa železnic, státní ortganizace |  |  | Projektant:
Účastník: |  |  | Vyplň údaj |  |  | Zpracovatel: | Správa železnic, státní ortganizace
Kód dílu - Popis | [6 empty] | Cena celkem [CZK]
Náklady zakázky celkem | [6 empty] | 0 | [12 empty] | -1
| PSV - Práce a dodávky PSV | [5 empty] | 0
| 741 - Elektroinstalace - silnoproud | [5 empty] | 0
| 46-M - Zemní práce při extr.mont.pracích | [5 empty] | 0
SOUPIS PRACÍ
Zakázka:
Údržba a opravy elektronických zabezpečovacích a slaboproudých systémů OŘ UNL 2025 - 2029
Objekt:
01 - SILNOPROUD A POMOCNÉ PRÁCE
Místo: | [5 empty] | Datum: | 23. 4. 2025
Zadavatel: |  |  | Správa železnic, státní ortganizace |  |  | Projektant:
Účastník: |  |  | Vyplň údaj |  |  | Zpracovatel: | Správa železnic, státní ortganizace
PČ | Typ | Kód | Popis | MJ | Množství | J.cena [CZK] | Cena celkem [CZK] | Cenová soustava |  | DPH | J. Nh [h] | Nh celkem [h] | J. hmotnost [t] | Hmotnost celkem [t] | J. suť [t] | Suť Celkem [t] | Dodavatel
Náklady soupisu celkem | [6 empty] | 0 |  |  |  |  | 0 |  | 4.0805 |  | 7.995 |  |  | D | -1 | [10 empty] | 0
| D | PSV | Práce a dodávky PSV |  |  |  | 0 |  |  |  |  | 0 |  | 4.0805 |  | 7.995 |  | 2 | D | 0 |  |  |  | ROZPOCET | [6 empty] | 0
| D | 741 | Elektroinstalace - silnoproud |  |  |  | 0 |  |  |  |  | 0 |  | 0.27625 |  | 0 |  | 2 | D | 1 |  |  |  | ROZPOCET | [6 empty] | 0
38 | K | 741110511 | Montáž lišta a kanálek vkládací šířky do 60 mm s víčkem | m | 500 |  | 0 | CS ÚRS 2025 02 |  | základní |  | 0 | 0 | 0 | 0 | 0 |  | 16 | K | 2 |  |  |  | ROZPOCET | 0 | 0 | 0 | 0 | 0 | 1 | 0 | 16 | -666417924
| PP |  | Montáž lišt a kanálků elektroinstalačních se spojkami, ohyby a rohy a s nasunutím do krabic vkládacích s víčkem, šířky do 60 mm | [15 empty] | PP | 2
| Online PSC |  | https://podminky.urs.cz/item/CS_URS_2025_02/741110511 | [15 empty] | Online PSC | 2
39 | M | 34571009 | lišta elektroinstalační vkládací hranatá 11x10mm | m | 525 |  | 0 | CS ÚRS 2025 02 |  | základní |  | 0 | 7e-05 | 0.03675 | 0 | 0 |  | 32 | M | 2 |  |  |  | ROZPOCET | 0 | 0 | 0 | 0 | 0 | 1 | 0 | 16 | -1250529857
| PP |  | lišta elektroinstalační vkládací hranatá 11x10mm | [15 empty] | PP | 2
| VV |  | 500*1,05 "Přepočtené koeficientem množství |  | 525 | [13 empty] | VV | 2 | 2 | True | 0 | ROZPOCET
| VV |  | Součet |  | 525 | [13 empty] | VV | 2 | 4 | True | 1 | ROZPOCET
40 | K | 741110512 | Montáž lišta a kanálek vkládací šířky přes 60 do 120 mm s víčkem | m | 60 |  | 0 | CS ÚRS 2025 02 |  | základní |  | 0 | 0 | 0 | 0 | 0 |  | 16 | K | 2 |  |  |  | ROZPOCET | 0 | 0 | 0 | 0 | 0 | 1 | 0 | 16 | -1003292573
| PP |  | Montáž lišt a kanálků elektroinstalačních se spojkami, ohyby a rohy a s nasunutím do krabic vkládacích s víčkem, šířky do přes 60 do 120 mm | [15 empty] | PP | 2
| Online PSC |  | https://podminky.urs.cz/item/CS_URS_2025_02/741110512 | [15 empty] | Online PSC | 2
41 | M | 34571215 | kanál elektroinstalační vkládací hranatý PVC 80x40mm | m | 62 |  | 0 | CS ÚRS 2025 02 |  | základní |  | 0 | 0.0007 | 0.0434 | 0 | 0 |  | 32 | M | 2 |  |  |  | ROZPOCET | 0 | 0 | 0 | 0 | 0 | 1 | 0 | 16 | -1727290172
| PP |  | kanál elektroinstalační vkládací hranatý PVC 80x40mm | [15 empty] | PP | 2
42 | K | 741110513 | Montáž lišta a kanálek vkládací šířky přes 120 do 180 mm s víčkem | m | 50 |  | 0 | CS ÚRS 2025 02 |  | základní |  | 0 | 0 | 0 | 0 | 0 |  | 16 | K | 2 |  |  |  | ROZPOCET | 0 | 0 | 0 | 0 | 0 | 1 | 0 | 16 | 953209085
| PP |  | Montáž lišt a kanálků elektroinstalačních se spojkami, ohyby a rohy a s nasunutím do krabic vkládacích s víčkem, šířky do přes 120 do 180 mm | [15 empty] | PP | 2
| Online PSC |  | https://podminky.urs.cz/item/CS_URS_2025_02/741110513 | [15 empty] | Online PSC | 2
43 | M | 34571220 | kanál elektroinstalační vkládací hranatý PVC 140x60mm | m | 50 |  | 0 | CS ÚRS 2025 02 |  | základní |  | 0 | 0.00145 | 0.0725 | 0 | 0 |  | 32 | M | 2 |  |  |  | ROZPOCET | 0 | 0 | 0 | 0 | 0 | 1 | 0 | 16 | -1745074961
| PP |  | kanál elektroinstalační vkládací hranatý PVC 140x60mm | [15 empty] | PP | 2
57 | K | 741112021 | Montáž krabice nástěnná plastová čtyřhranná do 100x100 mm | kus | 10 |  | 0 | CS ÚRS 2025 02 |  | základní |  | 0 | 0 | 0 | 0 | 0 |  | 16 | K | 2 |  |  |  | ROZPOCET | 0 | 0 | 0 | 0 | 0 | 1 | 0 | 16 | 1406656069
| PP |  | Montáž krabic elektroinstalačních bez napojení na trubky a lišty, demontáže a montáže víčka a přístroje protahovacích nebo odbočných nástěnných plastových čtyřhranných, vel. do 100x100 mm | [15 empty] | PP | 2
| Online PSC |  | https://podminky.urs.cz/item/CS_URS_2025_02/741112021 | [15 empty] | Online PSC | 2
58 | M | 34571478 | krabice v uzavřeném provedení PP s krytím IP 66 čtvercová 80x80mm | kus | 10 |  | 0 | CS ÚRS 2025 02 |  | základní |  | 0 | 9e-05 | 0.0009 | 0 | 0 |  | 32 | M | 2 |  |  |  | ROZPOCET | 0 | 0 | 0 | 0 | 0 | 1 | 0 | 16 | 1585319135
| PP |  | krabice v uzavřeném provedení PP s krytím IP 66 čtvercová 80x80mm | [15 empty] | PP | 2
59 | K | 741112023 | Montáž krabice nástěnná plastová čtyřhranná do 250x250 mm | kus | 10 |  | 0 | CS ÚRS 2025 02 |  | základní |  | 0 | 0 | 0 | 0 | 0 |  | 16 | K | 2 |  |  |  | ROZPOCET | 0 | 0 | 0 | 0 | 0 | 1 | 0 | 16 | 314215600
| PP |  | Montáž krabic elektroinstalačních bez napojení na trubky a lišty, demontáže a montáže víčka a přístroje protahovacích nebo odbočných nástěnných plastových čtyřhranných, vel. do 250x250 mm | [15 empty] | PP | 2
| Online PSC |  | https://podminky.urs.cz/item/CS_URS_2025_02/741112023 | [15 empty] | Online PSC | 2
60 | M | 34571481 | krabice v uzavřeném provedení PP s krytím IP 66 obdélníková 125x175mm | kus | 10 |  | 0 | CS ÚRS 2025 02 |  | základní |  | 0 | 0.00034 | 0.0034 | 0 | 0 |  | 32 | M | 2 |  |  |  | ROZPOCET | 0 | 0 | 0 | 0 | 0 | 1 | 0 | 16 | 1690061534
| PP |  | krabice v uzavřeném provedení PP s krytím IP 66 obdélníková 125x175mm | [15 empty] | PP | 2
61 | K | 741112051 | Montáž krabice lištová plastová odbočná | kus | 10 |  | 0 | CS ÚRS 2025 02 |  | základní |  | 0 | 0 | 0 | 0 | 0 |  | 16 | K | 2 |  |  |  | ROZPOCET | 0 | 0 | 0 | 0 | 0 | 1 | 0 | 16 | 1533669555
| PP |  | Montáž krabic elektroinstalačních bez napojení na trubky a lišty, demontáže a montáže víčka a přístroje protahovacích nebo odbočných lištových plastových odbočných | [15 empty] | PP | 2
| Online PSC |  | https://podminky.urs.cz/item/CS_URS_2025_02/741112051 | [15 empty] | Online PSC | 2
62 | M | 34571498 | krabice lištová PVC odbočná čtvercová 80x80mm s víčkem | kus | 10 |  | 0 | CS ÚRS 2025 02 |  | základní |  | 0 | 5e-05 | 0.0005 | 0 | 0 |  | 32 | M | 2 |  |  |  | ROZPOCET | 0 | 0 | 0 | 0 | 0 | 1 | 0 | 16 | -1200356846
| PP |  | krabice lištová PVC odbočná čtvercová 80x80mm s víčkem | [15 empty] | PP | 2
63 | K | 741112061 | Montáž krabice přístrojová zapuštěná plastová kruhová | kus | 200 |  | 0 | CS ÚRS 2025 02 |  | základní |  | 0 | 0 | 0 | 0 | 0 |  | 16 | K | 2 |  |  |  | ROZPOCET | 0 | 0 | 0 | 0 | 0 | 1 | 0 | 16 | 1283664461
| PP |  | Montáž krabic elektroinstalačních bez napojení na trubky a lišty, demontáže a montáže víčka a přístroje přístrojových zapuštěných plastových kruhových do zdiva | [15 empty] | PP | 2
| Online PSC |  | https://podminky.urs.cz/item/CS_URS_2025_02/741112061 | [15 empty] | Online PSC | 2
64 | M | 34571450 | krabice pod omítku PVC přístrojová kruhová D 70mm | kus | 200 |  | 0 | CS ÚRS 2025 02 |  | základní |  | 0 | 4e-05 | 0.008 | 0 | 0 |  | 32 | M | 2 |  |  |  | ROZPOCET | 0 | 0 | 0 | 0 | 0 | 1 | 0 | 16 | -436862898
| PP |  | krabice pod omítku PVC přístrojová kruhová D 70mm | [15 empty] | PP | 2
68 | K | 741112111 | Montáž rozvodka nástěnná plastová čtyřhranná vodič D do 4 mm2 | kus | 20 |  | 0 | CS ÚRS 2025 02 |  | základní |  | 0 | 0 | 0 | 0 | 0 |  | 16 | K | 2 |  |  |  | ROZPOCET | 0 | 0 | 0 | 0 | 0 | 1 | 0 | 16 | 604874969
| PP |  | Montáž krabic elektroinstalačních bez napojení na trubky a lišty, demontáže a montáže víčka a přístroje rozvodek se zapojením vodičů na svorkovnici nástěnných plastových čtyřhranných pro vodiče Ø do 4 mm2 | [15 empty] | PP | 2
| Online PSC |  | https://podminky.urs.cz/item/CS_URS_2025_02/741112111 | [15 empty] | Online PSC | 2
69 | M | 34571478 | krabice v uzavřeném provedení PP s krytím IP 66 čtvercová 80x80mm | kus | 20 |  | 0 | CS ÚRS 2025 02 |  | základní |  | 0 | 9e-05 | 0.0018 | 0 | 0 |  | 32 | M | 2 |  |  |  | ROZPOCET | 0 | 0 | 0 | 0 | 0 | 1 | 0 | 16 | 1323525989
| PP |  | krabice v uzavřeném provedení PP s krytím IP 66 čtvercová 80x80mm | [15 empty] | PP | 2
203 | K | 741122015 | Montáž kabel Cu bez ukončení uložený pod omítku plný kulatý 3x1,5 mm2 (např. CYKY, CYKFY) | m | 86.957 |  | 0 | CS ÚRS 2025 02 |  | základní |  | 0 | 0 | 0 | 0 | 0 |  | 16 | K | 2 |  |  |  | ROZPOCET | 0 | 0 | 0 | 0 | 0 | 1 | 0 | 16 | 1505725896
| PP |  | Montáž kabelů měděných bez ukončení uložených pod omítku plných kulatých (např. CYKY, CYKFY), počtu a průřezu žil 3x1,5 mm2 | [15 empty] | PP | 2
| Online PSC |  | https://podminky.urs.cz/item/CS_URS_2025_02/741122015 | [15 empty] | Online PSC | 2
204 | M | 34111030 | kabel instalační jádro Cu plné izolace PVC plášť PVC 450/750V (CYKY) 3x1,5mm2 | m | 100 |  | 0 | CS ÚRS 2025 02 |  | základní |  | 0 | 0.00012 | 0.012 | 0 | 0 |  | 32 | M | 2 |  |  |  | ROZPOCET | 0 | 0 | 0 | 0 | 0 | 1 | 0 | 16 | -1709232791
| PP |  | kabel instalační jádro Cu plné izolace PVC plášť PVC 450/750V (CYKY) 3x1,5mm2 | [15 empty] | PP | 2
| VV |  | 86,9565217391304*1,15 'Přepočtené koeficientem množství |  | 100 | [13 empty] | VV | 2 | 2 | False | 1 | ROZPOCET
205 | K | 741122016 | Montáž kabel Cu bez ukončení uložený pod omítku plný kulatý 3x2,5 až 6 mm2 (např. CYKY, CYKFY) | m | 86.957 |  | 0 | CS ÚRS 2025 02 |  | základní |  | 0 | 0 | 0 | 0 | 0 |  | 16 | K | 2 |  |  |  | ROZPOCET | 0 | 0 | 0 | 0 | 0 | 1 | 0 | 16 | -974448549
| PP |  | Montáž kabelů měděných bez ukončení uložených pod omítku plných kulatých (např. CYKY, CYKFY), počtu a průřezu žil 3x2,5 až 6 mm2 | [15 empty] | PP | 2
| Online PSC |  | https://podminky.urs.cz/item/CS_URS_2025_02/741122016 | [15 empty] | Online PSC | 2
206 | M | 34111036 | kabel instalační jádro Cu plné izolace PVC plášť PVC 450/750V (CYKY) 3x2,5mm2 | m | 100 |  | 0 | CS ÚRS 2025 02 |  | základní |  | 0 | 0.00017 | 0.017 | 0 | 0 |  | 32 | M | 2 |  |  |  | ROZPOCET | 0 | 0 | 0 | 0 | 0 | 1 | 0 | 16 | 499418915
| PP |  | kabel instalační jádro Cu plné izolace PVC plášť PVC 450/750V (CYKY) 3x2,5mm2 | [15 empty] | PP | 2
| VV |  | 86,9565217391304*1,15 'Přepočtené koeficientem množství |  | 100 | [13 empty] | VV | 2 | 2 | False | 1 | ROZPOCET
80 | K | 741128001 | Ostatní práce při montáži vodičů a kabelů - odjutování a očištění | m | 75 |  | 0 | CS ÚRS 2025 02 |  | základní |  | 0 | 0 | 0 | 0 | 0 |  | 16 | K | 2 |  |  |  | ROZPOCET | 0 | 0 | 0 | 0 | 0 | 1 | 0 | 16 | 2002366573
| PP |  | Ostatní práce při montáži vodičů a kabelů úpravy vodičů a kabelů odjutování a očištění | [15 empty] | PP | 2
| Online PSC |  | https://podminky.urs.cz/item/CS_URS_2025_02/741128001 | [15 empty] | Online PSC | 2
81 | K | 741128002 | Ostatní práce při montáži vodičů a kabelů - označení štítkem | kus | 100 |  | 0 | CS ÚRS 2025 02 |  | základní |  | 0 | 0 | 0 | 0 | 0 |  | 16 | K | 2 |  |  |  | ROZPOCET | 0 | 0 | 0 | 0 | 0 | 1 | 0 | 16 | -1621592532
| PP |  | Ostatní práce při montáži vodičů a kabelů úpravy vodičů a kabelů označování štítkem | [15 empty] | PP | 2
| Online PSC |  | https://podminky.urs.cz/item/CS_URS_2025_02/741128002 | [15 empty] | Online PSC | 2
82 | K | 741128003 | Ostatní práce při montáži vodičů a kabelů - svazkování žil | kus | 40 |  | 0 | CS ÚRS 2025 02 |  | základní |  | 0 | 0 | 0 | 0 | 0 |  | 16 | K | 2 |  |  |  | ROZPOCET | 0 | 0 | 0 | 0 | 0 | 1 | 0 | 16 | 1856147932
| PP |  | Ostatní práce při montáži vodičů a kabelů úpravy vodičů a kabelů svazkování žil | [15 empty] | PP | 2
| Online PSC |  | https://podminky.urs.cz/item/CS_URS_2025_02/741128003 | [15 empty] | Online PSC | 2
83 | K | 741128004 | Ostatní práce při montáži vodičů a kabelů - vyhledání volného páru vedení | kus | 20 |  | 0 | CS ÚRS 2025 02 |  | základní |  | 0 | 0 | 0 | 0 | 0 |  | 16 | K | 2 |  |  |  | ROZPOCET | 0 | 0 | 0 | 0 | 0 | 1 | 0 | 16 | -1694837930
| PP |  | Ostatní práce při montáži vodičů a kabelů úpravy vodičů a kabelů vyhledání volného páru vedení | [15 empty] | PP | 2
| Online PSC |  | https://podminky.urs.cz/item/CS_URS_2025_02/741128004 | [15 empty] | Online PSC | 2
84 | K | 741128005 | Ostatní práce při montáži vodičů a kabelů - trasování vedení na omítce | m | 250 |  | 0 | CS ÚRS 2025 02 |  | základní |  | 0 | 0 | 0 | 0 | 0 |  | 16 | K | 2 |  |  |  | ROZPOCET | 0 | 0 | 0 | 0 | 0 | 1 | 0 | 16 | 566924940
| PP |  | Ostatní práce při montáži vodičů a kabelů úpravy vodičů a kabelů trasování vedení na omítce | [15 empty] | PP | 2
| Online PSC |  | https://podminky.urs.cz/item/CS_URS_2025_02/741128005 | [15 empty] | Online PSC | 2
103 | K | 741320105 | Montáž jističů jednopólových nn do 25 A ve skříni se zapojením vodičů | kus | 200 |  | 0 | CS ÚRS 2025 02 |  | základní |  | 0 | 0 | 0 | 0 | 0 |  | 16 | K | 2 |  |  |  | ROZPOCET | 0 | 0 | 0 | 0 | 0 | 1 | 0 | 16 | 712774558
| PP |  | Montáž jističů se zapojením vodičů jednopólových nn do 25 A ve skříni | [15 empty] | PP | 2
| Online PSC |  | https://podminky.urs.cz/item/CS_URS_2025_02/741320105 | [15 empty] | Online PSC | 2
211 | M | 35822117 | jistič 1-pólový 10 A vypínací charakteristika C vypínací schopnost 10 kA | kus | 100 |  | 0 | CS ÚRS 2025 01 |  | základní |  | 0 | 0.0004 | 0.04 | 0 | 0 |  | 32 | M | 2 |  |  |  | ROZPOCET | 0 | 0 | 0 | 0 | 0 | 1 | 0 | 16 | 1952828158
| PP |  | jistič 1-pólový 10 A vypínací charakteristika C vypínací schopnost 10 kA | [15 empty] | PP | 2
210 | M | 35822107 | jistič 1-pólový 6 A vypínací charakteristika B vypínací schopnost 10 kA | kus | 100 |  | 0 | CS ÚRS 2025 01 |  | základní |  | 0 | 0.0004 | 0.04 | 0 | 0 |  | 32 | M | 2 |  |  |  | ROZPOCET | 0 | 0 | 0 | 0 | 0 | 1 | 0 | 16 | -1389254387
| PP |  | jistič 1-pólový 6 A vypínací charakteristika B vypínací schopnost 10 kA | [15 empty] | PP | 2
106 | K | 741990001 | Zhotovení otvor čtvercový v plechu tl do 4 mm pl do 0,010 m2 | kus | 15 |  | 0 | CS ÚRS 2025 02 |  | základní |  | 0 | 0 | 0 | 0 | 0 |  | 16 | K | 2 |  |  |  | ROZPOCET | 0 | 0 | 0 | 0 | 0 | 1 | 0 | 16 | -254286482
| PP |  | Ostatní doplňkové práce elektromontážní zhotovení otvorů v plechu tl. do 4 mm čtvercových, plochy do 0,010 m2 | [15 empty] | PP | 2
| Online PSC |  | https://podminky.urs.cz/item/CS_URS_2025_02/741990001 | [15 empty] | Online PSC | 2
107 | K | 741990003 | Zhotovení otvor čtvercový v plechu tl do 4 mm pl přes 0,025 do 0,060 m2 | kus | 10 |  | 0 | CS ÚRS 2025 02 |  | základní |  | 0 | 0 | 0 | 0 | 0 |  | 16 | K | 2 |  |  |  | ROZPOCET | 0 | 0 | 0 | 0 | 0 | 1 | 0 | 16 | -625586536
| PP |  | Ostatní doplňkové práce elektromontážní zhotovení otvorů v plechu tl. do 4 mm čtvercových, plochy přes 0,025 do 0,060 m2 | [15 empty] | PP | 2
| Online PSC |  | https://podminky.urs.cz/item/CS_URS_2025_02/741990003 | [15 empty] | Online PSC | 2
108 | K | 741990011 | Zhotovení otvor kruhový D do 21 mm | kus | 10 |  | 0 | CS ÚRS 2025 02 |  | základní |  | 0 | 0 | 0 | 0 | 0 |  | 16 | K | 2 |  |  |  | ROZPOCET | 0 | 0 | 0 | 0 | 0 | 1 | 0 | 16 | -1729580557
| PP |  | Ostatní doplňkové práce elektromontážní zhotovení otvorů v plechu tl. do 4 mm kruhových, Ø do 21 mm | [15 empty] | PP | 2
| Online PSC |  | https://podminky.urs.cz/item/CS_URS_2025_02/741990011 | [15 empty] | Online PSC | 2
109 | K | 741990014 | Zhotovení otvor kruhový D přes 42 do 60 mm | kus | 10 |  | 0 | CS ÚRS 2025 02 |  | základní |  | 0 | 0 | 0 | 0 | 0 |  | 16 | K | 2 |  |  |  | ROZPOCET | 0 | 0 | 0 | 0 | 0 | 1 | 0 | 16 | 999533832
| PP |  | Ostatní doplňkové práce elektromontážní zhotovení otvorů v plechu tl. do 4 mm kruhových, Ø přes 42 do 60 mm | [15 empty] | PP | 2
| Online PSC |  | https://podminky.urs.cz/item/CS_URS_2025_02/741990014 | [15 empty] | Online PSC | 2
110 | K | 741990021 | Zakrytí otvor čtvercový pl do 0,010 m2 | kus | 10 |  | 0 | CS ÚRS 2025 02 |  | základní |  | 0 | 0 | 0 | 0 | 0 |  | 16 | K | 2 |  |  |  | ROZPOCET | 0 | 0 | 0 | 0 | 0 | 1 | 0 | 16 | 720259135
| PP |  | Ostatní doplňkové práce elektromontážní zakrytí otvorů čtvercových, plochy do 0,010 m2 | [15 empty] | PP | 2
| Online PSC |  | https://podminky.urs.cz/item/CS_URS_2025_02/741990021 | [15 empty] | Online PSC | 2
111 | K | 741990031 | Zakrytí otvor kruhový D do 100 mm | kus | 10 |  | 0 | CS ÚRS 2025 02 |  | základní |  | 0 | 0 | 0 | 0 | 0 |  | 16 | K | 2 |  |  |  | ROZPOCET | 0 | 0 | 0 | 0 | 0 | 1 | 0 | 16 | 355083060
| PP |  | Ostatní doplňkové práce elektromontážní zakrytí otvorů kruhových, Ø do 100 mm | [15 empty] | PP | 2
| Online PSC |  | https://podminky.urs.cz/item/CS_URS_2025_02/741990031 | [15 empty] | Online PSC | 2
207 | K | 998741111 | Přesun hmot tonážní pro silnoproud s omezením mechanizace v objektech v do 6 m | t | 1 |  | 0 | CS ÚRS 2025 01 |  | základní |  | 0 | 0 | 0 | 0 | 0 |  | 16 | K | 2 |  |  |  | ROZPOCET | 0 | 0 | 0 | 0 | 0 | 1 | 0 | 16 | 422706898
| PP |  | Přesun hmot pro silnoproud stanovený z hmotnosti přesunovaného materiálu vodorovná dopravní vzdálenost do 50 m s omezením mechanizace v objektech výšky do 6 m | [15 empty] | PP | 2
| Online PSC |  | https://podminky.urs.cz/item/CS_URS_2025_01/998741111 | [15 empty] | Online PSC | 2
208 | K | 998741112 | Přesun hmot tonážní pro silnoproud s omezením mechanizace v objektech v přes 6 do 12 m | t | 1 |  | 0 | CS ÚRS 2025 01 |  | základní |  | 0 | 0 | 0 | 0 | 0 |  | 16 | K | 2 |  |  |  | ROZPOCET | 0 | 0 | 0 | 0 | 0 | 1 | 0 | 16 | -2140153052
| PP |  | Přesun hmot pro silnoproud stanovený z hmotnosti přesunovaného materiálu vodorovná dopravní vzdálenost do 50 m s omezením mechanizace v objektech výšky přes 6 do 12 m | [15 empty] | PP | 2
| Online PSC |  | https://podminky.urs.cz/item/CS_URS_2025_01/998741112 | [15 empty] | Online PSC | 2
209 | K | 998741113 | Přesun hmot tonážní pro silnoproud s omezením mechanizace v objektech v přes 12 do 24 m | t | 1 |  | 0 | CS ÚRS 2025 01 |  | základní |  | 0 | 0 | 0 | 0 | 0 |  | 16 | K | 2 |  |  |  | ROZPOCET | 0 | 0 | 0 | 0 | 0 | 1 | 0 | 16 | 81978967
| PP |  | Přesun hmot pro silnoproud stanovený z hmotnosti přesunovaného materiálu vodorovná dopravní vzdálenost do 50 m s omezením mechanizace v objektech výšky přes 12 do 24 m | [15 empty] | PP | 2
| Online PSC |  | https://podminky.urs.cz/item/CS_URS_2025_01/998741113 | [15 empty] | Online PSC | 2
| D | 46-M | Zemní práce při extr.mont.pracích |  |  |  | 0 |  |  |  |  | 0 |  | 3.8042 |  | 7.995 |  | 3 | D | 1 |  |  |  | ROZPOCET | [6 empty] | 0
119 | K | 460932111 | Osazení hmoždinek pro elektroinstalace včetně vyvrtání otvoru ve stěnách cihelných průměru do 8 mm | kus | 1000 |  | 0 | CS ÚRS 2025 02 |  | základní |  | 0 | 2e-06 | 0.002 | 0 | 0 |  | 64 | K | 2 |  |  |  | ROZPOCET | 0 | 0 | 0 | 0 | 0 | 1 | 0 | 64 | -2029115518
| PP |  | Osazení kotevních prvků hmoždinek včetně vyvrtání otvorů, pro upevnění elektroinstalací ve stěnách cihelných, vnějšího průměru do 8 mm | [15 empty] | PP | 2
| Online PSC |  | https://podminky.urs.cz/item/CS_URS_2025_02/460932111 | [15 empty] | Online PSC | 2
121 | K | 460932121 | Osazení hmoždinek pro elektroinstalace včetně vyvrtání otvoru ve stěnách betonových nebo kamenných průměru do 8 mm | kus | 100 |  | 0 | CS ÚRS 2025 02 |  | základní |  | 0 | 3.5715e-06 | 0.00035715 | 0 | 0 |  | 64 | K | 2 |  |  |  | ROZPOCET | 0 | 0 | 0 | 0 | 0 | 1 | 0 | 64 | -1535248592
| PP |  | Osazení kotevních prvků hmoždinek včetně vyvrtání otvorů, pro upevnění elektroinstalací ve stěnách betonových nebo kamenných, vnějšího průměru do 8 mm | [15 empty] | PP | 2
| Online PSC |  | https://podminky.urs.cz/item/CS_URS_2025_02/460932121 | [15 empty] | Online PSC | 2
120 | M | 56281002 | hmoždinky univerzální 8x40 | 100 kus | 11 |  | 0 | CS ÚRS 2025 02 |  | základní |  | 0 | 0.00013 | 0.00143 | 0 | 0 |  | 256 | M | 2 |  |  |  | ROZPOCET | 0 | 0 | 0 | 0 | 0 | 1 | 0 | 64 | 2126626495
| PP |  | hmoždinky univerzální 8x40 | [15 empty] | PP | 2
123 | K | 460941111 | Vyplnění a omítnutí rýh při elektroinstalacích ve stropech hl do 3 cm a š do 3 cm | m | 100 |  | 0 | CS ÚRS 2025 02 |  | základní |  | 0 | 0.00015 | 0.015 | 0 | 0 |  | 64 | K | 2 |  |  |  | ROZPOCET | 0 | 0 | 0 | 0 | 0 | 1 | 0 | 64 | 1369622025
| PP |  | Vyplnění rýh vyplnění a omítnutí rýh ve stropech hloubky do 3 cm a šířky do 3 cm | [15 empty] | PP | 2
| Online PSC |  | https://podminky.urs.cz/item/CS_URS_2025_02/460941111 | [15 empty] | Online PSC | 2
124 | K | 460941112 | Vyplnění a omítnutí rýh při elektroinstalacích ve stropech hl do 3 cm a š přes 3 do 5 cm | m | 100 |  | 0 | CS ÚRS 2025 02 |  | základní |  | 0 | 0.00026 | 0.026 | 0 | 0 |  | 64 | K | 2 |  |  |  | ROZPOCET | 0 | 0 | 0 | 0 | 0 | 1 | 0 | 64 | 1061993371
| PP |  | Vyplnění rýh vyplnění a omítnutí rýh ve stropech hloubky do 3 cm a šířky přes 3 do 5 cm | [15 empty] | PP | 2
| Online PSC |  | https://podminky.urs.cz/item/CS_URS_2025_02/460941112 | [15 empty] | Online PSC | 2
126 | K | 460941211 | Vyplnění a omítnutí rýh při elektroinstalacích ve stěnách hl do 3 cm a š do 3 cm | m | 500 |  | 0 | CS ÚRS 2025 02 |  | základní |  | 0 | 0.00015 | 0.075 | 0 | 0 |  | 64 | K | 2 |  |  |  | ROZPOCET | 0 | 0 | 0 | 0 | 0 | 1 | 0 | 64 | -1988554544
| PP |  | Vyplnění rýh vyplnění a omítnutí rýh ve stěnách hloubky do 3 cm a šířky do 3 cm | [15 empty] | PP | 2
| Online PSC |  | https://podminky.urs.cz/item/CS_URS_2025_02/460941211 | [15 empty] | Online PSC | 2
127 | K | 460941311 | Vyplnění a začištění rýh při elektroinstalacích v betonových podlahách a mazaninách hl do 5 cm a š do 5 cm | m | 500 |  | 0 | CS ÚRS 2025 02 |  | základní |  | 0 | 0.005585 | 2.7925 | 0 | 0 |  | 64 | K | 2 |  |  |  | ROZPOCET | 0 | 0 | 0 | 0 | 0 | 1 | 0 | 64 | 283804026
| PP |  | Vyplnění rýh vyplnění a omítnutí rýh v betonových podlahách a mazaninách hloubky do 5 cm a šířky do 5 cm | [15 empty] | PP | 2
| Online PSC |  | https://podminky.urs.cz/item/CS_URS_2025_02/460941311 | [15 empty] | Online PSC | 2
129 | K | 460952111 | Zazdívka otvorů při elektroinstalacích cihlami pálenými pl do 0,0225 m2 a tl do 15 cm | kus | 30 |  | 0 | CS ÚRS 2025 02 |  | základní |  | 0 | 0.010096 | 0.30288 | 0 | 0 |  | 64 | K | 2 |  |  |  | ROZPOCET | 0 | 0 | 0 | 0 | 0 | 1 | 0 | 64 | 1351315736
| PP |  | Vyplnění otvorů zazdívka otvorů ve zdivu cihlami pálenými plochy do 0,0225 m2 a tloušťky do 15 cm | [15 empty] | PP | 2
| Online PSC |  | https://podminky.urs.cz/item/CS_URS_2025_02/460952111 | [15 empty] | Online PSC | 2
130 | K | 460952121 | Zazdívka otvorů při elektroinstalacích cihlami pálenými pl přes 0,0225 do 0,09 m2 a tl do 15 cm | kus | 15 |  | 0 | CS ÚRS 2025 02 |  | základní |  | 0 | 0.038744 | 0.58116 | 0 | 0 |  | 64 | K | 2 |  |  |  | ROZPOCET | 0 | 0 | 0 | 0 | 0 | 1 | 0 | 64 | -582781263
| PP |  | Vyplnění otvorů zazdívka otvorů ve zdivu cihlami pálenými plochy přes 0,0225 do 0,09 m2 a tloušťky do 15 cm | [15 empty] | PP | 2
| Online PSC |  | https://podminky.urs.cz/item/CS_URS_2025_02/460952121 | [15 empty] | Online PSC | 2
131 | K | 468041111 | Řezání betonového podkladu nebo krytu při elektromontážích hl do 10 cm | m | 75 |  | 0 | CS ÚRS 2025 02 |  | základní |  | 0 | 2.31e-05 | 0.0017325 | 0 | 0 |  | 64 | K | 2 |  |  |  | ROZPOCET | 0 | 0 | 0 | 0 | 0 | 1 | 0 | 64 | -1232549823
| PP |  | Řezání spár v podkladu nebo krytu betonovém, hloubky do 10 cm | [15 empty] | PP | 2
| Online PSC |  | https://podminky.urs.cz/item/CS_URS_2025_02/468041111 | [15 empty] | Online PSC | 2
132 | K | 468071111 | Bourání podlah a mazanin betonových pro elektroinstalace tl do 15 cm | m2 | 15 |  | 0 | CS ÚRS 2025 02 |  | základní |  | 0 | 0 | 0 | 0.33 | 4.95 |  | 64 | K | 2 |  |  |  | ROZPOCET | 0 | 0 | 0 | 0 | 0 | 1 | 0 | 64 | -1042912087
| PP |  | Bourání podlah a mazanin betonových tloušťky do 15 cm | [15 empty] | PP | 2
| Online PSC |  | https://podminky.urs.cz/item/CS_URS_2025_02/468071111 | [15 empty] | Online PSC | 2
133 | K | 468081111 | Vybourání otvorů pro elektroinstalace ve zdivu z lehkých betonů pl do 0,09 m2 tl do 15 cm | kus | 50 |  | 0 | CS ÚRS 2025 02 |  | základní |  | 0 | 0 | 0 | 0.001 | 0.05 |  | 64 | K | 2 |  |  |  | ROZPOCET | 0 | 0 | 0 | 0 | 0 | 1 | 0 | 64 | 2109026435
| PP |  | Vybourání otvorů ve zdivu z lehkých betonů plochy do 0,09 m2 a tloušťky do 15 cm | [15 empty] | PP | 2
| Online PSC |  | https://podminky.urs.cz/item/CS_URS_2025_02/468081111 | [15 empty] | Online PSC | 2
134 | K | 468081311 | Vybourání otvorů pro elektroinstalace ve zdivu cihelném pl do 0,0225 m2 tl do 15 cm | kus | 50 |  | 0 | CS ÚRS 2025 02 |  | základní |  | 0 | 0 | 0 | 0.004 | 0.2 |  | 64 | K | 2 |  |  |  | ROZPOCET | 0 | 0 | 0 | 0 | 0 | 1 | 0 | 64 | -1055461636
| PP |  | Vybourání otvorů ve zdivu cihelném plochy do 0,0225 m2 a tloušťky do 15 cm | [15 empty] | PP | 2
| Online PSC |  | https://podminky.urs.cz/item/CS_URS_2025_02/468081311 | [15 empty] | Online PSC | 2
135 | K | 468081411 | Vybourání otvorů pro elektroinstalace ve zdivu betonovém pl do 0,02 m2 tl do 15 cm | kus | 20 |  | 0 | CS ÚRS 2025 02 |  | základní |  | 0 | 0 | 0 | 0.007 | 0.14 |  | 64 | K | 2 |  |  |  | ROZPOCET | 0 | 0 | 0 | 0 | 0 | 1 | 0 | 64 | 1201459939
| PP |  | Vybourání otvorů ve zdivu betonovém plochy do 0,0225 m2 a tloušťky do 15 cm | [15 empty] | PP | 2
| Online PSC |  | https://podminky.urs.cz/item/CS_URS_2025_02/468081411 | [15 empty] | Online PSC | 2
136 | K | 468081511 | Vybourání otvorů pro elektroinstalace ve zdivu železobetonovém pl do 0,09 m2 tl do 15 cm | kus | 10 |  | 0 | CS ÚRS 2025 02 |  | základní |  | 0 | 0 | 0 | 0.034 | 0.34 |  | 64 | K | 2 |  |  |  | ROZPOCET | 0 | 0 | 0 | 0 | 0 | 1 | 0 | 64 | 313913974
| PP |  | Vybourání otvorů ve zdivu železobetonovém plochy do 0,09 m2 a tloušťky do 15 cm | [15 empty] | PP | 2
| Online PSC |  | https://podminky.urs.cz/item/CS_URS_2025_02/468081511 | [15 empty] | Online PSC | 2
137 | K | 468082211 | Vybourání otvorů pro elektroinstalace stropech a klenbách železobetonových pl do 0,09 m2 tl do 10 cm | kus | 10 |  | 0 | CS ÚRS 2025 02 |  | základní |  | 0 | 0 | 0 | 0.025 | 0.25 |  | 64 | K | 2 |  |  |  | ROZPOCET | 0 | 0 | 0 | 0 | 0 | 1 | 0 | 64 | -1893251297
| PP |  | Vybourání otvorů ve stropech a klenbách železobetonových plochy do 0,09 m2 a tloušťky do 10 cm | [15 empty] | PP | 2
| Online PSC |  | https://podminky.urs.cz/item/CS_URS_2025_02/468082211 | [15 empty] | Online PSC | 2
138 | K | 468091111 | Vysekání kapes a výklenků ve zdivu z lehkých betonů, dutých cihel a tvárnic pro krabice 7x7x5 cm | kus | 150 |  | 0 | CS ÚRS 2025 02 |  | základní |  | 0 | 0 | 0 | 3e-05 | 0.0045 |  | 64 | K | 2 |  |  |  | ROZPOCET | 0 | 0 | 0 | 0 | 0 | 1 | 0 | 64 | 345818480
| PP |  | Vysekání kapes nebo výklenků ve zdivu pro osazení kotevních prvků nebo elektroinstalačního zařízení z lehkých betonů, dutých cihel nebo tvárnic, velikosti 7x7x5 cm | [15 empty] | PP | 2
| Online PSC |  | https://podminky.urs.cz/item/CS_URS_2025_02/468091111 | [15 empty] | Online PSC | 2
139 | K | 468091112 | Vysekání kapes a výklenků ve zdivu z lehkých betonů, dutých cihel a tvárnic pro krabice 10x10x8 cm | kus | 100 |  | 0 | CS ÚRS 2025 02 |  | základní |  | 0 | 0 | 0 | 0.001 | 0.1 |  | 64 | K | 2 |  |  |  | ROZPOCET | 0 | 0 | 0 | 0 | 0 | 1 | 0 | 64 | 79527925
| PP |  | Vysekání kapes nebo výklenků ve zdivu pro osazení kotevních prvků nebo elektroinstalačního zařízení z lehkých betonů, dutých cihel nebo tvárnic, velikosti 10x10x8 cm | [15 empty] | PP | 2
| Online PSC |  | https://podminky.urs.cz/item/CS_URS_2025_02/468091112 | [15 empty] | Online PSC | 2
140 | K | 468091211 | Vysekání kapes a výklenků ve zdivu betonovém pro krabice 7x7x5 cm | kus | 150 |  | 0 | CS ÚRS 2025 02 |  | základní |  | 0 | 0 | 0 | 7e-05 | 0.0105 |  | 64 | K | 2 |  |  |  | ROZPOCET | 0 | 0 | 0 | 0 | 0 | 1 | 0 | 64 | -614894328
| PP |  | Vysekání kapes nebo výklenků ve zdivu pro osazení kotevních prvků nebo elektroinstalačního zařízení betonovém nebo kamenném, velikosti 7x7x5 cm | [15 empty] | PP | 2
| Online PSC |  | https://podminky.urs.cz/item/CS_URS_2025_02/468091211 | [15 empty] | Online PSC | 2
141 | K | 468101111 | Vysekání rýh pro montáž trubek a kabelů ve zdivu betonovém hl do 3 cm a š do 3 cm | m | 100 |  | 0 | CS ÚRS 2025 02 |  | základní |  | 0 | 0 | 0 | 0.002 | 0.2 |  | 64 | K | 2 |  |  |  | ROZPOCET | 0 | 0 | 0 | 0 | 0 | 1 | 0 | 64 | 95811036
| PP |  | Vysekání rýh pro montáž trubek a kabelů v kamenných nebo betonových zdech hloubky do 3 cm a šířky do 3 cm | [15 empty] | PP | 2
| Online PSC |  | https://podminky.urs.cz/item/CS_URS_2025_02/468101111 | [15 empty] | Online PSC | 2
142 | K | 468101211 | Vysekání rýh pro montáž trubek a kabelů ve stropech hl do 3 cm a š do 3 cm | m | 100 |  | 0 | CS ÚRS 2025 02 |  | základní |  | 0 | 0 | 0 | 0.002 | 0.2 |  | 64 | K | 2 |  |  |  | ROZPOCET | 0 | 0 | 0 | 0 | 0 | 1 | 0 | 64 | 1890613132
| PP |  | Vysekání rýh pro montáž trubek a kabelů ve stropech z betonu hloubky do 3 cm a šířky do 3 cm | [15 empty] | PP | 2
| Online PSC |  | https://podminky.urs.cz/item/CS_URS_2025_02/468101211 | [15 empty] | Online PSC | 2
143 | K | 468101311 | Vysekání rýh pro montáž trubek a kabelů v betonových podlahách a mazaninách hl do 5 cm a š do 5 cm | m | 100 |  | 0 | CS ÚRS 2025 02 |  | základní |  | 0 | 0 | 0 | 0.006 | 0.6 |  | 64 | K | 2 |  |  |  | ROZPOCET | 0 | 0 | 0 | 0 | 0 | 1 | 0 | 64 | -74727729
| PP |  | Vysekání rýh pro montáž trubek a kabelů v betonových podlahách a mazaninách hloubky do 5 cm a šířky do 5 cm | [15 empty] | PP | 2
| Online PSC |  | https://podminky.urs.cz/item/CS_URS_2025_02/468101311 | [15 empty] | Online PSC | 2
144 | K | 468101411 | Vysekání rýh pro montáž trubek a kabelů v cihelných zdech hl do 3 cm a š do 3 cm | m | 200 |  | 0 | CS ÚRS 2025 02 |  | základní |  | 0 | 0 | 0 | 0.002 | 0.4 |  | 64 | K | 2 |  |  |  | ROZPOCET | 0 | 0 | 0 | 0 | 0 | 1 | 0 | 64 | -1747077758
| PP |  | Vysekání rýh pro montáž trubek a kabelů v cihelných zdech hloubky do 3 cm a šířky do 3 cm | [15 empty] | PP | 2
| Online PSC |  | https://podminky.urs.cz/item/CS_URS_2025_02/468101411 | [15 empty] | Online PSC | 2
145 | K | 468111111 | Frézování drážek pro vodiče ve stěnách z cihel do 3x3 cm | m | 100 |  | 0 | CS ÚRS 2025 02 |  | základní |  | 0 | 2.4e-05 | 0.0024 | 0.002 | 0.2 |  | 64 | K | 2 |  |  |  | ROZPOCET | 0 | 0 | 0 | 0 | 0 | 1 | 0 | 64 | -469719318
| PP |  | Frézování drážek pro vodiče ve stěnách z cihel, rozměru do 3x3 cm | [15 empty] | PP | 2
| Online PSC |  | https://podminky.urs.cz/item/CS_URS_2025_02/468111111 | [15 empty] | Online PSC | 2
146 | K | 468111121 | Frézování drážek pro vodiče ve stěnách z cihel včetně omítky do 3x3 cm | m | 100 |  | 0 | CS ÚRS 2025 02 |  | základní |  | 0 | 1.44e-05 | 0.00144 | 0.002 | 0.2 |  | 64 | K | 2 |  |  |  | ROZPOCET | 0 | 0 | 0 | 0 | 0 | 1 | 0 | 64 | 1716418125
| PP |  | Frézování drážek pro vodiče ve stěnách z cihel včetně omítky, rozměru do 3x3 cm | [15 empty] | PP | 2
| Online PSC |  | https://podminky.urs.cz/item/CS_URS_2025_02/468111121 | [15 empty] | Online PSC | 2
147 | K | 468111311 | Frézování drážek pro vodiče ve stěnách z betonu do 3x3 cm | m | 50 |  | 0 | CS ÚRS 2025 02 |  | základní |  | 0 | 4.64e-05 | 0.00232 | 0.003 | 0.15 |  | 64 | K | 2 |  |  |  | ROZPOCET | 0 | 0 | 0 | 0 | 0 | 1 | 0 | 64 | -807235694
| PP |  | Frézování drážek pro vodiče ve stěnách z betonu, rozměru do 3x3 cm | [15 empty] | PP | 2
| Online PSC |  | https://podminky.urs.cz/item/CS_URS_2025_02/468111311 | [15 empty] | Online PSC | 2
148 | K | 469971111 | Svislá doprava suti a vybouraných hmot při elektromontážích za první podlaží | t | 1 |  | 0 | CS ÚRS 2025 01 |  | základní |  | 0 | 0 | 0 | 0 | 0 |  | 64 | K | 2 |  |  |  | ROZPOCET | 0 | 0 | 0 | 0 | 0 | 1 | 0 | 64 | 81659202
| PP |  | Odvoz suti a vybouraných hmot svislá doprava suti a vybouraných hmot za první podlaží | [15 empty] | PP | 2
| Online PSC |  | https://podminky.urs.cz/item/CS_URS_2025_01/469971111 | [15 empty] | Online PSC | 2
149 | K | 469972111 | Odvoz suti a vybouraných hmot při elektromontážích do 1 km | t | 1 |  | 0 | CS ÚRS 2025 01 |  | základní |  | 0 | 0 | 0 | 0 | 0 |  | 64 | K | 2 |  |  |  | ROZPOCET | 0 | 0 | 0 | 0 | 0 | 1 | 0 | 64 | 1381953663
| PP |  | Odvoz suti a vybouraných hmot odvoz suti a vybouraných hmot do 1 km | [15 empty] | PP | 2
| Online PSC |  | https://podminky.urs.cz/item/CS_URS_2025_01/469972111 | [15 empty] | Online PSC | 2
150 | K | 469972121 | Příplatek k odvozu suti a vybouraných hmot při elektromontážích za každý další 1 km | t | 100 |  | 0 | CS ÚRS 2025 01 |  | základní |  | 0 | 0 | 0 | 0 | 0 |  | 64 | K | 2 |  |  |  | ROZPOCET | 0 | 0 | 0 | 0 | 0 | 1 | 0 | 64 | 1886574954
| PP |  | Odvoz suti a vybouraných hmot odvoz suti a vybouraných hmot Příplatek k ceně za každý další i započatý 1 km | [15 empty] | PP | 2
| Online PSC |  | https://podminky.urs.cz/item/CS_URS_2025_01/469972121 | [15 empty] | Online PSC | 2
151 | K | 469973116 | Poplatek za uložení na skládce (skládkovné) stavebního odpadu směsného kód odpadu 17 09 04 | t | 1 |  | 0 | CS ÚRS 2025 02 |  | základní |  | 0 | 0 | 0 | 0 | 0 |  | 64 | K | 2 |  |  |  | ROZPOCET | 0 | 0 | 0 | 0 | 0 | 1 | 0 | 64 | -134889505
| PP |  | Poplatek za uložení stavebního odpadu (skládkovné) na skládce směsného stavebního a demoličního zatříděného do Katalogu odpadů pod kódem 17 09 04 | [15 empty] | PP | 2
| Online PSC |  | https://podminky.urs.cz/item/CS_URS_2025_02/469973116 | [15 empty] | Online PSC | 2

## 02 - EZS
{de263ac4-b8ba-4630-8448-dba9862d4022}
2
| KRYCÍ LIST SOUPISU PRACÍ | [7 empty] | v --- níže se nacházejí doplnkové a pomocné údaje k sestavám --- v | [9 empty] | False
Zakázka:
Údržba a opravy elektronických zabezpečovacích a slaboproudých systémů OŘ UNL 2025 - 2029
Objekt:
02 - EZS
| KSO: |  |  |  |  | CC-CZ:
| Místo: |  |  |  |  | Datum: | 23. 4. 2025
| Zadavatel: |  |  |  |  | IČ: | 70994234
|  | Správa železnic, státní ortganizace |  |  |  | DIČ: | CZ70994234
| Účastník: |  |  |  |  | IČ: | Vyplň údaj
|  | Vyplň údaj |  |  |  | DIČ: | Vyplň údaj
| Projektant: |  |  |  |  | IČ:
DIČ:
| Zpracovatel: |  |  |  |  | IČ: | 70994234
|  | Správa železnic, státní ortganizace |  |  |  | DIČ: | CZ70994234
Poznámka:
| Cena bez DPH | [5 empty] | 0
|  |  | Základ daně |  |  | Sazba daně | Výše daně
| DPH | základní | 0 |  |  | 21% | 0
|  | snížená | 0 |  |  | 15% | 0
|  | zákl. přenesená | 0 |  |  | 21% | 0
|  | sníž. přenesená | 0 |  |  | 15% | 0
|  | nulová | 0 |  |  | 0% | 0
| Cena s DPH |  |  | v | CZK |  | 0
REKAPITULACE ČLENĚNÍ SOUPISU PRACÍ
Zakázka:
Údržba a opravy elektronických zabezpečovacích a slaboproudých systémů OŘ UNL 2025 - 2029
Objekt:
02 - EZS
Místo: | [5 empty] | Datum: | 23. 4. 2025
Zadavatel: |  |  | Správa železnic, státní ortganizace |  |  | Projektant:
Účastník: |  |  | Vyplň údaj |  |  | Zpracovatel: | Správa železnic, státní ortganizace
Kód dílu - Popis | [6 empty] | Cena celkem [CZK]
Náklady zakázky celkem | [6 empty] | 0 | [12 empty] | -1
| PSV - Práce a dodávky PSV | [5 empty] | 0
| 742 - Elektroinstalace - slaboproud | [5 empty] | 0
| M - Práce a dodávky M | [5 empty] | 0
| 22-M - Montáže technologických zařízení pro dopravní stavby | [5 empty] | 0
SOUPIS PRACÍ
Zakázka:
Údržba a opravy elektronických zabezpečovacích a slaboproudých systémů OŘ UNL 2025 - 2029
Objekt:
02 - EZS
Místo: | [5 empty] | Datum: | 23. 4. 2025
Zadavatel: |  |  | Správa železnic, státní ortganizace |  |  | Projektant:
Účastník: |  |  | Vyplň údaj |  |  | Zpracovatel: | Správa železnic, státní ortganizace
PČ | Typ | Kód | Popis | MJ | Množství | J.cena [CZK] | Cena celkem [CZK] | Cenová soustava |  | DPH | J. Nh [h] | Nh celkem [h] | J. hmotnost [t] | Hmotnost celkem [t] | J. suť [t] | Suť Celkem [t] | Dodavatel
Náklady soupisu celkem | [6 empty] | 0 |  |  |  |  | 0 |  | 0.43664 |  | 0.069506 |  |  | D | -1 | [7 empty] | 0
| D | PSV | Práce a dodávky PSV |  |  |  | 0 |  |  |  |  | 0 |  | 0.43004 |  | 0.069506 |  | 2 | D | 0 | ROZPOCET | [6 empty] | 0
| D | 742 | Elektroinstalace - slaboproud |  |  |  | 0 |  |  |  |  | 0 |  | 0.43004 |  | 0.069506 |  | 2 | D | 1 | ROZPOCET | [6 empty] | 0
75 | K | 742220004 | Montáž ústředny PZTS se zdrojem a komunikátorem 1 linka | kus | 24 |  | 0 | CS ÚRS 2025 02 |  | základní |  | 0 | 0 | 0 | 0 | 0 |  | 16 | K | 2 | ROZPOCET | 0 | 0 | 0 | 0 | 0 | 1 | 0 | 16 | 552901077
| PP |  | Montáž ústředny PZTS se zdrojem s komunikátorem 1 linka | [15 empty] | PP | 2
| Online PSC |  | https://podminky.urs.cz/item/CS_URS_2025_02/742220004 | [15 empty] | Online PSC | 2
149 | M | 40462038 | ústředna PZTS se zabudovaným LAN a GSM komunikátorem a rádiovým modulem, se zdrojem, NBÚ - 2 | kus | 22 |  | 0 | CS ÚRS 2025 01 |  | základní |  | 0 | 0.00703 | 0.15466 | 0 | 0 |  | 32 | M | 2 | ROZPOCET | 0 | 0 | 0 | 0 | 0 | 1 | 0 | 16 | -1019965250
| PP |  | ústředna PZTS se zabudovaným LAN a GSM komunikátorem a rádiovým modulem, se zdrojem, NBÚ - 2 | [15 empty] | PP | 2
76 | M | 40462020 | ústředna PZTS/EKV se zdrojem v krytu, GSM modem, 1x linka 30 adres 1x Ethernet NBÚ - 3 | kus | 2 |  | 0 | CS ÚRS 2025 02 |  | základní |  | 0 | 0.0082 | 0.0164 | 0 | 0 |  | 32 | M | 2 | ROZPOCET | 0 | 0 | 0 | 0 | 0 | 1 | 0 | 16 | 543389311
| PP |  | ústředna PZTS/EKV se zdrojem v krytu, GSM modem, 1x linka 30 adres 1x Ethernet NBÚ - 3 | [15 empty] | PP | 2
77 | K | 742220005 | Montáž ústředny PZTS se zdrojem a komunikátorem přes 1 do 4 linek | kus | 3 |  | 0 | CS ÚRS 2025 02 |  | základní |  | 0 | 0 | 0 | 0 | 0 |  | 16 | K | 2 | ROZPOCET | 0 | 0 | 0 | 0 | 0 | 1 | 0 | 16 | -1994070836
| PP |  | Montáž ústředny PZTS se zdrojem s komunikátorem přes 1 do 4 linek | [15 empty] | PP | 2
| Online PSC |  | https://podminky.urs.cz/item/CS_URS_2025_02/742220005 | [15 empty] | Online PSC | 2
78 | M | 40462022 | ústředna PZTS/EKV se zdrojem v krytu, GSM modem, 4x linka 30 adres 1x Ethernet NBÚ - 3 | kus | 3 |  | 0 | CS ÚRS 2025 02 |  | základní |  | 0 | 0.0079 | 0.0237 | 0 | 0 |  | 32 | M | 2 | ROZPOCET | 0 | 0 | 0 | 0 | 0 | 1 | 0 | 16 | -237912313
| PP |  | ústředna PZTS/EKV se zdrojem v krytu, GSM modem, 4x linka 30 adres 1x Ethernet NBÚ - 3 | [15 empty] | PP | 2
79 | K | 742220031 | Montáž koncentrátoru nebo expanderu v krytu do 8 vstupů | kus | 10 |  | 0 | CS ÚRS 2025 02 |  | základní |  | 0 | 0 | 0 | 0 | 0 |  | 16 | K | 2 | ROZPOCET | 0 | 0 | 0 | 0 | 0 | 1 | 0 | 16 | -1522187688
| PP |  | Montáž koncentrátoru nebo expanderu v krytu pro PZTS do 8 vstupů | [15 empty] | PP | 2
| Online PSC |  | https://podminky.urs.cz/item/CS_URS_2025_02/742220031 | [15 empty] | Online PSC | 2
80 | M | 40466018 | koncentrátor v plastovém krytu | kus | 10 |  | 0 | CS ÚRS 2025 02 |  | základní |  | 0 | 0.0003 | 0.003 | 0 | 0 |  | 32 | M | 2 | ROZPOCET | 0 | 0 | 0 | 0 | 0 | 1 | 0 | 16 | 363050605
| PP |  | koncentrátor v plastovém krytu | [15 empty] | PP | 2
81 | K | 742220032 | Montáž koncentrátoru nebo expanderu v krytu do 8 vstupů do Ex prostředí | kus | 3 |  | 0 | CS ÚRS 2025 02 |  | základní |  | 0 | 0 | 0 | 0 | 0 |  | 16 | K | 2 | ROZPOCET | 0 | 0 | 0 | 0 | 0 | 1 | 0 | 16 | 1481220550
| PP |  | Montáž koncentrátoru nebo expanderu v krytu pro PZTS do 8 vstupů do Ex prostředí | [15 empty] | PP | 2
| Online PSC |  | https://podminky.urs.cz/item/CS_URS_2025_02/742220032 | [15 empty] | Online PSC | 2
82 | M | 40466075 | modul sběrnicový PZTS v krytu, 8x trojitě vyvážený vstup, 8x výstup pro připojení výstupního modulu, EX | kus | 3 |  | 0 | CS ÚRS 2025 02 |  | základní |  | 0 | 0.0006 | 0.0018 | 0 | 0 |  | 32 | M | 2 | ROZPOCET | 0 | 0 | 0 | 0 | 0 | 1 | 0 | 16 | -1477331229
| PP |  | modul sběrnicový PZTS v krytu, 8x trojitě vyvážený vstup, 8x výstup pro připojení výstupního modulu, EX | [15 empty] | PP | 2
24 | K | 742220041 | Montáž přijímače v krytu pro bezdrátové prvky | kus | 5 |  | 0 | CS ÚRS 2025 02 |  | základní |  | 0 | 0 | 0 | 0 | 0 |  | 16 | K | 2 | ROZPOCET | 0 | 0 | 0 | 0 | 0 | 1 | 0 | 16 | 494052935
| PP |  | Montáž přijímače pro bezdrátové prvky v krytu | [15 empty] | PP | 2
| Online PSC |  | https://podminky.urs.cz/item/CS_URS_2025_02/742220041 | [15 empty] | Online PSC | 2
103 | M | 40466030 | modul sběrnicový pro bezdrátové prvky | kus | 5 |  | 0 | CS ÚRS 2025 02 |  | základní |  | 0 | 7e-05 | 0.00035 | 0 | 0 |  | 32 | M | 2 | ROZPOCET | 0 | 0 | 0 | 0 | 0 | 1 | 0 | 16 | -632541748
| PP |  | modul sběrnicový pro bezdrátové prvky | [15 empty] | PP | 2
25 | K | 742220051 | Montáž krabice pro expander s uložením na omítku | kus | 15 |  | 0 | CS ÚRS 2025 02 |  | základní |  | 0 | 0 | 0 | 0 | 0 |  | 16 | K | 2 | ROZPOCET | 0 | 0 | 0 | 0 | 0 | 1 | 0 | 16 | -551737667
| PP |  | Montáž krabice pro expander uložené na omítce | [15 empty] | PP | 2
| Online PSC |  | https://podminky.urs.cz/item/CS_URS_2025_02/742220051 | [15 empty] | Online PSC | 2
104 | M | 40466060 | krabice montážní, plast, IP40, povrchová montáž, 90x90mm | kus | 5 |  | 0 | CS ÚRS 2025 02 |  | základní |  | 0 | 0.0001 | 0.0005 | 0 | 0 |  | 32 | M | 2 | ROZPOCET | 0 | 0 | 0 | 0 | 0 | 1 | 0 | 16 | -600961526
| PP |  | krabice montážní, plast, IP40, povrchová montáž, 90x90mm | [15 empty] | PP | 2
105 | M | 40466061 | krabice montážní, plast, povrchová montáž, 102x102mm | kus | 5 |  | 0 | CS ÚRS 2025 02 |  | základní |  | 0 | 0.0002 | 0.001 | 0 | 0 |  | 32 | M | 2 | ROZPOCET | 0 | 0 | 0 | 0 | 0 | 1 | 0 | 16 | 44360292
| PP |  | krabice montážní, plast, povrchová montáž, 102x102mm | [15 empty] | PP | 2
106 | M | 40466062 | krabice montážní, plast, povrchová montáž, 182x132mm | kus | 5 |  | 0 | CS ÚRS 2025 02 |  | základní |  | 0 | 0.0003 | 0.0015 | 0 | 0 |  | 32 | M | 2 | ROZPOCET | 0 | 0 | 0 | 0 | 0 | 1 | 0 | 16 | -1618412337
| PP |  | krabice montážní, plast, povrchová montáž, 182x132mm | [15 empty] | PP | 2
27 | K | 742220053 | Montáž krabice propojovací pro magnetický kontakt | kus | 5 |  | 0 | CS ÚRS 2025 02 |  | základní |  | 0 | 0 | 0 | 0 | 0 |  | 16 | K | 2 | ROZPOCET | 0 | 0 | 0 | 0 | 0 | 1 | 0 | 16 | 754334021
| PP |  | Montáž krabice pro magnetický kontakt propojovací | [15 empty] | PP | 2
| Online PSC |  | https://podminky.urs.cz/item/CS_URS_2025_02/742220053 | [15 empty] | Online PSC | 2
109 | M | 40466067 | krabice plastová, propojovací | kus | 5 |  | 0 | CS ÚRS 2025 02 |  | základní |  | 0 | 0.0001 | 0.0005 | 0 | 0 |  | 32 | M | 2 | ROZPOCET | 0 | 0 | 0 | 0 | 0 | 1 | 0 | 16 | -2011360459
| PP |  | krabice plastová, propojovací | [15 empty] | PP | 2
28 | K | 742220061 | Montáž rozbočovače, opakovače nebo oddělovače sběrnice v krabici | kus | 5 |  | 0 | CS ÚRS 2025 02 |  | základní |  | 0 | 0 | 0 | 0 | 0 |  | 16 | K | 2 | ROZPOCET | 0 | 0 | 0 | 0 | 0 | 1 | 0 | 16 | -454883079
| PP |  | Montáž rozbočovače, opakovače nebo oddělovače sběrnice v krabici | [15 empty] | PP | 2
| Online PSC |  | https://podminky.urs.cz/item/CS_URS_2025_02/742220061 | [15 empty] | Online PSC | 2
110 | M | 40466041 | rozbočovač sběrnice v krabici | kus | 5 |  | 0 | CS ÚRS 2025 02 |  | základní |  | 0 | 0.00035 | 0.00175 | 0 | 0 |  | 32 | M | 2 | ROZPOCET | 0 | 0 | 0 | 0 | 0 | 1 | 0 | 16 | -1761445799
| PP |  | rozbočovač sběrnice v krabici | [15 empty] | PP | 2
29 | K | 742220071 | Montáž dveřního modulu pro připojení čteček v krytu bez vstupů | kus | 15 |  | 0 | CS ÚRS 2025 02 |  | základní |  | 0 | 0 | 0 | 0 | 0 |  | 16 | K | 2 | ROZPOCET | 0 | 0 | 0 | 0 | 0 | 1 | 0 | 16 | 2017028131
| PP |  | Montáž dveřního modulu pro připojení čteček v krytu bez vstupů | [15 empty] | PP | 2
| Online PSC |  | https://podminky.urs.cz/item/CS_URS_2025_02/742220071 | [15 empty] | Online PSC | 2
30 | K | 742220081 | Montáž čtečky bezkontaktních karet | kus | 15 |  | 0 | CS ÚRS 2025 02 |  | základní |  | 0 | 0 | 0 | 0 | 0 |  | 16 | K | 2 | ROZPOCET | 0 | 0 | 0 | 0 | 0 | 1 | 0 | 16 | 1207488846
| PP |  | Montáž čtečky bezkontaktních karet | [15 empty] | PP | 2
| Online PSC |  | https://podminky.urs.cz/item/CS_URS_2025_02/742220081 | [15 empty] | Online PSC | 2
111 | M | 40467004 | čtečka venkovní sběrnicová, pro bezkontaktní RFID čipy | kus | 15 |  | 0 | CS ÚRS 2025 02 |  | základní |  | 0 | 0.0005 | 0.0075 | 0 | 0 |  | 32 | M | 2 | ROZPOCET | 0 | 0 | 0 | 0 | 0 | 1 | 0 | 16 | 2073085687
| PP |  | čtečka venkovní sběrnicová, pro bezkontaktní RFID čipy | [15 empty] | PP | 2
33 | K | 742220121 | Montáž modulu do systému PZTS do 8 relé | kus | 10 |  | 0 | CS ÚRS 2025 02 |  | základní |  | 0 | 0 | 0 | 0 | 0 |  | 16 | K | 2 | ROZPOCET | 0 | 0 | 0 | 0 | 0 | 1 | 0 | 16 | 991501684
| PP |  | Montáž modulu do systému PZTS do 8 relé | [15 empty] | PP | 2
| Online PSC |  | https://podminky.urs.cz/item/CS_URS_2025_02/742220121 | [15 empty] | Online PSC | 2
112 | M | 40466046 | modul reléový zásuvný | kus | 10 |  | 0 | CS ÚRS 2025 02 |  | základní |  | 0 | 6e-05 | 0.0006 | 0 | 0 |  | 32 | M | 2 | ROZPOCET | 0 | 0 | 0 | 0 | 0 | 1 | 0 | 16 | -1024810504
| PP |  | modul reléový zásuvný | [15 empty] | PP | 2
34 | K | 742220131 | Montáž univerzálního reléového modulu se svorkovnicí a přepínačem NC/NO | kus | 10 |  | 0 | CS ÚRS 2025 02 |  | základní |  | 0 | 0 | 0 | 0 | 0 |  | 16 | K | 2 | ROZPOCET | 0 | 0 | 0 | 0 | 0 | 1 | 0 | 16 | 1392031859
| PP |  | Montáž univerzálního reléového modulu se svorkovnicí a přepínačem NC/NO | [15 empty] | PP | 2
| Online PSC |  | https://podminky.urs.cz/item/CS_URS_2025_02/742220131 | [15 empty] | Online PSC | 2
113 | M | 40466047 | modul reléový se svorkovnicí a přepínacím NC/NO kontaktem | kus | 10 |  | 0 | CS ÚRS 2025 02 |  | základní |  | 0 | 2e-05 | 0.0002 | 0 | 0 |  | 32 | M | 2 | ROZPOCET | 0 | 0 | 0 | 0 | 0 | 1 | 0 | 16 | -76822849
| PP |  | modul reléový se svorkovnicí a přepínacím NC/NO kontaktem | [15 empty] | PP | 2
35 | K | 742220141 | Montáž ovládací klávesnice pro dodanou ústřednu | kus | 10 |  | 0 | CS ÚRS 2025 02 |  | základní |  | 0 | 0 | 0 | 0 | 0 |  | 16 | K | 2 | ROZPOCET | 0 | 0 | 0 | 0 | 0 | 1 | 0 | 16 | -2107690929
| PP |  | Montáž klávesnice pro dodanou ústřednu | [15 empty] | PP | 2
| Online PSC |  | https://podminky.urs.cz/item/CS_URS_2025_02/742220141 | [15 empty] | Online PSC | 2
114 | M | 40467025 | klávesnice ústředny PZTS, LED | kus | 5 |  | 0 | CS ÚRS 2025 02 |  | základní |  | 0 | 0.0005 | 0.0025 | 0 | 0 |  | 32 | M | 2 | ROZPOCET | 0 | 0 | 0 | 0 | 0 | 1 | 0 | 16 | 976180295
| PP |  | klávesnice ústředny PZTS, LED | [15 empty] | PP | 2
115 | M | 40467091 | klávesnice ústředny PZTS, dvouřádkový displej, podsvícená klávesnice, čtečka bezkontaktních karet | kus | 5 |  | 0 | CS ÚRS 2025 02 |  | základní |  | 0 | 0.0005 | 0.0025 | 0 | 0 |  | 32 | M | 2 | ROZPOCET | 0 | 0 | 0 | 0 | 0 | 1 | 0 | 16 | 1237049468
| PP |  | klávesnice ústředny PZTS, dvouřádkový displej, podsvícená klávesnice, čtečka bezkontaktních karet | [15 empty] | PP | 2
116 | K | 742220151 | Montáž zobrazovacího tabla | kus | 5 |  | 0 | CS ÚRS 2025 02 |  | základní |  | 0 | 0 | 0 | 0 | 0 |  | 16 | K | 2 | ROZPOCET | 0 | 0 | 0 | 0 | 0 | 1 | 0 | 16 | 1547005169
| PP |  | Montáž tabla zobrazovacího | [15 empty] | PP | 2
| Online PSC |  | https://podminky.urs.cz/item/CS_URS_2025_02/742220151 | [15 empty] | Online PSC | 2
117 | M | 40467036 | tablo signalizační v krytu | kus | 5 |  | 0 | CS ÚRS 2025 02 |  | základní |  | 0 | 0.0008 | 0.004 | 0 | 0 |  | 32 | M | 2 | ROZPOCET | 0 | 0 | 0 | 0 | 0 | 1 | 0 | 16 | 1783595478
| PP |  | tablo signalizační v krytu | [15 empty] | PP | 2
118 | K | 742220152 | Montáž rozšiřujícího modulu zobrazovacího tabla | kus | 3 |  | 0 | CS ÚRS 2025 02 |  | základní |  | 0 | 0 | 0 | 0 | 0 |  | 16 | K | 2 | ROZPOCET | 0 | 0 | 0 | 0 | 0 | 1 | 0 | 16 | 1249261479
| PP |  | Montáž tabla rozšiřujícího modulu | [15 empty] | PP | 2
| Online PSC |  | https://podminky.urs.cz/item/CS_URS_2025_02/742220152 | [15 empty] | Online PSC | 2
37 | K | 742220161 | Montáž akumulátoru 12 V | kus | 25 |  | 0 | CS ÚRS 2025 02 |  | základní |  | 0 | 0 | 0 | 0 | 0 |  | 16 | K | 2 | ROZPOCET | 0 | 0 | 0 | 0 | 0 | 1 | 0 | 16 | -541898604
| PP |  | Montáž akumulátoru 12 V | [15 empty] | PP | 2
| Online PSC |  | https://podminky.urs.cz/item/CS_URS_2025_02/742220161 | [15 empty] | Online PSC | 2
119 | M | 34641075 | akumulátor 12V/2Ah | kus | 15 |  | 0 | CS ÚRS 2025 02 |  | základní |  | 0 | 0.0045 | 0.0675 | 0 | 0 |  | 32 | M | 2 | ROZPOCET | 0 | 0 | 0 | 0 | 0 | 1 | 0 | 16 | 1086176197
| PP |  | akumulátor 12V/2Ah | [15 empty] | PP | 2
120 | M | 34641076 | akumulátor 12V/3,5Ah | kus | 10 |  | 0 | CS ÚRS 2025 01 |  | základní |  | 0 | 0.0045 | 0.045 | 0 | 0 |  | 32 | M | 2 | ROZPOCET | 0 | 0 | 0 | 0 | 0 | 1 | 0 | 16 | 1492583335
| PP |  | akumulátor 12V/3,5Ah | [15 empty] | PP | 2
38 | K | 742220171 | Montáž komunikátoru telefonního do ústředny bez držáku | kus | 50 |  | 0 | CS ÚRS 2025 02 |  | základní |  | 0 | 0 | 0 | 0 | 0 |  | 16 | K | 2 | ROZPOCET | 0 | 0 | 0 | 0 | 0 | 1 | 0 | 16 | -396268248
| PP |  | Montáž komunikátoru do ústředny bez držáku telefonního | [15 empty] | PP | 2
| Online PSC |  | https://podminky.urs.cz/item/CS_URS_2025_02/742220171 | [15 empty] | Online PSC | 2
121 | M | 40466048 | modul komunikační, rozhraní RS-485 | kus | 50 |  | 0 | CS ÚRS 2025 02 |  | základní |  | 0 | 0.0002 | 0.01 | 0 | 0 |  | 32 | M | 2 | ROZPOCET | 0 | 0 | 0 | 0 | 0 | 1 | 0 | 16 | 1861163197
| PP |  | modul komunikační, rozhraní RS-485 | [15 empty] | PP | 2
39 | K | 742220172 | Montáž komunikátoru GSM do ústředny bez držáku | kus | 65 |  | 0 | CS ÚRS 2025 02 |  | základní |  | 0 | 0 | 0 | 0 | 0 |  | 16 | K | 2 | ROZPOCET | 0 | 0 | 0 | 0 | 0 | 1 | 0 | 16 | -1007200378
| PP |  | Montáž komunikátoru do ústředny bez držáku GSM | [15 empty] | PP | 2
| Online PSC |  | https://podminky.urs.cz/item/CS_URS_2025_02/742220172 | [15 empty] | Online PSC | 2
123 | M | 40466051 | modul LTE komunikátoru pro poplachové ústředny | kus | 65 |  | 0 | CS ÚRS 2025 02 |  | základní |  | 0 | 0.0003 | 0.0195 | 0 | 0 |  | 32 | M | 2 | ROZPOCET | 0 | 0 | 0 | 0 | 0 | 1 | 0 | 16 | -1041361245
| PP |  | modul LTE komunikátoru pro poplachové ústředny | [15 empty] | PP | 2
40 | K | 742220181 | Montáž transformátoru pro ústřednu | kus | 35 |  | 0 | CS ÚRS 2025 02 |  | základní |  | 0 | 0 | 0 | 0 | 0 |  | 16 | K | 2 | ROZPOCET | 0 | 0 | 0 | 0 | 0 | 1 | 0 | 16 | -987846273
| PP |  | Montáž transformátoru pro ústřednu | [15 empty] | PP | 2
| Online PSC |  | https://podminky.urs.cz/item/CS_URS_2025_02/742220181 | [15 empty] | Online PSC | 2
124 | M | 40466054 | transformátor ústředny EZS | kus | 35 |  | 0 | CS ÚRS 2025 02 |  | základní |  | 0 | 0.0008 | 0.028 | 0 | 0 |  | 32 | M | 2 | ROZPOCET | 0 | 0 | 0 | 0 | 0 | 1 | 0 | 16 | -1550937745
| PP |  | transformátor ústředny EZS | [15 empty] | PP | 2
42 | K | 742220211 | Montáž zálohového napájecího zdroje s dobíječem a akumulátorem | kus | 16 |  | 0 | CS ÚRS 2025 02 |  | základní |  | 0 | 0 | 0 | 0 | 0 |  | 16 | K | 2 | ROZPOCET | 0 | 0 | 0 | 0 | 0 | 1 | 0 | 16 | 1122950562
| PP |  | Montáž zálohového napájecího zdroje s dobíječem a akumulátorem | [15 empty] | PP | 2
| Online PSC |  | https://podminky.urs.cz/item/CS_URS_2025_02/742220211 | [15 empty] | Online PSC | 2
126 | M | 40463002 | zdroj ústředny, napájecí, 12V DC/8Ah | kus | 16 |  | 0 | CS ÚRS 2025 02 |  | základní |  | 0 | 0.0008 | 0.0128 | 0 | 0 |  | 32 | M | 2 | ROZPOCET | 0 | 0 | 0 | 0 | 0 | 1 | 0 | 16 | -144519783
| PP |  | zdroj ústředny, napájecí, 12V DC/8Ah | [15 empty] | PP | 2
43 | K | 742220221 | Montáž systémového zdroje s akumulátorem a 8 kanálovým expandérem | kus | 2 |  | 0 | CS ÚRS 2025 02 |  | základní |  | 0 | 0 | 0 | 0 | 0 |  | 16 | K | 2 | ROZPOCET | 0 | 0 | 0 | 0 | 0 | 1 | 0 | 16 | 26076916
| PP |  | Montáž systémového zdroje s akumulátorem a 8 kanálovým expandérem | [15 empty] | PP | 2
| Online PSC |  | https://podminky.urs.cz/item/CS_URS_2025_02/742220221 | [15 empty] | Online PSC | 2
130 | M | 40463008 | zdroj ústředny, systémový, 12V DC/18Ah | kus | 2 |  | 0 | CS ÚRS 2025 02 |  | základní |  | 0 | 0.0008 | 0.0016 | 0 | 0 |  | 32 | M | 2 | ROZPOCET | 0 | 0 | 0 | 0 | 0 | 1 | 0 | 16 | 1981150690
| PP |  | zdroj ústředny, systémový, 12V DC/18Ah | [15 empty] | PP | 2
44 | K | 742220231 | Montáž kloubového držáku na strop nebo na stěnu pro pohybový detektor | kus | 5 |  | 0 | CS ÚRS 2025 02 |  | základní |  | 0 | 0 | 0 | 0 | 0 |  | 16 | K | 2 | ROZPOCET | 0 | 0 | 0 | 0 | 0 | 1 | 0 | 16 | -1969772969
| PP |  | Montáž příslušenství pro PZTS kombinovaný kloubový držák pro pohybový detektor na strop nebo na stěnu | [15 empty] | PP | 2
| Online PSC |  | https://podminky.urs.cz/item/CS_URS_2025_02/742220231 | [15 empty] | Online PSC | 2
131 | M | 40468000 | držák kloubový pro PIR detektory | kus | 5 |  | 0 | CS ÚRS 2025 02 |  | základní |  | 0 | 0.0001 | 0.0005 | 0 | 0 |  | 32 | M | 2 | ROZPOCET | 0 | 0 | 0 | 0 | 0 | 1 | 0 | 16 | 1335152605
| PP |  | držák kloubový pro PIR detektory | [15 empty] | PP | 2
45 | K | 742220232 | Montáž detektoru na stěnu nebo na strop | kus | 100 |  | 0 | CS ÚRS 2025 02 |  | základní |  | 0 | 0 | 0 | 0 | 0 |  | 16 | K | 2 | ROZPOCET | 0 | 0 | 0 | 0 | 0 | 1 | 0 | 16 | 1171051199
| PP |  | Montáž příslušenství pro PZTS detektor na stěnu nebo na strop | [15 empty] | PP | 2
| Online PSC |  | https://podminky.urs.cz/item/CS_URS_2025_02/742220232 | [15 empty] | Online PSC | 2
132 | M | 40461021 | detektor pohybu sběrnicový | kus | 50 |  | 0 | CS ÚRS 2025 02 |  | základní |  | 0 | 8e-05 | 0.004 | 0 | 0 |  | 32 | M | 2 | ROZPOCET | 0 | 0 | 0 | 0 | 0 | 1 | 0 | 16 | -588351464
| PP |  | detektor pohybu sběrnicový | [15 empty] | PP | 2
133 | M | 40461095 | detektor PIR radiový | kus | 50 |  | 0 | CS ÚRS 2025 02 |  | základní |  | 0 | 0.0001 | 0.005 | 0 | 0 |  | 32 | M | 2 | ROZPOCET | 0 | 0 | 0 | 0 | 0 | 1 | 0 | 16 | 339744217
| PP |  | detektor PIR radiový | [15 empty] | PP | 2
46 | K | 742220235 | Montáž magnetického kontaktu povrchového | kus | 20 |  | 0 | CS ÚRS 2025 02 |  | základní |  | 0 | 0 | 0 | 0 | 0 |  | 16 | K | 2 | ROZPOCET | 0 | 0 | 0 | 0 | 0 | 1 | 0 | 16 | -2100315070
| PP |  | Montáž příslušenství pro PZTS magnetický kontakt povrchový | [15 empty] | PP | 2
| Online PSC |  | https://podminky.urs.cz/item/CS_URS_2025_02/742220235 | [15 empty] | Online PSC | 2
134 | M | 40461033 | detektor bezdrátový magnetický | kus | 20 |  | 0 | CS ÚRS 2025 02 |  | základní |  | 0 | 0.0002 | 0.004 | 0 | 0 |  | 32 | M | 2 | ROZPOCET | 0 | 0 | 0 | 0 | 0 | 1 | 0 | 16 | -807359996
| PP |  | detektor bezdrátový magnetický | [15 empty] | PP | 2
48 | K | 742220241 | Montáž armované hadice k magnetickému kontaktu | kus | 1 |  | 0 | CS ÚRS 2025 02 |  | základní |  | 0 | 0 | 0 | 0 | 0 |  | 16 | K | 2 | ROZPOCET | 0 | 0 | 0 | 0 | 0 | 1 | 0 | 16 | -1672545869
| PP |  | Montáž příslušenství pro PZTS armovaná hadice k magnetickému kontaktu | [15 empty] | PP | 2
| Online PSC |  | https://podminky.urs.cz/item/CS_URS_2025_02/742220241 | [15 empty] | Online PSC | 2
135 | M | 40461043 | kabel armovaný, 8 vodičů, 1,8m | kus | 1 |  | 0 | CS ÚRS 2025 02 |  | základní |  | 0 | 0.0005 | 0.0005 | 0 | 0 |  | 32 | M | 2 | ROZPOCET | 0 | 0 | 0 | 0 | 0 | 1 | 0 | 16 | -612360295
| PP |  | kabel armovaný, 8 vodičů, 1,8m | [15 empty] | PP | 2
53 | K | 742220255 | Montáž sirény vnitřní pro vyhlášení poplachu | kus | 2 |  | 0 | CS ÚRS 2025 02 |  | základní |  | 0 | 0 | 0 | 0 | 0 |  | 16 | K | 2 | ROZPOCET | 0 | 0 | 0 | 0 | 0 | 1 | 0 | 16 | -2131572469
| PP |  | Montáž příslušenství pro PZTS siréna vnitřní pro vyhlášení poplachu | [15 empty] | PP | 2
| Online PSC |  | https://podminky.urs.cz/item/CS_URS_2025_02/742220255 | [15 empty] | Online PSC | 2
129 | M | 40464000 | siréna vnitřní plastová nezálohovaná, 112 dB/1m, maják, záblesk červený | kus | 2 |  | 0 | CS ÚRS 2025 02 |  | základní |  | 0 | 0.00075 | 0.0015 | 0 | 0 |  | 32 | M | 2 | ROZPOCET | 0 | 0 | 0 | 0 | 0 | 1 | 0 | 16 | -1889968554
| PP |  | siréna vnitřní plastová nezálohovaná, 112 dB/1m, maják, záblesk červený | [15 empty] | PP | 2
54 | K | 742220256 | Montáž zálohové sirény s majákem a s akumulátorem 1,2 Ah | kus | 7 |  | 0 | CS ÚRS 2025 02 |  | základní |  | 0 | 0 | 0 | 0 | 0 |  | 16 | K | 2 | ROZPOCET | 0 | 0 | 0 | 0 | 0 | 1 | 0 | 16 | -1899147905
| PP |  | Montáž příslušenství pro PZTS siréna zálohovaná s majákem a s akumulátorem 1,2 Ah | [15 empty] | PP | 2
| Online PSC |  | https://podminky.urs.cz/item/CS_URS_2025_02/742220256 | [15 empty] | Online PSC | 2
128 | M | 40464020 | siréna venkovní plastová zálohovaná, s majákem a akumulátorem, 110 dB/1m, záblesk červený | kus | 5 |  | 0 | CS ÚRS 2025 02 |  | základní |  | 0 | 0.0015 | 0.0075 | 0 | 0 |  | 32 | M | 2 | ROZPOCET | 0 | 0 | 0 | 0 | 0 | 1 | 0 | 16 | 1539534424
| PP |  | siréna venkovní plastová zálohovaná, s majákem a akumulátorem, 110 dB/1m, záblesk červený | [15 empty] | PP | 2
127 | M | 40464018 | siréna vnitřní zálohovaná sběrnicová | kus | 2 |  | 0 | CS ÚRS 2025 02 |  | základní |  | 0 | 9e-05 | 0.00018 | 0 | 0 |  | 32 | M | 2 | ROZPOCET | 0 | 0 | 0 | 0 | 0 | 1 | 0 | 16 | -610795277
| PP |  | siréna vnitřní zálohovaná sběrnicová | [15 empty] | PP | 2
55 | K | 742220401 | Programování základních parametrů ústředny PZTS | kus | 50 |  | 0 | CS ÚRS 2025 02 |  | základní |  | 0 | 0 | 0 | 0 | 0 |  | 16 | K | 2 | ROZPOCET | 0 | 0 | 0 | 0 | 0 | 1 | 0 | 16 | -378420224
| PP |  | Nastavení a oživení PZTS programování základních parametrů ústředny | [15 empty] | PP | 2
| Online PSC |  | https://podminky.urs.cz/item/CS_URS_2025_02/742220401 | [15 empty] | Online PSC | 2
56 | K | 742220402 | Programování systému na jeden detektor PZTS | kus | 50 |  | 0 | CS ÚRS 2025 02 |  | základní |  | 0 | 0 | 0 | 0 | 0 |  | 16 | K | 2 | ROZPOCET | 0 | 0 | 0 | 0 | 0 | 1 | 0 | 16 | -812764359
| PP |  | Nastavení a oživení PZTS programování systému na jeden detektor | [15 empty] | PP | 2
| Online PSC |  | https://podminky.urs.cz/item/CS_URS_2025_02/742220402 | [15 empty] | Online PSC | 2
57 | K | 742220411 | Oživení systému na jeden detektor PZTS | kus | 50 |  | 0 | CS ÚRS 2025 02 |  | základní |  | 0 | 0 | 0 | 0 | 0 |  | 16 | K | 2 | ROZPOCET | 0 | 0 | 0 | 0 | 0 | 1 | 0 | 16 | 1048792967
| PP |  | Nastavení a oživení PZTS oživení systému na jeden detektor | [15 empty] | PP | 2
| Online PSC |  | https://podminky.urs.cz/item/CS_URS_2025_02/742220411 | [15 empty] | Online PSC | 2
58 | K | 742220421 | Instalace přístupového SW PZTS | kus | 30 |  | 0 | CS ÚRS 2025 02 |  | základní |  | 0 | 0 | 0 | 0 | 0 |  | 16 | K | 2 | ROZPOCET | 0 | 0 | 0 | 0 | 0 | 1 | 0 | 16 | 1512075520
| PP |  | Nastavení a oživení PZTS instalace přístupového SW | [15 empty] | PP | 2
| Online PSC |  | https://podminky.urs.cz/item/CS_URS_2025_02/742220421 | [15 empty] | Online PSC | 2
59 | K | 742220501 | Provedení zkoušky TIČR pro PZTS | kus | 10 |  | 0 | CS ÚRS 2025 02 |  | základní |  | 0 | 0 | 0 | 0 | 0 |  | 16 | K | 2 | ROZPOCET | 0 | 0 | 0 | 0 | 0 | 1 | 0 | 16 | 888646609
| PP |  | Zkoušky a revize PZTS zkoušky TIČR | [15 empty] | PP | 2
| Online PSC |  | https://podminky.urs.cz/item/CS_URS_2025_02/742220501 | [15 empty] | Online PSC | 2
60 | K | 742220511 | Výchozí revize systému PZTS | kus | 20 |  | 0 | CS ÚRS 2025 02 |  | základní |  | 0 | 0 | 0 | 0 | 0 |  | 16 | K | 2 | ROZPOCET | 0 | 0 | 0 | 0 | 0 | 1 | 0 | 16 | 61580655
| PP |  | Zkoušky a revize PZTS revize výchozí systému PZTS | [15 empty] | PP | 2
| Online PSC |  | https://podminky.urs.cz/item/CS_URS_2025_02/742220511 | [15 empty] | Online PSC | 2
83 | K | 742220805 | Demontáž ústředny PZTS se zdrojem a komunikátorem do 4 linek | kus | 2 |  | 0 | CS ÚRS 2025 02 |  | základní |  | 0 | 0 | 0 | 0.0005 | 0.001 |  | 16 | K | 2 | ROZPOCET | 0 | 0 | 0 | 0 | 0 | 1 | 0 | 16 | 2104204632
| PP |  | Demontáž ústředny PZTS se zdrojem s komunikátorem do 4 linek | [15 empty] | PP | 2
| Online PSC |  | https://podminky.urs.cz/item/CS_URS_2025_02/742220805 | [15 empty] | Online PSC | 2
84 | K | 742220806 | Demontáž ústředny PZTS se zdrojem a komunikátorem přes 4 linky | kus | 1 |  | 0 | CS ÚRS 2025 02 |  | základní |  | 0 | 0 | 0 | 0.0005 | 0.0005 |  | 16 | K | 2 | ROZPOCET | 0 | 0 | 0 | 0 | 0 | 1 | 0 | 16 | 1962988733
| PP |  | Demontáž ústředny PZTS se zdrojem s komunikátorem přes 4 linky | [15 empty] | PP | 2
| Online PSC |  | https://podminky.urs.cz/item/CS_URS_2025_02/742220806 | [15 empty] | Online PSC | 2
85 | K | 742220810 | Demontáž ústředny PZTS se zdrojem bez komunikátoru do 4 linek | kus | 1 |  | 0 | CS ÚRS 2025 02 |  | základní |  | 0 | 0 | 0 | 0.0005 | 0.0005 |  | 16 | K | 2 | ROZPOCET | 0 | 0 | 0 | 0 | 0 | 1 | 0 | 16 | 1891081414
| PP |  | Demontáž ústředny PZTS se zdrojem bez komunikátoru do 4 linek | [15 empty] | PP | 2
| Online PSC |  | https://podminky.urs.cz/item/CS_URS_2025_02/742220810 | [15 empty] | Online PSC | 2
86 | K | 742220811 | Demontáž ústředny PZTS se zdrojem bez komunikátoru přes 4 linky | kus | 1 |  | 0 | CS ÚRS 2025 02 |  | základní |  | 0 | 0 | 0 | 0.0005 | 0.0005 |  | 16 | K | 2 | ROZPOCET | 0 | 0 | 0 | 0 | 0 | 1 | 0 | 16 | -148575601
| PP |  | Demontáž ústředny PZTS se zdrojem bez komunikátoru přes 4 linky | [15 empty] | PP | 2
| Online PSC |  | https://podminky.urs.cz/item/CS_URS_2025_02/742220811 | [15 empty] | Online PSC | 2
87 | K | 742220815 | Demontáž ústředny PZTS bez zdroje s komunikátorem do 4 linek | kus | 1 |  | 0 | CS ÚRS 2025 02 |  | základní |  | 0 | 0 | 0 | 0.0004 | 0.0004 |  | 16 | K | 2 | ROZPOCET | 0 | 0 | 0 | 0 | 0 | 1 | 0 | 16 | -355541999
| PP |  | Demontáž ústředny PZTS bez zdroje s komunikátorem do 4 linek | [15 empty] | PP | 2
| Online PSC |  | https://podminky.urs.cz/item/CS_URS_2025_02/742220815 | [15 empty] | Online PSC | 2
88 | K | 742220816 | Demontáž ústředny PZTS bez zdroje s komunikátorem přes 4 linky | kus | 1 |  | 0 | CS ÚRS 2025 02 |  | základní |  | 0 | 0 | 0 | 0.0004 | 0.0004 |  | 16 | K | 2 | ROZPOCET | 0 | 0 | 0 | 0 | 0 | 1 | 0 | 16 | 1333844865
| PP |  | Demontáž ústředny PZTS bez zdroje s komunikátorem přes 4 linky | [15 empty] | PP | 2
| Online PSC |  | https://podminky.urs.cz/item/CS_URS_2025_02/742220816 | [15 empty] | Online PSC | 2
89 | K | 742220820 | Demontáž ústředny PZTS bez zdroje bez komunikátoru do 4 linek | kus | 1 |  | 0 | CS ÚRS 2025 02 |  | základní |  | 0 | 0 | 0 | 0.0004 | 0.0004 |  | 16 | K | 2 | ROZPOCET | 0 | 0 | 0 | 0 | 0 | 1 | 0 | 16 | 1851037613
| PP |  | Demontáž ústředny PZTS bez zdroje bez komunikátoru do 4 linek | [15 empty] | PP | 2
| Online PSC |  | https://podminky.urs.cz/item/CS_URS_2025_02/742220820 | [15 empty] | Online PSC | 2
90 | K | 742220821 | Demontáž ústředny PZTS bez zdroje bez komunikátoru přes 4 linky | kus | 1 |  | 0 | CS ÚRS 2025 02 |  | základní |  | 0 | 0 | 0 | 0.0004 | 0.0004 |  | 16 | K | 2 | ROZPOCET | 0 | 0 | 0 | 0 | 0 | 1 | 0 | 16 | 434237295
| PP |  | Demontáž ústředny PZTS bez zdroje bez komunikátoru přes 4 linky | [15 empty] | PP | 2
| Online PSC |  | https://podminky.urs.cz/item/CS_URS_2025_02/742220821 | [15 empty] | Online PSC | 2
91 | K | 742220825 | Odhlášení ústředny od PCO | kus | 2 |  | 0 | CS ÚRS 2025 02 |  | základní |  | 0 | 0 | 0 | 0 | 0 |  | 16 | K | 2 | ROZPOCET | 0 | 0 | 0 | 0 | 0 | 1 | 0 | 16 | 1257848346
| PP |  | Demontáž ústředny PZTS odhlášení ústředny od PCO | [15 empty] | PP | 2
| Online PSC |  | https://podminky.urs.cz/item/CS_URS_2025_02/742220825 | [15 empty] | Online PSC | 2
92 | K | 742220826 | Odpojení ústředny od PCO | kus | 2 |  | 0 | CS ÚRS 2025 02 |  | základní |  | 0 | 0 | 0 | 0 | 0 |  | 16 | K | 2 | ROZPOCET | 0 | 0 | 0 | 0 | 0 | 1 | 0 | 16 | -1370948927
| PP |  | Demontáž ústředny PZTS odpojení ústředny od PCO | [15 empty] | PP | 2
| Online PSC |  | https://podminky.urs.cz/item/CS_URS_2025_02/742220826 | [15 empty] | Online PSC | 2
65 | K | 742220831 | Demontáž koncentrátoru nebo expanderu pro PZTS v krytu | kus | 10 |  | 0 | CS ÚRS 2025 02 |  | základní |  | 0 | 0 | 0 | 0.00015 | 0.0015 |  | 16 | K | 2 | ROZPOCET | 0 | 0 | 0 | 0 | 0 | 1 | 0 | 16 | -537778087
| PP |  | Demontáž koncentrátoru nebo expanderu pro PZTS v krytu | [15 empty] | PP | 2
| Online PSC |  | https://podminky.urs.cz/item/CS_URS_2025_02/742220831 | [15 empty] | Online PSC | 2
93 | K | 742220832 | Demontáž přijímače pro bezdrátové prvky v krytu | kus | 5 |  | 0 | CS ÚRS 2025 02 |  | základní |  | 0 | 0 | 0 | 7e-05 | 0.00035 |  | 16 | K | 2 | ROZPOCET | 0 | 0 | 0 | 0 | 0 | 1 | 0 | 16 | -456687180
| PP |  | Demontáž přijímače pro bezdrátové prvky v krytu | [15 empty] | PP | 2
| Online PSC |  | https://podminky.urs.cz/item/CS_URS_2025_02/742220832 | [15 empty] | Online PSC | 2
100 | K | 742220842 | Demontáž vysílače pro bezdrátové detektory PZTS | kus | 2 |  | 0 | CS ÚRS 2025 02 |  | základní |  | 0 | 0 | 0 | 4.8e-05 | 9.6e-05 |  | 16 | K | 2 | ROZPOCET | 0 | 0 | 0 | 0 | 0 | 1 | 0 | 16 | -1692348514
| PP |  | Demontáž vysílače pro bezdrátové detektory PZTS | [15 empty] | PP | 2
| Online PSC |  | https://podminky.urs.cz/item/CS_URS_2025_02/742220842 | [15 empty] | Online PSC | 2
94 | K | 742220851 | Demontáž krabice pro expander uložené na omítce | kus | 2 |  | 0 | CS ÚRS 2025 02 |  | základní |  | 0 | 0 | 0 | 7e-05 | 0.00014 |  | 16 | K | 2 | ROZPOCET | 0 | 0 | 0 | 0 | 0 | 1 | 0 | 16 | -1981593611
| PP |  | Demontáž krabice pro expander uložené na omítce | [15 empty] | PP | 2
| Online PSC |  | https://podminky.urs.cz/item/CS_URS_2025_02/742220851 | [15 empty] | Online PSC | 2
96 | K | 742220853 | Demontáž krabice pro magnetický kontakt propojovací | kus | 5 |  | 0 | CS ÚRS 2025 02 |  | základní |  | 0 | 0 | 0 | 7e-05 | 0.00035 |  | 16 | K | 2 | ROZPOCET | 0 | 0 | 0 | 0 | 0 | 1 | 0 | 16 | -1994234558
| PP |  | Demontáž krabice pro magnetický kontakt propojovací | [15 empty] | PP | 2
| Online PSC |  | https://podminky.urs.cz/item/CS_URS_2025_02/742220853 | [15 empty] | Online PSC | 2
97 | K | 742220861 | Demontáž rozbočovače, opakovače nebo oddělovače sběrnice v krabici | kus | 2 |  | 0 | CS ÚRS 2025 02 |  | základní |  | 0 | 0 | 0 | 6e-05 | 0.00012 |  | 16 | K | 2 | ROZPOCET | 0 | 0 | 0 | 0 | 0 | 1 | 0 | 16 | 1135348880
| PP |  | Demontáž rozbočovače, opakovače nebo oddělovače sběrnice v krabici | [15 empty] | PP | 2
| Online PSC |  | https://podminky.urs.cz/item/CS_URS_2025_02/742220861 | [15 empty] | Online PSC | 2
66 | K | 742220871 | Demontáž dveřního modulu pro připojení čteček v krytu | kus | 10 |  | 0 | CS ÚRS 2025 02 |  | základní |  | 0 | 0 | 0 | 0.001 | 0.01 |  | 16 | K | 2 | ROZPOCET | 0 | 0 | 0 | 0 | 0 | 1 | 0 | 16 | 827196562
| PP |  | Demontáž dveřního modulu pro připojení čteček v krytu | [15 empty] | PP | 2
| Online PSC |  | https://podminky.urs.cz/item/CS_URS_2025_02/742220871 | [15 empty] | Online PSC | 2
98 | K | 742220881 | Demontáž čtečky bezkontaktních karet včetně venkovního krytu a distanční podložky | kus | 1 |  | 0 | CS ÚRS 2025 02 |  | základní |  | 0 | 0 | 0 | 0.0002 | 0.0002 |  | 16 | K | 2 | ROZPOCET | 0 | 0 | 0 | 0 | 0 | 1 | 0 | 16 | 21095999
| PP |  | Demontáž čtečky bezkontaktních karet včetně venkovního krytu a distanční podložky | [15 empty] | PP | 2
| Online PSC |  | https://podminky.urs.cz/item/CS_URS_2025_02/742220881 | [15 empty] | Online PSC | 2
67 | K | 742221811 | Demontáž docházkového terminálu s LCD displejem | kus | 3 |  | 0 | CS ÚRS 2025 02 |  | základní |  | 0 | 0 | 0 | 0.00025 | 0.00075 |  | 16 | K | 2 | ROZPOCET | 0 | 0 | 0 | 0 | 0 | 1 | 0 | 16 | -77916066
| PP |  | Demontáž docházkového terminálu s LCD displejem | [15 empty] | PP | 2
| Online PSC |  | https://podminky.urs.cz/item/CS_URS_2025_02/742221811 | [15 empty] | Online PSC | 2
68 | K | 742221841 | Demontáž ovládací klávesnice pro ústřednu | kus | 5 |  | 0 | CS ÚRS 2025 02 |  | základní |  | 0 | 0 | 0 | 0.0025 | 0.0125 |  | 16 | K | 2 | ROZPOCET | 0 | 0 | 0 | 0 | 0 | 1 | 0 | 16 | 1245524906
| PP |  | Demontáž klávesnice pro ústřednu | [15 empty] | PP | 2
| Online PSC |  | https://podminky.urs.cz/item/CS_URS_2025_02/742221841 | [15 empty] | Online PSC | 2
69 | K | 742221851 | Demontáž zobrazovacího tabla | kus | 5 |  | 0 | CS ÚRS 2025 02 |  | základní |  | 0 | 0 | 0 | 0.0005 | 0.0025 |  | 16 | K | 2 | ROZPOCET | 0 | 0 | 0 | 0 | 0 | 1 | 0 | 16 | 1077654348
| PP |  | Demontáž tabla zobrazovacího | [15 empty] | PP | 2
| Online PSC |  | https://podminky.urs.cz/item/CS_URS_2025_02/742221851 | [15 empty] | Online PSC | 2
70 | K | 742222811 | Demontáž zálohového napájecího zdroje s dobíječem | kus | 5 |  | 0 | CS ÚRS 2025 02 |  | základní |  | 0 | 0 | 0 | 0.0025 | 0.0125 |  | 16 | K | 2 | ROZPOCET | 0 | 0 | 0 | 0 | 0 | 1 | 0 | 16 | 1966040311
| PP |  | Demontáže zálohového napájecího zdroje s dobíječem a akumulátorem | [15 empty] | PP | 2
| Online PSC |  | https://podminky.urs.cz/item/CS_URS_2025_02/742222811 | [15 empty] | Online PSC | 2
71 | K | 742222832 | Demontáž detektoru ze stěny nebo ze stropu | kus | 50 |  | 0 | CS ÚRS 2025 02 |  | základní |  | 0 | 0 | 0 | 0.000135 | 0.00675 |  | 16 | K | 2 | ROZPOCET | 0 | 0 | 0 | 0 | 0 | 1 | 0 | 16 | -1887904271
| PP |  | Demontáž příslušenství pro PZTS detektoru ze stěny nebo ze stropu | [15 empty] | PP | 2
| Online PSC |  | https://podminky.urs.cz/item/CS_URS_2025_02/742222832 | [15 empty] | Online PSC | 2
102 | K | 742222835 | Demontáž magnetického kontaktu povrchového | kus | 10 |  | 0 | CS ÚRS 2025 02 |  | základní |  | 0 | 0 | 0 | 5e-05 | 0.0005 |  | 16 | K | 2 | ROZPOCET | 0 | 0 | 0 | 0 | 0 | 1 | 0 | 16 | -1808114871
| PP |  | Demontáž příslušenství pro PZTS magnetického kontaktu povrchového | [15 empty] | PP | 2
| Online PSC |  | https://podminky.urs.cz/item/CS_URS_2025_02/742222835 | [15 empty] | Online PSC | 2
73 | K | 742222855 | Demontáž sirény vnitřní pro vyhlášení poplachu | kus | 10 |  | 0 | CS ÚRS 2025 02 |  | základní |  | 0 | 0 | 0 | 0.000215 | 0.00215 |  | 16 | K | 2 | ROZPOCET | 0 | 0 | 0 | 0 | 0 | 1 | 0 | 16 | -111778868
| PP |  | Demontáž příslušenství pro PZTS sirény vnitřní pro vyhlášení poplachu | [15 empty] | PP | 2
| Online PSC |  | https://podminky.urs.cz/item/CS_URS_2025_02/742222855 | [15 empty] | Online PSC | 2
74 | K | 742222856 | Demontáž zálohové sirény s majákem a s akumulátorem | kus | 10 |  | 0 | CS ÚRS 2025 02 |  | základní |  | 0 | 0 | 0 | 0.0015 | 0.015 |  | 16 | K | 2 | ROZPOCET | 0 | 0 | 0 | 0 | 0 | 1 | 0 | 16 | 1042294802
| PP |  | Demontáž příslušenství pro PZTS sirény zálohované s majákem a s akumulátorem | [15 empty] | PP | 2
| Online PSC |  | https://podminky.urs.cz/item/CS_URS_2025_02/742222856 | [15 empty] | Online PSC | 2
136 | K | 998742111 | Přesun hmot tonážní pro slaboproud s omezením mechanizace v objektech v do 6 m | t | 0.43 |  | 0 | CS ÚRS 2025 02 |  | základní |  | 0 | 0 | 0 | 0 | 0 |  | 16 | K | 2 | ROZPOCET | 0 | 0 | 0 | 0 | 0 | 1 | 0 | 16 | -1706822429
| PP |  | Přesun hmot pro slaboproud stanovený z hmotnosti přesunovaného materiálu vodorovná dopravní vzdálenost do 50 m s omezením mechanizace v objektech výšky do 6 m | [15 empty] | PP | 2
| Online PSC |  | https://podminky.urs.cz/item/CS_URS_2025_02/998742111 | [15 empty] | Online PSC | 2
137 | K | 998742112 | Přesun hmot tonážní pro slaboproud s omezením mechanizace v objektech v do 12 m | t | 0.43 |  | 0 | CS ÚRS 2025 02 |  | základní |  | 0 | 0 | 0 | 0 | 0 |  | 16 | K | 2 | ROZPOCET | 0 | 0 | 0 | 0 | 0 | 1 | 0 | 16 | 815502391
| PP |  | Přesun hmot pro slaboproud stanovený z hmotnosti přesunovaného materiálu vodorovná dopravní vzdálenost do 50 m s omezením mechanizace v objektech výšky přes 6 do 12 m | [15 empty] | PP | 2
| Online PSC |  | https://podminky.urs.cz/item/CS_URS_2025_02/998742112 | [15 empty] | Online PSC | 2
138 | K | 998742113 | Přesun hmot tonážní pro slaboproud s omezením mechanizace v objektech v do 24 m | t | 0.43 |  | 0 | CS ÚRS 2025 02 |  | základní |  | 0 | 0 | 0 | 0 | 0 |  | 16 | K | 2 | ROZPOCET | 0 | 0 | 0 | 0 | 0 | 1 | 0 | 16 | -1759194635
| PP |  | Přesun hmot pro slaboproud stanovený z hmotnosti přesunovaného materiálu vodorovná dopravní vzdálenost do 50 m s omezením mechanizace v objektech výšky přes 12 do 24 m | [15 empty] | PP | 2
| Online PSC |  | https://podminky.urs.cz/item/CS_URS_2025_02/998742113 | [15 empty] | Online PSC | 2
139 | K | 998742114 | Přesun hmot tonážní pro slaboproud s omezením mechanizace v objektech v do 36 m | t | 0.43 |  | 0 | CS ÚRS 2025 02 |  | základní |  | 0 | 0 | 0 | 0 | 0 |  | 16 | K | 2 | ROZPOCET | 0 | 0 | 0 | 0 | 0 | 1 | 0 | 16 | 1729376898
| PP |  | Přesun hmot pro slaboproud stanovený z hmotnosti přesunovaného materiálu vodorovná dopravní vzdálenost do 50 m s omezením mechanizace v objektech výšky přes 24 do 36 m | [15 empty] | PP | 2
| Online PSC |  | https://podminky.urs.cz/item/CS_URS_2025_02/998742114 | [15 empty] | Online PSC | 2
140 | K | 998742115 | Přesun hmot tonážní pro slaboproud s omezením mechanizace v objektech v do 48 m | t | 0.43 |  | 0 | CS ÚRS 2025 02 |  | základní |  | 0 | 0 | 0 | 0 | 0 |  | 16 | K | 2 | ROZPOCET | 0 | 0 | 0 | 0 | 0 | 1 | 0 | 16 | 2010596663
| PP |  | Přesun hmot pro slaboproud stanovený z hmotnosti přesunovaného materiálu vodorovná dopravní vzdálenost do 50 m s omezením mechanizace v objektech výšky přes 36 do 48 m | [15 empty] | PP | 2
| Online PSC |  | https://podminky.urs.cz/item/CS_URS_2025_02/998742115 | [15 empty] | Online PSC | 2
141 | K | 998742121 | Přesun hmot tonážní pro slaboproud ruční v objektech v do 6 m | t | 0.43 |  | 0 | CS ÚRS 2025 02 |  | základní |  | 0 | 0 | 0 | 0 | 0 |  | 16 | K | 2 | ROZPOCET | 0 | 0 | 0 | 0 | 0 | 1 | 0 | 16 | 1770336687
| PP |  | Přesun hmot pro slaboproud stanovený z hmotnosti přesunovaného materiálu vodorovná dopravní vzdálenost do 50 m ruční (bez užití mechanizace) v objektech výšky do 6 m | [15 empty] | PP | 2
| Online PSC |  | https://podminky.urs.cz/item/CS_URS_2025_02/998742121 | [15 empty] | Online PSC | 2
142 | K | 998742122 | Přesun hmot tonážní pro slaboproud ruční v objektech v do 12 m | t | 0.43 |  | 0 | CS ÚRS 2025 02 |  | základní |  | 0 | 0 | 0 | 0 | 0 |  | 16 | K | 2 | ROZPOCET | 0 | 0 | 0 | 0 | 0 | 1 | 0 | 16 | 1823097780
| PP |  | Přesun hmot pro slaboproud stanovený z hmotnosti přesunovaného materiálu vodorovná dopravní vzdálenost do 50 m ruční (bez užití mechanizace) v objektech výšky přes 6 do 12 m | [15 empty] | PP | 2
| Online PSC |  | https://podminky.urs.cz/item/CS_URS_2025_02/998742122 | [15 empty] | Online PSC | 2
143 | K | 998742123 | Přesun hmot tonážní pro slaboproud ruční v objektech v do 24 m | t | 0.43 |  | 0 | CS ÚRS 2025 02 |  | základní |  | 0 | 0 | 0 | 0 | 0 |  | 16 | K | 2 | ROZPOCET | 0 | 0 | 0 | 0 | 0 | 1 | 0 | 16 | 96001014
| PP |  | Přesun hmot pro slaboproud stanovený z hmotnosti přesunovaného materiálu vodorovná dopravní vzdálenost do 50 m ruční (bez užití mechanizace) v objektech výšky přes 12 do 24 m | [15 empty] | PP | 2
| Online PSC |  | https://podminky.urs.cz/item/CS_URS_2025_02/998742123 | [15 empty] | Online PSC | 2
| D | M | Práce a dodávky M |  |  |  | 0 |  |  |  |  | 0 |  | 0.0066 |  | 0 |  | 3 | D | 0 | ROZPOCET | [6 empty] | 0
| D | 22-M | Montáže technologických zařízení pro dopravní stavby |  |  |  | 0 |  |  |  |  | 0 |  | 0.0066 |  | 0 |  | 3 | D | 1 | ROZPOCET | [6 empty] | 0
144 | K | 220321748 | Montáž infrazávory [MAP 101] | kus | 20 |  | 0 | CS ÚRS 2025 02 |  | základní |  | 0 | 0 | 0 | 0 | 0 |  | 64 | K | 2 | ROZPOCET | 0 | 0 | 0 | 0 | 0 | 1 | 0 | 64 | 1679435116
| PP |  | Montáž infrazávory včetně demontáže krytu, upevnění na podklad, zapojení a nastavení optické osy, kontroly funkce, zaškolení obsluhy | [15 empty] | PP | 2
| Online PSC |  | https://podminky.urs.cz/item/CS_URS_2025_02/220321748 | [15 empty] | Online PSC | 2
145 | M | 40461020 | fotobuňka bezpečnostní infrazávora dosah do 30m | sada | 5 |  | 0 | CS ÚRS 2025 02 |  | základní |  | 0 | 0.00033 | 0.00165 | 0 | 0 |  | 256 | M | 2 | ROZPOCET | 0 | 0 | 0 | 0 | 0 | 1 | 0 | 64 | 992438835
| PP |  | fotobuňka bezpečnostní infrazávora dosah do 30m | [15 empty] | PP | 2
146 | M | 40461020R1 | fotobuňka bezpečnostní infrazávora dosah do 60m | sada | 5 |  | 0 |  |  | základní |  | 0 | 0.00033 | 0.00165 | 0 | 0 |  | 256 | M | 2 | ROZPOCET | 0 | 0 | 0 | 0 | 0 | 1 | 0 | 64 | -987320748
| PP |  | fotobuňka bezpečnostní infrazávora dosah do 60m | [15 empty] | PP | 2
147 | M | 40461020R2 | fotobuňka bezpečnostní infrazávora dosah do 100m | sada | 5 |  | 0 |  |  | základní |  | 0 | 0.00033 | 0.00165 | 0 | 0 |  | 256 | M | 2 | ROZPOCET | 0 | 0 | 0 | 0 | 0 | 1 | 0 | 64 | 488219429
| PP |  | fotobuňka bezpečnostní infrazávora dosah do 100m | [15 empty] | PP | 2
148 | M | 40461020R3 | fotobuňka bezpečnostní infrazávora dosah do 200m | sada | 5 |  | 0 |  |  | základní |  | 0 | 0.00033 | 0.00165 | 0 | 0 |  | 256 | M | 2 | ROZPOCET | 0 | 0 | 0 | 0 | 0 | 1 | 0 | 64 | -857770243
| PP |  | fotobuňka bezpečnostní infrazávora dosah do 200m | [15 empty] | PP | 2

## 03 - KAMEROVÉ SYSTÉMY
{78434421-ab8c-41e6-b33b-d37e84bbb7ab}
2
| KRYCÍ LIST SOUPISU PRACÍ | [7 empty] | v --- níže se nacházejí doplnkové a pomocné údaje k sestavám --- v | [9 empty] | False
Zakázka:
Údržba a opravy elektronických zabezpečovacích a slaboproudých systémů OŘ UNL 2025 - 2029
Objekt:
03 - KAMEROVÉ SYSTÉMY
| KSO: |  |  |  |  | CC-CZ:
| Místo: |  |  |  |  | Datum: | 23. 4. 2025
| Zadavatel: |  |  |  |  | IČ: | 70994234
|  | Správa železnic, státní ortganizace |  |  |  | DIČ: | CZ70994234
| Účastník: |  |  |  |  | IČ: | Vyplň údaj
|  | Vyplň údaj |  |  |  | DIČ: | Vyplň údaj
| Projektant: |  |  |  |  | IČ:
DIČ:
| Zpracovatel: |  |  |  |  | IČ: | 70994234
|  | Správa železnic, státní ortganizace |  |  |  | DIČ: | CZ70994234
Poznámka:
| Cena bez DPH | [5 empty] | 0
|  |  | Základ daně |  |  | Sazba daně | Výše daně
| DPH | základní | 0 |  |  | 21% | 0
|  | snížená | 0 |  |  | 15% | 0
|  | zákl. přenesená | 0 |  |  | 21% | 0
|  | sníž. přenesená | 0 |  |  | 15% | 0
|  | nulová | 0 |  |  | 0% | 0
| Cena s DPH |  |  | v | CZK |  | 0
REKAPITULACE ČLENĚNÍ SOUPISU PRACÍ
Zakázka:
Údržba a opravy elektronických zabezpečovacích a slaboproudých systémů OŘ UNL 2025 - 2029
Objekt:
03 - KAMEROVÉ SYSTÉMY
Místo: | [5 empty] | Datum: | 23. 4. 2025
Zadavatel: |  |  | Správa železnic, státní ortganizace |  |  | Projektant:
Účastník: |  |  | Vyplň údaj |  |  | Zpracovatel: | Správa železnic, státní ortganizace
Kód dílu - Popis | [6 empty] | Cena celkem [CZK]
Náklady zakázky celkem | [6 empty] | 0 | [12 empty] | -1
| PSV - Práce a dodávky PSV | [5 empty] | 0
| 741 - Elektroinstalace - silnoproud | [5 empty] | 0
| 742 - Elektroinstalace - slaboproud | [5 empty] | 0
SOUPIS PRACÍ
Zakázka:
Údržba a opravy elektronických zabezpečovacích a slaboproudých systémů OŘ UNL 2025 - 2029
Objekt:
03 - KAMEROVÉ SYSTÉMY
Místo: | [5 empty] | Datum: | 23. 4. 2025
Zadavatel: |  |  | Správa železnic, státní ortganizace |  |  | Projektant:
Účastník: |  |  | Vyplň údaj |  |  | Zpracovatel: | Správa železnic, státní ortganizace
PČ | Typ | Kód | Popis | MJ | Množství | J.cena [CZK] | Cena celkem [CZK] | Cenová soustava |  | DPH | J. Nh [h] | Nh celkem [h] | J. hmotnost [t] | Hmotnost celkem [t] | J. suť [t] | Suť Celkem [t] | Dodavatel
Náklady soupisu celkem | [6 empty] | 0 |  |  |  |  | 0 |  | 0.38145 |  | 0.05074 |  |  | D | -1 | [10 empty] | 0
| D | PSV | Práce a dodávky PSV |  |  |  | 0 |  |  |  |  | 0 |  | 0.38145 |  | 0.05074 |  | 2 | D | 0 |  |  |  | ROZPOCET | [6 empty] | 0
| D | 741 | Elektroinstalace - silnoproud |  |  |  | 0 |  |  |  |  | 0 |  | 0.119 |  | 0 |  | 2 | D | 1 |  |  |  | ROZPOCET | [6 empty] | 0
113 | K | 741910711 | Montáž nosných drátů a lan - napnutí jednoho nosného lana | m | 100 |  | 0 | CS ÚRS 2025 02 |  | základní |  | 0 | 0 | 0 | 0 | 0 |  | 16 | K | 2 |  |  |  | ROZPOCET | 0 | 0 | 0 | 0 | 0 | 1 | 0 | 16 | 191841022
| PP |  | Montáž nosných drátů a lan na konzolách s napínači napnutí lan jednoho | [15 empty] | PP | 2
| Online PSC |  | https://podminky.urs.cz/item/CS_URS_2025_02/741910711 | [15 empty] | Online PSC | 2
114 | M | 35441090 | lano ocelové Pz průřez 25mm2 | kg | 115 |  | 0 | CS ÚRS 2025 02 |  | základní |  | 0 | 0.001 | 0.115 | 0 | 0 |  | 32 | M | 2 |  |  |  | ROZPOCET | 0 | 0 | 0 | 0 | 0 | 1 | 0 | 16 | -1031330885
| PP |  | lano ocelové Pz průřez 25mm2 | [15 empty] | PP | 2
| VV |  | 100*1,15 'Přepočtené koeficientem množství |  | 115 | [13 empty] | VV | 2 | 2 | False | 1 | ROZPOCET
115 | K | 741910721 | Montáž nosných drátů a lan - osazení konzoly s jedním napínačem | kus | 10 |  | 0 | CS ÚRS 2025 02 |  | základní |  | 0 | 0 | 0 | 0 | 0 |  | 16 | K | 2 |  |  |  | ROZPOCET | 0 | 0 | 0 | 0 | 0 | 1 | 0 | 16 | -97693231
| PP |  | Montáž nosných drátů a lan na konzolách s napínači osazení konzol s jedním napínačem | [15 empty] | PP | 2
| Online PSC |  | https://podminky.urs.cz/item/CS_URS_2025_02/741910721 | [15 empty] | Online PSC | 2
116 | M | 31197013 | napínák lanový oko-hák Zn bílý M12 | kus | 10 |  | 0 | CS ÚRS 2025 02 |  | základní |  | 0 | 0.0004 | 0.004 | 0 | 0 |  | 32 | M | 2 |  |  |  | ROZPOCET | 0 | 0 | 0 | 0 | 0 | 1 | 0 | 16 | 929299702
| PP |  | napínák lanový oko-hák Zn bílý M12 | [15 empty] | PP | 2
| D | 742 | Elektroinstalace - slaboproud |  |  |  | 0 |  |  |  |  | 0 |  | 0.26245 |  | 0.05074 |  | 2 | D | 1 |  |  |  | ROZPOCET | [6 empty] | 0
117 | K | pol1.1 | Montáž prodlužovacího kabelu USB | m | 50 |  | 0 |  |  | základní |  | 0 | 0 | 0 | 0 | 0 |  | 16 | K | 2 |  |  |  | ROZPOCET | 0 | 0 | 0 | 0 | 0 | 1 | 0 | 16 | -362673099
| PP |  | Montáž prodlužovacího kabelu USB | [15 empty] | PP | 2
118 | M | pol1.1.1 | Prodlužovací kabel USB | m | 50 |  | 0 |  |  | základní |  | 0 | 0 | 0 | 0 | 0 |  | 32 | M | 2 |  |  |  | ROZPOCET | 0 | 0 | 0 | 0 | 0 | 1 | 0 | 16 | 707852226
| PP |  | Prodlužovací kabel USB | [15 empty] | PP | 2
119 | K | pol2.1 | Montáž bezdrátové myši | kus | 20 |  | 0 |  |  | základní |  | 0 | 0 | 0 | 0 | 0 |  | 16 | K | 2 |  |  |  | ROZPOCET | 0 | 0 | 0 | 0 | 0 | 1 | 0 | 16 | 1263510358
| PP |  | Montáž bezdrátové myši | [15 empty] | PP | 2
120 | M | pol2.2 | Bezdrátová myš | kus | 20 |  | 0 |  |  | základní |  | 0 | 0 | 0 | 0 | 0 |  | 32 | M | 2 |  |  |  | ROZPOCET | 0 | 0 | 0 | 0 | 0 | 1 | 0 | 16 | -648421947
| PP |  | Bezdrátová myš | [15 empty] | PP | 2
62 | K | 742230001 | Montáž DVR nebo NAS, nahrávacího zařízení pro kamery | kus | 41 |  | 0 | CS ÚRS 2025 02 |  | základní |  | 0 | 0 | 0 | 0 | 0 |  | 16 | K | 2 |  |  |  | ROZPOCET | 0 | 0 | 0 | 0 | 0 | 1 | 0 | 16 | -1363072764
| PP |  | Montáž kamerového systému DVR nebo NAS, nahrávacího zařízení pro kamery | [15 empty] | PP | 2
| Online PSC |  | https://podminky.urs.cz/item/CS_URS_2025_02/742230001 | [15 empty] | Online PSC | 2
63 | M | 38471003 | videorekordér síťový (NVR) pro záznam 4 IP kamer bez HDD maximální rozlišení záznamu 8MP HDMI 4K 4x PoE | kus | 5 |  | 0 | CS ÚRS 2025 02 |  | základní |  | 0 | 0.001 | 0.005 | 0 | 0 |  | 32 | M | 2 |  |  |  | ROZPOCET | 0 | 0 | 0 | 0 | 0 | 1 | 0 | 16 | 1355888103
| PP |  | videorekordér síťový (NVR) pro záznam 4 IP kamer bez HDD maximální rozlišení záznamu 8MP HDMI 4K 4x PoE | [15 empty] | PP | 2
65 | M | 38471005 | videorekordér síťový (NVR) pro záznam 8 IP kamer bez HDD maximální rozlišení záznamu 12MP HDMI 4K Audio 8x PoE | kus | 5 |  | 0 | CS ÚRS 2025 01 |  | základní |  | 0 | 0.003 | 0.015 | 0 | 0 |  | 32 | M | 2 |  |  |  | ROZPOCET | 0 | 0 | 0 | 0 | 0 | 1 | 0 | 16 | 1423056247
| PP |  | videorekordér síťový (NVR) pro záznam 8 IP kamer bez HDD maximální rozlišení záznamu 12MP HDMI 4K Audio 8x PoE | [15 empty] | PP | 2
64 | M | 38471008 | videorekordér síťový (NVR) pro záznam 16 IP kamer bez HDD maximální rozlišení záznamu 12MP HDMI 4K Audio 16x PoE | kus | 3 |  | 0 | CS ÚRS 2025 01 |  | základní |  | 0 | 0.003 | 0.009 | 0 | 0 |  | 32 | M | 2 |  |  |  | ROZPOCET | 0 | 0 | 0 | 0 | 0 | 1 | 0 | 16 | -533328620
| PP |  | videorekordér síťový (NVR) pro záznam 16 IP kamer bez HDD maximální rozlišení záznamu 12MP HDMI 4K Audio 16x PoE | [15 empty] | PP | 2
66 | M | 38471026 | videorekordér síťový (NVR) pro záznam 32 IP kamer bez HDD maximální rozlišení záznamu 12MP pro 8 HDD podpora RAID | kus | 3 |  | 0 | CS ÚRS 2025 02 |  | základní |  | 0 | 0.01 | 0.03 | 0 | 0 |  | 32 | M | 2 |  |  |  | ROZPOCET | 0 | 0 | 0 | 0 | 0 | 1 | 0 | 16 | -1612402483
| PP |  | videorekordér síťový (NVR) pro záznam 32 IP kamer bez HDD maximální rozlišení záznamu 12MP pro 8 HDD podpora RAID | [15 empty] | PP | 2
67 | M | 38471028 | videorekordér síťový (NVR) pro záznam 64 IP kamer bez HDD maximální rozlišení záznamu 12MP pro 16 HDD podpora RAID | kus | 1 |  | 0 | CS ÚRS 2025 01 |  | základní |  | 0 | 0.0125 | 0.0125 | 0 | 0 |  | 32 | M | 2 |  |  |  | ROZPOCET | 0 | 0 | 0 | 0 | 0 | 1 | 0 | 16 | 102389063
| PP |  | videorekordér síťový (NVR) pro záznam 64 IP kamer bez HDD maximální rozlišení záznamu 12MP pro 16 HDD podpora RAID | [15 empty] | PP | 2
68 | M | 40332004 | HDD k rekordérům kamerových systémů 4TB | kus | 5 |  | 0 | CS ÚRS 2025 02 |  | základní |  | 0 | 0.00068 | 0.0034 | 0 | 0 |  | 32 | M | 2 |  |  |  | ROZPOCET | 0 | 0 | 0 | 0 | 0 | 1 | 0 | 16 | -560019210
| PP |  | HDD k rekordérům kamerových systémů 4TB | [15 empty] | PP | 2
121 | M | 40332002 | HDD k rekordérům kamerových systémů 2TB | kus | 4 |  | 0 | CS ÚRS 2025 01 |  | základní |  | 0 | 0.0006 | 0.0024 | 0 | 0 |  | 32 | M | 2 |  |  |  | ROZPOCET | 0 | 0 | 0 | 0 | 0 | 1 | 0 | 16 | 156517123
| PP |  | HDD k rekordérům kamerových systémů 2TB | [15 empty] | PP | 2
69 | M | 40332006 | HDD k rekordérům kamerových systémů 8TB | kus | 10 |  | 0 | CS ÚRS 2025 02 |  | základní |  | 0 | 0.00072 | 0.0072 | 0 | 0 |  | 32 | M | 2 |  |  |  | ROZPOCET | 0 | 0 | 0 | 0 | 0 | 1 | 0 | 16 | -1274628590
| PP |  | HDD k rekordérům kamerových systémů 8TB | [15 empty] | PP | 2
70 | M | 40332007 | HDD k rekordérům kamerových systémů 10TB | kus | 5 |  | 0 | CS ÚRS 2025 02 |  | základní |  | 0 | 0.00075 | 0.00375 | 0 | 0 |  | 32 | M | 2 |  |  |  | ROZPOCET | 0 | 0 | 0 | 0 | 0 | 1 | 0 | 16 | -2088030180
| PP |  | HDD k rekordérům kamerových systémů 10TB | [15 empty] | PP | 2
71 | K | 742230002 | Montáž PC pro sledování kamerového systému, OS, monitor, klávesnice myš | kus | 44 |  | 0 | CS ÚRS 2025 02 |  | základní |  | 0 | 0 | 0 | 0 | 0 |  | 16 | K | 2 |  |  |  | ROZPOCET | 0 | 0 | 0 | 0 | 0 | 1 | 0 | 16 | 979902149
| PP |  | Montáž kamerového systému PC pro sledování kamerového systému, OS, monitor, klávesnice myš | [15 empty] | PP | 2
| Online PSC |  | https://podminky.urs.cz/item/CS_URS_2025_02/742230002 | [15 empty] | Online PSC | 2
112 | M | 40349004 | držák LCD monitorů polohovatelný na zeď 32" až 65" VESA 400x400 náklon -12°+8° nosnost do 50kg | kus | 5 |  | 0 | CS ÚRS 2025 02 |  | základní |  | 0 | 0.0017 | 0.0085 | 0 | 0 |  | 32 | M | 2 |  |  |  | ROZPOCET | 0 | 0 | 0 | 0 | 0 | 1 | 0 | 16 | 1724075618
| PP |  | držák LCD monitorů polohovatelný na zeď 32" až 65" VESA 400x400 náklon -12°+8° nosnost do 50kg | [15 empty] | PP | 2
107 | M | 40342005 | monitor LCD LED 27" 16:9 Ultra HD 4K HDMI DP reproduktor 230V | kus | 2 |  | 0 | CS ÚRS 2025 02 |  | základní |  | 0 | 0.00507 | 0.01014 | 0 | 0 |  | 32 | M | 2 |  |  |  | ROZPOCET | 0 | 0 | 0 | 0 | 0 | 1 | 0 | 16 | -947916959
| PP |  | monitor LCD LED 27" 16:9 Ultra HD 4K HDMI DP reproduktor 230V | [15 empty] | PP | 2
108 | M | 40342006 | monitor LCD LED 43" 16:9 Ultra HD 4K 2x HDMI VGA LAN 2x USB reproduktor 230V | kus | 5 |  | 0 | CS ÚRS 2025 02 |  | základní |  | 0 | 0.0086 | 0.043 | 0 | 0 |  | 32 | M | 2 |  |  |  | ROZPOCET | 0 | 0 | 0 | 0 | 0 | 1 | 0 | 16 | 868169512
| PP |  | monitor LCD LED 43" 16:9 Ultra HD 4K 2x HDMI VGA LAN 2x USB reproduktor 230V | [15 empty] | PP | 2
109 | M | 40349001 | držák LCD monitorů polohovatelný na zeď 13" až 30" VESA 100x100 náklon -15°+0° nosnost 15kg | kus | 2 |  | 0 | CS ÚRS 2025 02 |  | základní |  | 0 | 0.00045 | 0.0009 | 0 | 0 |  | 32 | M | 2 |  |  |  | ROZPOCET | 0 | 0 | 0 | 0 | 0 | 1 | 0 | 16 | 229245864
| PP |  | držák LCD monitorů polohovatelný na zeď 13" až 30" VESA 100x100 náklon -15°+0° nosnost 15kg | [15 empty] | PP | 2
122 | M | 34199015 | kabel HDMI univerzální podpora Ethernetu a 4K | m | 30 |  | 0 | CS ÚRS 2025 01 |  | základní |  | 0 | 6e-05 | 0.0018 | 0 | 0 |  | 32 | M | 2 |  |  |  | ROZPOCET | 0 | 0 | 0 | 0 | 0 | 1 | 0 | 16 | -1783071817
| PP |  | kabel HDMI univerzální podpora Ethernetu a 4K | [15 empty] | PP | 2
72 | K | 742230003 | Montáž venkovní kamery | kus | 18 |  | 0 | CS ÚRS 2025 02 |  | základní |  | 0 | 0 | 0 | 0 | 0 |  | 16 | K | 2 |  |  |  | ROZPOCET | 0 | 0 | 0 | 0 | 0 | 1 | 0 | 16 | 448891001
| PP |  | Montáž kamerového systému venkovní kamery | [15 empty] | PP | 2
| Online PSC |  | https://podminky.urs.cz/item/CS_URS_2025_02/742230003 | [15 empty] | Online PSC | 2
73 | M | 38475088 | kamera venkovní IP bullet s přísvitem MZVF 2,8-12mm max. rozlišení 8MP | kus | 2 |  | 0 | CS ÚRS 2025 02 |  | základní |  | 0 | 0.0014 | 0.0028 | 0 | 0 |  | 32 | M | 2 |  |  |  | ROZPOCET | 0 | 0 | 0 | 0 | 0 | 1 | 0 | 16 | -901279310
| PP |  | kamera venkovní IP bullet s přísvitem MZVF 2,8-12mm max. rozlišení 8MP | [15 empty] | PP | 2
74 | M | 38475079 | kamera venkovní IP bullet MZVF 2,8 - 12mm maximální rozlišení záznamu 4MP WDR 120dB přísvit IR 60m VA IP67 | kus | 4 |  | 0 | CS ÚRS 2025 01 |  | základní |  | 0 | 0.00139 | 0.00556 | 0 | 0 |  | 32 | M | 2 |  |  |  | ROZPOCET | 0 | 0 | 0 | 0 | 0 | 1 | 0 | 16 | 1508680535
| PP |  | kamera venkovní IP bullet MZVF 2,8 - 12mm maximální rozlišení záznamu 4MP WDR 120dB přísvit IR 60m VA IP67 | [15 empty] | PP | 2
75 | M | 38475093 | kamera venkovní IP bullet MZVF 2,8 - 12mm maximální rozlišení záznamu 12MP DWDR přísvit IR 50m VA (AI) IP67 | kus | 2 |  | 0 | CS ÚRS 2025 01 |  | základní |  | 0 | 0.00192 | 0.00384 | 0 | 0 |  | 32 | M | 2 |  |  |  | ROZPOCET | 0 | 0 | 0 | 0 | 0 | 1 | 0 | 16 | 2067709462
| PP |  | kamera venkovní IP bullet MZVF 2,8 - 12mm maximální rozlišení záznamu 12MP DWDR přísvit IR 50m VA (AI) IP67 | [15 empty] | PP | 2
76 | M | 38475090 | kamera venkovní IP bullet MZVF 7 - 35mm maximální rozlišení záznamu 8MP WDR 120dB přísvit IR 60m VCA IP67 | kus | 2 |  | 0 | CS ÚRS 2025 01 |  | základní |  | 0 | 0.00134 | 0.00268 | 0 | 0 |  | 32 | M | 2 |  |  |  | ROZPOCET | 0 | 0 | 0 | 0 | 0 | 1 | 0 | 16 | -382983625
| PP |  | kamera venkovní IP bullet MZVF 7 - 35mm maximální rozlišení záznamu 8MP WDR 120dB přísvit IR 60m VCA IP67 | [15 empty] | PP | 2
77 | M | 38475144 | kamera venkovní IP dome s přísvitem MZVF 2,8-12mm max. rozlišení 4MP | kus | 2 |  | 0 | CS ÚRS 2025 02 |  | základní |  | 0 | 0.00083 | 0.00166 | 0 | 0 |  | 32 | M | 2 |  |  |  | ROZPOCET | 0 | 0 | 0 | 0 | 0 | 1 | 0 | 16 | 180068030
| PP |  | kamera venkovní IP dome s přísvitem MZVF 2,8-12mm max. rozlišení 4MP | [15 empty] | PP | 2
78 | M | 38475151 | kamera venkovní IP dome s přísvitem MZVF 2,8-12mm max. rozlišení 8MP | kus | 2 |  | 0 | CS ÚRS 2025 02 |  | základní |  | 0 | 0.00108 | 0.00216 | 0 | 0 |  | 32 | M | 2 |  |  |  | ROZPOCET | 0 | 0 | 0 | 0 | 0 | 1 | 0 | 16 | -2558989
| PP |  | kamera venkovní IP dome s přísvitem MZVF 2,8-12mm max. rozlišení 8MP | [15 empty] | PP | 2
79 | M | 38475157 | kamera venkovní IP dome MZVF 2,8 - 12mm maximální rozlišení záznamu 12MP DWDR přísvit IR 30m VA (AI) IP67 | kus | 2 |  | 0 | CS ÚRS 2025 01 |  | základní |  | 0 | 0.00148 | 0.00296 | 0 | 0 |  | 32 | M | 2 |  |  |  | ROZPOCET | 0 | 0 | 0 | 0 | 0 | 1 | 0 | 16 | 185435335
| PP |  | kamera venkovní IP dome MZVF 2,8 - 12mm maximální rozlišení záznamu 12MP DWDR přísvit IR 30m VA (AI) IP67 | [15 empty] | PP | 2
80 | M | 38475158 | kamera venkovní IP dome MZVF 8 - 32mm maximální rozlišení záznamu 12MP DWDR přísvit IR 50m VA (AI) IP67 | kus | 2 |  | 0 | CS ÚRS 2025 01 |  | základní |  | 0 | 0.00148 | 0.00296 | 0 | 0 |  | 32 | M | 2 |  |  |  | ROZPOCET | 0 | 0 | 0 | 0 | 0 | 1 | 0 | 16 | 583767811
| PP |  | kamera venkovní IP dome MZVF 8 - 32mm maximální rozlišení záznamu 12MP DWDR přísvit IR 50m VA (AI) IP67 | [15 empty] | PP | 2
81 | K | 742230004 | Montáž vnitřní kamery | kus | 6 |  | 0 | CS ÚRS 2025 02 |  | základní |  | 0 | 0 | 0 | 0 | 0 |  | 16 | K | 2 |  |  |  | ROZPOCET | 0 | 0 | 0 | 0 | 0 | 1 | 0 | 16 | -1836545678
| PP |  | Montáž kamerového systému vnitřní kamery | [15 empty] | PP | 2
| Online PSC |  | https://podminky.urs.cz/item/CS_URS_2025_02/742230004 | [15 empty] | Online PSC | 2
82 | M | 38475194 | kamera vnitřní IP dome MZVF 2,8-12mm maximální rozlišení záznamu 4MP WDR 140dB VA (AI) 12V DC/PoE | kus | 3 |  | 0 | CS ÚRS 2025 01 |  | základní |  | 0 | 0.00095 | 0.00285 | 0 | 0 |  | 32 | M | 2 |  |  |  | ROZPOCET | 0 | 0 | 0 | 0 | 0 | 1 | 0 | 16 | 1142543524
| PP |  | kamera vnitřní IP dome MZVF 2,8-12mm maximální rozlišení záznamu 4MP WDR 140dB VA (AI) 12V DC/PoE | [15 empty] | PP | 2
83 | M | 38475197 | kamera vnitřní IP dome MZVF 2,8-12mm maximální rozlišení záznamu 8MP přísvit IR 50m WDR 120dB VA (AI) 12V DC/PoE | kus | 2 |  | 0 | CS ÚRS 2025 01 |  | základní |  | 0 | 0.00095 | 0.0019 | 0 | 0 |  | 32 | M | 2 |  |  |  | ROZPOCET | 0 | 0 | 0 | 0 | 0 | 1 | 0 | 16 | -147056038
| PP |  | kamera vnitřní IP dome MZVF 2,8-12mm maximální rozlišení záznamu 8MP přísvit IR 50m WDR 120dB VA (AI) 12V DC/PoE | [15 empty] | PP | 2
84 | M | 38475199 | kamera vnitřní IP dome MZVFs přísvitem max. rozlišení 12MP | kus | 1 |  | 0 | CS ÚRS 2025 02 |  | základní |  | 0 | 0.00095 | 0.00095 | 0 | 0 |  | 32 | M | 2 |  |  |  | ROZPOCET | 0 | 0 | 0 | 0 | 0 | 1 | 0 | 16 | -741159461
| PP |  | kamera vnitřní IP dome MZVFs přísvitem max. rozlišení 12MP | [15 empty] | PP | 2
85 | K | 742230005 | Montáž venkovního kamerového krytu | kus | 9 |  | 0 | CS ÚRS 2025 02 |  | základní |  | 0 | 0 | 0 | 0 | 0 |  | 16 | K | 2 |  |  |  | ROZPOCET | 0 | 0 | 0 | 0 | 0 | 1 | 0 | 16 | -1713319275
| PP |  | Montáž kamerového systému venkovního kamerového krytu | [15 empty] | PP | 2
| Online PSC |  | https://podminky.urs.cz/item/CS_URS_2025_02/742230005 | [15 empty] | Online PSC | 2
86 | M | 38479013 | clona k venkovnímu krytu pro kamery | kus | 9 |  | 0 | CS ÚRS 2025 02 |  | základní |  | 0 | 2e-05 | 0.00018 | 0 | 0 |  | 32 | M | 2 |  |  |  | ROZPOCET | 0 | 0 | 0 | 0 | 0 | 1 | 0 | 16 | -557641162
| PP |  | clona k venkovnímu krytu pro kamery | [15 empty] | PP | 2
87 | K | 742230007 | Montáž konzoly pro kryt nebo kameru | kus | 12 |  | 0 | CS ÚRS 2025 02 |  | základní |  | 0 | 0 | 0 | 0 | 0 |  | 16 | K | 2 |  |  |  | ROZPOCET | 0 | 0 | 0 | 0 | 0 | 1 | 0 | 16 | -1361216074
| PP |  | Montáž kamerového systému konzoly pro kryt nebo kameru | [15 empty] | PP | 2
| Online PSC |  | https://podminky.urs.cz/item/CS_URS_2025_02/742230007 | [15 empty] | Online PSC | 2
88 | M | 38479051 | konzola na strop pro závěsnou montáž dome kamer plast 532mm | kus | 3 |  | 0 | CS ÚRS 2025 02 |  | základní |  | 0 | 0.0013 | 0.0039 | 0 | 0 |  | 32 | M | 2 |  |  |  | ROZPOCET | 0 | 0 | 0 | 0 | 0 | 1 | 0 | 16 | 1111509960
| PP |  | konzola na strop pro závěsnou montáž dome kamer plast 532mm | [15 empty] | PP | 2
89 | M | 38479050 | konzola na strop pro závěsnou montáž dome kamer kov | kus | 3 |  | 0 | CS ÚRS 2025 02 |  | základní |  | 0 | 0.00127 | 0.00381 | 0 | 0 |  | 32 | M | 2 |  |  |  | ROZPOCET | 0 | 0 | 0 | 0 | 0 | 1 | 0 | 16 | 346131147
| PP |  | konzola na strop pro závěsnou montáž dome kamer kov | [15 empty] | PP | 2
90 | M | 38479052 | konzola pro závěsnou montáž dome kamer kov bílá 565 mm | kus | 3 |  | 0 | CS ÚRS 2025 02 |  | základní |  | 0 | 0.00065 | 0.00195 | 0 | 0 |  | 32 | M | 2 |  |  |  | ROZPOCET | 0 | 0 | 0 | 0 | 0 | 1 | 0 | 16 | -593489097
| PP |  | konzola pro závěsnou montáž dome kamer kov bílá 565 mm | [15 empty] | PP | 2
91 | M | 38479026 | konzola pro montáž dome kamer na zeď kov | kus | 3 |  | 0 | CS ÚRS 2025 02 |  | základní |  | 0 | 0.0002 | 0.0006 | 0 | 0 |  | 32 | M | 2 |  |  |  | ROZPOCET | 0 | 0 | 0 | 0 | 0 | 1 | 0 | 16 | -2071996878
| PP |  | konzola pro montáž dome kamer na zeď kov | [15 empty] | PP | 2
92 | K | 742230101 | Licence k připojení jedné kamery k SW | kus | 24 |  | 0 | CS ÚRS 2025 02 |  | základní |  | 0 | 0 | 0 | 0 | 0 |  | 16 | K | 2 |  |  |  | ROZPOCET | 0 | 0 | 0 | 0 | 0 | 1 | 0 | 16 | 1844209139
| PP |  | Montáž kamerového systému nastavení a instalace licence k připojení jedné kamery k SW | [15 empty] | PP | 2
| Online PSC |  | https://podminky.urs.cz/item/CS_URS_2025_02/742230101 | [15 empty] | Online PSC | 2
93 | M | 95321002 | licence pro připojení jedné kamery | kus | 24 |  | 0 | CS ÚRS 2025 02 |  | základní |  | 0 | 0 | 0 | 0 | 0 |  | 32 | M | 2 |  |  |  | ROZPOCET | 0 | 0 | 0 | 0 | 0 | 1 | 0 | 16 | 1780594875
| PP |  | licence pro připojení jedné kamery | [15 empty] | PP | 2
94 | K | 742230102 | Instalace a nastavení SW pro sledování kamer | kus | 1 |  | 0 | CS ÚRS 2025 02 |  | základní |  | 0 | 0 | 0 | 0 | 0 |  | 16 | K | 2 |  |  |  | ROZPOCET | 0 | 0 | 0 | 0 | 0 | 1 | 0 | 16 | 278284993
| PP |  | Montáž kamerového systému nastavení a instalace instalace a nastavení SW pro sledování kamer | [15 empty] | PP | 2
| Online PSC |  | https://podminky.urs.cz/item/CS_URS_2025_02/742230102 | [15 empty] | Online PSC | 2
95 | M | 95321001 | licence základní bez kamerových licencí | kus | 1 |  | 0 | CS ÚRS 2025 02 |  | základní |  | 0 | 0 | 0 | 0 | 0 |  | 32 | M | 2 |  |  |  | ROZPOCET | 0 | 0 | 0 | 0 | 0 | 1 | 0 | 16 | -1768701827
| PP |  | licence základní bez kamerových licencí | [15 empty] | PP | 2
96 | K | 742230103 | Nastavení záběru podle přání uživatele | kus | 50 |  | 0 | CS ÚRS 2025 02 |  | základní |  | 0 | 0 | 0 | 0 | 0 |  | 16 | K | 2 |  |  |  | ROZPOCET | 0 | 0 | 0 | 0 | 0 | 1 | 0 | 16 | 1425543747
| PP |  | Montáž kamerového systému nastavení a instalace nastavení záběru podle přání uživatele | [15 empty] | PP | 2
| Online PSC |  | https://podminky.urs.cz/item/CS_URS_2025_02/742230103 | [15 empty] | Online PSC | 2
97 | K | 742230801 | Demontáž DVR nebo NAS, nahrávacího zařízení pro kamery | kus | 10 |  | 0 | CS ÚRS 2025 02 |  | základní |  | 0 | 0 | 0 | 0.00133 | 0.0133 |  | 16 | K | 2 |  |  |  | ROZPOCET | 0 | 0 | 0 | 0 | 0 | 1 | 0 | 16 | 1982637522
| PP |  | Demontáž kamerového systému DVR nebo NAS, nahrávacího zařízení pro kamery | [15 empty] | PP | 2
| Online PSC |  | https://podminky.urs.cz/item/CS_URS_2025_02/742230801 | [15 empty] | Online PSC | 2
98 | K | 742230803 | Demontáž venkovní kamery | kus | 10 |  | 0 | CS ÚRS 2025 02 |  | základní |  | 0 | 0 | 0 | 0.0006 | 0.006 |  | 16 | K | 2 |  |  |  | ROZPOCET | 0 | 0 | 0 | 0 | 0 | 1 | 0 | 16 | 510122510
| PP |  | Demontáž kamerového systému kamery venkovní | [15 empty] | PP | 2
| Online PSC |  | https://podminky.urs.cz/item/CS_URS_2025_02/742230803 | [15 empty] | Online PSC | 2
99 | K | 742230804 | Demontáž vnitřní kamery | kus | 10 |  | 0 | CS ÚRS 2025 02 |  | základní |  | 0 | 0 | 0 | 0.0004 | 0.004 |  | 16 | K | 2 |  |  |  | ROZPOCET | 0 | 0 | 0 | 0 | 0 | 1 | 0 | 16 | -639101493
| PP |  | Demontáž kamerového systému kamery vnitřní | [15 empty] | PP | 2
| Online PSC |  | https://podminky.urs.cz/item/CS_URS_2025_02/742230804 | [15 empty] | Online PSC | 2
100 | K | 742230805 | Demontáž krytu kamerového venkovního | kus | 8 |  | 0 | CS ÚRS 2025 02 |  | základní |  | 0 | 0 | 0 | 0.0015 | 0.012 |  | 16 | K | 2 |  |  |  | ROZPOCET | 0 | 0 | 0 | 0 | 0 | 1 | 0 | 16 | 736184102
| PP |  | Demontáž kamerového systému krytu kamerového venkovního | [15 empty] | PP | 2
| Online PSC |  | https://podminky.urs.cz/item/CS_URS_2025_02/742230805 | [15 empty] | Online PSC | 2
101 | K | 742230807 | Demontáž konzoly pro kryt nebo kameru | kus | 8 |  | 0 | CS ÚRS 2025 02 |  | základní |  | 0 | 0 | 0 | 0.00193 | 0.01544 |  | 16 | K | 2 |  |  |  | ROZPOCET | 0 | 0 | 0 | 0 | 0 | 1 | 0 | 16 | 380093500
| PP |  | Demontáž kamerového systému konzoly pro kryt nebo kameru | [15 empty] | PP | 2
| Online PSC |  | https://podminky.urs.cz/item/CS_URS_2025_02/742230807 | [15 empty] | Online PSC | 2
102 | K | 742330001 | Montáž rozvaděče nástěnného | kus | 1 |  | 0 | CS ÚRS 2025 02 |  | základní |  | 0 | 0 | 0 | 0 | 0 |  | 16 | K | 2 |  |  |  | ROZPOCET | 0 | 0 | 0 | 0 | 0 | 1 | 0 | 16 | -2112423895
| PP |  | Montáž strukturované kabeláže rozvaděče nástěnného | [15 empty] | PP | 2
| Online PSC |  | https://podminky.urs.cz/item/CS_URS_2025_02/742330001 | [15 empty] | Online PSC | 2
103 | M | 35712000 | rozvaděč nástěnný jednodílný 19" celoskleněné dveře 4U/400mm | kus | 1 |  | 0 | CS ÚRS 2025 02 |  | základní |  | 0 | 0.0117 | 0.0117 | 0 | 0 |  | 32 | M | 2 |  |  |  | ROZPOCET | 0 | 0 | 0 | 0 | 0 | 1 | 0 | 16 | 1215777731
| PP |  | rozvaděč nástěnný jednodílný 19" celoskleněné dveře 4U/400mm | [15 empty] | PP | 2
104 | M | 35712001 | rozvaděč nástěnný jednodílný 19" celoskleněné dveře 6U/400mm | kus | 1 |  | 0 | CS ÚRS 2025 02 |  | základní |  | 0 | 0.0136 | 0.0136 | 0 | 0 |  | 32 | M | 2 |  |  |  | ROZPOCET | 0 | 0 | 0 | 0 | 0 | 1 | 0 | 16 | 1726182068
| PP |  | rozvaděč nástěnný jednodílný 19" celoskleněné dveře 6U/400mm | [15 empty] | PP | 2
105 | M | 35712003 | rozvaděč nástěnný jednodílný 19" celoskleněné dveře 12U/400mm | kus | 1 |  | 0 | CS ÚRS 2025 02 |  | základní |  | 0 | 0.0191 | 0.0191 | 0 | 0 |  | 32 | M | 2 |  |  |  | ROZPOCET | 0 | 0 | 0 | 0 | 0 | 1 | 0 | 16 | 1618273105
| PP |  | rozvaděč nástěnný jednodílný 19" celoskleněné dveře 12U/400mm | [15 empty] | PP | 2
106 | M | 35712005 | rozvaděč nástěnný jednodílný 19" celoskleněné dveře 18U/400mm | kus | 1 |  | 0 | CS ÚRS 2025 02 |  | základní |  | 0 | 0.0247 | 0.0247 | 0 | 0 |  | 32 | M | 2 |  |  |  | ROZPOCET | 0 | 0 | 0 | 0 | 0 | 1 | 0 | 16 | 865929692
| PP |  | rozvaděč nástěnný jednodílný 19" celoskleněné dveře 18U/400mm | [15 empty] | PP | 2

## 04 - STRUKTUROVANÁ KABELÁŽ
{d376920e-bcf5-4570-8f54-95951af8de68}
2
| KRYCÍ LIST SOUPISU PRACÍ | [7 empty] | v --- níže se nacházejí doplnkové a pomocné údaje k sestavám --- v | [9 empty] | False
Zakázka:
Údržba a opravy elektronických zabezpečovacích a slaboproudých systémů OŘ UNL 2025 - 2029
Objekt:
04 - STRUKTUROVANÁ KABELÁŽ
| KSO: |  |  |  |  | CC-CZ:
| Místo: |  |  |  |  | Datum: | 23. 4. 2025
| Zadavatel: |  |  |  |  | IČ: | 70994234
|  | Správa železnic, státní ortganizace |  |  |  | DIČ: | CZ70994234
| Účastník: |  |  |  |  | IČ: | Vyplň údaj
|  | Vyplň údaj |  |  |  | DIČ: | Vyplň údaj
| Projektant: |  |  |  |  | IČ:
DIČ:
| Zpracovatel: |  |  |  |  | IČ: | 70994234
|  | Správa železnic, státní ortganizace |  |  |  | DIČ: | CZ70994234
Poznámka:
| Cena bez DPH | [5 empty] | 0
|  |  | Základ daně |  |  | Sazba daně | Výše daně
| DPH | základní | 0 |  |  | 21% | 0
|  | snížená | 0 |  |  | 15% | 0
|  | zákl. přenesená | 0 |  |  | 21% | 0
|  | sníž. přenesená | 0 |  |  | 15% | 0
|  | nulová | 0 |  |  | 0% | 0
| Cena s DPH |  |  | v | CZK |  | 0
REKAPITULACE ČLENĚNÍ SOUPISU PRACÍ
Zakázka:
Údržba a opravy elektronických zabezpečovacích a slaboproudých systémů OŘ UNL 2025 - 2029
Objekt:
04 - STRUKTUROVANÁ KABELÁŽ
Místo: | [5 empty] | Datum: | 23. 4. 2025
Zadavatel: |  |  | Správa železnic, státní ortganizace |  |  | Projektant:
Účastník: |  |  | Vyplň údaj |  |  | Zpracovatel: | Správa železnic, státní ortganizace
Kód dílu - Popis | [6 empty] | Cena celkem [CZK]
Náklady zakázky celkem | [6 empty] | 0 | [12 empty] | -1
| PSV - Práce a dodávky PSV | [5 empty] | 0
| 742 - Elektroinstalace - slaboproud | [5 empty] | 0
SOUPIS PRACÍ
Zakázka:
Údržba a opravy elektronických zabezpečovacích a slaboproudých systémů OŘ UNL 2025 - 2029
Objekt:
04 - STRUKTUROVANÁ KABELÁŽ
Místo: | [5 empty] | Datum: | 23. 4. 2025
Zadavatel: |  |  | Správa železnic, státní ortganizace |  |  | Projektant:
Účastník: |  |  | Vyplň údaj |  |  | Zpracovatel: | Správa železnic, státní ortganizace
PČ | Typ | Kód | Popis | MJ | Množství | J.cena [CZK] | Cena celkem [CZK] | Cenová soustava |  | DPH | J. Nh [h] | Nh celkem [h] | J. hmotnost [t] | Hmotnost celkem [t] | J. suť [t] | Suť Celkem [t] | Dodavatel
Náklady soupisu celkem | [6 empty] | 0 |  |  |  |  | 0 |  | 4.2418 |  | 0 |  |  | D | -1 | [10 empty] | 0
| D | PSV | Práce a dodávky PSV |  |  |  | 0 |  |  |  |  | 0 |  | 4.2418 |  | 0 |  | 2 | D | 0 |  |  |  | ROZPOCET | [6 empty] | 0
| D | 742 | Elektroinstalace - slaboproud |  |  |  | 0 |  |  |  |  | 0 |  | 4.2418 |  | 0 |  | 2 | D | 1 |  |  |  | ROZPOCET | [6 empty] | 0
1 | K | 742110401 | Montáž instalačních kanálů pro slaboproud plastových jednokomorových | m | 350 |  | 0 | CS ÚRS 2025 02 |  | základní |  | 0 | 0 | 0 | 0 | 0 |  | 16 | K | 2 |  |  |  | ROZPOCET | 0 | 0 | 0 | 0 | 0 | 1 | 0 | 16 | -1281130900
| PP |  | Montáž instalačních kanálů plastových jednokomorových | [15 empty] | PP | 2
| Online PSC |  | https://podminky.urs.cz/item/CS_URS_2025_02/742110401 | [15 empty] | Online PSC | 2
2 | M | 56245114 | žlab kabelový s víkem ze směsových plastů 200x130mm | m | 350 |  | 0 | CS ÚRS 2025 02 |  | základní |  | 0 | 0.00833 | 2.9155 | 0 | 0 |  | 32 | M | 2 |  |  |  | ROZPOCET | 0 | 0 | 0 | 0 | 0 | 1 | 0 | 16 | -1729806179
| PP |  | žlab kabelový s víkem ze směsových plastů 200x130mm | [15 empty] | PP | 2
3 | K | 742110402 | Montáž instalačních kanálů pro slaboproud plastových dvoukomorových | m | 175 |  | 0 | CS ÚRS 2025 02 |  | základní |  | 0 | 0 | 0 | 0 | 0 |  | 16 | K | 2 |  |  |  | ROZPOCET | 0 | 0 | 0 | 0 | 0 | 1 | 0 | 16 | -1313990270
| PP |  | Montáž instalačních kanálů plastových dvoukomorových | [15 empty] | PP | 2
| Online PSC |  | https://podminky.urs.cz/item/CS_URS_2025_02/742110402 | [15 empty] | Online PSC | 2
4 | M | 56245112 | žlab kabelový s víkem ze směsových plastů 100x100mm | m | 175 |  | 0 | CS ÚRS 2025 02 |  | základní |  | 0 | 0.00552 | 0.966 | 0 | 0 |  | 32 | M | 2 |  |  |  | ROZPOCET | 0 | 0 | 0 | 0 | 0 | 1 | 0 | 16 | -1195366238
| PP |  | žlab kabelový s víkem ze směsových plastů 100x100mm | [15 empty] | PP | 2
5 | K | 742110411 | Montáž krytu instalačních kanálů pro slaboproud pod parapetní žlab | m | 100 |  | 0 | CS ÚRS 2025 02 |  | základní |  | 0 | 0 | 0 | 0 | 0 |  | 16 | K | 2 |  |  |  | ROZPOCET | 0 | 0 | 0 | 0 | 0 | 1 | 0 | 16 | 2044188893
| PP |  | Montáž instalačních kanálů krytu pod parapetní žlab | [15 empty] | PP | 2
| Online PSC |  | https://podminky.urs.cz/item/CS_URS_2025_02/742110411 | [15 empty] | Online PSC | 2
6 | M | 34571205 | kryt koncový k liště elektroinstalační vkládací hranaté PVC 40x20mm | kus | 100 |  | 0 | CS ÚRS 2025 02 |  | základní |  | 0 | 1e-05 | 0.001 | 0 | 0 |  | 32 | M | 2 |  |  |  | ROZPOCET | 0 | 0 | 0 | 0 | 0 | 1 | 0 | 16 | 1373486583
| PP |  | kryt koncový k liště elektroinstalační vkládací hranaté PVC 40x20mm | [15 empty] | PP | 2
7 | K | 742110421 | Montáž oddělovací přepážky instalačních kanálů pro slaboproud z hliníku nebo plastu | m | 25 |  | 0 | CS ÚRS 2025 02 |  | základní |  | 0 | 0 | 0 | 0 | 0 |  | 16 | K | 2 |  |  |  | ROZPOCET | 0 | 0 | 0 | 0 | 0 | 1 | 0 | 16 | 1724615286
| PP |  | Montáž instalačních kanálů krytu přepážky oddělovací z hliníku nebo plastu | [15 empty] | PP | 2
| Online PSC |  | https://podminky.urs.cz/item/CS_URS_2025_02/742110421 | [15 empty] | Online PSC | 2
8 | M | 34571990 | příchytka distanční z PH k upevňování kabelů, 22,5x26x30mm, D 8-16mm | kus | 50 |  | 0 | CS ÚRS 2025 02 |  | základní |  | 0 | 1e-05 | 0.0005 | 0 | 0 |  | 32 | M | 2 |  |  |  | ROZPOCET | 0 | 0 | 0 | 0 | 0 | 1 | 0 | 16 | 1006134766
| PP |  | příchytka distanční z PH k upevňování kabelů, 22,5x26x30mm, D 8-16mm | [15 empty] | PP | 2
| VV |  | 25*2 'Přepočtené koeficientem množství |  | 50 | [13 empty] | VV | 2 | 2 | False | 1 | ROZPOCET
9 | K | 742110431 | Montáž spojky lišty k instalačním kanálů pro slaboproud | kus | 135 |  | 0 | CS ÚRS 2025 02 |  | základní |  | 0 | 0 | 0 | 0 | 0 |  | 16 | K | 2 |  |  |  | ROZPOCET | 0 | 0 | 0 | 0 | 0 | 1 | 0 | 16 | -1746378672
| PP |  | Montáž instalačních kanálů spojky lišty | [15 empty] | PP | 2
| Online PSC |  | https://podminky.urs.cz/item/CS_URS_2025_02/742110431 | [15 empty] | Online PSC | 2
10 | M | 34575132 | spojka kabelového žlabu PVC (100x100) | kus | 35 |  | 0 | CS ÚRS 2025 02 |  | základní |  | 0 | 0.00015 | 0.00525 | 0 | 0 |  | 32 | M | 2 |  |  |  | ROZPOCET | 0 | 0 | 0 | 0 | 0 | 1 | 0 | 16 | -2107913119
| PP |  | spojka kabelového žlabu PVC (100x100) | [15 empty] | PP | 2
11 | M | 34575153 | spojka kabelového žlabu PVC (200x126) | kus | 100 |  | 0 | CS ÚRS 2025 02 |  | základní |  | 0 | 0.0004 | 0.04 | 0 | 0 |  | 128 | M | 2 |  |  |  | ROZPOCET | 0 | 0 | 0 | 0 | 0 | 1 | 0 | 128 | -1719330985
| PP |  | spojka kabelového žlabu PVC (200x126) | [15 empty] | PP | 2
12 | K | 742110433 | Montáž koncového dílu k instalačním kanálů pro slaboproud | kus | 20 |  | 0 | CS ÚRS 2025 02 |  | základní |  | 0 | 0 | 0 | 0 | 0 |  | 16 | K | 2 |  |  |  | ROZPOCET | 0 | 0 | 0 | 0 | 0 | 1 | 0 | 16 | 1158095472
| PP |  | Montáž instalačních kanálů dílu koncového | [15 empty] | PP | 2
| Online PSC |  | https://podminky.urs.cz/item/CS_URS_2025_02/742110433 | [15 empty] | Online PSC | 2
13 | M | 34571206 | kryt koncový k liště elektroinstalační vkládací hranaté PVC 40x40mm | kus | 10 |  | 0 | CS ÚRS 2025 02 |  | základní |  | 0 | 1e-05 | 0.0001 | 0 | 0 |  | 32 | M | 2 |  |  |  | ROZPOCET | 0 | 0 | 0 | 0 | 0 | 1 | 0 | 16 | -1823928111
| PP |  | kryt koncový k liště elektroinstalační vkládací hranaté PVC 40x40mm | [15 empty] | PP | 2
14 | M | 34571207 | kryt koncový k liště elektroinstalační vkládací hranaté PVC 60x40mm | kus | 10 |  | 0 | CS ÚRS 2025 02 |  | základní |  | 0 | 1e-05 | 0.0001 | 0 | 0 |  | 128 | M | 2 |  |  |  | ROZPOCET | 0 | 0 | 0 | 0 | 0 | 1 | 0 | 128 | -1047928523
| PP |  | kryt koncový k liště elektroinstalační vkládací hranaté PVC 60x40mm | [15 empty] | PP | 2
20 | K | 742123001 | Montáž přepěťové ochrany pro slaboproudá zařízení | kus | 20 |  | 0 | CS ÚRS 2025 02 |  | základní |  | 0 | 0 | 0 | 0 | 0 |  | 16 | K | 2 |  |  |  | ROZPOCET | 0 | 0 | 0 | 0 | 0 | 1 | 0 | 16 | -1991982815
| PP |  | Montáž přepěťové ochrany pro slaboproudá zařízení | [15 empty] | PP | 2
| Online PSC |  | https://podminky.urs.cz/item/CS_URS_2025_02/742123001 | [15 empty] | Online PSC | 2
21 | M | 35889540 | svodič přepětí - ochrana 3.stupně odnímatelné provedení, 230 V, signalizace, na DIN lištu | kus | 20 |  | 0 | CS ÚRS 2025 02 |  | základní |  | 0 | 8e-05 | 0.0016 | 0 | 0 |  | 32 | M | 2 |  |  |  | ROZPOCET | 0 | 0 | 0 | 0 | 0 | 1 | 0 | 16 | -395399247
| PP |  | svodič přepětí - ochrana 3.stupně odnímatelné provedení, 230 V, signalizace, na DIN lištu | [15 empty] | PP | 2
22 | K | 742124001 | Montáž kabelů datových FTP, UTP, STP pro vnitřní rozvody do žlabu nebo lišty | m | 2000 |  | 0 | CS ÚRS 2025 02 |  | základní |  | 0 | 0 | 0 | 0 | 0 |  | 16 | K | 2 |  |  |  | ROZPOCET | 0 | 0 | 0 | 0 | 0 | 1 | 0 | 16 | 784301740
| PP |  | Montáž kabelů datových FTP, UTP, STP pro vnitřní rozvody do žlabu nebo lišty | [15 empty] | PP | 2
| Online PSC |  | https://podminky.urs.cz/item/CS_URS_2025_02/742124001 | [15 empty] | Online PSC | 2
23 | M | 34121263 | kabel datový jádro Cu plné plášť PVC (U/UTP) kategorie 6 | m | 1550 |  | 0 | CS ÚRS 2025 02 |  | základní |  | 0 | 4e-05 | 0.062 | 0 | 0 |  | 32 | M | 2 |  |  |  | ROZPOCET | 0 | 0 | 0 | 0 | 0 | 1 | 0 | 16 | -1147058984
| PP |  | kabel datový jádro Cu plné plášť PVC (U/UTP) kategorie 6 | [15 empty] | PP | 2
| VV |  | 1291,66666666667*1,2 'Přepočtené koeficientem množství |  | 1550 | [13 empty] | VV | 2 | 2 | False | 1 | ROZPOCET
24 | M | 34121265 | kabel datový venkovní jádro Cu plné plášť PE (U/UTP) kategorie 6 | m | 100 |  | 0 | CS ÚRS 2025 02 |  | základní |  | 0 | 4e-05 | 0.004 | 0 | 0 |  | 32 | M | 2 |  |  |  | ROZPOCET | 0 | 0 | 0 | 0 | 0 | 1 | 0 | 16 | -1513322360
| PP |  | kabel datový venkovní jádro Cu plné plášť PE (U/UTP) kategorie 6 | [15 empty] | PP | 2
| VV |  | 83,3333333333333*1,2 'Přepočtené koeficientem množství |  | 100 | [13 empty] | VV | 2 | 2 | False | 1 | ROZPOCET
25 | M | 34121267 | kabel datový venkovní celkově stíněný Al fólií jádro Cu plné plášť PE (F/UTP) kategorie 6 | m | 250 |  | 0 | CS ÚRS 2025 02 |  | základní |  | 0 | 5e-05 | 0.0125 | 0 | 0 |  | 32 | M | 2 |  |  |  | ROZPOCET | 0 | 0 | 0 | 0 | 0 | 1 | 0 | 16 | -1588433345
| PP |  | kabel datový venkovní celkově stíněný Al fólií jádro Cu plné plášť PE (F/UTP) kategorie 6 | [15 empty] | PP | 2
| VV |  | 208,333333333333*1,2 'Přepočtené koeficientem množství |  | 250 | [13 empty] | VV | 2 | 2 | False | 1 | ROZPOCET
26 | M | 34121269 | kabel datový celkově stíněný Al fólií jádro Cu plné plášť PVC (F/UTP) kategorie 6 | m | 500 |  | 0 | CS ÚRS 2025 02 |  | základní |  | 0 | 6e-05 | 0.03 | 0 | 0 |  | 32 | M | 2 |  |  |  | ROZPOCET | 0 | 0 | 0 | 0 | 0 | 1 | 0 | 16 | 1075815228
| PP |  | kabel datový celkově stíněný Al fólií jádro Cu plné plášť PVC (F/UTP) kategorie 6 | [15 empty] | PP | 2
| VV |  | 416,666666666667*1,2 'Přepočtené koeficientem množství |  | 500 | [13 empty] | VV | 2 | 2 | False | 1 | ROZPOCET
27 | K | 742124005 | Montáž kabelů datových FTP, UTP, STP ukončení kabelu konektorem | kus | 300 |  | 0 | CS ÚRS 2025 02 |  | základní |  | 0 | 0 | 0 | 0 | 0 |  | 16 | K | 2 |  |  |  | ROZPOCET | 0 | 0 | 0 | 0 | 0 | 1 | 0 | 16 | 1789052166
| PP |  | Montáž kabelů datových FTP, UTP, STP ukončení kabelu konektorem | [15 empty] | PP | 2
| Online PSC |  | https://podminky.urs.cz/item/CS_URS_2025_02/742124005 | [15 empty] | Online PSC | 2
73 | M | 37452020 | prvek ukončovací datového rozvodu keystone 1xRJ45 UTP Cat6 protiprachová krytka | kus | 150 |  | 0 | CS ÚRS 2025 01 |  | základní |  | 0 | 2e-05 | 0.003 | 0 | 0 |  | 32 | M | 2 |  |  |  | ROZPOCET | 0 | 0 | 0 | 0 | 0 | 1 | 0 | 16 | 901175639
| PP |  | prvek ukončovací datového rozvodu keystone 1xRJ45 UTP Cat6 protiprachová krytka | [15 empty] | PP | 2
74 | M | 37452025 | prvek ukončovací datového rozvodu keystone 1xRJ45 UTP Cat6 samořezný | kus | 150 |  | 0 | CS ÚRS 2025 01 |  | základní |  | 0 | 2e-05 | 0.003 | 0 | 0 |  | 32 | M | 2 |  |  |  | ROZPOCET | 0 | 0 | 0 | 0 | 0 | 1 | 0 | 16 | -1600784105
| PP |  | prvek ukončovací datového rozvodu keystone 1xRJ45 UTP Cat6 samořezný | [15 empty] | PP | 2
15 | K | 742190002 | Značení trasy vedení pro slaboproud | m | 2000 |  | 0 | CS ÚRS 2025 02 |  | základní |  | 0 | 0 | 0 | 0 | 0 |  | 16 | K | 2 |  |  |  | ROZPOCET | 0 | 0 | 0 | 0 | 0 | 1 | 0 | 16 | -1588109074
| PP |  | Ostatní práce pro trasy značení trasy vedení | [15 empty] | PP | 2
| Online PSC |  | https://podminky.urs.cz/item/CS_URS_2025_02/742190002 | [15 empty] | Online PSC | 2
16 | K | 742190003 | Vyvazování kabeláže ve žlabech pro slaboproud | m | 200 |  | 0 | CS ÚRS 2025 02 |  | základní |  | 0 | 0 | 0 | 0 | 0 |  | 16 | K | 2 |  |  |  | ROZPOCET | 0 | 0 | 0 | 0 | 0 | 1 | 0 | 16 | -954662073
| PP |  | Ostatní práce pro trasy vyvazování kabeláže ve žlabech | [15 empty] | PP | 2
| Online PSC |  | https://podminky.urs.cz/item/CS_URS_2025_02/742190003 | [15 empty] | Online PSC | 2
17 | M | 34572331 | páska stahovací kabelová 12,6x230mm | 100 kus | 20 |  | 0 | CS ÚRS 2025 02 |  | základní |  | 0 | 0.00316 | 0.0632 | 0 | 0 |  | 32 | M | 2 |  |  |  | ROZPOCET | 0 | 0 | 0 | 0 | 0 | 1 | 0 | 16 | -794099052
| PP |  | páska stahovací kabelová 12,6x230mm | [15 empty] | PP | 2
18 | K | 742190005 | Vložení požárně těsnicího materiálu pro prostup | kus | 10 |  | 0 | CS ÚRS 2025 02 |  | základní |  | 0 | 0 | 0 | 0 | 0 |  | 16 | K | 2 |  |  |  | ROZPOCET | 0 | 0 | 0 | 0 | 0 | 1 | 0 | 16 | 235242744
| PP |  | Ostatní práce pro trasy vložení požárně těsnicího materiálu pro prostup | [15 empty] | PP | 2
| Online PSC |  | https://podminky.urs.cz/item/CS_URS_2025_02/742190005 | [15 empty] | Online PSC | 2
19 | M | 23170003 | pěna montážní PUR protipožární jednosložková | litr | 10 |  | 0 | CS ÚRS 2025 02 |  | základní |  | 0 | 0.00107 | 0.0107 | 0 | 0 |  | 32 | M | 2 |  |  |  | ROZPOCET | 0 | 0 | 0 | 0 | 0 | 1 | 0 | 16 | -1929014825
| PP |  | pěna montážní PUR protipožární jednosložková | [15 empty] | PP | 2
30 | K | 742330012 | Montáž zařízení do rozvaděče (switch, UPS, DVR, server) bez nastavení | kus | 20 |  | 0 | CS ÚRS 2025 02 |  | základní |  | 0 | 0 | 0 | 0 | 0 |  | 16 | K | 2 |  |  |  | ROZPOCET | 0 | 0 | 0 | 0 | 0 | 1 | 0 | 16 | 1836406194
| PP |  | Montáž strukturované kabeláže zařízení do rozvaděče switche, UPS, DVR, server bez nastavení | [15 empty] | PP | 2
| Online PSC |  | https://podminky.urs.cz/item/CS_URS_2025_02/742330012 | [15 empty] | Online PSC | 2
31 | M | 35712085 | switch 16 portů Gigabit kapacita 32Gbps | kus | 8 |  | 0 | CS ÚRS 2025 02 |  | základní |  | 0 | 0.0018 | 0.0144 | 0 | 0 |  | 32 | M | 2 |  |  |  | ROZPOCET | 0 | 0 | 0 | 0 | 0 | 1 | 0 | 16 | 646726530
| PP |  | switch 16 portů Gigabit kapacita 32Gbps | [15 empty] | PP | 2
32 | M | 35712103 | switch 16 portů Gigabit (16x PoE/PoE+) kapacita 32Gbps 246W | kus | 8 |  | 0 | CS ÚRS 2025 02 |  | základní |  | 0 | 0.003 | 0.024 | 0 | 0 |  | 32 | M | 2 |  |  |  | ROZPOCET | 0 | 0 | 0 | 0 | 0 | 1 | 0 | 16 | 1148550820
| PP |  | switch 16 portů Gigabit (16x PoE/PoE+) kapacita 32Gbps 246W | [15 empty] | PP | 2
33 | M | 35712104 | switch 28 portů Gigabit (24x PoE, 4x bez PoE) kapacita 56Gbps 370W | kus | 4 |  | 0 | CS ÚRS 2025 02 |  | základní |  | 0 | 0.00298 | 0.01192 | 0 | 0 |  | 32 | M | 2 |  |  |  | ROZPOCET | 0 | 0 | 0 | 0 | 0 | 1 | 0 | 16 | -456201525
| PP |  | switch 28 portů Gigabit (24x PoE, 4x bez PoE) kapacita 56Gbps 370W | [15 empty] | PP | 2
34 | K | 742330021 | Montáž police do rozvaděče | kus | 24 |  | 0 | CS ÚRS 2025 02 |  | základní |  | 0 | 0 | 0 | 0 | 0 |  | 16 | K | 2 |  |  |  | ROZPOCET | 0 | 0 | 0 | 0 | 0 | 1 | 0 | 16 | 850132810
| PP |  | Montáž strukturované kabeláže příslušenství a ostatní práce k rozvaděčům police | [15 empty] | PP | 2
| Online PSC |  | https://podminky.urs.cz/item/CS_URS_2025_02/742330021 | [15 empty] | Online PSC | 2
35 | M | 35712064 | police rozvaděče 19" perforovaná 1U/150mm nosnost 15kg | kus | 2 |  | 0 | CS ÚRS 2025 02 |  | základní |  | 0 | 0.002 | 0.004 | 0 | 0 |  | 32 | M | 2 |  |  |  | ROZPOCET | 0 | 0 | 0 | 0 | 0 | 1 | 0 | 16 | 1690351372
| PP |  | police rozvaděče 19" perforovaná 1U/150mm nosnost 15kg | [15 empty] | PP | 2
36 | M | 35712066 | police rozvaděče 19" perforovaná 1U/250mm nosnost 20kg | kus | 2 |  | 0 | CS ÚRS 2025 02 |  | základní |  | 0 | 0.002 | 0.004 | 0 | 0 |  | 32 | M | 2 |  |  |  | ROZPOCET | 0 | 0 | 0 | 0 | 0 | 1 | 0 | 16 | 63293297
| PP |  | police rozvaděče 19" perforovaná 1U/250mm nosnost 20kg | [15 empty] | PP | 2
37 | M | 35712068 | police rozvaděče 19" perforovaná 1U/350mm nosnost 40kg | kus | 2 |  | 0 | CS ÚRS 2025 02 |  | základní |  | 0 | 0.002 | 0.004 | 0 | 0 |  | 32 | M | 2 |  |  |  | ROZPOCET | 0 | 0 | 0 | 0 | 0 | 1 | 0 | 16 | -741961483
| PP |  | police rozvaděče 19" perforovaná 1U/350mm nosnost 40kg | [15 empty] | PP | 2
38 | M | 35712071 | police rozvaděče 19" perforovaná 1U/550mm nosnost 40kg | kus | 2 |  | 0 | CS ÚRS 2025 02 |  | základní |  | 0 | 0.002 | 0.004 | 0 | 0 |  | 32 | M | 2 |  |  |  | ROZPOCET | 0 | 0 | 0 | 0 | 0 | 1 | 0 | 16 | 1641801097
| PP |  | police rozvaděče 19" perforovaná 1U/550mm nosnost 40kg | [15 empty] | PP | 2
39 | M | 35712072 | police rozvaděče 19" perforovaná 1U/650mm nosnost 40kg | kus | 2 |  | 0 | CS ÚRS 2025 02 |  | základní |  | 0 | 0.002 | 0.004 | 0 | 0 |  | 32 | M | 2 |  |  |  | ROZPOCET | 0 | 0 | 0 | 0 | 0 | 1 | 0 | 16 | 423231868
| PP |  | police rozvaděče 19" perforovaná 1U/650mm nosnost 40kg | [15 empty] | PP | 2
40 | M | 35712074 | police rozvaděče 19" perforovaná 1U/750mm nosnost 40kg | kus | 2 |  | 0 | CS ÚRS 2025 02 |  | základní |  | 0 | 0.002 | 0.004 | 0 | 0 |  | 32 | M | 2 |  |  |  | ROZPOCET | 0 | 0 | 0 | 0 | 0 | 1 | 0 | 16 | -1653597402
| PP |  | police rozvaděče 19" perforovaná 1U/750mm nosnost 40kg | [15 empty] | PP | 2
41 | M | 35712081 | panel zaslepovací 1U 19" | kus | 6 |  | 0 | CS ÚRS 2025 02 |  | základní |  | 0 | 0.002 | 0.012 | 0 | 0 |  | 32 | M | 2 |  |  |  | ROZPOCET | 0 | 0 | 0 | 0 | 0 | 1 | 0 | 16 | -285515809
| PP |  | panel zaslepovací 1U 19" | [15 empty] | PP | 2
42 | M | 35712082 | panel zaslepovací 2U 19" | kus | 2 |  | 0 | CS ÚRS 2025 02 |  | základní |  | 0 | 0.002 | 0.004 | 0 | 0 |  | 32 | M | 2 |  |  |  | ROZPOCET | 0 | 0 | 0 | 0 | 0 | 1 | 0 | 16 | -127839795
| PP |  | panel zaslepovací 2U 19" | [15 empty] | PP | 2
43 | M | 35712083 | panel zaslepovací 3U 19" | kus | 2 |  | 0 | CS ÚRS 2025 02 |  | základní |  | 0 | 0.002 | 0.004 | 0 | 0 |  | 32 | M | 2 |  |  |  | ROZPOCET | 0 | 0 | 0 | 0 | 0 | 1 | 0 | 16 | 187473689
| PP |  | panel zaslepovací 3U 19" | [15 empty] | PP | 2
44 | M | 35712084 | panel zaslepovací 4U 19" | kus | 2 |  | 0 | CS ÚRS 2025 02 |  | základní |  | 0 | 0.002 | 0.004 | 0 | 0 |  | 32 | M | 2 |  |  |  | ROZPOCET | 0 | 0 | 0 | 0 | 0 | 1 | 0 | 16 | -2059472741
| PP |  | panel zaslepovací 4U 19" | [15 empty] | PP | 2
45 | K | 742330022 | Montáž napájecího panelu do rozvaděče | kus | 2 |  | 0 | CS ÚRS 2025 02 |  | základní |  | 0 | 0 | 0 | 0 | 0 |  | 16 | K | 2 |  |  |  | ROZPOCET | 0 | 0 | 0 | 0 | 0 | 1 | 0 | 16 | -324715221
| PP |  | Montáž strukturované kabeláže příslušenství a ostatní práce k rozvaděčům napájecího panelu | [15 empty] | PP | 2
| Online PSC |  | https://podminky.urs.cz/item/CS_URS_2025_02/742330022 | [15 empty] | Online PSC | 2
46 | M | 35712107 | panel rozvodný 19" 1U 8x zásuvka dle ČSN max 16A bleskojistka kabel 3x1,5mm 2m | kus | 2 |  | 0 | CS ÚRS 2025 02 |  | základní |  | 0 | 0.002 | 0.004 | 0 | 0 |  | 32 | M | 2 |  |  |  | ROZPOCET | 0 | 0 | 0 | 0 | 0 | 1 | 0 | 16 | -1576961904
| PP |  | panel rozvodný 19" 1U 8x zásuvka dle ČSN max 16A bleskojistka kabel 3x1,5mm 2m | [15 empty] | PP | 2
47 | K | 742330023 | Montáž vyvazovacího panelu 1U | kus | 10 |  | 0 | CS ÚRS 2025 02 |  | základní |  | 0 | 0 | 0 | 0 | 0 |  | 16 | K | 2 |  |  |  | ROZPOCET | 0 | 0 | 0 | 0 | 0 | 1 | 0 | 16 | -1927907887
| PP |  | Montáž strukturované kabeláže příslušenství a ostatní práce k rozvaděčům vyvazovacíhoho panelu 1U | [15 empty] | PP | 2
| Online PSC |  | https://podminky.urs.cz/item/CS_URS_2025_02/742330023 | [15 empty] | Online PSC | 2
48 | M | 37451145 | panel vyvazovací 5x plastové oko s průchody 1U 19" | kus | 10 |  | 0 | CS ÚRS 2025 02 |  | základní |  | 0 | 0.0001 | 0.001 | 0 | 0 |  | 32 | M | 2 |  |  |  | ROZPOCET | 0 | 0 | 0 | 0 | 0 | 1 | 0 | 16 | -1730796418
| PP |  | panel vyvazovací 5x plastové oko s průchody 1U 19" | [15 empty] | PP | 2
51 | K | 742330024 | Montáž patch panelu 24 portů | kus | 35 |  | 0 | CS ÚRS 2025 02 |  | základní |  | 0 | 0 | 0 | 0 | 0 |  | 16 | K | 2 |  |  |  | ROZPOCET | 0 | 0 | 0 | 0 | 0 | 1 | 0 | 16 | 814246377
| PP |  | Montáž strukturované kabeláže příslušenství a ostatní práce k rozvaděčům patch panelu 24 portů | [15 empty] | PP | 2
| Online PSC |  | https://podminky.urs.cz/item/CS_URS_2025_02/742330024 | [15 empty] | Online PSC | 2
52 | M | 37451110 | patch panel Cat6 PCB 1U 24 portů 19" UTP | kus | 35 |  | 0 | CS ÚRS 2025 02 |  | základní |  | 0 | 0.0001 | 0.0035 | 0 | 0 |  | 32 | M | 2 |  |  |  | ROZPOCET | 0 | 0 | 0 | 0 | 0 | 1 | 0 | 16 | 1841556734
| PP |  | patch panel Cat6 PCB 1U 24 portů 19" UTP | [15 empty] | PP | 2
55 | K | 742330037 | Montáž jednotky ventilační do stropu či podlahy stojanového rozvaděče | kus | 6 |  | 0 | CS ÚRS 2025 02 |  | základní |  | 0 | 0 | 0 | 0 | 0 |  | 16 | K | 2 |  |  |  | ROZPOCET | 0 | 0 | 0 | 0 | 0 | 1 | 0 | 16 | 1290715134
| PP |  | Montáž strukturované kabeláže příslušenství a ostatní práce k rozvaděčům jednotky ventilační do stropu či podlahy stojanového rozvaděče | [15 empty] | PP | 2
| Online PSC |  | https://podminky.urs.cz/item/CS_URS_2025_02/742330037 | [15 empty] | Online PSC | 2
56 | M | 42914000 | jednotka ventilační rozvaděče univerzální se 2 ventilátory do stropu nebo podlahy | kus | 2 |  | 0 | CS ÚRS 2025 02 |  | základní |  | 0 | 0.001 | 0.002 | 0 | 0 |  | 32 | M | 2 |  |  |  | ROZPOCET | 0 | 0 | 0 | 0 | 0 | 1 | 0 | 16 | -1202545943
| PP |  | jednotka ventilační rozvaděče univerzální se 2 ventilátory do stropu nebo podlahy | [15 empty] | PP | 2
57 | M | 42914001 | jednotka ventilační rozvaděče univerzální se 4 ventilátory do stropu nebo podlahy | kus | 1 |  | 0 | CS ÚRS 2025 02 |  | základní |  | 0 | 0.001 | 0.001 | 0 | 0 |  | 32 | M | 2 |  |  |  | ROZPOCET | 0 | 0 | 0 | 0 | 0 | 1 | 0 | 16 | 1502359254
| PP |  | jednotka ventilační rozvaděče univerzální se 4 ventilátory do stropu nebo podlahy | [15 empty] | PP | 2
58 | M | 42914002 | jednotka ventilační rozvaděče univerzální se 6 ventilátory do stropu nebo podlahy | kus | 1 |  | 0 | CS ÚRS 2025 02 |  | základní |  | 0 | 0.001 | 0.001 | 0 | 0 |  | 32 | M | 2 |  |  |  | ROZPOCET | 0 | 0 | 0 | 0 | 0 | 1 | 0 | 16 | -1585807782
| PP |  | jednotka ventilační rozvaděče univerzální se 6 ventilátory do stropu nebo podlahy | [15 empty] | PP | 2
59 | M | 35712120 | rám montážní pro ventilační jednotku do základny stojanového rozvaděče | kus | 2 |  | 0 | CS ÚRS 2025 02 |  | základní |  | 0 | 0.0008 | 0.0016 | 0 | 0 |  | 32 | M | 2 |  |  |  | ROZPOCET | 0 | 0 | 0 | 0 | 0 | 1 | 0 | 16 | 358127047
| PP |  | rám montážní pro ventilační jednotku do základny stojanového rozvaděče | [15 empty] | PP | 2
63 | K | 742330043 | Montáž datové zásuvky na DIN lištu | kus | 5 |  | 0 | CS ÚRS 2025 02 |  | základní |  | 0 | 0 | 0 | 0 | 0 |  | 16 | K | 2 |  |  |  | ROZPOCET | 0 | 0 | 0 | 0 | 0 | 1 | 0 | 16 | 713025585
| PP |  | Montáž strukturované kabeláže zásuvek datových na DIN lištu | [15 empty] | PP | 2
| Online PSC |  | https://podminky.urs.cz/item/CS_URS_2025_02/742330043 | [15 empty] | Online PSC | 2
64 | M | 37451148 | zásuvka na DIN lištu pro 1 keystone modul (neosazená) | kus | 5 |  | 0 | CS ÚRS 2025 02 |  | základní |  | 0 | 0.0001 | 0.0005 | 0 | 0 |  | 32 | M | 2 |  |  |  | ROZPOCET | 0 | 0 | 0 | 0 | 0 | 1 | 0 | 16 | 927276551
| PP |  | zásuvka na DIN lištu pro 1 keystone modul (neosazená) | [15 empty] | PP | 2
65 | K | 742330044 | Montáž datové zásuvky 1 až 6 pozic | kus | 100 |  | 0 | CS ÚRS 2025 02 |  | základní |  | 0 | 0 | 0 | 0 | 0 |  | 16 | K | 2 |  |  |  | ROZPOCET | 0 | 0 | 0 | 0 | 0 | 1 | 0 | 16 | -1933753195
| PP |  | Montáž strukturované kabeláže zásuvek datových pod omítku, do nábytku, do parapetního žlabu nebo podlahové krabice 1 až 6 pozic | [15 empty] | PP | 2
| Online PSC |  | https://podminky.urs.cz/item/CS_URS_2025_02/742330044 | [15 empty] | Online PSC | 2
66 | M | 37451183 | modul zásuvkový 1xRJ45 osazený 22,5x45mm se záclonkou úhlový UTP Cat6 | kus | 100 |  | 0 | CS ÚRS 2025 02 |  | základní |  | 0 | 0.0001 | 0.01 | 0 | 0 |  | 32 | M | 2 |  |  |  | ROZPOCET | 0 | 0 | 0 | 0 | 0 | 1 | 0 | 16 | -1894172210
| PP |  | modul zásuvkový 1xRJ45 osazený 22,5x45mm se záclonkou úhlový UTP Cat6 | [15 empty] | PP | 2
53 | K | 742330046 | Montáž patch panelu 48 portů | kus | 4 |  | 0 | CS ÚRS 2025 02 |  | základní |  | 0 | 0 | 0 | 0 | 0 |  | 16 | K | 2 |  |  |  | ROZPOCET | 0 | 0 | 0 | 0 | 0 | 1 | 0 | 16 | 2417738
| PP |  | Montáž strukturované kabeláže příslušenství a ostatní práce k rozvaděčům patch panelu 48 portů | [15 empty] | PP | 2
| Online PSC |  | https://podminky.urs.cz/item/CS_URS_2025_02/742330046 | [15 empty] | Online PSC | 2
54 | M | 37451117 | patch panel Cat6 2U 48 portů RJ45 19" UTP | kus | 4 |  | 0 | CS ÚRS 2025 02 |  | základní |  | 0 | 0.0001 | 0.0004 | 0 | 0 |  | 32 | M | 2 |  |  |  | ROZPOCET | 0 | 0 | 0 | 0 | 0 | 1 | 0 | 16 | -2066311506
| PP |  | patch panel Cat6 2U 48 portů RJ45 19" UTP | [15 empty] | PP | 2
60 | K | 742330051 | Popis portu datové zásuvky | kus | 200 |  | 0 | CS ÚRS 2025 02 |  | základní |  | 0 | 0 | 0 | 0 | 0 |  | 16 | K | 2 |  |  |  | ROZPOCET | 0 | 0 | 0 | 0 | 0 | 1 | 0 | 16 | 464855659
| PP |  | Montáž strukturované kabeláže zásuvek datových popis portu zásuvky | [15 empty] | PP | 2
| Online PSC |  | https://podminky.urs.cz/item/CS_URS_2025_02/742330051 | [15 empty] | Online PSC | 2
61 | K | 742330052 | Popis portů patchpanelu | kus | 50 |  | 0 | CS ÚRS 2025 02 |  | základní |  | 0 | 0 | 0 | 0 | 0 |  | 16 | K | 2 |  |  |  | ROZPOCET | 0 | 0 | 0 | 0 | 0 | 1 | 0 | 16 | -1840706160
| PP |  | Montáž strukturované kabeláže zásuvek datových popis portů patchpanelu | [15 empty] | PP | 2
| Online PSC |  | https://podminky.urs.cz/item/CS_URS_2025_02/742330052 | [15 empty] | Online PSC | 2
62 | K | 742330101 | Měření metalického segmentu s vyhotovením protokolu | kus | 20 |  | 0 | CS ÚRS 2025 02 |  | základní |  | 0 | 0 | 0 | 0 | 0 |  | 16 | K | 2 |  |  |  | ROZPOCET | 0 | 0 | 0 | 0 | 0 | 1 | 0 | 16 | -1531563198
| PP |  | Montáž strukturované kabeláže měření segmentu metalického s vyhotovením protokolu | [15 empty] | PP | 2
| Online PSC |  | https://podminky.urs.cz/item/CS_URS_2025_02/742330101 | [15 empty] | Online PSC | 2
70 | K | 998742111 | Přesun hmot tonážní pro slaboproud s omezením mechanizace v objektech v do 6 m | t | 1 |  | 0 | CS ÚRS 2025 01 |  | základní |  | 0 | 0 | 0 | 0 | 0 |  | 16 | K | 2 |  |  |  | ROZPOCET | 0 | 0 | 0 | 0 | 0 | 1 | 0 | 16 | -1753394311
| PP |  | Přesun hmot pro slaboproud stanovený z hmotnosti přesunovaného materiálu vodorovná dopravní vzdálenost do 50 m s omezením mechanizace v objektech výšky do 6 m | [15 empty] | PP | 2
| Online PSC |  | https://podminky.urs.cz/item/CS_URS_2025_01/998742111 | [15 empty] | Online PSC | 2
71 | K | 998742112 | Přesun hmot tonážní pro slaboproud s omezením mechanizace v objektech v do 12 m | t | 1 |  | 0 | CS ÚRS 2025 01 |  | základní |  | 0 | 0 | 0 | 0 | 0 |  | 16 | K | 2 |  |  |  | ROZPOCET | 0 | 0 | 0 | 0 | 0 | 1 | 0 | 16 | -1853957298
| PP |  | Přesun hmot pro slaboproud stanovený z hmotnosti přesunovaného materiálu vodorovná dopravní vzdálenost do 50 m s omezením mechanizace v objektech výšky přes 6 do 12 m | [15 empty] | PP | 2
| Online PSC |  | https://podminky.urs.cz/item/CS_URS_2025_01/998742112 | [15 empty] | Online PSC | 2
72 | K | 998742113 | Přesun hmot tonážní pro slaboproud s omezením mechanizace v objektech v do 24 m | t | 1 |  | 0 | CS ÚRS 2025 01 |  | základní |  | 0 | 0 | 0 | 0 | 0 |  | 16 | K | 2 |  |  |  | ROZPOCET | 0 | 0 | 0 | 0 | 0 | 1 | 0 | 16 | -1034391235
| PP |  | Přesun hmot pro slaboproud stanovený z hmotnosti přesunovaného materiálu vodorovná dopravní vzdálenost do 50 m s omezením mechanizace v objektech výšky přes 12 do 24 m | [15 empty] | PP | 2
| Online PSC |  | https://podminky.urs.cz/item/CS_URS_2025_01/998742113 | [15 empty] | Online PSC | 2

## 05 - VRN
{861e7c02-0901-4cb4-8b8c-c0536a81827b}
2
| KRYCÍ LIST SOUPISU PRACÍ | [7 empty] | v --- níže se nacházejí doplnkové a pomocné údaje k sestavám --- v | [9 empty] | False
Zakázka:
Údržba a opravy elektronických zabezpečovacích a slaboproudých systémů OŘ UNL 2025 - 2029
Objekt:
05 - VRN
| KSO: |  |  |  |  | CC-CZ:
| Místo: |  |  |  |  | Datum: | 23. 4. 2025
| Zadavatel: |  |  |  |  | IČ: | 70994234
|  | Správa železnic, státní ortganizace |  |  |  | DIČ: | CZ70994234
| Účastník: |  |  |  |  | IČ: | Vyplň údaj
|  | Vyplň údaj |  |  |  | DIČ: | Vyplň údaj
| Projektant: |  |  |  |  | IČ:
DIČ:
| Zpracovatel: |  |  |  |  | IČ: | 70994234
|  | Správa železnic, státní ortganizace |  |  |  | DIČ: | CZ70994234
Poznámka:
| Cena bez DPH | [5 empty] | 0
|  |  | Základ daně |  |  | Sazba daně | Výše daně
| DPH | základní | 0 |  |  | 21% | 0
|  | snížená | 0 |  |  | 15% | 0
|  | zákl. přenesená | 0 |  |  | 21% | 0
|  | sníž. přenesená | 0 |  |  | 15% | 0
|  | nulová | 0 |  |  | 0% | 0
| Cena s DPH |  |  | v | CZK |  | 0
REKAPITULACE ČLENĚNÍ SOUPISU PRACÍ
Zakázka:
Údržba a opravy elektronických zabezpečovacích a slaboproudých systémů OŘ UNL 2025 - 2029
Objekt:
05 - VRN
Místo: | [5 empty] | Datum: | 23. 4. 2025
Zadavatel: |  |  | Správa železnic, státní ortganizace |  |  | Projektant:
Účastník: |  |  | Vyplň údaj |  |  | Zpracovatel: | Správa železnic, státní ortganizace
Kód dílu - Popis | [6 empty] | Cena celkem [CZK]
Náklady zakázky celkem | [6 empty] | 0 | [12 empty] | -1
| M - Práce a dodávky M | [5 empty] | 0
| 58-M - Revize vyhrazených technických zařízení | [5 empty] | 0
| HZS - Hodinové zúčtovací sazby | [5 empty] | 0
| VRN - Vedlejší rozpočtové náklady | [5 empty] | 0
| VRN1 - Průzkumné, zeměměřičské a projektové práce | [5 empty] | 0
| VRN4 - Inženýrská činnost | [5 empty] | 0
| VRN7 - Provozní vlivy | [5 empty] | 0
| VRN8 - Další náklady na pracovníky | [5 empty] | 0
SOUPIS PRACÍ
Zakázka:
Údržba a opravy elektronických zabezpečovacích a slaboproudých systémů OŘ UNL 2025 - 2029
Objekt:
05 - VRN
Místo: | [5 empty] | Datum: | 23. 4. 2025
Zadavatel: |  |  | Správa železnic, státní ortganizace |  |  | Projektant:
Účastník: |  |  | Vyplň údaj |  |  | Zpracovatel: | Správa železnic, státní ortganizace
PČ | Typ | Kód | Popis | MJ | Množství | J.cena [CZK] | Cena celkem [CZK] | Cenová soustava |  | DPH | J. Nh [h] | Nh celkem [h] | J. hmotnost [t] | Hmotnost celkem [t] | J. suť [t] | Suť Celkem [t] | Dodavatel
Náklady soupisu celkem | [6 empty] | 0 |  |  |  |  | 0 |  | 0 |  | 0 |  |  | D | -1 | [10 empty] | 0
| D | M | Práce a dodávky M |  |  |  | 0 |  |  |  |  | 0 |  | 0 |  | 0 |  | 3 | D | 0 |  |  |  | ROZPOCET | [6 empty] | 0
| D | 58-M | Revize vyhrazených technických zařízení |  |  |  | 0 |  |  |  |  | 0 |  | 0 |  | 0 |  | 3 | D | 1 |  |  |  | ROZPOCET | [6 empty] | 0
1 | K | 5801010R | Revize elektrických zařízení s oprávněním D | kpl | 40 |  | 0 |  |  | základní |  | 0 | 0 | 0 | 0 | 0 |  | 64 | K | 2 |  |  |  | ROZPOCET | 0 | 0 | 0 | 0 | 0 | 1 | 0 | 64 | -565674238
| PP |  | Revize elektrických zařízení s oprávněním D | [15 empty] | PP | 2
| D | HZS | Hodinové zúčtovací sazby |  |  |  | 0 |  |  |  |  | 0 |  | 0 |  | 0 |  | 4 | D | 0 |  |  |  | ROZPOCET | [6 empty] | 0
9 | K | HZS2231 | Hodinová zúčtovací sazba elektrikář | hod | 96 |  | 0 | CS ÚRS 2025 01 |  | základní |  | 0 | 0 | 0 | 0 | 0 |  | 512 | K | 1 |  |  |  | ROZPOCET | 0 | 0 | 0 | 0 | 0 | 1 | 0 | 512 | -1291731664
| PP |  | Hodinové zúčtovací sazby profesí PSV provádění stavebních instalací elektrikář | [15 empty] | PP | 1
| Online PSC |  | https://podminky.urs.cz/item/CS_URS_2025_01/HZS2231 | [15 empty] | Online PSC | 1
| VV |  | 2*12*4 |  | 96 | [13 empty] | VV | 1 | 2 | True | 1 | ROZPOCET
10 | K | HZS2232 | Hodinová zúčtovací sazba elektrikář odborný | hod | 384 |  | 0 | CS ÚRS 2025 01 |  | základní |  | 0 | 0 | 0 | 0 | 0 |  | 512 | K | 1 |  |  |  | ROZPOCET | 0 | 0 | 0 | 0 | 0 | 1 | 0 | 512 | 618602413
| PP |  | Hodinové zúčtovací sazby profesí PSV provádění stavebních instalací elektrikář odborný | [15 empty] | PP | 1
| Online PSC |  | https://podminky.urs.cz/item/CS_URS_2025_01/HZS2232 | [15 empty] | Online PSC | 1
| VV |  | 8*12*4 |  | 384 | [13 empty] | VV | 1 | 2 | True | 1 | ROZPOCET
11 | K | HZS3221 | Hodinová zúčtovací sazba montér slaboproudých zařízení | hod | 192 |  | 0 | CS ÚRS 2025 01 |  | základní |  | 0 | 0 | 0 | 0 | 0 |  | 512 | K | 1 |  |  |  | ROZPOCET | 0 | 0 | 0 | 0 | 0 | 1 | 0 | 512 | 1087055584
| PP |  | Hodinové zúčtovací sazby montáží technologických zařízení na stavebních objektech montér slaboproudých zařízení | [15 empty] | PP | 1
| Online PSC |  | https://podminky.urs.cz/item/CS_URS_2025_01/HZS3221 | [15 empty] | Online PSC | 1
| VV |  | 4*12*4 |  | 192 | [13 empty] | VV | 1 | 2 | True | 1 | ROZPOCET
12 | K | HZS3222 | Hodinová zúčtovací sazba montér slaboproudých zařízení odborný | hod | 384 |  | 0 | CS ÚRS 2025 01 |  | základní |  | 0 | 0 | 0 | 0 | 0 |  | 512 | K | 1 |  |  |  | ROZPOCET | 0 | 0 | 0 | 0 | 0 | 1 | 0 | 512 | -1033216617
| PP |  | Hodinové zúčtovací sazby montáží technologických zařízení na stavebních objektech montér slaboproudých zařízení odborný | [15 empty] | PP | 1
| Online PSC |  | https://podminky.urs.cz/item/CS_URS_2025_01/HZS3222 | [15 empty] | Online PSC | 1
| VV |  | 8*12*4 |  | 384 | [13 empty] | VV | 1 | 2 | True | 1 | ROZPOCET
| D | VRN | Vedlejší rozpočtové náklady |  |  |  | 0 |  |  |  |  | 0 |  | 0 |  | 0 |  | 5 | D | 0 |  |  |  | ROZPOCET | [6 empty] | 0
| D | VRN1 | Průzkumné, zeměměřičské a projektové práce |  |  |  | 0 |  |  |  |  | 0 |  | 0 |  | 0 |  | 5 | D | 1 |  |  |  | ROZPOCET | [6 empty] | 0
3 | K | 013002000 | Projektové práce | kpl | 40 |  | 0 | CS ÚRS 2025 01 |  | základní |  | 0 | 0 | 0 | 0 | 0 |  | 4 | K | 2 |  |  |  | ROZPOCET | 0 | 0 | 0 | 0 | 0 | 1 | 0 | 4 | -2107343905
| PP |  | Projektové práce | [15 empty] | PP | 2
| Online PSC |  | https://podminky.urs.cz/item/CS_URS_2025_01/013002000 | [15 empty] | Online PSC | 2
4 | K | 013254000 | Dokumentace skutečného provedení stavby | kpl | 40 |  | 0 | CS ÚRS 2025 01 |  | základní |  | 0 | 0 | 0 | 0 | 0 |  | 4 | K | 2 |  |  |  | ROZPOCET | 0 | 0 | 0 | 0 | 0 | 1 | 0 | 4 | -1614001193
| PP |  | Dokumentace skutečného provedení stavby | [15 empty] | PP | 2
| Online PSC |  | https://podminky.urs.cz/item/CS_URS_2025_01/013254000 | [15 empty] | Online PSC | 2
14 | K | 013324000 | Nabídkový rozpočet pro dílčí objednávky | kpl | 100 |  | 0 | CS ÚRS 2025 01 |  | základní |  | 0 | 0 | 0 | 0 | 0 |  | 1024 | K | 2 |  |  |  | ROZPOCET | 0 | 0 | 0 | 0 | 0 | 1 | 0 | 1024 | -973755921
| PP |  | Nabídkový rozpočet pro dílčí objednávky | [15 empty] | PP | 2
| Online PSC |  | https://podminky.urs.cz/item/CS_URS_2025_01/013324000 | [15 empty] | Online PSC | 2
| VV |  | 4*25 |  | 100 | [13 empty] | VV | 2 | 2 | True | 1 | ROZPOCET
| D | VRN4 | Inženýrská činnost |  |  |  | 0 |  |  |  |  | 0 |  | 0 |  | 0 |  | 5 | D | 1 |  |  |  | ROZPOCET | [6 empty] | 0
2 | K | 049002000 | Inženýrská činnost ostatní | kpl | 40 |  | 0 | CS ÚRS 2025 01 |  | základní |  | 0 | 0 | 0 | 0 | 0 |  | 4 | K | 2 |  |  |  | ROZPOCET | 0 | 0 | 0 | 0 | 0 | 1 | 0 | 4 | 100812179
| PP |  | Inženýrská činnost ostatní | [15 empty] | PP | 2
| Online PSC |  | https://podminky.urs.cz/item/CS_URS_2025_01/049002000 | [15 empty] | Online PSC | 2
| D | VRN7 | Provozní vlivy |  |  |  | 0 |  |  |  |  | 0 |  | 0 |  | 0 |  | 5 | D | 1 |  |  |  | ROZPOCET | [6 empty] | 0
5 | K | 075002000 | Ochranná pásma | kpl | 10 |  | 0 | CS ÚRS 2025 01 |  | základní |  | 0 | 0 | 0 | 0 | 0 |  | 4 | K | 2 |  |  |  | ROZPOCET | 0 | 0 | 0 | 0 | 0 | 1 | 0 | 4 | -920699610
| PP |  | Ochranná pásma | [15 empty] | PP | 2
| Online PSC |  | https://podminky.urs.cz/item/CS_URS_2025_01/075002000 | [15 empty] | Online PSC | 2
| D | VRN8 | Další náklady na pracovníky |  |  |  | 0 |  |  |  |  | 0 |  | 0 |  | 0 |  | 5 | D | 1 |  |  |  | ROZPOCET | [6 empty] | 0
13 | K | 081103000 | Denní doprava pracovníků na pracoviště | hod | 288 |  | 0 | CS ÚRS 2025 01 |  | základní |  | 0 | 0 | 0 | 0 | 0 |  | 1024 | K | 2 |  |  |  | ROZPOCET | 0 | 0 | 0 | 0 | 0 | 1 | 0 | 1024 | -1617698691
| PP |  | Denní doprava pracovníků na pracoviště | [15 empty] | PP | 2
| Online PSC |  | https://podminky.urs.cz/item/CS_URS_2025_01/081103000 | [15 empty] | Online PSC | 2
| P |  | Poznámka k položce: Ocenění času stráveného na cestě bez ohledu na počet pracovníků | [15 empty] | P | 2
| VV |  | 6*12*4 |  | 288 | [13 empty] | VV | 2 | 2 | True | 1 | ROZPOCET
6 | K | 08110301R | Doprava do 50 km | km | 5000 |  | 0 |  |  | základní |  | 0 | 0 | 0 | 0 | 0 |  | 4 | K | 2 |  |  |  | ROZPOCET | 0 | 0 | 0 | 0 | 0 | 1 | 0 | 4 | -1226342830
| PP |  | Doprava do 50 km | [15 empty] | PP | 2
7 | K | 08110302R | Doprava od 50 do 250 km | km | 5000 |  | 0 |  |  | základní |  | 0 | 0 | 0 | 0 | 0 |  | 4 | K | 2 |  |  |  | ROZPOCET | 0 | 0 | 0 | 0 | 0 | 1 | 0 | 4 | -897213426
| PP |  | Doprava od 50 do 250 km | [15 empty] | PP | 2
8 | K | 08110303R | Doprava od 250 do 500 km | km | 5000 |  | 0 |  |  | základní |  | 0 | 0 | 0 | 0 | 0 |  | 4 | K | 2 |  |  |  | ROZPOCET | 0 | 0 | 0 | 0 | 0 | 1 | 0 | 4 | 1509054467
| PP |  | Doprava od 250 do 500 km | [15 empty] | PP | 2

## Pokyny pro vyplnění
Struktura údajů, formát souboru a metodika pro zpracování
Struktura
Soubor je složen ze záložky Rekapitulace rekonstrukce a záložek s názvem soupisu prací pro jednotlivé objekty ve formátu XLS. Každá ze záložek přitom obsahuje
ještě samostatné sestavy vymezené orámovaním a nadpisem sestavy.
Rekapitulace rekonstrukce obsahuje sestavu Rekapitulace rekonstrukce a Rekapitulace objektů rekonstrukce a soupisů prací.
V sestavě Rekapitulace rekonstrukce jsou uvedeny informace identifikující předmět veřejné zakázky na stavební práce, KSO, CC-CZ, CZ-CPV, CZ-CPA a rekapitulaci
celkové nabídkové ceny účastníka.
Termínem "účastníka" (resp. zhotovitel) se myslí "účastník zadávacího řízení" ve smyslu zákona o zadávání veřejných zakázek.
V sestavě Rekapitulace objektů rekonstrukce a soupisů prací je uvedena rekapitulace stavebních objektů, inženýrských objektů, provozních souborů,
vedlejších a ostatních nákladů a ostatních nákladů s rekapitulací nabídkové ceny za jednotlivé soupisy prací. Na základě údaje Typ je možné
identifikovat, zda se jedná o objekt nebo soupis prací pro daný objekt:
|  | STA | Stavební objekt pozemní
|  | ING | Stavební objekt inženýrský
|  | PRO | Provozní soubor
|  | VON | Vedlejší a ostatní náklady
|  | OST | Ostatní
|  | Soupis | Soupis prací pro daný typ objektu
Soupis prací pro jednotlivé objekty obsahuje sestavy Krycí list soupisu prací, Rekapitulace členění soupisu prací, Soupis prací. Za soupis prací může být považován
i objekt rekonstrukce v případě, že neobsahuje podřízenou zakázku.
Krycí list soupisu obsahuje rekapitulaci informací o předmětu veřejné zakázky ze sestavy Rekapitulace rekonstrukce, informaci o zařazení objektu do KSO,
CC-CZ, CZ-CPV, CZ-CPA a rekapitulaci celkové nabídkové ceny účastníka za aktuální soupis prací.
Rekapitulace členění soupisu prací obsahuje rekapitulaci soupisu prací ve všech úrovních členění soupisu tak, jak byla tato členění použita (např.
stavební díly, funkční díly, případně jiné členění) s rekapitulací nabídkové ceny.
Soupis prací obsahuje položky veškerých stavebních nebo montážních prací, dodávek materiálů a služeb nezbytných pro zhotovení stavebního objektu,
inženýrského objektu, provozního souboru, vedlejších a ostatních nákladů.
Pro položky soupisu prací se zobrazují následující informace:
|  | PČ |  | Pořadové číslo položky v aktuálním soupisu
|  | TYP |  | Typ položky: K - konstrukce, M - materiál, PP - plný popis, PSC - poznámka k souboru cen, P - poznámka k položce, VV - výkaz výměr, FIG - rozpad figur
|  | Kód |  | Kód položky
|  | Popis |  | Zkrácený popis položky
|  | MJ |  | Měrná jednotka položky
|  | Množství |  | Množství v měrné jednotce
|  | J.cena |  | Jednotková cena položky. Zadaní může obsahovat namísto J.ceny sloupce J.materiál a J.montáž, jejichž součet definuje
J.cenu položky.
|  | Cena celkem |  | Celková cena položky daná jako součin množství a j.ceny
|  | Cenová soustava |  | Příslušnost položky do cenové soustavy
Ke každé položce soupisu prací se na samostatných řádcích může zobrazovat:
Plný popis položky
Poznámka k souboru cen a poznámka zadavatele
Výkaz výměr
Pokud je k řádku výkazu výměr evidovaný údaj ve sloupci Kód, jedná se o definovaný odkaz, na který se může odvolávat výkaz výměr z jiné položky.
Metodika pro zpracování
Jednotlivé sestavy jsou v souboru provázány. Editovatelné pole jsou zvýrazněny žlutým podbarvením, ostatní pole neslouží k editaci a nesmí být jakkoliv
modifikovány.
Účastník je pro podání nabídky povinen vyplnit žlutě podbarvená pole:
Pole Účastník v sestavě Rekapitulace rekonstrukce - zde účastník vyplní svůj název (název subjektu)
Pole IČ a DIČ v sestavě Rekapitulace rekonstrukce - zde účastník vyplní svoje IČ a DIČ
Datum v sestavě Rekapitulace rekonstrukce - zde účastník vyplní datum vytvoření nabídky
J.cena = jednotková cena v sestavě Soupis prací o maximálním počtu desetinných míst uvedených v poli
- pokud sestavy soupisů prací obsahují pole J.cena, měla by být všechna tato pole vyplněna nenulovými kladnými číslicemi
Poznámka - nepovinný údaj pro položku soupisu
V případě, že sestavy soupisů prací neobsahují pole J.cena, potom ve všech soupisech prací obsahují pole:
- J.materiál - jednotková cena materiálu
- J.montáž - jednotková cena montáže
Účastník v tomto případě by měl vyplnit všechna pole J.materiál a pole J.montáž nenulovými kladnými číslicemi. V případech, kdy položka
neobsahuje žádný materiál je přípustné, aby pole J.materiál bylo vyplněno nulou. V případech, kdy položka neobsahuje žádnou montáž je přípustné,
aby pole J.montáž bylo vyplněno nulou. Obě pole - J.materiál, J.Montáž u jedné položky by však neměly být vyplněny nulou.
Rekapitulace rekonstrukce
Název |  |  | Povinný |  | Popis | Typ | Max. počet
atributu |  |  | (A/N) |  |  |  | znaků
Kód |  |  | A |  | Kód rekonstrukce | String | 20
Rekonstrukce |  |  | A |  | Název rekonstrukce | String | 120
Místo |  |  | N |  | Místo rekonstrukce | String | 50
Datum |  |  | A |  | Datum vykonaného exportu | Date
KSO |  |  | N |  | Klasifikace stavebního objektu | String | 15
CC-CZ |  |  | N |  | Klasifikace stavbeních děl | String | 15
CZ-CPV |  |  | N |  | Společný slovník pro veřejné zakázky | String | 20
CZ-CPA |  |  | N |  | Klasifikace produkce podle činností | String | 20
Zadavatel |  |  | N |  | Zadavatel zadaní | String | 50
IČ |  |  | N |  | IČ zadavatele zadaní | String | 20
DIČ |  |  | N |  | DIČ zadavatele zadaní | String | 20
Účastník |  |  | N |  | Účastník veřejné zakázky | String | 50
Projektant |  |  | N |  | Projektant | String | 50
Poznámka |  |  | N |  | Poznámka k zadání | String | 255
Sazba DPH |  |  | A |  | Rekapitulace sazeb DPH u položek soupisů | eGSazbaDph
Základna DPH |  |  | A |  | Základna DPH určena součtem celkové ceny z položek soupisů | Double
Hodnota DPH |  |  | A |  | Hodnota DPH | Double
Cena bez DPH |  |  | A |  | Celková cena bez DPH za celou rekonstrukci. Sčítává se ze všech listů. | Double
Cena s DPH |  |  | A |  | Celková cena s DPH za celou rekonstrukci | Double
Rekapitulace objektů rekonstrukce a soupisů prací
Název |  |  | Povinný |  | Popis | Typ | Max. počet
atributu |  |  | (A/N) |  |  |  | znaků
Kód |  |  | A |  | Přebírá se z Rekapitulace rekonstrukce | String | 20
Rekonstrukce |  |  | A |  | Přebírá se z Rekapitulace rekonstrukce | String | 120
Místo |  |  | N |  | Přebírá se z Rekapitulace rekonstrukce | String | 50
Datum |  |  | A |  | Přebírá se z Rekapitulace rekonstrukce | Date
Zadavatel |  |  | N |  | Přebírá se z Rekapitulace rekonstrukce | String | 50
Projektant |  |  | N |  | Přebírá se z Rekapitulace rekonstrukce | String | 50
Účastník |  |  | N |  | Přebírá se z Rekapitulace rekonstrukce | String | 50
Kód |  |  | A |  | Kód objektu | String | 20
Objektu, Soupis prací |  |  | A |  | Název objektu | String | 120
Cena bez DPH |  |  | A |  | Cena bez DPH za daný objekt | Double
Cena s DPH |  |  | A |  | Cena spolu s DPH za daný objekt | Double
Typ |  |  | A |  | Typ zakázky | eGTypZakazky
Krycí list soupisu
Název |  |  | Povinný |  | Popis | Typ | Max. počet
atributu |  |  | (A/N) |  |  |  | znaků
Rekonstrukce |  |  | A |  | Přebírá se z Rekapitulace rekonstrukce | String | 120
Objekt |  |  | A |  | Kód a název objektu | String | 20 + 120
Soupis |  |  | A |  | Kód a název soupisu | String | 20 + 120
KSO |  |  | N |  | Klasifikace stavebního objektu | String | 15
CC-CZ |  |  | N |  | Klasifikace stavbeních děl | String | 15
CZ-CPV |  |  | N |  | Společný slovník pro veřejné zakázky | String | 20
CZ-CPA |  |  | N |  | Klasifikace produkce podle činností | String | 20
Místo |  |  | N |  | Přebírá se z Rekapitulace rekonstrukce | String | 50
Zadavatel |  |  | N |  | Přebírá se z Rekapitulace rekonstrukce | String | 50
Účastník |  |  | N |  | Přebírá se z Rekapitulace rekonstrukce | String | 50
Projektant |  |  | N |  | Přebírá se z Rekapitulace rekonstrukce | String | 50
Poznámka |  |  | N |  | Poznámka k soupisu prací | String | 255
Sazba DPH |  |  | A |  | Rekapitulace sazeb DPH na položkách aktuálního soupisu | eGSazbaDph
Základna DPH |  |  | A |  | Základna DPH určena součtem celkové ceny z položek aktuálního soupisu | Double
Hodnota DPH |  |  | A |  | Hodnota DPH | Double
Cena bez DPH |  |  | A |  | Cena bez DPH za daný soupis | Double
Cena s DPH |  |  | A |  | Cena s DPH za daný soupis | Double
Rekapitulace členění soupisu prací
Název |  |  | Povinný |  | Popis | Typ | Max. počet
atributu |  |  | (A/N) |  |  |  | znaků
Rekonstrukce |  |  | A |  | Přebírá se z Rekapitulace rekonstrukce | String | 120
Objekt |  |  | A |  | Kód a název objektu, přebírá se z Krycího listu soupisu | String | 20 + 120
Soupis |  |  | A |  | Kód a název objektu, přebírá se z Krycího listu soupisu | String | 20 + 120
Místo |  |  | N |  | Přebírá se z Rekapitulace rekonstrukce | String | 50
Datum |  |  | A |  | Přebírá se z Rekapitulace rekonstrukce | Date
Zadavatel |  |  | N |  | Přebírá se z Rekapitulace rekonstrukce | String | 50
Projektant |  |  | N |  | Přebírá se z Rekapitulace rekonstrukce | String | 50
Účastník |  |  | N |  | Přebírá se z Rekapitulace rekonstrukce | String | 50
Kód dílu - Popis |  |  | A |  | Kód a název dílu ze soupisu | String | 20 + 100
Cena celkem |  |  | A |  | Cena celkem za díl ze soupisu | Double
Soupis prací
Název |  |  | Povinný |  | Popis | Typ | Max. počet
atributu |  |  | (A/N) |  |  |  | znaků
Rekonstrukce |  |  | A |  | Přebírá se z Rekapitulace rekonstrukce | String | 120
Objekt |  |  | A |  | Kód a název objektu | String | 20 + 120
Soupis |  |  | A |  | Přebírá se z Krycího listu soupisu | String | 20 + 120
Místo |  |  | N |  | Přebírá se z Krycího listu soupisu | String | 50
Datum |  |  | A |  | Přebírá se z Krycího listu soupisu | Date
Zadavatel |  |  | N |  | Přebírá se z Krycího listu soupisu | String | 50
Projektant |  |  | N |  | Přebírá se z Krycího listu soupisu | String | 50
Účastník |  |  | N |  | Přebírá se z Krycího listu soupisu | String | 50
PČ |  |  | A |  | Pořadové číslo položky soupisu | Long
Typ |  |  | A |  | Typ položky soupisu | eGTypPolozky | 1
Kód |  |  | A |  | Kód položky ze soupisu | String | 20
Popis |  |  | A |  | Popis položky ze soupisu | String | 255
MJ |  |  | A |  | Měrná jednotka položky | String | 10
Množství |  |  | A |  | Množství položky soupisu | Double
J.Cena |  |  | A |  | Jednotková cena položky | Double
Cena celkem |  |  | A |  | Cena celkem vyčíslena jako J.Cena * Množství | Double
Cenová soustava |  |  | N |  | Zařazení položky do cenové soustavy | String | 50
p |  |  | N |  | Poznámka položky ze soupisu | Memo
psc |  |  | N |  | Poznámka k souboru cen ze soupisu | Memo
pp |  |  | N |  | Plný popis položky ze soupisu | Memo
vv |  |  | N |  | Výkaz výměr (figura, výraz, výměra) ze soupisu | Text,Text,Double | 20, 150
fig |  |  | N |  | Rozpad figur | Text,Text,Double | 20, 150
DPH |  |  | A |  | Sazba DPH pro položku | eGSazbaDPH
Hmotnost |  |  | A |  | Hmotnost položky ze soupisu | Double
Suť |  |  | A |  | Suť položky ze soupisu | Double
Nh |  |  | N |  | Normohodiny položky ze soupisu | Double
Datová věta
Typ věty |  |  | Hodnota |  | Význam
eGSazbaDPH |  |  | základní |  | Základní sazba DPH
|  |  | snížená |  | Snížená sazba DPH
|  |  | nulová |  | Nulová sazba DPH
|  |  | zákl. přenesená |  | Základní sazba DPH přenesená
|  |  | sníž. přenesená |  | Snížená sazba DPH přenesená
eGTypZakazky |  |  | STA |  | Stavební objekt
|  |  | PRO |  | Provozní soubor
|  |  | ING |  | Inženýrský objekt
|  |  | VON |  | Vedlejší a ostatní náklady
|  |  | OST |  | Ostatní náklady
eGTypPolozky |  |  | 1 |  | Položka typu HSV
|  |  | 2 |  | Položka typu PSV
|  |  | 3 |  | Položka typu M
|  |  | 4 |  | Položka typu OST