## Rekapitulace
EstiCon | Firma:
Rekapitulace ceny
Stavba: VVZ - Rekonstrukce areálu HZS Česká Třebová_zm01
| Celková cena bez DPH: | 0
| Celková cena s DPH: | 0
Objekt | Popis | Cena bez DPH | DPH | Cena s DPH
D.1.2 | Sdělovací zařízení | 0 | 0 | 0
PS 11-02-11 | D.1.2.1 - Místní kabelizace+ Přenosový systém+DDTS, DOZ a další nadstavbové systémy | 0 | 0 | 0
PS 11-02-21 | D.1.2.2 - Rozhlasové zařízení | 0 | 0 | 0
PS 11-02-41 | D.1.2.4 - Elektrická požární a zabezpečovací signalizace (EPS, EZS) | 0 | 0 | 0
PS 11-02-71 | D.1.2.7 - Jiná sdělovací zařízení | 0 | 0 | 0
PS 11-02-71.1 | D.1.2.7 - Jiná sdělovací zařízení - Ozvučení | 0 | 0 | 0
PS 11-02-71.2 | D.1.2.7 - Jiná sdělovací zařízení - VDT | 0 | 0 | 0
PS 11-02-71.3 | D.1.2.7 - Jiná sdělovací zařízení - VSS | 0 | 0 | 0
PS 11-02-71.4 | D.1.2.7 - Jiná sdělovací zařízení - STA | 0 | 0 | 0
PS 11-02-71.5 | D.1.2.7 - Jiná sdělovací zařízení - JČ | 0 | 0 | 0
PS 11-02-91 | D.1.2.9 - Radiové systémy | 0 | 0 | 0
D.1.4 | Ostatní technologická zařízení | 0 | 0 | 0
PS 11-04-51 | D.1.4.5 - Ostatní výše nezařazená technologická zařízení - FVE | 0 | 0 | 0
D.2.1 | Inženýrské objekty | 0 | 0 | 0
SO 11-10-01 | D.2.1.1 Kolejový svršek - cvičná kolej | 0 | 0 | 0
SO 11-22-11 | D.2.1.4 - Propustek | 0 | 0 | 0
SO 11-33-11.01 | D.2.1.6 - Vodovodní přípojka | 0 | 0 | 0
SO 11-33-11.02 | D.2.1.6 - Vodovod - Areálový rozvod | 0 | 0 | 0
SO 11-33-11.03 | D.2.1.6 - Splašková kanalizace | 0 | 0 | 0
SO 11-33-11.04 | D.2.1.6 - Dešťová kanalizace | 0 | 0 | 0
SO 11-50-11 | D.2.1.8 - Pozemní komunikace | 0 | 0 | 0
D.2.2 | Pozemní stavební objekty | 0 | 0 | 0
SO 11-72-11 | D.2.2.1 - Hlavní budova | 0 | 0 | 0
SO 11-72-11.01 | Architektonicko-stavební řešení | 0 | 0 | 0
SO 11-72-11.02 | Stavebně konstrukční část | 0 | 0 | 0
SO 11-72-11.41 | Zdravotně technické instalace - vodovod a kanalizace | 0 | 0 | 0
SO 11-72-11.42 | Vzduchotechnické zařízení | 0 | 0 | 0
SO 11-72-11.45 | Zařízení pro vytápění staveb | 0 | 0 | 0
SO 11-72-11.46 | Měření a regulace | 0 | 0 | 0
SO 11-72-11.47 | Zařízení silnoproudé elektrotechniky včetně ochrany před bleskem | 0 | 0 | 0
SO 11-72-11.50 | Technologie mycího boxu | 0 | 0 | 0
SO 11-72-11.51 | Hlavní budova, Stlačený vzduch | 0 | 0 | 0
SO 11-72-12 | D.2.2.1 - Přístřešek pro vozidla | 0 | 0 | 0
SO 11-72-13 | D.2.2.1 - Hřiště | 0 | 0 | 0
SO 11-79-11 | D.2.2.6 - Drobná architektura a oplocení | 0 | 0 | 0
D.2.3 | Energetická zařízení | 0 | 0 | 0
SO 11-86-11 | D.2.3.6 - Rozvody VN, NN, osvětlení a dálkové ovládání odpojovačů | 0 | 0 | 0
D.2.4 | Ostatní stavební objekty | 0 | 0 | 0
SO 11-91-11a-1 | D.2.4.1 - Příprava území a kácení | 0 | 0 | 0
SO 11-91-11a-2 | D.2.4.1 - Příprava území a kácení - Sanace území | 0 | 0 | 0
SO 11-95-11 | D.2.4.1 - Ostatní vegetační úpravy | 0 | 0 | 0
D.9.8 | Všeobecný objekt | 0 | 0 | 0
SO 98-98 | Všeobecný objekt | 0 | 0 | 0
D.9.9 | Likvidace odpadů včetně dopravy | 0 | 0 | 0
SO 90-90 | Likvidace odpadů včetně dopravy | 0 | 0 | 0

## D.1.2PS 11-02-11
EstiCon |  |  |  | Firma: | [6 empty] | 3
Soupis prací objektu
S | Stavba: | VVZ |  | Rekonstrukce areálu HZS Česká Třebová_zm01 |  |  | PS 11-02-11 | 0 |  | 0 | 2
O | Objekt: | D.1.2 |  | Sdělovací zařízení | [5 empty] | 0.12 | 2
O1 | Rozpočet: | PS 11-02-11 |  | D.1.2.1 - Místní kabelizace+ Přenosový systém+DDTS, DOZ a další nadstavbové systémy | [5 empty] | 0.21
Typ | Poř. číslo | Kód položky | Varianta | Název Položky | MJ | Množství | Cena |  | Cenová soustava
[7 empty] | Jednotková | Celkem
0 | 1 | 2 | 3 | 4 | 5 | 6 | 7 | 8 | 9
SD |  | 997 |  | Přesun sutě |  |  |  | 0
P | 1 | 997013112 |  | Vnitrostaveništní doprava suti a vybouraných hmot vodorovně do 50 m s naložením základní pro budovy a haly výšky přes 6 do 9 m | T | 0.115 | 0 | 0 |  | 0 | 3
PP |  |  |  | Vnitrostaveništní doprava suti a vybouraných hmot vodorovně do 50 m s naložením základní pro budovy a haly výšky přes 6 do 9 m
TS
P | 2 | R015111 | 901 | NEOCEŇOVAT - POPLATKY ZA LIKVIDACI ODPADŮ NEKONTAMINOVANÝCH - 17 05 04 VYTĚŽENÉ ZEMINY A HORNINY - I. TŘÍDA TĚŽITELNOSTI VČETNĚ DOPRAVY | T | 115.6 | 0 | 0 |  | 0 | 3
PP |  |  |  | POPLATKY ZA LIKVIDACI ODPADŮ NEKONTAMINOVANÝCH - 17 05 04 VYTĚŽENÉ ZEMINY A HORNINY - I. TŘÍDA TĚŽITELNOSTI VČETNĚ DOPRAVY
VV |  |  |  | 0.4*0.2*850*1.7 = 115,600 [A]
TS
P | 3 | R015120 | 902 | NEOCEŇOVAT - POPLATKY ZA LIKVIDACI ODPADŮ NEKONTAMINOVANÝCH - 17 01 02 STAVEBNÍ A DEMOLIČNÍ SUŤ (CIHLY) VČETNĚ DOPRAVY | T | 0.115 | 0 | 0 |  | 0 | 3
PP |  |  |  | POPLATKY ZA LIKVIDACI ODPADŮ NEKONTAMINOVANÝCH - 17 01 02 STAVEBNÍ A DEMOLIČNÍ SUŤ (CIHLY) VČETNĚ DOPRAVY
TS
SD |  | D1 |  | rozvody strukturované kabeláže: |  |  |  | 0
P | 4 | 141720017 |  | Neřízený zemní protlak v hornině třídy těžitelnosti I a II, skupiny 3 a 4 průměru protlaku přes 125 do 160 mm | M | 13 | 0 | 0 |  | 0 | 3
PP |  |  |  | Neřízený zemní protlak v hornině třídy těžitelnosti I a II, skupiny 3 a 4 průměru protlaku přes 125 do 160 mm
TS
P | 5 | 34121150 |  | kabel sdělovací oheň retardující bezhalogenový stíněný laminovanou Al fólií s příložným CuSn drátem bez funkčnosti při požáru reakce na oheň B2cas1d1a1 jádro Cu | M | 450 | 0 | 0 |  | 0 | 3
PP |  |  |  | kabel sdělovací oheň retardující bezhalogenový stíněný laminovanou Al fólií s příložným CuSn drátem bez funkčnosti při požáru reakce na oheň B2cas1d1a1 jádro Cu plné 100V (SHKFH-R) 4x2x0,8mm2
TS
P | 6 | 34121315 |  | kabel datový bezhalogenový celkově stíněný Al fólií třída reakce na oheň Dcas2d2a1 jádro Cu plné (FTP) kategorie 6 | M | 8400 | 0 | 0 |  | 0 | 3
PP |  |  |  | kabel datový bezhalogenový celkově stíněný Al fólií třída reakce na oheň Dcas2d2a1 jádro Cu plné (FTP) kategorie 6
TS
P | 7 | 34126056 |  | kabel sdělovací stíněný laminovanou Al folií jádro Cu plné izolace PE plášť PE 150V (TCEKFLE) 5x4x0,8mm2 | M | 750 | 0 | 0 |  | 0 | 3
PP |  |  |  | kabel sdělovací stíněný laminovanou Al folií jádro Cu plné izolace PE plášť PE 150V (TCEKFLE) 5x4x0,8mm2
TS
P | 8 | 34571062 |  | trubka elektroinstalační ohebná z PVC bílá d 16mm | M | 150 | 0 | 0 |  | 0 | 3
PP |  |  |  | trubka elektroinstalační ohebná z PVC bílá d 16mm
TS
P | 9 | 34571072 |  | trubka elektroinstalační ohebná z PVC oranžová d 20mm | M | 130 | 0 | 0 |  | 0 | 3
PP |  |  |  | trubka elektroinstalační ohebná z PVC oranžová d 20mm
TS
P | 10 | 34571073 |  | trubka elektroinstalační ohebná z PVC oranžová d 25mm | M | 100 | 0 | 0 |  | 0 | 3
PP |  |  |  | trubka elektroinstalační ohebná z PVC oranžová d 25mm
TS
P | 11 | 34571075 |  | trubka elektroinstalační ohebná z PVC oranžová d 40mm | M | 150 | 0 | 0 |  | 0 | 3
PP |  |  |  | trubka elektroinstalační ohebná z PVC oranžová d 40mm
TS
P | 12 | 34571076 |  | trubka elektroinstalační ohebná z PVC oranžová d 50mm | M | 400 | 0 | 0 |  | 0 | 3
PP |  |  |  | trubka elektroinstalační ohebná z PVC oranžová d 50mm
TS
P | 13 | 34571178 |  | spojka násuvná plastová pro trubky elektroinstalační tuhé plastové UV stabilní D 29,3mm délka 64mm | KUS | 40 | 0 | 0 |  | 0 | 3
PP |  |  |  | spojka násuvná plastová pro trubky elektroinstalační tuhé plastové UV stabilní D 29,3mm délka 64mm
TS
P | 14 | 34571187 |  | spojka násuvná plastová pro trubky elektroinstalační tuhé plastové UV stabilní D 43,8mm délka 82mm | KUS | 40 | 0 | 0 |  | 0 | 3
PP |  |  |  | spojka násuvná plastová pro trubky elektroinstalační tuhé plastové UV stabilní D 43,8mm délka 82mm
TS
P | 15 | 34571360 |  | trubka elektroinstalační HDPE tuhá dvouplášťová korugovaná D 32/40mm | M | 3300 | 0 | 0 |  | 0 | 3
PP |  |  |  | trubka elektroinstalační HDPE tuhá dvouplášťová korugovaná D 32/40mm
TS
P | 16 | 34571391 |  | trubka elektroinstalační plastová bezhalogenová ohebná středně odolná D 18,5/25mm poloměr ohybu gt;110mm | M | 25 | 0 | 0 |  | 0 | 3
PP |  |  |  | trubka elektroinstalační plastová bezhalogenová ohebná středně odolná D 18,5/25mm poloměr ohybu gt;110mm
TS
P | 17 | 34571393 |  | trubka elektroinstalační plastová bezhalogenová ohebná středně odolná D 30,6/40mm poloměr ohybu gt;170mm | M | 30 | 0 | 0 |  | 0 | 3
PP |  |  |  | trubka elektroinstalační plastová bezhalogenová ohebná středně odolná D 30,6/40mm poloměr ohybu gt;170mm
TS
P | 18 | 34571398 |  | trubka elektroinstalační plastová bezhalogenová tuhá lehce odolná D 22,4/25mm | M | 100 | 0 | 0 |  | 0 | 3
PP |  |  |  | trubka elektroinstalační plastová bezhalogenová tuhá lehce odolná D 22,4/25mm
TS
P | 19 | 34571414 |  | trubka elektroinstalační plastová bezhalogenová tuhá středně odolná D 35,5/40mm | M | 230 | 0 | 0 |  | 0 | 3
PP |  |  |  | trubka elektroinstalační plastová bezhalogenová tuhá středně odolná D 35,5/40mm
TS
P | 20 | 34571445 |  | trubka elektroinstalační plastová ohebná středně odolná z PVC s vnitřní kluznou vrstvou UV stabilní D 14,2/20mm poloměr ohybu gt;90mm | M | 5 | 0 | 0 |  | 0 | 3
PP |  |  |  | trubka elektroinstalační plastová ohebná středně odolná z PVC s vnitřní kluznou vrstvou UV stabilní D 14,2/20mm poloměr ohybu gt;90mm
TS
P | 21 | 34571457 |  | krabice pod omítku PVC odbočná kruhová D 70mm s víčkem | KUS | 80 | 0 | 0 |  | 0 | 3
PP |  |  |  | krabice pod omítku PVC odbočná kruhová D 70mm s víčkem
TS
P | 22 | 34571458 |  | krabice pod omítku PVC odbočná kruhová D 100mm s víčkem | KUS | 25 | 0 | 0 |  | 0 | 3
PP |  |  |  | krabice pod omítku PVC odbočná kruhová D 100mm s víčkem
TS
P | 23 | 34573015 |  | kanál parapetní bezhalogenový dutý 170x65mm | M | 49 | 0 | 0 |  | 0 | 3
PP |  |  |  | kanál parapetní bezhalogenový dutý 170x65mm
TS
P | 24 | 741110041 |  | Montáž trubek elektroinstalačních s nasunutím nebo našroubováním do krabic plastových ohebných, uložených pevně, vnější O přes 11 do 23 mm | M | 4550 | 0 | 0 |  | 0 | 3
PP |  |  |  | Montáž trubek elektroinstalačních s nasunutím nebo našroubováním do krabic plastových ohebných, uložených pevně, vnější O přes 11 do 23 mm
TS
P | 25 | 741110041 | 1 | Montáž trubek elektroinstalačních s nasunutím nebo našroubováním do krabic plastových ohebných, uložených pevně, vnější O přes 11 do 23 mm | M | 285 | 0 | 0 |  | 0 | 3
PP |  |  |  | Montáž trubek elektroinstalačních s nasunutím nebo našroubováním do krabic plastových ohebných, uložených pevně, vnější O přes 11 do 23 mm
TS
P | 26 | 741110042 |  | Montáž trubek elektroinstalačních s nasunutím nebo našroubováním do krabic plastových ohebných, uložených pevně, vnější O přes 23 do 35 mm | M | 125 | 0 | 0 |  | 0 | 3
PP |  |  |  | Montáž trubek elektroinstalačních s nasunutím nebo našroubováním do krabic plastových ohebných, uložených pevně, vnější O přes 23 do 35 mm
TS
P | 27 | 741110043 |  | Montáž trubek elektroinstalačních s nasunutím nebo našroubováním do krabic plastových ohebných, uložených pevně, vnější O přes 35 mm | M | 3330 | 0 | 0 |  | 0 | 3
PP |  |  |  | Montáž trubek elektroinstalačních s nasunutím nebo našroubováním do krabic plastových ohebných, uložených pevně, vnější O přes 35 mm
TS
P | 28 | 741110043 | 1 | Montáž trubek elektroinstalačních s nasunutím nebo našroubováním do krabic plastových ohebných, uložených pevně, vnější O přes 35 mm | M | 550 | 0 | 0 |  | 0 | 3
PP |  |  |  | Montáž trubek elektroinstalačních s nasunutím nebo našroubováním do krabic plastových ohebných, uložených pevně, vnější O přes 35 mm
TS
P | 29 | 741110513 |  | Montáž lišt a kanálků elektroinstalačních se spojkami, ohyby a rohy a s nasunutím do krabic vkládacích s víčkem, šířky do přes 120 do 180 mm | M | 49 | 0 | 0 |  | 0 | 3
PP |  |  |  | Montáž lišt a kanálků elektroinstalačních se spojkami, ohyby a rohy a s nasunutím do krabic vkládacích s víčkem, šířky do přes 120 do 180 mm
TS
P | 30 | 741112001 |  | Montáž krabic elektroinstalačních bez napojení na trubky a lišty, demontáže a montáže víčka a přístroje protahovacích nebo odbočných zapuštěných plastových kruh | KUS | 105 | 0 | 0 |  | 0 | 3
PP |  |  |  | Montáž krabic elektroinstalačních bez napojení na trubky a lišty, demontáže a montáže víčka a přístroje protahovacích nebo odbočných zapuštěných plastových kruhových do zdiva
TS
P | 31 | 741210624 |  | Montáž rozvaděčů pro dozorny a velíny bez zapojení vodičů stojanů dispečerských rámu výklopného | KUS | 1 | 0 | 0 |  | 0 | 3
PP |  |  |  | Montáž rozvaděčů pro dozorny a velíny bez zapojení vodičů stojanů dispečerských rámu výklopného
TS
P | 32 | 741240011 |  | Montáž ostatního příslušenství rozvoden kabelových vývodek do rozváděčů litinových, hliníkových nebo plastových zhotovení otvorů včetně vyřezání závitu pro osaz | KUS | 30 | 0 | 0 |  | 0 | 3
PP |  |  |  | Montáž ostatního příslušenství rozvoden kabelových vývodek do rozváděčů litinových, hliníkových nebo plastových zhotovení otvorů včetně vyřezání závitu pro osazení vývodek do rozváděčů litinových, hliníkových nebo plastových, D do 42 mm
TS
P | 33 | 742110011 |  | Montáž trubek elektroinstalačních plastových tuhých pro vnitřní rozvody uložených volně na příchytky | M | 330 | 0 | 0 |  | 0 | 3
PP |  |  |  | Montáž trubek elektroinstalačních plastových tuhých pro vnitřní rozvody uložených volně na příchytky
TS
P | 34 | 742110505 |  | Montáž krabic elektroinstalačních s víčkem zapuštěných plastových odbočných čtyřhranných | KUS | 11 | 0 | 0 |  | 0 | 3
PP |  |  |  | Montáž krabic elektroinstalačních s víčkem zapuštěných plastových odbočných čtyřhranných
TS
P | 35 | 742121001 |  | Montáž kabelů sdělovacích pro vnitřní rozvody počtu žil do 15 | M | 9045 | 0 | 0 |  | 0 | 3
PP |  |  |  | Montáž kabelů sdělovacích pro vnitřní rozvody počtu žil do 15
TS
P | 36 | 742121002 |  | Montáž kabelů sdělovacích pro vnitřní rozvody počtu žil přes 15 | M | 750 | 0 | 0 |  | 0 | 3
PP |  |  |  | Montáž kabelů sdělovacích pro vnitřní rozvody počtu žil přes 15
TS
P | 37 | 742330027 |  | Montáž strukturované kabeláže příslušenství a ostatní práce k rozvaděčům panelu pro 24 x optický konektor | KUS | 14 | 0 | 0 |  | 0 | 3
PP |  |  |  | Montáž strukturované kabeláže příslušenství a ostatní práce k rozvaděčům panelu pro 24 x optický konektor
TS
P | 38 | R-001 |  | Optický patchkabel 9/125 1m, E2000(APC)-LC, duplex | KUS | 12 | 0 | 0 |  | 0 | 3
PP |  |  |  | Optický patchkabel 9/125 1m, E2000(APC)-LC, duplex
TS
P | 39 | R-002 |  | Patch kabel CAT6 SFTP | KUS | 166 | 0 | 0 |  | 0 | 3
PP |  |  |  | Patch kabel CAT6 SFTP
TS
P | 40 | R-003 |  | USB 2.0 kabel prodlužovací 10m | KS | 1 | 0 | 0 |  | 0 | 3
PP |  |  |  | USB 2.0 kabel prodlužovací 10m
TS
P | 41 | R-004 |  | Stack power kabel 30cm | KS | 16 | 0 | 0 |  | 0 | 3
PP |  |  |  | Stack power kabel 30cm
TS
P | 42 | R-005 |  | Montáž ball markeru | M | 7 | 0 | 0 |  | 0 | 3
PP |  |  |  | Montáž ball markeru
TS
P | 43 | R-006 |  | Ball marker do kabelového výkopu, programovatelný, 101,4Hz | KS | 7 | 0 | 0 |  | 0 | 3
PP |  |  |  | Ball marker do kabelového výkopu, programovatelný, 101,4Hz
TS
P | 44 | R-007 |  | Venkovní sloupek na optiku 43/185/20 | KUS | 1 | 0 | 0 |  | 0 | 3
PP |  |  |  | Venkovní sloupek na optiku 43/185/20
TS
P | 45 | R-008 |  | Příčka kovová pro parapetní kanál pro rozdělení rozvodů 2m | KUS | 25 | 0 | 0 |  | 0 | 3
PP |  |  |  | Příčka kovová pro parapetní kanál pro rozdělení rozvodů 2m
TS
P | 46 | R-009 |  | kryt koncový bezhalogenový | KUS | 6 | 0 | 0 |  | 0 | 3
PP |  |  |  | kryt koncový bezhalogenový
TS
P | 47 | R-010 |  | krabice pod omítku PVC odbočná čtvercová 150x150mm s víčkem | KUS | 10 | 0 | 0 |  | 0 | 3
PP |  |  |  | krabice pod omítku PVC odbočná čtvercová 150x150mm s víčkem
TS
P | 48 | R-011 |  | Krabice plastová 190x140x70 | KUS | 1 | 0 | 0 |  | 0 | 3
PP |  |  |  | Krabice plastová 190x140x70
TS
P | 49 | R-012 |  | Vývodka kabelová pro vyvedení kabeláže z parapetního žlabu | KUS | 30 | 0 | 0 |  | 0 | 3
PP |  |  |  | Vývodka kabelová pro vyvedení kabeláže z parapetního žlabu
TS
P | 50 | R-013 |  | Mikrotrubička 10/8, vysokohustotní polyetylén | M | 2250 | 0 | 0 |  | 0 | 3
PP |  |  |  | Mikrotrubička 10/8, vysokohustotní polyetylén
TS
P | 51 | R-014 |  | Mikrotrubička 7/5,5, vysokohustotní polyetylén | M | 2250 | 0 | 0 |  | 0 | 3
PP |  |  |  | Mikrotrubička 7/5,5, vysokohustotní polyetylén
TS
P | 52 | R-015 |  | Mikrotrubička 7/4, vysokohustotní polyetylén | M | 50 | 0 | 0 |  | 0 | 3
PP |  |  |  | Mikrotrubička 7/4, vysokohustotní polyetylén
TS
P | 53 | R-016 |  | Montáž trubka ocelová průměr přes 200 | M | 13 | 0 | 0 |  | 0 | 3
PP |  |  |  | Montáž trubka ocelová průměr přes 200
TS
P | 54 | R-017 |  | Ocelová chránička d=219, 6m | KUS | 2 | 0 | 0 |  | 0 | 3
PP |  |  |  | Ocelová chránička d=219, 6m
TS
P | 55 | R-018 |  | příchytka pro bezhalogenovou tuhou hrdlovou trubku d=40 | KUS | 500 | 0 | 0 |  | 0 | 3
PP |  |  |  | příchytka pro bezhalogenovou tuhou hrdlovou trubku d=40
TS
P | 56 | R-019 |  | příchytka pro bezhalogenovou tuhou hrdlovou trubku d=40 | KUS | 220 | 0 | 0 |  | 0 | 3
PP |  |  |  | příchytka pro bezhalogenovou tuhou hrdlovou trubku d=40
TS
P | 57 | R-020 |  | Optická kazeta s víčkem pro 12 svarů | KUS | 14 | 0 | 0 |  | 0 | 3
PP |  |  |  | Optická kazeta s víčkem pro 12 svarů
TS
P | 58 | R-021 |  | Optický kříž kabelové rezervy včetně krytu | KUS | 5 | 0 | 0 |  | 0 | 3
PP |  |  |  | Optický kříž kabelové rezervy včetně krytu
TS
P | 59 | R-022 |  | Montáž vertikálního vyvazovacího panelu | KS | 10 | 0 | 0 |  | 0 | 3
PP |  |  |  | Montáž vertikálního vyvazovacího panelu
TS
P | 60 | R-023 |  | Vertikální vyvazovací panel pro rámy, jednostranný, v.47U, š. 200mm. hl. 151Mm, černý | KS | 10 | 0 | 0 |  | 0 | 3
PP |  |  |  | Vertikální vyvazovací panel pro rámy, jednostranný, v.47U, š. 200mm. hl. 151Mm, černý
TS
P | 61 | R-024 |  | Zemnící 19" lišta horizontální | KS | 5 | 0 | 0 |  | 0 | 3
PP |  |  |  | Zemnící 19" lišta horizontální
TS
P | 62 | R-025 |  | Ethernetový teploměr | KS | 5 | 0 | 0 |  | 0 | 3
PP |  |  |  | Ethernetový teploměr
TS
P | 63 | R-026 |  | Montáž svorkovnice | KS | 2 | 0 | 0 |  | 0 | 3
PP |  |  |  | Montáž svorkovnice
TS
P | 64 | R-027 |  | svorkovnice rozpojovací LSA plus, pro 20 párů | KS | 2 | 0 | 0 |  | 0 | 3
PP |  |  |  | svorkovnice rozpojovací LSA plus, pro 20 párů
TS
P | 65 | R-028 |  | Montáž svorkovnice | KS | 2 | 0 | 0 |  | 0 | 3
PP |  |  |  | Montáž svorkovnice
TS
P | 66 | R-029 |  | zemnící spona M8 x 20mm, pro průměr kabelu 27 až 89 mm, nerez, referenční typ Dehn GSG (uzemnění pláště kabelu TCEPKPZLEZE na obou jeho koncích) | KS | 2 | 0 | 0 |  | 0 | 3
PP |  |  |  | zemnící spona M8 x 20mm, pro průměr kabelu 27 až 89 mm, nerez, referenční typ Dehn GSG (uzemnění pláště kabelu TCEPKPZLEZE na obou jeho koncích)
TS
P | 67 | R-030 |  | Montáž svorky | KS | 8 | 0 | 0 |  | 0 | 3
PP |  |  |  | Montáž svorky
TS
P | 68 | R-031 |  | Montáž metalického patch kabelu | KS | 6 | 0 | 0 |  | 0 | 3
PP |  |  |  | Montáž metalického patch kabelu
TS
P | 69 | R-032 |  | metalický patch kabel cat.6, 7m, stíněný | KS | 6 | 0 | 0 |  | 0 | 3
PP |  |  |  | metalický patch kabel cat.6, 7m, stíněný
TS
P | 70 | R-033 |  | HDMI zásuvka do podlahové krabice | KS | 16 | 0 | 0 |  | 0 | 3
PP |  |  |  | HDMI zásuvka do podlahové krabice
TS
P | 71 | R-034 |  | HDMI zásuvka pod omítku | KS | 4 | 0 | 0 |  | 0 | 3
PP |  |  |  | HDMI zásuvka pod omítku
TS
P | 72 | R-035 |  | HDMI zásuvka do parapetního žlabu | KS | 12 | 0 | 0 |  | 0 | 3
PP |  |  |  | HDMI zásuvka do parapetního žlabu
TS
P | 73 | R-036 |  | HDMI kabel se zesilovačem, pozlacené konektory, 10m | KS | 12 | 0 | 0 |  | 0 | 3
PP |  |  |  | HDMI kabel se zesilovačem, pozlacené konektory, 10m
TS
P | 74 | R-037 |  | USB zásuvka do podlahové krabice | KS | 1 | 0 | 0 |  | 0 | 3
PP |  |  |  | USB zásuvka do podlahové krabice
TS
P | 75 | R-038 |  | Firewall, 48x port PoE, 2xRJ-45, 1x USB | KS | 2 | 0 | 0 |  | 0 | 3
PP |  |  |  | Firewall, 48x port PoE, 2xRJ-45, 1x USB
TS
P | 76 | R-039 |  | 48-Port Gigabit Stackable L3 Managed PoE+ Switch | KS | 7 | 0 | 0 |  | 0 | 3
PP |  |  |  | 48-Port Gigabit Stackable L3 Managed PoE+ Switch
TS
P | 77 | R-040 |  | Aktivace software licence | KS | 2 | 0 | 0 |  | 0 | 3
PP |  |  |  | Aktivace software licence
TS
P | 78 | R-041 |  | softwarová licence 36 měsíců | KS | 2 | 0 | 0 |  | 0 | 3
PP |  |  |  | softwarová licence 36 měsíců
TS
P | 79 | R-042 |  | Stohovatelný switch nabízející 24 x RJ-45 port s rychlostí 10/100/1000 Mbps a 4 x SFP+ por | KS | 15 | 0 | 0 |  | 0 | 3
PP |  |  |  | Stohovatelný switch nabízející 24 x RJ-45 port s rychlostí 10/100/1000 Mbps a 4 x SFP+ por
TS
P | 80 | R-043 |  | NAS 4x, 1x CPU AMD Ryzen R1600 s 64bit architekturou | KS | 1 | 0 | 0 |  | 0 | 3
PP |  |  |  | NAS 4x, 1x CPU AMD Ryzen R1600 s 64bit architekturou
TS
P | 81 | R-044 |  | HDD 3,5'' 12TB | KS | 4 | 0 | 0 |  | 0 | 3
PP |  |  |  | HDD 3,5'' 12TB
TS
P | 82 | R-045 |  | UPS online 5kVA | KS | 1 | 0 | 0 |  | 0 | 3
PP |  |  |  | UPS online 5kVA
TS
P | 83 | R-046 |  | UPS online 1kVA | KS | 1 | 0 | 0 |  | 0 | 3
PP |  |  |  | UPS online 1kVA
TS
P | 84 | R-047 |  | externí baterie 192V 2U pro 5kVA a 6kVA | KS | 1 | 0 | 0 |  | 0 | 3
PP |  |  |  | externí baterie 192V 2U pro 5kVA a 6kVA
TS
P | 85 | R-048 |  | externí baterie 48V 2U pro 5kVA a 6kVA | KS | 1 | 0 | 0 |  | 0 | 3
PP |  |  |  | externí baterie 48V 2U pro 5kVA a 6kVA
TS
P | 86 | R-049 |  | napájecí prodlužovací kabel [1x IEC zástrčka C14 10 A - 1x IEC C13 zásuvka 10 A] | KS | 6 | 0 | 0 |  | 0 | 3
PP |  |  |  | napájecí prodlužovací kabel [1x IEC zástrčka C14 10 A - 1x IEC C13 zásuvka 10 A]
TS
P | 87 | R-050 |  | Velkoformátový dotykový displej, 4K | KS | 1 | 0 | 0 |  | 0 | 3
PP |  |  |  | Velkoformátový dotykový displej, 4K
TS
P | 88 | R-051 |  | Mobilní držák displeje | KS | 1 | 0 | 0 |  | 0 | 3
PP |  |  |  | Mobilní držák displeje
TS
P | 89 | R-052 |  | LED televize s rozlišením 4K UHD | KS | 1 | 0 | 0 |  | 0 | 3
PP |  |  |  | LED televize s rozlišením 4K UHD
TS
P | 90 | R-053 |  | Držák na stěnu | KS | 1 | 0 | 0 |  | 0 | 3
PP |  |  |  | Držák na stěnu
TS
P | 91 | R-054 |  | Montáž IP PBX ústředna | KS | 1 | 0 | 0 |  | 0 | 3
PP |  |  |  | Montáž IP PBX ústředna
TS
P | 92 | R-055 |  | IP PBX ústředna | KS | 1 | 0 | 0 |  | 0 | 3
PP |  |  |  | IP PBX ústředna
TS
P | 93 | R-056 |  | Ochranná montážní skříň uzamykatelná, 400x400x140 | KS | 4 | 0 | 0 |  | 0 | 3
PP |  |  |  | Ochranná montážní skříň uzamykatelná, 400x400x140
TS
P | 94 | R-057 |  | Montáž konektorového modulu | KS | 2 | 0 | 0 |  | 0 | 3
PP |  |  |  | Montáž konektorového modulu
TS
P | 95 | R-058 |  | Konektorový modul plně vybavený pro doplnění stávajícího optického rozváděče | KS | 2 | 0 | 0 |  | 0 | 3
PP |  |  |  | Konektorový modul plně vybavený pro doplnění stávajícího optického rozváděče
TS
P | 96 | R-059 |  | Instalace software | KS | 26 | 0 | 0 |  | 0 | 3
PP |  |  |  | Instalace software
TS
P | 97 | R-060 |  | Příslušný software | KS | 1 | 0 | 0 |  | 0 | 3
PP |  |  |  | Příslušný software
TS
P | 98 | R-061 |  | licence k softwarovému řešení, 3 roky | KS | 9 | 0 | 0 |  | 0 | 3
PP |  |  |  | licence k softwarovému řešení, 3 roky
TS
P | 99 | R-062 |  | Softwatrová licence 3 roky | KS | 16 | 0 | 0 |  | 0 | 3
PP |  |  |  | Softwatrová licence 3 roky
TS
P | 100 | R-063 |  | Montáž Switche | KS | 2 | 0 | 0 |  | 0 | 3
PP |  |  |  | Montáž Switche
TS
P | 101 | R-064 |  | Switch, 48x 10/100/1000 + 4x SFP 10G, PoE, L2, stohovatelný, příkon 53W | KS | 1 | 0 | 0 |  | 0 | 3
PP |  |  |  | Switch, 48x 10/100/1000 + 4x SFP 10G, PoE, L2, stohovatelný, příkon 53W
TS
P | 102 | R-065 |  | Switch, 48x 10/100/1000 + 4x SFP 1G, PoE, L2, stohovatelný, příkon 53W | KS | 1 | 0 | 0 |  | 0 | 3
PP |  |  |  | Switch, 48x 10/100/1000 + 4x SFP 1G, PoE, L2, stohovatelný, příkon 53W
TS
P | 103 | R-066 |  | Montáž sady síťových modulů | KS | 9 | 0 | 0 |  | 0 | 3
PP |  |  |  | Montáž sady síťových modulů
TS
P | 104 | R-067 |  | Sada síťových modulů pro stackování | KS | 9 | 0 | 0 |  | 0 | 3
PP |  |  |  | Sada síťových modulů pro stackování
TS
P | 105 | R-068 |  | Vnitřní přístupový bod WiFi | KS | 16 | 0 | 0 |  | 0 | 3
PP |  |  |  | Vnitřní přístupový bod WiFi
TS
P | 106 | R-069 |  | LED monitor 24“ 1920x1080 (16:9), DP, HDMI, DVI-D, 3,5mm stereo jack, určeno pro nepřetržitý provoz (osazeno jako videostěna v místnosti dispečinku) | KS | 3 | 0 | 0 |  | 0 | 3
PP |  |  |  | LED monitor 24“ 1920x1080 (16:9), DP, HDMI, DVI-D, 3,5mm stereo jack, určeno pro nepřetržitý provoz (osazeno jako videostěna v místnosti dispečinku)
TS
P | 107 | R-070 |  | Polohovatelný držák pro montáž LED monitorů na zeď, velikost 13“ až 42“, náklon v rozsahu -15° až + 15°, natočení -90° až +90° | KS | 3 | 0 | 0 |  | 0 | 3
PP |  |  |  | Polohovatelný držák pro montáž LED monitorů na zeď, velikost 13“ až 42“, náklon v rozsahu -15° až + 15°, natočení -90° až +90°
TS
P | 108 | R-071 |  | PC pro operační řízení | KS | 2 | 0 | 0 |  | 0 | 3
PP |  |  |  | PC pro operační řízení
TS
P | 109 | R-072 |  | PC pro DDTS | KS | 2 | 0 | 0 |  | 0 | 3
PP |  |  |  | PC pro DDTS
TS
P | 110 | R-073 |  | PC pro dotykový panel, ovládání vjezdových technologií | KS | 2 | 0 | 0 |  | 0 | 3
PP |  |  |  | PC pro dotykový panel, ovládání vjezdových technologií
TS
P | 111 | R-074 |  | PC pro integrovaný panel hlasové komunikace | KS | 2 | 0 | 0 |  | 0 | 3
PP |  |  |  | PC pro integrovaný panel hlasové komunikace
TS
P | 112 | R-075 |  | PC pro kamerový systém | KS | 2 | 0 | 0 |  | 0 | 3
PP |  |  |  | PC pro kamerový systém
TS
P | 113 | R-076 |  | Mini PC | KS | 7 | 0 | 0 |  | 0 | 3
PP |  |  |  | Mini PC
TS
P | 114 | R-077 |  | Police 19“, 2U hloubka 350mm pro umístění Mini PC za videostěnou | KS | 3 | 0 | 0 |  | 0 | 3
PP |  |  |  | Police 19“, 2U hloubka 350mm pro umístění Mini PC za videostěnou
TS
P | 115 | R-078 |  | LED monitor 27“ 2560x1440 (16:9), DP, HDMI, DVI-D, 3,5mm stereo jack, určeno pro nepřetržitý provoz, sada funkcí pro eliminaci únavy očí, flexibilita polohování | KS | 6 | 0 | 0 |  | 0 | 3
PP |  |  |  | LED monitor 27“ 2560x1440 (16:9), DP, HDMI, DVI-D, 3,5mm stereo jack, určeno pro nepřetržitý provoz, sada funkcí pro eliminaci únavy očí, flexibilita polohování (umístěn na stole v místnosti dispečinku)
TS
P | 116 | R-079 |  | Propojovací kabel HDMI 4K , 60Hz, High-speed HDMI 2.0, 18 GB/S, 2m, černý | KS | 18 | 0 | 0 |  | 0 | 3
PP |  |  |  | Propojovací kabel HDMI 4K , 60Hz, High-speed HDMI 2.0, 18 GB/S, 2m, černý
TS
P | 117 | R-080 |  | Propojovací kabel male konektory: 1x DisplayPort přenosovou rychlostí 21,6 Gbit/s + 1× HDMI (HDMI 2.0) s přenosovou rychlostí až 4K (3840×2160) při 60Hz, 32 au | KS | 18 | 0 | 0 |  | 0 | 3
PP |  |  |  | Propojovací kabel male konektory: 1x DisplayPort přenosovou rychlostí 21,6 Gbit/s + 1× HDMI (HDMI 2.0) s přenosovou rychlostí až 4K (3840×2160) při 60Hz, 32 audio stop, 32 zvukových kanálů a 18,0 Gbit/s, s pozlacenými konektory, rovné zakončení, bavlněný oplet, 2m, černý
TS
P | 118 | R-081 |  | LED monitor 22“ 1920x1080 (16:9), 1xHDMI, 1xVGA, 3,5mm stereo jack, určeno pro nepřetržitý provoz, (umístěn na stole v kanceláři VJPO, ZVJPO, Školící místnost, | KS | 18 | 0 | 0 |  | 0 | 3
PP |  |  |  | LED monitor 22“ 1920x1080 (16:9), 1xHDMI, 1xVGA, 3,5mm stereo jack, určeno pro nepřetržitý provoz, (umístěn na stole v kanceláři VJPO, ZVJPO, Školící místnost, kanceláře, garáže, dílny)
TS
P | 119 | R-082 |  | Stolní PC | KS | 18 | 0 | 0 |  | 0 | 3
PP |  |  |  | Stolní PC
TS
P | 120 | R-083 |  | Myš drátová, optická, připojení skrze USB, citlivost 26000 DPI, odezva 1 ms, 11 tlačítek, hyperscroll, kolečko se setrvačníkem, RGB podsvícení, délka kabelu 1,8 | KS | 18 | 0 | 0 |  | 0 | 3
PP |  |  |  | Myš drátová, optická, připojení skrze USB, citlivost 26000 DPI, odezva 1 ms, 11 tlačítek, hyperscroll, kolečko se setrvačníkem, RGB podsvícení, délka kabelu 1,8 m, rozměry 4,3 × 6 × 13 cm (V×Š×H), hmotnost 100 g
TS
P | 121 | R-084 |  | Klávesnice kancelářská, drátová, klasické (vysokoprofilové) klávesy, česká lokalizace kláves, USB - A, černá | KS | 18 | 0 | 0 |  | 0 | 3
PP |  |  |  | Klávesnice kancelářská, drátová, klasické (vysokoprofilové) klávesy, česká lokalizace kláves, USB - A, černá
TS
P | 122 | R-085 |  | Instalační krabice 300x220x120 | KS | 1 | 0 | 0 |  | 0 | 3
PP |  |  |  | Instalační krabice 300x220x120
TS
P | 123 | R-086 |  | 19" ISDN panel 25 x RJ45 černý 1U | KS | 2 | 0 | 0 |  | 0 | 3
PP |  |  |  | 19" ISDN panel 25 x RJ45 černý 1U
TS
P | 124 | R-087 |  | DL-TLF-UHF Dvoustupňová přepěťová ochrana pro analogovou telefonní linku a xDSL | KS | 10 | 0 | 0 |  | 0 | 3
PP |  |  |  | DL-TLF-UHF Dvoustupňová přepěťová ochrana pro analogovou telefonní linku a xDSL
TS
P | 125 | R-088 |  | Třístupňová přepěťová ochrana datové linky s konektory RJ45 umístěná na DIN liště ve venkovním rozváděči RPQC.01 (rozváděč FVE) | KS | 1 | 0 | 0 |  | 0 | 3
PP |  |  |  | Třístupňová přepěťová ochrana datové linky s konektory RJ45 umístěná na DIN liště ve venkovním rozváděči RPQC.01 (rozváděč FVE)
TS
P | 126 | R-089 |  | Svodič DS-B090-RS | KS | 4 | 0 | 0 |  | 0 | 3
PP |  |  |  | Svodič DS-B090-RS
TS
P | 127 | R-090 |  | Montáž optického kabelu | M | 65 | 0 | 0 |  | 0 | 3
PP |  |  |  | Montáž optického kabelu
TS
P | 128 | R-091 |  | optický kabel 24vl 9/125 LSOH včetně provaření | M | 65 | 0 | 0 |  | 0 | 3
PP |  |  |  | optický kabel 24vl 9/125 LSOH včetně provaření
TS
P | 129 | R-092 |  | Adaptér E2000 SM OS | KS | 54 | 0 | 0 |  | 0 | 3
PP |  |  |  | Adaptér E2000 SM OS
TS
P | 130 | R-093 |  | Provedení svaru optického vlákna | KPL | 1 | 0 | 0 |  | 0 | 3
PP |  |  |  | Provedení svaru optického vlákna
TS
P | 131 | R-094 |  | vypracování kabelové knihy plánů od MOK a MK | KS | 1 | 0 | 0 |  | 0 | 3
PP |  |  |  | vypracování kabelové knihy plánů od MOK a MK
TS
P | 132 | R34123012 |  | kabel datový optický OS MDIC 2 vlákna 9/125 plášť LSOH | KS | 50 | 0 | 0 |  | 0 | 3
PP |  |  |  | kabel datový optický OS MDIC 2 vlákna 9/125 plášť LSOH
TS
P | 133 | R34123033 |  | kabel datový optický OS zafukovací MICRO 24 vláken 9/125 plášť HDPE | KS | 2800 | 0 | 0 |  | 0 | 3
PP |  |  |  | kabel datový optický OS zafukovací MICRO 24 vláken 9/125 plášť HDPE
TS
P | 134 | R34555004 |  | zásuvka datová dvojnásobná kompletní s rámečkem, RJ45, Kat. 6 UTP, svorky IDC | KS | 46 | 0 | 0 |  | 0 | 3
PP |  |  |  | zásuvka datová dvojnásobná kompletní s rámečkem, RJ45, Kat. 6 UTP, svorky IDC
TS
P | 135 | R34555007 |  | zásuvka USB nabíječka dvojitá typu A + C, kompletní přístroj s rámečkem, 2,4 A nebo 2 x 1,2 A | KS | 1 | 0 | 0 |  | 0 | 3
PP |  |  |  | zásuvka USB nabíječka dvojitá typu A + C, kompletní přístroj s rámečkem, 2,4 A nebo 2 x 1,2 A
TS
P | 136 | R34561664 |  | svorka řadová šroubovací RSA s nosnou lištou a průřezem vodiče 10mm2 | KS | 8 | 0 | 0 |  | 0 | 3
PP |  |  |  | svorka řadová šroubovací RSA s nosnou lištou a průřezem vodiče 10mm2
TS
P | 137 | R34571476 |  | krabice lištová PVC přístrojová čtvercová 80x80mm hluboká | KS | 18 | 0 | 0 |  | 0 | 3
PP |  |  |  | krabice lištová PVC přístrojová čtvercová 80x80mm hluboká
TS
P | 138 | R34572252 |  | lišta elektroinstalační nosná kovová holá DIN TS35 D děrovaná | KS | 5 | 0 | 0 |  | 0 | 3
PP |  |  |  | lišta elektroinstalační nosná kovová holá DIN TS35 D děrovaná
TS
P | 139 | R35712034 |  | rozvaděč stojanový 19" celoskleněné dveře 47U/600x800mm | KS | 4 | 0 | 0 |  | 0 | 3
PP |  |  |  | rozvaděč stojanový 19" celoskleněné dveře 47U/600x800mm
TS
P | 140 | R35712065 |  | police rozvaděče 19" perforovaná integrované podpěry 1U/150 mm nosnost 15kg | KS | 5 | 0 | 0 |  | 0 | 3
PP |  |  |  | police rozvaděče 19" perforovaná integrované podpěry 1U/150 mm nosnost 15kg
TS
P | 141 | R35712107 |  | panel rozvodný 19" 1U 8x zásuvka dle ČSN max 16A bleskojistka kabel 3x1,5mm 2m | KS | 7 | 0 | 0 |  | 0 | 3
PP |  |  |  | panel rozvodný 19" 1U 8x zásuvka dle ČSN max 16A bleskojistka kabel 3x1,5mm 2m
TS
P | 142 | R35759010 |  | vana optická neosazená výsuvná 1U 1xkazeta pro 24 svárů 24xST simplex | KS | 7 | 0 | 0 |  | 0 | 3
PP |  |  |  | vana optická neosazená výsuvná 1U 1xkazeta pro 24 svárů 24xST simplex
TS
P | 143 | R37451110 |  | patch panel Cat6 PCB 1U 24 portů 19" UTP | KS | 19 | 0 | 0 |  | 0 | 3
PP |  |  |  | patch panel Cat6 PCB 1U 24 portů 19" UTP
TS
P | 144 | R37451145 |  | panel vyvazovací 5x plastové oko s průchody 1U 19" | KS | 5 | 0 | 0 |  | 0 | 3
PP |  |  |  | panel vyvazovací 5x plastové oko s průchody 1U 19"
TS
P | 145 | R37451148 |  | zásuvka na DIN lištu pro 1 keystone modul (neosazená) | KS | 4 | 0 | 0 |  | 0 | 3
PP |  |  |  | zásuvka na DIN lištu pro 1 keystone modul (neosazená)
TS
P | 146 | R37451165 |  | modul zásuvkový s průhlednou záclonkou a popisovým polem přímý (neosazený) pro keystone 1xRJ45 22,5x45mm | KS | 180 | 0 | 0 |  | 0 | 3
PP |  |  |  | modul zásuvkový s průhlednou záclonkou a popisovým polem přímý (neosazený) pro keystone 1xRJ45 22,5x45mm
TS
P | 147 | R37452040 |  | prvek ukončovací datového rozvodu keystone 1xRJ45 STP Cat6A samořezný kabelová pojistka | KS | 278 | 0 | 0 |  | 0 | 3
PP |  |  |  | prvek ukončovací datového rozvodu keystone 1xRJ45 STP Cat6A samořezný kabelová pojistka
TS
P | 148 | R37459125 |  | pigtail optický E2000(APC) OS 9/125 délka 1m | KS | 54 | 0 | 0 |  | 0 | 3
PP |  |  |  | pigtail optický E2000(APC) OS 9/125 délka 1m
TS
P | 149 | R70107707 |  | 100-32SM-LR20 1G SFP optický modul SM 1310nm LC, 20km, | KS | 8 | 0 | 0 |  | 0 | 3
PP |  |  |  | 100-32SM-LR20 1G SFP optický modul SM 1310nm LC, 20km,
TS
P | 150 | R70107707.1 |  | 10G SFP optický modul SM LC, 1310nm, 10km | KS | 4 | 0 | 0 |  | 0 | 3
PP |  |  |  | 10G SFP optický modul SM LC, 1310nm, 10km
TS
P | 151 | R741112021 |  | Montáž krabice nástěnná plastová čtyřhranná do 100x100 mm | KS | 18 | 0 | 0 |  | 0 | 3
PP |  |  |  | Montáž krabice nástěnná plastová čtyřhranná do 100x100 mm
TS
P | 152 | R741122201 |  | Montáž kabel Cu plný kulatý žíla 2x1,5 až 6 mm2 uložený volně (např. CYKY) | KS | 6 | 0 | 0 |  | 0 | 3
PP |  |  |  | Montáž kabel Cu plný kulatý žíla 2x1,5 až 6 mm2 uložený volně (např. CYKY)
TS
P | 153 | R741210001 |  | Montáž rozvodnice oceloplechová nebo plastová běžná do 20 kg | KS | 4 | 0 | 0 |  | 0 | 3
PP |  |  |  | Montáž rozvodnice oceloplechová nebo plastová běžná do 20 kg
TS
P | 154 | R741210001 | 1 | Montáž rozvodnice oceloplechová nebo plastová běžná do 20 kg | KS | 1 | 0 | 0 |  | 0 | 3
PP |  |  |  | Montáž rozvodnice oceloplechová nebo plastová běžná do 20 kg
TS
P | 155 | R741761016 |  | Montáž rozšířujícího modulu o další rozhraní | KS | 12 | 0 | 0 |  | 0 | 3
PP |  |  |  | Montáž rozšířujícího modulu o další rozhraní
TS
P | 156 | R741761016.1 |  | Montáž přístupového bodu WiFi | KS | 16 | 0 | 0 |  | 0 | 3
PP |  |  |  | Montáž přístupového bodu WiFi
TS
P | 157 | R742123001 |  | Montáž přepěťové ochrany pro slaboproudá zařízení | KS | 15 | 0 | 0 |  | 0 | 3
PP |  |  |  | Montáž přepěťové ochrany pro slaboproudá zařízení
TS
P | 158 | R742124005 |  | Montáž kabelů datových FTP, UTP, STP ukončení kabelu konektorem | KS | 278 | 0 | 0 |  | 0 | 3
PP |  |  |  | Montáž kabelů datových FTP, UTP, STP ukončení kabelu konektorem
TS
P | 159 | R742124012 |  | Montáž kabelů datových optických pro vnitřní rozvody do trubky zafouknutím | KS | 2850 | 0 | 0 |  | 0 | 3
PP |  |  |  | Montáž kabelů datových optických pro vnitřní rozvody do trubky zafouknutím
TS
P | 160 | R742124013 |  | Montáž kabelů datových optických pro vnitřní rozvody ukončení vlákna optického kabelu pigtailem včetně svaru optického vlákna | KS | 54 | 0 | 0 |  | 0 | 3
PP |  |  |  | Montáž kabelů datových optických pro vnitřní rozvody ukončení vlákna optického kabelu pigtailem včetně svaru optického vlákna
TS
P | 161 | R742220111 |  | Montáž docházkového terminálu s LCD displejem | KS | 1 | 0 | 0 |  | 0 | 3
PP |  |  |  | Montáž docházkového terminálu s LCD displejem
TS
P | 162 | R742220111 | 1 | Montáž docházkového terminálu s LCD displejem | KS | 1 | 0 | 0 |  | 0 | 3
PP |  |  |  | Montáž docházkového terminálu s LCD displejem
TS
P | 163 | R742230002 |  | Montáž PC pro sledování kamerového systému, OS, monitor, klávesnice myš | KS | 18 | 0 | 0 |  | 0 | 3
PP |  |  |  | Montáž PC pro sledování kamerového systému, OS, monitor, klávesnice myš
TS
P | 164 | R742330004 |  | Montáž rozvaděče stojanového přes 30U | KS | 4 | 0 | 0 |  | 0 | 3
PP |  |  |  | Montáž rozvaděče stojanového přes 30U
TS
P | 165 | R742330012 |  | Montáž zařízení do rozvaděče (switch, UPS, DVR, server) bez nastavení | KS | 22 | 0 | 0 |  | 0 | 3
PP |  |  |  | Montáž zařízení do rozvaděče (switch, UPS, DVR, server) bez nastavení
TS
P | 166 | R742330021 |  | Montáž police do rozvaděče | KS | 5 | 0 | 0 |  | 0 | 3
PP |  |  |  | Montáž police do rozvaděče
TS
P | 167 | R742330023 |  | Montáž vyvazovacího panelu 1U | KS | 5 | 0 | 0 |  | 0 | 3
PP |  |  |  | Montáž vyvazovacího panelu 1U
TS
P | 168 | R742330024 |  | Montáž patch panelu 24 portů | KS | 21 | 0 | 0 |  | 0 | 3
PP |  |  |  | Montáž patch panelu 24 portů
TS
P | 169 | R742330036 |  | Montáž optické vany - sestavení | KS | 7 | 0 | 0 |  | 0 | 3
PP |  |  |  | Montáž optické vany - sestavení
TS
P | 170 | R742330039 |  | Montáž termostatu | KS | 5 | 0 | 0 |  | 0 | 3
PP |  |  |  | Montáž termostatu
TS
P | 171 | R742330043 |  | Montáž datové zásuvky na DIN lištu | KS | 4 | 0 | 0 |  | 0 | 3
PP |  |  |  | Montáž datové zásuvky na DIN lištu
TS
P | 172 | R742330044 |  | Montáž datové zásuvky 1 až 6 pozic | KS | 226 | 0 | 0 |  | 0 | 3
PP |  |  |  | Montáž datové zásuvky 1 až 6 pozic
TS
P | 173 | R742330044 | 1 | Montáž datové zásuvky 1 až 6 pozic | KS | 1 | 0 | 0 |  | 0 | 3
PP |  |  |  | Montáž datové zásuvky 1 až 6 pozic
TS
P | 174 | R742330046 |  | Montáž patch panelu 48 portů | KS | 9 | 0 | 0 |  | 0 | 3
PP |  |  |  | Montáž patch panelu 48 portů
TS
P | 175 | R742410041 |  | Montáž adaptéru pro zesilovače rozhlasu | KS | 54 | 0 | 0 |  | 0 | 3
PP |  |  |  | Montáž adaptéru pro zesilovače rozhlasu
TS
P | 176 | R742420081 |  | Montáž systémového zdroje do rozvaděče | KS | 7 | 0 | 0 |  | 0 | 3
PP |  |  |  | Montáž systémového zdroje do rozvaděče
TS
P | 177 | R742430031 |  | Montáž kabelu HDMI se zakončením v zásuvce nebo krabici | KS | 32 | 0 | 0 |  | 0 | 3
PP |  |  |  | Montáž kabelu HDMI se zakončením v zásuvce nebo krabici
TS
P | 178 | R749190002 |  | Montáž věšák kabelový - stojina s háky | KS | 5 | 0 | 0 |  | 0 | 3
PP |  |  |  | Montáž věšák kabelový - stojina s háky
TS
P | 179 | R767896110 |  | Montáž kovových lišt šroubováním | KS | 10 | 0 | 0 |  | 0 | 3
PP |  |  |  | Montáž kovových lišt šroubováním
TS
SD |  | D2 |  | Ostatní náklady: |  |  |  | 0
P | 180 | 460171272 |  | Hloubení kabelových rýh strojně včetně urovnání dna s přemístěním výkopku do vzdálenosti 3 m od okraje jámy nebo s naložením na dopravní prostředek šířky 50 cm | M | 850 | 0 | 0 |  | 0 | 3
PP |  |  |  | Hloubení kabelových rýh strojně včetně urovnání dna s přemístěním výkopku do vzdálenosti 3 m od okraje jámy nebo s naložením na dopravní prostředek šířky 50 cm hloubky 80 cm v hornině třídy těžitelnosti I skupiny 3
TS
P | 181 | 460451262 |  | Zásyp kabelových rýh strojně s přemístěním sypaniny ze vzdálenosti do 10 m, s uložením výkopku ve vrstvách včetně zhutnění a urovnání povrchu šířky 50 cm hloubk | M | 850 | 0 | 0 |  | 0 | 3
PP |  |  |  | Zásyp kabelových rýh strojně s přemístěním sypaniny ze vzdálenosti do 10 m, s uložením výkopku ve vrstvách včetně zhutnění a urovnání povrchu šířky 50 cm hloubky 60 cm z horniny třídy těžitelnosti I skupiny 3
TS
P | 182 | 460661112 |  | Kabelové lože z písku včetně podsypu, zhutnění a urovnání povrchu pro kabely nn bez zakrytí, šířky přes 35 do 50 cm | M | 850 | 0 | 0 |  | 0 | 3
PP |  |  |  | Kabelové lože z písku včetně podsypu, zhutnění a urovnání povrchu pro kabely nn bez zakrytí, šířky přes 35 do 50 cm
TS
P | 183 | 460671113 |  | Výstražné prvky pro krytí kabelů včetně vyrovnání povrchu rýhy, rozvinutí a uložení fólie, šířky přes 25 do 35 cm | M | 850 | 0 | 0 |  | 0 | 3
PP |  |  |  | Výstražné prvky pro krytí kabelů včetně vyrovnání povrchu rýhy, rozvinutí a uložení fólie, šířky přes 25 do 35 cm
TS
P | 184 | 977332111 |  | Frézování drážek pro vodiče ve stěnách z cihel, rozměru do 30x30 mm | M | 35 | 0 | 0 |  | 0 | 3
PP |  |  |  | Frézování drážek pro vodiče ve stěnách z cihel, rozměru do 30x30 mm
TS
P | 185 | 977332112 |  | Frézování drážek pro vodiče ve stěnách z cihel, rozměru do 50x50 mm | M | 15 | 0 | 0 |  | 0 | 3
PP |  |  |  | Frézování drážek pro vodiče ve stěnách z cihel, rozměru do 50x50 mm
TS
P | 186 | R-095 |  | Frézování drážek ve stěnách z cihel do 100x50 mm | M | 10 | 0 | 0 |  | 0 | 3
PP |  |  |  | Frézování drážek ve stěnách z cihel do 100x50 mm
TS
P | 187 | R-096 |  | Frézování drážek ve stěnách z cihel do 200x100 mm | M | 10 | 0 | 0 |  | 0 | 3
PP |  |  |  | Frézování drážek ve stěnách z cihel do 200x100 mm
TS
P | 188 | R-103 |  | Montáž krycí PVC deska kabelová do výkopu, rozměry: šířka 300mm, délka 1000mm | M | 850 | 0 | 0 |  | 0 | 3
PP |  |  |  | Montáž krycí PVC deska kabelová do výkopu, rozměry: šířka 300mm, délka 1000mm
TS
P | 189 | R-104 |  | krycí PVC deska kabelová do výkopu, rozměry: šířka 300mm, délka 1000mm | M | 850 | 0 | 0 |  | 0 | 3
PP |  |  |  | krycí PVC deska kabelová do výkopu, rozměry: šířka 300mm, délka 1000mm
TS
P | 190 | R-108 |  | obnova chodníku pod železničním viaduktem do původního stavu, zhotovení betonu, podkladový materiál štěrk | KS | 1 | 0 | 0 |  | 0 | 3
PP |  |  |  | obnova chodníku pod železničním viaduktem do původního stavu, zhotovení betonu, podkladový materiál štěrk
TS
P | 191 | R-109 |  | geodetické zaměření výkopových prací | KS | 1 | 0 | 0 |  | 0 | 3
PP |  |  |  | geodetické zaměření výkopových prací
TS
P | 192 | R-110 |  | Stavební přípomoce (průrazy, apod..) | HOD | 39 | 0 | 0 |  | 0 | 3
PP |  |  |  | Stavební přípomoce (průrazy, apod..)
TS
P | 193 | R-111 |  | Montáž požární ucpávky | KS | 15 | 0 | 0 |  | 0 | 3
PP |  |  |  | Montáž požární ucpávky
TS
P | 194 | R-112 |  | Certifikovaná požární ucpávka | KS | 15 | 0 | 0 |  | 0 | 3
PP |  |  |  | Certifikovaná požární ucpávka
TS
P | 195 | R-113 |  | Drobný elektroinstalační a označovací materiál | KG | 42.5 | 0 | 0 |  | 0 | 3
PP |  |  |  | Drobný elektroinstalační a označovací materiál
TS
P | 196 | R-114 |  | sádra stavební 30kg | KS | 10 | 0 | 0 |  | 0 | 3
PP |  |  |  | sádra stavební 30kg
TS
P | 197 | R-116 |  | Zkoušky, revize, měření, naprogramování | HOD | 250 | 0 | 0 |  | 0 | 3
PP |  |  |  | Zkoušky, revize, měření, naprogramování
TS

## D.1.2PS 11-02-21
EstiCon |  |  |  | Firma: | [6 empty] | 3
Soupis prací objektu
S | Stavba: | VVZ |  | Rekonstrukce areálu HZS Česká Třebová_zm01 |  |  | PS 11-02-21 | 0 |  | 0 | 2
O | Objekt: | D.1.2 |  | Sdělovací zařízení | [5 empty] | 0.12 | 2
O1 | Rozpočet: | PS 11-02-21 |  | D.1.2.2 - Rozhlasové zařízení | [5 empty] | 0.21
Typ | Poř. číslo | Kód položky | Varianta | Název Položky | MJ | Množství | Cena |  | Cenová soustava
[7 empty] | Jednotková | Celkem
0 | 1 | 2 | 3 | 4 | 5 | 6 | 7 | 8 | 9
SD |  | 997 |  | Přesun sutě |  |  |  | 0
P | 1 | R015111 | 901 | NEOCEŇOVAT - POPLATKY ZA LIKVIDACI ODPADŮ NEKONTAMINOVANÝCH - 17 05 04 VYTĚŽENÉ ZEMINY A HORNINY - I. TŘÍDA TĚŽITELNOSTI VČETNĚ DOPRAVY | T | 8.33 | 0 | 0 |  | 0 | 3
PP |  |  |  | POPLATKY ZA LIKVIDACI ODPADŮ NEKONTAMINOVANÝCH - 17 05 04 VYTĚŽENÉ ZEMINY A HORNINY - I. TŘÍDA TĚŽITELNOSTI VČETNĚ DOPRAVY
VV |  |  |  | 0.35*0.2*70*1.7 = 8,330 [A]
TS
SD |  | D1 |  | Rozhlas: |  |  |  | 0
P | 2 | 34111117 |  | kabel silový oheň retardující bezhalogenový bez funkční schopnosti při požáru třída reakce na oheň B2cas1d1a1 jádro Cu 0,6/1kV (1-CXKH-R B2) 2x2,5mm2 | M | 1460 | 0 | 0 |  | 0 | 3
PP |  |  |  | kabel silový oheň retardující bezhalogenový bez funkční schopnosti při požáru třída reakce na oheň B2cas1d1a1 jádro Cu 0,6/1kV (1-CXKH-R B2) 2x2,5mm2
TS
P | 3 | 34121345 |  | kabel datový venkovní celkově stíněný Al fólií se stíněnými páry Al fólií jádro Cu plné plášť PE (F/FTP) kategorie 6a | M | 250 | 0 | 0 |  | 0 | 3
PP |  |  |  | kabel datový venkovní celkově stíněný Al fólií se stíněnými páry Al fólií jádro Cu plné plášť PE (F/FTP) kategorie 6a
TS
P | 4 | 34571073 |  | trubka elektroinstalační ohebná z PVC oranžová d 25mm | M | 10 | 0 | 0 |  | 0 | 3
PP |  |  |  | trubka elektroinstalační ohebná z PVC oranžová d 25mm
TS
P | 5 | 34571114 |  | příchytka plastová pro tuhé a ohebné plastové trubky 16x25x27mm | KUS | 450 | 0 | 0 |  | 0 | 3
PP |  |  |  | příchytka plastová pro tuhé a ohebné plastové trubky 16x25x27mm
TS
P | 6 | 34571178 |  | spojka násuvná plastová pro trubky elektroinstalační tuhé plastové UV stabilní D 29,3mm délka 64mm | KUS | 40 | 0 | 0 |  | 0 | 3
PP |  |  |  | spojka násuvná plastová pro trubky elektroinstalační tuhé plastové UV stabilní D 29,3mm délka 64mm
TS
P | 7 | 34571371 |  | trubka elektroinstalační ohebná dvouplášťová korugovaná HDPE+LDPE UV stab (chránička) D 41/50mm | M | 6 | 0 | 0 |  | 0 | 3
PP |  |  |  | trubka elektroinstalační ohebná dvouplášťová korugovaná HDPE+LDPE UV stab (chránička) D 41/50mm
TS
P | 8 | 34571382 |  | trubka elektroinstalační plastová bezhalogenová ohebná lehce odolná D 10,1/16mm poloměr ohybu gt;60mm | M | 10 | 0 | 0 |  | 0 | 3
PP |  |  |  | trubka elektroinstalační plastová bezhalogenová ohebná lehce odolná D 10,1/16mm poloměr ohybu gt;60mm
TS
P | 9 | 34571398 |  | trubka elektroinstalační plastová bezhalogenová tuhá lehce odolná D 22,4/25mm | M | 200 | 0 | 0 |  | 0 | 3
PP |  |  |  | trubka elektroinstalační plastová bezhalogenová tuhá lehce odolná D 22,4/25mm
TS
P | 10 | 34571990 |  | příchytka distanční z PH k upevňování kabelů, 22,5x26x30mm, D 8-16mm | KS | 2500 | 0 | 0 |  | 0 | 3
PP |  |  |  | příchytka distanční z PH k upevňování kabelů, 22,5x26x30mm, D 8-16mm
TS
P | 11 | 38447009 |  | reproduktor stropní s úzkým rámečkem certifikovaný dle EN54-24 6W/100V kov bílý průměr 180mm | KUS | 69 | 0 | 0 |  | 0 | 3
PP |  |  |  | reproduktor stropní s úzkým rámečkem certifikovaný dle EN54-24 6W/100V kov bílý průměr 180mm
TS
P | 12 | 38447012 |  | reproduktor stropní s úzkým rámečkem s požárním krytem certifikovaný dle EN54-24 6W/100V kov bílý průměr 180mm | KUS | 26 | 0 | 0 |  | 0 | 3
PP |  |  |  | reproduktor stropní s úzkým rámečkem s požárním krytem certifikovaný dle EN54-24 6W/100V kov bílý průměr 180mm
TS
P | 13 | 38447017 |  | reproduktor nástěnný certifikovaný dle EN54-24 6W/100V kovový bílý 164x164mm | KUS | 20 | 0 | 0 |  | 0 | 3
PP |  |  |  | reproduktor nástěnný certifikovaný dle EN54-24 6W/100V kovový bílý 164x164mm
TS
P | 14 | 38447023 |  | reproduktor směrový certifikovaný dle EN54-24 20W/100V plast venkovní včetně montážní konzoly průměr 138mm | KUS | 13 | 0 | 0 |  | 0 | 3
PP |  |  |  | reproduktor směrový certifikovaný dle EN54-24 20W/100V plast venkovní včetně montážní konzoly průměr 138mm
TS
P | 15 | 741110041 |  | Montáž trubek elektroinstalačních s nasunutím nebo našroubováním do krabic plastových ohebných, uložených pevně, vnější O přes 11 do 23 mm | M | 10 | 0 | 0 |  | 0 | 3
PP |  |  |  | Montáž trubek elektroinstalačních s nasunutím nebo našroubováním do krabic plastových ohebných, uložených pevně, vnější O přes 11 do 23 mm
TS
P | 16 | 741110042 |  | Montáž trubek elektroinstalačních s nasunutím nebo našroubováním do krabic plastových ohebných, uložených pevně, vnější O přes 23 do 35 mm | M | 10 | 0 | 0 |  | 0 | 3
PP |  |  |  | Montáž trubek elektroinstalačních s nasunutím nebo našroubováním do krabic plastových ohebných, uložených pevně, vnější O přes 23 do 35 mm
TS
P | 17 | 741110043 |  | Montáž trubek elektroinstalačních s nasunutím nebo našroubováním do krabic plastových ohebných, uložených pevně, vnější O přes 35 mm | M | 6 | 0 | 0 |  | 0 | 3
PP |  |  |  | Montáž trubek elektroinstalačních s nasunutím nebo našroubováním do krabic plastových ohebných, uložených pevně, vnější O přes 35 mm
TS
P | 18 | 741122121 |  | Montáž kabelů měděných bez ukončení uložených v trubkách zatažených plných kulatých nebo bezhalogenových (např. CYKY) počtu a průřezu žil 2x1,5 až 6 mm2 | M | 1460 | 0 | 0 |  | 0 | 3
PP |  |  |  | Montáž kabelů měděných bez ukončení uložených v trubkách zatažených plných kulatých nebo bezhalogenových (např. CYKY) počtu a průřezu žil 2x1,5 až 6 mm2
TS
P | 19 | 741210611 |  | Montáž rozvaděčů pro dozorny a velíny bez zapojení vodičů pultů ovládacích základního prvku (pultu) | KUS | 1 | 0 | 0 |  | 0 | 3
PP |  |  |  | Montáž rozvaděčů pro dozorny a velíny bez zapojení vodičů pultů ovládacích základního prvku (pultu)
TS
P | 20 | 741420103 |  | Montáž oddáleného vedení držáků na trubku | KUS | 1 | 0 | 0 |  | 0 | 3
PP |  |  |  | Montáž oddáleného vedení držáků na trubku
TS
P | 21 | 742110011 |  | Montáž trubek elektroinstalačních plastových tuhých pro vnitřní rozvody uložených volně na příchytky | M | 200 | 0 | 0 |  | 0 | 3
PP |  |  |  | Montáž trubek elektroinstalačních plastových tuhých pro vnitřní rozvody uložených volně na příchytky
TS
P | 22 | 742110505 |  | Montáž krabic elektroinstalačních s víčkem zapuštěných plastových odbočných čtyřhranných | KUS | 1 | 0 | 0 |  | 0 | 3
PP |  |  |  | Montáž krabic elektroinstalačních s víčkem zapuštěných plastových odbočných čtyřhranných
TS
P | 23 | 742121001 |  | Montáž kabelů sdělovacích pro vnitřní rozvody počtu žil do 15 | M | 250 | 0 | 0 |  | 0 | 3
PP |  |  |  | Montáž kabelů sdělovacích pro vnitřní rozvody počtu žil do 15
TS
P | 24 | 742123001 |  | Montáž přepěťové ochrany pro slaboproudá zařízení | KUS | 1 | 0 | 0 |  | 0 | 3
PP |  |  |  | Montáž přepěťové ochrany pro slaboproudá zařízení
TS
P | 25 | 742220171 |  | Montáž komunikátoru do ústředny bez držáku telefonního | KUS | 2 | 0 | 0 |  | 0 | 3
PP |  |  |  | Montáž komunikátoru do ústředny bez držáku telefonního
TS
P | 26 | 742310002 |  | Montáž domovního telefonu komunikačního tabla | KUS | 5 | 0 | 0 |  | 0 | 3
PP |  |  |  | Montáž domovního telefonu komunikačního tabla
TS
P | 27 | 742410001 |  | Montáž rozhlasu systémového zesilovače | KUS | 3 | 0 | 0 |  | 0 | 3
PP |  |  |  | Montáž rozhlasu systémového zesilovače
TS
P | 28 | 742410062 |  | Montáž rozhlasu reproduktoru podhledového s krytem | KUS | 69 | 0 | 0 |  | 0 | 3
PP |  |  |  | Montáž rozhlasu reproduktoru podhledového s krytem
TS
P | 29 | 742410141 |  | Montáž rozhlasu serveru pro hudbu a hlášení | KUS | 1 | 0 | 0 |  | 0 | 3
PP |  |  |  | Montáž rozhlasu serveru pro hudbu a hlášení
TS
P | 30 | 742430003 |  | Montáž audiovizuální techniky reprosoustavy s konzolou | KUS | 59 | 0 | 0 |  | 0 | 3
PP |  |  |  | Montáž audiovizuální techniky reprosoustavy s konzolou
TS
P | 31 | R-001 |  | Krabice plastová 190x140x70 | KUS | 1 | 0 | 0 |  | 0 | 3
PP |  |  |  | Krabice plastová 190x140x70
TS
P | 32 | R-002 |  | Držák reproduktoru na sloup | KUS | 1 | 0 | 0 |  | 0 | 3
PP |  |  |  | Držák reproduktoru na sloup
TS
P | 33 | R-003 |  | Rozhlasová ústředna digitální IP, 100V, vestavný zesilovač 300W | KUS | 1 | 0 | 0 |  | 0 | 3
PP |  |  |  | Rozhlasová ústředna digitální IP, 100V, vestavný zesilovač 300W
TS
P | 34 | R-004 |  | Rozhlasový zesilovač 300W | KUS | 3 | 0 | 0 |  | 0 | 3
PP |  |  |  | Rozhlasový zesilovač 300W
TS
P | 35 | R-005 |  | Rozhlasoví ovládací prvek - ovládací pult rozhlasu | KUS | 1 | 0 | 0 |  | 0 | 3
PP |  |  |  | Rozhlasoví ovládací prvek - ovládací pult rozhlasu
TS
P | 36 | R-006 |  | Telefonní zapojovač digitální, dispečerský terminál VOIP s obrazovku | KUS | 2 | 0 | 0 |  | 0 | 3
PP |  |  |  | Telefonní zapojovač digitální, dispečerský terminál VOIP s obrazovku
TS
P | 37 | R-007 |  | Přpážkový IP mikrofon | KUS | 5 | 0 | 0 |  | 0 | 3
PP |  |  |  | Přpážkový IP mikrofon
TS
P | 38 | R-008 |  | DL-TLF-UHF Dvoustupňová přepěťová ochrana pro analogovou telefonní linku a xDSL | KUS | 1 | 0 | 0 |  | 0 | 3
PP |  |  |  | DL-TLF-UHF Dvoustupňová přepěťová ochrana pro analogovou telefonní linku a xDSL
TS
SD |  | D2 |  | Ostatní náklady: |  |  |  | 0
P | 39 | 460171172 |  | Hloubení kabelových rýh strojně včetně urovnání dna s přemístěním výkopku do vzdálenosti 3 m od okraje jámy nebo s naložením na dopravní prostředek šířky 35 cm | M | 70 | 0 | 0 |  | 0 | 3
PP |  |  |  | Hloubení kabelových rýh strojně včetně urovnání dna s přemístěním výkopku do vzdálenosti 3 m od okraje jámy nebo s naložením na dopravní prostředek šířky 35 cm hloubky 80 cm v hornině třídy těžitelnosti I skupiny 3
TS
P | 40 | 460451162 |  | Zásyp kabelových rýh strojně s přemístěním sypaniny ze vzdálenosti do 10 m, s uložením výkopku ve vrstvách včetně zhutnění a urovnání povrchu šířky 35 cm hloubk | M | 70 | 0 | 0 |  | 0 | 3
PP |  |  |  | Zásyp kabelových rýh strojně s přemístěním sypaniny ze vzdálenosti do 10 m, s uložením výkopku ve vrstvách včetně zhutnění a urovnání povrchu šířky 35 cm hloubky 60 cm z horniny třídy těžitelnosti I skupiny 3
TS
P | 41 | 460661111 |  | Kabelové lože z písku včetně podsypu, zhutnění a urovnání povrchu pro kabely nn bez zakrytí, šířky do 35 cm | M | 70 | 0 | 0 |  | 0 | 3
PP |  |  |  | Kabelové lože z písku včetně podsypu, zhutnění a urovnání povrchu pro kabely nn bez zakrytí, šířky do 35 cm
TS
P | 42 | 460671113 |  | Výstražné prvky pro krytí kabelů včetně vyrovnání povrchu rýhy, rozvinutí a uložení fólie, šířky přes 25 do 35 cm | M | 70 | 0 | 0 |  | 0 | 3
PP |  |  |  | Výstražné prvky pro krytí kabelů včetně vyrovnání povrchu rýhy, rozvinutí a uložení fólie, šířky přes 25 do 35 cm
TS
P | 43 | 977332111 |  | Frézování drážek pro vodiče ve stěnách z cihel, rozměru do 30x30 mm | M | 10 | 0 | 0 |  | 0 | 3
PP |  |  |  | Frézování drážek pro vodiče ve stěnách z cihel, rozměru do 30x30 mm
TS
P | 44 | R-012 |  | Drobný elektroinstalační a označovací materiál | KG | 20 | 0 | 0 |  | 0 | 3
PP |  |  |  | Drobný elektroinstalační a označovací materiál
TS
P | 45 | R-013 |  | Montáž požární ucpávky | KUS | 5 | 0 | 0 |  | 0 | 3
PP |  |  |  | Montáž požární ucpávky
TS
P | 46 | R-014 |  | Certifikovaná požární ucpávka | KUS | 5 | 0 | 0 |  | 0 | 3
PP |  |  |  | Certifikovaná požární ucpávka
TS
P | 47 | R-016 |  | Zkoušky, revize, naprogramování | HOD | 10 | 0 | 0 |  | 0 | 3
PP |  |  |  | Zkoušky, revize, naprogramování
TS

## D.1.2PS 11-02-41
EstiCon |  |  |  | Firma: | [6 empty] | 3
Soupis prací objektu
S | Stavba: | VVZ |  | Rekonstrukce areálu HZS Česká Třebová_zm01 |  |  | PS 11-02-41 | 0 |  | 0 | 2
O | Objekt: | D.1.2 |  | Sdělovací zařízení | [5 empty] | 0.12 | 2
O1 | Rozpočet: | PS 11-02-41 |  | D.1.2.4 - Elektrická požární a zabezpečovací signalizace (EPS, EZS) | [5 empty] | 0.21
Typ | Poř. číslo | Kód položky | Varianta | Název Položky | MJ | Množství | Cena |  | Cenová soustava
[7 empty] | Jednotková | Celkem
0 | 1 | 2 | 3 | 4 | 5 | 6 | 7 | 8 | 9
SD |  | 742 |  | Elektroinstalace - slaboproud |  |  |  | 0
P | 1 | 34111116 |  | kabel silový oheň retardující bezhalogenový bez funkční schopnosti při požáru třída reakce na oheň B2cas1d1a1 jádro Cu 0,6/1kV (1-CXKH-R B2) 2x1,5mm2 | M | 1950 | 0 | 0 |  | 0 | 3
PP |  |  |  | kabel silový oheň retardující bezhalogenový bez funkční schopnosti při požáru třída reakce na oheň B2cas1d1a1 jádro Cu 0,6/1kV (1-CXKH-R B2) 2x1,5mm2
TS
P | 2 | 34121021 |  | kabel propojovací pro el zámky zakončený s konektorem 6m | KUS | 10 | 0 | 0 |  | 0 | 3
PP |  |  |  | kabel propojovací pro el zámky zakončený s konektorem 6m
TS
P | 3 | 34121232 |  | kabel sdělovací stíněný laminovanou Al fólií s příložným Cu drátem jádro Cu plné izolace PVC plášť PVC 300V (J-Y(St)Y…Lg) 2x2x0,6mm2 | M | 2500 | 0 | 0 |  | 0 | 3
PP |  |  |  | kabel sdělovací stíněný laminovanou Al fólií s příložným Cu drátem jádro Cu plné izolace PVC plášť PVC 300V (J-Y(St)Y…Lg) 2x2x0,6mm2
TS
P | 4 | 34121315 |  | kabel datový bezhalogenový celkově stíněný Al fólií třída reakce na oheň Dcas2d2a1 jádro Cu plné (FTP) kategorie 6 | M | 650 | 0 | 0 |  | 0 | 3
PP |  |  |  | kabel datový bezhalogenový celkově stíněný Al fólií třída reakce na oheň Dcas2d2a1 jádro Cu plné (FTP) kategorie 6
TS
P | 5 | 34121315.1 |  | SFP optický modul singlemode | M | 2 | 0 | 0 |  | 0 | 3
PP |  |  |  | SFP optický modul singlemode
TS
P | 6 | 34121345 |  | kabel datový venkovní celkově stíněný Al fólií se stíněnými páry Al fólií jádro Cu plné plášť PE (F/FTP) kategorie 6a | M | 80 | 0 | 0 |  | 0 | 3
PP |  |  |  | kabel datový venkovní celkově stíněný Al fólií se stíněnými páry Al fólií jádro Cu plné plášť PE (F/FTP) kategorie 6a
TS
P | 7 | 34123029 |  | kabel datový optický OS zafukovací MINI 8 vláken 9/125 plášť HDPE | M | 125 | 0 | 0 |  | 0 | 3
PP |  |  |  | kabel datový optický OS zafukovací MINI 8 vláken 9/125 plášť HDPE
TS
P | 8 | 34571062 |  | trubka elektroinstalační ohebná z PVC bílá d 16mm | M | 150 | 0 | 0 |  | 0 | 3
PP |  |  |  | trubka elektroinstalační ohebná z PVC bílá d 16mm
TS
P | 9 | 34571072 |  | trubka elektroinstalační ohebná z PVC oranžová d 20mm | M | 50 | 0 | 0 |  | 0 | 3
PP |  |  |  | trubka elektroinstalační ohebná z PVC oranžová d 20mm
TS
P | 10 | 34571073 |  | trubka elektroinstalační ohebná z PVC oranžová d 25mm | M | 100 | 0 | 0 |  | 0 | 3
PP |  |  |  | trubka elektroinstalační ohebná z PVC oranžová d 25mm
TS
P | 11 | 34571075 |  | trubka elektroinstalační ohebná z PVC oranžová d 40mm | M | 50 | 0 | 0 |  | 0 | 3
PP |  |  |  | trubka elektroinstalační ohebná z PVC oranžová d 40mm
TS
P | 12 | 34571076 |  | trubka elektroinstalační ohebná z PVC oranžová d 50mm | M | 150 | 0 | 0 |  | 0 | 3
PP |  |  |  | trubka elektroinstalační ohebná z PVC oranžová d 50mm
TS
P | 13 | 34571360 |  | trubka elektroinstalační HDPE tuhá dvouplášťová korugovaná D 32/40mm | M | 120 | 0 | 0 |  | 0 | 3
PP |  |  |  | trubka elektroinstalační HDPE tuhá dvouplášťová korugovaná D 32/40mm
TS
P | 14 | 34571360 | 1 | trubka elektroinstalační HDPE tuhá dvouplášťová korugovaná D 32/40mm | M | 120 | 0 | 0 |  | 0 | 3
PP |  |  |  | trubka elektroinstalační HDPE tuhá dvouplášťová korugovaná D 32/40mm
TS
P | 15 | 34571457 |  | krabice pod omítku PVC odbočná kruhová D 70mm s víčkem | KUS | 75 | 0 | 0 |  | 0 | 3
PP |  |  |  | krabice pod omítku PVC odbočná kruhová D 70mm s víčkem
TS
P | 16 | 34571458 |  | krabice pod omítku PVC odbočná kruhová D 100mm s víčkem | KUS | 30 | 0 | 0 |  | 0 | 3
PP |  |  |  | krabice pod omítku PVC odbočná kruhová D 100mm s víčkem
TS
P | 17 | 34571504 |  | krabice univerzální podlahová 332x250x80-95mm | M | 12 | 0 | 0 |  | 0 | 3
PP |  |  |  | krabice univerzální podlahová 332x250x80-95mm
TS
P | 18 | 34571524 |  | krabice pod omítku PVC odbočná čtvercová 125x125mm s víčkem | KUS | 3 | 0 | 0 |  | 0 | 3
PP |  |  |  | krabice pod omítku PVC odbočná čtvercová 125x125mm s víčkem
TS
P | 19 | 34571990 |  | příchytka distanční z PH k upevňování kabelů, 22,5x26x30mm, D 8-16mm | KS | 200 | 0 | 0 |  | 0 | 3
PP |  |  |  | příchytka distanční z PH k upevňování kabelů, 22,5x26x30mm, D 8-16mm
TS
P | 20 | 34575601 |  | žlab kabelový drátěný galvanicky zinkovaný 250/100mm | M | 309 | 0 | 0 |  | 0 | 3
PP |  |  |  | žlab kabelový drátěný galvanicky zinkovaný 250/100mm
TS
P | 21 | 354978027 |  | otvírač elektrický monitorovaný 10 - 24 V bez lišty | KUS | 10 | 0 | 0 |  | 0 | 3
PP |  |  |  | otvírač elektrický monitorovaný 10 - 24 V bez lišty
TS
P | 22 | 35829022 |  | chránič proudový 1+N pólový 16A typ B | KS | 1 | 0 | 0 |  | 0 | 3
PP |  |  |  | chránič proudový 1+N pólový 16A typ B
TS
P | 23 | 37459125 |  | pigtail optický E2000(APC) OS 9/125 délka 1m | KS | 4 | 0 | 0 |  | 0 | 3
PP |  |  |  | pigtail optický E2000(APC) OS 9/125 délka 1m
TS
P | 24 | 38292030 |  | stříška pro povrchovou montáž modulového interkom systému 122x116mm 1 modul | KS | 6 | 0 | 0 |  | 0 | 3
PP |  |  |  | stříška pro povrchovou montáž modulového interkom systému 122x116mm 1 modul
TS
P | 25 | 38447016 |  | reproduktor nástěnný dvoupásmový certifikovaný dle EN54-24 10W/100V plast bílý 210x330mm | KUS | 10 | 0 | 0 |  | 0 | 3
PP |  |  |  | reproduktor nástěnný dvoupásmový certifikovaný dle EN54-24 10W/100V plast bílý 210x330mm
TS
P | 26 | 40461022 |  | detektor sběrnicový pohybu osob PIR a rozbití skla | KUS | 19 | 0 | 0 |  | 0 | 3
PP |  |  |  | detektor sběrnicový pohybu osob PIR a rozbití skla
TS
P | 27 | 40461025 |  | detektor pohybu duální sběrnicový, PIR a MW | KUS | 17 | 0 | 0 |  | 0 | 3
PP |  |  |  | detektor pohybu duální sběrnicový, PIR a MW
TS
P | 28 | 40461031 |  | detektor tříštění skla | KUS | 2 | 0 | 0 |  | 0 | 3
PP |  |  |  | detektor tříštění skla
TS
P | 29 | 40461039 |  | kontakt magnetický, vratový, armovaná hadice | M | 11 | 0 | 0 |  | 0 | 3
PP |  |  |  | kontakt magnetický, vratový, armovaná hadice
TS
P | 30 | 40461041 |  | kontakt magnetický, zápustný s přírubami | KUS | 58 | 0 | 0 |  | 0 | 3
PP |  |  |  | kontakt magnetický, zápustný s přírubami
TS
P | 31 | 40466067 |  | krabice plastová, propojovací | KUS | 51 | 0 | 0 |  | 0 | 3
PP |  |  |  | krabice plastová, propojovací
TS
P | 32 | 40466086 |  | převodník signálu mezi metalickou sběrnicí RS-485 a signálem šířeným prostřednictvím páru jednovidových (Single Mode) optických vláken, 2x SC konektor | KS | 2 | 0 | 0 |  | 0 | 3
PP |  |  |  | převodník signálu mezi metalickou sběrnicí RS-485 a signálem šířeným prostřednictvím páru jednovidových (Single Mode) optických vláken, 2x SC konektor
TS
P | 33 | 40467014 |  | modul přístupový sběrnicový, se čtečkou karet a 1 ovládacím segmentem | KUS | 7 | 0 | 0 |  | 0 | 3
PP |  |  |  | modul přístupový sběrnicový, se čtečkou karet a 1 ovládacím segmentem
TS
P | 34 | 40467016 |  | modul přístupový sběrnicový se čtečkou karet, LCD klávesnicí a 1 ovládacím segmentem | KUS | 10 | 0 | 0 |  | 0 | 3
PP |  |  |  | modul přístupový sběrnicový se čtečkou karet, LCD klávesnicí a 1 ovládacím segmentem
TS
P | 35 | 40467026 |  | klávesnice ústředny PZTS, LCD/LED | KS | 8 | 0 | 0 |  | 0 | 3
PP |  |  |  | klávesnice ústředny PZTS, LCD/LED
TS
P | 36 | 442320001 |  | Montáž elektrického zámku s mechanickým přepínačem otevřeno/zavřeno | KUS | 10 | 0 | 0 |  | 0 | 3
PP |  |  |  | Montáž elektrického zámku s mechanickým přepínačem otevřeno/zavřeno
TS
P | 37 | 54978005 |  | zámek elektromechanický samozamykací panikový dvoubodový hluboký | KUS | 10 | 0 | 0 |  | 0 | 3
PP |  |  |  | zámek elektromechanický samozamykací panikový dvoubodový hluboký
TS
P | 38 | 59081307 |  | magnet přídržný, 85 kg, univerzální s tlačítkem, kotva s kloubem | KUS | 4 | 0 | 0 |  | 0 | 3
PP |  |  |  | magnet přídržný, 85 kg, univerzální s tlačítkem, kotva s kloubem
TS
P | 39 | 59081320 |  | jednotka vyhodnocovací lineárního teplotního hlásiče, dvousmyčková s displejem, 2x 2500m | KUS | 1 | 0 | 0 |  | 0 | 3
PP |  |  |  | jednotka vyhodnocovací lineárního teplotního hlásiče, dvousmyčková s displejem, 2x 2500m
TS
P | 40 | 59081338 |  | jednotka vyhodnocovací lineárního teplotního hlásiče, dvousmyčková s displejem, 2x 2500m | KUS | 1 | 0 | 0 |  | 0 | 3
PP |  |  |  | jednotka vyhodnocovací lineárního teplotního hlásiče, dvousmyčková s displejem, 2x 2500m
TS
P | 41 | 59081430 |  | hlásič kouře optický konvenční | KUS | 22 | 0 | 0 |  | 0 | 3
PP |  |  |  | hlásič kouře optický konvenční
TS
P | 42 | 59081433 |  | hlásič teplotní interaktivní konvenční | KUS | 5 | 0 | 0 |  | 0 | 3
PP |  |  |  | hlásič teplotní interaktivní konvenční
TS
P | 43 | 59081452 |  | hlásič konvenční tlačítkový červený, prolamovací plast | KUS | 2 | 0 | 0 |  | 0 | 3
PP |  |  |  | hlásič konvenční tlačítkový červený, prolamovací plast
TS
P | 44 | 59081503 |  | siréna adresná nástěnná, 95 dB(A), -25 až 70°C | KUS | 9 | 0 | 0 |  | 0 | 3
PP |  |  |  | siréna adresná nástěnná, 95 dB(A), -25 až 70°C
TS
P | 45 | 59081517 |  | siréna, 32 tónů, nastavitelná hlasitost, povrchová montáž | KUS | 65 | 0 | 0 |  | 0 | 3
PP |  |  |  | siréna, 32 tónů, nastavitelná hlasitost, povrchová montáž
TS
P | 46 | 741110003 |  | Montáž trubek elektroinstalačních s nasunutím nebo našroubováním do krabic plastových tuhých, uložených pevně, vnější O přes 35 mm | M | 120 | 0 | 0 |  | 0 | 3
PP |  |  |  | Montáž trubek elektroinstalačních s nasunutím nebo našroubováním do krabic plastových tuhých, uložených pevně, vnější O přes 35 mm
TS
P | 47 | 741110041 |  | Montáž trubka plastová ohebná D přes 11 do 23 mm uložená pevně | KUS | 3 | 0 | 0 |  | 0 | 3
PP |  |  |  | Montáž trubka plastová ohebná D přes 11 do 23 mm uložená pevně
TS
P | 48 | 741110041.1 |  | Montáž trubka plastová ohebná D přes 11 do 23 mm uložená pevně | M | 200 | 0 | 0 |  | 0 | 3
PP |  |  |  | Montáž trubka plastová ohebná D přes 11 do 23 mm uložená pevně
TS
P | 49 | 741110042 |  | Montáž trubek elektroinstalačních s nasunutím nebo našroubováním do krabic plastových ohebných, uložených pevně, vnější O přes 23 do 35 mm | M | 100 | 0 | 0 |  | 0 | 3
PP |  |  |  | Montáž trubek elektroinstalačních s nasunutím nebo našroubováním do krabic plastových ohebných, uložených pevně, vnější O přes 23 do 35 mm
TS
P | 50 | 741110043 |  | Montáž trubek elektroinstalačních s nasunutím nebo našroubováním do krabic plastových ohebných, uložených pevně, vnější O přes 35 mm | M | 220 | 0 | 0 |  | 0 | 3
PP |  |  |  | Montáž trubek elektroinstalačních s nasunutím nebo našroubováním do krabic plastových ohebných, uložených pevně, vnější O přes 35 mm
TS
P | 51 | 741112001 |  | Montáž krabic elektroinstalačních bez napojení na trubky a lišty, demontáže a montáže víčka a přístroje protahovacích nebo odbočných zapuštěných plastových kruh | KUS | 105 | 0 | 0 |  | 0 | 3
PP |  |  |  | Montáž krabic elektroinstalačních bez napojení na trubky a lišty, demontáže a montáže víčka a přístroje protahovacích nebo odbočných zapuštěných plastových kruhových do zdiva
TS
P | 52 | 741112001 | 1 | Montáž krabic elektroinstalačních bez napojení na trubky a lišty, demontáže a montáže víčka a přístroje protahovacích nebo odbočných zapuštěných plastových kruh | KUS | 51 | 0 | 0 |  | 0 | 3
PP |  |  |  | Montáž krabic elektroinstalačních bez napojení na trubky a lišty, demontáže a montáže víčka a přístroje protahovacích nebo odbočných zapuštěných plastových kruhových do zdiva
TS
P | 53 | 741122121 |  | Montáž kabelů měděných bez ukončení uložených v trubkách zatažených plných kulatých nebo bezhalogenových (např. CYKY) počtu a průřezu žil 2x1,5 až 6 mm2 | M | 1950 | 0 | 0 |  | 0 | 3
PP |  |  |  | Montáž kabelů měděných bez ukončení uložených v trubkách zatažených plných kulatých nebo bezhalogenových (např. CYKY) počtu a průřezu žil 2x1,5 až 6 mm2
TS
P | 54 | 741210001 |  | Montáž rozvodnice oceloplechová nebo plastová běžná do 20 kg | KS | 2 | 0 | 0 |  | 0 | 3
PP |  |  |  | Montáž rozvodnice oceloplechová nebo plastová běžná do 20 kg
TS
P | 55 | 741313007 |  | Montáž zásuvek domovních se zapojením vodičů bezšroubové připojení nástěnných nebo do parapetních kanálů 2P + PE | KUS | 3 | 0 | 0 |  | 0 | 3
PP |  |  |  | Montáž zásuvek domovních se zapojením vodičů bezšroubové připojení nástěnných nebo do parapetních kanálů 2P + PE
TS
P | 56 | 741320131 |  | Montáž jističů dvoupólových nn do 25 A bez krytu se zapojením vodičů | KS | 1 | 0 | 0 |  | 0 | 3
PP |  |  |  | Montáž jističů dvoupólových nn do 25 A bez krytu se zapojením vodičů
TS
P | 57 | 741420103 |  | Montáž oddáleného vedení držáků na trubku | KUS | 1 | 0 | 0 |  | 0 | 3
PP |  |  |  | Montáž oddáleného vedení držáků na trubku
TS
P | 58 | 741761016 |  | Montáž rozšířujícího modulu o další rozhraní | KS | 11 | 0 | 0 |  | 0 | 3
PP |  |  |  | Montáž rozšířujícího modulu o další rozhraní
TS
P | 59 | 741910415 |  | Montáž žlabů bez stojiny a výložníků kovových s podpěrkami a příslušenstvím bez víka, šířky do 500 mm | M | 329 | 0 | 0 |  | 0 | 3
PP |  |  |  | Montáž žlabů bez stojiny a výložníků kovových s podpěrkami a příslušenstvím bez víka, šířky do 500 mm
TS
P | 60 | 741910601 |  | Montáž ostatních nosných prvků příchytek plastových, počtu otvorů do 4 | KUS | 1220 | 0 | 0 |  | 0 | 3
PP |  |  |  | Montáž ostatních nosných prvků příchytek plastových, počtu otvorů do 4
TS
P | 61 | 742110201 |  | Montáž podlahových krabic pro slaboproud do dvojitých podlah | M | 12 | 0 | 0 |  | 0 | 3
PP |  |  |  | Montáž podlahových krabic pro slaboproud do dvojitých podlah
TS
P | 62 | 742110505 |  | Montáž krabic elektroinstalačních s víčkem zapuštěných plastových odbočných čtyřhranných | KUS | 58 | 0 | 0 |  | 0 | 3
PP |  |  |  | Montáž krabic elektroinstalačních s víčkem zapuštěných plastových odbočných čtyřhranných
TS
P | 63 | 742121001 |  | Montáž kabelů sdělovacích pro vnitřní rozvody počtu žil do 15 | M | 4241 | 0 | 0 |  | 0 | 3
PP |  |  |  | Montáž kabelů sdělovacích pro vnitřní rozvody počtu žil do 15
TS
P | 64 | 742121002 |  | Montáž kabelů sdělovacích pro vnitřní rozvody počtu žil přes 15 | M | 80 | 0 | 0 |  | 0 | 3
PP |  |  |  | Montáž kabelů sdělovacích pro vnitřní rozvody počtu žil přes 15
TS
P | 65 | 742123001 |  | Montáž přepěťové ochrany pro slaboproudá zařízení | KS | 27 | 0 | 0 |  | 0 | 3
PP |  |  |  | Montáž přepěťové ochrany pro slaboproudá zařízení
TS
P | 66 | 742124005 |  | Montáž kabelů datových FTP, UTP, STP ukončení kabelu konektorem | KUS | 10 | 0 | 0 |  | 0 | 3
PP |  |  |  | Montáž kabelů datových FTP, UTP, STP ukončení kabelu konektorem
TS
P | 67 | 742124012 |  | Montáž kabelů datových optických pro vnitřní rozvody do trubky zafouknutím | M | 125 | 0 | 0 |  | 0 | 3
PP |  |  |  | Montáž kabelů datových optických pro vnitřní rozvody do trubky zafouknutím
TS
P | 68 | 742124013 |  | Montáž kabelů datových optických pro vnitřní rozvody ukončení vlákna optického kabelu pigtailem včetně svaru optického vlákna | KS | 4 | 0 | 0 |  | 0 | 3
PP |  |  |  | Montáž kabelů datových optických pro vnitřní rozvody ukončení vlákna optického kabelu pigtailem včetně svaru optického vlákna
TS
P | 69 | 742210161 |  | Montáž vyhodnocovací jednotky lineárního teplotního hlásiče | KUS | 1 | 0 | 0 |  | 0 | 3
PP |  |  |  | Montáž vyhodnocovací jednotky lineárního teplotního hlásiče
TS
P | 70 | 742210161 | 1 | Montáž vyhodnocovací jednotky lineárního teplotního hlásiče | KUS | 1 | 0 | 0 |  | 0 | 3
PP |  |  |  | Montáž vyhodnocovací jednotky lineárního teplotního hlásiče
TS
P | 71 | 742210231 |  | Montáž magnetu přídržného s tlačítkem | KUS | 4 | 0 | 0 |  | 0 | 3
PP |  |  |  | Montáž magnetu přídržného s tlačítkem
TS
P | 72 | 742220004 |  | Montáž ústředny PZTS se zdrojem a komunikátorem přes 1 do 4 linek | KS | 1 | 0 | 0 |  | 0 | 3
PP |  |  |  | Montáž ústředny PZTS se zdrojem a komunikátorem přes 1 do 4 linek
TS
P | 73 | 742220081 |  | Montáž čtečky bezkontaktních karet | KUS | 17 | 0 | 0 |  | 0 | 3
PP |  |  |  | Montáž čtečky bezkontaktních karet
TS
P | 74 | 742220111 |  | Montáž docházkového terminálu s LCD displejem | KS | 8 | 0 | 0 |  | 0 | 3
PP |  |  |  | Montáž docházkového terminálu s LCD displejem
TS
P | 75 | 742220131 |  | Montáž univerzálního reléového modulu se svorkovnicí a přepínačem NC/NO | KS | 9 | 0 | 0 |  | 0 | 3
PP |  |  |  | Montáž univerzálního reléového modulu se svorkovnicí a přepínačem NC/NO
TS
P | 76 | 742220161 |  | Montáž akumulátoru 12 V | KUS | 1 | 0 | 0 |  | 0 | 3
PP |  |  |  | Montáž akumulátoru 12 V
TS
P | 77 | 742220161 | 1 | Montáž akumulátoru 12 V | KS | 1 | 0 | 0 |  | 0 | 3
PP |  |  |  | Montáž akumulátoru 12 V
TS
P | 78 | 742220161.1 |  | Montáž akumulátoru 12 V | KS | 5 | 0 | 0 |  | 0 | 3
PP |  |  |  | Montáž akumulátoru 12 V
TS
P | 79 | 742220201 |  | Montáž převodníku optické sítě/metalické sítě (RS485/Ethernet) | KS | 2 | 0 | 0 |  | 0 | 3
PP |  |  |  | Montáž převodníku optické sítě/metalické sítě (RS485/Ethernet)
TS
P | 80 | 742220232 |  | Montáž příslušenství pro PZTS detektor na stěnu nebo na strop | KUS | 38 | 0 | 0 |  | 0 | 3
PP |  |  |  | Montáž příslušenství pro PZTS detektor na stěnu nebo na strop
TS
P | 81 | 742220232.1 |  | Montáž detektoru na stěnu nebo na stropu | KUS | 2 | 0 | 0 |  | 0 | 3
PP |  |  |  | Montáž detektoru na stěnu nebo na stropu
TS
P | 82 | 742220232.1 | 1 | Montáž detektoru na stěnu nebo na stropu | KUS | 27 | 0 | 0 |  | 0 | 3
PP |  |  |  | Montáž detektoru na stěnu nebo na stropu
TS
P | 83 | 742220235 |  | Montáž příslušenství pro PZTS magnetický kontakt povrchový | KUS | 7 | 0 | 0 |  | 0 | 3
PP |  |  |  | Montáž příslušenství pro PZTS magnetický kontakt povrchový
TS
P | 84 | 742220235.1 |  | Montáž magnetického kontaktu povrchového | M | 11 | 0 | 0 |  | 0 | 3
PP |  |  |  | Montáž magnetického kontaktu povrchového
TS
P | 85 | 742220236 |  | Montáž příslušenství pro PZTS magnetický kontakt závrtný čtyřdrátový | KUS | 58 | 0 | 0 |  | 0 | 3
PP |  |  |  | Montáž příslušenství pro PZTS magnetický kontakt závrtný čtyřdrátový
TS
P | 86 | 742220241 |  | Montáž armované hadice k magnetickému kontaktu | M | 11 | 0 | 0 |  | 0 | 3
PP |  |  |  | Montáž armované hadice k magnetickému kontaktu
TS
P | 87 | 742220251 |  | Montáž tlačítka tísňového výklopného s pamětí poplachu | KS | 4 | 0 | 0 |  | 0 | 3
PP |  |  |  | Montáž tlačítka tísňového výklopného s pamětí poplachu
TS
P | 88 | 742220255 |  | Montáž příslušenství pro PZTS siréna vnitřní pro vyhlášení poplachu | KUS | 74 | 0 | 0 |  | 0 | 3
PP |  |  |  | Montáž příslušenství pro PZTS siréna vnitřní pro vyhlášení poplachu
TS
P | 89 | 742220401 |  | Programování základních parametrů ústředny PZTS | KS | 1 | 0 | 0 |  | 0 | 3
PP |  |  |  | Programování základních parametrů ústředny PZTS
TS
P | 90 | 742240008 |  | Montáž elektronické kontroly vstupu spínavého zdroje s krytem 12V, 3,5 A s akumulátorem 12V/17 Ah | KUS | 4 | 0 | 0 |  | 0 | 3
PP |  |  |  | Montáž elektronické kontroly vstupu spínavého zdroje s krytem 12V, 3,5 A s akumulátorem 12V/17 Ah
TS
P | 91 | 742240027 |  | Montáž elektronické kontroly vstupu ovládacího tlačítka | KUS | 2 | 0 | 0 |  | 0 | 3
PP |  |  |  | Montáž elektronické kontroly vstupu ovládacího tlačítka
TS
P | 92 | 742310003 |  | Montáž domovního telefonu klimatického krytu pro komunikační tablo | KUS | 6 | 0 | 0 |  | 0 | 3
PP |  |  |  | Montáž domovního telefonu klimatického krytu pro komunikační tablo
TS
P | 93 | 742320032 |  | Montáž elektricky ovládaných zámků ostatní prvky elektrického otvírače 12 V a stavitelnou střelkou | KUS | 10 | 0 | 0 |  | 0 | 3
PP |  |  |  | Montáž elektricky ovládaných zámků ostatní prvky elektrického otvírače 12 V a stavitelnou střelkou
TS
P | 94 | 742330001 |  | Montáž strukturované kabeláže rozvaděče nástěnného | KUS | 1 | 0 | 0 |  | 0 | 3
PP |  |  |  | Montáž strukturované kabeláže rozvaděče nástěnného
TS
P | 95 | 742330012 |  | Montáž zařízení do rozvaděče (switch, UPS, DVR, server) bez nastavení | KS | 1 | 0 | 0 |  | 0 | 3
PP |  |  |  | Montáž zařízení do rozvaděče (switch, UPS, DVR, server) bez nastavení
TS
P | 96 | 742410041 |  | Montáž adaptéru pro zesilovače rozhlasu | KS | 1 | 0 | 0 |  | 0 | 3
PP |  |  |  | Montáž adaptéru pro zesilovače rozhlasu
TS
P | 97 | 742420021 |  | Montáž společné televizní antény antenního stožáru včetně upevňovacího materiálu | KUS | 1 | 0 | 0 |  | 0 | 3
PP |  |  |  | Montáž společné televizní antény antenního stožáru včetně upevňovacího materiálu
TS
P | 98 | 767190121 |  | Montáž oplechování a lemování ocelových kcí stěn a střech ocelovým plechem rš do 100 mm | KUS | 14 | 0 | 0 |  | 0 | 3
PP |  |  |  | Montáž oplechování a lemování ocelových kcí stěn a střech ocelovým plechem rš do 100 mm
TS
P | 99 | 767649197 |  | Montáž dveří ocelových nebo hliníkových doplňků dveří panikového kování dveří jednokřídlých | KUS | 10 | 0 | 0 |  | 0 | 3
PP |  |  |  | Montáž dveří ocelových nebo hliníkových doplňků dveří panikového kování dveří jednokřídlých
TS
P | 100 | 998742112 |  | Přesun hmot pro slaboproud stanovený z hmotnosti přesunovaného materiálu vodorovná dopravní vzdálenost do 50 m s omezením mechanizace v objektech výšky přes 6 d | T | 1.202 | 0 | 0 |  | 0 | 3
PP |  |  |  | Přesun hmot pro slaboproud stanovený z hmotnosti přesunovaného materiálu vodorovná dopravní vzdálenost do 50 m s omezením mechanizace v objektech výšky přes 6 do 12 m
TS
P | 101 | 998742193 |  | Přesun hmot pro slaboproud stanovený z hmotnosti přesunovaného materiálu vodorovná dopravní vzdálenost do 50 m Příplatek k cenám za zvětšený přesun přes vymezen | T | 1.202 | 0 | 0 |  | 0 | 3
PP |  |  |  | Přesun hmot pro slaboproud stanovený z hmotnosti přesunovaného materiálu vodorovná dopravní vzdálenost do 50 m Příplatek k cenám za zvětšený přesun přes vymezenou vodorovnou dopravní vzdálenost do 500 m
TS
P | 102 | R-001 |  | Optický patchkabel 9/125 1m, E2000(APC)-LC, simplex | KUS | 4 | 0 | 0 |  | 0 | 3
PP |  |  |  | Optický patchkabel 9/125 1m, E2000(APC)-LC, simplex
TS
P | 103 | R-002 |  | kabel bezhalogenový J-H(St)H 4x2x0,6 šedá | M | 1350 | 0 | 0 |  | 0 | 3
PP |  |  |  | kabel bezhalogenový J-H(St)H 4x2x0,6 šedá
TS
P | 104 | R-003 |  | Atypická ocelová konstrukce chrání venkovní sirény | KUS | 14 | 0 | 0 |  | 0 | 3
PP |  |  |  | Atypická ocelová konstrukce chrání venkovní sirény
TS
P | 105 | R-004 |  | Stožár celkové výšky 4600mm, světlá výška 3000mm | KUS | 1 | 0 | 0 |  | 0 | 3
PP |  |  |  | Stožár celkové výšky 4600mm, světlá výška 3000mm
TS
P | 106 | R-005 |  | akumulátor 12V/7Ah | KUS | 1 | 0 | 0 |  | 0 | 3
PP |  |  |  | akumulátor 12V/7Ah
TS
P | 107 | R-006 |  | Montáž plošný spoj | M | 1 | 0 | 0 |  | 0 | 3
PP |  |  |  | Montáž plošný spoj
TS
P | 108 | R-007 |  | Plošný spoj spínaného zdroje 13,8Vss/3A | KS | 1 | 0 | 0 |  | 0 | 3
PP |  |  |  | Plošný spoj spínaného zdroje 13,8Vss/3A
TS
P | 109 | R-008 |  | Zásuva 230V do parapetního žlabu | KUS | 3 | 0 | 0 |  | 0 | 3
PP |  |  |  | Zásuva 230V do parapetního žlabu
TS
P | 110 | R-009 |  | Krabice plastová 190x140x70 | KUS | 5 | 0 | 0 |  | 0 | 3
PP |  |  |  | Krabice plastová 190x140x70
TS
P | 111 | R-010 |  | Krabice plastová 150x150x70 | KUS | 50 | 0 | 0 |  | 0 | 3
PP |  |  |  | Krabice plastová 150x150x70
TS
P | 112 | R-011 |  | žlab kabelový drátěný galvanicky zinkovaný 400/100mm | M | 20 | 0 | 0 |  | 0 | 3
PP |  |  |  | žlab kabelový drátěný galvanicky zinkovaný 400/100mm
TS
P | 113 | R-012 |  | spojka žlabu, galvanický zinek | KUS | 461 | 0 | 0 |  | 0 | 3
PP |  |  |  | spojka žlabu, galvanický zinek
TS
P | 114 | R-013 |  | držák žlabu | KUS | 390 | 0 | 0 |  | 0 | 3
PP |  |  |  | držák žlabu
TS
P | 115 | R-014 |  | podložka M8,4 (balení =100 ks) | KUS | 1 | 0 | 0 |  | 0 | 3
PP |  |  |  | podložka M8,4 (balení =100 ks)
TS
P | 116 | R-015 |  | šroub M6/16 (balení = 100 ks) | KUS | 2 | 0 | 0 |  | 0 | 3
PP |  |  |  | šroub M6/16 (balení = 100 ks)
TS
P | 117 | R-016 |  | matice límcová M6 (balení = 100 ks) | KUS | 2 | 0 | 0 |  | 0 | 3
PP |  |  |  | matice límcová M6 (balení = 100 ks)
TS
P | 118 | R-017 |  | podpěra žlabu | KUS | 18 | 0 | 0 |  | 0 | 3
PP |  |  |  | podpěra žlabu
TS
P | 119 | R-018 |  | závitová tyč 8 mm/1 m | KUS | 1 | 0 | 0 |  | 0 | 3
PP |  |  |  | závitová tyč 8 mm/1 m
TS
P | 120 | R-019 |  | sprej zinkový 98%, 400 ml | KUS | 1 | 0 | 0 |  | 0 | 3
PP |  |  |  | sprej zinkový 98%, 400 ml
TS
P | 121 | R-020 |  | nůžky pro tvarování žlabu | KUS | 1 | 0 | 0 |  | 0 | 3
PP |  |  |  | nůžky pro tvarování žlabu
TS
P | 122 | R-021 |  | ústředna PZTS včetně krytu s prostorem pro aku 38Ah, určeno pro stupeň zabezpečení 3, možnost rozšíření pomocí modulů | KS | 1 | 0 | 0 |  | 0 | 3
PP |  |  |  | ústředna PZTS včetně krytu s prostorem pro aku 38Ah, určeno pro stupeň zabezpečení 3, možnost rozšíření pomocí modulů
TS
P | 123 | R-022 |  | Záložní akumulátor 12V/38Ah | KUS | 5 | 0 | 0 |  | 0 | 3
PP |  |  |  | Záložní akumulátor 12V/38Ah
TS
P | 124 | R-023 |  | Rozšiřující modul 16vstupů, 2x čtečka, 2x zámek, 12 výstupů | KS | 9 | 0 | 0 |  | 0 | 3
PP |  |  |  | Rozšiřující modul 16vstupů, 2x čtečka, 2x zámek, 12 výstupů
TS
P | 125 | R-024 |  | Rozšiřující modul 6vstupů, 2x čtečka, 2x zámek,82 výstupů | KS | 2 | 0 | 0 |  | 0 | 3
PP |  |  |  | Rozšiřující modul 6vstupů, 2x čtečka, 2x zámek,82 výstupů
TS
P | 126 | R-025 |  | Releový modul 8 relé | KS | 2 | 0 | 0 |  | 0 | 3
PP |  |  |  | Releový modul 8 relé
TS
P | 127 | R-026 |  | Releový modul 4 relé | KS | 8 | 0 | 0 |  | 0 | 3
PP |  |  |  | Releový modul 4 relé
TS
P | 128 | R-027 |  | záložní impulzní napájecí zdroj 13,8V/5A/17Ah | KUS | 4 | 0 | 0 |  | 0 | 3
PP |  |  |  | záložní impulzní napájecí zdroj 13,8V/5A/17Ah
TS
P | 129 | R-028 |  | Montáž spínaného zálohovaného zdroje | KS | 1 | 0 | 0 |  | 0 | 3
PP |  |  |  | Montáž spínaného zálohovaného zdroje
TS
P | 130 | R-029 |  | spínaný zálohovaný zdroj 230V/1,6A, pro použití v systémech PZTS, zdroj bude mít samostatný výstup pro dobíjení Aku, signalizační výstupy a odpojovač, hodnota d | KS | 1 | 0 | 0 |  | 0 | 3
PP |  |  |  | spínaný zálohovaný zdroj 230V/1,6A, pro použití v systémech PZTS, zdroj bude mít samostatný výstup pro dobíjení Aku, signalizační výstupy a odpojovač, hodnota dobíjecího proudu bude volitelná v několika krocích
TS
P | 131 | R-030 |  | Akumulátor 12V/7Ah | KS | 1 | 0 | 0 |  | 0 | 3
PP |  |  |  | Akumulátor 12V/7Ah
TS
P | 132 | R-031 |  | Kabelová průchodka zadlabací, rozpojitelná | KUS | 10 | 0 | 0 |  | 0 | 3
PP |  |  |  | Kabelová průchodka zadlabací, rozpojitelná
TS
P | 133 | R-032 |  | PIR detektor s funkcí antimasking, trojitě vyvážený | KUS | 2 | 0 | 0 |  | 0 | 3
PP |  |  |  | PIR detektor s funkcí antimasking, trojitě vyvážený
TS
P | 134 | R-033 |  | MG kontakt čtyřdrátový s pracovní mezerou 25mm | KUS | 7 | 0 | 0 |  | 0 | 3
PP |  |  |  | MG kontakt čtyřdrátový s pracovní mezerou 25mm
TS
P | 135 | R-034 |  | Tísňové tlačítko s konvenční technologií - reléovým výstupem (osazeno v místnosti dispečink), stupeň zabezpečení 3 | KS | 2 | 0 | 0 |  | 0 | 3
PP |  |  |  | Tísňové tlačítko s konvenční technologií - reléovým výstupem (osazeno v místnosti dispečink), stupeň zabezpečení 3
TS
P | 136 | R-035 |  | Tísňové tlačítko výklopné s pamětí poplachu (osazeno v místnosti WC invalidé), stupeň zabezpečení 3 | KS | 2 | 0 | 0 |  | 0 | 3
PP |  |  |  | Tísňové tlačítko výklopné s pamětí poplachu (osazeno v místnosti WC invalidé), stupeň zabezpečení 3
TS
P | 137 | R-036 |  | Čipová karta | KUS | 65 | 0 | 0 |  | 0 | 3
PP |  |  |  | Čipová karta
TS
P | 138 | R-037 |  | Plastový clip - plastová příchytka teplotního kabelu | KUS | 1220 | 0 | 0 |  | 0 | 3
PP |  |  |  | Plastový clip - plastová příchytka teplotního kabelu
TS
P | 139 | R-038 |  | Montáž přídržného magnetu s tlačítkem | KUS | 13 | 0 | 0 |  | 0 | 3
PP |  |  |  | Montáž přídržného magnetu s tlačítkem
TS
P | 140 | R-039 |  | přídržný elektromagnet 24V, 490N, včetně deblokačního tlačítka, osazeno na podlaze (určeno k držení dveří v otevřené poloze) | KUS | 13 | 0 | 0 |  | 0 | 3
PP |  |  |  | přídržný elektromagnet 24V, 490N, včetně deblokačního tlačítka, osazeno na podlaze (určeno k držení dveří v otevřené poloze)
TS
P | 141 | R-040 |  | Montáž přídržného magnetu s tlačítkem | KUS | 4 | 0 | 0 |  | 0 | 3
PP |  |  |  | Montáž přídržného magnetu s tlačítkem
TS
P | 142 | R-041 |  | přídržný elektromagnet 24V, 490N, včetně deblokačního tlačítka, osazeno na stěně (určeno k držení dveří v otevřené poloze | KUS | 4 | 0 | 0 |  | 0 | 3
PP |  |  |  | přídržný elektromagnet 24V, 490N, včetně deblokačního tlačítka, osazeno na stěně (určeno k držení dveří v otevřené poloze
TS
P | 143 | R-042 |  | Skříň oceloplechová s montážním panelem V800xŠ600xH200 | KUS | 1 | 0 | 0 |  | 0 | 3
PP |  |  |  | Skříň oceloplechová s montážním panelem V800xŠ600xH200
TS
P | 144 | R-043 |  | Držák rozváděče na sloup | KUS | 1 | 0 | 0 |  | 0 | 3
PP |  |  |  | Držák rozváděče na sloup
TS
P | 145 | R-044 |  | Instalační krabice 240x190x90 | KS | 3 | 0 | 0 |  | 0 | 3
PP |  |  |  | Instalační krabice 240x190x90
TS
P | 146 | R-045 |  | Bleksojitska, šroubové svorky, hrubá jednostupňová ochrana | KS | 18 | 0 | 0 |  | 0 | 3
PP |  |  |  | Bleksojitska, šroubové svorky, hrubá jednostupňová ochrana
TS
P | 147 | R-046 |  | Svodič FLP-12,5 V/2 | KS | 1 | 0 | 0 |  | 0 | 3
PP |  |  |  | Svodič FLP-12,5 V/2
TS
P | 148 | R-047 |  | DL-TLF-UHF Dvoustupňová přepěťová ochrana pro analogovou telefonní linku a xDSL | KS | 1 | 0 | 0 |  | 0 | 3
PP |  |  |  | DL-TLF-UHF Dvoustupňová přepěťová ochrana pro analogovou telefonní linku a xDSL
TS
P | 149 | R-048 |  | přepěťová ochrana Ethernet 1 Gbit/s (Cat.6) 2 kA | KS | 2 | 0 | 0 |  | 0 | 3
PP |  |  |  | přepěťová ochrana Ethernet 1 Gbit/s (Cat.6) 2 kA
TS
P | 150 | R-049 |  | Přepěťová ochrana DF6 s vf filtrem, 230V/6A | KS | 5 | 0 | 0 |  | 0 | 3
PP |  |  |  | Přepěťová ochrana DF6 s vf filtrem, 230V/6A
TS
P | 151 | R-050 |  | Montáž topného tělesa | KS | 1 | 0 | 0 |  | 0 | 3
PP |  |  |  | Montáž topného tělesa
TS
P | 152 | R-051 |  | polovodičové topné těleso s ventilátorem a termopstatem, 250 a 400W | KS | 1 | 0 | 0 |  | 0 | 3
PP |  |  |  | polovodičové topné těleso s ventilátorem a termopstatem, 250 a 400W
TS
P | 153 | R-052 |  | Optický box na DIN lištu 8x SC | KS | 1 | 0 | 0 |  | 0 | 3
PP |  |  |  | Optický box na DIN lištu 8x SC
TS
P | 154 | R-053 |  | Adaptér E200 SM OS duplex | KS | 1 | 0 | 0 |  | 0 | 3
PP |  |  |  | Adaptér E200 SM OS duplex
TS
P | 155 | R-069 |  | Zkoušky, revize, měření, naprogramování | HOD | 30 | 0 | 0 |  | 0 | 3
PP |  |  |  | Zkoušky, revize, měření, naprogramování
TS
P | 156 | RADI.0035073.UR |  | Univerzální protiplech pro zámky, šířka 23,8mm, výška 208mm | KUS | 10 | 0 | 0 |  | 0 | 3
PP |  |  |  | Univerzální protiplech pro zámky , šířka 23,8mm, výška 208mm
TS
SD |  | 997 |  | Přesun sutě |  |  |  | 0
P | 157 | 997013112 |  | Vnitrostaveništní doprava suti a vybouraných hmot vodorovně do 50 m s naložením základní pro budovy a haly výšky přes 6 do 9 m | T | 0.77 | 0 | 0 |  | 0 | 3
PP |  |  |  | Vnitrostaveništní doprava suti a vybouraných hmot vodorovně do 50 m s naložením základní pro budovy a haly výšky přes 6 do 9 m
TS
P | 158 | R015111 | 901 | NEOCEŇOVAT - POPLATKY ZA LIKVIDACI ODPADŮ NEKONTAMINOVANÝCH - 17 05 04 VYTĚŽENÉ ZEMINY A HORNINY - I. TŘÍDA TĚŽITELNOSTI VČETNĚ DOPRAVY | T | 28.39 | 0 | 0 |  | 0 | 3
PP |  |  |  | POPLATKY ZA LIKVIDACI ODPADŮ NEKONTAMINOVANÝCH - 17 05 04 VYTĚŽENÉ ZEMINY A HORNINY - I. TŘÍDA TĚŽITELNOSTI VČETNĚ DOPRAVY
VV |  |  |  | (0.35*0.2*110+0.5*0.2*90)*1.7 = 28,390 [A]
TS
P | 159 | R015120 | 902 | NEOCEŇOVAT - POPLATKY ZA LIKVIDACI ODPADŮ NEKONTAMINOVANÝCH - 17 01 02 STAVEBNÍ A DEMOLIČNÍ SUŤ (CIHLY) VČETNĚ DOPRAVY | T | 0.77 | 0 | 0 |  | 0 | 3
PP |  |  |  | POPLATKY ZA LIKVIDACI ODPADŮ NEKONTAMINOVANÝCH - 17 01 02 STAVEBNÍ A DEMOLIČNÍ SUŤ (CIHLY) VČETNĚ DOPRAVY
TS
SD |  | D2 |  | Ostatní náklady: |  |  |  | 0
P | 160 | 460171172 |  | Hloubení kabelových rýh strojně včetně urovnání dna s přemístěním výkopku do vzdálenosti 3 m od okraje jámy nebo s naložením na dopravní prostředek šířky 35 cm | M | 110 | 0 | 0 |  | 0 | 3
PP |  |  |  | Hloubení kabelových rýh strojně včetně urovnání dna s přemístěním výkopku do vzdálenosti 3 m od okraje jámy nebo s naložením na dopravní prostředek šířky 35 cm hloubky 80 cm v hornině třídy těžitelnosti I skupiny 3
TS
P | 161 | 460171322 |  | Hloubení kabelových rýh strojně včetně urovnání dna s přemístěním výkopku do vzdálenosti 3 m od okraje jámy nebo s naložením na dopravní prostředek šířky 50 cm | M | 90 | 0 | 0 |  | 0 | 3
PP |  |  |  | Hloubení kabelových rýh strojně včetně urovnání dna s přemístěním výkopku do vzdálenosti 3 m od okraje jámy nebo s naložením na dopravní prostředek šířky 50 cm hloubky 120 cm v hornině třídy těžitelnosti I skupiny 3
TS
P | 162 | 460451162 |  | Zásyp kabelových rýh strojně s přemístěním sypaniny ze vzdálenosti do 10 m, s uložením výkopku ve vrstvách včetně zhutnění a urovnání povrchu šířky 35 cm hloubk | M | 110 | 0 | 0 |  | 0 | 3
PP |  |  |  | Zásyp kabelových rýh strojně s přemístěním sypaniny ze vzdálenosti do 10 m, s uložením výkopku ve vrstvách včetně zhutnění a urovnání povrchu šířky 35 cm hloubky 60 cm z horniny třídy těžitelnosti I skupiny 3
TS
P | 163 | 460451312 |  | Zásyp kabelových rýh strojně s přemístěním sypaniny ze vzdálenosti do 10 m, s uložením výkopku ve vrstvách včetně zhutnění a urovnání povrchu šířky 50 cm hloubk | M | 90 | 0 | 0 |  | 0 | 3
PP |  |  |  | Zásyp kabelových rýh strojně s přemístěním sypaniny ze vzdálenosti do 10 m, s uložením výkopku ve vrstvách včetně zhutnění a urovnání povrchu šířky 50 cm hloubky 100 cm z horniny třídy těžitelnosti I skupiny 3
TS
P | 164 | 460661111 |  | Kabelové lože z písku včetně podsypu, zhutnění a urovnání povrchu pro kabely nn bez zakrytí, šířky do 35 cm | M | 110 | 0 | 0 |  | 0 | 3
PP |  |  |  | Kabelové lože z písku včetně podsypu, zhutnění a urovnání povrchu pro kabely nn bez zakrytí, šířky do 35 cm
TS
P | 165 | 460661112 |  | Kabelové lože z písku včetně podsypu, zhutnění a urovnání povrchu pro kabely nn bez zakrytí, šířky přes 35 do 50 cm | M | 90 | 0 | 0 |  | 0 | 3
PP |  |  |  | Kabelové lože z písku včetně podsypu, zhutnění a urovnání povrchu pro kabely nn bez zakrytí, šířky přes 35 do 50 cm
TS
P | 166 | 460671113 |  | Výstražné prvky pro krytí kabelů včetně vyrovnání povrchu rýhy, rozvinutí a uložení fólie, šířky přes 25 do 35 cm | M | 200 | 0 | 0 |  | 0 | 3
PP |  |  |  | Výstražné prvky pro krytí kabelů včetně vyrovnání povrchu rýhy, rozvinutí a uložení fólie, šířky přes 25 do 35 cm
TS
P | 167 | 977332111 |  | Frézování drážek pro vodiče ve stěnách z cihel, rozměru do 30x30 mm | M | 130 | 0 | 0 |  | 0 | 3
PP |  |  |  | Frézování drážek pro vodiče ve stěnách z cihel, rozměru do 30x30 mm
TS
P | 168 | 977332112 |  | Frézování drážek pro vodiče ve stěnách z cihel, rozměru do 50x50 mm | M | 170 | 0 | 0 |  | 0 | 3
PP |  |  |  | Frézování drážek pro vodiče ve stěnách z cihel, rozměru do 50x50 mm
TS
P | 169 | R-060 |  | geodetické zaměření výkopových prací | KS | 1 | 0 | 0 |  | 0 | 3
PP |  |  |  | geodetické zaměření výkopových prací
TS
P | 170 | R-063 |  | Stavební přípomoce (průrazy, apod..) | HOD | 5 | 0 | 0 |  | 0 | 3
PP |  |  |  | Stavební přípomoce (průrazy, apod..)
TS
P | 171 | R-064 |  | Montáž požární ucpávky | KS | 15 | 0 | 0 |  | 0 | 3
PP |  |  |  | Montáž požární ucpávky
TS
P | 172 | R-065 |  | Certifikovaná požární ucpávka | KS | 15 | 0 | 0 |  | 0 | 3
PP |  |  |  | Certifikovaná požární ucpávka
TS
P | 173 | R-066 |  | Drobný elektroinstalační a označovací materiál | KG | 25 | 0 | 0 |  | 0 | 3
PP |  |  |  | Drobný elektroinstalační a označovací materiál
TS
P | 174 | R-067 |  | sádra stavební 30kg | KS | 20 | 0 | 0 |  | 0 | 3
PP |  |  |  | sádra stavební 30kg
TS

## D.1.2PS 11-02-71PS 11-02-71.1
EstiCon |  |  |  | Firma: | [6 empty] | 3
Soupis prací objektu
S | Stavba: | VVZ |  | Rekonstrukce areálu HZS Česká Třebová_zm01 |  |  | PS 11-02-71.1 | 0 |  | 0 | 2
O | Objekt: | D.1.2 |  | Sdělovací zařízení | [5 empty] | 0.12 | 2
O1 | Objekt: | PS 11-02-71 |  | D.1.2.7 - Jiná sdělovací zařízení | [5 empty] | 0.21
O2 | Rozpočet: | PS 11-02-71.1 |  | D.1.2.7 - Jiná sdělovací zařízení - Ozvučení
Typ | Poř. číslo | Kód položky | Varianta | Název Položky | MJ | Množství | Cena |  | Cenová soustava
[7 empty] | Jednotková | Celkem
0 | 1 | 2 | 3 | 4 | 5 | 6 | 7 | 8 | 9
SD |  | 742 |  | Elektroinstalace - slaboproud |  |  |  | 0
P | 1 | 34111116 |  | kabel silový oheň retardující bezhalogenový bez funkční schopnosti při požáru třída reakce na oheň B2cas1d1a1 jádro Cu 0,6/1kV (1-CXKH-R B2) 2x1,5mm2 | M | 55 | 0 | 0 |  | 0 | 3
PP |  |  |  | kabel silový oheň retardující bezhalogenový bez funkční schopnosti při požáru třída reakce na oheň B2cas1d1a1 jádro Cu 0,6/1kV (1-CXKH-R B2) 2x1,5mm2
VV |  |  |  | 50*1.1 "Přepočtené koeficientem množství" = 55,000 [A] "Celkem: "55 = 55,000 [B]
TS
P | 2 | 34571091 |  | trubka elektroinstalační tuhá z PVC D 13,7/16mm | M | 11 | 0 | 0 |  | 0 | 3
PP |  |  |  | trubka elektroinstalační tuhá z PVC D 13,7/16mm
VV |  |  |  | 10*1.1 "Přepočtené koeficientem množství" = 11,000 [A] "Celkem: "11 = 11,000 [B]
TS
P | 3 | 34571990 |  | příchytka distanční z PH k upevňování kabelů, 22,5x26x30mm, D 8-16mm | KUS | 150 | 0 | 0 |  | 0 | 3
PP |  |  |  | příchytka distanční z PH k upevňování kabelů, 22,5x26x30mm, D 8-16mm
TS
P | 4 | 741110001 |  | Montáž trubek elektroinstalačních s nasunutím nebo našroubováním do krabic plastových tuhých, uložených pevně, vnější O přes 16 do 23 mm | M | 10 | 0 | 0 |  | 0 | 3
PP |  |  |  | Montáž trubek elektroinstalačních s nasunutím nebo našroubováním do krabic plastových tuhých, uložených pevně, vnější O přes 16 do 23 mm
TS
P | 5 | 741122121 |  | Montáž kabelů měděných bez ukončení uložených v trubkách zatažených plných kulatých nebo bezhalogenových (např. CYKY) počtu a průřezu žil 2x1,5 až 6 mm2 | M | 50 | 0 | 0 |  | 0 | 3
PP |  |  |  | Montáž kabelů měděných bez ukončení uložených v trubkách zatažených plných kulatých nebo bezhalogenových (např. CYKY) počtu a průřezu žil 2x1,5 až 6 mm2
TS
P | 6 | 742410001 |  | Montáž rozhlasu systémového zesilovače | KUS | 1 | 0 | 0 |  | 0 | 3
PP |  |  |  | Montáž rozhlasu systémového zesilovače
TS
P | 7 | 742430003 |  | Montáž audiovizuální techniky reprosoustavy s konzolou | KUS | 3 | 0 | 0 |  | 0 | 3
PP |  |  |  | Montáž audiovizuální techniky reprosoustavy s konzolou
TS
P | 8 | 8591459034569.R |  | Reprosoustava s konzolou 80/160W, 88dB, max SPL 107dB | KUS | 2 | 0 | 0 |  | 0 | 3
PP |  |  |  | Reprosoustava s konzolou 80/160W, 88dB, max SPL 107dB
TS
P | 9 | 8591459218914.R |  | bezdrátový mikrofon včetně přijímače | KUS | 1 | 0 | 0 |  | 0 | 3
PP |  |  |  | bezdrátový mikrofon včetně přijímače
TS
P | 10 | 8591459270400.R |  | Zesilovač s nízkým zkreslením, 2x300W RMS | KUS | 1 | 0 | 0 |  | 0 | 3
PP |  |  |  | Zesilovač s nízkým zkreslením, 2x300W RMS
TS
P | 11 | 8591459277911.R |  | Mixážní konzola s přehrávačem, 2sym. Vstupy MIC/LINE, 2 stereo vstupy AUX | KUS | 1 | 0 | 0 |  | 0 | 3
PP |  |  |  | Mixážní konzola s přehrávačem, 2sym. Vstupy MIC/LINE, 2 stereo vstupy AUX
TS
P | 12 | 998742102 |  | Přesun hmot pro slaboproud stanovený z hmotnosti přesunovaného materiálu vodorovná dopravní vzdálenost do 50 m základní v objektech výšky přes 6 do 12 m | T | 0.1 | 0 | 0 |  | 0 | 3
PP |  |  |  | Přesun hmot pro slaboproud stanovený z hmotnosti přesunovaného materiálu vodorovná dopravní vzdálenost do 50 m základní v objektech výšky přes 6 do 12 m
TS
P | 13 | 998742193 |  | Přesun hmot pro slaboproud stanovený z hmotnosti přesunovaného materiálu vodorovná dopravní vzdálenost do 50 m Příplatek k cenám za zvětšený přesun přes vymezen | T | 0.1 | 0 | 0 |  | 0 | 3
PP |  |  |  | Přesun hmot pro slaboproud stanovený z hmotnosti přesunovaného materiálu vodorovná dopravní vzdálenost do 50 m Příplatek k cenám za zvětšený přesun přes vymezenou vodorovnou dopravní vzdálenost do 500 m
TS
P | 14 | R-001 |  | Drobný elektroinstalační a označovací materiál | KG | 5 | 0 | 0 |  | 0 | 3
PP |  |  |  | Drobný elektroinstalační a označovací materiál
TS
P | 15 | R-003 |  | Zkoušky, revize, naprogramování | HOD | 5 | 0 | 0 |  | 0 | 3
PP |  |  |  | Zkoušky, revize, naprogramování
TS
SD |  | 9 |  | Ostatní konstrukce a práce, bourání |  |  |  | 0
P | 16 | 977332111 |  | Frézování drážek pro vodiče ve stěnách z cihel, rozměru do 30x30 mm | M | 6 | 0 | 0 |  | 0 | 3
PP |  |  |  | Frézování drážek pro vodiče ve stěnách z cihel, rozměru do 30x30 mm
TS
SD |  | 997 |  | Přesun sutě |  |  |  | 0
P | 17 | 997013112 |  | Vnitrostaveništní doprava suti a vybouraných hmot vodorovně do 50 m s naložením základní pro budovy a haly výšky přes 6 do 9 m | T | 0.012 | 0 | 0 |  | 0 | 3
PP |  |  |  | Vnitrostaveništní doprava suti a vybouraných hmot vodorovně do 50 m s naložením základní pro budovy a haly výšky přes 6 do 9 m
TS
P | 18 | R015120 | 902 | NEOCEŇOVAT - POPLATKY ZA LIKVIDACI ODPADŮ NEKONTAMINOVANÝCH - 17 01 02 STAVEBNÍ A DEMOLIČNÍ SUŤ (CIHLY) VČETNĚ DOPRAVY | T | 0.012 | 0 | 0 |  | 0 | 3
PP |  |  |  | POPLATKY ZA LIKVIDACI ODPADŮ NEKONTAMINOVANÝCH - 17 01 02 STAVEBNÍ A DEMOLIČNÍ SUŤ (CIHLY) VČETNĚ DOPRAVY
TS

## D.1.2PS 11-02-71PS 11-02-71.2
EstiCon |  |  |  | Firma: | [6 empty] | 3
Soupis prací objektu
S | Stavba: | VVZ |  | Rekonstrukce areálu HZS Česká Třebová_zm01 |  |  | PS 11-02-71.2 | 0 |  | 0 | 2
O | Objekt: | D.1.2 |  | Sdělovací zařízení | [5 empty] | 0.12 | 2
O1 | Objekt: | PS 11-02-71 |  | D.1.2.7 - Jiná sdělovací zařízení | [5 empty] | 0.21
O2 | Rozpočet: | PS 11-02-71.2 |  | D.1.2.7 - Jiná sdělovací zařízení - VDT
Typ | Poř. číslo | Kód položky | Varianta | Název Položky | MJ | Množství | Cena |  | Cenová soustava
[7 empty] | Jednotková | Celkem
0 | 1 | 2 | 3 | 4 | 5 | 6 | 7 | 8 | 9
SD |  | 742 |  | Elektroinstalace - slaboproud |  |  |  | 0
P | 1 | 34121315 |  | kabel datový bezhalogenový celkově stíněný Al fólií třída reakce na oheň Dcas2d2a1 jádro Cu plné (FTP) kategorie 6 | M | 100 | 0 | 0 |  | 0 | 3
PP |  |  |  | kabel datový bezhalogenový celkově stíněný Al fólií třída reakce na oheň Dcas2d2a1 jádro Cu plné (FTP) kategorie 6
TS
P | 2 | 34121345 |  | kabel datový venkovní celkově stíněný Al fólií se stíněnými páry Al fólií jádro Cu plné plášť PE (F/FTP) kategorie 6a | M | 160 | 0 | 0 |  | 0 | 3
PP |  |  |  | kabel datový venkovní celkově stíněný Al fólií se stíněnými páry Al fólií jádro Cu plné plášť PE (F/FTP) kategorie 6a
TS
P | 3 | 34123015 |  | kabel datový optický OS DROP 8 vláken 9/125 plášť LSOH | M | 125 | 0 | 0 |  | 0 | 3
PP |  |  |  | kabel datový optický OS DROP 8 vláken 9/125 plášť LSOH
TS
P | 4 | 34571361 |  | trubka elektroinstalační HDPE tuhá dvouplášťová korugovaná D 41/50mm | M | 60 | 0 | 0 |  | 0 | 3
PP |  |  |  | trubka elektroinstalační HDPE tuhá dvouplášťová korugovaná D 41/50mm
TS
P | 5 | 34571382 |  | trubka elektroinstalační plastová bezhalogenová ohebná lehce odolná D 10,1/16mm poloměr ohybu gt;60mm | M | 15 | 0 | 0 |  | 0 | 3
PP |  |  |  | trubka elektroinstalační plastová bezhalogenová ohebná lehce odolná D 10,1/16mm poloměr ohybu gt;60mm
TS
P | 6 | 34571457 |  | krabice pod omítku PVC odbočná kruhová D 70mm s víčkem | KUS | 15 | 0 | 0 |  | 0 | 3
PP |  |  |  | krabice pod omítku PVC odbočná kruhová D 70mm s víčkem
TS
P | 7 | 741110041 |  | Montáž trubek elektroinstalačních s nasunutím nebo našroubováním do krabic plastových ohebných, uložených pevně, vnější O přes 11 do 23 mm | M | 15 | 0 | 0 |  | 0 | 3
PP |  |  |  | Montáž trubek elektroinstalačních s nasunutím nebo našroubováním do krabic plastových ohebných, uložených pevně, vnější O přes 11 do 23 mm
TS
P | 8 | 741110043 |  | Montáž trubek elektroinstalačních s nasunutím nebo našroubováním do krabic plastových ohebných, uložených pevně, vnější O přes 35 mm | M | 60 | 0 | 0 |  | 0 | 3
PP |  |  |  | Montáž trubek elektroinstalačních s nasunutím nebo našroubováním do krabic plastových ohebných, uložených pevně, vnější O přes 35 mm
TS
P | 9 | 741112001 |  | Montáž krabic elektroinstalačních bez napojení na trubky a lišty, demontáže a montáže víčka a přístroje protahovacích nebo odbočných zapuštěných plastových kruh | KUS | 15 | 0 | 0 |  | 0 | 3
PP |  |  |  | Montáž krabic elektroinstalačních bez napojení na trubky a lišty, demontáže a montáže víčka a přístroje protahovacích nebo odbočných zapuštěných plastových kruhových do zdiva
TS
P | 10 | 742121001 |  | Montáž kabelů sdělovacích pro vnitřní rozvody počtu žil do 15 | M | 279 | 0 | 0 |  | 0 | 3
PP |  |  |  | Montáž kabelů sdělovacích pro vnitřní rozvody počtu žil do 15
TS
P | 11 | 742124016 |  | Montáž kabelů datových optických pro vnější rozvody do trubky zafouknutím | M | 125 | 0 | 0 |  | 0 | 3
PP |  |  |  | Montáž kabelů datových optických pro vnější rozvody do trubky zafouknutím
TS
P | 12 | 742310003 |  | Montáž domovního telefonu klimatického krytu pro komunikační tablo | KUS | 3 | 0 | 0 |  | 0 | 3
PP |  |  |  | Montáž domovního telefonu klimatického krytu pro komunikační tablo
TS
P | 13 | 998742102 |  | Přesun hmot pro slaboproud stanovený z hmotnosti přesunovaného materiálu vodorovná dopravní vzdálenost do 50 m základní v objektech výšky přes 6 do 12 m | T | 0.1 | 0 | 0 |  | 0 | 3
PP |  |  |  | Přesun hmot pro slaboproud stanovený z hmotnosti přesunovaného materiálu vodorovná dopravní vzdálenost do 50 m základní v objektech výšky přes 6 do 12 m
TS
P | 14 | 998742193 |  | Přesun hmot pro slaboproud stanovený z hmotnosti přesunovaného materiálu vodorovná dopravní vzdálenost do 50 m Příplatek k cenám za zvětšený přesun přes vymezen | T | 0.1 | 0 | 0 |  | 0 | 3
PP |  |  |  | Přesun hmot pro slaboproud stanovený z hmotnosti přesunovaného materiálu vodorovná dopravní vzdálenost do 50 m Příplatek k cenám za zvětšený přesun přes vymezenou vodorovnou dopravní vzdálenost do 500 m
TS
P | 15 | R-001 |  | Patch kabel CAT6 SFTP | KUS | 19 | 0 | 0 |  | 0 | 3
PP |  |  |  | Patch kabel CAT6 SFTP
TS
P | 16 | R-002 |  | Instalace software | KUS | 1 | 0 | 0 |  | 0 | 3
PP |  |  |  | Instalace software
TS
P | 17 | R-003 |  | Software pro správu vidotelefonů | KUS | 1 | 0 | 0 |  | 0 | 3
PP |  |  |  | Software pro správu vidotelefonů
TS
P | 18 | R-004 |  | Stolní IP telefon, 2sip účty, 2linky, 3x XML programovatelná tlačítka | M | 15 | 0 | 0 |  | 0 | 3
PP |  |  |  | Stolní IP telefon, 2sip účty, 2linky, 3x XML programovatelná tlačítka
TS
P | 19 | R-005 |  | Dveřní interkom 3x1 tlačítko, IP | KUS | 1 | 0 | 0 |  | 0 | 3
PP |  |  |  | Dveřní interkom 3x1 tlačítko, IP
TS
P | 20 | R-006 |  | Dveřní interkom 3x2 tlačítko, IP | KUS | 3 | 0 | 0 |  | 0 | 3
PP |  |  |  | Dveřní interkom 3x2 tlačítko, IP
TS
P | 21 | R-007 |  | Stolní IP telefon s dotykovým displejem | KUS | 5 | 0 | 0 |  | 0 | 3
PP |  |  |  | Stolní IP telefon s dotykovým displejem
TS
P | 22 | R-008 |  | Stolní IP telefon analogový | KS | 1 | 0 | 0 |  | 0 | 3
PP |  |  |  | Stolní IP telefon analogový
TS
P | 23 | R-009 |  | přepěťová ochrana Ethernet 1 Gbit/s (Cat.6) 2 kA | KS | 4 | 0 | 0 |  | 0 | 3
PP |  |  |  | přepěťová ochrana Ethernet 1 Gbit/s (Cat.6) 2 kA
TS
P | 24 | R-015 |  | Zkoušky, revize, naprogramování | HOD | 10 | 0 | 0 |  | 0 | 3
PP |  |  |  | Zkoušky, revize, naprogramování
TS
P | 25 | R34571990 |  | příchytka distanční z PH k upevňování kabelů, 22,5x26x30mm, D 8-16mm | KS | 150 | 0 | 0 |  | 0 | 3
PP |  |  |  | příchytka distanční z PH k upevňování kabelů, 22,5x26x30mm, D 8-16mm
TS
P | 26 | R38292030 |  | stříška pro povrchovou montáž modulového interkom systému 122x116mm 1 modul | KS | 3 | 0 | 0 |  | 0 | 3
PP |  |  |  | stříška pro povrchovou montáž modulového interkom systému 122x116mm 1 modul
TS
P | 27 | R742123001 |  | Montáž přepěťové ochrany pro slaboproudá zařízení | KS | 4 | 0 | 0 |  | 0 | 3
PP |  |  |  | Montáž přepěťové ochrany pro slaboproudá zařízení
TS
P | 28 | R742310002 |  | Montáž komunikačního tabla k domácímu telefonu | M | 15 | 0 | 0 |  | 0 | 3
PP |  |  |  | Montáž komunikačního tabla k domácímu telefonu
TS
P | 29 | R742310002.1 |  | Montáž komunikačního tabla k domácímu telefonu | KS | 1 | 0 | 0 |  | 0 | 3
PP |  |  |  | Montáž komunikačního tabla k domácímu telefonu
TS
P | 30 | R742320051 |  | Montáž dveřního komunikačního tabla | KS | 9 | 0 | 0 |  | 0 | 3
PP |  |  |  | Montáž dveřního komunikačního tabla
TS
SD |  | 997 |  | Přesun sutě |  |  |  | 0
P | 31 | 997013112 |  | Vnitrostaveništní doprava suti a vybouraných hmot vodorovně do 50 m s naložením základní pro budovy a haly výšky přes 6 do 9 m | T | 0.04 | 0 | 0 |  | 0 | 3
PP |  |  |  | Vnitrostaveništní doprava suti a vybouraných hmot vodorovně do 50 m s naložením základní pro budovy a haly výšky přes 6 do 9 m
TS
P | 32 | R015120 | 902 | NEOCEŇOVAT - POPLATKY ZA LIKVIDACI ODPADŮ NEKONTAMINOVANÝCH - 17 01 02 STAVEBNÍ A DEMOLIČNÍ SUŤ (CIHLY) VČETNĚ DOPRAVY | T | 0.04 | 0 | 0 |  | 0 | 3
PP |  |  |  | POPLATKY ZA LIKVIDACI ODPADŮ NEKONTAMINOVANÝCH - 17 01 02 STAVEBNÍ A DEMOLIČNÍ SUŤ (CIHLY) VČETNĚ DOPRAVY
TS
SD |  | D2 |  | Ostatní náklady: |  |  |  | 0
P | 33 | 977332111 |  | Frézování drážek pro vodiče ve stěnách z cihel, rozměru do 30x30 mm | M | 20 | 0 | 0 |  | 0 | 3
PP |  |  |  | Frézování drážek pro vodiče ve stěnách z cihel, rozměru do 30x30 mm
TS
P | 34 | R-010 |  | Drobný elektroinstalační a označovací materiál | KG | 12.5 | 0 | 0 |  | 0 | 3
PP |  |  |  | Drobný elektroinstalační a označovací materiál
TS
P | 35 | R-011 |  | sádra stavební 30kg | KS | 1 | 0 | 0 |  | 0 | 3
PP |  |  |  | sádra stavební 30kg
TS
P | 36 | R-012 |  | Montáž požární ucpávky | KS | 1 | 0 | 0 |  | 0 | 3
PP |  |  |  | Montáž požární ucpávky
TS
P | 37 | R-013 |  | Certifikovaná požární ucpávka | KS | 1 | 0 | 0 |  | 0 | 3
PP |  |  |  | Certifikovaná požární ucpávka
TS

## D.1.2PS 11-02-71PS 11-02-71.3
EstiCon |  |  |  | Firma: | [6 empty] | 3
Soupis prací objektu
S | Stavba: | VVZ |  | Rekonstrukce areálu HZS Česká Třebová_zm01 |  |  | PS 11-02-71.3 | 0 |  | 0 | 2
O | Objekt: | D.1.2 |  | Sdělovací zařízení | [5 empty] | 0.12 | 2
O1 | Objekt: | PS 11-02-71 |  | D.1.2.7 - Jiná sdělovací zařízení | [5 empty] | 0.21
O2 | Rozpočet: | PS 11-02-71.3 |  | D.1.2.7 - Jiná sdělovací zařízení - VSS
Typ | Poř. číslo | Kód položky | Varianta | Název Položky | MJ | Množství | Cena |  | Cenová soustava
[7 empty] | Jednotková | Celkem
0 | 1 | 2 | 3 | 4 | 5 | 6 | 7 | 8 | 9
SD |  | 742 |  | Elektroinstalace - slaboproud |  |  |  | 0
P | 1 | 34121315 |  | kabel datový bezhalogenový celkově stíněný Al fólií třída reakce na oheň Dcas2d2a1 jádro Cu plné (FTP) kategorie 6 | M | 950 | 0 | 0 |  | 0 | 3
PP |  |  |  | kabel datový bezhalogenový celkově stíněný Al fólií třída reakce na oheň Dcas2d2a1 jádro Cu plné (FTP) kategorie 6
TS
P | 2 | 34571073 |  | trubka elektroinstalační ohebná z PVC oranžová d 25mm | M | 50 | 0 | 0 |  | 0 | 3
PP |  |  |  | trubka elektroinstalační ohebná z PVC oranžová d 25mm
TS
P | 3 | 34571176 |  | spojka násuvná plastová pro trubky elektroinstalační tuhé plastové UV stabilní D 23,1mm délka 64mm | KUS | 22 | 0 | 0 |  | 0 | 3
PP |  |  |  | spojka násuvná plastová pro trubky elektroinstalační tuhé plastové UV stabilní D 23,1mm délka 64mm
TS
P | 4 | 34571188 |  | spojka násuvná plastová pro trubky elektroinstalační tuhé plastové UV stabilní D 54,1mm délka 108mm | KUS | 10 | 0 | 0 |  | 0 | 3
PP |  |  |  | spojka násuvná plastová pro trubky elektroinstalační tuhé plastové UV stabilní D 54,1mm délka 108mm
TS
P | 5 | 34571397 |  | trubka elektroinstalační plastová bezhalogenová tuhá lehce odolná D 17,4/20mm | M | 25 | 0 | 0 |  | 0 | 3
PP |  |  |  | trubka elektroinstalační plastová bezhalogenová tuhá lehce odolná D 17,4/20mm
TS
P | 6 | 34571408 |  | trubka elektroinstalační plastová bezhalogenová tuhá lehce odolná D 46,1/50mm | M | 20 | 0 | 0 |  | 0 | 3
PP |  |  |  | trubka elektroinstalační plastová bezhalogenová tuhá lehce odolná D 46,1/50mm
TS
P | 7 | 34571457 |  | krabice pod omítku PVC odbočná kruhová D 70mm s víčkem | KUS | 15 | 0 | 0 |  | 0 | 3
PP |  |  |  | krabice pod omítku PVC odbočná kruhová D 70mm s víčkem
TS
P | 8 | 34571524 |  | krabice pod omítku PVC odbočná čtvercová 125x125mm s víčkem | KUS | 2 | 0 | 0 |  | 0 | 3
PP |  |  |  | krabice pod omítku PVC odbočná čtvercová 125x125mm s víčkem
TS
P | 9 | 37451110 |  | patch panel Cat6 PCB 1U 24 portů 19" UTP | KUS | 1 | 0 | 0 |  | 0 | 3
PP |  |  |  | patch panel Cat6 PCB 1U 24 portů 19" UTP
TS
P | 10 | 37459035 |  | konektor průmyslový modulární RJ45 STP Cat6A pro vodiče do 1,6mm | KUS | 13 | 0 | 0 |  | 0 | 3
PP |  |  |  | konektor průmyslový modulární RJ45 STP Cat6A pro vodiče do 1,6mm
TS
P | 11 | 37459125 |  | pigtail optický E2000(APC) OS 9/125 délka 1m | KUS | 2 | 0 | 0 |  | 0 | 3
PP |  |  |  | pigtail optický E2000(APC) OS 9/125 délka 1m
TS
P | 12 | 38475178 |  | kamera venkovní IP multisenzorová MZVF 2,8 - 12mm maximální rozlišení záznamu 4x 5MP přísvit IR 30m WDR 120dB VA IP67 | KUS | 6 | 0 | 0 |  | 0 | 3
PP |  |  |  | kamera venkovní IP multisenzorová MZVF 2,8 - 12mm maximální rozlišení záznamu 4x 5MP přísvit IR 30m WDR 120dB VA IP67
TS
P | 13 | 38479014 |  | adaptér pro uchycení konzolí pro montáž kamer na sloup | KUS | 1 | 0 | 0 |  | 0 | 3
PP |  |  |  | adaptér pro uchycení konzolí pro montáž kamer na sloup
TS
P | 14 | 38479015 |  | adaptér pro rohovou montáž konzolí pro montáž kamer | KUS | 4 | 0 | 0 |  | 0 | 3
PP |  |  |  | adaptér pro rohovou montáž konzolí pro montáž kamer
TS
P | 15 | 38479028 |  | konzola pro montáž multisenzorových kamer na zeď kov | KUS | 5 | 0 | 0 |  | 0 | 3
PP |  |  |  | konzola pro montáž multisenzorových kamer na zeď kov
TS
P | 16 | 38479034 |  | konzola pro montáž kamer na zeď kov bílá | KUS | 5 | 0 | 0 |  | 0 | 3
PP |  |  |  | konzola pro montáž kamer na zeď kov bílá
TS
P | 17 | 741110042 |  | Montáž trubek elektroinstalačních s nasunutím nebo našroubováním do krabic plastových ohebných, uložených pevně, vnější O přes 23 do 35 mm | M | 50 | 0 | 0 |  | 0 | 3
PP |  |  |  | Montáž trubek elektroinstalačních s nasunutím nebo našroubováním do krabic plastových ohebných, uložených pevně, vnější O přes 23 do 35 mm
TS
P | 18 | 741112001 |  | Montáž krabic elektroinstalačních bez napojení na trubky a lišty, demontáže a montáže víčka a přístroje protahovacích nebo odbočných zapuštěných plastových kruh | KUS | 15 | 0 | 0 |  | 0 | 3
PP |  |  |  | Montáž krabic elektroinstalačních bez napojení na trubky a lišty, demontáže a montáže víčka a přístroje protahovacích nebo odbočných zapuštěných plastových kruhových do zdiva
TS
P | 19 | 741761016 |  | Montáž monitorovacího zařízení fotovoltaických systémů rozšiřujícího modulu pro rozšíření o další rozhraní (piggy 232) | KUS | 1 | 0 | 0 |  | 0 | 3
PP |  |  |  | Montáž monitorovacího zařízení fotovoltaických systémů rozšiřujícího modulu pro rozšíření o další rozhraní (piggy 232)
TS
P | 20 | 741761081 |  | Montáž monitorovacího zařízení fotovoltaických systémů instalace SW licence | KUS | 12 | 0 | 0 |  | 0 | 3
PP |  |  |  | Montáž monitorovacího zařízení fotovoltaických systémů instalace SW licence
TS
P | 21 | 742110011 |  | Montáž trubek elektroinstalačních plastových tuhých pro vnitřní rozvody uložených volně na příchytky | M | 25 | 0 | 0 |  | 0 | 3
PP |  |  |  | Montáž trubek elektroinstalačních plastových tuhých pro vnitřní rozvody uložených volně na příchytky
TS
P | 22 | 742110011 | 1 | Montáž trubek elektroinstalačních plastových tuhých pro vnitřní rozvody uložených volně na příchytky | M | 20 | 0 | 0 |  | 0 | 3
PP |  |  |  | Montáž trubek elektroinstalačních plastových tuhých pro vnitřní rozvody uložených volně na příchytky
TS
P | 23 | 742110505 |  | Montáž krabic elektroinstalačních s víčkem zapuštěných plastových odbočných čtyřhranných | KUS | 2 | 0 | 0 |  | 0 | 3
PP |  |  |  | Montáž krabic elektroinstalačních s víčkem zapuštěných plastových odbočných čtyřhranných
TS
P | 24 | 742121001 |  | Montáž kabelů sdělovacích pro vnitřní rozvody počtu žil do 15 | M | 969 | 0 | 0 |  | 0 | 3
PP |  |  |  | Montáž kabelů sdělovacích pro vnitřní rozvody počtu žil do 15
TS
P | 25 | 742123001 |  | Montáž přepěťové ochrany pro slaboproudá zařízení | KUS | 1 | 0 | 0 |  | 0 | 3
PP |  |  |  | Montáž přepěťové ochrany pro slaboproudá zařízení
TS
P | 26 | 742124013 |  | Montáž kabelů datových optických pro vnitřní rozvody ukončení vlákna optického kabelu pigtailem včetně svaru | KUS | 2 | 0 | 0 |  | 0 | 3
PP |  |  |  | Montáž kabelů datových optických pro vnitřní rozvody ukončení vlákna optického kabelu pigtailem včetně svaru
TS
P | 27 | 742230003 |  | Montáž kamerového systému venkovní kamery | KUS | 12 | 0 | 0 |  | 0 | 3
PP |  |  |  | Montáž kamerového systému venkovní kamery
TS
P | 28 | 742230007 |  | Montáž kamerového systému konzoly pro kryt nebo kameru | KUS | 15 | 0 | 0 |  | 0 | 3
PP |  |  |  | Montáž kamerového systému konzoly pro kryt nebo kameru
TS
P | 29 | 742330012 |  | Montáž strukturované kabeláže zařízení do rozvaděče switche, UPS, DVR, server bez nastavení | KUS | 2 | 0 | 0 |  | 0 | 3
PP |  |  |  | Montáž strukturované kabeláže zařízení do rozvaděče switche, UPS, DVR, server bez nastavení
TS
P | 30 | 742330012 | 1 | Montáž strukturované kabeláže zařízení do rozvaděče switche, UPS, DVR, server bez nastavení | KUS | 1 | 0 | 0 |  | 0 | 3
PP |  |  |  | Montáž strukturované kabeláže zařízení do rozvaděče switche, UPS, DVR, server bez nastavení
TS
P | 31 | 742330024 |  | Montáž strukturované kabeláže příslušenství a ostatní práce k rozvaděčům patch panelu 24 portů | KUS | 1 | 0 | 0 |  | 0 | 3
PP |  |  |  | Montáž strukturované kabeláže příslušenství a ostatní práce k rozvaděčům patch panelu 24 portů
TS
P | 32 | 742410041 |  | Montáž rozhlasu adaptéru pro zesilovače | KUS | 1 | 0 | 0 |  | 0 | 3
PP |  |  |  | Montáž rozhlasu adaptéru pro zesilovače
TS
P | 33 | 95321002 |  | licence pro připojení jedné kamery | KUS | 12 | 0 | 0 |  | 0 | 3
PP |  |  |  | licence pro připojení jedné kamery
TS
P | 34 | 998742102 |  | Přesun hmot pro slaboproud stanovený z hmotnosti přesunovaného materiálu vodorovná dopravní vzdálenost do 50 m základní v objektech výšky přes 6 do 12 m | T | 0.18 | 0 | 0 |  | 0 | 3
PP |  |  |  | Přesun hmot pro slaboproud stanovený z hmotnosti přesunovaného materiálu vodorovná dopravní vzdálenost do 50 m základní v objektech výšky přes 6 do 12 m
TS
P | 35 | 998742193 |  | Přesun hmot pro slaboproud stanovený z hmotnosti přesunovaného materiálu vodorovná dopravní vzdálenost do 50 m Příplatek k cenám za zvětšený přesun přes vymezen | T | 0.18 | 0 | 0 |  | 0 | 3
PP |  |  |  | Přesun hmot pro slaboproud stanovený z hmotnosti přesunovaného materiálu vodorovná dopravní vzdálenost do 50 m Příplatek k cenám za zvětšený přesun přes vymezenou vodorovnou dopravní vzdálenost do 500 m
TS
P | 36 | R-001 |  | Optický patchkabel 9/125 1m, E2000(APC)-LC, duplex | KUS | 5 | 0 | 0 |  | 0 | 3
PP |  |  |  | Optický patchkabel 9/125 1m, E2000(APC)-LC, duplex
TS
P | 37 | R-002 |  | Patch kabel CAT6 SFTP | KUS | 14 | 0 | 0 |  | 0 | 3
PP |  |  |  | Patch kabel CAT6 SFTP
TS
P | 38 | R-003 |  | přepěťová ochrana Ethernet 1 Gbit/s | KUS | 1 | 0 | 0 |  | 0 | 3
PP |  |  |  | přepěťová ochrana Ethernet 1 Gbit/s
TS
P | 39 | R-004 |  | příchytka pro bezhalogenovou tuhou hrdlovou trubku d=20 | KUS | 50 | 0 | 0 |  | 0 | 3
PP |  |  |  | příchytka pro bezhalogenovou tuhou hrdlovou trubku d=20
TS
P | 40 | R-005 |  | příchytka pro bezhalogenovou tuhou hrdlovou trubku d=50 | KUS | 45 | 0 | 0 |  | 0 | 3
PP |  |  |  | příchytka pro bezhalogenovou tuhou hrdlovou trubku d=50
TS
P | 41 | R-006 |  | Síťový videorekordér (NVR) s 32 licencemi ACC, 16TB, Podpora RAID | KUS | 1 | 0 | 0 |  | 0 | 3
PP |  |  |  | Síťový videorekordér (NVR) s 32 licencemi ACC, 16TB, Podpora RAID
TS
P | 42 | R-007 |  | Jednotka pro integraci audia a I/O (propojení s releovým výstupem ústředny PZTS) | KUS | 1 | 0 | 0 |  | 0 | 3
PP |  |  |  | Jednotka pro integraci audia a I/O (propojení s releovým výstupem ústředny PZTS)
TS
P | 43 | R-008 |  | Přídavná HDD k NVR 4TB | KUS | 1 | 0 | 0 |  | 0 | 3
PP |  |  |  | Přídavná HDD k NVR 4TB
TS
P | 44 | R-009 |  | SFP modul 1000Base-LX, 2x LC, singlemode | KUS | 1 | 0 | 0 |  | 0 | 3
PP |  |  |  | SFP modul 1000Base-LX, 2x LC, singlemode
TS
P | 45 | R-010 |  | Optický box na DIN lištu 8x SC | KUS | 1 | 0 | 0 |  | 0 | 3
PP |  |  |  | Optický box na DIN lištu 8x SC
TS
P | 46 | R-011 |  | Adaptér E200 SM OS duplex | KUS | 1 | 0 | 0 |  | 0 | 3
PP |  |  |  | Adaptér E200 SM OS duplex
TS
P | 47 | R-018 |  | Zkoušky, revize, naprogramování | HOD | 10 | 0 | 0 |  | 0 | 3
PP |  |  |  | Zkoušky, revize, naprogramování
TS
P | 48 | R2341001 |  | IP bullet kamera, 5MP, MZVF 2,8-8mm, WDR, IR40m, DLPU | KUS | 6 | 0 | 0 |  | 0 | 3
PP |  |  |  | IP bullet kamera, 5MP, MZVF 2,8-8mm, WDR, IR40m, DLPU
TS
P | 49 | R7421241005 |  | Montáž kabelů datových FTP, UTP, STP ukončení kabelu konektorem | M | 13 | 0 | 0 |  | 0 | 3
PP |  |  |  | Montáž kabelů datových FTP, UTP, STP ukončení kabelu konektorem
TS
SD |  | 997 |  | Přesun sutě |  |  |  | 0
P | 50 | 997013112 |  | Vnitrostaveništní doprava suti a vybouraných hmot vodorovně do 50 m s naložením základní pro budovy a haly výšky přes 6 do 9 m | T | 0.17 | 0 | 0 |  | 0 | 3
PP |  |  |  | Vnitrostaveništní doprava suti a vybouraných hmot vodorovně do 50 m s naložením základní pro budovy a haly výšky přes 6 do 9 m
TS
P | 51 | R015120 | 902 | NEOCEŇOVAT - POPLATKY ZA LIKVIDACI ODPADŮ NEKONTAMINOVANÝCH - 17 01 02 STAVEBNÍ A DEMOLIČNÍ SUŤ (CIHLY) VČETNĚ DOPRAVY | T | 0.17 | 0 | 0 |  | 0 | 3
PP |  |  |  | POPLATKY ZA LIKVIDACI ODPADŮ NEKONTAMINOVANÝCH - 17 01 02 STAVEBNÍ A DEMOLIČNÍ SUŤ (CIHLY) VČETNĚ DOPRAVY
TS
SD |  | D2 |  | Ostatní náklady: |  |  |  | 0
P | 52 | 977332111 |  | Frézování drážek pro vodiče ve stěnách z cihel, rozměru do 30x30 mm | M | 40 | 0 | 0 |  | 0 | 3
PP |  |  |  | Frézování drážek pro vodiče ve stěnách z cihel, rozměru do 30x30 mm
TS
P | 53 | 977332112 |  | Frézování drážek pro vodiče ve stěnách z cihel, rozměru do 50x50 mm | M | 30 | 0 | 0 |  | 0 | 3
PP |  |  |  | Frézování drážek pro vodiče ve stěnách z cihel, rozměru do 50x50 mm
TS
P | 54 | R-012 |  | Stavební přípomoce (průrazy, apod..) | HOD | 10 | 0 | 0 |  | 0 | 3
PP |  |  |  | Stavební přípomoce (průrazy, apod..)
TS
P | 55 | R-013 |  | Drobný elektroinstalační a označovací materiál | KG | 3.5 | 0 | 0 |  | 0 | 3
PP |  |  |  | Drobný elektroinstalační a označovací materiál
TS
P | 56 | R-014 |  | Montáž požární ucpávky | KUS | 2 | 0 | 0 |  | 0 | 3
PP |  |  |  | Montáž požární ucpávky
TS
P | 57 | R-015 |  | Certifikovaná požární ucpávka | KUS | 2 | 0 | 0 |  | 0 | 3
PP |  |  |  | Certifikovaná požární ucpávka
TS
P | 58 | R-017 |  | Rychlotuhnoucí malta 25kg | KUS | 1 | 0 | 0 |  | 0 | 3
PP |  |  |  | Rychlotuhnoucí malta 25kg
TS

## D.1.2PS 11-02-71PS 11-02-71.4
EstiCon |  |  |  | Firma: | [6 empty] | 3
Soupis prací objektu
S | Stavba: | VVZ |  | Rekonstrukce areálu HZS Česká Třebová_zm01 |  |  | PS 11-02-71.4 | 0 |  | 0 | 2
O | Objekt: | D.1.2 |  | Sdělovací zařízení | [5 empty] | 0.12 | 2
O1 | Objekt: | PS 11-02-71 |  | D.1.2.7 - Jiná sdělovací zařízení | [5 empty] | 0.21
O2 | Rozpočet: | PS 11-02-71.4 |  | D.1.2.7 - Jiná sdělovací zařízení - STA
Typ | Poř. číslo | Kód položky | Varianta | Název Položky | MJ | Množství | Cena |  | Cenová soustava
[7 empty] | Jednotková | Celkem
0 | 1 | 2 | 3 | 4 | 5 | 6 | 7 | 8 | 9
SD |  | 742 |  | Elektroinstalace - slaboproud |  |  |  | 0
P | 1 | 34121302 |  | kabel koaxiální stíněný 2xAl/PES a opletením z CuSn drátků 144x0,12mm2, plášť PVC černý UV odolný, jádro CU pr. 1,13mm | M | 30 | 0 | 0 |  | 0 | 3
PP |  |  |  | kabel koaxiální stíněný 2xAl/PES a opletením z CuSn drátků 144x0,12mm2, plášť PVC černý UV odolný, jádro CU pr. 1,13mm
TS
P | 2 | 34555013 |  | zásuvka koncová TV/R/SAT kompletní přístroj s rámečkem, IEC samec + samice + F konektor, 1bB | KUS | 19 | 0 | 0 |  | 0 | 3
PP |  |  |  | zásuvka koncová TV/R/SAT kompletní přístroj s rámečkem, IEC samec + samice + F konektor, 1bB
TS
P | 3 | 34571457 |  | krabice pod omítku PVC odbočná kruhová D 70mm s víčkem | KUS | 36 | 0 | 0 |  | 0 | 3
PP |  |  |  | krabice pod omítku PVC odbočná kruhová D 70mm s víčkem
TS
P | 4 | 37459007 |  | konektor F krimplovací pro 7mm kabely | KUS | 38 | 0 | 0 |  | 0 | 3
PP |  |  |  | konektor F krimplovací pro 7mm kabely
TS
P | 5 | 38445000 |  | předzesilovač do antény UHF zisk 16 dB | KUS | 2 | 0 | 0 |  | 0 | 3
PP |  |  |  | předzesilovač do antény UHF zisk 16 dB
TS
P | 6 | 38445002 |  | zesilovač pásmový za anténu na kabel UHF zisk 16dB | KUS | 4 | 0 | 0 |  | 0 | 3
PP |  |  |  | zesilovač pásmový za anténu na kabel UHF zisk 16dB
TS
P | 7 | 741110043 |  | Montáž trubek elektroinstalačních s nasunutím nebo našroubováním do krabic plastových ohebných, uložených pevně, vnější O přes 35 mm | M | 5 | 0 | 0 |  | 0 | 3
PP |  |  |  | Montáž trubek elektroinstalačních s nasunutím nebo našroubováním do krabic plastových ohebných, uložených pevně, vnější O přes 35 mm
TS
P | 8 | 741110502 |  | Montáž lišt a kanálků elektroinstalačních se spojkami, ohyby a rohy a s nasunutím do krabic protahovacích, šířky do přes 60 do 120 mm | M | 4 | 0 | 0 |  | 0 | 3
PP |  |  |  | Montáž lišt a kanálků elektroinstalačních se spojkami, ohyby a rohy a s nasunutím do krabic protahovacích, šířky do přes 60 do 120 mm
TS
P | 9 | 741112001 |  | Montáž krabic elektroinstalačních bez napojení na trubky a lišty, demontáže a montáže víčka a přístroje protahovacích nebo odbočných zapuštěných plastových kruh | KUS | 36 | 0 | 0 |  | 0 | 3
PP |  |  |  | Montáž krabic elektroinstalačních bez napojení na trubky a lišty, demontáže a montáže víčka a přístroje protahovacích nebo odbočných zapuštěných plastových kruhových do zdiva
TS
P | 10 | 741210001 |  | Montáž rozvodnic oceloplechových nebo plastových bez zapojení vodičů běžných, hmotnosti do 20 kg | KUS | 4 | 0 | 0 |  | 0 | 3
PP |  |  |  | Montáž rozvodnic oceloplechových nebo plastových bez zapojení vodičů běžných, hmotnosti do 20 kg
TS
P | 11 | 742121001 |  | Montáž kabelů sdělovacích pro vnitřní rozvody počtu žil do 15 | M | 1200 | 0 | 0 |  | 0 | 3
PP |  |  |  | Montáž kabelů sdělovacích pro vnitřní rozvody počtu žil do 15
TS
P | 12 | 742123001 |  | Montáž přepěťové ochrany pro slaboproudá zařízení | KUS | 24 | 0 | 0 |  | 0 | 3
PP |  |  |  | Montáž přepěťové ochrany pro slaboproudá zařízení
TS
P | 13 | 742330012 |  | Montáž strukturované kabeláže zařízení do rozvaděče switche, UPS, DVR, server bez nastavení | KUS | 2 | 0 | 0 |  | 0 | 3
PP |  |  |  | Montáž strukturované kabeláže zařízení do rozvaděče switche, UPS, DVR, server bez nastavení
TS
P | 14 | 742420021 |  | Montáž společné televizní antény antenního stožáru včetně upevňovacího materiálu | KUS | 1 | 0 | 0 |  | 0 | 3
PP |  |  |  | Montáž společné televizní antény antenního stožáru včetně upevňovacího materiálu
TS
P | 15 | 742420031 |  | Montáž společné televizní antény antenního předzesilovače | KUS | 2 | 0 | 0 |  | 0 | 3
PP |  |  |  | Montáž společné televizní antény antenního předzesilovače
TS
P | 16 | 742420041 |  | Montáž společné televizní antény antenního domovního zesilovače | KUS | 4 | 0 | 0 |  | 0 | 3
PP |  |  |  | Montáž společné televizní antény antenního domovního zesilovače
TS
P | 17 | 742420111 |  | Montáž společné televizní antény F konektoru | KUS | 38 | 0 | 0 |  | 0 | 3
PP |  |  |  | Montáž společné televizní antény F konektoru
TS
P | 18 | 742420121 |  | Montáž společné televizní antény televizní zásuvky koncové nebo průběžné | KUS | 19 | 0 | 0 |  | 0 | 3
PP |  |  |  | Montáž společné televizní antény televizní zásuvky koncové nebo průběžné
TS
P | 19 | 998742102 |  | Přesun hmot pro slaboproud stanovený z hmotnosti přesunovaného materiálu vodorovná dopravní vzdálenost do 50 m základní v objektech výšky přes 6 do 12 m | T | 0.1 | 0 | 0 |  | 0 | 3
PP |  |  |  | Přesun hmot pro slaboproud stanovený z hmotnosti přesunovaného materiálu vodorovná dopravní vzdálenost do 50 m základní v objektech výšky přes 6 do 12 m
TS
P | 20 | 998742193 |  | Přesun hmot pro slaboproud stanovený z hmotnosti přesunovaného materiálu vodorovná dopravní vzdálenost do 50 m Příplatek k cenám za zvětšený přesun přes vymezen | T | 0.1 | 0 | 0 |  | 0 | 3
PP |  |  |  | Přesun hmot pro slaboproud stanovený z hmotnosti přesunovaného materiálu vodorovná dopravní vzdálenost do 50 m Příplatek k cenám za zvětšený přesun přes vymezenou vodorovnou dopravní vzdálenost do 500 m
TS
P | 21 | R-001 |  | Kabel koaxiální ClassA++, 6,9mm, bezhalogenový | M | 1200 | 0 | 0 |  | 0 | 3
PP |  |  |  | Kabel koaxiální ClassA++, 6,9mm, bezhalogenový
TS
P | 22 | R-002 |  | Parapetní žlab 110x65 2m, bezhalogenový | KUS | 2 | 0 | 0 |  | 0 | 3
PP |  |  |  | Parapetní žlab 110x65 2m, bezhalogenový
TS
P | 23 | R-003 |  | Trubka ohebná stabilní do vnějšího prostředí, vnější průměr 54mm | M | 5 | 0 | 0 |  | 0 | 3
PP |  |  |  | Trubka ohebná stabilní do vnějšího prostředí, vnější průměr 54mm
TS
P | 24 | R-004 |  | Rozvodná skříň STA | KUS | 1 | 0 | 0 |  | 0 | 3
PP |  |  |  | Rozvodná skříň STA
TS
P | 25 | R-005 |  | Instalační krabice 240x190x90 | KUS | 1 | 0 | 0 |  | 0 | 3
PP |  |  |  | Instalační krabice 240x190x90
TS
P | 26 | R-006 |  | Instalační krabice 380x300x120 | KUS | 1 | 0 | 0 |  | 0 | 3
PP |  |  |  | Instalační krabice 380x300x120
TS
P | 27 | R-007 |  | Instalační krabice 300x220x120 | KUS | 1 | 0 | 0 |  | 0 | 3
PP |  |  |  | Instalační krabice 300x220x120
TS
P | 28 | R-008 |  | Instalační krabice 190x140x70 | KUS | 1 | 0 | 0 |  | 0 | 3
PP |  |  |  | Instalační krabice 190x140x70
TS
P | 29 | R-009 |  | Satelitní multiswitch 9/24, 9vstupů a 24 výstupů | KUS | 1 | 0 | 0 |  | 0 | 3
PP |  |  |  | Satelitní multiswitch 9/24, 9vstupů a 24 výstupů
TS
P | 30 | R-010 |  | Programovatelný zesilovač 1x FM / 1x DAB-VHF / 2x UHF / 115 dBµV / napájení 12/24V | KUS | 1 | 0 | 0 |  | 0 | 3
PP |  |  |  | Programovatelný zesilovač 1x FM / 1x DAB-VHF / 2x UHF / 115 dBµV / napájení 12/24V
TS
P | 31 | R-011 |  | Montáž antény UHF, kanál 21-48, G=16 dBi, 5G anténa | KUS | 1 | 0 | 0 |  | 0 | 3
PP |  |  |  | Montáž antény UHF, kanál 21-48, G=16 dBi, 5G anténa
TS
P | 32 | R-012 |  | anténa UHF, kanál 21-48, G=16 dBi, 5G anténa | KUS | 1 | 0 | 0 |  | 0 | 3
PP |  |  |  | anténa UHF, kanál 21-48, G=16 dBi, 5G anténa
TS
P | 33 | R-013 |  | Montáž venkovní směrové antény pro digitální rádio DAB, zisk 2,2 bBi | KUS | 1 | 0 | 0 |  | 0 | 3
PP |  |  |  | Montáž venkovní směrové antény pro digitální rádio DAB, zisk 2,2 bBi
TS
P | 34 | R-014 |  | venkovní směrová anténa pro digitální rádio DAB, zisk 2,2 bBi | KUS | 1 | 0 | 0 |  | 0 | 3
PP |  |  |  | venkovní směrová anténa pro digitální rádio DAB, zisk 2,2 bBi
TS
P | 35 | R-015 |  | Montáž satelitní paraboly | KUS | 1 | 0 | 0 |  | 0 | 3
PP |  |  |  | Montáž satelitní paraboly
TS
P | 36 | R-016 |  | satelitní parabola 80cm, Al, bílá, včetně monobloku Quad – LNB pro 2 družice, 0,1 dB | KUS | 1 | 0 | 0 |  | 0 | 3
PP |  |  |  | satelitní parabola 80cm, Al, bílá, včetně monobloku Quad – LNB pro 2 družice, 0,1 dB
TS
P | 37 | R-017 |  | plynová bleskojistka, impedance 75Ohm | KUS | 6 | 0 | 0 |  | 0 | 3
PP |  |  |  | plynová bleskojistka, impedance 75Ohm
TS
P | 38 | R-018 |  | svodič bleskových proudů pro koaxiální vedení | KUS | 18 | 0 | 0 |  | 0 | 3
PP |  |  |  | svodič bleskových proudů pro koaxiální vedení
TS
P | 39 | R-019 |  | Přepěťová ochrana DF6 s vf filtrem, 230V/6A | KUS | 1 | 0 | 0 |  | 0 | 3
PP |  |  |  | Přepěťová ochrana DF6 s vf filtrem, 230V/6A
TS
P | 40 | R-020 |  | stožár jednodílný včetně uchycení, výška 6m, žárový zinek, pro uchycení na stěnu cvičné věže | KUS | 1 | 0 | 0 |  | 0 | 3
PP |  |  |  | stožár jednodílný včetně uchycení, výška 6m, žárový zinek, pro uchycení na stěnu cvičné věže
TS
P | 41 | R74240061 |  | Montáž rozvodnice STA | KUS | 1 | 0 | 0 |  | 0 | 3
PP |  |  |  | Montáž rozvodnice STA
TS
SD |  | D2 |  | Ostatní náklady: |  |  |  | 0
P | 42 | R-021 |  | Stavební přípomoce (průrazy, apod..) | HOD | 1 | 0 | 0 |  | 0 | 3
PP |  |  |  | Stavební přípomoce (průrazy, apod..)
TS
P | 43 | R-022 |  | Drobný elektroinstalační a označovací materiál | KG | 5 | 0 | 0 |  | 0 | 3
PP |  |  |  | Drobný elektroinstalační a označovací materiál
TS
P | 44 | R-022.1 |  | Montář požární ucpávky | KUS | 1 | 0 | 0 |  | 0 | 3
PP |  |  |  | Montář požární ucpávky
TS
P | 45 | R-023 |  | Certifikovaná požární ucpávka | KUS | 1 | 0 | 0 |  | 0 | 3
PP |  |  |  | Certifikovaná požární ucpávka
TS
P | 46 | R-025 |  | Zkoušky, revize, naprogramování | HOD | 10 | 0 | 0 |  | 0 | 3
PP |  |  |  | Zkoušky, revize, naprogramování
TS

## D.1.2PS 11-02-71PS 11-02-71.5
EstiCon |  |  |  | Firma: | [6 empty] | 3
Soupis prací objektu
S | Stavba: | VVZ |  | Rekonstrukce areálu HZS Česká Třebová_zm01 |  |  | PS 11-02-71.5 | 0 |  | 0 | 2
O | Objekt: | D.1.2 |  | Sdělovací zařízení | [5 empty] | 0.12 | 2
O1 | Objekt: | PS 11-02-71 |  | D.1.2.7 - Jiná sdělovací zařízení | [5 empty] | 0.21
O2 | Rozpočet: | PS 11-02-71.5 |  | D.1.2.7 - Jiná sdělovací zařízení - JČ
Typ | Poř. číslo | Kód položky | Varianta | Název Položky | MJ | Množství | Cena |  | Cenová soustava
[7 empty] | Jednotková | Celkem
0 | 1 | 2 | 3 | 4 | 5 | 6 | 7 | 8 | 9
SD |  | 742 |  | Elektroinstalace - slaboproud |  |  |  | 0
P | 1 | 34111116 |  | kabel silový oheň retardující bezhalogenový bez funkční schopnosti při požáru třída reakce na oheň B2cas1d1a1 jádro Cu 0,6/1kV (1-CXKH-R B2) 2x1,5mm2 | M | 495 | 0 | 0 |  | 0 | 3
PP |  |  |  | kabel silový oheň retardující bezhalogenový bez funkční schopnosti při požáru třída reakce na oheň B2cas1d1a1 jádro Cu 0,6/1kV (1-CXKH-R B2) 2x1,5mm2
VV |  |  |  | 450*1.1 "Přepočtené koeficientem množství" = 495,000 [A] "Celkem: "495 = 495,000 [B]
TS
P | 2 | 34121273 |  | kabel datový venkovní se stíněnými páry Al fólií jádro Cu plné (U/FTP) kategorie 6a | M | 33 | 0 | 0 |  | 0 | 3
PP |  |  |  | kabel datový venkovní se stíněnými páry Al fólií jádro Cu plné (U/FTP) kategorie 6a
VV |  |  |  | 30*1.1 "Přepočtené koeficientem množství" = 33,000 [A] "Celkem: "33 = 33,000 [B]
TS
P | 3 | 34571073 |  | trubka elektroinstalační ohebná z PVC oranžová d 25mm | M | 15.4 | 0 | 0 |  | 0 | 3
PP |  |  |  | trubka elektroinstalační ohebná z PVC oranžová d 25mm
VV |  |  |  | 14*1.1 "Přepočtené koeficientem množství" = 15,400 [A] "Celkem: "15.4 = 15,400 [B]
TS
P | 4 | 34571176 |  | spojka násuvná plastová pro trubky elektroinstalační tuhé plastové UV stabilní D 23,1mm délka 64mm | KUS | 22 | 0 | 0 |  | 0 | 3
PP |  |  |  | spojka násuvná plastová pro trubky elektroinstalační tuhé plastové UV stabilní D 23,1mm délka 64mm
TS
P | 5 | 34571188 |  | spojka násuvná plastová pro trubky elektroinstalační tuhé plastové UV stabilní D 54,1mm délka 108mm | KUS | 10 | 0 | 0 |  | 0 | 3
PP |  |  |  | spojka násuvná plastová pro trubky elektroinstalační tuhé plastové UV stabilní D 54,1mm délka 108mm
TS
P | 6 | 34571397 |  | trubka elektroinstalační plastová bezhalogenová tuhá lehce odolná D 17,4/20mm | M | 11 | 0 | 0 |  | 0 | 3
PP |  |  |  | trubka elektroinstalační plastová bezhalogenová tuhá lehce odolná D 17,4/20mm
VV |  |  |  | 10*1.1 "Přepočtené koeficientem množství" = 11,000 [A] "Celkem: "11 = 11,000 [B]
TS
P | 7 | 34571408 |  | trubka elektroinstalační plastová bezhalogenová tuhá lehce odolná D 46,1/50mm | M | 22 | 0 | 0 |  | 0 | 3
PP |  |  |  | trubka elektroinstalační plastová bezhalogenová tuhá lehce odolná D 46,1/50mm
VV |  |  |  | 20*1.1 "Přepočtené koeficientem množství" = 22,000 [A] "Celkem: "22 = 22,000 [B]
TS
P | 8 | 4003468900512.R |  | Přijímač radiosignálu | KUS | 1 | 0 | 0 |  | 0 | 3
PP |  |  |  | Přijímač radiosignálu
TS
P | 9 | 741110042 |  | Montáž trubek elektroinstalačních s nasunutím nebo našroubováním do krabic plastových ohebných, uložených pevně, vnější O přes 23 do 35 mm | M | 14 | 0 | 0 |  | 0 | 3
PP |  |  |  | Montáž trubek elektroinstalačních s nasunutím nebo našroubováním do krabic plastových ohebných, uložených pevně, vnější O přes 23 do 35 mm
TS
P | 10 | 741122121 |  | Montáž kabelů měděných bez ukončení uložených v trubkách zatažených plných kulatých nebo bezhalogenových (např. CYKY) počtu a průřezu žil 2x1,5 až 6 mm2 | M | 450 | 0 | 0 |  | 0 | 3
PP |  |  |  | Montáž kabelů měděných bez ukončení uložených v trubkách zatažených plných kulatých nebo bezhalogenových (např. CYKY) počtu a průřezu žil 2x1,5 až 6 mm2
TS
P | 11 | 741375002 |  | Montáž modulového osvětlovacího systému se zapojením vodičů nosné soustavy ze spojovacích a upevňovacích prvků stropní zavěšené | M | 6 | 0 | 0 |  | 0 | 3
PP |  |  |  | Montáž modulového osvětlovacího systému se zapojením vodičů nosné soustavy ze spojovacích a upevňovacích prvků stropní zavěšené
TS
P | 12 | 742110011 |  | Montáž trubek elektroinstalačních plastových tuhých pro vnitřní rozvody uložených volně na příchytky | M | 10 | 0 | 0 |  | 0 | 3
PP |  |  |  | Montáž trubek elektroinstalačních plastových tuhých pro vnitřní rozvody uložených volně na příchytky
TS
P | 13 | 742110011 | 1 | Montáž trubek elektroinstalačních plastových tuhých pro vnitřní rozvody uložených volně na příchytky | M | 20 | 0 | 0 |  | 0 | 3
PP |  |  |  | Montáž trubek elektroinstalačních plastových tuhých pro vnitřní rozvody uložených volně na příchytky
TS
P | 14 | 742123001 |  | Montáž přepěťové ochrany pro slaboproudá zařízení | KUS | 1 | 0 | 0 |  | 0 | 3
PP |  |  |  | Montáž přepěťové ochrany pro slaboproudá zařízení
TS
P | 15 | 742123001 | 1 | Montáž přepěťové ochrany pro slaboproudá zařízení | KUS | 1 | 0 | 0 |  | 0 | 3
PP |  |  |  | Montáž přepěťové ochrany pro slaboproudá zařízení
TS
P | 16 | 742124002 |  | Montáž kabelů datových FTP, UTP, STP pro vnitřní rozvody do trubky | M | 30 | 0 | 0 |  | 0 | 3
PP |  |  |  | Montáž kabelů datových FTP, UTP, STP pro vnitřní rozvody do trubky
TS
P | 17 | 742340002 |  | Montáž jednotného času hodin nástěnných | KUS | 12 | 0 | 0 |  | 0 | 3
PP |  |  |  | Montáž jednotného času hodin nástěnných
TS
P | 18 | 742340002 | 1 | Montáž jednotného času hodin nástěnných | KUS | 2 | 0 | 0 |  | 0 | 3
PP |  |  |  | Montáž jednotného času hodin nástěnných
TS
P | 19 | 742340003 |  | Montáž jednotného času hodin hlavních jednotného času | KUS | 1 | 0 | 0 |  | 0 | 3
PP |  |  |  | Montáž jednotného času hodin hlavních jednotného času
TS
P | 20 | 742340011 |  | Montáž jednotného času přijímače synchronizovaného signálu | KUS | 1 | 0 | 0 |  | 0 | 3
PP |  |  |  | Montáž jednotného času přijímače synchronizovaného signálu
TS
P | 21 | 8595057617896.R |  | příchytka pro bezhalogenovou tuhou hrdlovou trubku d=20 | KUS | 22 | 0 | 0 |  | 0 | 3
PP |  |  |  | příchytka pro bezhalogenovou tuhou hrdlovou trubku d=20
TS
P | 22 | 8595057617933.R |  | příchytka pro bezhalogenovou tuhou hrdlovou trubku d=50 | KUS | 45 | 0 | 0 |  | 0 | 3
PP |  |  |  | příchytka pro bezhalogenovou tuhou hrdlovou trubku d=50
TS
P | 23 | 8595090557180.R |  | Přepěťová ochrana s VF filtrem 230V/6A | KUS | 1 | 0 | 0 |  | 0 | 3
PP |  |  |  | Přepěťová ochrana s VF filtrem 230V/6A
TS
P | 24 | 8595090561484.R |  | Přepěťová ochrana ethernetu ST1+2+3 s konektory RJ45 | KUS | 1 | 0 | 0 |  | 0 | 3
PP |  |  |  | Přepěťová ochrana ethernetu ST1+2+3 s konektory RJ45
TS
P | 25 | R-001 |  | Stropní závěs / boční konzola pro dvoustrannou montáž, standardní délka boční konzoly 10cm, standrdní délka stropního závěsu 10, 30, 50cm | KUS | 6 | 0 | 0 |  | 0 | 3
PP |  |  |  | Stropní závěs / boční konzola pro dvoustrannou montáž, standardní délka boční konzoly 10cm, standrdní délka stropního závěsu 10, 30, 50cm
TS
P | 26 | R-002 |  | Hodiny jednotného času jednostranné | KUS | 12 | 0 | 0 |  | 0 | 3
PP |  |  |  | Hodiny jednotného času jednostranné
TS
P | 27 | R-003 |  | Hodiny jednotného času oboustranné | KUS | 2 | 0 | 0 |  | 0 | 3
PP |  |  |  | Hodiny jednotného času oboustranné
TS
P | 28 | R-004 |  | Hlavní hodiny jednotného času | KUS | 1 | 0 | 0 |  | 0 | 3
PP |  |  |  | Hlavní hodiny jednotného času
TS
SD |  | 997 |  | Přesun sutě |  |  |  | 0
P | 29 | 997013112 |  | Vnitrostaveništní doprava suti a vybouraných hmot vodorovně do 50 m s naložením základní pro budovy a haly výšky přes 6 do 9 m | T | 0.07 | 0 | 0 |  | 0 | 3
PP |  |  |  | Vnitrostaveništní doprava suti a vybouraných hmot vodorovně do 50 m s naložením základní pro budovy a haly výšky přes 6 do 9 m
TS
P | 30 | R015120 | 902 | NEOCEŇOVAT - POPLATKY ZA LIKVIDACI ODPADŮ NEKONTAMINOVANÝCH - 17 01 02 STAVEBNÍ A DEMOLIČNÍ SUŤ (CIHLY) VČETNĚ DOPRAVY | T | 0.07 | 0 | 0 |  | 0 | 3
PP |  |  |  | POPLATKY ZA LIKVIDACI ODPADŮ NEKONTAMINOVANÝCH - 17 01 02 STAVEBNÍ A DEMOLIČNÍ SUŤ (CIHLY) VČETNĚ DOPRAVY
TS
SD |  | D2 |  | Ostatní náklady: |  |  |  | 0
P | 31 | 977332111 |  | Frézování drážek pro vodiče ve stěnách z cihel, rozměru do 30x30 mm | M | 20 | 0 | 0 |  | 0 | 3
PP |  |  |  | Frézování drážek pro vodiče ve stěnách z cihel, rozměru do 30x30 mm
TS
P | 32 | 977332112 |  | Frézování drážek pro vodiče ve stěnách z cihel, rozměru do 50x50 mm | M | 10 | 0 | 0 |  | 0 | 3
PP |  |  |  | Frézování drážek pro vodiče ve stěnách z cihel, rozměru do 50x50 mm
TS
P | 33 | 998742102 |  | Přesun hmot pro slaboproud stanovený z hmotnosti přesunovaného materiálu vodorovná dopravní vzdálenost do 50 m základní v objektech výšky přes 6 do 12 m | T | 0.1 | 0 | 0 |  | 0 | 3
PP |  |  |  | Přesun hmot pro slaboproud stanovený z hmotnosti přesunovaného materiálu vodorovná dopravní vzdálenost do 50 m základní v objektech výšky přes 6 do 12 m
TS
P | 34 | R-010 |  | Stavební přípomoce (průrazy, apod..) | HOD | 10 | 0 | 0 |  | 0 | 3
PP |  |  |  | Stavební přípomoce (průrazy, apod..)
TS
P | 35 | R-011 |  | Drobný elektroinstalační a označovací materiál | KG | 1.4 | 0 | 0 |  | 0 | 3
PP |  |  |  | Drobný elektroinstalační a označovací materiál
TS
P | 36 | R-012 |  | Montáž požární ucpávky | KS | 1 | 0 | 0 |  | 0 | 3
PP |  |  |  | Montáž požární ucpávky
TS
P | 37 | R-013 |  | Certifikovaná požární ucpávka | KS | 1 | 0 | 0 |  | 0 | 3
PP |  |  |  | Certifikovaná požární ucpávka
TS
P | 38 | R-015 |  | Zkoušky, revize, naprogramování | HOD | 10 | 0 | 0 |  | 0 | 3
PP |  |  |  | Zkoušky, revize, naprogramování
TS

## D.1.2PS 11-02-91
EstiCon |  |  |  | Firma: | [6 empty] | 3
Soupis prací objektu
S | Stavba: | VVZ |  | Rekonstrukce areálu HZS Česká Třebová_zm01 |  |  | PS 11-02-91 | 0 |  | 0 | 2
O | Objekt: | D.1.2 |  | Sdělovací zařízení | [5 empty] | 0.12 | 2
O1 | Rozpočet: | PS 11-02-91 |  | D.1.2.9 - Radiové systémy | [5 empty] | 0.21
Typ | Poř. číslo | Kód položky | Varianta | Název Položky | MJ | Množství | Cena |  | Cenová soustava
[7 empty] | Jednotková | Celkem
0 | 1 | 2 | 3 | 4 | 5 | 6 | 7 | 8 | 9
SD |  | D1 |  | Systém RS: |  |  |  | 0
P | 1 | 34121302 |  | kabel koaxiální stíněný 2xAl/PES a opletením z CuSn drátků 144x0,12mm2, plášť PVC černý UV odolný, jádro CU pr. 1,13mm | M | 15 | 0 | 0 |  | 0 | 3
PP |  |  |  | kabel koaxiální stíněný 2xAl/PES a opletením z CuSn drátků 144x0,12mm2, plášť PVC černý UV odolný, jádro CU pr. 1,13mm
TS
P | 2 | 34571388 |  | trubka elektroinstalační plastová bezhalogenová ohebná lehce odolná D 50,5/63mm poloměr ohybu gt;250mm | M | 120 | 0 | 0 |  | 0 | 3
PP |  |  |  | trubka elektroinstalační plastová bezhalogenová ohebná lehce odolná D 50,5/63mm poloměr ohybu gt;250mm
TS
P | 3 | 34571409 |  | trubka elektroinstalační plastová bezhalogenová tuhá lehce odolná D 58,8/63mm | M | 24 | 0 | 0 |  | 0 | 3
PP |  |  |  | trubka elektroinstalační plastová bezhalogenová tuhá lehce odolná D 58,8/63mm
TS
P | 4 | 34571457 |  | krabice pod omítku PVC odbočná kruhová D 70mm s víčkem | KUS | 2 | 0 | 0 |  | 0 | 3
PP |  |  |  | krabice pod omítku PVC odbočná kruhová D 70mm s víčkem
TS
P | 5 | 35712065 |  | police rozvaděče 19" perforovaná integrované podpěry 1U/150 mm nosnost 15kg | KUS | 1 | 0 | 0 |  | 0 | 3
PP |  |  |  | police rozvaděče 19" perforovaná integrované podpěry 1U/150 mm nosnost 15kg
TS
P | 6 | 35712107 |  | panel rozvodný 19" 1U 8x zásuvka dle ČSN max 16A bleskojistka kabel 3x1,5mm 2m | KUS | 1 | 0 | 0 |  | 0 | 3
PP |  |  |  | panel rozvodný 19" 1U 8x zásuvka dle ČSN max 16A bleskojistka kabel 3x1,5mm 2m
TS
P | 7 | 37451145 |  | panel vyvazovací 5x plastové oko s průchody 1U 19" | KUS | 1 | 0 | 0 |  | 0 | 3
PP |  |  |  | panel vyvazovací 5x plastové oko s průchody 1U 19"
TS
P | 8 | 37459007 |  | konektor F krimplovací pro 7mm kabely | KUS | 10 | 0 | 0 |  | 0 | 3
PP |  |  |  | konektor F krimplovací pro 7mm kabely
TS
P | 9 | 42914004 |  | jednotka ventilační rozvaděče 19" horizontální 2U se 4 ventilátory bimetalový termostat | KUS | 1 | 0 | 0 |  | 0 | 3
PP |  |  |  | jednotka ventilační rozvaděče 19" horizontální 2U se 4 ventilátory bimetalový termostat
TS
P | 10 | 741110043 |  | Montáž trubek elektroinstalačních s nasunutím nebo našroubováním do krabic plastových ohebných, uložených pevně, vnější O přes 35 mm | M | 150 | 0 | 0 |  | 0 | 3
PP |  |  |  | Montáž trubek elektroinstalačních s nasunutím nebo našroubováním do krabic plastových ohebných, uložených pevně, vnější O přes 35 mm
TS
P | 11 | 741110502 |  | Montáž lišt a kanálků elektroinstalačních se spojkami, ohyby a rohy a s nasunutím do krabic protahovacích, šířky do přes 60 do 120 mm | M | 6 | 0 | 0 |  | 0 | 3
PP |  |  |  | Montáž lišt a kanálků elektroinstalačních se spojkami, ohyby a rohy a s nasunutím do krabic protahovacích, šířky do přes 60 do 120 mm
TS
P | 12 | 741112001 |  | Montáž krabic elektroinstalačních bez napojení na trubky a lišty, demontáže a montáže víčka a přístroje protahovacích nebo odbočných zapuštěných plastových kruh | KUS | 2 | 0 | 0 |  | 0 | 3
PP |  |  |  | Montáž krabic elektroinstalačních bez napojení na trubky a lišty, demontáže a montáže víčka a přístroje protahovacích nebo odbočných zapuštěných plastových kruhových do zdiva
TS
P | 13 | 741210001 |  | Montáž rozvodnic oceloplechových nebo plastových bez zapojení vodičů běžných, hmotnosti do 20 kg | KUS | 1 | 0 | 0 |  | 0 | 3
PP |  |  |  | Montáž rozvodnic oceloplechových nebo plastových bez zapojení vodičů běžných, hmotnosti do 20 kg
TS
P | 14 | 742110003 |  | Montáž trubek elektroinstalačních plastových ohebných uložených volně na příchytky | M | 150 | 0 | 0 |  | 0 | 3
PP |  |  |  | Montáž trubek elektroinstalačních plastových ohebných uložených volně na příchytky
TS
P | 15 | 742121001 |  | Montáž kabelů sdělovacích pro vnitřní rozvody počtu žil do 15 | M | 155 | 0 | 0 |  | 0 | 3
PP |  |  |  | Montáž kabelů sdělovacích pro vnitřní rozvody počtu žil do 15
TS
P | 16 | 742123001 |  | Montáž přepěťové ochrany pro slaboproudá zařízení | KUS | 3 | 0 | 0 |  | 0 | 3
PP |  |  |  | Montáž přepěťové ochrany pro slaboproudá zařízení
TS
P | 17 | 742330004 |  | Montáž strukturované kabeláže rozvaděče stojanového do 30U | KUS | 1 | 0 | 0 |  | 0 | 3
PP |  |  |  | Montáž strukturované kabeláže rozvaděče stojanového do 30U
TS
P | 18 | 742330021 |  | Montáž strukturované kabeláže příslušenství a ostatní práce k rozvaděčům police | KUS | 1 | 0 | 0 |  | 0 | 3
PP |  |  |  | Montáž strukturované kabeláže příslušenství a ostatní práce k rozvaděčům police
TS
P | 19 | 742330023 |  | Montáž strukturované kabeláže příslušenství a ostatní práce k rozvaděčům vyvazovacíhoho panelu 1U | KUS | 1 | 0 | 0 |  | 0 | 3
PP |  |  |  | Montáž strukturované kabeláže příslušenství a ostatní práce k rozvaděčům vyvazovacíhoho panelu 1U
TS
P | 20 | 742330037 |  | Montáž strukturované kabeláže příslušenství a ostatní práce k rozvaděčům jednotky ventilační do stropu či podlahy stojanového rozvaděče | KUS | 1 | 0 | 0 |  | 0 | 3
PP |  |  |  | Montáž strukturované kabeláže příslušenství a ostatní práce k rozvaděčům jednotky ventilační do stropu či podlahy stojanového rozvaděče
TS
P | 21 | 742420021 |  | Montáž společné televizní antény antenního stožáru včetně upevňovacího materiálu | KUS | 2 | 0 | 0 |  | 0 | 3
PP |  |  |  | Montáž společné televizní antény antenního stožáru včetně upevňovacího materiálu
TS
P | 22 | 742420081 |  | Montáž společné televizní antény systémového zdroje do rozvaděče | KUS | 1 | 0 | 0 |  | 0 | 3
PP |  |  |  | Montáž společné televizní antény systémového zdroje do rozvaděče
TS
P | 23 | 742420081 | 1 | Montáž společné televizní antény systémového zdroje do rozvaděče | KUS | 1 | 0 | 0 |  | 0 | 3
PP |  |  |  | Montáž společné televizní antény systémového zdroje do rozvaděče
TS
P | 24 | 742420111 |  | Montáž společné televizní antény F konektoru | KUS | 10 | 0 | 0 |  | 0 | 3
PP |  |  |  | Montáž společné televizní antény F konektoru
TS
P | 25 | 998742102 |  | Přesun hmot pro slaboproud stanovený z hmotnosti přesunovaného materiálu vodorovná dopravní vzdálenost do 50 m základní v objektech výšky přes 6 do 12 m | T | 2.5 | 0 | 0 |  | 0 | 3
PP |  |  |  | Přesun hmot pro slaboproud stanovený z hmotnosti přesunovaného materiálu vodorovná dopravní vzdálenost do 50 m základní v objektech výšky přes 6 do 12 m
TS
P | 26 | 998742193 |  | Přesun hmot pro slaboproud stanovený z hmotnosti přesunovaného materiálu vodorovná dopravní vzdálenost do 50 m Příplatek k cenám za zvětšený přesun přes vymezen | T | 2.5 | 0 | 0 |  | 0 | 3
PP |  |  |  | Přesun hmot pro slaboproud stanovený z hmotnosti přesunovaného materiálu vodorovná dopravní vzdálenost do 50 m Příplatek k cenám za zvětšený přesun přes vymezenou vodorovnou dopravní vzdálenost do 500 m
TS
P | 27 | R-001 |  | Instalační kabel CAT6 FTP LSOH Dca-s2,d2,a1, stíněný | M | 140 | 0 | 0 |  | 0 | 3
PP |  |  |  | Instalační kabel CAT6 FTP LSOH Dca-s2,d2,a1, stíněný
TS
P | 28 | R-002 |  | Montáž koaxiálních kabelů | M | 240 | 0 | 0 |  | 0 | 3
PP |  |  |  | Montáž koaxiálních kabelů
TS
P | 29 | R-003 |  | koaxiální kabel do vnitřního i venkovního prostředí, 50 ohm,průměr 1/2“, průměr vnitřního vodiče 4,8mm | M | 240 | 0 | 0 |  | 0 | 3
PP |  |  |  | koaxiální kabel do vnitřního i venkovního prostředí, 50 ohm,průměr 1/2“, průměr vnitřního vodiče 4,8mm
TS
P | 30 | R-004 |  | Parapetní žlab 110x65 2m, bezhalogenový | KUS | 3 | 0 | 0 |  | 0 | 3
PP |  |  |  | Parapetní žlab 110x65 2m, bezhalogenový
TS
P | 31 | R-005 |  | Trubka ohebná stabilní do vnějšího prostředí, vnější průměr 54mm | M | 6 | 0 | 0 |  | 0 | 3
PP |  |  |  | Trubka ohebná stabilní do vnějšího prostředí, vnější průměr 54mm
TS
P | 32 | R-006 |  | Nástěnný rozvaděč se skleněnými dveřmi, kouřové sklo, plná záda, perforovaný horní spodní kryt, podstavy 600 x 600 mm, výška 15U, maximální nosnost 60 kg. Roz | KUS | 1 | 0 | 0 |  | 0 | 3
PP |  |  |  | Nástěnný rozvaděč se skleněnými dveřmi, kouřové sklo, plná záda, perforovaný horní spodní kryt, podstavy 600 x 600 mm, výška 15U, maximální nosnost 60 kg. Rozvaděč určen pro instalaci radiové stanice,osazen pod střechou cvičné věže
TS
P | 33 | R-007 |  | Zemnící 19" lišta horizontální | KUS | 28 | 0 | 0 |  | 0 | 3
PP |  |  |  | Zemnící 19" lišta horizontální
TS
P | 34 | R-008 |  | napájecí zdroj radiostanice | KUS | 1 | 0 | 0 |  | 0 | 3
PP |  |  |  | napájecí zdroj radiostanice
TS
P | 35 | R-009 |  | Montáž ovládací soupravy | KUS | 2 | 0 | 0 |  | 0 | 3
PP |  |  |  | Montáž ovládací soupravy
TS
P | 36 | R-010 |  | ovládací souprava – lokální (umístění na dispečinku) | KUS | 2 | 0 | 0 |  | 0 | 3
PP |  |  |  | ovládací souprava – lokální (umístění na dispečinku)
TS
P | 37 | R-011 |  | Montáž bloku radiových stanic | KUS | 1 | 0 | 0 |  | 0 | 3
PP |  |  |  | Montáž bloku radiových stanic
TS
P | 38 | R-012 |  | Blok základnových radiostanic | KUS | 1 | 0 | 0 |  | 0 | 3
PP |  |  |  | Blok základnových radiostanic
TS
P | 39 | R-013 |  | Montáž stožáru | KUS | 1 | 0 | 0 |  | 0 | 3
PP |  |  |  | Montáž stožáru
TS
P | 40 | R-014 |  | Stožár výšky 7m o průměru 60mm včetně základny pevně uchycené na střechu a oboustranných stupaček | KUS | 1 | 0 | 0 |  | 0 | 3
PP |  |  |  | Stožár výšky 7m o průměru 60mm včetně základny pevně uchycené na střechu a oboustranných stupaček
TS
P | 41 | R-015 |  | Všesměrová anténa pro pásmo 150MHz - HZS SŽ | KUS | 1 | 0 | 0 |  | 0 | 3
PP |  |  |  | Všesměrová anténa pro pásmo 150MHz - HZS SŽ
TS
P | 42 | R-016 |  | Všesměrová anténa pro pásmo 160MHz - SŽ | KUS | 1 | 0 | 0 |  | 0 | 3
PP |  |  |  | Všesměrová anténa pro pásmo 160MHz - SŽ
TS
P | 43 | R-017 |  | Montáž serveru rádiového | KUS | 1 | 0 | 0 |  | 0 | 3
PP |  |  |  | Montáž serveru rádiového
TS
P | 44 | R-018 |  | Server radiový F.V3 | KUS | 1 | 0 | 0 |  | 0 | 3
PP |  |  |  | Server radiový F.V3
TS
P | 45 | R-019 |  | Radiový server, doplnění HW, SW, licence | KUS | 1 | 0 | 0 |  | 0 | 3
PP |  |  |  | Radiový server, doplnění HW, SW, licence
TS
P | 46 | R-020 |  | Měření radiových sítí předprojektové pro pásmo 150MHz | KUS | 1 | 0 | 0 |  | 0 | 3
PP |  |  |  | Měření radiových sítí předprojektové pro pásmo 150MHz
TS
P | 47 | R-021 |  | Měření radiových sítí předprojektové pro pásmo 160MHz | KUS | 1 | 0 | 0 |  | 0 | 3
PP |  |  |  | Měření radiových sítí předprojektové pro pásmo 160MHz
TS
P | 48 | R-022 |  | Měření radiových sítí po realizaci 150MHz | KUS | 1 | 0 | 0 |  | 0 | 3
PP |  |  |  | Měření radiových sítí po realizaci 150MHz
TS
P | 49 | R-023 |  | Měření radiových sítí po realizaci 160MHz | KUS | 1 | 0 | 0 |  | 0 | 3
PP |  |  |  | Měření radiových sítí po realizaci 160MHz
TS
P | 50 | R-024 |  | Instalační krabice 380x300x120 | KUS | 1 | 0 | 0 |  | 0 | 3
PP |  |  |  | Instalační krabice 380x300x120
TS
P | 51 | R-025 |  | svodič bleskových proudů pro koaxiální vedení | KUS | 2 | 0 | 0 |  | 0 | 3
PP |  |  |  | svodič bleskových proudů pro koaxiální vedení
TS
P | 52 | R-026 |  | Přepěťová ochrana DF6 s vf filtrem, 230V/6A | KUS | 1 | 0 | 0 |  | 0 | 3
PP |  |  |  | Přepěťová ochrana DF6 s vf filtrem, 230V/6A
TS
P | 53 | R-027 |  | Stožár výšky 7m o průměru 60mm včetně základny pevně uchycené na střechu a oboustranných stupaček | KUS | 1 | 0 | 0 |  | 0 | 3
PP |  |  |  | Stožár výšky 7m o průměru 60mm včetně základny pevně uchycené na střechu a oboustranných stupaček
TS
P | 54 | R-028 |  | Montáž záznamových jednotek | KUS | 1 | 0 | 0 |  | 0 | 3
PP |  |  |  | Montáž záznamových jednotek
TS
P | 55 | R-029 |  | Záznamová jednotka telefonní hovorů, komerční 19“ desktop PC, pro maximální počet 7 karet | KUS | 1 | 0 | 0 |  | 0 | 3
PP |  |  |  | Záznamová jednotka telefonní hovorů, komerční 19“ desktop PC, pro maximální počet 7 karet
TS
P | 56 | R-030 |  | Instalace, uvedení systému do provozu přes VPN, vzdálená podpora během akceptačních testů a konzultace v rozsahu maximálně 5 hodin | KUS | 1 | 0 | 0 |  | 0 | 3
PP |  |  |  | Instalace, uvedení systému do provozu přes VPN, vzdálená podpora během akceptačních testů a konzultace v rozsahu maximálně 5 hodin
TS
P | 57 | R-031 |  | Licence pro aktivaci 1 zdroje (Hlas - Statický záznam) | KUS | 4 | 0 | 0 |  | 0 | 3
PP |  |  |  | Licence pro aktivaci 1 zdroje (Hlas - Statický záznam)
TS
P | 58 | R-032 |  | Management System (zpřístupnění záznamové jednotky dohledovým aplikacím, součástí ceny produktu je defaultní konfigurace a podpora = gt; přidání dohledovaných | KUS | 1 | 0 | 0 |  | 0 | 3
PP |  |  |  | Management System (zpřístupnění záznamové jednotky dohledovým aplikacím, součástí ceny produktu je defaultní konfigurace a podpora = gt; přidání dohledovaných elementů do dohledové aplikace)
TS
P | 59 | R-033 |  | Licence pro aktivaci 1 kanálu | KUS | 4 | 0 | 0 |  | 0 | 3
PP |  |  |  | Licence pro aktivaci 1 kanálu
TS
P | 60 | R-034 |  | Client (web management SW) – Základní produktová licence | KUS | 1 | 0 | 0 |  | 0 | 3
PP |  |  |  | Client (web management SW) – Základní produktová licence
TS
P | 61 | R-035 |  | Licence pro záznam jednoho VoIP kanálu | KUS | 2 | 0 | 0 |  | 0 | 3
PP |  |  |  | Licence pro záznam jednoho VoIP kanálu
TS
P | 62 | R-036 |  | Licence pro záznam jednoho telefonního kanálu (fyzický kanál) | KUS | 2 | 0 | 0 |  | 0 | 3
PP |  |  |  | Licence pro záznam jednoho telefonního kanálu (fyzický kanál)
TS
P | 63 | R-037 |  | Montáž SW vybavecní | KUS | 1 | 0 | 0 |  | 0 | 3
PP |  |  |  | Montáž SW vybavecní
TS
P | 64 | R-038 |  | SW vybavení, záznamová jednotka pro OS | KUS | 1 | 0 | 0 |  | 0 | 3
PP |  |  |  | SW vybavení, záznamová jednotka pro OS
TS
P | 65 | R-039 |  | Montáž karty digitálních vstupů | KUS | 1 | 0 | 0 |  | 0 | 3
PP |  |  |  | Montáž karty digitálních vstupů
TS
P | 66 | R-040 |  | Karta digitálních vstupů pro 8 kanálů, podpora sterea + redukce PCI (PCIM konektor) | KUS | 1 | 0 | 0 |  | 0 | 3
PP |  |  |  | Karta digitálních vstupů pro 8 kanálů, podpora sterea + redukce PCI (PCIM konektor)
TS
P | 67 | R-041 |  | Montáž karty analogových vstupů | KUS | 1 | 0 | 0 |  | 0 | 3
PP |  |  |  | Montáž karty analogových vstupů
TS
P | 68 | R-042 |  | Karta analogových vstupů pro 8 kanálů + redukce PCI (PCIM konektor) | KUS | 1 | 0 | 0 |  | 0 | 3
PP |  |  |  | Karta analogových vstupů pro 8 kanálů + redukce PCI (PCIM konektor)
TS
P | 69 | R-043 |  | Montáž zdroje | KUS | 1 | 0 | 0 |  | 0 | 3
PP |  |  |  | Montáž zdroje
TS
P | 70 | R-044 |  | Zdroj 500 W (230V) | KUS | 1 | 0 | 0 |  | 0 | 3
PP |  |  |  | Zdroj 500 W (230V)
TS
P | 71 | R-045 |  | Montáž interního HDD | KUS | 2 | 0 | 0 |  | 0 | 3
PP |  |  |  | Montáž interního HDD
TS
P | 72 | R-046 |  | Interní HDD o velikosti 2 TB | KUS | 2 | 0 | 0 |  | 0 | 3
PP |  |  |  | Interní HDD o velikosti 2 TB
TS
P | 73 | R-047 |  | Montáž interní RAID sestavy | KUS | 1 | 0 | 0 |  | 0 | 3
PP |  |  |  | Montáž interní RAID sestavy
TS
P | 74 | R-048 |  | Interní RAID1 sestava | KUS | 1 | 0 | 0 |  | 0 | 3
PP |  |  |  | Interní RAID1 sestava
TS
P | 75 | R34571120 |  | příchytka plastová pro tuhé a ohebné plastové trubky 16x68x76mm | M | 150 | 0 | 0 |  | 0 | 3
PP |  |  |  | příchytka plastová pro tuhé a ohebné plastové trubky 16x68x76mm
TS
P | 76 | R34572252 |  | lišta elektroinstalační nosná kovová holá DIN TS35 D děrovaná | KUS | 1 | 0 | 0 |  | 0 | 3
PP |  |  |  | lišta elektroinstalační nosná kovová holá DIN TS35 D děrovaná
TS
P | 77 | R742420021.1 |  | Montáž anténního stožáru včetně upevňovacího materiálu | KUS | 1 | 0 | 0 |  | 0 | 3
PP |  |  |  | Montáž anténního stožáru včetně upevňovacího materiálu
TS
P | 78 | R767896110 |  | Montáž kovových lišt šroubováním | KUS | 29 | 0 | 0 |  | 0 | 3
PP |  |  |  | Montáž kovových lišt šroubováním
TS
SD |  | D2 |  | Ostatní náklady: |  |  |  | 0
P | 79 | R-049 |  | Stavební přípomoce (průrazy, apod..) | HOD | 1 | 0 | 0 |  | 0 | 3
PP |  |  |  | Stavební přípomoce (průrazy, apod..)
TS
P | 80 | R-050 |  | Drobný elektroinstalační a označovací materiál | KG | 10 | 0 | 0 |  | 0 | 3
PP |  |  |  | Drobný elektroinstalační a označovací materiál
TS
P | 81 | R-051 |  | Montáž požární ucpávky | KS | 1 | 0 | 0 |  | 0 | 3
PP |  |  |  | Montáž požární ucpávky
TS
P | 82 | R-052 |  | Certifikovaná požární ucpávka | KS | 1 | 0 | 0 |  | 0 | 3
PP |  |  |  | Certifikovaná požární ucpávka
TS
P | 83 | R-054 |  | Zkoušky, revize, naprogramování | HOD | 10 | 0 | 0 |  | 0 | 3
PP |  |  |  | Zkoušky, revize, naprogramování
TS

## D.1.4PS 11-04-51
EstiCon |  |  |  | Firma: | [6 empty] | 3
Soupis prací objektu
S | Stavba: | VVZ |  | Rekonstrukce areálu HZS Česká Třebová_zm01 |  |  | PS 11-04-51 | 0 |  | 0 | 2
O | Objekt: | D.1.4 |  | Ostatní technologická zařízení | [5 empty] | 0.12 | 2
O1 | Rozpočet: | PS 11-04-51 |  | D.1.4.5 - Ostatní výše nezařazená technologická zařízení - FVE | [5 empty] | 0.21
Typ | Poř. číslo | Kód položky | Varianta | Název Položky | MJ | Množství | Cena |  | Cenová soustava
[7 empty] | Jednotková | Celkem
0 | 1 | 2 | 3 | 4 | 5 | 6 | 7 | 8 | 9
SD |  | D1 |  | Kabely a vodiče |  |  |  | 0
P | 1 | 34111036 |  | kabel instalační jádro Cu plné izolace PVC plášť PVC 450/750V (CYKY) 3x2,5mm2 | M | 6 | 0 | 0 |  | 0 | 3
PP |  |  |  | kabel instalační jádro Cu plné izolace PVC plášť PVC 450/750V (CYKY) 3x2,5mm2
TS
P | 2 | 34111325 |  | kabel silový oheň retardující bezhalogenový s funkční schopností při požáru 180min a P60-R třída reakce na oheň B2cas1d0 jádro Cu 0,6/1kV (1-CXKH-V) 2x2,5mm2 | M | 156 | 0 | 0 |  | 0 | 3
PP |  |  |  | kabel silový oheň retardující bezhalogenový s funkční schopností při požáru 180min a P60-R třída reakce na oheň B2cas1d0 jádro Cu 0,6/1kV (1-CXKH-V) 2x2,5mm2
TS
P | 3 | 34111851 |  | kabel fotovoltaický černý nebo červený průměr 6mm | M | 775 | 0 | 0 |  | 0 | 3
PP |  |  |  | kabel fotovoltaický černý nebo červený průměr 6mm
TS
P | 4 | 34113135 |  | kabel silový jádro Cu izolace PVC plášť PVC 0,6/1kV (1-CYKY) 5x35mm2 | M | 56 | 0 | 0 |  | 0 | 3
PP |  |  |  | kabel silový jádro Cu izolace PVC plášť PVC 0,6/1kV (1-CYKY) 5x35mm2
TS
P | 5 | 34113284 |  | kabel Instalační flexibilní jádro Cu lanované izolace pryž plášť pryž chloroprenová 450/750V (H07RN-F) 5x35mm2 | M | 6 | 0 | 0 |  | 0 | 3
PP |  |  |  | kabel Instalační flexibilní jádro Cu lanované izolace pryž plášť pryž chloroprenová 450/750V (H07RN-F) 5x35mm2
TS
P | 6 | 34140850 |  | vodič propojovací jádro Cu lanované izolace PVC 450/750V (H07V-R) 1x25mm2 | M | 58 | 0 | 0 |  | 0 | 3
PP |  |  |  | vodič propojovací jádro Cu lanované izolace PVC 450/750V (H07V-R) 1x25mm2
TS
P | 7 | 34141142 |  | vodič propojovací jádro Cu lanované izolace PVC 450/750V (H07V-R) 1x16mm2 | M | 496 | 0 | 0 |  | 0 | 3
PP |  |  |  | vodič propojovací jádro Cu lanované izolace PVC 450/750V (H07V-R) 1x16mm2
TS
P | 8 | 741120224 |  | Montáž fotovoltaických kabelů bez ukončení, uložených volně, průměru přes 4 do 6 mm | M | 775 | 0 | 0 |  | 0 | 3
PP |  |  |  | Montáž fotovoltaických kabelů bez ukončení, uložených volně, průměru přes 4 do 6 mm
TS
P | 9 | 741120303 |  | Montáž vodičů izolovaných měděných bez ukončení uložených pevně plných a laněných s PVC pláštěm, bezhalogenových, ohniodolných (např. CY, CHAH-V) průřezu žíly 2 | M | 58 | 0 | 0 |  | 0 | 3
PP |  |  |  | Montáž vodičů izolovaných měděných bez ukončení uložených pevně plných a laněných s PVC pláštěm, bezhalogenových, ohniodolných (např. CY, CHAH-V) průřezu žíly 25 až 35 mm2
TS
P | 10 | 741120554 |  | Montáž kabelů flexibilních měděných bez ukončení uložených volně těžkých (např. CGTG) průřezu přes 2,5 mm2, průřezu žil do 50 mm2 | M | 6 | 0 | 0 |  | 0 | 3
PP |  |  |  | Montáž kabelů flexibilních měděných bez ukončení uložených volně těžkých (např. CGTG) průřezu přes 2,5 mm2, průřezu žil do 50 mm2
TS
P | 11 | 741122122 |  | Montáž kabelů měděných bez ukončení uložených v trubkách zatažených plných kulatých nebo bezhalogenových (např. CYKY) počtu a průřezu žil 3x1,5 až 6 mm2 | M | 6 | 0 | 0 |  | 0 | 3
PP |  |  |  | Montáž kabelů měděných bez ukončení uložených v trubkách zatažených plných kulatých nebo bezhalogenových (např. CYKY) počtu a průřezu žil 3x1,5 až 6 mm2
TS
P | 12 | 741122235 |  | Montáž kabelů měděných bez ukončení uložených volně nebo v liště plných kulatých (např. CYKY) počtu a průřezu žil 5x25 až 35 mm2 | M | 56 | 0 | 0 |  | 0 | 3
PP |  |  |  | Montáž kabelů měděných bez ukončení uložených volně nebo v liště plných kulatých (např. CYKY) počtu a průřezu žil 5x25 až 35 mm2
TS
P | 13 | 741122601 |  | Montáž kabelů měděných bez ukončení uložených pevně plných kulatých nebo bezhalogenových (např. CYKY) počtu a průřezu žil 2x1,5 až 6 mm2 | M | 156 | 0 | 0 |  | 0 | 3
PP |  |  |  | Montáž kabelů měděných bez ukončení uložených pevně plných kulatých nebo bezhalogenových (např. CYKY) počtu a průřezu žil 2x1,5 až 6 mm2
TS
P | 14 | 741410071 |  | Montáž uzemňovacího vedení s upevněním, propojením a připojením pomocí svorek doplňků ostatních konstrukcí vodičem průřezu do 16 mm2, uloženým volně nebo pod om | M | 496 | 0 | 0 |  | 0 | 3
PP |  |  |  | Montáž uzemňovacího vedení s upevněním, propojením a připojením pomocí svorek doplňků ostatních konstrukcí vodičem průřezu do 16 mm2, uloženým volně nebo pod omítkou
TS
SD |  | D2 |  | Fotovoltaické panely, měniče, akumulátory |  |  |  | 0
P | 15 | 34111853 |  | konektor kabelový pár (samec-samice) pro fotovoltaiku | KUS | 106 | 0 | 0 |  | 0 | 3
PP |  |  |  | konektor kabelový pár (samec-samice) pro fotovoltaiku
TS
P | 16 | 35002037 |  | panel fotovoltaický monokrystalický 550Wp | KUS | 94 | 0 | 0 |  | 0 | 3
PP |  |  |  | panel fotovoltaický monokrystalický 550Wp
TS
P | 17 | 35671254 |  | optimizér přídavný na panel jmenovitý DC výkon 600W | KUS | 94 | 0 | 0 |  | 0 | 3
PP |  |  |  | optimizér přídavný na panel jmenovitý DC výkon 600W
TS
P | 18 | 42412504 |  | konstrukce nosná pro fotovoltaické panely na ploché střechy, set pro 2 panely | KUS | 47 | 0 | 0 |  | 0 | 3
PP |  |  |  | konstrukce nosná pro fotovoltaické panely na ploché střechy, set pro 2 panely
TS
P | 19 | 741130420 |  | Montáž fotovoltaických kabelů nalisování konektoru na fotovoltaický kabel | KUS | 106 | 0 | 0 |  | 0 | 3
PP |  |  |  | Montáž fotovoltaických kabelů nalisování konektoru na fotovoltaický kabel
TS
P | 20 | 741711011 |  | Montáž nosné konstrukce fotovoltaických panelů umístěné na ploché střeše | KUS | 94 | 0 | 0 |  | 0 | 3
PP |  |  |  | Montáž nosné konstrukce fotovoltaických panelů umístěné na ploché střeše
TS
P | 21 | 741721211 |  | Montáž fotovoltaických panelů výkonu přes 300 Wp, umístěných na ploché střeše krystalických | KUS | 94 | 0 | 0 |  | 0 | 3
PP |  |  |  | Montáž fotovoltaických panelů výkonu přes 300 Wp, umístěných na ploché střeše krystalických
TS
P | 22 | 741730018 |  | Montáž střídače napětí DC/AC fotovoltaických systémů včetně osazení a připojení síťového DC/AC (On - grid) třífázového, maximální výstupní výkon přes 25 000 do | KUS | 1 | 0 | 0 |  | 0 | 3
PP |  |  |  | Montáž střídače napětí DC/AC fotovoltaických systémů včetně osazení a připojení síťového DC/AC (On - grid) třífázového, maximální výstupní výkon přes 25 000 do 50 000 W
TS
P | 23 | 741732062 |  | Montáž stejnosměrného měniče napětí DC/DC fotovoltaických systémů výkonového optimizéru, výstupní výkon přes 500 do 650 W | KUS | 94 | 0 | 0 |  | 0 | 3
PP |  |  |  | Montáž stejnosměrného měniče napětí DC/DC fotovoltaických systémů výkonového optimizéru, výstupní výkon přes 500 do 650 W
TS
P | 24 | R1 |  | Měnič fotovoltaický třífázový beztransformátorový, 50.00 kVA, asymetrický | KUS | 1 | 0 | 0 |  | 0 | 3
PP |  |  |  | Měnič fotovoltaický třífázový beztransformátorový, 50.00 kVA, asymetrický
TS
SD |  | D3 |  | Úložný, úchytový materiál elektro |  |  |  | 0
P | 25 | 741910411 |  | Montáž žlabů bez stojiny a výložníků kovových s podpěrkami a příslušenstvím bez víka, šířky do 50 mm | M | 104 | 0 | 0 |  | 0 | 3
PP |  |  |  | Montáž žlabů bez stojiny a výložníků kovových s podpěrkami a příslušenstvím bez víka, šířky do 50 mm
TS
P | 26 | 741910414 |  | Montáž žlabů bez stojiny a výložníků kovových s podpěrkami a příslušenstvím bez víka, šířky do 250 mm | M | 5 | 0 | 0 |  | 0 | 3
PP |  |  |  | Montáž žlabů bez stojiny a výložníků kovových s podpěrkami a příslušenstvím bez víka, šířky do 250 mm
TS
P | 27 | 741910421 |  | Montáž žlabů bez stojiny a výložníků kovových s podpěrkami a příslušenstvím uzavření víkem | M | 104 | 0 | 0 |  | 0 | 3
PP |  |  |  | Montáž žlabů bez stojiny a výložníků kovových s podpěrkami a příslušenstvím uzavření víkem
TS
P | 28 | 741910421 | 1 | Montáž žlabů bez stojiny a výložníků kovových s podpěrkami a příslušenstvím uzavření víkem | M | 5 | 0 | 0 |  | 0 | 3
PP |  |  |  | Montáž žlabů bez stojiny a výložníků kovových s podpěrkami a příslušenstvím uzavření víkem
TS
P | 29 | R2 |  | Kabelový žlab, nerezový, perforovaný, SZ - 50x50 včetně tvarovek, spojek, redukcí, koncovek, víka a betonových podpěr | M | 104 | 0 | 0 |  | 0 | 3
PP |  |  |  | Kabelový žlab, nerezový, perforovaný, SZ - 50x50 včetně tvarovek, spojek, redukcí, koncovek, víka a betonových podpěr
TS
P | 30 | R3 |  | Kabelový žlab, nerezový, perforovaný, SZ - 200x100 včetně tvarovek, spojek, redukcí, koncovek, víka a betonových podpěr | M | 5 | 0 | 0 |  | 0 | 3
PP |  |  |  | Kabelový žlab, nerezový, perforovaný, SZ - 200x100 včetně tvarovek, spojek, redukcí, koncovek, víka a betonových podpěr
TS
P | 31 | R4 |  | Kabelová lávka, oceloplechová, SZ - 500x60 včetně podpěr a kotvení | M | 5 | 0 | 0 |  | 0 | 3
PP |  |  |  | Kabelová lávka, oceloplechová, SZ - 500x60 včetně podpěr a kotvení
TS
P | 32 | R741910301 |  | Montáž roštů a lávek pro volné i pevné uložení kabelů bez podkladových desek a osazení úchytných prvků typových se stojinou, výložníky a odbočkami pozinkovaných | M | 5 | 0 | 0 |  | 0 | 3
PP |  |  |  | Montáž roštů a lávek pro volné i pevné uložení kabelů bez podkladových desek a osazení úchytných prvků typových se stojinou, výložníky a odbočkami pozinkovaných nástěnných nebo závěsných jednostranných
TS
SD |  | D4 |  | Zemnící materiál |  |  |  | 0
P | 33 | 35442036 |  | svorka uzemnění nerez připojovací | KUS | 102 | 0 | 0 |  | 0 | 3
PP |  |  |  | svorka uzemnění nerez připojovací
TS
P | 34 | 741231012 |  | Montáž svorkovnic do rozváděčů s popisnými štítky se zapojením vodičů na jedné straně ochranných | KUS | 1 | 0 | 0 |  | 0 | 3
PP |  |  |  | Montáž svorkovnic do rozváděčů s popisnými štítky se zapojením vodičů na jedné straně ochranných
TS
P | 35 | 741420024 |  | Montáž hromosvodného vedení svorek na konstrukce | KUS | 102 | 0 | 0 |  | 0 | 3
PP |  |  |  | Montáž hromosvodného vedení svorek na konstrukce
TS
P | 36 | R5 |  | Ekvipotenciální přípojnice | KUS | 1 | 0 | 0 |  | 0 | 3
PP |  |  |  | Ekvipotenciální přípojnice
TS
SD |  | D5 |  | Signalizace |  |  |  | 0
P | 37 | 59081456 |  | hlásič konvenční tlačítkový červený, přepínací kontakt s aretací, prolamovací sklo | KUS | 1 | 0 | 0 |  | 0 | 3
PP |  |  |  | hlásič konvenční tlačítkový červený, přepínací kontakt s aretací, prolamovací sklo
TS
P | 38 | 741311071 |  | Montáž spínačů speciálních se zapojením vodičů tlačítka nouzového zastavení/vypnutí TOTAL STOP přisazeného nebo nástěnného | KUS | 1 | 0 | 0 |  | 0 | 3
PP |  |  |  | Montáž spínačů speciálních se zapojením vodičů tlačítka nouzového zastavení/vypnutí TOTAL STOP přisazeného nebo nástěnného
TS
SD |  | D6 |  | Rozvaděče, rozvodnice, skříně |  |  |  | 0
P | 39 | 741210001 |  | Montáž rozvodnic oceloplechových nebo plastových bez zapojení vodičů běžných, hmotnosti do 20 kg | KUS | 1 | 0 | 0 |  | 0 | 3
PP |  |  |  | Montáž rozvodnic oceloplechových nebo plastových bez zapojení vodičů běžných, hmotnosti do 20 kg
TS
P | 40 | 741210002 |  | Montáž rozvodnic oceloplechových nebo plastových bez zapojení vodičů běžných, hmotnosti do 50 kg | KUS | 1 | 0 | 0 |  | 0 | 3
PP |  |  |  | Montáž rozvodnic oceloplechových nebo plastových bez zapojení vodičů běžných, hmotnosti do 50 kg
TS
P | 41 | 741210003 |  | Montáž rozvodnic oceloplechových nebo plastových bez zapojení vodičů běžných, hmotnosti do 100 kg | KUS | 1 | 0 | 0 |  | 0 | 3
PP |  |  |  | Montáž rozvodnic oceloplechových nebo plastových bez zapojení vodičů běžných, hmotnosti do 100 kg
TS
P | 42 | R6 |  | Rozváděč R-FVE01-AC, venkovní provedení, nerez, výzbroj dle PD | KUS | 1 | 0 | 0 |  | 0 | 3
PP |  |  |  | Rozváděč R-FVE01-AC, venkovní provedení, nerez, výzbroj dle PD
TS
P | 43 | R7 |  | Rozváděč R-FVE01-DC, venkovní provedení, nerez, výzbroj dle PD | KUS | 1 | 0 | 0 |  | 0 | 3
PP |  |  |  | Rozváděč R-FVE01-DC, venkovní provedení, nerez, výzbroj dle PD
TS
P | 44 | R8 |  | Rozváděč ŘS-FVE01-SŽ, venkovní provedení, nerez, výzbroj dle PD | KUS | 1 | 0 | 0 |  | 0 | 3
PP |  |  |  | Rozváděč ŘS-FVE01-SŽ, venkovní provedení, nerez, výzbroj dle PD
TS
SD |  | D7 |  | Ostatní |  |  |  | 0
P | 45 | 741810003 |  | Zkoušky a prohlídky elektrických rozvodů a zařízení celková prohlídka a vyhotovení revizní zprávy pro objem montážních prací přes 500 do 1000 tis. Kč | KUS | 1 | 0 | 0 |  | 0 | 3
PP |  |  |  | Zkoušky a prohlídky elektrických rozvodů a zařízení celková prohlídka a vyhotovení revizní zprávy pro objem montážních prací přes 500 do 1000 tis. Kč
TS
P | 46 | 741810011 |  | Zkoušky a prohlídky elektrických rozvodů a zařízení celková prohlídka a vyhotovení revizní zprávy pro objem montážních prací Příplatek k ceně 0003 za každých da | KUS | 2 | 0 | 0 |  | 0 | 3
PP |  |  |  | Zkoušky a prohlídky elektrických rozvodů a zařízení celková prohlídka a vyhotovení revizní zprávy pro objem montážních prací Příplatek k ceně 0003 za každých dalších i započatých 500 tis. Kč přes 1000 tis. Kč
TS
P | 47 | 998741102 |  | Přesun hmot pro silnoproud stanovený z hmotnosti přesunovaného materiálu vodorovná dopravní vzdálenost do 50 m základní v objektech výšky přes 6 do 12 m | T | 4.631 | 0 | 0 |  | 0 | 3
PP |  |  |  | Přesun hmot pro silnoproud stanovený z hmotnosti přesunovaného materiálu vodorovná dopravní vzdálenost do 50 m základní v objektech výšky přes 6 do 12 m
TS
P | 48 | R10 |  | Úkapová vana | KUS | 1 | 0 | 0 |  | 0 | 3
PP |  |  |  | Úkapová vana
TS
P | 49 | R11 |  | Nespecifikovaný instalační materiál | KG | 18 | 0 | 0 |  | 0 | 3
PP |  |  |  | Nespecifikovaný instalační materiál
TS
P | 50 | R9 |  | Stříška nad rozváděči a střídačem, nerez | KUS | 1 | 0 | 0 |  | 0 | 3
PP |  |  |  | Stříška nad rozváděči a střídačem, nerez
TS
SD |  | D8 |  | Hodinové zúčtovací sazby profesí PSV |  |  |  | 0
P | 51 | HZS2231 |  | Hodinové zúčtovací sazby profesí PSV provádění stavebních instalací elektrikář | HOD | 80 | 0 | 0 |  | 0 | 3
PP |  |  |  | Hodinové zúčtovací sazby profesí PSV provádění stavebních instalací elektrikář
TS

## D.2.1SO 11-10-01
EstiCon |  |  |  | Firma: | [6 empty] | 3
Soupis prací objektu
S | Stavba: | VVZ |  | Rekonstrukce areálu HZS Česká Třebová_zm01 |  |  | SO 11-10-01 | 0 |  | 0 | 2
O | Objekt: | D.2.1 |  | Inženýrské objekty | [5 empty] | 0.12 | 2
O1 | Rozpočet: | SO 11-10-01 |  | D.2.1.1 Kolejový svršek - cvičná kolej | [5 empty] | 0.21
Typ | Poř. číslo | Kód položky | Varianta | Název Položky | MJ | Množství | Cena |  | Cenová soustava
[7 empty] | Jednotková | Celkem
0 | 1 | 2 | 3 | 4 | 5 | 6 | 7 | 8 | 9
SD |  | 0 |  | Všeobecné konstrukce a práce |  |  |  | 0
P | 1 | 03630 |  | DOPRAVNÍ ZAŘÍZENÍ - AUTOJEŘÁBY | KPL | 1 | 0 | 0 |  | 0 | 3
PP |  |  |  | DOPRAVNÍ ZAŘÍZENÍ - AUTOJEŘÁBY
TS
P | 2 | R015111 | 901 | NEOCEŇOVAT - POPLATKY ZA LIKVIDACI ODPADŮ NEKONTAMINOVANÝCH - 17 05 04 VYTĚŽENÉ ZEMINY A HORNINY - I. TŘÍDA TĚŽITELNOSTI VČETNĚ DOPRAVY | T | 37.91 | 0 | 0 |  | 0 | 3
PP |  |  |  | POPLATKY ZA LIKVIDACI ODPADŮ NEKONTAMINOVANÝCH - 17 05 04 VYTĚŽENÉ ZEMINY A HORNINY - I. TŘÍDA TĚŽITELNOSTI VČETNĚ DOPRAVY
VV |  |  |  | (16.2+15.5+1.1-10.5)*1.7 = 37,910 [A]
TS
SD |  | 1 |  | Zemní práce |  |  |  | 0
P | 3 | 13173 |  | HLOUBENÍ JAM ZAPAŽ I NEPAŽ TŘ. I | M3 | 16.2 | 0 | 0 |  | 0 | 3
PP |  |  |  | HLOUBENÍ JAM ZAPAŽ I NEPAŽ TŘ. I
VV |  |  |  | 3*2*1.8*1.5 = 16,200 [A]
TS
P | 4 | 132732 |  | HLOUBENÍ RÝH ŠÍŘ DO 2M PAŽ I NEPAŽ TŘ. I, ODVOZ DO 2KM | M3 | 15.5 | 0 | 0 |  | 0 | 3
PP |  |  |  | HLOUBENÍ RÝH ŠÍŘ DO 2M PAŽ I NEPAŽ TŘ. I, ODVOZ DO 2KM
TS
P | 5 | 133738 |  | HLOUBENÍ ŠACHET ZAPAŽ I NEPAŽ TŘ. I, ODVOZ DO 20KM | M3 | 1.5 | 0 | 0 |  | 0 | 3
PP |  |  |  | HLOUBENÍ ŠACHET ZAPAŽ I NEPAŽ TŘ. I, ODVOZ DO 20KM
TS
P | 6 | 17481 |  | ZÁSYP JAM A RÝH Z NAKUPOVANÝCH MATERIÁLŮ | M3 | 10.5 | 0 | 0 |  | 0 | 3
PP |  |  |  | ZÁSYP JAM A RÝH Z NAKUPOVANÝCH MATERIÁLŮ
VV |  |  |  | (15/2+3) = 10,500 [A] "Celkem: "10.5 = 10,500 [B]
TS
P | 7 | 18110 |  | ÚPRAVA PLÁNĚ SE ZHUTNĚNÍM V HORNINĚ TŘ. I | M2 | 159 | 0 | 0 |  | 0 | 3
PP |  |  |  | ÚPRAVA PLÁNĚ SE ZHUTNĚNÍM V HORNINĚ TŘ. I
VV |  |  |  | 5.3*30 = 159,000 [A] "Celkem: "159 = 159,000 [B]
TS
SD |  | 2 |  | Základy |  |  |  | 0
P | 8 | 27152 |  | POLŠTÁŘE POD ZÁKLADY Z KAMENIVA DRCENÉHO | M3 | 0.756 | 0 | 0 |  | 0 | 3
PP |  |  |  | POLŠTÁŘE POD ZÁKLADY Z KAMENIVA DRCENÉHO
VV |  |  |  | 1.4*1.2*0.15*3 = 0,756 [A]
TS
P | 9 | 272325 |  | ZÁKLADY ZE ŽELEZOBETONU DO C30/37 | M3 | 11.9 | 0 | 0 |  | 0 | 3
PP |  |  |  | ZÁKLADY ZE ŽELEZOBETONU DO C30/37
TS
P | 10 | 272365 |  | VÝZTUŽ ZÁKLADŮ Z OCELI 10505, B500B | T | 1.19 | 0 | 0 |  | 0 | 3
PP |  |  |  | VÝZTUŽ ZÁKLADŮ Z OCELI 10505, B500B
TS
SD |  | 5 |  | Komunikace |  |  |  | 0
P | 11 | 501102 |  | ZŘÍZENÍ KONSTRUKČNÍ VRSTVY TĚLESA ŽELEZNIČNÍHO SPODKU ZE ŠTĚRKODRTI RECYKLOVANÉ | M3 | 38.55 | 0 | 0 |  | 0 | 3
PP |  |  |  | ZŘÍZENÍ KONSTRUKČNÍ VRSTVY TĚLESA ŽELEZNIČNÍHO SPODKU ZE ŠTĚRKODRTI RECYKLOVANÉ
VV |  |  |  | 1.285"m2 x "*60/2"m" = 38,550 [A] "Celkem: "38.55 = 38,550 [B]
TS
P | 12 | 512560 |  | KOLEJOVÉ LOŽE - ZŘÍZENÍ Z KAMENIVA HRUBÉHO RECYKLOVANÉHO | M3 | 107.4 | 0 | 0 |  | 0 | 3
PP |  |  |  | KOLEJOVÉ LOŽE - ZŘÍZENÍ Z KAMENIVA HRUBÉHO RECYKLOVANÉHO
VV |  |  |  | 138/2+76.8/2 " m3" = 107,400 [A] "Celkem: "107.4 = 107,400 [B]
TS
P | 13 | 52A631 |  | KOLEJ 49 E1 REGENEROVANÁ, ROZD. "D", STYKOVANÁ, PR. BET. PODKLADNICOVÝ, UP. TUHÉ | M | 30 | 0 | 0 |  | 0 | 3
PP |  |  |  | KOLEJ 49 E1 REGENEROVANÁ, ROZD. "D", STYKOVANÁ, PR. BET. PODKLADNICOVÝ, UP. TUHÉ
VV |  |  |  | 60/2" m" = 30,000 [A] "Celkem: "30 = 30,000 [B]
TS
P | 14 | 58302 |  | KRYT ZE SILNIČNÍCH DÍLCŮ (PANELŮ) TL 180MM | M2 | 24 | 0 | 0 |  | 0 | 3
PP |  |  |  | KRYT ZE SILNIČNÍCH DÍLCŮ (PANELŮ) TL 180MM
TS
SD |  | 74A |  | Základy TV |  |  |  | 0
P | 15 | 74A112 |  | OCHRANA ZÁKLADU PO BETONÁŽI | KUS | 3 | 0 | 0 |  | 0 | 3
PP |  |  |  | OCHRANA ZÁKLADU PO BETONÁŽI
TS
P | 16 | 74A115 |  | ZAMĚŘENÍ VÝŠKY ZÁKLADU V PRÚBĚHU VÝSTAVBY (PRO MONTÁŽ VÝSTROJE NA STOŽÁR) | KUS | 3 | 0 | 0 |  | 0 | 3
PP |  |  |  | ZAMĚŘENÍ VÝŠKY ZÁKLADU V PRÚBĚHU VÝSTAVBY (PRO MONTÁŽ VÝSTROJE NA STOŽÁR)
TS
P | 17 | 74A116 |  | ZAMĚŘENÍ SKUTEČNÉHO PROVEDENÍ VÝŠKY ZÁKLADU/STOŽÁRU | KUS | 3 | 0 | 0 |  | 0 | 3
PP |  |  |  | ZAMĚŘENÍ SKUTEČNÉHO PROVEDENÍ VÝŠKY ZÁKLADU/STOŽÁRU
TS
P | 18 | 74A151 |  | MANIPULACE SE ZEMINOU Z VÝKOPU NA STAVENIŠTI | M3KM | 178.5 | 0 | 0 |  | 0 | 3
PP |  |  |  | MANIPULACE SE ZEMINOU Z VÝKOPU NA STAVENIŠTI
TS
P | 19 | 74A152 |  | NAKLÁDÁNÍ ZEMINY NA DOPRAVNÍ PROSTŘEDEK | T | 22.015 | 0 | 0 |  | 0 | 3
PP |  |  |  | NAKLÁDÁNÍ ZEMINY NA DOPRAVNÍ PROSTŘEDEK
TS
P | 20 | 74A310 |  | PŘÍDAVNÁ VÝZTUŽ PRO ZÁKLAD TV | KUS | 2 | 0 | 0 |  | 0 | 3
PP |  |  |  | PŘÍDAVNÁ VÝZTUŽ PRO ZÁKLAD TV
TS
P | 21 | 74A320 |  | KOVANÝ SVORNÍK PRO ZÁKLAD TV | KUS | 16 | 0 | 0 |  | 0 | 3
PP |  |  |  | KOVANÝ SVORNÍK PRO ZÁKLAD TV
TS
P | 22 | 74A330 |  | SVORNÍKOVÝ KOŠ PRO ZÁKLAD TV | KUS | 1 | 0 | 0 |  | 0 | 3
PP |  |  |  | SVORNÍKOVÝ KOŠ PRO ZÁKLAD TV
TS
P | 23 | 74A450 |  | ÚPRAVA KABELŮ U ZÁKLADU TV | KUS | 1 | 0 | 0 |  | 0 | 3
PP |  |  |  | ÚPRAVA KABELŮ U ZÁKLADU TV
TS
SD |  | 74B |  | Stožáry TV |  |  |  | 0
P | 24 | 74B215 |  | STOŽÁR TV OCELOVÝ TRUBKOVÝ JEDNODUCHÝ NA SVORNÍKY, TYPU TS245 NEBO TSI245, DÉLKY DO 10 M VČETNĚ | KUS | 1 | 0 | 0 |  | 0 | 3
PP |  |  |  | STOŽÁR TV OCELOVÝ TRUBKOVÝ JEDNODUCHÝ NA SVORNÍKY, TYPU TS245 NEBO TSI245, DÉLKY DO 10 M VČETNĚ
TS
P | 25 | 74B602 |  | STOŽÁR TV OCELOVÝ PŘÍHRADOVÝ TYPU BP DÉLKY 10 M | KUS | 2 | 0 | 0 |  | 0 | 3
PP |  |  |  | STOŽÁR TV OCELOVÝ PŘÍHRADOVÝ TYPU BP DÉLKY 10 M
TS
P | 26 | 74B921 |  | NASTAVENÍ ZÁKLONU STOŽÁRŮ PO VÝSTAVBĚ | KUS | 2 | 0 | 0 |  | 0 | 3
PP |  |  |  | NASTAVENÍ ZÁKLONU STOŽÁRŮ PO VÝSTAVBĚ
TS
SD |  | 74C |  | Vodiče TV |  |  |  | 0
P | 27 | 74C111 |  | ZÁVĚS TV NA KONZOLE BEZ PŘÍDAVNÉHO LANA | KUS | 1 | 0 | 0 |  | 0 | 3
PP |  |  |  | ZÁVĚS TV NA KONZOLE BEZ PŘÍDAVNÉHO LANA
TS
P | 28 | 74C121 |  | PŘÍPLATEK ZA PLASTOVÝ IZOLÁTOR | KUS | 1 | 0 | 0 |  | 0 | 3
PP |  |  |  | PŘÍPLATEK ZA PLASTOVÝ IZOLÁTOR
TS
P | 29 | 74C134 |  | VÝŠKOVÁ A SMĚROVÁ REGULACE KONZOLY NEBO SIK | KUS | 1 | 0 | 0 |  | 0 | 3
PP |  |  |  | VÝŠKOVÁ A SMĚROVÁ REGULACE KONZOLY NEBO SIK
TS
P | 30 | 74C312 |  | VĚŠÁK TROLEJE ZÁKLADNÍ (PEVNÝ NEBO KLUZNÝ) | KUS | 6 | 0 | 0 |  | 0 | 3
PP |  |  |  | VĚŠÁK TROLEJE ZÁKLADNÍ (PEVNÝ NEBO KLUZNÝ)
TS
P | 31 | 74C322 |  | SPOJKA LAN A TROLEJÍ IZOLOVANÁ | KUS | 4 | 0 | 0 |  | 0 | 3
PP |  |  |  | SPOJKA LAN A TROLEJÍ IZOLOVANÁ
TS
P | 32 | 74C561 |  | PEVNÉ KOTVENÍ NA STOŽÁRU DO 15 KN - SESTAVA TV | KUS | 2 | 0 | 0 |  | 0 | 3
PP |  |  |  | PEVNÉ KOTVENÍ NA STOŽÁRU DO 15 KN - SESTAVA TV
TS
P | 33 | 74C571 |  | TAŽENÍ NOSNÉHO LANA 50 MM2 BZ, FE | M | 72 | 0 | 0 |  | 0 | 3
PP |  |  |  | TAŽENÍ NOSNÉHO LANA 50 MM2 BZ, FE
TS
P | 34 | 74C582 |  | TAŽENÍ TROLEJE 100 MM2 CU | M | 62 | 0 | 0 |  | 0 | 3
PP |  |  |  | TAŽENÍ TROLEJE 100 MM2 CU
TS
P | 35 | 74C596 |  | ZAJIŠTĚNÍ KOTVENÍ NL A TR VŠECH SESTAV | KUS | 4 | 0 | 0 |  | 0 | 3
PP |  |  |  | ZAJIŠTĚNÍ KOTVENÍ NL A TR VŠECH SESTAV
TS
P | 36 | 74C921 |  | PŘÍMÉ UKOLEJNĚNÍ KONSTRUKCE VŠECH TYPŮ (VČETNĚ VÝZTUŽNÝCH DVOJIC) - 1 VODIČ | KUS | 3 | 0 | 0 |  | 0 | 3
PP |  |  |  | PŘÍMÉ UKOLEJNĚNÍ KONSTRUKCE VŠECH TYPŮ (VČETNĚ VÝZTUŽNÝCH DVOJIC) - 1 VODIČ
TS
P | 37 | 74C968 |  | TABULKA ČÍSLOVÁNÍ STOŽÁRU NEBO POHONU ODPOJOVAČE | KUS | 3 | 0 | 0 |  | 0 | 3
PP |  |  |  | TABULKA ČÍSLOVÁNÍ STOŽÁRU NEBO POHONU ODPOJOVAČE
TS
SD |  | 74F2 |  | Nátěry TV |  |  |  | 0
P | 38 | 74F231 |  | BEZPEČNOSTNÍ PRUH NA PODPĚŘE TV ČERNOŽLUTÝ | KUS | 3 | 0 | 0 |  | 0 | 3
PP |  |  |  | BEZPEČNOSTNÍ PRUH NA PODPĚŘE TV ČERNOŽLUTÝ
TS
SD |  | 74F3 |  | Revize, zkoušky a měření TV |  |  |  | 0
P | 39 | 74F331 |  | TECHNICKÁ POMOC PŘI VÝSTAVBĚ TV | HOD | 8 | 0 | 0 |  | 0 | 3
PP |  |  |  | TECHNICKÁ POMOC PŘI VÝSTAVBĚ TV
TS
SD |  | 8 |  | Trubní vedení |  |  |  | 0
P | 40 | 87434 |  | POTRUBÍ Z TRUB PLASTOVÝCH ODPADNÍCH DN DO 200MM | M | 5 | 0 | 0 |  | 0 | 3
PP |  |  |  | POTRUBÍ Z TRUB PLASTOVÝCH ODPADNÍCH DN DO 200MM
TS
P | 41 | 875332 |  | POTRUBÍ DREN Z TRUB PLAST DN DO 150MM DĚROVANÝCH | M | 64 | 0 | 0 |  | 0 | 3
PP |  |  |  | POTRUBÍ DREN Z TRUB PLAST DN DO 150MM DĚROVANÝCH
TS
P | 42 | 894846 |  | ŠACHTY KANALIZAČNÍ PLASTOVÉ D 400MM | KUS | 3 | 0 | 0 |  | 0 | 3
PP |  |  |  | ŠACHTY KANALIZAČNÍ PLASTOVÉ D 400MM
TS
SD |  | 9 |  | Ostatní práce |  |  |  | 0
P | 43 | 28997B |  | OPLÁŠTĚNÍ (ZPEVNĚNÍ) Z GEOTEXTILIE DO 200G/M2 | M2 | 658.835 | 0 | 0 |  | 0 | 3
PP |  |  |  | OPLÁŠTĚNÍ (ZPEVNĚNÍ) Z GEOTEXTILIE DO 200G/M2
VV |  |  |  | 572.9*2.3/2 = 658,835 [A] "Celkem: "658.835 = 658,835 [B]
TS
P | 44 | 921332 |  | ŽELEZNIČNÍ PŘEJEZD A PŘECHOD ZE ZÁDLAŽBOVÝCH PANELŮ PRO KOLEJ NA BETONOVÝCHH PRAŽCÍCH | M2 | 14.5 | 0 | 0 |  | 0 | 3
PP |  |  |  | ŽELEZNIČNÍ PŘEJEZD A PŘECHOD ZE ZÁDLAŽBOVÝCH PANELŮ PRO KOLEJ NA BETONOVÝCHH PRAŽCÍCH
VV |  |  |  | 14.5"m2" = 14,500 [A] "Celkem: "14.5 = 14,500 [B]
TS
P | 45 | 921930 |  | ANTIKOROZNÍ PROVEDENÍ UPEVŇOVADEL A JINÉHO DROBNÉHO KOLEJIVA | M | 2.4 | 0 | 0 |  | 0 | 3
PP |  |  |  | ANTIKOROZNÍ PROVEDENÍ UPEVŇOVADEL A JINÉHO DROBNÉHO KOLEJIVA
TS
P | 46 | 922101 |  | ZARÁŽEDLO PRAŽCOVÉ | KUS | 2 | 0 | 0 |  | 0 | 3
PP |  |  |  | ZARÁŽEDLO PRAŽCOVÉ
TS

## D.2.1SO 11-22-11
EstiCon |  |  |  | Firma: | [6 empty] | 3
Soupis prací objektu
S | Stavba: | VVZ |  | Rekonstrukce areálu HZS Česká Třebová_zm01 |  |  | SO 11-22-11 | 0 |  | 0 | 2
O | Objekt: | D.2.1 |  | Inženýrské objekty | [5 empty] | 0.12 | 2
O1 | Rozpočet: | SO 11-22-11 |  | D.2.1.4 - Propustek | [5 empty] | 0.21
Typ | Poř. číslo | Kód položky | Varianta | Název Položky | MJ | Množství | Cena |  | Cenová soustava
[7 empty] | Jednotková | Celkem
0 | 1 | 2 | 3 | 4 | 5 | 6 | 7 | 8 | 9
SD |  | 1 |  | Zemní práce |  |  |  | 0
P | 1 | 175151101 |  | Obsypání potrubí strojně sypaninou z vhodných hornin třídy těžitelnosti I a II, skupiny 1 až 4 nebo materiálem připraveným podél výkopu ve vzdálenosti do 3 m od | M3 | 53.2 | 0 | 0 |  | 0 | 3
PP |  |  |  | Obsypání potrubí strojně sypaninou z vhodných hornin třídy těžitelnosti I a II, skupiny 1 až 4 nebo materiálem připraveným podél výkopu ve vzdálenosti do 3 m od jeho kraje, pro jakoukoliv hloubku výkopu a míru zhutnění bez prohození sypaniny
TS
P | 2 | 58341334 |  | kamenivo drcené drobné frakce 0/2 | T | 106.4 | 0 | 0 |  | 0 | 3
PP |  |  |  | kamenivo drcené drobné frakce 0/2
VV |  |  |  | 53.2*2 "Přepočtené koeficientem množství" = 106,400 [A]
TS
SD |  | 4 |  | Vodorovné konstrukce |  |  |  | 0
P | 3 | 451317777 |  | Podklad nebo lože pod dlažbu (přídlažbu) v ploše vodorovné nebo ve sklonu do 1:5, tloušťky od 50 do 100 mm z betonu prostého | M2 | 20 | 0 | 0 |  | 0 | 3
PP |  |  |  | Podklad nebo lože pod dlažbu (přídlažbu) v ploše vodorovné nebo ve sklonu do 1:5, tloušťky od 50 do 100 mm z betonu prostého
TS
P | 4 | 451319777 |  | Podklad nebo lože pod dlažbu (přídlažbu) Příplatek k cenám za každých dalších i započatých 10 mm tloušťky podkladu nebo lože z betonu prostého | M2 | 100 | 0 | 0 |  | 0 | 3
PP |  |  |  | Podklad nebo lože pod dlažbu (přídlažbu) Příplatek k cenám za každých dalších i započatých 10 mm tloušťky podkladu nebo lože z betonu prostého
VV |  |  |  | 20*5 = 100,000 [A]
TS
P | 5 | 452313131 |  | Podkladní a zajišťovací konstrukce z betonu prostého v otevřeném výkopu bez zvýšených nároků na prostředí bloky pro potrubí z betonu tř. C 12/15 | M3 | 0.324 | 0 | 0 |  | 0 | 3
PP |  |  |  | Podkladní a zajišťovací konstrukce z betonu prostého v otevřeném výkopu bez zvýšených nároků na prostředí bloky pro potrubí z betonu tř. C 12/15
VV |  |  |  | 18*(0.8*0.15*0.15) = 0,324 [A]
TS
P | 6 | 452313161 |  | Podkladní a zajišťovací konstrukce z betonu prostého v otevřeném výkopu bez zvýšených nároků na prostředí bloky pro potrubí z betonu tř. C 25/30 | M3 | 0.9 | 0 | 0 |  | 0 | 3
PP |  |  |  | Podkladní a zajišťovací konstrukce z betonu prostého v otevřeném výkopu bez zvýšených nároků na prostředí bloky pro potrubí z betonu tř. C 25/30
VV |  |  |  | 0.9 "2 x BETONOVÝ PRÁH C25/30-XF4 na konci odláždění" = 0,900 [A]
TS
SD |  | 5 |  | Komunikace pozemní |  |  |  | 0
P | 7 | 58381088 |  | kámen lomový upravený třída I pro zdivo rigolové pískovec | T | 9.929 | 0 | 0 |  | 0 | 3
PP |  |  |  | kámen lomový upravený třída I pro zdivo rigolové pískovec
VV |  |  |  | (1.7*2.34+2.552*1.2019)*0.25*2.5 " jih" = 4,403 [A] (1.7*2.29+2.92*1.2001)*0.25*2.5 " sever" = 4,623 [B] "Celkem: "4.403+4.623 = 9,026 [C] 9.026*1.1 "Přepočtené koeficientem množství" = 9,929 [D]
TS
P | 8 | 594411113 |  | Kladení dlažby z lomového kamene lomařsky upraveného v ploše vodorovné nebo ve sklonu na plocho tl. do 250 mm, bez vyplnění spár, s provedením lože tl. 50 mm z | M2 | 14.442 | 0 | 0 |  | 0 | 3
PP |  |  |  | Kladení dlažby z lomového kamene lomařsky upraveného v ploše vodorovné nebo ve sklonu na plocho tl. do 250 mm, bez vyplnění spár, s provedením lože tl. 50 mm z cementové malty
VV |  |  |  | 1.7*2.34+2.552*1.2019 = 7,045 [A] 1.7*2.29+2.92*1.2001 = 7,397 [B] "Celkem: "7.045+7.397 = 14,442 [C]
TS
P | 9 | 597191121 |  | Rigol dlážděný tl. do 250 mm z lomového kamene lomařsky upraveného na sucho s vyplněním spár kamenivem drobným těženým bez lože | M | 3.4 | 0 | 0 |  | 0 | 3
PP |  |  |  | Rigol dlážděný tl. do 250 mm z lomového kamene lomařsky upraveného na sucho s vyplněním spár kamenivem drobným těženým bez lože
VV |  |  |  | 1.7*2 = 3,400 [A]
TS
SD |  | 711 |  | Izolace proti vodě, vlhkosti a plynům |  |  |  | 0
P | 10 | 11163150 |  | lak penetrační asfaltový | T | 0.028 | 0 | 0 |  | 0 | 3
PP |  |  |  | lak penetrační asfaltový
VV |  |  |  | 82*0.00034 "Přepočtené koeficientem množství" = 0,028 [A]
TS
P | 11 | 11163346 |  | suspenze hydroizolační asfaltová | T | 0.18 | 0 | 0 |  | 0 | 3
PP |  |  |  | suspenze hydroizolační asfaltová
VV |  |  |  | 164*0.0011 "Přepočtené koeficientem množství" = 0,180 [A]
TS
P | 12 | 711112001 |  | Provedení izolace proti zemní vlhkosti natěradly a tmely za studena na ploše svislé S nátěrem penetračním | M2 | 82 | 0 | 0 |  | 0 | 3
PP |  |  |  | Provedení izolace proti zemní vlhkosti natěradly a tmely za studena na ploše svislé S nátěrem penetračním
TS
P | 13 | 711112011 |  | Provedení izolace proti zemní vlhkosti natěradly a tmely za studena na ploše svislé S nátěrem suspensí asfaltovou | M2 | 164 | 0 | 0 |  | 0 | 3
PP |  |  |  | Provedení izolace proti zemní vlhkosti natěradly a tmely za studena na ploše svislé S nátěrem suspensí asfaltovou
VV |  |  |  | 82*2 = 164,000 [A]
TS
P | 14 | 998711101 |  | Přesun hmot pro izolace proti vodě, vlhkosti a plynům stanovený z hmotnosti přesunovaného materiálu vodorovná dopravní vzdálenost do 50 m základní v objektech v | T | 0.18 | 0 | 0 |  | 0 | 3
PP |  |  |  | Přesun hmot pro izolace proti vodě, vlhkosti a plynům stanovený z hmotnosti přesunovaného materiálu vodorovná dopravní vzdálenost do 50 m základní v objektech výšky do 6 m
TS
SD |  | 9 |  | Ostatní konstrukce a práce, bourání |  |  |  | 0
P | 15 | 59222084 |  | trouba ŽB hrdlová propojovací DN 800 | M | 21.362 | 0 | 0 |  | 0 | 3
PP |  |  |  | trouba ŽB hrdlová propojovací DN 800
VV |  |  |  | 21.15*1.01 "Přepočtené koeficientem množství" = 21,362 [A]
TS
P | 16 | 919521160 |  | Zřízení silničního propustku z trub betonových nebo železobetonových DN 800 mm | M | 21.15 | 0 | 0 |  | 0 | 3
PP |  |  |  | Zřízení silničního propustku z trub betonových nebo železobetonových DN 800 mm
TS
P | 17 | 919535556 |  | Obetonování trubního propustku betonem prostým se zvýšenými nároky na prostředí tř. C 25/30 | M3 | 16.5 | 0 | 0 |  | 0 | 3
PP |  |  |  | Obetonování trubního propustku betonem prostým se zvýšenými nároky na prostředí tř. C 25/30
TS
SD |  | 998 |  | Přesun hmot |  |  |  | 0
P | 18 | 998223011 |  | Přesun hmot pro pozemní komunikace s krytem dlážděným dopravní vzdálenost do 200 m jakékoliv délky objektu | T | 220.136 | 0 | 0 |  | 0 | 3
PP |  |  |  | Přesun hmot pro pozemní komunikace s krytem dlážděným dopravní vzdálenost do 200 m jakékoliv délky objektu
TS

## D.2.1SO 11-33-11.01
EstiCon |  |  |  | Firma: | [6 empty] | 3
Soupis prací objektu
S | Stavba: | VVZ |  | Rekonstrukce areálu HZS Česká Třebová_zm01 |  |  | SO 11-33-11.01 | 0 |  | 0 | 2
O | Objekt: | D.2.1 |  | Inženýrské objekty | [5 empty] | 0.12 | 2
O1 | Rozpočet: | SO 11-33-11.01 |  | D.2.1.6 - Vodovodní přípojka | [5 empty] | 0.21
Typ | Poř. číslo | Kód položky | Varianta | Název Položky | MJ | Množství | Cena |  | Cenová soustava
[7 empty] | Jednotková | Celkem
0 | 1 | 2 | 3 | 4 | 5 | 6 | 7 | 8 | 9
SD |  | 1 |  | Zemní práce |  |  |  | 0
P | 1 | 132254203 |  | Hloubení zapažených rýh šířky přes 800 do 2 000 mm strojně s urovnáním dna do předepsaného profilu a spádu v hornině třídy těžitelnosti I skupiny 3 přes 50 do 1 | M3 | 94.566 | 0 | 0 |  | 0 | 3
PP |  |  |  | Hloubení zapažených rýh šířky přes 800 do 2 000 mm strojně s urovnáním dna do předepsaného profilu a spádu v hornině třídy těžitelnosti I skupiny 3 přes 50 do 100 m3
VV |  |  |  | "` ```dle PD podélný profil a vzor uložení`" 20.45*1.75*1.1 = 39,366 [A] "vodoměrná šachta "5*4*2.76 = 55,200 [B] "Celkem: "39.366+55.2 = 94,566 [C]
TS
P | 2 | 151101101 |  | Zřízení pažení a rozepření stěn rýh pro podzemní vedení příložné pro jakoukoliv mezerovitost, hloubky do 2 m | M2 | 71.575 | 0 | 0 |  | 0 | 3
PP |  |  |  | Zřízení pažení a rozepření stěn rýh pro podzemní vedení příložné pro jakoukoliv mezerovitost, hloubky do 2 m
VV |  |  |  | 1.75*20.45*2 = 71,575 [A] "Celkem: "71.575 = 71,575 [B]
TS
P | 3 | 151101111 |  | Odstranění pažení a rozepření stěn rýh pro podzemní vedení s uložením materiálu na vzdálenost do 3 m od kraje výkopu příložné, hloubky do 2 m | M2 | 71.575 | 0 | 0 |  | 0 | 3
PP |  |  |  | Odstranění pažení a rozepření stěn rýh pro podzemní vedení s uložením materiálu na vzdálenost do 3 m od kraje výkopu příložné, hloubky do 2 m
VV |  |  |  | 1.75*20.45*2 = 71,575 [A] "Celkem: "71.575 = 71,575 [B]
TS
P | 4 | 162751117 |  | Vodorovné přemístění výkopku nebo sypaniny po suchu na obvyklém dopravním prostředku, bez naložení výkopku, avšak se složením bez rozhrnutí z horniny třídy těži | M3 | 58.65 | 0 | 0 |  | 0 | 3
PP |  |  |  | Vodorovné přemístění výkopku nebo sypaniny po suchu na obvyklém dopravním prostředku, bez naložení výkopku, avšak se složením bez rozhrnutí z horniny třídy těžitelnosti I skupiny 1 až 3 na vzdálenost přes 9 000 do 10 000 m
VV |  |  |  | 58.650 " zpětný zásyp" = 58,650 [A]
TS
P | 5 | 166151101 |  | Přehození neulehlého výkopku strojně z horniny třídy těžitelnosti I, skupiny 1 až 3 | M3 | 117.3 | 0 | 0 |  | 0 | 3
PP |  |  |  | Přehození neulehlého výkopku strojně z horniny třídy těžitelnosti I, skupiny 1 až 3
VV |  |  |  | "` ```zpětný zásyp`" 58.650*2 = 117,300 [A]
TS
P | 6 | 171251201 |  | Uložení sypaniny na skládky nebo meziskládky bez hutnění s upravením uložené sypaniny do předepsaného tvaru | M3 | 58.65 | 0 | 0 |  | 0 | 3
PP |  |  |  | Uložení sypaniny na skládky nebo meziskládky bez hutnění s upravením uložené sypaniny do předepsaného tvaru
VV |  |  |  | 58.650 " zpětný zásyp" = 58,650 [A]
TS
P | 7 | 174151101 |  | Zásyp sypaninou z jakékoliv horniny strojně s uložením výkopku ve vrstvách se zhutněním jam, šachet, rýh nebo kolem objektů v těchto vykopávkách | M3 | 58.65 | 0 | 0 |  | 0 | 3
PP |  |  |  | Zásyp sypaninou z jakékoliv horniny strojně s uložením výkopku ve vrstvách se zhutněním jam, šachet, rýh nebo kolem objektů v těchto vykopávkách
VV |  |  |  | (6*1*0.7)+(14.5*1*1.1) = 20,150 [A] "zásyp vš"56-13.5-4 = 38,500 [B] "Celkem: "20.15+38.5 = 58,650 [C]
TS
P | 8 | 175112101 |  | Obsypání potrubí při překopech inženýrských sítí ručně objemu do 10 m3 sypaninou z vhodných horniny třídy těžitelnosti I a II, skupiny 1 až 4 nebo materiálem př | M3 | 8.998 | 0 | 0 |  | 0 | 3
PP |  |  |  | Obsypání potrubí při překopech inženýrských sítí ručně objemu do 10 m3 sypaninou z vhodných horniny třídy těžitelnosti I a II, skupiny 1 až 4 nebo materiálem připraveným podél výkopu ve vzdálenosti do 3 m od jeho kraje pro jakoukoliv hloubku výkopu a míru zhutnění bez prohození sypaniny
VV |  |  |  | 1.1*0.4*20.45 = 8,998 [A] "Celkem: "8.998 = 8,998 [B]
TS
P | 9 | 58337310 |  | štěrkopísek frakce 0/4 | T | 17.996 | 0 | 0 |  | 0 | 3
PP |  |  |  | štěrkopísek frakce 0/4
VV |  |  |  | 8.998*2 "Přepočtené koeficientem množství" = 17,996 [A]
TS
P | 10 | R015111 | 901 | NEOCEŇOVAT - POPLATKY ZA LIKVIDACI ODPADŮ NEKONTAMINOVANÝCH - 17 05 04 VYTĚŽENÉ ZEMINY A HORNINY - I. TŘÍDA TĚŽITELNOSTI VČETNĚ DOPRAVY | T | 61.057 | 0 | 0 |  | 0 | 3
PP |  |  |  | POPLATKY ZA LIKVIDACI ODPADŮ NEKONTAMINOVANÝCH - 17 05 04 VYTĚŽENÉ ZEMINY A HORNINY - I. TŘÍDA TĚŽITELNOSTI VČETNĚ DOPRAVY
VV |  |  |  | (94.566-58.65)*1.7 = 61,057 [A]
TS
SD |  | 4 |  | Vodorovné konstrukce |  |  |  | 0
P | 11 | 451572111 |  | Lože pod potrubí, stoky a drobné objekty v otevřeném výkopu z kameniva drobného těženého 0 až 4 mm | M3 | 6.045 | 0 | 0 |  | 0 | 3
PP |  |  |  | Lože pod potrubí, stoky a drobné objekty v otevřeném výkopu z kameniva drobného těženého 0 až 4 mm
VV |  |  |  | 1.0*0.1*20.45 = 2,045 [A] "podklad vš"5*4*0.2 = 4,000 [B] "Celkem: "2.045+4 = 6,045 [C]
TS
SD |  | 5 |  | Komunikace pozemní |  |  |  | 0
P | 12 | 572370111-R |  | Vyspravení krytu komunikací po překopech inženýrských sítí plochy do 15 m2 | M2 | 6 | 0 | 0 |  | 0 | 3
PP |  |  |  | Vyspravení krytu komunikací po překopech inženýrských sítí plochy do 15 m2
VV |  |  |  | 5.0*1.2 = 6,000 [A] "Celkem: "6 = 6,000 [B]
TS
SD |  | 8 |  | Trubní vedení |  |  |  | 0
P | 13 | 10609075-R |  | Impulzní vodoměr - přírubový - DN 80 | KUS | 1 | 0 | 0 |  | 0 | 3
PP |  |  |  | Impulzní vodoměr - přírubový - DN 80
VV |  |  |  | 1 = 1,000 [A] "Celkem: "1 = 1,000 [B]
TS
P | 14 | 1999991-R |  | přírubová trouba F80 | KUS | 1 | 0 | 0 |  | 0 | 3
PP |  |  |  | přírubová trouba F80
VV |  |  |  | 1 "vodoměrná šachta" = 1,000 [A] "Celkem: "1 = 1,000 [B]
TS
P | 15 | 1999992-R |  | přírubová tvarovka FFK 90 st DN 50 | KUS | 1 | 0 | 0 |  | 0 | 3
PP |  |  |  | přírubová tvarovka FFK 90 st DN 50
VV |  |  |  | 1 "vodoměrná šachta" = 1,000 [A] "Celkem: "1 = 1,000 [B]
TS
P | 16 | 28610581-R |  | lapač nečistot DN 80 | KUS | 1 | 0 | 0 |  | 0 | 3
PP |  |  |  | lapač nečistot DN 80
VV |  |  |  | 1 = 1,000 [A]
TS
P | 17 | 28613115 |  | potrubí vodovodní jednovrstvé PE100 RC PN 16 SDR11 90x8,2mm | M | 20.757 | 0 | 0 |  | 0 | 3
PP |  |  |  | potrubí vodovodní jednovrstvé PE100 RC PN 16 SDR11 90x8,2mm
VV |  |  |  | 20.45*1.015 "Přepočtené koeficientem množství" = 20,757 [A]
TS
P | 18 | 28654125-R1 |  | T-kus 80/50 | KUS | 1 | 0 | 0 |  | 0 | 3
PP |  |  |  | T-kus 80/50
VV |  |  |  | 1 "schema vodoměrky" = 1,000 [A] "Celkem: "1 = 1,000 [B]
TS
P | 19 | 28654125-R2 |  | mezikroužek DN 80 1 1/4" | KUS | 1 | 0 | 0 |  | 0 | 3
PP |  |  |  | mezikroužek DN 80 1 1/4"
VV |  |  |  | 1 "schema vodoměrky" = 1,000 [A] "Celkem: "1 = 1,000 [B]
TS
P | 20 | 28655317-R |  | poklop litinový D400 vodotěsný 600x600 | KUS | 1 | 0 | 0 |  | 0 | 3
PP |  |  |  | poklop litinový D400 vodotěsný 600x600
VV |  |  |  | 1 = 1,000 [A] "Celkem: "1 = 1,000 [B]
TS
P | 21 | 42221116 |  | šoupátko s přírubami voda DN 80 PN16 | KUS | 1 | 0 | 0 |  | 0 | 3
PP |  |  |  | šoupátko s přírubami voda DN 80 PN16
TS
P | 22 | 42221232 |  | šoupě přírubové vodovodní dlouhá stavební dl DN 80 PN10-16 | KUS | 1 | 0 | 0 |  | 0 | 3
PP |  |  |  | šoupě přírubové vodovodní dlouhá stavební dl DN 80 PN10-16
VV |  |  |  | "` ```včetně ručního kola`" 1 = 1,000 [A] "Celkem: "1 = 1,000 [B]
TS
P | 23 | 42291079 |  | souprava zemní pro šoupátka DN 65-80mm Rd 2,0m | KUS | 1 | 0 | 0 |  | 0 | 3
PP |  |  |  | souprava zemní pro šoupátka DN 65-80mm Rd 2,0m
TS
P | 24 | 42695033-R |  | těsnění pro prostupy - řetěz | KUS | 2 | 0 | 0 |  | 0 | 3
PP |  |  |  | těsnění pro prostupy - řetěz
VV |  |  |  | 2 " dle schema vodoměrky" = 2,000 [A] "Celkem: "2 = 2,000 [B]
TS
P | 25 | 48466563 |  | armatura uzavírací kulový kohout se zajištěním 2" | KUS | 1 | 0 | 0 |  | 0 | 3
PP |  |  |  | armatura uzavírací kulový kohout se zajištěním 2"
VV |  |  |  | 1 " vodoměrka" = 1,000 [A] "Celkem: "1 = 1,000 [B]
TS
P | 26 | 55121017-R |  | kulový ventil vypouštěcí 1 1/4" | KUS | 2 | 0 | 0 |  | 0 | 3
PP |  |  |  | kulový ventil vypouštěcí 1 1/4"
VV |  |  |  | 2 "vodoměrka" = 2,000 [A] "Celkem: "2 = 2,000 [B]
TS
P | 27 | 55128049 |  | klapka zpětná pružinová mezipřírubová PN16 T 100°C DN 80 dl 50mm | KUS | 1 | 0 | 0 |  | 0 | 3
PP |  |  |  | klapka zpětná pružinová mezipřírubová PN16 T 100°C DN 80 dl 50mm
VV |  |  |  | 1 "vodoměrka" = 1,000 [A] "Celkem: "1 = 1,000 [B]
TS
P | 28 | 55243808 |  | stupadlo ocelové s PE povlakem forma A - MSS P162mm | KUS | 7 | 0 | 0 |  | 0 | 3
PP |  |  |  | stupadlo ocelové s PE povlakem forma A - MSS P162mm
VV |  |  |  | 7 "vodoměrka" = 7,000 [A] "Celkem: "7 = 7,000 [B]
TS
P | 29 | 55251724-R1 |  | příruba DN 80 včetně potrubí PEHD dl. 400 mm | KPL | 1 | 0 | 0 |  | 0 | 3
PP |  |  |  | příruba DN 80 včetně potrubí PEHD dl. 400 mm
VV |  |  |  | 1 "dle schema vodoměrky" = 1,000 [A] "Celkem: "1 = 1,000 [B]
TS
P | 30 | 55251724-R2 |  | příruba DN 80 včetně potrubí PEHD dl. 300 mm | KPL | 1 | 0 | 0 |  | 0 | 3
PP |  |  |  | příruba DN 80 včetně potrubí PEHD dl. 300 mm
VV |  |  |  | 1 "dle schema vodoměrky" = 1,000 [A] "Celkem: "1 = 1,000 [B]
TS
P | 31 | 55253499-R |  | tvarovka přírubová litinová DN 150 | KUS | 1 | 0 | 0 |  | 0 | 3
PP |  |  |  | tvarovka přírubová litinová DN 150
VV |  |  |  | "dle TZ 1 PD"1 = 1,000 [A] "Celkem: "1 = 1,000 [B]
TS
P | 32 | 5525361099-R |  | speciální spojka litina/PVC | KUS | 2 | 0 | 0 |  | 0 | 3
PP |  |  |  | speciální spojka litina/PVC
VV |  |  |  | "dle PD 2 TZ" 2 = 2,000 [A] "Celkem: "2 = 2,000 [B]
TS
P | 33 | 59224454-R |  | vodoměrná šachta železobetonová 2800/1900 | KUS | 1 | 0 | 0 |  | 0 | 3
PP |  |  |  | vodoměrná šachta železobetonová 2800/1900
TS
P | 34 | 857262122 |  | Montáž litinových tvarovek na potrubí litinovém tlakovém jednoosých na potrubí z trub přírubových v otevřeném výkopu, kanálu nebo v šachtě DN 100 | KUS | 3 | 0 | 0 |  | 0 | 3
PP |  |  |  | Montáž litinových tvarovek na potrubí litinovém tlakovém jednoosých na potrubí z trub přírubových v otevřeném výkopu, kanálu nebo v šachtě DN 100
VV |  |  |  | "dle PD 3 TZ" 3 = 3,000 [A] "Celkem: "3 = 3,000 [B]
TS
P | 35 | 871241141 |  | Montáž vodovodního potrubí z polyetylenu PE100 RC v otevřeném výkopu svařovaných na tupo SDR 11/PN16 d 90 x 8,2 mm | M | 20.45 | 0 | 0 |  | 0 | 3
PP |  |  |  | Montáž vodovodního potrubí z polyetylenu PE100 RC v otevřeném výkopu svařovaných na tupo SDR 11/PN16 d 90 x 8,2 mm
VV |  |  |  | "dle TZ " 20.45 = 20,450 [A] "Celkem: "20.45 = 20,450 [B]
TS
P | 36 | 891241112 |  | Montáž vodovodních armatur na potrubí šoupátek nebo klapek uzavíracích v otevřeném výkopu nebo v šachtách s osazením zemní soupravy (bez poklopů) DN 80 | KUS | 1 | 0 | 0 |  | 0 | 3
PP |  |  |  | Montáž vodovodních armatur na potrubí šoupátek nebo klapek uzavíracích v otevřeném výkopu nebo v šachtách s osazením zemní soupravy (bez poklopů) DN 80
VV |  |  |  | "dle TZ" 1 = 1,000 [A] "Celkem: "1 = 1,000 [B]
TS
P | 37 | 892271111 |  | Tlakové zkoušky vodou na potrubí DN 100 nebo 125 | M | 25 | 0 | 0 |  | 0 | 3
PP |  |  |  | Tlakové zkoušky vodou na potrubí DN 100 nebo 125
VV |  |  |  | 25 = 25,000 [A] "Celkem: "25 = 25,000 [B]
TS
P | 38 | 892273922 |  | Proplach vodovodního potrubí při opravách jednoduchý (bez dezinfekce) DN od 80 do 125 | M | 25 | 0 | 0 |  | 0 | 3
PP |  |  |  | Proplach vodovodního potrubí při opravách jednoduchý (bez dezinfekce) DN od 80 do 125
VV |  |  |  | 25 = 25,000 [A] "Celkem: "25 = 25,000 [B]
TS
P | 39 | 892273932 |  | Proplach vodovodního potrubí při opravách dezinfekce pro potrubí DN od 40 do 125 | M | 25 | 0 | 0 |  | 0 | 3
PP |  |  |  | Proplach vodovodního potrubí při opravách dezinfekce pro potrubí DN od 40 do 125
VV |  |  |  | 25 = 25,000 [A] "Celkem: "25 = 25,000 [B]
TS
P | 40 | 892372111 |  | Tlakové zkoušky vodou zabezpečení konců potrubí při tlakových zkouškách DN do 300 | KUS | 1 | 0 | 0 |  | 0 | 3
PP |  |  |  | Tlakové zkoušky vodou zabezpečení konců potrubí při tlakových zkouškách DN do 300
TS
P | 41 | 89342010199-R |  | Osazení vodoměrné šachty z betonových dílců pojížděné plochy přes 2,5 m2 | KUS | 1 | 0 | 0 |  | 0 | 3
PP |  |  |  | Osazení vodoměrné šachty z betonových dílců pojížděné plochy přes 2,5 m2
VV |  |  |  | "dle TZ" 1 = 1,000 [A] "Celkem: "1 = 1,000 [B]
TS
P | 42 | 899721111 |  | Signalizační vodič na potrubí DN do 150 mm | M | 25 | 0 | 0 |  | 0 | 3
PP |  |  |  | Signalizační vodič na potrubí DN do 150 mm
VV |  |  |  | 25 = 25,000 [A] "Celkem: "25 = 25,000 [B]
TS
P | 43 | 899722113 |  | Krytí potrubí z plastů výstražnou fólií z PVC šířky přes 25 do 34 cm | M | 25 | 0 | 0 |  | 0 | 3
PP |  |  |  | Krytí potrubí z plastů výstražnou fólií z PVC šířky přes 25 do 34 cm
VV |  |  |  | 25 = 25,000 [A] "Celkem: "25 = 25,000 [B]
TS
SD |  | 998 |  | Přesun hmot |  |  |  | 0
P | 44 | 998276101 |  | Přesun hmot pro trubní vedení hloubené z trub z plastických hmot nebo sklolaminátových pro vodovody, kanalizace, teplovody, produktovody v otevřeném výkopu dopr | T | 37.191 | 0 | 0 |  | 0 | 3
PP |  |  |  | Přesun hmot pro trubní vedení hloubené z trub z plastických hmot nebo sklolaminátových pro vodovody, kanalizace, teplovody, produktovody v otevřeném výkopu dopravní vzdálenost do 15 m
TS

## D.2.1SO 11-33-11.02
EstiCon |  |  |  | Firma: | [6 empty] | 3
Soupis prací objektu
S | Stavba: | VVZ |  | Rekonstrukce areálu HZS Česká Třebová_zm01 |  |  | SO 11-33-11.02 | 0 |  | 0 | 2
O | Objekt: | D.2.1 |  | Inženýrské objekty | [5 empty] | 0.12 | 2
O1 | Rozpočet: | SO 11-33-11.02 |  | D.2.1.6 - Vodovod - Areálový rozvod | [5 empty] | 0.21
Typ | Poř. číslo | Kód položky | Varianta | Název Položky | MJ | Množství | Cena |  | Cenová soustava
[7 empty] | Jednotková | Celkem
0 | 1 | 2 | 3 | 4 | 5 | 6 | 7 | 8 | 9
SD |  | 1 |  | Zemní práce |  |  |  | 0
P | 1 | 132254204 |  | Hloubení zapažených rýh šířky přes 800 do 2 000 mm strojně s urovnáním dna do předepsaného profilu a spádu v hornině třídy těžitelnosti I skupiny 3 přes 100 do | M3 | 168.304 | 0 | 0 |  | 0 | 3
PP |  |  |  | Hloubení zapažených rýh šířky přes 800 do 2 000 mm strojně s urovnáním dna do předepsaného profilu a spádu v hornině třídy těžitelnosti I skupiny 3 přes 100 do 500 m3
VV |  |  |  | 67.0*1.6*1.57 = 168,304 [A] "Celkem: "168.304 = 168,304 [B]
TS
P | 2 | 151101101 |  | Zřízení pažení a rozepření stěn rýh pro podzemní vedení příložné pro jakoukoliv mezerovitost, hloubky do 2 m | M2 | 210.38 | 0 | 0 |  | 0 | 3
PP |  |  |  | Zřízení pažení a rozepření stěn rýh pro podzemní vedení příložné pro jakoukoliv mezerovitost, hloubky do 2 m
VV |  |  |  | "` ```dle PD podélný profil a vzor uložení`" "``vodovod V1`" (67.0*1.57)*2 = 210,380 [A] "Celkem: "210.38 = 210,380 [B]
TS
P | 3 | 151101111 |  | Odstranění pažení a rozepření stěn rýh pro podzemní vedení s uložením materiálu na vzdálenost do 3 m od kraje výkopu příložné, hloubky do 2 m | M2 | 210.38 | 0 | 0 |  | 0 | 3
PP |  |  |  | Odstranění pažení a rozepření stěn rýh pro podzemní vedení s uložením materiálu na vzdálenost do 3 m od kraje výkopu příložné, hloubky do 2 m
VV |  |  |  | (67.0*1.57)*2 = 210,380 [A] "Celkem: "210.38 = 210,380 [B]
TS
P | 4 | 162351103 |  | Vodorovné přemístění výkopku nebo sypaniny po suchu na obvyklém dopravním prostředku, bez naložení výkopku, avšak se složením bez rozhrnutí z horniny třídy těži | M3 | 285.804 | 0 | 0 |  | 0 | 3
PP |  |  |  | Vodorovné přemístění výkopku nebo sypaniny po suchu na obvyklém dopravním prostředku, bez naložení výkopku, avšak se složením bez rozhrnutí z horniny třídy těžitelnosti I skupiny 1 až 3 na vzdálenost přes 50 do 500 m
VV |  |  |  | "rýhy"168.304+"zpětný zásyp"117.5 = 285,804 [A] "Celkem: "285.804 = 285,804 [B]
TS
P | 5 | 166151101 |  | Přehození neulehlého výkopku strojně z horniny třídy těžitelnosti I, skupiny 1 až 3 | M3 | 117.5 | 0 | 0 |  | 0 | 3
PP |  |  |  | Přehození neulehlého výkopku strojně z horniny třídy těžitelnosti I, skupiny 1 až 3
VV |  |  |  | 117.500 " zpětný zásyp" = 117,500 [A]
TS
P | 6 | 171251201 |  | Uložení sypaniny na skládky nebo meziskládky bez hutnění s upravením uložené sypaniny do předepsaného tvaru | M3 | 117.5 | 0 | 0 |  | 0 | 3
PP |  |  |  | Uložení sypaniny na skládky nebo meziskládky bez hutnění s upravením uložené sypaniny do předepsaného tvaru
VV |  |  |  | 117.500 " zpětný zásyp" = 117,500 [A]
TS
P | 7 | 174151101 |  | Zásyp sypaninou z jakékoliv horniny strojně s uložením výkopku ve vrstvách se zhutněním jam, šachet, rýh nebo kolem objektů v těchto vykopávkách | M3 | 117.5 | 0 | 0 |  | 0 | 3
PP |  |  |  | Zásyp sypaninou z jakékoliv horniny strojně s uložením výkopku ve vrstvách se zhutněním jam, šachet, rýh nebo kolem objektů v těchto vykopávkách
VV |  |  |  | 168.3-10.7-40.1 = 117,500 [A] "Celkem: "117.5 = 117,500 [B]
TS
P | 8 | 175112101 |  | Obsypání potrubí při překopech inženýrských sítí ručně objemu do 10 m3 sypaninou z vhodných horniny třídy těžitelnosti I a II, skupiny 1 až 4 nebo materiálem př | M3 | 40.056 | 0 | 0 |  | 0 | 3
PP |  |  |  | Obsypání potrubí při překopech inženýrských sítí ručně objemu do 10 m3 sypaninou z vhodných horniny třídy těžitelnosti I a II, skupiny 1 až 4 nebo materiálem připraveným podél výkopu ve vzdálenosti do 3 m od jeho kraje pro jakoukoliv hloubku výkopu a míru zhutnění bez prohození sypaniny
VV |  |  |  | (67.0*1.6*0.38)-(0.34*2) = 40,056 [A] "Celkem: "40.056 = 40,056 [B]
TS
P | 9 | 58337310 |  | štěrkopísek frakce 0/4 | T | 80.112 | 0 | 0 |  | 0 | 3
PP |  |  |  | štěrkopísek frakce 0/4
VV |  |  |  | 40.056*2 "Přepočtené koeficientem množství" = 80,112 [A]
TS
P | 10 | R015111 | 901 | NEOCEŇOVAT - POPLATKY ZA LIKVIDACI ODPADŮ NEKONTAMINOVANÝCH - 17 05 04 VYTĚŽENÉ ZEMINY A HORNINY - I. TŘÍDA TĚŽITELNOSTI VČETNĚ DOPRAVY | T | 86.367 | 0 | 0 |  | 0 | 3
PP |  |  |  | POPLATKY ZA LIKVIDACI ODPADŮ NEKONTAMINOVANÝCH - 17 05 04 VYTĚŽENÉ ZEMINY A HORNINY - I. TŘÍDA TĚŽITELNOSTI VČETNĚ DOPRAVY
VV |  |  |  | (168.304-117.5)*1.7 = 86,367 [A]
TS
SD |  | 4 |  | Vodorovné konstrukce |  |  |  | 0
P | 11 | 451572111 |  | Lože pod potrubí, stoky a drobné objekty v otevřeném výkopu z kameniva drobného těženého 0 až 4 mm | M3 | 10.72 | 0 | 0 |  | 0 | 3
PP |  |  |  | Lože pod potrubí, stoky a drobné objekty v otevřeném výkopu z kameniva drobného těženého 0 až 4 mm
VV |  |  |  | 67.0*1.6*0.1 = 10,720 [A] "Celkem: "10.72 = 10,720 [B]
TS
SD |  | 8 |  | Trubní vedení |  |  |  | 0
P | 12 | 28613115 |  | potrubí vodovodní jednovrstvé PE100 RC PN 16 SDR11 90x8,2mm | M | 133.98 | 0 | 0 |  | 0 | 3
PP |  |  |  | potrubí vodovodní jednovrstvé PE100 RC PN 16 SDR11 90x8,2mm
VV |  |  |  | 132*1.015 "Přepočtené koeficientem množství" = 133,980 [A]
TS
P | 13 | 871241141 |  | Montáž vodovodního potrubí z polyetylenu PE100 RC v otevřeném výkopu svařovaných na tupo SDR 11/PN16 d 90 x 8,2 mm | M | 132 | 0 | 0 |  | 0 | 3
PP |  |  |  | Montáž vodovodního potrubí z polyetylenu PE100 RC v otevřeném výkopu svařovaných na tupo SDR 11/PN16 d 90 x 8,2 mm
VV |  |  |  | "dle TZ vodovod V1" 65 = 65,000 [A] "vodovod V2" 67 = 67,000 [B] "Celkem: "65+67 = 132,000 [C]
TS
P | 14 | 892271111 |  | Tlakové zkoušky vodou na potrubí DN 100 nebo 125 | M | 132 | 0 | 0 |  | 0 | 3
PP |  |  |  | Tlakové zkoušky vodou na potrubí DN 100 nebo 125
VV |  |  |  | 65+67 = 132,000 [A] "Celkem: "132 = 132,000 [B]
TS
P | 15 | 892273922 |  | Proplach vodovodního potrubí při opravách jednoduchý (bez dezinfekce) DN od 80 do 125 | M | 132 | 0 | 0 |  | 0 | 3
PP |  |  |  | Proplach vodovodního potrubí při opravách jednoduchý (bez dezinfekce) DN od 80 do 125
VV |  |  |  | 65+67 = 132,000 [A] "Celkem: "132 = 132,000 [B]
TS
P | 16 | 892273932 |  | Proplach vodovodního potrubí při opravách dezinfekce pro potrubí DN od 40 do 125 | M | 132 | 0 | 0 |  | 0 | 3
PP |  |  |  | Proplach vodovodního potrubí při opravách dezinfekce pro potrubí DN od 40 do 125
VV |  |  |  | 65+67 = 132,000 [A] "Celkem: "132 = 132,000 [B]
TS
P | 17 | 892372111 |  | Tlakové zkoušky vodou zabezpečení konců potrubí při tlakových zkouškách DN do 300 | KUS | 1 | 0 | 0 |  | 0 | 3
PP |  |  |  | Tlakové zkoušky vodou zabezpečení konců potrubí při tlakových zkouškách DN do 300
TS
P | 18 | 899721111 |  | Signalizační vodič na potrubí DN do 150 mm | M | 132 | 0 | 0 |  | 0 | 3
PP |  |  |  | Signalizační vodič na potrubí DN do 150 mm
VV |  |  |  | 65+67 = 132,000 [A] "Celkem: "132 = 132,000 [B]
TS
P | 19 | 899722113 |  | Krytí potrubí z plastů výstražnou fólií z PVC šířky přes 25 do 34 cm | M | 132 | 0 | 0 |  | 0 | 3
PP |  |  |  | Krytí potrubí z plastů výstražnou fólií z PVC šířky přes 25 do 34 cm
VV |  |  |  | 65+67 = 132,000 [A] "Celkem: "132 = 132,000 [B]
TS
SD |  | 998 |  | Přesun hmot |  |  |  | 0
P | 20 | 998276101 |  | Přesun hmot pro trubní vedení hloubené z trub z plastických hmot nebo sklolaminátových pro vodovody, kanalizace, teplovody, produktovody v otevřeném výkopu dopr | T | 101.337 | 0 | 0 |  | 0 | 3
PP |  |  |  | Přesun hmot pro trubní vedení hloubené z trub z plastických hmot nebo sklolaminátových pro vodovody, kanalizace, teplovody, produktovody v otevřeném výkopu dopravní vzdálenost do 15 m
TS

## D.2.1SO 11-33-11.03
EstiCon |  |  |  | Firma: | [6 empty] | 3
Soupis prací objektu
S | Stavba: | VVZ |  | Rekonstrukce areálu HZS Česká Třebová_zm01 |  |  | SO 11-33-11.03 | 0 |  | 0 | 2
O | Objekt: | D.2.1 |  | Inženýrské objekty | [5 empty] | 0.12 | 2
O1 | Rozpočet: | SO 11-33-11.03 |  | D.2.1.6 - Splašková kanalizace | [5 empty] | 0.21
Typ | Poř. číslo | Kód položky | Varianta | Název Položky | MJ | Množství | Cena |  | Cenová soustava
[7 empty] | Jednotková | Celkem
0 | 1 | 2 | 3 | 4 | 5 | 6 | 7 | 8 | 9
SD |  | 1 |  | Zemní práce |  |  |  | 0
P | 1 | 132251254 |  | Hloubení nezapažených rýh šířky přes 800 do 2 000 mm strojně s urovnáním dna do předepsaného profilu a spádu v hornině třídy těžitelnosti I skupiny 3 přes 100 d | M3 | 333.529 | 0 | 0 |  | 0 | 3
PP |  |  |  | Hloubení nezapažených rýh šířky přes 800 do 2 000 mm strojně s urovnáním dna do předepsaného profilu a spádu v hornině třídy těžitelnosti I skupiny 3 přes 100 do 500 m3
VV |  |  |  | "SA"(43.9*1*1.8)+(25.4*2*1.6)+(36.1*2*1.4) = 261,380 [A] "výkop šachet" 10+10.9+13.6+9.4+8.8 = 52,700 [B] "přípojky"(3.4*1.4*0.9)+(3.5*1.9*0.9)+(3.4*1.7*0.9)+(3.4*1.3*0.9) = 19,449 [C] "Celkem: "261.38+52.7+19.449 = 333,529 [D]
TS
P | 2 | 151101102 |  | Zřízení pažení a rozepření stěn rýh pro podzemní vedení příložné pro jakoukoliv mezerovitost, hloubky přes 2 do 4 m | M2 | 511.223 | 0 | 0 |  | 0 | 3
PP |  |  |  | Zřízení pažení a rozepření stěn rýh pro podzemní vedení příložné pro jakoukoliv mezerovitost, hloubky přes 2 do 4 m
VV |  |  |  | "` ```SA`" ((2.68+1.99)*21.81/2+(1.99+2.06)*3.84/2+(2.06+2.27)*17.44/2+(2.27+1.86)*27.9/2)*2 = 308,147 [A] "``SA`" (2.27+1.69)*38.6/2*2 = 152,856 [B] "``přípojky`" (3.2+3.25+3.3+4.2)*1.8*2 = 50,220 [C] "Celkem: "308.147+152.856+50.22 = 511,223 [D]
TS
P | 3 | 151101112 |  | Odstranění pažení a rozepření stěn rýh pro podzemní vedení s uložením materiálu na vzdálenost do 3 m od kraje výkopu příložné, hloubky přes 2 do 4 m | M2 | 511.223 | 0 | 0 |  | 0 | 3
PP |  |  |  | Odstranění pažení a rozepření stěn rýh pro podzemní vedení s uložením materiálu na vzdálenost do 3 m od kraje výkopu příložné, hloubky přes 2 do 4 m
VV |  |  |  | 511.223 = 511,223 [A] "Celkem: "511.223 = 511,223 [B]
TS
P | 4 | 162351103 |  | Vodorovné přemístění výkopku nebo sypaniny po suchu na obvyklém dopravním prostředku, bez naložení výkopku, avšak se složením bez rozhrnutí z horniny třídy těži | M3 | 508.4 | 0 | 0 |  | 0 | 3
PP |  |  |  | Vodorovné přemístění výkopku nebo sypaniny po suchu na obvyklém dopravním prostředku, bez naložení výkopku, avšak se složením bez rozhrnutí z horniny třídy těžitelnosti I skupiny 1 až 3 na vzdálenost přes 50 do 500 m
VV |  |  |  | "` ```zpětný zásyp`" 254.200*2 = 508,400 [A] "Celkem: "508.4 = 508,400 [B]
TS
P | 5 | 166151101 |  | Přehození neulehlého výkopku strojně z horniny třídy těžitelnosti I, skupiny 1 až 3 | M3 | 254.2 | 0 | 0 |  | 0 | 3
PP |  |  |  | Přehození neulehlého výkopku strojně z horniny třídy těžitelnosti I, skupiny 1 až 3
VV |  |  |  | "` ```zpětný zásyp`" 254.200 = 254,200 [A]
TS
P | 6 | 171251201 |  | Uložení sypaniny na skládky nebo meziskládky bez hutnění s upravením uložené sypaniny do předepsaného tvaru | M3 | 254.2 | 0 | 0 |  | 0 | 3
PP |  |  |  | Uložení sypaniny na skládky nebo meziskládky bez hutnění s upravením uložené sypaniny do předepsaného tvaru
VV |  |  |  | "` ```zpětný zásyp`" 254.200 = 254,200 [A]
TS
P | 7 | 174151101 |  | Zásyp sypaninou z jakékoliv horniny strojně s uložením výkopku ve vrstvách se zhutněním jam, šachet, rýh nebo kolem objektů v těchto vykopávkách | M3 | 254.2 | 0 | 0 |  | 0 | 3
PP |  |  |  | Zásyp sypaninou z jakékoliv horniny strojně s uložením výkopku ve vrstvách se zhutněním jam, šachet, rýh nebo kolem objektů v těchto vykopávkách
VV |  |  |  | 333.6-79.4 = 254,200 [A] "Celkem: "254.2 = 254,200 [B]
TS
P | 8 | 175151201 |  | Obsypání objektů nad přilehlým původním terénem strojně sypaninou z vhodných hornin třídy těžitelnosti I a II, skupiny 1 až 4 nebo materiálem uloženým ve vzdále | M3 | 61.235 | 0 | 0 |  | 0 | 3
PP |  |  |  | Obsypání objektů nad přilehlým původním terénem strojně sypaninou z vhodných hornin třídy těžitelnosti I a II, skupiny 1 až 4 nebo materiálem uloženým ve vzdálenosti do 3 m od vnějšího kraje objektu pro jakoukoliv míru zhutnění bez prohození sypaniny
VV |  |  |  | (110.4*1*0.55)-5.4 = 55,320 [A] "přípojky" (13.7*1*0.45)-0.25 = 5,915 [B] "Celkem: "55.32+5.915 = 61,235 [C]
TS
P | 9 | 58337303 |  | štěrkopísek frakce 0/8 | T | 122.47 | 0 | 0 |  | 0 | 3
PP |  |  |  | štěrkopísek frakce 0/8
VV |  |  |  | 61.235*2 "Přepočtené koeficientem množství" = 122,470 [A]
TS
P | 10 | R015111 | 901 | NEOCEŇOVAT - POPLATKY ZA LIKVIDACI ODPADŮ NEKONTAMINOVANÝCH - 17 05 04 VYTĚŽENÉ ZEMINY A HORNINY - I. TŘÍDA TĚŽITELNOSTI VČETNĚ DOPRAVY | T | 160.997 | 0 | 0 |  | 0 | 3
PP |  |  |  | POPLATKY ZA LIKVIDACI ODPADŮ NEKONTAMINOVANÝCH - 17 05 04 VYTĚŽENÉ ZEMINY A HORNINY - I. TŘÍDA TĚŽITELNOSTI VČETNĚ DOPRAVY
VV |  |  |  | 94.704*1.7 = 160,997 [A]
TS
SD |  | 23-M |  | Montáže potrubí |  |  |  | 0
P | 11 | 230120053 |  | Čištění potrubí profukováním nebo proplachováním DN 400 | M | 77 | 0 | 0 |  | 0 | 3
PP |  |  |  | Čištění potrubí profukováním nebo proplachováním DN 400
VV |  |  |  | "DN 400" 77 = 77,000 [A] "Celkem: "77 = 77,000 [B]
TS
SD |  | 3 |  | Svislé a kompletní konstrukce |  |  |  | 0
P | 12 | 359901211 |  | Monitoring stok (kamerový systém) jakékoli výšky nová kanalizace | M | 201.25 | 0 | 0 |  | 0 | 3
PP |  |  |  | Monitoring stok (kamerový systém) jakékoli výšky nová kanalizace
VV |  |  |  | "DN 250"110.4 = 110,400 [A] "přípojky"13.85 = 13,850 [B] "DN 400"77 = 77,000 [C] "Celkem: "110.4+13.85+77 = 201,250 [D]
TS
P | 13 | 359901212 |  | Monitoring stok (kamerový systém) jakékoli výšky stávající kanalizace | M | 77 | 0 | 0 |  | 0 | 3
PP |  |  |  | Monitoring stok (kamerový systém) jakékoli výšky stávající kanalizace
VV |  |  |  | "DN 400 před vložkováním"77 = 77,000 [A] "Celkem: "77 = 77,000 [B]
TS
SD |  | 4 |  | Vodorovné konstrukce |  |  |  | 0
P | 14 | 451572111 |  | Lože pod potrubí, stoky a drobné objekty v otevřeném výkopu z kameniva drobného těženého 0 až 4 mm | M3 | 20.294 | 0 | 0 |  | 0 | 3
PP |  |  |  | Lože pod potrubí, stoky a drobné objekty v otevřeném výkopu z kameniva drobného těženého 0 až 4 mm
VV |  |  |  | (71.8+38.6)*1.1*0.15 = 18,216 [A] "přípojky" (3.2+3.2+3.25+4.2)*1.0*0.15 = 2,078 [B] "Celkem: "18.216+2.078 = 20,294 [C]
TS
SD |  | 8 |  | Trubní vedení |  |  |  | 0
P | 15 | 28613402-R1 |  | potrubí kanalizační HDPE100 SDR11 250x22,7mm | M | 112.056 | 0 | 0 |  | 0 | 3
PP |  |  |  | potrubí kanalizační HDPE100 SDR11 250x22,7mm
VV |  |  |  | 110.4*1.015 "Přepočtené koeficientem množství" = 112,056 [A]
TS
P | 16 | 28613402-R2 |  | potrubí kanalizační HDPE100 SDR11 DN 160 | M | 14.058 | 0 | 0 |  | 0 | 3
PP |  |  |  | potrubí kanalizační HDPE100 SDR11 DN 160
VV |  |  |  | 13.85*1.015 "Přepočtené koeficientem množství" = 14,058 [A]
TS
P | 17 | 55241003 |  | poklop kanalizační betonový, litinový rám 160mm, D400 bez odvětrání | KUS | 6 | 0 | 0 |  | 0 | 3
PP |  |  |  | poklop kanalizační betonový, litinový rám 160mm, D400 bez odvětrání
VV |  |  |  | 3+3 = 6,000 [A]
TS
P | 18 | 59224066 |  | skruž betonová DN 1000x250 PS 100x25x12cm | KUS | 3 | 0 | 0 |  | 0 | 3
PP |  |  |  | skruž betonová DN 1000x250 PS 100x25x12cm
VV |  |  |  | 3 = 3,000 [A] "Celkem: "3 = 3,000 [B]
TS
P | 19 | 59224161 |  | skruž betonová kanalizační se stupadly 100x50x12cm | KUS | 3 | 0 | 0 |  | 0 | 3
PP |  |  |  | skruž betonová kanalizační se stupadly 100x50x12cm
VV |  |  |  | 3 = 3,000 [A] "Celkem: "3 = 3,000 [B]
TS
P | 20 | 59224312 |  | konus betonové šachty DN 1000 kanalizační 100x62,5x58cm tl stěny 12 stupadla poplastovaná | KUS | 3 | 0 | 0 |  | 0 | 3
PP |  |  |  | konus betonové šachty DN 1000 kanalizační 100x62,5x58cm tl stěny 12 stupadla poplastovaná
VV |  |  |  | 3 = 3,000 [A] "Celkem: "3 = 3,000 [B]
TS
P | 21 | 59224356 |  | dno betonové šachty kanalizační jednolité 100x98x60cm | KUS | 3 | 0 | 0 |  | 0 | 3
PP |  |  |  | dno betonové šachty kanalizační jednolité 100x98x60cm
VV |  |  |  | 3 = 3,000 [A] "Celkem: "3 = 3,000 [B]
TS
P | 22 | 871324201 |  | Montáž kanalizačního potrubí z polyetylenu PE100 RC svařovaných na tupo v otevřeném výkopu ve sklonu do 20 % SDR 11/PN16 d 160 x 14,6 mm | M | 13.85 | 0 | 0 |  | 0 | 3
PP |  |  |  | Montáž kanalizačního potrubí z polyetylenu PE100 RC svařovaných na tupo v otevřeném výkopu ve sklonu do 20 % SDR 11/PN16 d 160 x 14,6 mm
VV |  |  |  | "` ```přípojky`" 3.2+3.2+3.25+4.2 = 13,850 [A] "Celkem: "13.85 = 13,850 [B]
TS
P | 23 | 871364201 |  | Montáž kanalizačního potrubí z polyetylenu PE100 RC svařovaných na tupo v otevřeném výkopu ve sklonu do 20 % SDR 11/PN16 d 250 x 22,7 mm | M | 110.4 | 0 | 0 |  | 0 | 3
PP |  |  |  | Montáž kanalizačního potrubí z polyetylenu PE100 RC svařovaných na tupo v otevřeném výkopu ve sklonu do 20 % SDR 11/PN16 d 250 x 22,7 mm
VV |  |  |  | "` ```HDPE TKP SN 8`" "``stoka SA`" 71.8 = 71,800 [A] "``stoka SA1`" 38.6 = 38,600 [B] "Celkem: "71.8+38.6 = 110,400 [C]
TS
P | 24 | 894410103 |  | Osazení betonových dílců šachet kanalizačních dno DN 1000, výšky 1000 mm | KUS | 3 | 0 | 0 |  | 0 | 3
PP |  |  |  | Osazení betonových dílců šachet kanalizačních dno DN 1000, výšky 1000 mm
VV |  |  |  | 3 = 3,000 [A] "Celkem: "3 = 3,000 [B]
TS
P | 25 | 894410211 |  | Osazení betonových dílců šachet kanalizačních skruž rovná DN 1000, výšky 250 mm | KUS | 3 | 0 | 0 |  | 0 | 3
PP |  |  |  | Osazení betonových dílců šachet kanalizačních skruž rovná DN 1000, výšky 250 mm
VV |  |  |  | 3 = 3,000 [A] "Celkem: "3 = 3,000 [B]
TS
P | 26 | 894410212 |  | Osazení betonových dílců šachet kanalizačních skruž rovná DN 1000, výšky 500 mm | KUS | 3 | 0 | 0 |  | 0 | 3
PP |  |  |  | Osazení betonových dílců šachet kanalizačních skruž rovná DN 1000, výšky 500 mm
VV |  |  |  | 3 = 3,000 [A] "Celkem: "3 = 3,000 [B]
TS
P | 27 | 894410232 |  | Osazení betonových dílců šachet kanalizačních skruž přechodová (konus) DN 1000 | KUS | 3 | 0 | 0 |  | 0 | 3
PP |  |  |  | Osazení betonových dílců šachet kanalizačních skruž přechodová (konus) DN 1000
VV |  |  |  | 3 = 3,000 [A] "Celkem: "3 = 3,000 [B]
TS
P | 33 | 898161116 |  | Vložkování vodovodního potrubí litinového, ocelového nebo betonového skelným rukávcem sanační tloušťky 5 mm DN 400 | M | 77 | 0 | 0 |  | 0 | 3
PP |  |  |  | Vložkování vodovodního potrubí litinového, ocelového nebo betonového skelným rukávcem sanační tloušťky 5 mm DN 400
VV |  |  |  | "DN 400"77 = 77,000 [A] "Celkem: "77 = 77,000 [B]
TS
P | 29 | 898161224-R1 |  | Sanace kanalizačních šachet na DN 400 | KS | 3 | 0 | 0 |  | 0 | 3
PP |  |  |  | Sanace kanalizačních šachet na DN 400
VV |  |  |  | "DN 400"3 = 3,000 [A] "Celkem: "3 = 3,000 [B]
TS
P | 30 | 899104112 |  | Osazení poklopů šachtových litinových, ocelových nebo železobetonových včetně rámů pro třídu zatížení D400, E600 | KUS | 6 | 0 | 0 |  | 0 | 3
PP |  |  |  | Osazení poklopů šachtových litinových, ocelových nebo železobetonových včetně rámů pro třídu zatížení D400, E600
VV |  |  |  | 3 = 3,000 [A] "DN 400"3 = 3,000 [B] "Celkem: "3+3 = 6,000 [C]
TS
SD |  | 9 |  | Ostatní konstrukce a práce, bourání |  |  |  | 0
P | 31 | 938907141-R1 |  | Odstranění nánosu ze šachtic hl do 2 m | M3 | 4.5 | 0 | 0 |  | 0 | 3
PP |  |  |  | Odstranění nánosu ze šachtic hl do 2 m
VV |  |  |  | " na potrubí DN 400"3*1.5 = 4,500 [A] "Celkem: "4.5 = 4,500 [B]
TS
SD |  | 998 |  | Přesun hmot |  |  |  | 0
P | 32 | 998276101 |  | Přesun hmot pro trubní vedení hloubené z trub z plastických hmot nebo sklolaminátových pro vodovody, kanalizace, teplovody, produktovody v otevřeném výkopu dopr | T | 184.897 | 0 | 0 |  | 0 | 3
PP |  |  |  | Přesun hmot pro trubní vedení hloubené z trub z plastických hmot nebo sklolaminátových pro vodovody, kanalizace, teplovody, produktovody v otevřeném výkopu dopravní vzdálenost do 15 m
TS

## D.2.1SO 11-33-11.04
EstiCon |  |  |  | Firma: | [6 empty] | 3
Soupis prací objektu
S | Stavba: | VVZ |  | Rekonstrukce areálu HZS Česká Třebová_zm01 |  |  | SO 11-33-11.04 | 0 |  | 0 | 2
O | Objekt: | D.2.1 |  | Inženýrské objekty | [5 empty] | 0.12 | 2
O1 | Rozpočet: | SO 11-33-11.04 |  | D.2.1.6 - Dešťová kanalizace | [5 empty] | 0.21
Typ | Poř. číslo | Kód položky | Varianta | Název Položky | MJ | Množství | Cena |  | Cenová soustava
[7 empty] | Jednotková | Celkem
0 | 1 | 2 | 3 | 4 | 5 | 6 | 7 | 8 | 9
SD |  | 1 |  | Zemní práce |  |  |  | 0
P | 1 | 131251206 |  | Hloubení zapažených jam a zářezů strojně s urovnáním dna do předepsaného profilu a spádu v hornině třídy těžitelnosti I skupiny 3 přes 1 000 do 5 000 m3 | M3 | 1131.6 | 0 | 0 |  | 0 | 3
PP |  |  |  | Hloubení zapažených jam a zářezů strojně s urovnáním dna do předepsaného profilu a spádu v hornině třídy těžitelnosti I skupiny 3 přes 1 000 do 5 000 m3
VV |  |  |  | "` ```OLK`" 7*5*4 = 140,000 [A] "``RN-pro osazení retenčního prostoru`" 12*21*3 = 756,000 [B] "``výkop šachet`" 235.6 = 235,600 [C] "Celkem: "140+756+235.6 = 1131,600 [D]
TS
P | 2 | 132251255 |  | Hloubení nezapažených rýh šířky přes 800 do 2 000 mm strojně s urovnáním dna do předepsaného profilu a spádu v hornině třídy těžitelnosti I skupiny 3 přes 500 d | M3 | 725.92 | 0 | 0 |  | 0 | 3
PP |  |  |  | Hloubení nezapažených rýh šířky přes 800 do 2 000 mm strojně s urovnáním dna do předepsaného profilu a spádu v hornině třídy těžitelnosti I skupiny 3 přes 500 do 1 000 m3
VV |  |  |  | "` ``` DO`" 43.3*1*3.4 = 147,220 [A] "`` DA`" 95*2.2*1 = 209,000 [B] "DB"(8.4*1*2)+(53.4*1*2.3) = 139,620 [C] "DC"47.2*1.4*1 = 66,080 [D] "DC1"52.5*1*2.1 = 110,250 [E] "přípojky"107.5/2 = 53,750 [F] "Celkem: "147.22+209+139.62+66.08+110.25+53.75 = 725,920 [G]
TS
P | 3 | 151101102 |  | Zřízení pažení a rozepření stěn rýh pro podzemní vedení příložné pro jakoukoliv mezerovitost, hloubky přes 2 do 4 m | M2 | 1564.64 | 0 | 0 |  | 0 | 3
PP |  |  |  | Zřízení pažení a rozepření stěn rýh pro podzemní vedení příložné pro jakoukoliv mezerovitost, hloubky přes 2 do 4 m
VV |  |  |  | "` ``` DB1`" 66.8*2.2*2 = 293,920 [A] "`` DA`" 112*2.2*2 = 492,800 [B] "DC"116.8*2.2*2 = 513,920 [C] "DC1"60*2.2*2 = 264,000 [D] "Celkem: "293.92+492.8+513.92+264 = 1564,640 [E]
TS
P | 4 | 151101112 |  | Odstranění pažení a rozepření stěn rýh pro podzemní vedení s uložením materiálu na vzdálenost do 3 m od kraje výkopu příložné, hloubky přes 2 do 4 m | M2 | 1564.64 | 0 | 0 |  | 0 | 3
PP |  |  |  | Odstranění pažení a rozepření stěn rýh pro podzemní vedení s uložením materiálu na vzdálenost do 3 m od kraje výkopu příložné, hloubky přes 2 do 4 m
VV |  |  |  | 1564.64 = 1564,640 [A] "Celkem: "1564.64 = 1564,640 [B]
TS
P | 5 | 162351103 |  | Vodorovné přemístění výkopku nebo sypaniny po suchu na obvyklém dopravním prostředku, bez naložení výkopku, avšak se složením bez rozhrnutí z horniny třídy těži | M3 | 2087.32 | 0 | 0 |  | 0 | 3
PP |  |  |  | Vodorovné přemístění výkopku nebo sypaniny po suchu na obvyklém dopravním prostředku, bez naložení výkopku, avšak se složením bez rozhrnutí z horniny třídy těžitelnosti I skupiny 1 až 3 na vzdálenost přes 50 do 500 m
VV |  |  |  | "` ```zpětný zásyp`" 1043.66*2 = 2087,320 [A]
TS
P | 6 | 166151101 |  | Přehození neulehlého výkopku strojně z horniny třídy těžitelnosti I, skupiny 1 až 3 | M3 | 1043.66 | 0 | 0 |  | 0 | 3
PP |  |  |  | Přehození neulehlého výkopku strojně z horniny třídy těžitelnosti I, skupiny 1 až 3
VV |  |  |  | "` ```zpětný zásyp`" 1043.66 = 1043,660 [A]
TS
P | 7 | 171251201 |  | Uložení sypaniny na skládky nebo meziskládky bez hutnění s upravením uložené sypaniny do předepsaného tvaru | M3 | 1043.66 | 0 | 0 |  | 0 | 3
PP |  |  |  | Uložení sypaniny na skládky nebo meziskládky bez hutnění s upravením uložené sypaniny do předepsaného tvaru
VV |  |  |  | "` ```zpětný zásyp`" 1043.66 = 1043,660 [A]
TS
P | 8 | 174151101 |  | Zásyp sypaninou z jakékoliv horniny strojně s uložením výkopku ve vrstvách se zhutněním jam, šachet, rýh nebo kolem objektů v těchto vykopávkách | M3 | 1043.66 | 0 | 0 |  | 0 | 3
PP |  |  |  | Zásyp sypaninou z jakékoliv horniny strojně s uložením výkopku ve vrstvách se zhutněním jam, šachet, rýh nebo kolem objektů v těchto vykopávkách
VV |  |  |  | "` ```výkop rýhy-podsyp-obsyp`" 782.32-52.02-190.74 = 539,560 [A] "``retence 25%`" 726-221.2-0.7 = 504,100 [B] "Celkem: "539.56+504.1 = 1043,660 [C]
TS
P | 9 | 175151201 |  | Obsypání objektů nad přilehlým původním terénem strojně sypaninou z vhodných hornin třídy těžitelnosti I a II, skupiny 1 až 4 nebo materiálem uloženým ve vzdále | M3 | 247.778 | 0 | 0 |  | 0 | 3
PP |  |  |  | Obsypání objektů nad přilehlým původním terénem strojně sypaninou z vhodných hornin třídy těžitelnosti I a II, skupiny 1 až 4 nebo materiálem uloženým ve vzdálenosti do 3 m od vnějšího kraje objektu pro jakoukoliv míru zhutnění bez prohození sypaniny
VV |  |  |  | "` ```potrubí`" (243.6*1*0.55)-12+(159*1*0.6)-11.24 = 206,140 [A] "přípojky"(107.5*0.9*0.45)-1.9 = 41,638 [B] "Celkem: "206.14+41.638 = 247,778 [C]
TS
P | 10 | 58337310 |  | štěrkopísek frakce 0/4 | T | 421.223 | 0 | 0 |  | 0 | 3
PP |  |  |  | štěrkopísek frakce 0/4
VV |  |  |  | 247.778*1.7 "Přepočtené koeficientem množství" = 421,223 [A]
TS
P | 11 | R015111 | 901 | NEOCEŇOVAT - POPLATKY ZA LIKVIDACI ODPADŮ NEKONTAMINOVANÝCH - 17 05 04 VYTĚŽENÉ ZEMINY A HORNINY - I. TŘÍDA TĚŽITELNOSTI VČETNĚ DOPRAVY | T | 1383.562 | 0 | 0 |  | 0 | 3
PP |  |  |  | POPLATKY ZA LIKVIDACI ODPADŮ NEKONTAMINOVANÝCH - 17 05 04 VYTĚŽENÉ ZEMINY A HORNINY - I. TŘÍDA TĚŽITELNOSTI VČETNĚ DOPRAVY
VV |  |  |  | (1131.6+725.92-1043.66)*1.7 = 1383,562 [A]
TS
SD |  | 2 |  | Zakládání |  |  |  | 0
P | 12 | 275313711 |  | Základy z betonu prostého patky a bloky z betonu kamenem neprokládaného tř. C 20/25 | M3 | 3 | 0 | 0 |  | 0 | 3
PP |  |  |  | Základy z betonu prostého patky a bloky z betonu kamenem neprokládaného tř. C 20/25
VV |  |  |  | "Betonová patka (C20/25n-XF3)"1.5*2 = 3,000 [A] "Celkem: "3 = 3,000 [B]
TS
SD |  | 23-M |  | Montáže potrubí |  |  |  | 0
P | 13 | 230170015 |  | Zkouška těsnosti potrubí DN přes 200 do 350 | M | 355.6 | 0 | 0 |  | 0 | 3
PP |  |  |  | Zkouška těsnosti potrubí DN přes 200 do 350
VV |  |  |  | "` ```zkouška vodotěsnosti DN 250`" 355.6 = 355,600 [A] "Celkem: "355.6 = 355,600 [B]
TS
SD |  | 3 |  | Svislé a kompletní konstrukce |  |  |  | 0
P | 14 | 359901211 |  | Monitoring stok (kamerový systém) jakékoli výšky nová kanalizace | M | 346.8 | 0 | 0 |  | 0 | 3
PP |  |  |  | Monitoring stok (kamerový systém) jakékoli výšky nová kanalizace
VV |  |  |  | "` ```kamerový záznam profilu s vyhodnocením`" 346.8 = 346,800 [A] "Celkem: "346.8 = 346,800 [B]
TS
P | 15 | 380321442 |  | Kompletní konstrukce čistíren odpadních vod, nádrží, vodojemů, kanálů z betonu železového bez výztuže a bednění bez zvýšených nároků na prostředí tř. C 25/30, t | M3 | 21 | 0 | 0 |  | 0 | 3
PP |  |  |  | Kompletní konstrukce čistíren odpadních vod, nádrží, vodojemů, kanálů z betonu železového bez výztuže a bednění bez zvýšených nároků na prostředí tř. C 25/30, tl. přes 150 do 300 mm
TS
P | 16 | 386110109 |  | Montáž odlučovačů ropných látek betonových, průtoku 50 l/s | KUS | 1 | 0 | 0 |  | 0 | 3
PP |  |  |  | Montáž odlučovačů ropných látek betonových, průtoku 50 l/s
VV |  |  |  | "dle TZ" 1 = 1,000 [A] "Celkem: "1 = 1,000 [B]
TS
P | 17 | 59431306 |  | odlučovač ropných látek betonový, objem kalojemu 5m3, jmenovitý průtok 50L/s | KUS | 1 | 0 | 0 |  | 0 | 3
PP |  |  |  | odlučovač ropných látek betonový, objem kalojemu 5m3, jmenovitý průtok 50L/s
TS
SD |  | 4 |  | Vodorovné konstrukce |  |  |  | 0
P | 18 | 451572111 |  | Lože pod potrubí, stoky a drobné objekty v otevřeném výkopu z kameniva drobného těženého 0 až 4 mm | M3 | 116.445 | 0 | 0 |  | 0 | 3
PP |  |  |  | Lože pod potrubí, stoky a drobné objekty v otevřeném výkopu z kameniva drobného těženého 0 až 4 mm
VV |  |  |  | "potrubí"(243.6*1*0.125)+(159*1*0.13) = 51,120 [A] "přípojky"107.5*0.9*0.1 = 9,675 [B] "RN"12*21*0.2 = 50,400 [C] "OLK"7*5*0.15 = 5,250 [D] "Celkem: "51.12+9.675+50.4+5.25 = 116,445 [E]
TS
P | 19 | 452311151 |  | Podkladní a zajišťovací konstrukce z betonu prostého v otevřeném výkopu bez zvýšených nároků na prostředí desky pod potrubí, stoky a drobné objekty z betonu tř. | M3 | 2.1 | 0 | 0 |  | 0 | 3
PP |  |  |  | Podkladní a zajišťovací konstrukce z betonu prostého v otevřeném výkopu bez zvýšených nároků na prostředí desky pod potrubí, stoky a drobné objekty z betonu tř. C 20/25
VV |  |  |  | "` ```Výustní objekt (C20/25n-XF3)`" 0.9+0.4+0.6+0.2 = 2,100 [A] "Celkem: "2.1 = 2,100 [B]
TS
P | 20 | 462511111 |  | Zához prostoru z lomového kamene | M3 | 7.2 | 0 | 0 |  | 0 | 3
PP |  |  |  | Zához prostoru z lomového kamene
VV |  |  |  | 2*(0.6*6)"Kamenný zához/pohoz" = 7,200 [A] "Celkem: "7.2 = 7,200 [B]
TS
SD |  | 5 |  | Komunikace pozemní |  |  |  | 0
P | 21 | 58381086-R1 |  | kámen lomový upravený štípaný | T | 10.78 | 0 | 0 |  | 0 | 3
PP |  |  |  | kámen lomový upravený štípaný
VV |  |  |  | "Kamenná dlažba tl. 0,2 do betonu tl. 0,1 m (C20/25n-XF3)"((3.5*0.8)+2*(2.4*3.5))*0.2*2.5 = 9,800 [A] "Celkem: "9.8 = 9,800 [B] 9.8*1.1 "Přepočtené koeficientem množství" = 10,780 [C]
TS
P | 22 | 594411113 |  | Kladení dlažby z lomového kamene lomařsky upraveného v ploše vodorovné nebo ve sklonu na plocho tl. do 250 mm, bez vyplnění spár, s provedením lože tl. 50 mm z | M2 | 19.6 | 0 | 0 |  | 0 | 3
PP |  |  |  | Kladení dlažby z lomového kamene lomařsky upraveného v ploše vodorovné nebo ve sklonu na plocho tl. do 250 mm, bez vyplnění spár, s provedením lože tl. 50 mm z cementové malty
VV |  |  |  | "Kamenná dlažba tl. 0,2 do betonu tl. 0,1 m (C20/25n-XF3)"(3.5*0.8)+2*(2.4*3.5) = 19,600 [A] "Celkem: "19.6 = 19,600 [B]
TS
SD |  | 8 |  | Trubní vedení |  |  |  | 0
P | 23 | 28613385 |  | potrubí kanalizační tlakové PE100 SDR11 se signalizační vrstvou 110x10,0mm | M | 76.836 | 0 | 0 |  | 0 | 3
PP |  |  |  | potrubí kanalizační tlakové PE100 SDR11 se signalizační vrstvou 110x10,0mm
VV |  |  |  | 75.7*1.015 "Přepočtené koeficientem množství" = 76,836 [A]
TS
P | 24 | 28613402-R1 |  | DN250 HDPE (TKP, SN8) | M | 132.5 | 0 | 0 |  | 0 | 3
PP |  |  |  | DN250 HDPE (TKP, SN8)
VV |  |  |  | 132.5 = 132,500 [A] "Celkem: "132.5 = 132,500 [B]
TS
P | 25 | 28613402-R2 |  | DN250 HDPE (TKP, SN4) | M | 137.5 | 0 | 0 |  | 0 | 3
PP |  |  |  | DN250 HDPE (TKP, SN4)
VV |  |  |  | 137.5 = 137,500 [A] "Celkem: "137.5 = 137,500 [B]
TS
P | 26 | 28613404-R1 |  | DN300 HDPE (TKP SN8) | M | 113.68 | 0 | 0 |  | 0 | 3
PP |  |  |  | DN300 HDPE (TKP SN8)
VV |  |  |  | "DN300 HDPE (TKP SN8)"112 = 112,000 [A] "Celkem: "112 = 112,000 [B] 112*1.015 "Přepočtené koeficientem množství" = 113,680 [C]
TS
P | 27 | 28613404-R2 |  | DN300 HDPE (TKP SN4) | M | 47.705 | 0 | 0 |  | 0 | 3
PP |  |  |  | DN300 HDPE (TKP SN4)
VV |  |  |  | "DN300 HDPE (TKP SN4)"47 = 47,000 [A] "Celkem: "47 = 47,000 [B] 47*1.015 "Přepočtené koeficientem množství" = 47,705 [C]
TS
P | 28 | 28613419 |  | potrubí kanalizační tlakové PE100 SDR17 se signalizační vrstvou 160x9,5mm | M | 12.282 | 0 | 0 |  | 0 | 3
PP |  |  |  | potrubí kanalizační tlakové PE100 SDR17 se signalizační vrstvou 160x9,5mm
VV |  |  |  | 12.1*1.015 "Přepočtené koeficientem množství" = 12,282 [A]
TS
P | 29 | 28613431 |  | potrubí kanalizační tlakové PE100 SDR17 se signalizační vrstvou 200x11,9mm | M | 5.177 | 0 | 0 |  | 0 | 3
PP |  |  |  | potrubí kanalizační tlakové PE100 SDR17 se signalizační vrstvou 200x11,9mm
VV |  |  |  | 5.1*1.015 "Přepočtené koeficientem množství" = 5,177 [A]
TS
P | 30 | 55241003 |  | poklop kanalizační betonový, litinový rám 160mm, D400 bez odvětrání | KUS | 15 | 0 | 0 |  | 0 | 3
PP |  |  |  | poklop kanalizační betonový, litinový rám 160mm, D400 bez odvětrání
TS
P | 31 | 59224066 |  | skruž betonová DN 1000x250 PS 100x25x12cm | KUS | 15 | 0 | 0 |  | 0 | 3
PP |  |  |  | skruž betonová DN 1000x250 PS 100x25x12cm
TS
P | 32 | 59224161 |  | skruž betonová kanalizační se stupadly 100x50x12cm | KUS | 15 | 0 | 0 |  | 0 | 3
PP |  |  |  | skruž betonová kanalizační se stupadly 100x50x12cm
TS
P | 33 | 59224312 |  | konus betonové šachty DN 1000 kanalizační 100x62,5x58cm tl stěny 12 stupadla poplastovaná | KUS | 15 | 0 | 0 |  | 0 | 3
PP |  |  |  | konus betonové šachty DN 1000 kanalizační 100x62,5x58cm tl stěny 12 stupadla poplastovaná
TS
P | 34 | 59224356 |  | dno betonové šachty kanalizační jednolité 100x98x60cm | KUS | 15 | 0 | 0 |  | 0 | 3
PP |  |  |  | dno betonové šachty kanalizační jednolité 100x98x60cm
TS
P | 35 | 871264201 |  | Montáž kanalizačního potrubí z polyetylenu PE100 RC svařovaných na tupo v otevřeném výkopu ve sklonu do 20 % SDR 11/PN16 d 110 x 10,0 mm | M | 75.7 | 0 | 0 |  | 0 | 3
PP |  |  |  | Montáž kanalizačního potrubí z polyetylenu PE100 RC svařovaných na tupo v otevřeném výkopu ve sklonu do 20 % SDR 11/PN16 d 110 x 10,0 mm
VV |  |  |  | "Přípojka DN100 HDPE (TKP SN8)"75.7 = 75,700 [A] "Celkem: "75.7 = 75,700 [B]
TS
P | 36 | 871324301 |  | Montáž kanalizačního potrubí z polyetylenu PE100 RC svařovaných na tupo v otevřeném výkopu ve sklonu do 20 % SDR 17/PN 10 d 160 x 9,5 mm | M | 12.1 | 0 | 0 |  | 0 | 3
PP |  |  |  | Montáž kanalizačního potrubí z polyetylenu PE100 RC svařovaných na tupo v otevřeném výkopu ve sklonu do 20 % SDR 17/PN 10 d 160 x 9,5 mm
VV |  |  |  | "Přípojka DN150 HDPE (TKP SN8)"12.1 = 12,100 [A] "Celkem: "12.1 = 12,100 [B]
TS
P | 37 | 871354301 |  | Montáž kanalizačního potrubí z polyetylenu PE100 RC svařovaných na tupo v otevřeném výkopu ve sklonu do 20 % SDR 17/PN 10 d 200 x 11,9 mm | M | 5.1 | 0 | 0 |  | 0 | 3
PP |  |  |  | Montáž kanalizačního potrubí z polyetylenu PE100 RC svařovaných na tupo v otevřeném výkopu ve sklonu do 20 % SDR 17/PN 10 d 200 x 11,9 mm
VV |  |  |  | "Přípojka DN200 HDPE (TKP SN8)"5.1 = 5,100 [A] "Celkem: "5.1 = 5,100 [B]
TS
P | 38 | 871364201 |  | Montáž kanalizačního potrubí z polyetylenu PE100 RC svařovaných na tupo v otevřeném výkopu ve sklonu do 20 % SDR 11/PN16 d 250 x 22,7 mm | M | 269.9 | 0 | 0 |  | 0 | 3
PP |  |  |  | Montáž kanalizačního potrubí z polyetylenu PE100 RC svařovaných na tupo v otevřeném výkopu ve sklonu do 20 % SDR 11/PN16 d 250 x 22,7 mm
VV |  |  |  | "DN250 HDPE (TKP, SN8)"132.5 = 132,500 [A] " DN250 HDPE (TKP, SN4)"66.8+60+10.6 = 137,400 [B] "Celkem: "132.5+137.4 = 269,900 [C]
TS
P | 39 | 871374201 |  | Montáž kanalizačního potrubí z polyetylenu PE100 RC svařovaných na tupo v otevřeném výkopu ve sklonu do 20 % SDR 11/PN16 d 315 x 28,6 mm | M | 159 | 0 | 0 |  | 0 | 3
PP |  |  |  | Montáž kanalizačního potrubí z polyetylenu PE100 RC svařovaných na tupo v otevřeném výkopu ve sklonu do 20 % SDR 11/PN16 d 315 x 28,6 mm
VV |  |  |  | "DN300 HDPE (TKP SN8)"112 = 112,000 [A] "DN300 HDPE (TKP SN4)"47 = 47,000 [B] "Celkem: "112+47 = 159,000 [C]
TS
P | 40 | 894410103 |  | Osazení betonových dílců šachet kanalizačních dno DN 1000, výšky 1000 mm | KUS | 15 | 0 | 0 |  | 0 | 3
PP |  |  |  | Osazení betonových dílců šachet kanalizačních dno DN 1000, výšky 1000 mm
VV |  |  |  | "` ```ŠA ŠB ŠC `" 15 = 15,000 [A] "Celkem: "15 = 15,000 [B]
TS
P | 41 | 89441010399R |  | Regulační šachta | KUS | 1 | 0 | 0 |  | 0 | 3
PP |  |  |  | Regulační šachta
VV |  |  |  | "` ```RŠ na odtoku z retenční nádrže včetně armatury`" 1 = 1,000 [A] "Celkem: "1 = 1,000 [B]
TS
P | 42 | 894410211 |  | Osazení betonových dílců šachet kanalizačních skruž rovná DN 1000, výšky 250 mm | KUS | 15 | 0 | 0 |  | 0 | 3
PP |  |  |  | Osazení betonových dílců šachet kanalizačních skruž rovná DN 1000, výšky 250 mm
VV |  |  |  | "` ```ŠA ŠB ŠC `" 15 = 15,000 [A] "Celkem: "15 = 15,000 [B]
TS
P | 43 | 894410212 |  | Osazení betonových dílců šachet kanalizačních skruž rovná DN 1000, výšky 500 mm | KUS | 15 | 0 | 0 |  | 0 | 3
PP |  |  |  | Osazení betonových dílců šachet kanalizačních skruž rovná DN 1000, výšky 500 mm
VV |  |  |  | "` ```ŠA ŠB ŠC `" 15 = 15,000 [A] "Celkem: "15 = 15,000 [B]
TS
P | 44 | 894410232 |  | Osazení betonových dílců šachet kanalizačních skruž přechodová (konus) DN 1000 | KUS | 15 | 0 | 0 |  | 0 | 3
PP |  |  |  | Osazení betonových dílců šachet kanalizačních skruž přechodová (konus) DN 1000
VV |  |  |  | "` ```ŠA ŠB ŠC `" 15 = 15,000 [A] "Celkem: "15 = 15,000 [B]
TS
P | 45 | 894441-R1 |  | Filtrační šachta | KUS | 1 | 0 | 0 |  | 0 | 3
PP |  |  |  | Filtrační šachta
VV |  |  |  | "položka pro materiál 1 montáž"1 = 1,000 [A] "Celkem: "1 = 1,000 [B]
TS
P | 46 | 897172124 |  | Akumulační boxy z polypropylenu PP pro retenci dešťových vod pod plochy zatížené nákladními automobily o celkovém akumulačním objemu přes 60 do 250 m3 | M3 | 182 | 0 | 0 |  | 0 | 3
PP |  |  |  | Akumulační boxy z polypropylenu PP pro retenci dešťových vod pod plochy zatížené nákladními automobily o celkovém akumulačním objemu přes 60 do 250 m3
VV |  |  |  | "dle situace 182 TZ" 182 = 182,000 [A] "Celkem: "182 = 182,000 [B]
TS
P | 47 | 899104112 |  | Osazení poklopů šachtových litinových, ocelových nebo železobetonových včetně rámů pro třídu zatížení D400, E600 | KUS | 15 | 0 | 0 |  | 0 | 3
PP |  |  |  | Osazení poklopů šachtových litinových, ocelových nebo železobetonových včetně rámů pro třídu zatížení D400, E600
VV |  |  |  | "` ```ŠA ŠB ŠC `" 15 = 15,000 [A] "Celkem: "15 = 15,000 [B]
TS
SD |  | 9 |  | Ostatní konstrukce a práce, bourání |  |  |  | 0
P | 48 | 59227106 |  | žlab odvodňovací z polymerbetonu bez spádu dna se svislým odtokem a integrovaným těsněním pozinkovaná hrana š 200mm | M | 46.1 | 0 | 0 |  | 0 | 3
PP |  |  |  | žlab odvodňovací z polymerbetonu bez spádu dna se svislým odtokem a integrovaným těsněním pozinkovaná hrana š 200mm
TS
P | 49 | 935113111 |  | Osazení odvodňovacího žlabu s krycím roštem polymerbetonového šířky do 200 mm | M | 46.1 | 0 | 0 |  | 0 | 3
PP |  |  |  | Osazení odvodňovacího žlabu s krycím roštem polymerbetonového šířky do 200 mm
VV |  |  |  | 25+13+8.1 = 46,100 [A] "Celkem: "46.1 = 46,100 [B]
TS
P | 50 | 935114122R |  | Štěrbinový odvodňovací betonový žlab se základem z betonu prostého a s obetonováním rozměru 450x500 mm bez obrubníku se spádem dna 0,5 % | M | 156.94 | 0 | 0 |  | 0 | 3
PP |  |  |  | Štěrbinový odvodňovací betonový žlab se základem z betonu prostého a s obetonováním rozměru 450x500 mm bez obrubníku se spádem dna 0,5 %
VV |  |  |  | 73.7+83.24 = 156,940 [A] "Celkem: "156.94 = 156,940 [B]
TS
SD |  | 998 |  | Přesun hmot |  |  |  | 0
P | 51 | 998276101 |  | Přesun hmot pro trubní vedení hloubené z trub z plastických hmot nebo sklolaminátových pro vodovody, kanalizace, teplovody, produktovody v otevřeném výkopu dopr | T | 955.346 | 0 | 0 |  | 0 | 3
PP |  |  |  | Přesun hmot pro trubní vedení hloubené z trub z plastických hmot nebo sklolaminátových pro vodovody, kanalizace, teplovody, produktovody v otevřeném výkopu dopravní vzdálenost do 15 m
TS

## D.2.1SO 11-50-11
EstiCon |  |  |  | Firma: | [6 empty] | 3
Soupis prací objektu
S | Stavba: | VVZ |  | Rekonstrukce areálu HZS Česká Třebová_zm01 |  |  | SO 11-50-11 | 0 |  | 0 | 2
O | Objekt: | D.2.1 |  | Inženýrské objekty | [5 empty] | 0.12 | 2
O1 | Rozpočet: | SO 11-50-11 |  | D.2.1.8 - Pozemní komunikace | [5 empty] | 0.21
Typ | Poř. číslo | Kód položky | Varianta | Název Položky | MJ | Množství | Cena |  | Cenová soustava
[7 empty] | Jednotková | Celkem
0 | 1 | 2 | 3 | 4 | 5 | 6 | 7 | 8 | 9
SD |  | 1 |  | Zemní práce |  |  |  | 0
P | 1 | 113107323 |  | Odstranění podkladů nebo krytů strojně plochy jednotlivě do 50 m2 s přemístěním hmot na skládku na vzdálenost do 3 m nebo s naložením na dopravní prostředek z k | M2 | 36 | 0 | 0 |  | 0 | 3
PP |  |  |  | Odstranění podkladů nebo krytů strojně plochy jednotlivě do 50 m2 s přemístěním hmot na skládku na vzdálenost do 3 m nebo s naložením na dopravní prostředek z kameniva hrubého drceného, o tl. vrstvy přes 200 do 300 mm
TS
P | 2 | 113154518 |  | Frézování živičného podkladu nebo krytu s naložením hmot na dopravní prostředek plochy do 500 m2 pruhu šířky do 0,5 m, tloušťky vrstvy 100 mm | M2 | 36 | 0 | 0 |  | 0 | 3
PP |  |  |  | Frézování živičného podkladu nebo krytu s naložením hmot na dopravní prostředek plochy do 500 m2 pruhu šířky do 0,5 m, tloušťky vrstvy 100 mm
TS
SD |  | 2 |  | Zakládání |  |  |  | 0
P | 3 | 212752501 |  | Trativody z drenážních trubek pro liniové stavby a komunikace se zřízením štěrkového lože pod trubky a s jejich obsypem v otevřeném výkopu trubka korugovaná PP | M | 240 | 0 | 0 |  | 0 | 3
PP |  |  |  | Trativody z drenážních trubek pro liniové stavby a komunikace se zřízením štěrkového lože pod trubky a s jejich obsypem v otevřeném výkopu trubka korugovaná PP SN 8 celoperforovaná 360° DN 150
VV |  |  |  | 212 "DN 150 v komunikacích 212 v parkovišti" = 212,000 [A] 28 "DN 150 pod rozběhovou dráhou" = 28,000 [B] "Celkem: "212+28 = 240,000 [C]
TS
SD |  | 22-M |  | Montáže technologických zařízení pro dopravní stavby |  |  |  | 0
P | 4 | R-75D221 |  | Výstražník bez závory, 1 skříň, včetně stožáru se základem - dodávka a montáž | KUS | 2 | 0 | 0 |  | 0 | 3
PP |  |  |  | Výstražník bez závory, 1 skříň, včetně stožáru se základem - dodávka a montáž
TS
SD |  | 5 |  | Komunikace pozemní |  |  |  | 0
P | 5 | 564811111 |  | Podklad ze štěrkodrti ŠD s rozprostřením a zhutněním plochy přes 100 m2, po zhutnění tl. 50 mm | M2 | 186 | 0 | 0 |  | 0 | 3
PP |  |  |  | Podklad ze štěrkodrti ŠD s rozprostřením a zhutněním plochy přes 100 m2, po zhutnění tl. 50 mm
VV |  |  |  | 186 "rozběhová dráha" = 186,000 [A]
TS
P | 6 | 564851111.a |  | Podklad ze štěrkodrti ŠD s rozprostřením a zhutněním plochy přes 100 m2, po zhutnění tl. 150 mm | M2 | 666 | 0 | 0 |  | 0 | 3
PP |  |  |  | Podklad ze štěrkodrti ŠD s rozprostřením a zhutněním plochy přes 100 m2, po zhutnění tl. 150 mm
VV |  |  |  | 480 "příjezd k parkovacím stáním" = 480,000 [A] 186 "rozběhová dráha" = 186,000 [B] "Celkem: "480+186 = 666,000 [C]
TS
P | 7 | 564851111.b |  | Podklad ze štěrkodrti ŠD s rozprostřením a zhutněním plochy přes 100 m2, po zhutnění tl. 150 mm | M2 | 979 | 0 | 0 |  | 0 | 3
PP |  |  |  | Podklad ze štěrkodrti ŠD s rozprostřením a zhutněním plochy přes 100 m2, po zhutnění tl. 150 mm
VV |  |  |  | 480*1.15 "příjezd k parkovacím stáním" = 552,000 [A] 427 "chodník" = 427,000 [B] "Celkem: "552+427 = 979,000 [C]
TS
P | 8 | 564871111 |  | Podklad ze štěrkodrti ŠD s rozprostřením a zhutněním plochy přes 100 m2, po zhutnění tl. 250 mm | M2 | 3299 | 0 | 0 |  | 0 | 3
PP |  |  |  | Podklad ze štěrkodrti ŠD s rozprostřením a zhutněním plochy přes 100 m2, po zhutnění tl. 250 mm
VV |  |  |  | 2859 "konstrukce vjezdu 2859 manipulační plochy" = 2859,000 [A] 440 "parkovací stání" = 440,000 [B] "Celkem: "2859+440 = 3299,000 [C]
TS
P | 9 | 565135111 |  | Asfaltový beton vrstva podkladní ACP 16 (obalované kamenivo střednězrnné - OKS) s rozprostřením a zhutněním v pruhu šířky přes 1,5 do 3 m, po zhutnění tl. 50 mm | M2 | 480 | 0 | 0 |  | 0 | 3
PP |  |  |  | Asfaltový beton vrstva podkladní ACP 16 (obalované kamenivo střednězrnné - OKS) s rozprostřením a zhutněním v pruhu šířky přes 1,5 do 3 m, po zhutnění tl. 50 mm
VV |  |  |  | 480 "příjezd k parkovacím stáním" = 480,000 [A]
TS
P | 10 | 565145111 |  | Asfaltový beton vrstva podkladní ACP 16 (obalované kamenivo střednězrnné - OKS) s rozprostřením a zhutněním v pruhu šířky přes 1,5 do 3 m, po zhutnění tl. 60 mm | M2 | 2859 | 0 | 0 |  | 0 | 3
PP |  |  |  | Asfaltový beton vrstva podkladní ACP 16 (obalované kamenivo střednězrnné - OKS) s rozprostřením a zhutněním v pruhu šířky přes 1,5 do 3 m, po zhutnění tl. 60 mm
VV |  |  |  | 2859 "konstrukce vjezdu 2859 manipulační plochy" = 2859,000 [A]
TS
P | 11 | 567131111 |  | Podklad ze směsi stmelené cementem SC bez dilatačních spár, s rozprostřením a zhutněním SC C 3/4 (SC I), po zhutnění tl. 160 mm | M2 | 3001.95 | 0 | 0 |  | 0 | 3
PP |  |  |  | Podklad ze směsi stmelené cementem SC bez dilatačních spár, s rozprostřením a zhutněním SC C 3/4 (SC I), po zhutnění tl. 160 mm
VV |  |  |  | 2859*1.05 "kce vjezdu 3001.95 manipulační plochy" = 3001,950 [A]
TS
P | 12 | 573111112 |  | Postřik infiltrační PI z asfaltu silničního s posypem kamenivem, v množství 1,00 kg/m2 | M2 | 3525 | 0 | 0 |  | 0 | 3
PP |  |  |  | Postřik infiltrační PI z asfaltu silničního s posypem kamenivem, v množství 1,00 kg/m2
VV |  |  |  | 2859+480+186 "dle pol. 567131111 3525 pol. 564851111.3525" = 3525,000 [A]
TS
P | 13 | 573231108 |  | Postřik spojovací PS bez posypu kamenivem ze silniční emulze, v množství 0,50 kg/m2 | M2 | 6198 | 0 | 0 |  | 0 | 3
PP |  |  |  | Postřik spojovací PS bez posypu kamenivem ze silniční emulze, v množství 0,50 kg/m2
VV |  |  |  | 2859*2 "konstrukce vjezdu 5718 manipulační plochy - dvě vrstvy" = 5718,000 [A] 480 "příjezd k parkovacím stáním" = 480,000 [B] "Celkem: "5718+480 = 6198,000 [C]
TS
P | 14 | 576133211 |  | Asfaltový koberec mastixový SMA 11 (AKMS) s rozprostřením a se zhutněním v pruhu šířky do 3 m, po zhutnění tl. 40 mm | M2 | 2859 | 0 | 0 |  | 0 | 3
PP |  |  |  | Asfaltový koberec mastixový SMA 11 (AKMS) s rozprostřením a se zhutněním v pruhu šířky do 3 m, po zhutnění tl. 40 mm
VV |  |  |  | 2859 "konstrukce vjezdu 2859 manipulační plochy" = 2859,000 [A]
TS
P | 15 | 576136111 |  | Asfaltový koberec otevřený AKO 8 (AKOJ) s rozprostřením a se zhutněním z modifikovaného asfaltu v pruhu šířky do 3 m, po zhutnění tl. 40 mm | M2 | 186 | 0 | 0 |  | 0 | 3
PP |  |  |  | Asfaltový koberec otevřený AKO 8 (AKOJ) s rozprostřením a se zhutněním z modifikovaného asfaltu v pruhu šířky do 3 m, po zhutnění tl. 40 mm
VV |  |  |  | 186 "rozběhová dráha - DRENÁŽNÍ ASFALTOVÝ KOBEREC PA 8" = 186,000 [A]
TS
P | 16 | 576136311 |  | Asfaltový koberec otevřený AKO 16 (AKOH) s rozprostřením a se zhutněním z nemodifikovaného asfaltu v pruhu šířky do 3 m, po zhutnění tl. 40 mm | M2 | 186 | 0 | 0 |  | 0 | 3
PP |  |  |  | Asfaltový koberec otevřený AKO 16 (AKOH) s rozprostřením a se zhutněním z nemodifikovaného asfaltu v pruhu šířky do 3 m, po zhutnění tl. 40 mm
VV |  |  |  | 186 "rozběhová dráha - DRENÁŽNÍ ASFALTOVÝ KOBEREC PA 16" = 186,000 [A]
TS
P | 17 | 577134111 |  | Asfaltový beton vrstva obrusná ACO 11 (ABS) s rozprostřením a se zhutněním z nemodifikovaného asfaltu v pruhu šířky do 3 m tř. I (ACO 11+), po zhutnění tl. 40 m | M2 | 480 | 0 | 0 |  | 0 | 3
PP |  |  |  | Asfaltový beton vrstva obrusná ACO 11 (ABS) s rozprostřením a se zhutněním z nemodifikovaného asfaltu v pruhu šířky do 3 m tř. I (ACO 11+), po zhutnění tl. 40 mm
VV |  |  |  | 480 "příjezd k parkovacím stáním" = 480,000 [A]
TS
P | 18 | 577155112 |  | Asfaltový beton vrstva ložní ACL 16 (ABH) s rozprostřením a zhutněním z nemodifikovaného asfaltu v pruhu šířky do 3 m, po zhutnění tl. 60 mm | M2 | 2859 | 0 | 0 |  | 0 | 3
PP |  |  |  | Asfaltový beton vrstva ložní ACL 16 (ABH) s rozprostřením a zhutněním z nemodifikovaného asfaltu v pruhu šířky do 3 m, po zhutnění tl. 60 mm
VV |  |  |  | 2859 "konstrukce vjezdu 2859 manipulační plochy" = 2859,000 [A]
TS
P | 19 | 579231351 |  | Venkovní lité pryžové povrchy na předem upravený terén třívrstvé tloušťky 13 mm včetně stabilizační vrstvy tloušťky 35 mm, prováděné ručně plochy do 300 m2 jedn | M2 | 186 | 0 | 0 |  | 0 | 3
PP |  |  |  | Venkovní lité pryžové povrchy na předem upravený terén třívrstvé tloušťky 13 mm včetně stabilizační vrstvy tloušťky 35 mm, prováděné ručně plochy do 300 m2 jedna barva červená, zelená
TS
P | 20 | 59245013 |  | dlažba zámková betonová tvaru I 200x165mm tl 80mm přírodní | M2 | 444.4 | 0 | 0 |  | 0 | 3
PP |  |  |  | dlažba zámková betonová tvaru I 200x165mm tl 80mm přírodní
VV |  |  |  | 440*1.01 "Přepočtené koeficientem množství" = 444,400 [A]
TS
P | 21 | 59245212 |  | dlažba zámková betonová tvaru I 200x165mm tl 60mm přírodní | M2 | 439.81 | 0 | 0 |  | 0 | 3
PP |  |  |  | dlažba zámková betonová tvaru I 200x165mm tl 60mm přírodní
VV |  |  |  | 427*1.03 "Přepočtené koeficientem množství" = 439,810 [A]
TS
P | 22 | 593415131 |  | Kryt venkovních ploch pro sportoviště a dětská hřiště z recyklované pryže z desek profilovaných, velikosti 500x500 mm kladených do štěrkopískového lože tl. do 4 | M2 | 33 | 0 | 0 |  | 0 | 3
PP |  |  |  | Kryt venkovních ploch pro sportoviště a dětská hřiště z recyklované pryže z desek profilovaných, velikosti 500x500 mm kladených do štěrkopískového lože tl. do 40 mm volně tl. desky 50 mm černých
TS
P | 23 | 596211111 |  | Kladení dlažby z betonových zámkových dlaždic komunikací pro pěší ručně s ložem z kameniva těženého nebo drceného tl. do 40 mm, s vyplněním spár s dvojitým hutn | M2 | 427 | 0 | 0 |  | 0 | 3
PP |  |  |  | Kladení dlažby z betonových zámkových dlaždic komunikací pro pěší ručně s ložem z kameniva těženého nebo drceného tl. do 40 mm, s vyplněním spár s dvojitým hutněním, vibrováním a se smetením přebytečného materiálu na krajnici tl. 60 mm skupiny A, pro plochy přes 50 do 100 m2
VV |  |  |  | 427 "chodník" = 427,000 [A]
TS
P | 24 | 596212355 |  | Kladení dlažby z betonových zámkových dlaždic pozemních komunikací strojně s ložem z kameniva těženého nebo drceného tl. do 50 mm, s vyplněním spár, s dvojitým | M2 | 440 | 0 | 0 |  | 0 | 3
PP |  |  |  | Kladení dlažby z betonových zámkových dlaždic pozemních komunikací strojně s ložem z kameniva těženého nebo drceného tl. do 50 mm, s vyplněním spár, s dvojitým hutněním vibrováním a se smetením přebytečného materiálu na krajnici tl. 80 mm přes 300 m2
VV |  |  |  | 440 "parkovací stání" = 440,000 [A]
TS
SD |  | 9 |  | Ostatní konstrukce a práce, bourání |  |  |  | 0
P | 25 | 59217017 |  | obrubník betonový chodníkový 1000x100x250mm | M | 430.44 | 0 | 0 |  | 0 | 3
PP |  |  |  | obrubník betonový chodníkový 1000x100x250mm
VV |  |  |  | 422*1.02 "Přepočtené koeficientem množství" = 430,440 [A]
TS
P | 26 | 59217031 |  | obrubník silniční betonový 1000x150x250mm | M | 469.2 | 0 | 0 |  | 0 | 3
PP |  |  |  | obrubník silniční betonový 1000x150x250mm
VV |  |  |  | 460*1.02 "Přepočtené koeficientem množství" = 469,200 [A]
TS
P | 27 | 59217032 |  | obrubník silniční betonový nájezdový 1000x150x150mm | M | 37.74 | 0 | 0 |  | 0 | 3
PP |  |  |  | obrubník silniční betonový nájezdový 1000x150x150mm
VV |  |  |  | 37*1.02 "Přepočtené koeficientem množství" = 37,740 [A]
TS
P | 28 | 59218002 |  | krajník betonový silniční 500x250x100mm | M | 61.2 | 0 | 0 |  | 0 | 3
PP |  |  |  | krajník betonový silniční 500x250x100mm
VV |  |  |  | 60*1.02 "Přepočtené koeficientem množství" = 61,200 [A]
TS
P | 29 | 915111112 |  | Vodorovné dopravní značení stříkané barvou dělící čára šířky 125 mm souvislá bílá retroreflexní | M | 250 | 0 | 0 |  | 0 | 3
PP |  |  |  | Vodorovné dopravní značení stříkané barvou dělící čára šířky 125 mm souvislá bílá retroreflexní
TS
P | 30 | 915131111 |  | Vodorovné dopravní značení stříkané barvou přechody pro chodce, šipky, symboly bílé základní | M2 | 75 | 0 | 0 |  | 0 | 3
PP |  |  |  | Vodorovné dopravní značení stříkané barvou přechody pro chodce, šipky, symboly bílé základní
TS
P | 31 | 916131113 |  | Osazení silničního obrubníku betonového se zřízením lože, s vyplněním a zatřením spár cementovou maltou ležatého s boční opěrou z betonu prostého, do lože z bet | M | 37 | 0 | 0 |  | 0 | 3
PP |  |  |  | Osazení silničního obrubníku betonového se zřízením lože, s vyplněním a zatřením spár cementovou maltou ležatého s boční opěrou z betonu prostého, do lože z betonu prostého
TS
P | 32 | 916131212 |  | Osazení silničního obrubníku betonového se zřízením lože, s vyplněním a zatřením spár cementovou maltou stojatého bez boční opěry, do lože z betonu prostého | M | 460 | 0 | 0 |  | 0 | 3
PP |  |  |  | Osazení silničního obrubníku betonového se zřízením lože, s vyplněním a zatřením spár cementovou maltou stojatého bez boční opěry, do lože z betonu prostého
VV |  |  |  | 460 = 460,000 [A]
TS
P | 33 | 916132113 |  | Osazení silniční obruby z betonové přídlažby (krajníků) s ložem tl. přes 50 do 100 mm, s vyplněním a zatřením spár cementovou maltou šířky do 250 mm s boční opě | M | 60 | 0 | 0 |  | 0 | 3
PP |  |  |  | Osazení silniční obruby z betonové přídlažby (krajníků) s ložem tl. přes 50 do 100 mm, s vyplněním a zatřením spár cementovou maltou šířky do 250 mm s boční opěrou z betonu prostého, do lože z betonu prostého
TS
P | 34 | 916231213 |  | Osazení chodníkového obrubníku betonového se zřízením lože, s vyplněním a zatřením spár cementovou maltou stojatého s boční opěrou z betonu prostého, do lože z | M | 422 | 0 | 0 |  | 0 | 3
PP |  |  |  | Osazení chodníkového obrubníku betonového se zřízením lože, s vyplněním a zatřením spár cementovou maltou stojatého s boční opěrou z betonu prostého, do lože z betonu prostého
TS
P | 35 | 919112114 |  | Řezání dilatačních spár v živičném krytu příčných nebo podélných, šířky 4 mm, hloubky přes 90 do 100 mm | M | 1091 | 0 | 0 |  | 0 | 3
PP |  |  |  | Řezání dilatačních spár v živičném krytu příčných nebo podélných, šířky 4 mm, hloubky přes 90 do 100 mm
VV |  |  |  | 38 "dle pol. 919112115 při napojení na stáv. vozovku" = 38,000 [A] 60+37+460+422 "podél obrub" = 979,000 [B] 74 "podél odvodňovacích žlabů" = 74,000 [C] "Celkem: "38+979+74 = 1091,000 [D]
TS
P | 36 | 919122121 |  | Utěsnění dilatačních spár zálivkou za tepla v cementobetonovém nebo živičném krytu včetně adhezního nátěru s těsnicím profilem pod zálivkou, pro komůrky šířky 1 | M | 1091 | 0 | 0 |  | 0 | 3
PP |  |  |  | Utěsnění dilatačních spár zálivkou za tepla v cementobetonovém nebo živičném krytu včetně adhezního nátěru s těsnicím profilem pod zálivkou, pro komůrky šířky 15 mm, hloubky 25 mm
VV |  |  |  | 38 "dle pol. 919112115 při napojení na stáv. vozovku" = 38,000 [A] 60+37+460+422 "podél obrub" = 979,000 [B] 74 "podél odvodňovacích žlabů" = 74,000 [C] "Celkem: "38+979+74 = 1091,000 [D]
TS
P | 37 | 919726123 |  | Geotextilie netkaná pro ochranu, separaci nebo filtraci měrná hmotnost přes 300 do 500 g/m2 | M2 | 552 | 0 | 0 |  | 0 | 3
PP |  |  |  | Geotextilie netkaná pro ochranu, separaci nebo filtraci měrná hmotnost přes 300 do 500 g/m2
VV |  |  |  | 240*2.3 = 552,000 [A]
TS
SD |  | 997 |  | Přesun sutě |  |  |  | 0
P | 38 | R015111 | 901 | NEOCEŇOVAT - POPLATKY ZA LIKVIDACI ODPADŮ NEKONTAMINOVANÝCH - 17 05 04 VYTĚŽENÉ ZEMINY A HORNINY - I. TŘÍDA TĚŽITELNOSTI VČETNĚ DOPRAVY | T | 8.28 | 0 | 0 |  | 0 | 3
PP |  |  |  | POPLATKY ZA LIKVIDACI ODPADŮ NEKONTAMINOVANÝCH - 17 05 04 VYTĚŽENÉ ZEMINY A HORNINY - I. TŘÍDA TĚŽITELNOSTI VČETNĚ DOPRAVY
TS
P | 39 | R015130 | 903 | NEOCEŇOVAT - POPLATKY ZA LIKVIDACI ODPADŮ NEKONTAMINOVANÝCH - 17 03 02 VYBOURANÝ ASFALTOVÝ BETON BEZ DEHTU VČETNĚ DOPRAVY | T | 15.84 | 0 | 0 |  | 0 | 3
PP |  |  |  | POPLATKY ZA LIKVIDACI ODPADŮ NEKONTAMINOVANÝCH - 17 03 02 VYBOURANÝ ASFALTOVÝ BETON BEZ DEHTU VČETNĚ DOPRAVY
TS
SD |  | 998 |  | Přesun hmot |  |  |  | 0
P | 40 | 998225111 |  | Přesun hmot pro komunikace s krytem z kameniva, monolitickým betonovým nebo živičným dopravní vzdálenost do 200 m jakékoliv délky objektu | T | 5220.711 | 0 | 0 |  | 0 | 3
PP |  |  |  | Přesun hmot pro komunikace s krytem z kameniva, monolitickým betonovým nebo živičným dopravní vzdálenost do 200 m jakékoliv délky objektu
TS

## D.2.2SO 11-72-11SO 11-72-11.01
EstiCon |  |  |  | Firma: | [6 empty] | 3
Soupis prací objektu
S | Stavba: | VVZ |  | Rekonstrukce areálu HZS Česká Třebová_zm01 |  |  | SO 11-72-11.01 | 0 |  | 0 | 2
O | Objekt: | D.2.2 |  | Pozemní stavební objekty | [5 empty] | 0.12 | 2
O1 | Objekt: | SO 11-72-11 |  | D.2.2.1 - Hlavní budova | [5 empty] | 0.21
O2 | Rozpočet: | SO 11-72-11.01 |  | Architektonicko-stavební řešení
Typ | Poř. číslo | Kód položky | Varianta | Název Položky | MJ | Množství | Cena |  | Cenová soustava
[7 empty] | Jednotková | Celkem
0 | 1 | 2 | 3 | 4 | 5 | 6 | 7 | 8 | 9
SD |  | 1 |  | Zemní práce |  |  |  | 0
P | 1 | 10364100 |  | zemina pro terénní úpravy - tříděná | T | 1659.74 | 0 | 0 |  | 0 | 3
PP |  |  |  | zemina pro terénní úpravy - tříděná
VV |  |  |  | 2290.87-1461 " přebytek z HTÚ" = 829,870 [A] 829.87*2 "Přepočtené koeficientem množství" = 1659,740 [B]
TS
P | 2 | 131351103 |  | Hloubení nezapažených jam a zářezů strojně s urovnáním dna do předepsaného profilu a spádu v hornině třídy těžitelnosti II skupiny 4 přes 50 do 100 m3 | M3 | 105.743 | 0 | 0 |  | 0 | 3
PP |  |  |  | Hloubení nezapažených jam a zářezů strojně s urovnáním dna do předepsaného profilu a spádu v hornině třídy těžitelnosti II skupiny 4 přes 50 do 100 m3
VV |  |  |  | "` ``SO 11-72-11_01_2.001-1np" 910.5*0.1 " plocha pro podladový beton x0,1" = 91,050 [A] 0.335*3.4*12.9 " prohlížecí jáma" = 14,693 [B] "Celkem: "91.05+14.693 = 105,743 [C]
TS
P | 3 | 162351103 |  | Vodorovné přemístění výkopku nebo sypaniny po suchu na obvyklém dopravním prostředku, bez naložení výkopku, avšak se složením bez rozhrnutí z horniny třídy těži | M3 | 1461 | 0 | 0 |  | 0 | 3
PP |  |  |  | Vodorovné přemístění výkopku nebo sypaniny po suchu na obvyklém dopravním prostředku, bez naložení výkopku, avšak se složením bez rozhrnutí z horniny třídy těžitelnosti I skupiny 1 až 3 na vzdálenost přes 50 do 500 m
VV |  |  |  | 1461.000 " zemina z HTU" = 1461,000 [A]
TS
P | 4 | 167151111 |  | Nakládání, skládání a překládání neulehlého výkopku nebo sypaniny strojně nakládání, množství přes 100 m3, z hornin třídy těžitelnosti I, skupiny 1 až 3 | M3 | 1461 | 0 | 0 |  | 0 | 3
PP |  |  |  | Nakládání, skládání a překládání neulehlého výkopku nebo sypaniny strojně nakládání, množství přes 100 m3, z hornin třídy těžitelnosti I, skupiny 1 až 3
VV |  |  |  | 1461.000 " zemina z HTU" = 1461,000 [A]
TS
P | 5 | 171151103 |  | Uložení sypanin do násypů strojně s rozprostřením sypaniny ve vrstvách a s hrubým urovnáním zhutněných z hornin soudržných jakékoliv třídy těžitelnosti | M3 | 2290.807 | 0 | 0 |  | 0 | 3
PP |  |  |  | Uložení sypanin do násypů strojně s rozprostřením sypaniny ve vrstvách a s hrubým urovnáním zhutněných z hornin soudržných jakékoliv třídy těžitelnosti
TS
P | 6 | R015111 | 901 | NEOCEŇOVAT - POPLATKY ZA LIKVIDACI ODPADŮ NEKONTAMINOVANÝCH - 17 05 04 VYTĚŽENÉ ZEMINY A HORNINY - I. TŘÍDA TĚŽITELNOSTI VČETNĚ DOPRAVY | T | 179.763 | 0 | 0 |  | 0 | 3
PP |  |  |  | POPLATKY ZA LIKVIDACI ODPADŮ NEKONTAMINOVANÝCH - 17 05 04 VYTĚŽENÉ ZEMINY A HORNINY - I. TŘÍDA TĚŽITELNOSTI VČETNĚ DOPRAVY
VV |  |  |  | 105.743*1.7 = 179,763 [A]
TS
SD |  | 2 |  | Zakládání |  |  |  | 0
P | 7 | 218111123 |  | Odvětrání radonu vodorovné kladené do štěrkového podsypu sběrné z plastových trubek, vnitřní průměr přes 125 do 160 mm | M | 52 | 0 | 0 |  | 0 | 3
PP |  |  |  | Odvětrání radonu vodorovné kladené do štěrkového podsypu sběrné z plastových trubek, vnitřní průměr přes 125 do 160 mm
VV |  |  |  | 11*2+3*5+15 "potrubí v základech" = 52,000 [A]
TS
P | 8 | 218121114 |  | Odvětrání radonu svislé z plastových trubek, vnitřní průměr přes 160 do 200 mm | M | 10 | 0 | 0 |  | 0 | 3
PP |  |  |  | Odvětrání radonu svislé z plastových trubek, vnitřní průměr přes 160 do 200 mm
VV |  |  |  | 10 = 10,000 [A]
TS
P | 9 | 271542211 |  | Podsyp pod základové konstrukce se zhutněním a urovnáním povrchu ze štěrkodrtě netříděné | M3 | 475.816 | 0 | 0 |  | 0 | 3
PP |  |  |  | Podsyp pod základové konstrukce se zhutněním a urovnáním povrchu ze štěrkodrtě netříděné
VV |  |  |  | "` ``Statika-2_004_zaklady" (5.8*(6.575+12.925+5.85)-2.15*2.6+(5.75+5.7)*(6.575+10.975)+5.8+5.65)*0.25 = 88,459 [A] (1.65*(5.75+47.6)+5.85*(5.75+11.6+5.7+5.95+2.4+2.3+2.95+11.73)+2.95*2.8*2+7.8*(5.8+2.7+8.8))*0.25 = 130,628 [B] "`2_101_zaklady" (17.675*(14.15+6.2+37.75))*0.25 = 256,729 [C] "Celkem: "88.459+130.628+256.729 = 475,816 [D]
TS
SD |  | 3 |  | Svislé a kompletní konstrukce |  |  |  | 0
P | 10 | 311235161 |  | Zdivo jednovrstvé z cihel děrovaných broušených na celoplošnou tenkovrstvou maltu, pevnost cihel přes P10 do P15, tl. zdiva 300 mm | M2 | 2311.884 | 0 | 0 |  | 0 | 3
PP |  |  |  | Zdivo jednovrstvé z cihel děrovaných broušených na celoplošnou tenkovrstvou maltu, pevnost cihel přes P10 do P15, tl. zdiva 300 mm
TS
P | 11 | 311236151 |  | Zdivo jednovrstvé zvukově izolační z cihel děrovaných spojených na pero a drážku na maltu cementovou M10, pevnost cihel přes P15 do P20, tl. zdiva 300 mm | M2 | 280.857 | 0 | 0 |  | 0 | 3
PP |  |  |  | Zdivo jednovrstvé zvukově izolační z cihel děrovaných spojených na pero a drážku na maltu cementovou M10, pevnost cihel přes P15 do P20, tl. zdiva 300 mm
VV |  |  |  | "` ``SO 11-72-11_01_2.003-1np" 3.75*(62.85+36.1) = 371,063 [A] "`Otvory" -2*1.25*12 " O/01" = -30,000 [B] -1.85*2*7 " O/03" = -25,900 [C] -2.775*2.75 "-7.631/01" = -7,631 [D] -1.9*2.75*3 " -7.631/02" = -15,675 [E] -1*2.75 " -7.631/03" = -2,750 [F] -1*2.75*3 " -7.631/04" = -8,250 [G] "Celkem: "371.063+-30+-25.9+-7.631+-15.675+-2.75+-8.25 = 280,857 [H]
TS
P | 12 | 311238937 |  | Založení zdiva z broušených cihel na zakládací maltu, tlouštky zdiva přes 250 do 300 mm | M | 755.915 | 0 | 0 |  | 0 | 3
PP |  |  |  | Založení zdiva z broušených cihel na zakládací maltu, tlouštky zdiva přes 250 do 300 mm
TS
P | 13 | 317121103 |  | Montáž prefabrikovaných překladů délky přes 2200 do 4200 mm | KUS | 2 | 0 | 0 |  | 0 | 3
PP |  |  |  | Montáž prefabrikovaných překladů délky přes 2200 do 4200 mm
VV |  |  |  | "` ``SO 11-72-11_01_2.020" 2" PŘ 16" = 2,000 [A]
TS
P | 14 | 317168012 |  | Překlady keramické ploché osazené do maltového lože, výšky překladu 71 mm šířky 115 mm, délky 1250 mm | KUS | 20 | 0 | 0 |  | 0 | 3
PP |  |  |  | Překlady keramické ploché osazené do maltového lože, výšky překladu 71 mm šířky 115 mm, délky 1250 mm
VV |  |  |  | "` ``SO 11-72-11_01_2.020" 8 " PŘ 8" = 8,000 [A] 12" PŘ 10" = 12,000 [B] "Celkem: "8+12 = 20,000 [C]
TS
P | 15 | 317168013 |  | Překlady keramické ploché osazené do maltového lože, výšky překladu 71 mm šířky 115 mm, délky 1500 mm | KUS | 1 | 0 | 0 |  | 0 | 3
PP |  |  |  | Překlady keramické ploché osazené do maltového lože, výšky překladu 71 mm šířky 115 mm, délky 1500 mm
VV |  |  |  | "` ``SO 11-72-11_01_2.020" 1" PŘ 14" = 1,000 [A]
TS
P | 16 | 317168022 |  | Překlady keramické ploché osazené do maltového lože, výšky překladu 71 mm šířky 145 mm, délky 1250 mm | KUS | 6 | 0 | 0 |  | 0 | 3
PP |  |  |  | Překlady keramické ploché osazené do maltového lože, výšky překladu 71 mm šířky 145 mm, délky 1250 mm
VV |  |  |  | "` ``SO 11-72-11_01_2.020" 3" PŘ 7" = 3,000 [A] 3" PŘ 9" = 3,000 [B] "Celkem: "3+3 = 6,000 [C]
TS
P | 17 | 317168023 |  | Překlady keramické ploché osazené do maltového lože, výšky překladu 71 mm šířky 145 mm, délky 1500 mm | KUS | 6 | 0 | 0 |  | 0 | 3
PP |  |  |  | Překlady keramické ploché osazené do maltového lože, výšky překladu 71 mm šířky 145 mm, délky 1500 mm
VV |  |  |  | "` ``SO 11-72-11_01_2.020" 3" PŘ 11" = 3,000 [A] 3" PŘ 12" = 3,000 [B] "Celkem: "3+3 = 6,000 [C]
TS
P | 18 | 317168024 |  | Překlady keramické ploché osazené do maltového lože, výšky překladu 71 mm šířky 145 mm, délky 1750 mm | KUS | 2 | 0 | 0 |  | 0 | 3
PP |  |  |  | Překlady keramické ploché osazené do maltového lože, výšky překladu 71 mm šířky 145 mm, délky 1750 mm
VV |  |  |  | "` ``SO 11-72-11_01_2.020" 2" PŘ 13" = 2,000 [A]
TS
P | 19 | 317168051 |  | Překlady keramické vysoké osazené do maltového lože, šířky překladu 70 mm výšky 238 mm, délky 1000 mm | KUS | 4 | 0 | 0 |  | 0 | 3
PP |  |  |  | Překlady keramické vysoké osazené do maltového lože, šířky překladu 70 mm výšky 238 mm, délky 1000 mm
VV |  |  |  | "` ``SO 11-72-11_01_2.020" 4 " PŘ 15" = 4,000 [A]
TS
P | 20 | 317168052 |  | Překlady keramické vysoké osazené do maltového lože, šířky překladu 70 mm výšky 238 mm, délky 1250 mm | KUS | 148 | 0 | 0 |  | 0 | 3
PP |  |  |  | Překlady keramické vysoké osazené do maltového lože, šířky překladu 70 mm výšky 238 mm, délky 1250 mm
VV |  |  |  | "` ``SO 11-72-11_01_2.020" 148" PŘ 3" = 148,000 [A]
TS
P | 21 | 317168053 |  | Překlady keramické vysoké osazené do maltového lože, šířky překladu 70 mm výšky 238 mm, délky 1500 mm | KUS | 28 | 0 | 0 |  | 0 | 3
PP |  |  |  | Překlady keramické vysoké osazené do maltového lože, šířky překladu 70 mm výšky 238 mm, délky 1500 mm
VV |  |  |  | "` ``SO 11-72-11_01_2.020" 28" PŘ 6" = 28,000 [A]
TS
P | 22 | 317168054 |  | Překlady keramické vysoké osazené do maltového lože, šířky překladu 70 mm výšky 238 mm, délky 1750 mm | KUS | 24 | 0 | 0 |  | 0 | 3
PP |  |  |  | Překlady keramické vysoké osazené do maltového lože, šířky překladu 70 mm výšky 238 mm, délky 1750 mm
VV |  |  |  | "` ``SO 11-72-11_01_2.020" 24" PŘ 4" = 24,000 [A]
TS
P | 23 | 317168055 |  | Překlady keramické vysoké osazené do maltového lože, šířky překladu 70 mm výšky 238 mm, délky 2000 mm | KUS | 4 | 0 | 0 |  | 0 | 3
PP |  |  |  | Překlady keramické vysoké osazené do maltového lože, šířky překladu 70 mm výšky 238 mm, délky 2000 mm
VV |  |  |  | "` ``SO 11-72-11_01_2.020" 4" PŘ 5" = 4,000 [A]
TS
P | 24 | 317168057 |  | Překlady keramické vysoké osazené do maltového lože, šířky překladu 70 mm výšky 238 mm, délky 2500 mm | KUS | 308 | 0 | 0 |  | 0 | 3
PP |  |  |  | Překlady keramické vysoké osazené do maltového lože, šířky překladu 70 mm výšky 238 mm, délky 2500 mm
VV |  |  |  | "` ``SO 11-72-11_01_2.020" 308" PŘ 2" = 308,000 [A]
TS
P | 25 | 317168061 |  | Překlady keramické vysoké osazené do maltového lože, šířky překladu 70 mm výšky 238 mm, délky 3500 mm | KUS | 4 | 0 | 0 |  | 0 | 3
PP |  |  |  | Překlady keramické vysoké osazené do maltového lože, šířky překladu 70 mm výšky 238 mm, délky 3500 mm
VV |  |  |  | "` ``SO 11-72-11_01_2.020" 4" PŘ 1" = 4,000 [A]
TS
P | 26 | 342244201 |  | Příčky jednoduché z cihel děrovaných broušených na tenkovrstvou maltu, pevnost cihel do P15, tl. příčky 80 mm | M2 | 287.806 | 0 | 0 |  | 0 | 3
PP |  |  |  | Příčky jednoduché z cihel děrovaných broušených na tenkovrstvou maltu, pevnost cihel do P15, tl. příčky 80 mm
VV |  |  |  | "` ``SO 11-72-11_01_2.003-1np" 4*(1.4+0.3+1.4) " 1.01-1.02" = 12,400 [A] 4*2.25 " 1.04-1.05" = 9,000 [B] 4*2.25 " 1.05-1.06" = 9,000 [C] 4*5.875-0.9*2.1*2 " 1.10-1.11,12" = 19,720 [D] 4*(2+1.475+1.65) " 1.11-1.12,13" = 20,500 [E] 4*2.6-0.9*2.1 " 1.16-1.17" = 8,510 [F] 4*1.1-0.8*2.1 " 1.18-1.19" = 2,720 [G] 4*1.65-0.9*2.1 " 1.33-1.34" = 4,710 [H] 1.6*2*(2.65+12.15)" 1.48 mont jáma" = 47,360 [I] "Mezisoučet: "12.4+9+9+19.72+20.5+8.51+2.72+4.71+47.36 = 133,920 [J] "`SO 11-72-11_01_2.004-2np" 3.5*2.4 " 2.01" = 8,400 [K] 3.5*3.05-1*2.1 " 2.04-2.01,07" = 8,575 [L] 3.5*2.9-0.9*2.1 " 2.04-2.05" = 8,260 [M] 3.5*1.35 " 2.06" = 4,725 [N] 3.5*2.25-0.8*2.1" 2.06a-2.06b" = 6,195 [O] 3.5*2.1-0.8*2.1" 2.06a-2.06b" = 5,670 [P] 3.5*1.725 " 2.08-2.09" = 6,038 [Q] 3.5*5.7-0.9*2.1 " 2.08,09-2.10" = 18,060 [R] 3.5*3-0.9*2.1 " 2.09-2.11" = 8,610 [S] 3.5*2.6-0.9*2.5 " 2.09-2.12" = 6,850 [T] 3.5*2.9-0.9*2.1 " 2.13-2.15" = 8,260 [U] 3.5*3.95-0.9*2.1 " 2.14-2.15" = 11,935 [V] 3.5*0.7 " 2.15" = 2,450 [W] 3.5*0.825 " 2.16" = 2,888 [X] 3.5*1.1*2 " 2.18a" = 7,700 [Y] 3.5*2.5-0.9*2.1 " 2.18b-2.18c,18d" = 6,860 [Z] 3.5*1.75-0.8*2.1" 2.18c-2.18d" = 4,445 [AA] 3.5*1.2 " 2.28" = 4,200 [AB] 3.5*2.95-0.8*2.1*2 " 2.28a-2.28b,28c" = 6,965 [AC] 3.5*2.2 " 2.28b-2.28c" = 7,700 [AD] 3.5*0.65*2 " 1.48" = 4,550 [AE] 3.5*0.65*2 " 1.50" = 4,550 [AF] "Mezisoučet: "8.4+8.575+8.26+4.725+6.195+5.67+6.038+18.06+8.61+6.85+8.26+11.935+2.45+2.888+7.7+6.86+4.445+4.2+6.965+7.7+4.55+4.55 = 153,886 [AG] "Celkem: "12.4+9+9+19.72+20.5+8.51+2.72+4.71+47.36+8.4+8.575+8.26+4.725+6.195+5.67+6.038+18.06+8.61+6.85+8.26+11.935+2.45+2.888+7.7+6.86+4.445+4.2+6.965+7.7+4.55+4.55 = 287,806 [AH]
TS
P | 27 | 342244221 |  | Příčky jednoduché z cihel děrovaných broušených na tenkovrstvou maltu, pevnost cihel do P15, tl. příčky 140 mm | M2 | 723.686 | 0 | 0 |  | 0 | 3
PP |  |  |  | Příčky jednoduché z cihel děrovaných broušených na tenkovrstvou maltu, pevnost cihel do P15, tl. příčky 140 mm
TS
P | 28 | 3422511R |  | Montáž stěn z PVC | M2 | 25.6 | 0 | 0 |  | 0 | 3
PP |  |  |  | Montáž stěn z PVC
VV |  |  |  | 6.4*4 = 25,600 [A]
TS
P | 29 | 342291111 |  | Ukotvení příček polyuretanovou pěnou, tl. příčky do 100 mm | M | 74.8 | 0 | 0 |  | 0 | 3
PP |  |  |  | Ukotvení příček polyuretanovou pěnou, tl. příčky do 100 mm
VV |  |  |  | "` ``SO 11-72-11_01_2.003-1np" 1.4+0.3+1.4 " 1.01-1.02" = 3,100 [A] 2.25 " 1.04-1.05" = 2,250 [B] 2.25 " 1.05-1.06" = 2,250 [C] 5.875 " 1.10-1.11,12" = 5,875 [D] 2+1.475+1.65 " 1.11-1.12,13" = 5,125 [E] 2.6 " 1.16-1.17" = 2,600 [F] 1.1 " 1.18-1.19" = 1,100 [G] 1.65 " 1.33-1.34" = 1,650 [H] "Mezisoučet: "3.1+2.25+2.25+5.875+5.125+2.6+1.1+1.65 = 23,950 [I] "`SO 11-72-11_01_2.004-2np" 2.4 " 2.01" = 2,400 [J] 3.05 " 2.04-2.01,07" = 3,050 [K] 2.9 " 2.04-2.05" = 2,900 [L] 1.35 " 2.06" = 1,350 [M] 2.25" 2.06a-2.06b" = 2,250 [N] 2.1" 2.06a-2.06b" = 2,100 [O] 1.725 " 2.08-2.09" = 1,725 [P] 5.7 " 2.08,09-2.10" = 5,700 [Q] 3 " 2.09-2.11" = 3,000 [R] 2.6 " 2.09-2.12" = 2,600 [S] 2.9 " 2.13-2.15" = 2,900 [T] 3.95 " 2.14-2.15" = 3,950 [U] 0.7 " 2.15" = 0,700 [V] 0.825 " 2.16" = 0,825 [W] 1.1*2 " 2.18a" = 2,200 [X] 2.5 " 2.18b-2.18c,18d" = 2,500 [Y] 1.75" 2.18c-2.18d" = 1,750 [Z] 1.2 " 2.28" = 1,200 [AA] 2.95 " 2.28a-2.28b,28c" = 2,950 [AB] 2.2 " 2.28b-2.28c" = 2,200 [AC] 0.65*2 " 1.48" = 1,300 [AD] 0.65*2 " 1.50" = 1,300 [AE] "Mezisoučet: "2.4+3.05+2.9+1.35+2.25+2.1+1.725+5.7+3+2.6+2.9+3.95+0.7+0.825+2.2+2.5+1.75+1.2+2.95+2.2+1.3+1.3 = 50,850 [AF] "Celkem: "3.1+2.25+2.25+5.875+5.125+2.6+1.1+1.65+2.4+3.05+2.9+1.35+2.25+2.1+1.725+5.7+3+2.6+2.9+3.95+0.7+0.825+2.2+2.5+1.75+1.2+2.95+2.2+1.3+1.3 = 74,800 [AG]
TS
P | 30 | 342291112 |  | Ukotvení příček polyuretanovou pěnou, tl. příčky přes 100 mm | M | 188.5 | 0 | 0 |  | 0 | 3
PP |  |  |  | Ukotvení příček polyuretanovou pěnou, tl. příčky přes 100 mm
TS
P | 31 | 342291121 |  | Ukotvení příček plochými kotvami, do konstrukce cihelné | M | 411.5 | 0 | 0 |  | 0 | 3
PP |  |  |  | Ukotvení příček plochými kotvami, do konstrukce cihelné
TS
P | 32 | 342291131 |  | Ukotvení příček plochými kotvami, do konstrukce betonové | M | 31 | 0 | 0 |  | 0 | 3
PP |  |  |  | Ukotvení příček plochými kotvami, do konstrukce betonové
VV |  |  |  | "` ``SO 11-72-11_01_2.003-1np" 4*2 " 1.02" = 8,000 [A] 4" 1.27-1.28" = 4,000 [B] 4*3 " 1.43,1.45,1.46" = 12,000 [C] "`SO 11-72-11_01_2.004-2np" 3.5*2 = 7,000 [D] "Celkem: "8+4+12+7 = 31,000 [E]
TS
P | 33 | 346971121 |  | Izolace proti šíření zvuku prováděná současně při zdění z lepenky asfaltové hadrové pod příčky jednoduchá, složená z 10 mm tl. vrstvy malty MC 5, lepenky nepísk | M | 56.5 | 0 | 0 |  | 0 | 3
PP |  |  |  | Izolace proti šíření zvuku prováděná současně při zdění z lepenky asfaltové hadrové pod příčky jednoduchá, složená z 10 mm tl. vrstvy malty MC 5, lepenky nepískované a 10 mm vrstvy téže malty, v pruzích š. do 100 mm
VV |  |  |  | "` ``SO 11-72-11_01_2.003-1np" (1.4+0.3+1.4) " 1.01-1.02" = 3,100 [A] 2.25 " 1.04-1.05" = 2,250 [B] 2.25 " 1.05-1.06" = 2,250 [C] 5.875-0.9*2 " 1.10-1.11,12" = 4,075 [D] 2+1.475+1.65 " 1.11-1.12,13" = 5,125 [E] 2.6-0.9 " 1.16-1.17" = 1,700 [F] 1.1-0.8 " 1.18-1.19" = 0,300 [G] 1.65-0.9 " 1.33-1.34" = 0,750 [H] "Mezisoučet: "3.1+2.25+2.25+4.075+5.125+1.7+0.3+0.75 = 19,550 [I] "`SO 11-72-11_01_2.004-2np" 2.4 " 2.01" = 2,400 [J] 3.05-1 " 2.04-2.01,07" = 2,050 [K] 2.9-0.9 " 2.04-2.05" = 2,000 [L] 1.35 " 2.06" = 1,350 [M] 2.25-0.8" 2.06a-2.06b" = 1,450 [N] 2.1-0.8" 2.06a-2.06b" = 1,300 [O] 1.725 " 2.08-2.09" = 1,725 [P] 5.7-0.9 " 2.08,09-2.10" = 4,800 [Q] 3-0.9 " 2.09-2.11" = 2,100 [R] 2.6-0.9 " 2.09-2.12" = 1,700 [S] 2.9-0.9 " 2.13-2.15" = 2,000 [T] 3.95-0.9 " 2.14-2.15" = 3,050 [U] 0.7 " 2.15" = 0,700 [V] 0.825 " 2.16" = 0,825 [W] 1.1*2 " 2.18a" = 2,200 [X] 2.5-0.9 " 2.18b-2.18c,18d" = 1,600 [Y] 1.75-0.8" 2.18c-2.18d" = 0,950 [Z] 1.2 " 2.28" = 1,200 [AA] 2.95-0.8*2 " 2.28a-2.28b,28c" = 1,350 [AB] 2.2 " 2.28b-2.28c" = 2,200 [AC] "Mezisoučet: "2.4+2.05+2+1.35+1.45+1.3+1.725+4.8+2.1+1.7+2+3.05+0.7+0.825+2.2+1.6+0.95+1.2+1.35+2.2 = 36,950 [AD] "Celkem: "3.1+2.25+2.25+4.075+5.125+1.7+0.3+0.75+2.4+2.05+2+1.35+1.45+1.3+1.725+4.8+2.1+1.7+2+3.05+0.7+0.825+2.2+1.6+0.95+1.2+1.35+2.2 = 56,500 [AE]
TS
P | 34 | 346971122 |  | Izolace proti šíření zvuku prováděná současně při zdění z lepenky asfaltové hadrové pod příčky jednoduchá, složená z 10 mm tl. vrstvy malty MC 5, lepenky nepísk | M | 174.7 | 0 | 0 |  | 0 | 3
PP |  |  |  | Izolace proti šíření zvuku prováděná současně při zdění z lepenky asfaltové hadrové pod příčky jednoduchá, složená z 10 mm tl. vrstvy malty MC 5, lepenky nepískované a 10 mm vrstvy téže malty, v pruzích š. přes 100 do 200 mm
TS
P | 35 | 382122-R1 |  | Kompletní dodávka a montáž prefabrikát ŽB požární nádrž vnitřní rozměry 2,3 x 8,18 x 1,9 m, tl. stěn 14 cm, tl. dna 20 cm, buňka beze spár z jednoho odlitku, tř | KUS | 1 | 0 | 0 |  | 0 | 3
PP |  |  |  | Kompletní dodávka a montáž prefabrikát ŽB požární nádrž vnitřní rozměry 2,3 x 8,18 x 1,9 m, tl. stěn 14 cm, tl. dna 20 cm, buňka beze spár z jednoho odlitku, třída XC4, XD3, XF1 a XA1. součástí spádové dno 1%, čerpací jímka-prohlubeň, bitomenový náter, nerezový žebřík, kompozitní poklop, včetně utěsnění spar
TS
P | 36 | RMAT-OST/12 |  | PVC Lamelová clona | M2 | 25.6 | 0 | 0 |  | 0 | 3
PP |  |  |  | PVC Lamelová clona
TS
P | 37 | RMAT-PR/16 |  | překlad prefabrikovaný 250/300/2500 | KUS | 2 | 0 | 0 |  | 0 | 3
PP |  |  |  | překlad prefabrikovaný 250/300/2500
TS
SD |  | 33-M |  | Montáže dopr.zaříz.,sklad. zař. a váh |  |  |  | 0
P | 38 | 33-M-R1 |  | Výtah s nosností 900 kg kabina 1200 x 1750 x 2100 mm | KPL | 1 | 0 | 0 |  | 0 | 3
PP |  |  |  | Výtah s nosností 900 kg kabina 1200 x 1750 x 2100 mm
TS
SD |  | 6 |  | Úpravy povrchů, podlahy a osazování výplní |  |  |  | 0
P | 39 | 19416053 |  | profil rohový Al s výztužnou tkaninou š 100/230mm | M | 260.778 | 0 | 0 |  | 0 | 3
PP |  |  |  | profil rohový Al s výztužnou tkaninou š 100/230mm
VV |  |  |  | "` ``SO 11-72-11_01_2.016" (2*1)*11 " O/01" = 22,000 [A] (1*2)*4 " O/02" = 8,000 [B] (1.6*2)*7 " O/03" = 22,400 [C] (2*1.6)*5 " O/04" = 16,000 [D] (2*1.6)*17 " O/05" = 54,400 [E] (2*1.6)*1 " O/06" = 3,200 [F] (2*1.6)*7 " O/07" = 22,400 [G] (2*0.4)*1 " O/08" = 0,800 [H] (2*3.15)*1 " O/11" = 6,300 [I] (2*2.25)*1" O/12" = 4,500 [J] (2*2.25)*1 " O/13" = 4,500 [K] (2*2.5)*1 " O/14" = 5,000 [L] "`SO 11-72-11_01_2.017" (2*2.5)*1 " 16/01" = 5,000 [M] (2*2.5)*3 " 16/02" = 15,000 [N] (2*2.5)*1 " 16/03" = 5,000 [O] (2*2.5)*4 " 16/04" = 20,000 [P] (2*2.15)*1 " 16/05 " = 4,300 [Q] "`Rohy budovy" 8.66+2*4.9+5+6.1 = 29,560 [R] "Celkem: "22+8+22.4+16+54.4+3.2+22.4+0.8+6.3+4.5+4.5+5+5+15+5+20+4.3+29.56 = 248,360 [S] 248.36*1.05 "Přepočtené koeficientem množství" = 260,778 [T]
TS
P | 40 | 194645R.1 |  | Hlinikový trapezový plech, vlna 18/76,tl. 0,7 mm, vypalovaná prášková barva | M2 | 584.855 | 0 | 0 |  | 0 | 3
PP |  |  |  | Hlinikový trapezový plech, vlna 18/76,tl. 0,7 mm, vypalovaná prášková barva
VV |  |  |  | 531.686*1.1 "Přepočtené koeficientem množství" = 584,855 [A]
TS
P | 41 | 194645R.1.1 |  | Hlinikový trapezový plech, vlna 18/76,tl. 0,7 mm, vypalovaná prášková barva | M2 | 46.967 | 0 | 0 |  | 0 | 3
PP |  |  |  | Hlinikový trapezový plech, vlna 18/76,tl. 0,7 mm, vypalovaná prášková barva
VV |  |  |  | 42.697 = 42,697 [A] 42.697*1.1 "Přepočtené koeficientem množství" = 46,967 [B]
TS
P | 42 | 28329029.1 |  | fólie kontaktní difuzně propustná pro doplňkovou hydroizolační vrstvu, monolitická třívrstvá PES/PP 150-160g/m2 | M2 | 584.855 | 0 | 0 |  | 0 | 3
PP |  |  |  | fólie kontaktní difuzně propustná pro doplňkovou hydroizolační vrstvu, monolitická třívrstvá PES/PP 150-160g/m2
VV |  |  |  | 531.686*1.1 "Přepočtené koeficientem množství" = 584,855 [A]
TS
P | 43 | 28329029.8 |  | fólie kontaktní difuzně propustná pro doplňkovou hydroizolační vrstvu, monolitická třívrstvá PES/PP 150-160g/m2 | M2 | 46.967 | 0 | 0 |  | 0 | 3
PP |  |  |  | fólie kontaktní difuzně propustná pro doplňkovou hydroizolační vrstvu, monolitická třívrstvá PES/PP 150-160g/m2
VV |  |  |  | 42.697 = 42,697 [A] 42.697*1.1 "Přepočtené koeficientem množství" = 46,967 [B]
TS
P | 44 | 28376019 |  | deska perimetrická fasádní soklová 150kPa ?=0,035 tl 140mm | M2 | 352.069 | 0 | 0 |  | 0 | 3
PP |  |  |  | deska perimetrická fasádní soklová 150kPa ?=0,035 tl 140mm
VV |  |  |  | "` ``SO 11-72-11_01_2.003-1np" (78.96+26.87-0.25)*2*1.5 " obvod budovy * výška soklu 1,5 " = 316,740 [A] 2.5*11.3 " Nádrž" = 28,250 [B] -0.55*(5*4+6*4+2.775+1.9*3+0.9+1*4+1.2) " vrata, dveře" = -32,216 [C] "`SO 11-72-11_01_2.006-Půdorys střecha" 0.6*18 " pod provětrávanou fasádou severní zeď hala/administativa" = 10,800 [D] 0.6*(6.15+3.7+3.35+6.35) " 3.np " = 11,730 [E] "Celkem: "316.74+28.25+-32.216+10.8+11.73 = 335,304 [F] 335.304*1.05 "Přepočtené koeficientem množství" = 352,069 [G]
TS
P | 45 | 28376021 |  | deska perimetrická fasádní soklová 150kPa ?=0,035 tl 160mm | M2 | 11.435 | 0 | 0 |  | 0 | 3
PP |  |  |  | deska perimetrická fasádní soklová 150kPa ?=0,035 tl 160mm
VV |  |  |  | "` ``SO 11-72-11_01_2.004-2np" (2.55*2+5.7)*0.6 " 2.39 LODŽIE" = 6,480 [A] (1.2*2+4.95)*0.6 " 2.40 LODŽIE" = 4,410 [B] "Celkem: "6.48+4.41 = 10,890 [C] 10.89*1.05 "Přepočtené koeficientem množství" = 11,435 [D]
TS
P | 46 | 59051476 |  | profil napojovací okenní PVC s výztužnou tkaninou 9mm | M | 358.748 | 0 | 0 |  | 0 | 3
PP |  |  |  | profil napojovací okenní PVC s výztužnou tkaninou 9mm
VV |  |  |  | "` ``SO 11-72-11_01_2.016" (2+2*1)*11 " O/01" = 44,000 [A] (1.5+1*2)*4 " O/02" = 14,000 [B] (2+1.6*2)*7 " O/03" = 36,400 [C] (2+2*1.6)*5 " O/04" = 26,000 [D] (2+2*1.6)*17 " O/05" = 88,400 [E] (2.75+2*1.6)*1 " O/06" = 5,950 [F] (2+2*1.6)*7 " O/07" = 36,400 [G] (2+2*0.4)*1 " O/08" = 2,800 [H] (1+2*3.15)*1 " O/11" = 7,300 [I] (0.9+2*2.25)*1" O/12" = 5,400 [J] (0.9+2*2.25)*1 " O/13" = 5,400 [K] (0.74+2*2.5)*1 " O/14" = 5,740 [L] "`SO 11-72-11_01_2.017" (2.775+2*2.5)*1 " 26/01" = 7,775 [M] (1.9+2*2.5)*3 " 26/02" = 20,700 [N] (0.9+2*2.5)*1 " 26/03" = 5,900 [O] (1+2*2.5)*4 " 26/04" = 24,000 [P] (1.2+2*2.15)*1 " 26/05 " = 5,500 [Q] "Celkem: "44+14+36.4+26+88.4+5.95+36.4+2.8+7.3+5.4+5.4+5.74+7.775+20.7+5.9+24+5.5 = 341,665 [R] 341.665*1.05 "Přepočtené koeficientem množství" = 358,748 [S]
TS
P | 47 | 59051500 |  | profil dilatační stěnový/rohový PVC s výztužnou tkaninou | M | 8.925 | 0 | 0 |  | 0 | 3
PP |  |  |  | profil dilatační stěnový/rohový PVC s výztužnou tkaninou
VV |  |  |  | "` ``SO 11-72-11_01_2.012" 8.5 = 8,500 [A] 8.5*1.05 "Přepočtené koeficientem množství" = 8,925 [B]
TS
P | 48 | 59051510 |  | profil napojovací nadokenní PVC s okapnicí s výztužnou tkaninou | M | 93.308 | 0 | 0 |  | 0 | 3
PP |  |  |  | profil napojovací nadokenní PVC s okapnicí s výztužnou tkaninou
VV |  |  |  | "` ``SO 11-72-11_01_2.016" 2*11 " O/01" = 22,000 [A] 1.5*4 " O/02" = 6,000 [B] 2*7 " O/03" = 14,000 [C] 2*(5-5) " O/04" = 0,000 [D] 2*(17-12) " O/05" = 10,000 [E] 2.75*1 " O/06" = 2,750 [F] 2*7 " O/07" = 14,000 [G] 2*1 " O/08" = 2,000 [H] 1*1 " O/11" = 1,000 [I] 0.9*1" O/12" = 0,900 [J] 0.9*1 " O/13" = 0,900 [K] 0.74*1 " O/14" = 0,740 [L] "`SO 11-72-11_01_2.017" 2.775*1 " 0/01" = 2,775 [M] 1.9*3 " 0/02" = 5,700 [N] 0.9*1 " 0/03" = 0,900 [O] 1*4 " 0/04" = 4,000 [P] 1.2*1 " 0/05" = 1,200 [Q] "Celkem: "22+6+14+0+10+2.75+14+2+1+0.9+0.9+0.74+2.775+5.7+0.9+4+1.2 = 88,865 [R] 88.865*1.05 "Přepočtené koeficientem množství" = 93,308 [S]
TS
P | 49 | 59051512 |  | profil napojovací parapetní PVC s okapnicí a výztužnou tkaninou | M | 113.705 | 0 | 0 |  | 0 | 3
PP |  |  |  | profil napojovací parapetní PVC s okapnicí a výztužnou tkaninou
VV |  |  |  | "` ``SO 11-72-11_01_2.016" 2*11 " O/01" = 22,000 [A] 1.5*4 " O/02" = 6,000 [B] 2*7 " O/03" = 14,000 [C] 2*5 " O/04" = 10,000 [D] 2*17 " O/05" = 34,000 [E] 2.75*1 " O/06" = 2,750 [F] 2*7 " O/07" = 14,000 [G] 2*1 " O/08" = 2,000 [H] 1*1 " O/11" = 1,000 [I] 0.9*1" O/12" = 0,900 [J] 0.9*1 " O/13" = 0,900 [K] 0.74*1 " O/14" = 0,740 [L] "Celkem: "22+6+14+10+34+2.75+14+2+1+0.9+0.9+0.74 = 108,290 [M] 108.29*1.05 "Přepočtené koeficientem množství" = 113,705 [N]
TS
P | 50 | 59051638 |  | profil zakládací Al tl 1,0mm s okapnicí pro izolant tl 160mm | M | 169.055 | 0 | 0 |  | 0 | 3
PP |  |  |  | profil zakládací Al tl 1,0mm s okapnicí pro izolant tl 160mm
VV |  |  |  | 161.005*1.05 "Přepočtené koeficientem množství" = 169,055 [A]
TS
P | 51 | 611131301 |  | Podkladní a spojovací vrstva vnitřních omítaných ploch cementový postřik nanášený strojně celoplošně stropů | M2 | 553.39 | 0 | 0 |  | 0 | 3
PP |  |  |  | Podkladní a spojovací vrstva vnitřních omítaných ploch cementový postřik nanášený strojně celoplošně stropů
VV |  |  |  | 553.39 = 553,390 [A]
TS
P | 52 | 611321341 |  | Omítka vápenocementová vnitřních ploch nanášená strojně dvouvrstvá, tloušťky jádrové omítky do 10 mm a tloušťky štuku do 3 mm štuková vodorovných konstrukcí str | M2 | 553.39 | 0 | 0 |  | 0 | 3
PP |  |  |  | Omítka vápenocementová vnitřních ploch nanášená strojně dvouvrstvá, tloušťky jádrové omítky do 10 mm a tloušťky štuku do 3 mm štuková vodorovných konstrukcí stropů rovných
VV |  |  |  | "` ``SO 11-72-11_01_2.003-1np" 10.01+3.47+9.77+42.02+24.45+34.52+34.81+17.18+9.2+6.15+69.04+15.3+8+16.05+9.93+10.79+10.97+10.83+5.01+11.55+5.83+45.72+14.33 = 424,930 [A] "`SO 11-72-11_01_2.004-2np" 18.87+ 26.07+68.36+15.16 = 128,460 [B] "Celkem: "424.93+128.46 = 553,390 [C]
TS
P | 53 | 611321391 |  | Omítka vápenocementová vnitřních ploch nanášená strojně Příplatek k cenám za každých dalších i započatých 5 mm tloušťky omítky přes 10 mm stropů | M2 | 553.39 | 0 | 0 |  | 0 | 3
PP |  |  |  | Omítka vápenocementová vnitřních ploch nanášená strojně Příplatek k cenám za každých dalších i započatých 5 mm tloušťky omítky přes 10 mm stropů
VV |  |  |  | 553.39 = 553,390 [A]
TS
P | 54 | 612131301 |  | Podkladní a spojovací vrstva vnitřních omítaných ploch cementový postřik nanášený strojně celoplošně stěn | M2 | 7405.478 | 0 | 0 |  | 0 | 3
PP |  |  |  | Podkladní a spojovací vrstva vnitřních omítaných ploch cementový postřik nanášený strojně celoplošně stěn
VV |  |  |  | 6699.778+705.7 = 7405,478 [A]
TS
P | 55 | 612321321 |  | Omítka vápenocementová vnitřních ploch nanášená strojně jednovrstvá, tloušťky do 10 mm hladká svislých konstrukcí stěn | M2 | 705.7 | 0 | 0 |  | 0 | 3
PP |  |  |  | Omítka vápenocementová vnitřních ploch nanášená strojně jednovrstvá, tloušťky do 10 mm hladká svislých konstrukcí stěn
VV |  |  |  | 705.7 = 705,700 [A]
TS
P | 56 | 612321341 |  | Omítka vápenocementová vnitřních ploch nanášená strojně dvouvrstvá, tloušťky jádrové omítky do 10 mm a tloušťky štuku do 3 mm štuková svislých konstrukcí stěn | M2 | 6699.778 | 0 | 0 |  | 0 | 3
PP |  |  |  | Omítka vápenocementová vnitřních ploch nanášená strojně dvouvrstvá, tloušťky jádrové omítky do 10 mm a tloušťky štuku do 3 mm štuková svislých konstrukcí stěn
VV |  |  |  | "` ``SO 11-72-11_01_2.003-1np" 3.75*(10.775+16.3+11+7.5+7+6.75+12.6+4.95+37.75+15.75+14.05+10.45+4.6+50.1+104+8.9+11.1+8.4+5.59+16.9+17.8+23.2+34.9+22.3+23.1+23.6) = 1910,119 [A] 3.75*(17.3+12.2+9.6+16.3+17.6+12.75+5.95+5.8+35.2+21.15+11.4+15.9+13.4+13.3+13.1+13+9+13.4+9.7+28.4+17.5) = 1169,813 [B] 4*(126.5+48.5+74.3) "hala" = 997,200 [C] "`SO 11-72-11_01_2.004-2np" 3.15*(13.28+16.67+101.6+9.75+8.4+7.8+7.1+6.2+6.5+9.3+20.55+22.325+21.7+16.3+13.8+16.1+18.2+17.725+20.45+18.1+27.45+6.6+8.3+5.9+6.2+18.15) = 1400,018 [D] 3.15*(16.45+17.2+29.1+18+23.6+23+9.6+16.3+7.75+7.65+8.2+6.3+53+17.4+17.3+17.4+17.3+17.3+17.4+17.1+40.7+18.1) = 1310,873 [E] 1.6*2*(2.65+12.15)" 1.48 mont jáma" = 47,360 [F] 1.5*(14.7+4.6+3.81)" zed u vrat" = 34,665 [G] 2.7*(17.35*3+17.85*2+23.95) " sikme zdi" = 301,590 [H] 3.7*(20+7.4+35.8) " hřebemova zeď" = 233,840 [I] -705.7 = -705,700 [J] "Celkem: "1910.119+1169.813+997.2+1400.018+1310.873+47.36+34.665+301.59+233.84+-705.7 = 6699,778 [K]
TS
P | 57 | 612321391 |  | Omítka vápenocementová vnitřních ploch nanášená strojně Příplatek k cenám za každých dalších i započatých 5 mm tloušťky omítky přes 10 mm stěn | M2 | 7405.478 | 0 | 0 |  | 0 | 3
PP |  |  |  | Omítka vápenocementová vnitřních ploch nanášená strojně Příplatek k cenám za každých dalších i započatých 5 mm tloušťky omítky přes 10 mm stěn
VV |  |  |  | 6699.778+705.7 = 7405,478 [A]
TS
P | 58 | 621151031 |  | Penetrační nátěr vnějších pastovitých tenkovrstvých omítek silikonový podhledů | M2 | 19.692 | 0 | 0 |  | 0 | 3
PP |  |  |  | Penetrační nátěr vnějších pastovitých tenkovrstvých omítek silikonový podhledů
VV |  |  |  | "` ``SO 11-72-11_01_2.004-2np" 2.55*5.38 " 2.39" = 13,719 [A] 1.29*4.63 " 2.40" = 5,973 [B] "Celkem: "13.719+5.973 = 19,692 [C]
TS
P | 59 | 621272061 |  | Montáž zavěšené odvětrávané fasády na ocelové nosné konstrukci z fasádních desek na jednosměrné nosné konstrukci opláštění připevněné mechanickým viditelným spo | M2 | 42.697 | 0 | 0 |  | 0 | 3
PP |  |  |  | Montáž zavěšené odvětrávané fasády na ocelové nosné konstrukci z fasádních desek na jednosměrné nosné konstrukci opláštění připevněné mechanickým viditelným spojem, (nýty) podhledů s vložením tepelné izolace, tloušťky 160 mm
VV |  |  |  | "` ``SO 11-72-11_01_2.003-1np" 1.25*27.35+18.91*0.45 " přesah 2.Np" = 42,697 [A] "Celkem: "42.697 = 42,697 [B]
TS
P | 60 | 621531022 |  | Omítka tenkovrstvá silikonová vnějších ploch probarvená bez penetrace zatíraná (škrábaná), zrnitost 2,0 mm podhledů | M2 | 19.692 | 0 | 0 |  | 0 | 3
PP |  |  |  | Omítka tenkovrstvá silikonová vnějších ploch probarvená bez penetrace zatíraná (škrábaná), zrnitost 2,0 mm podhledů
VV |  |  |  | "` ``SO 11-72-11_01_2.004-2np" 2.55*5.38 " 2.39" = 13,719 [A] 1.29*4.63 " 2.40" = 5,973 [B] "Celkem: "13.719+5.973 = 19,692 [C]
TS
P | 481 | 622151001 |  | Penetrační nátěr vnějších pastovitých tenkovrstvých omítek akrylátový stěn | M2 | 49.435 | 0 | 0 |  | 0 | 3
PP |  |  |  | Penetrační nátěr vnějších pastovitých tenkovrstvých omítek akrylátový stěn
VV |  |  |  | 49.435 = 49,435 [A]
TS
P | 61 | 622151031 |  | Penetrační nátěr vnějších pastovitých tenkovrstvých omítek silikonový stěn | M2 | 1102.005 | 0 | 0 |  | 0 | 3
PP |  |  |  | Penetrační nátěr vnějších pastovitých tenkovrstvých omítek silikonový stěn
VV |  |  |  | 1102.005 = 1102,005 [A]
TS
P | 62 | 622211031 |  | Montáž kontaktního zateplení lepením a mechanickým kotvením z polystyrenových desek (dodávka ve specifikaci) na vnější stěny, na podklad betonový nebo z lehčené | M2 | 346.194 | 0 | 0 |  | 0 | 3
PP |  |  |  | Montáž kontaktního zateplení lepením a mechanickým kotvením z polystyrenových desek (dodávka ve specifikaci) na vnější stěny, na podklad betonový nebo z lehčeného betonu, z tvárnic keramických nebo vápenopískových, tloušťky desek přes 120 do 160 mm
VV |  |  |  | "` ``SO 11-72-11_01_2.003-1np" (78.96+26.87-0.25)*2*1.5 " obvod budovy * výška soklu 1,5 " = 316,740 [A] 2.5*11.3 " Nádrž" = 28,250 [B] -0.55*(5*4+6*4+2.775+1.9*3+0.9+1*4+1.2) " vrata, dveře" = -32,216 [C] "`SO 11-72-11_01_2.006-Půdorys střecha" 0.6*18 " pod provětrávanou fasádou severní zeď hala/administativa" = 10,800 [D] 0.6*(6.15+3.7+3.35+6.35) " 3.np " = 11,730 [E] "`SO 11-72-11_01_2.004-2np" (2.55*2+5.7)*0.6 " 2.39 LODŽIE" = 6,480 [F] (1.2*2+4.95)*0.6 " 2.40 LODŽIE" = 4,410 [G] "Celkem: "316.74+28.25+-32.216+10.8+11.73+6.48+4.41 = 346,194 [H]
TS
P | 63 | 622221111 |  | Montáž kontaktního zateplení lepením a mechanickým kotvením z desek z minerální vlny s kolmou orientací vláken na vnější stěny, na podklad betonový nebo z lehče | M2 | 244.81 | 0 | 0 |  | 0 | 3
PP |  |  |  | Montáž kontaktního zateplení lepením a mechanickým kotvením z desek z minerální vlny s kolmou orientací vláken na vnější stěny, na podklad betonový nebo z lehčeného betonu, z tvárnic keramických nebo vápenopískových, tloušťky desek přes 40 do 80 mm
VV |  |  |  | "` ``SO 11-72-11_01_2.006-Půdorys střecha" (19.05+26.35+37.0+2.5+33.2+18.55)*0.6 " atika nad administrativní částí" = 81,990 [A] 0.7*7.8 " Atika jižní " = 5,460 [B] (0.8+0.75)*60.1 " atika vnítřní zeď haly" = 93,155 [C] 0.7*(18+59.75) " atika garážové haly" = 54,425 [D] (2.3+5.85)*2*0.6 " atika nad 3.Np" = 9,780 [E] "Celkem: "81.99+5.46+93.155+54.425+9.78 = 244,810 [F]
TS
P | 64 | 622221131 |  | Montáž kontaktního zateplení lepením a mechanickým kotvením z desek z minerální vlny s kolmou orientací vláken na vnější stěny, na podklad betonový nebo z lehče | M2 | 799.383 | 0 | 0 |  | 0 | 3
PP |  |  |  | Montáž kontaktního zateplení lepením a mechanickým kotvením z desek z minerální vlny s kolmou orientací vláken na vnější stěny, na podklad betonový nebo z lehčeného betonu, z tvárnic keramických nebo vápenopískových, tloušťky desek přes 120 do 160 mm
VV |  |  |  | "` ``SO 11-72-11_01_2.003-1.Np" (18.61+26.87+36.46+36.26+8.86)*3.45 = 438,357 [A] "`SO 11-72-11_01_2.004-2.Np" (17.5+36.26+8.56)*4.9 = 305,368 [B] (1.2*2+4.63+2.25*2+5.38)*3.5-1.6*(5.38+4.63) " Lodžie " = 43,169 [C] (19.97+7.9+14.75+20.165)*1.6 " pás mezi okny" = 100,456 [D] 6.7*5.65+1.5*2.6+(2.86+3.26)*3.25 " Věž" = 61,645 [E] "`SO 11-72-11_01_2.016" (-2*1)*11 " O/01" = -22,000 [F] (-1.5*1)*4 " O/02" = -6,000 [G] (-2*1.6)*7 " O/03" = -22,400 [H] (-2*1.6)*5 " O/04" = -16,000 [I] (-2*1.6)*17 " O/05" = -54,400 [J] (-2.75*1.6)*1 " O/06" = -4,400 [K] (-2*1.6)*7 " O/07" = -22,400 [L] (-2*0.4)*1 " O/08" = -0,800 [M] (-1*3.15)*1 " O/11" = -3,150 [N] (-0.9*2.25)*1" -2.025/12" = -2,025 [O] (-0.9*2.25)*1 " -2.025/13" = -2,025 [P] (-0.74*2.5)*1 " -2.025/14" = -1,850 [Q] "`SO 11-72-11_01_2.017" (-2.775*2.2)*1 " 100.456/01" = -6,105 [R] (-1.9*2.2)*3 " 100.456/02" = -12,540 [S] (-0.9*2.2)*1 " 100.456/03" = -1,980 [T] (-1*2.2)*4 " 100.456/04" = -8,800 [U] (-1.2*1.85)*1 " 100.456/05 " = -2,220 [V] "`SO 11-72-11_01_2.005-3.Np" (3+3.42)*6.15 = 39,483 [W] "Celkem: "438.357+305.368+43.169+100.456+61.645+-22+-6+-22.4+-16+-54.4+-4.4+-22.4+-0.8+-3.15+-2.025+-2.025+-1.85+-6.105+-12.54+-1.98+-8.8+-2.22+39.483 = 799,383 [X]
TS
P | 65 | 622252001 |  | Montáž profilů kontaktního zateplení zakládacích soklových připevněných hmoždinkami | M | 161.005 | 0 | 0 |  | 0 | 3
PP |  |  |  | Montáž profilů kontaktního zateplení zakládacích soklových připevněných hmoždinkami
VV |  |  |  | "` ``SO 11-72-11_01_2.003-1np" (78.96+26.87-0.25)*2 " obvod budovy * výška soklu 1,5 " = 211,160 [A] 2 " Nádrž" = 2,000 [B] -1*(5*4+6*4+2.775+1.9*3+0.9+1*4+1.2) " vrata, dveře" = -58,575 [C] "`SO 11-72-11_01_2.006-Půdorys střecha" 3+3.42 = 6,420 [D] "Celkem: "211.16+2+-58.575+6.42 = 161,005 [E]
TS
P | 66 | 622252002 |  | Montáž profilů kontaktního zateplení ostatních stěnových, dilatačních apod. lepených do tmelu | M | 795.68 | 0 | 0 |  | 0 | 3
PP |  |  |  | Montáž profilů kontaktního zateplení ostatních stěnových, dilatačních apod. lepených do tmelu
VV |  |  |  | 88.865" Nadpraří" = 88,865 [A] 108.29 " Parapet" = 108,290 [B] 341.665 " zacistovaci listy" = 341,665 [C] 8.5 " Dilatace" = 8,500 [D] 248.36 " Rohy" = 248,360 [E] "Celkem: "88.865+108.29+341.665+8.5+248.36 = 795,680 [F]
TS
P | 67 | 622272061 |  | Montáž zavěšené odvětrávané fasády na ocelové nosné konstrukci z fasádních desek na jednosměrné nosné konstrukci opláštění připevněné mechanickým viditelným spo | M2 | 531.686 | 0 | 0 |  | 0 | 3
PP |  |  |  | Montáž zavěšené odvětrávané fasády na ocelové nosné konstrukci z fasádních desek na jednosměrné nosné konstrukci opláštění připevněné mechanickým viditelným spojem, (nýty) stěn s vložením tepelné izolace, tloušťky 160 mm
VV |  |  |  | "` ``SO 11-72-11_01_2.004-2np" (20.15+27.55+20.26)*(1.7+2.06)" pásy kolem oken" = 255,530 [A] 1.7*0.4+1*2.2+17.75*1.575 " Stěna u halu" = 30,836 [B] 5.4*60.35+7.2*18.4"hala" = 458,370 [C] -4.2*4*11-2.5*11.3 " hala vrata, nádrž" = -213,050 [D] "Celkem: "255.53+30.836+458.37+-213.05 = 531,686 [E]
TS
P | 68 | 622311321 |  | Omítka vápenná vnějších ploch nanášená strojně jednovrstvá, tloušťky do 15 mm hladká stěn | M2 | 10.65 | 0 | 0 |  | 0 | 3
PP |  |  |  | Omítka vápenná vnějších ploch nanášená strojně jednovrstvá, tloušťky do 15 mm hladká stěn
VV |  |  |  | "` ``SO 11-72-11_01_2.004-2np" 5.7*1 " 2.39" = 5,700 [A] 4.95*1 " 2.40" = 4,950 [B] "Celkem: "5.7+4.95 = 10,650 [C]
TS
P | 482 | 622511112 |  | Omítka tenkovrstvá akrylátová vnějších ploch probarvená bez penetrace mozaiková střednězrnná stěn | M2 | 49.435 | 0 | 0 |  | 0 | 3
PP |  |  |  | Omítka tenkovrstvá akrylátová vnějších ploch probarvená bez penetrace mozaiková střednězrnná stěn
VV |  |  |  | "` ``SO 11-72-11_01_2.003-1np" (78.96+26.87-0.25)*2*0.3 " obvod budovy * výška soklu 1,5 " = 63,348 [A] -0.3*(5*4+6*4+2.775+1.9*3+0.9+1*4+1.2) " vrata, dveře" = -17,573 [B] 0.44*11*2*0.3 " ostění vrat" = 2,904 [C] 0.14*2*9*0.3 " ostění dveří" = 0,756 [D] "Celkem: "63.348+-17.573+2.904+0.756 = 49,435 [E]
TS
P | 69 | 622531022 |  | Omítka tenkovrstvá silikonová vnějších ploch probarvená bez penetrace zatíraná (škrábaná), zrnitost 2,0 mm stěn | M2 | 1102.005 | 0 | 0 |  | 0 | 3
PP |  |  |  | Omítka tenkovrstvá silikonová vnějších ploch probarvená bez penetrace zatíraná (škrábaná), zrnitost 2,0 mm stěn
VV |  |  |  | 799.383 = 799,383 [A] "`Ostění" "`SO 11-72-11_01_2.016" 0.16*2*1*11 " O/01" = 3,520 [B] 0.16*1*2*4 " O/02" = 1,280 [C] 0.16*1.6*2*7 " O/03" = 3,584 [D] 0.16*2*1.6*5 " O/04" = 2,560 [E] 0.16*2*1.6*17 " O/05" = 8,704 [F] 0.16*2*1.6*1 " O/06" = 0,512 [G] 0.16*2*1.6*7 " O/07" = 3,584 [H] 0.16*2*0.4*1 " O/08" = 0,128 [I] 0.16*2*3.15*1 " O/11" = 1,008 [J] 0.16*2*2.25*1" O/12" = 0,720 [K] 0.16*2*2.25*1 " O/13" = 0,720 [L] 0.16*2*2.5*1 " O/14" = 0,800 [M] "`SO 11-72-11_01_2.017" 0.16*(2.775+2*2.2)*1 " 3.584/01" = 1,148 [N] 0.16*(1.9+2*2.2)*3 " 3.584/02" = 3,024 [O] 0.16*(0.9+2*2.2)*1 " 3.584/03" = 0,848 [P] 0.16*(1+2*2.2)*4 " 3.584/04" = 3,456 [Q] 0.16*(1.2+2*1.85)*1 " 3.584/05 " = 0,784 [R] "`Vež" 13.96*(5.84*2+6.15)+6.15*(2.96+2.89) = 284,884 [S] -2.5*1.8-6*1.1*1.87-2*0.9 " otvor" = -18,642 [T] "Celkem: "799.383+3.52+1.28+3.584+2.56+8.704+0.512+3.584+0.128+1.008+0.72+0.72+0.8+1.148+3.024+0.848+3.456+0.784+284.884+-18.642 = 1102,005 [U]
TS
P | 71 | 629991012 |  | Zakrytí vnějších ploch před znečištěním včetně pozdějšího odkrytí výplní otvorů a svislých ploch fólií přilepenou na začišťovací lištu | M2 | 193.468 | 0 | 0 |  | 0 | 3
PP |  |  |  | Zakrytí vnějších ploch před znečištěním včetně pozdějšího odkrytí výplní otvorů a svislých ploch fólií přilepenou na začišťovací lištu
VV |  |  |  | "` ``SO 11-72-11_01_2.016" (2*1)*11 " O/01" = 22,000 [A] (1.5*1)*4 " O/02" = 6,000 [B] (2*1.6)*7 " O/03" = 22,400 [C] (2*1.6)*5 " O/04" = 16,000 [D] (2*1.6)*17 " O/05" = 54,400 [E] (2.75*1.6)*1 " O/06" = 4,400 [F] (2*1.6)*7 " O/07" = 22,400 [G] (2*0.4)*1 " O/08" = 0,800 [H] (1*3.15)*1 " O/11" = 3,150 [I] (0.9*2.25)*1" O/12" = 2,025 [J] (0.9*2.25)*1 " O/13" = 2,025 [K] (0.74*2.5)*1 " O/14" = 1,850 [L] "`SO 11-72-11_01_2.017" (2.775*2.5)*1 " 16/01" = 6,938 [M] (1.9*2.5)*3 " 16/02" = 14,250 [N] (0.9*2.5)*1 " 16/03" = 2,250 [O] (1*2.5)*4 " 16/04" = 10,000 [P] (1.2*2.15)*1 " 16/05 " = 2,580 [Q] "Celkem: "22+6+22.4+16+54.4+4.4+22.4+0.8+3.15+2.025+2.025+1.85+6.938+14.25+2.25+10+2.58 = 193,468 [R]
TS
P | 72 | 631311215 |  | Mazanina z betonu prostého se zvýšenými nároky na prostředí tl. přes 50 do 80 mm tř. C 30/37 | M3 | 53.854 | 0 | 0 |  | 0 | 3
PP |  |  |  | Mazanina z betonu prostého se zvýšenými nároky na prostředí tl. přes 50 do 80 mm tř. C 30/37
VV |  |  |  | 304.58*0.06+28.21*0.06+16.8*0.06+448.23*0.06+68.36*0.06+14.82*0.06+13.47*(0.04+0.06)/2+4.93*(0.04+0.09)/2 = 53,854 [A]
TS
P | 73 | 631311225 |  | Mazanina z betonu prostého se zvýšenými nároky na prostředí tl. přes 80 do 120 mm tř. C 30/37 | M3 | 94.039 | 0 | 0 |  | 0 | 3
PP |  |  |  | Mazanina z betonu prostého se zvýšenými nároky na prostředí tl. přes 80 do 120 mm tř. C 30/37
VV |  |  |  | 436.45*0.1+79.3*0.1+9.7*0.1+41.18*0.1+91.98*0.11+15.3*0.12+211.85*0.12 = 94,039 [A]
TS
P | 74 | 631311235 |  | Mazanina z betonu prostého se zvýšenými nároky na prostředí tl. přes 120 do 240 mm tř. C 30/37 | M3 | 192.575 | 0 | 0 |  | 0 | 3
PP |  |  |  | Mazanina z betonu prostého se zvýšenými nároky na prostředí tl. přes 120 do 240 mm tř. C 30/37
VV |  |  |  | 954.96*0.18+114.9*0.18 = 192,575 [A]
TS
P | 75 | 631319021 |  | Příplatek k cenám mazanin za úpravu povrchu mazaniny přehlazením s poprášením cementem pro konečnou úpravu, mazanina tl. přes 50 do 80 mm (40 kg/m3) | M3 | 53.854 | 0 | 0 |  | 0 | 3
PP |  |  |  | Příplatek k cenám mazanin za úpravu povrchu mazaniny přehlazením s poprášením cementem pro konečnou úpravu, mazanina tl. přes 50 do 80 mm (40 kg/m3)
VV |  |  |  | 304.58*0.06+28.21*0.06+16.8*0.06+448.23*0.06+68.36*0.06+14.82*0.06+13.47*(0.04+0.06)/2+4.93*(0.04+0.09)/2 = 53,854 [A]
TS
P | 76 | 631319022 |  | Příplatek k cenám mazanin za úpravu povrchu mazaniny přehlazením s poprášením cementem pro konečnou úpravu, mazanina tl. přes 80 do 120 mm (20 kg/m3) | M3 | 94.039 | 0 | 0 |  | 0 | 3
PP |  |  |  | Příplatek k cenám mazanin za úpravu povrchu mazaniny přehlazením s poprášením cementem pro konečnou úpravu, mazanina tl. přes 80 do 120 mm (20 kg/m3)
VV |  |  |  | 436.45*0.1+79.3*0.1+9.7*0.1+41.18*0.1+91.98*0.11+15.3*0.12+211.85*0.12 = 94,039 [A]
TS
P | 77 | 631319023 |  | Příplatek k cenám mazanin za úpravu povrchu mazaniny přehlazením s poprášením cementem pro konečnou úpravu, mazanina tl. přes 120 do 240 mm (10 kg/m3) | M3 | 192.575 | 0 | 0 |  | 0 | 3
PP |  |  |  | Příplatek k cenám mazanin za úpravu povrchu mazaniny přehlazením s poprášením cementem pro konečnou úpravu, mazanina tl. přes 120 do 240 mm (10 kg/m3)
VV |  |  |  | 954.96*0.18+114.9*0.18 = 192,575 [A]
TS
P | 78 | 631319204 |  | Příplatek k cenám betonových mazanin za vyztužení ocelovými vlákny (drátkobeton) objemové vyztužení 30 kg/m3 | M3 | 192.575 | 0 | 0 |  | 0 | 3
PP |  |  |  | Příplatek k cenám betonových mazanin za vyztužení ocelovými vlákny (drátkobeton) objemové vyztužení 30 kg/m3
VV |  |  |  | 954.96*0.18+114.9*0.18 = 192,575 [A]
TS
P | 79 | 631342133 |  | Mazanina z betonu lehkého tepelně-izolačního polystyrénového tl. přes 120 do 240 mm, objemové hmotnosti 700 kg/m3 | M3 | 149.782 | 0 | 0 |  | 0 | 3
PP |  |  |  | Mazanina z betonu lehkého tepelně-izolačního polystyrénového tl. přes 120 do 240 mm, objemové hmotnosti 700 kg/m3
VV |  |  |  | "` ``SO 11-72-11_01_2.006-Půdorys střecha" 938.48*(0.05+0.25)/2 " Střecha nad 2.Np" = 140,772 [A] 2.3*5.85*(0.05+0.25)/2 " Střecha nad 3.Np" = 2,018 [B] 5.65*8.25*(0.05+0.25)/2 " Střecha nad Věží" = 6,992 [C] "Celkem: "140.772+2.018+6.992 = 149,782 [D]
TS
P | 80 | 631362021 |  | Výztuž mazanin ze svařovaných sítí z drátů typu KARI | T | 8.469 | 0 | 0 |  | 0 | 3
PP |  |  |  | Výztuž mazanin ze svařovaných sítí z drátů typu KARI
VV |  |  |  | (304.58+28.21+16.8+448.23+68.36+13.47)*5.4/1000 = 4,750 [A] (436.45+79.3+9.7+41.18+91.98+15.3+14.82)*5.4/1000 = 3,719 [B] "Celkem: "4.75+3.719 = 8,469 [C]
TS
P | 81 | 63151509 |  | deska tepelně izolační minerální kontaktních fasád kolmé vlákno ?=0,040-0,041 tl 60mm | M2 | 257.051 | 0 | 0 |  | 0 | 3
PP |  |  |  | deska tepelně izolační minerální kontaktních fasád kolmé vlákno ?=0,040-0,041 tl 60mm
VV |  |  |  | 244.81*1.05 "Přepočtené koeficientem množství" = 257,051 [A]
TS
P | 82 | 63151533 |  | deska tepelně izolační minerální kontaktních fasád kolmé vlákno ?=0,040-0,041 tl 160mm | M2 | 839.352 | 0 | 0 |  | 0 | 3
PP |  |  |  | deska tepelně izolační minerální kontaktních fasád kolmé vlákno ?=0,040-0,041 tl 160mm
VV |  |  |  | 799.383*1.05 "Přepočtené koeficientem množství" = 839,352 [A]
TS
P | 83 | 632451024 |  | Potěr cementový vyrovnávací z malty (MC-15) v pásu o průměrné (střední) tl. přes 40 do 50 mm | M2 | 167.051 | 0 | 0 |  | 0 | 3
PP |  |  |  | Potěr cementový vyrovnávací z malty (MC-15) v pásu o průměrné (střední) tl. přes 40 do 50 mm
VV |  |  |  | "` ``SO 11-72-11_01_2.006-Půdorys střecha" 0.51*(42+104.36)+60*0.4" atika nad 2.Np" = 98,644 [A] 0.6*(60.15+18) " nad halou" = 46,890 [B] 0.55*16.75 " nad 3.Np" = 9,213 [C] 0.4*30.76 " nad věží" = 12,304 [D] "Celkem: "98.644+46.89+9.213+12.304 = 167,051 [E]
TS
P | 84 | 632481213 |  | Separační vrstva k oddělení podlahových vrstev z polyetylénové fólie | M2 | 2797.04 | 0 | 0 |  | 0 | 3
PP |  |  |  | Separační vrstva k oddělení podlahových vrstev z polyetylénové fólie
VV |  |  |  | 436.45+79.3+9.7+91.98+15.3+211.85+954.96+114.9+304.58+28.21+448.23+68.36+14.82+13.47+4.93 = 2797,040 [A]
TS
P | 85 | 632481215 |  | Separační vrstva k oddělení podlahových vrstev z geotextilie | M2 | 1955.62 | 0 | 0 |  | 0 | 3
PP |  |  |  | Separační vrstva k oddělení podlahových vrstev z geotextilie
VV |  |  |  | 436.45+79.3+9.7+41.18+91.98+15.3+211.85+954.96+114.9 = 1955,620 [A]
TS
P | 86 | 634661111 |  | Výplň dilatačních spar mazanin silikonovým tmelem, šířka spáry do 5 mm | M | 720.16 | 0 | 0 |  | 0 | 3
PP |  |  |  | Výplň dilatačních spar mazanin silikonovým tmelem, šířka spáry do 5 mm
VV |  |  |  | 109.16+611 = 720,160 [A]
TS
P | 87 | 634911113 |  | Řezání dilatačních nebo smršťovacích spár v čerstvé betonové mazanině nebo potěru šířky do 5 mm, hloubky přes 20 do 50 mm | M | 109.16 | 0 | 0 |  | 0 | 3
PP |  |  |  | Řezání dilatačních nebo smršťovacích spár v čerstvé betonové mazanině nebo potěru šířky do 5 mm, hloubky přes 20 do 50 mm
VV |  |  |  | "` ``SO 11-72-11_01_2.003-Půdorys 1.Np" 5.75 " 1.09" = 5,750 [A] 5.75+2.45+2.05 " 1.14" = 10,250 [B] 1.8*3+1.65*6 " 1.15" = 15,300 [C] 2.7 " 1.23" = 2,700 [D] 3 " 1.24" = 3,000 [E] 5.85 " 1.35" = 5,850 [F] 1.65 " 1.36" = 1,650 [G] 5.8 " 1.46" = 5,800 [H] "`SO 11-72-11_01_2.004-Půdorys 2.Np" 2.16 " 2.01-2.03" = 2,160 [I] 4.35+1.65*7 " 2.03" = 15,900 [J] 2.2 " 2.08" = 2,200 [K] 2+1.725 " 2.09" = 3,725 [L] 1.725 " 2.15" = 1,725 [M] 5.05 " 2.16-2.17" = 5,050 [N] 2.5+5.85 " 2.18" = 8,350 [O] 1.65*4 " 2.29" = 6,600 [P] 2.7+2.8+5.85+1.8 " 2.37" = 13,150 [Q] "Celkem: "5.75+10.25+15.3+2.7+3+5.85+1.65+5.8+2.16+15.9+2.2+3.725+1.725+5.05+8.35+6.6+13.15 = 109,160 [R]
TS
P | 88 | 634911114 |  | Řezání dilatačních nebo smršťovacích spár v čerstvé betonové mazanině nebo potěru šířky do 5 mm, hloubky přes 50 do 80 mm | M | 611 | 0 | 0 |  | 0 | 3
PP |  |  |  | Řezání dilatačních nebo smršťovacích spár v čerstvé betonové mazanině nebo potěru šířky do 5 mm, hloubky přes 50 do 80 mm
VV |  |  |  | "` ``SO 11-72-11_01_2.003-Půdorys 1.Np" 38.1*2+32+17.85*5+15.1 " 1.48" = 212,550 [A] 17.85+6.4*3 " 1.49" = 37,050 [B] 17.85*2+14.7*3 " 1.50" = 79,800 [C] "`SO 11-72-11_01_2.006-Půdorys střecha" 19.05*3+37.2+33.2+26.35*3+7.8*8+5.3+1.65 " Střecha nad 2.Np" = 275,950 [D] 5.65 " Střecha nad Věží" = 5,650 [E] "Celkem: "212.55+37.05+79.8+275.95+5.65 = 611,000 [F]
TS
P | 89 | 642942611 |  | Osazování zárubní nebo rámů kovových dveřních lisovaných nebo z úhelníků bez dveřních křídel na montážní pěnu, plochy otvoru do 2,5 m2 | KUS | 40 | 0 | 0 |  | 0 | 3
PP |  |  |  | Osazování zárubní nebo rámů kovových dveřních lisovaných nebo z úhelníků bez dveřních křídel na montážní pěnu, plochy otvoru do 2,5 m2
VV |  |  |  | "` ``SO 11-72-11_01_2.017" 2 " D/32" = 2,000 [A] 1 " D/33" = 1,000 [B] 1 " D/34" = 1,000 [C] 7 " 7/35" = 7,000 [D] 5 " 7/36" = 5,000 [E] 2 " 7/37" = 2,000 [F] 1 " 7/38" = 1,000 [G] 1 " 7/39" = 1,000 [H] 1 " 7/42" = 1,000 [I] 2 " 7/43" = 2,000 [J] 3 " 7/44" = 3,000 [K] 1 " 7/45" = 1,000 [L] 1 " 7/46" = 1,000 [M] 1 " 7/47" = 1,000 [N] 3 " 7/50" = 3,000 [O] 4 " 7/53" = 4,000 [P] 3 " 7/54" = 3,000 [Q] 1 " 7/55" = 1,000 [R] "Celkem: "2+1+1+7+5+2+1+1+1+2+3+1+1+1+3+4+3+1 = 40,000 [S]
TS
P | 90 | 642942721 |  | Osazování zárubní nebo rámů kovových dveřních lisovaných nebo z úhelníků bez dveřních křídel na montážní pěnu, plochy otvoru přes 2,5 do 4,5 m2 | KUS | 4 | 0 | 0 |  | 0 | 3
PP |  |  |  | Osazování zárubní nebo rámů kovových dveřních lisovaných nebo z úhelníků bez dveřních křídel na montážní pěnu, plochy otvoru přes 2,5 do 4,5 m2
VV |  |  |  | "` ``SO 11-72-11_01_2.017" 1"D/40" = 1,000 [A] 1"D/41" = 1,000 [B] 2"D/49" = 2,000 [C] "Celkem: "1+1+2 = 4,000 [D]
TS
P | 91 | 642945111 |  | Osazování ocelových zárubní protipožárních nebo protiplynových dveří do vynechaného otvoru, s obetonováním, dveří jednokřídlových do 2,5 m2 | KUS | 3 | 0 | 0 |  | 0 | 3
PP |  |  |  | Osazování ocelových zárubní protipožárních nebo protiplynových dveří do vynechaného otvoru, s obetonováním, dveří jednokřídlových do 2,5 m2
VV |  |  |  | "` ``SO 11-72-11_01_2.017" 1 " D/48" = 1,000 [A] 1 " D/52" = 1,000 [B] 1 " D/56" = 1,000 [C] "Celkem: "1+1+1 = 3,000 [D]
TS
P | 92 | 642945112 |  | Osazování ocelových zárubní protipožárních nebo protiplynových dveří do vynechaného otvoru, s obetonováním, dveří dvoukřídlových přes 2,5 do 6,5 m2 | KUS | 1 | 0 | 0 |  | 0 | 3
PP |  |  |  | Osazování ocelových zárubní protipožárních nebo protiplynových dveří do vynechaného otvoru, s obetonováním, dveří dvoukřídlových přes 2,5 do 6,5 m2
VV |  |  |  | "` ``SO 11-72-11_01_2.017" 1 " D/58" = 1,000 [A]
TS
P | 93 | RMAT-D/32-Z |  | D/32 Zárubeň ocelová, skládaná včetně pomocných a osazovacích prvků; barva antracit (RAL 7016) | KUS | 2 | 0 | 0 |  | 0 | 3
PP |  |  |  | D/32 Zárubeň ocelová, skládaná včetně pomocných a osazovacích prvků; barva antracit (RAL 7016)
TS
P | 94 | RMAT-D/33-Z |  | D/33 Zárubeň ocelová, skládaná včetně pomocných a osazovacích prvků; barva antracit (RAL 7016) | KUS | 1 | 0 | 0 |  | 0 | 3
PP |  |  |  | D/33 Zárubeň ocelová, skládaná včetně pomocných a osazovacích prvků; barva antracit (RAL 7016)
TS
P | 95 | RMAT-D/34-Z |  | D/34 Zárubeň ocelová, skládaná včetně pomocných a osazovacích prvků; barva antracit (RAL 7016) | KUS | 1 | 0 | 0 |  | 0 | 3
PP |  |  |  | D/34 Zárubeň ocelová, skládaná včetně pomocných a osazovacích prvků; barva antracit (RAL 7016)
TS
P | 96 | RMAT-D/35-Z |  | D/35 Zárubeň ocelová, skládaná včetně pomocných a osazovacích prvků; barva antracit (RAL 7016) | KUS | 7 | 0 | 0 |  | 0 | 3
PP |  |  |  | D/35 Zárubeň ocelová, skládaná včetně pomocných a osazovacích prvků; barva antracit (RAL 7016)
TS
P | 97 | RMAT-D/36-Z |  | D/36 Zárubeň ocelová, skládaná včetně pomocných a osazovacích prvků; barva antracit (RAL 7016) | KUS | 5 | 0 | 0 |  | 0 | 3
PP |  |  |  | D/36 Zárubeň ocelová, skládaná včetně pomocných a osazovacích prvků; barva antracit (RAL 7016)
TS
P | 98 | RMAT-D/37-Z |  | D/37 Zárubeň ocelová, skládaná včetně pomocných a osazovacích prvků; barva antracit (RAL 7016) | KUS | 2 | 0 | 0 |  | 0 | 3
PP |  |  |  | D/37 Zárubeň ocelová, skládaná včetně pomocných a osazovacích prvků; barva antracit (RAL 7016)
TS
P | 99 | RMAT-D/38-Z |  | D/38 Zárubeň ocelová, skládaná včetně pomocných a osazovacích prvků; barva antracit (RAL 7016) | KUS | 1 | 0 | 0 |  | 0 | 3
PP |  |  |  | D/38 Zárubeň ocelová, skládaná včetně pomocných a osazovacích prvků; barva antracit (RAL 7016)
TS
P | 100 | RMAT-D/39-Z |  | D/39 Zárubeň ocelová, skládaná včetně pomocných a osazovacích prvků; barva antracit (RAL 7016) | KUS | 1 | 0 | 0 |  | 0 | 3
PP |  |  |  | D/39 Zárubeň ocelová, skládaná včetně pomocných a osazovacích prvků; barva antracit (RAL 7016)
TS
P | 101 | RMAT-D/40-Z |  | D/40 Zárubeň ocelová, skládaná včetně pomocných a osazovacích prvků; barva antracit (RAL 7016) | KUS | 1 | 0 | 0 |  | 0 | 3
PP |  |  |  | D/40 Zárubeň ocelová, skládaná včetně pomocných a osazovacích prvků; barva antracit (RAL 7016)
TS
P | 102 | RMAT-D/41-Z |  | D/41-Zárubeň ocelová, skládaná včetně pomocných a osazovacích prvků; barva antracit (RAL 7016) | KUS | 1 | 0 | 0 |  | 0 | 3
PP |  |  |  | D/41-Zárubeň ocelová, skládaná včetně pomocných a osazovacích prvků; barva antracit (RAL 7016)
TS
P | 103 | RMAT-D/42-Z |  | D/42 Zárubeň ocelová, skládaná včetně pomocných a osazovacích prvků; barva antracit (RAL 7016) | KUS | 1 | 0 | 0 |  | 0 | 3
PP |  |  |  | D/42 Zárubeň ocelová, skládaná včetně pomocných a osazovacích prvků; barva antracit (RAL 7016)
TS
P | 104 | RMAT-D/43-Z |  | D/43 Zárubeň ocelová, skládaná včetně pomocných a osazovacích prvků; barva antracit (RAL 7016) | KUS | 2 | 0 | 0 |  | 0 | 3
PP |  |  |  | D/43 Zárubeň ocelová, skládaná včetně pomocných a osazovacích prvků; barva antracit (RAL 7016)
TS
P | 105 | RMAT-D/44-Z |  | D/44 Zárubeň ocelová, skládaná včetně pomocných a osazovacích prvků; barva antracit (RAL 7016) | KUS | 3 | 0 | 0 |  | 0 | 3
PP |  |  |  | D/44 Zárubeň ocelová, skládaná včetně pomocných a osazovacích prvků; barva antracit (RAL 7016)
TS
P | 106 | RMAT-D/45-Z |  | D/45 Zárubeň ocelová, skládaná včetně pomocných a osazovacích prvků; barva antracit (RAL 7016) | KUS | 1 | 0 | 0 |  | 0 | 3
PP |  |  |  | D/45 Zárubeň ocelová, skládaná včetně pomocných a osazovacích prvků; barva antracit (RAL 7016)
TS
P | 107 | RMAT-D/46-Z |  | D/46 Zárubeň ocelová, skládaná včetně pomocných a osazovacích prvků; barva antracit (RAL 7016) | KUS | 1 | 0 | 0 |  | 0 | 3
PP |  |  |  | D/46 Zárubeň ocelová, skládaná včetně pomocných a osazovacích prvků; barva antracit (RAL 7016)
TS
P | 108 | RMAT-D/47-Z |  | D/47 Zárubeň ocelová, skládaná včetně pomocných a osazovacích prvků; barva antracit (RAL 7016) | KUS | 1 | 0 | 0 |  | 0 | 3
PP |  |  |  | D/47 Zárubeň ocelová, skládaná včetně pomocných a osazovacích prvků; barva antracit (RAL 7016)
TS
P | 109 | RMAT-D/48-Z |  | D/48 Zárubeň ocelová, skládaná včetně pomocných a osazovacích prvků; barva antracit (RAL 7016) | KUS | 1 | 0 | 0 |  | 0 | 3
PP |  |  |  | D/48 Zárubeň ocelová, skládaná včetně pomocných a osazovacích prvků; barva antracit (RAL 7016)
TS
P | 110 | RMAT-D/49-Z |  | D/49-Zárubeň ocelová, skládaná včetně pomocných a osazovacích prvků; barva antracit (RAL 7016) | KUS | 2 | 0 | 0 |  | 0 | 3
PP |  |  |  | D/49-Zárubeň ocelová, skládaná včetně pomocných a osazovacích prvků; barva antracit (RAL 7016)
TS
P | 111 | RMAT-D/50-Z |  | D/50 Zárubeň ocelová, skládaná včetně pomocných a osazovacích prvků; barva antracit (RAL 7016) | KUS | 3 | 0 | 0 |  | 0 | 3
PP |  |  |  | D/50 Zárubeň ocelová, skládaná včetně pomocných a osazovacích prvků; barva antracit (RAL 7016)
TS
P | 112 | RMAT-D/51-Z |  | D/51 Zárubeň ocelová, skládaná včetně pomocných a osazovacích prvků; barva antracit (RAL 7016) | KUS | 1 | 0 | 0 |  | 0 | 3
PP |  |  |  | D/51 Zárubeň ocelová, skládaná včetně pomocných a osazovacích prvků; barva antracit (RAL 7016)
TS
P | 113 | RMAT-D/52-Z |  | D/52 Zárubeň ocelová, skládaná včetně pomocných a osazovacích prvků; barva antracit (RAL 7016) | KUS | 1 | 0 | 0 |  | 0 | 3
PP |  |  |  | D/52 Zárubeň ocelová, skládaná včetně pomocných a osazovacích prvků; barva antracit (RAL 7016)
TS
P | 114 | RMAT-D/53-Z |  | D/53 Zárubeň ocelová, skládaná včetně pomocných a osazovacích prvků; barva antracit (RAL 7016) | KUS | 4 | 0 | 0 |  | 0 | 3
PP |  |  |  | D/53 Zárubeň ocelová, skládaná včetně pomocných a osazovacích prvků; barva antracit (RAL 7016)
TS
P | 115 | RMAT-D/54-Z |  | D/54 Zárubeň ocelová, skládaná včetně pomocných a osazovacích prvků; barva antracit (RAL 7016) | KUS | 3 | 0 | 0 |  | 0 | 3
PP |  |  |  | D/54 Zárubeň ocelová, skládaná včetně pomocných a osazovacích prvků; barva antracit (RAL 7016)
TS
P | 116 | RMAT-D/55-Z |  | D/55 Zárubeň ocelová, skládaná včetně pomocných a osazovacích prvků; barva antracit (RAL 7016) | KUS | 1 | 0 | 0 |  | 0 | 3
PP |  |  |  | D/55 Zárubeň ocelová, skládaná včetně pomocných a osazovacích prvků; barva antracit (RAL 7016)
TS
P | 117 | RMAT-D/56-Z |  | D/56 Zárubeň ocelová, skládaná včetně pomocných a osazovacích prvků; barva antracit (RAL 7016) | KUS | 1 | 0 | 0 |  | 0 | 3
PP |  |  |  | D/56 Zárubeň ocelová, skládaná včetně pomocných a osazovacích prvků; barva antracit (RAL 7016)
TS
P | 118 | RMAT-D/58-Z |  | D/58 Zárubeň ocelová, skládaná včetně pomocných a osazovacích prvků; barva antracit (RAL 7016) | KUS | 1 | 0 | 0 |  | 0 | 3
PP |  |  |  | D/58 Zárubeň ocelová, skládaná včetně pomocných a osazovacích prvků; barva antracit (RAL 7016)
TS
SD |  | 711 |  | Izolace proti vodě, vlhkosti a plynům |  |  |  | 0
P | 119 | 11163150 |  | lak penetrační asfaltový | T | 0.853 | 0 | 0 |  | 0 | 3
PP |  |  |  | lak penetrační asfaltový
VV |  |  |  | 2186.603*0.00039 "Přepočtené koeficientem množství" = 0,853 [A]
TS
P | 120 | 11163150.1 |  | lak penetrační asfaltový | T | 0.148 | 0 | 0 |  | 0 | 3
PP |  |  |  | lak penetrační asfaltový
VV |  |  |  | 360.134*0.00041 "Přepočtené koeficientem množství" = 0,148 [A]
TS
P | 121 | 62853004 |  | pás asfaltový natavitelný modifikovaný SBS s vložkou ze skleněné tkaniny a spalitelnou PE fólií nebo jemnozrnným minerálním posypem na horním povrchu tl 4,0mm | M2 | 5022.145 | 0 | 0 |  | 0 | 3
PP |  |  |  | pás asfaltový natavitelný modifikovaný SBS s vložkou ze skleněné tkaniny a spalitelnou PE fólií nebo jemnozrnným minerálním posypem na horním povrchu tl 4,0mm
VV |  |  |  | 4309.005*1.1655 "Přepočtené koeficientem množství" = 5022,145 [A]
TS
P | 122 | 62853004.1 |  | pás asfaltový natavitelný modifikovaný SBS s vložkou ze skleněné tkaniny a spalitelnou PE fólií nebo jemnozrnným minerálním posypem na horním povrchu tl 4,0mm | M2 | 821.619 | 0 | 0 |  | 0 | 3
PP |  |  |  | pás asfaltový natavitelný modifikovaný SBS s vložkou ze skleněné tkaniny a spalitelnou PE fólií nebo jemnozrnným minerálním posypem na horním povrchu tl 4,0mm
VV |  |  |  | 672.907*1.221 "Přepočtené koeficientem množství" = 821,619 [A]
TS
P | 123 | 711111002 |  | Provedení izolace proti zemní vlhkosti natěradly a tmely za studena na ploše vodorovné V nátěrem lakem asfaltovým | M2 | 2186.603 | 0 | 0 |  | 0 | 3
PP |  |  |  | Provedení izolace proti zemní vlhkosti natěradly a tmely za studena na ploše vodorovné V nátěrem lakem asfaltovým
VV |  |  |  | "` ``SO 11-72-11_01_2.003-Půdorys 1.Np" 26.55*78.55+6*6.15 = 2122,403 [A] "`Pod zeď" (4.55+4.6*9+5.6+4.025*4)*0.5 " obvodová stěna" = 33,825 [B] 2*(4.175+4.125*2+4.5)*0.5 " myčka" = 16,925 [C] (4.55+4.6*9+5.6+3.25+4.025*4-4*11)*0.5 "mezi sloupy" = 13,450 [D] "Celkem: "2122.403+33.825+16.925+13.45 = 2186,603 [E]
TS
P | 124 | 711112002 |  | Provedení izolace proti zemní vlhkosti natěradly a tmely za studena na ploše svislé S nátěrem lakem asfaltovým | M2 | 360.134 | 0 | 0 |  | 0 | 3
PP |  |  |  | Provedení izolace proti zemní vlhkosti natěradly a tmely za studena na ploše svislé S nátěrem lakem asfaltovým
VV |  |  |  | "` ``SO 11-72-11_01_2.003-1np" (78.96+26.87-0.25)*2*1.5 " obvod budovy * výška soklu 1,5 " = 316,740 [A] 2.5*11.3 " Nádrž" = 28,250 [B] -0.55*(5*4+6*4+2.775+1.9*3+0.9+1*4+1.2) " vrata, dveře" = -32,216 [C] 1.6*2*(2.65+12.15)" 1.48" = 47,360 [D] "Celkem: "316.74+28.25+-32.216+47.36 = 360,134 [E]
TS
P | 125 | 711141559 |  | Provedení izolace proti zemní vlhkosti pásy přitavením NAIP na ploše vodorovné V | M2 | 4309.005 | 0 | 0 |  | 0 | 3
PP |  |  |  | Provedení izolace proti zemní vlhkosti pásy přitavením NAIP na ploše vodorovné V
VV |  |  |  | "` ``SO 11-72-11_01_2.003-Půdorys 1.Np" (26.55*78.55+6*6.15)*2 = 4244,805 [A] "`Pod zeď" (4.55+4.6*9+5.6+4.025*4)*0.5 " obvodová stěna" = 33,825 [B] 2*(4.175+4.125*2+4.5)*0.5 " myčka" = 16,925 [C] (4.55+4.6*9+5.6+3.25+4.025*4-4*11)*0.5 "mezi sloupy" = 13,450 [D] "Celkem: "4244.805+33.825+16.925+13.45 = 4309,005 [E]
TS
P | 126 | 711142559 |  | Provedení izolace proti zemní vlhkosti pásy přitavením NAIP na ploše svislé S | M2 | 672.907 | 0 | 0 |  | 0 | 3
PP |  |  |  | Provedení izolace proti zemní vlhkosti pásy přitavením NAIP na ploše svislé S
VV |  |  |  | "` ``SO 11-72-11_01_2.003-1np" (78.96+26.87-0.25)*2*1.5*2 " obvod budovy * výška soklu 1,5 " = 633,480 [A] 2.5*11.3*2 " Nádrž" = 56,500 [B] -0.55*(5*4+6*4+2.775+1.9*3+0.9+1*4+1.2)*2 " vrata, dveře" = -64,433 [C] 1.6*2*(2.65+12.15)" 1.48 mont jáma" = 47,360 [D] "Celkem: "633.48+56.5+-64.433+47.36 = 672,907 [E]
TS
P | 127 | 711161222 |  | Izolace proti zemní vlhkosti a beztlakové vodě nopovými fóliemi na ploše svislé S vrstva ochranná, odvětrávací a drenážní s nakašírovanou filtrační textilií výš | M2 | 263.339 | 0 | 0 |  | 0 | 3
PP |  |  |  | Izolace proti zemní vlhkosti a beztlakové vodě nopovými fóliemi na ploše svislé S vrstva ochranná, odvětrávací a drenážní s nakašírovanou filtrační textilií výška nopu 8,0 mm, tl. fólie do 0,6 mm
VV |  |  |  | "` ``SO 11-72-11_01_2.003-1np" (78.96+26.87-0.25)*2*1.5 " obvod budovy * výška soklu 1,5 " = 316,740 [A] 2.5*11.3 " Nádrž" = 28,250 [B] -0.55*(5*4+6*4+2.775+1.9*3+0.9+1*4+1.2) " vrata, dveře" = -32,216 [C] -49.435 = -49,435 [D] "Celkem: "316.74+28.25+-32.216+-49.435 = 263,339 [E]
TS
P | 128 | 711161384 |  | Izolace proti zemní vlhkosti a beztlakové vodě nopovými fóliemi ostatní ukončení izolace provětrávací lištou | M | 154.585 | 0 | 0 |  | 0 | 3
PP |  |  |  | Izolace proti zemní vlhkosti a beztlakové vodě nopovými fóliemi ostatní ukončení izolace provětrávací lištou
VV |  |  |  | "` ``SO 11-72-11_01_2.003-1np" (78.96+26.87-0.25)*2 " obvod budovy * výška soklu 1,5 " = 211,160 [A] 2 " Nádrž" = 2,000 [B] -1*(5*4+6*4+2.775+1.9*3+0.9+1*4+1.2) " vrata, dveře" = -58,575 [C] "Celkem: "211.16+2+-58.575 = 154,585 [D]
TS
P | 129 | 998711102 |  | Přesun hmot pro izolace proti vodě, vlhkosti a plynům stanovený z hmotnosti přesunovaného materiálu vodorovná dopravní vzdálenost do 50 m základní v objektech v | T | 34.743 | 0 | 0 |  | 0 | 3
PP |  |  |  | Přesun hmot pro izolace proti vodě, vlhkosti a plynům stanovený z hmotnosti přesunovaného materiálu vodorovná dopravní vzdálenost do 50 m základní v objektech výšky přes 6 do 12 m
TS
SD |  | 712 |  | Povlakové krytiny |  |  |  | 0
P | 130 | 28329022 |  | fólie hydroizolační střešní TPO (FPO), mechanicky kotvená tl 1,8mm | M2 | 679.865 | 0 | 0 |  | 0 | 3
PP |  |  |  | fólie hydroizolační střešní TPO (FPO), mechanicky kotvená tl 1,8mm
VV |  |  |  | 583.325*1.1655 "Přepočtené koeficientem množství" = 679,865 [A]
TS
P | 131 | 28329022.1 |  | fólie hydroizolační střešní TPO (FPO), mechanicky kotvená tl 1,8mm | M2 | 291.361 | 0 | 0 |  | 0 | 3
PP |  |  |  | fólie hydroizolační střešní TPO (FPO), mechanicky kotvená tl 1,8mm
VV |  |  |  | 249.988*1.1655 "Přepočtené koeficientem množství" = 291,361 [A]
TS
P | 132 | 28329022.2 |  | fólie hydroizolační střešní TPO (FPO), mechanicky kotvená tl 1,8mm | M2 | 120.524 | 0 | 0 |  | 0 | 3
PP |  |  |  | fólie hydroizolační střešní TPO (FPO), mechanicky kotvená tl 1,8mm
VV |  |  |  | 103.41*1.1655 "Přepočtené koeficientem množství" = 120,524 [A]
TS
P | 133 | 28329022.3 |  | fólie hydroizolační střešní TPO (FPO), mechanicky kotvená tl 1,8mm | M2 | 970.56 | 0 | 0 |  | 0 | 3
PP |  |  |  | fólie hydroizolační střešní TPO (FPO), mechanicky kotvená tl 1,8mm
VV |  |  |  | 832.741*1.1655 "Přepočtené koeficientem množství" = 970,560 [A]
TS
P | 134 | 28329022.4 |  | fólie hydroizolační střešní TPO (FPO), mechanicky kotvená tl 1,8mm | M2 | 228.581 | 0 | 0 |  | 0 | 3
PP |  |  |  | fólie hydroizolační střešní TPO (FPO), mechanicky kotvená tl 1,8mm
VV |  |  |  | 196.123*1.1655 "Přepočtené koeficientem množství" = 228,581 [A]
TS
P | 135 | 28329022.5 |  | fólie hydroizolační střešní TPO (FPO), mechanicky kotvená tl 1,8mm | M2 | 44.26 | 0 | 0 |  | 0 | 3
PP |  |  |  | fólie hydroizolační střešní TPO (FPO), mechanicky kotvená tl 1,8mm
VV |  |  |  | 37.975*1.1655 "Přepočtené koeficientem množství" = 44,260 [A]
TS
P | 136 | 28329022.6 |  | fólie hydroizolační střešní TPO (FPO), mechanicky kotvená tl 1,8mm | M2 | 471.868 | 0 | 0 |  | 0 | 3
PP |  |  |  | fólie hydroizolační střešní TPO (FPO), mechanicky kotvená tl 1,8mm
VV |  |  |  | 393.223*1.2 "Přepočtené koeficientem množství" = 471,868 [A]
TS
P | 137 | 28329022.7 |  | fólie hydroizolační střešní TPO (FPO), mechanicky kotvená tl 1,8mm | M2 | 53.038 | 0 | 0 |  | 0 | 3
PP |  |  |  | fólie hydroizolační střešní TPO (FPO), mechanicky kotvená tl 1,8mm
VV |  |  |  | 45.507*1.1655 "Přepočtené koeficientem množství" = 53,038 [A]
TS
P | 138 | 28342773 |  | přepad bezpečnostní atikový DN 125 s manžetou pro hydroizolaci z PVC-P | KUS | 4 | 0 | 0 |  | 0 | 3
PP |  |  |  | přepad bezpečnostní atikový DN 125 s manžetou pro hydroizolaci z PVC-P
TS
P | 139 | 69311069 |  | geotextilie netkaná separační, ochranná, filtrační, drenážní PP 350g/m2 | M2 | 52.561 | 0 | 0 |  | 0 | 3
PP |  |  |  | geotextilie netkaná separační, ochranná, filtrační, drenážní PP 350g/m2
VV |  |  |  | 45.507*1.155 "Přepočtené koeficientem množství" = 52,561 [A]
TS
P | 140 | 712363409 |  | Provedení povlakové krytiny střech plochých do 10° z mechanicky kotvených hydroizolačních fólií včetně položení fólie a horkovzdušného svaření tl. tepelné izola | M2 | 45.507 | 0 | 0 |  | 0 | 3
PP |  |  |  | Provedení povlakové krytiny střech plochých do 10° z mechanicky kotvených hydroizolačních fólií včetně položení fólie a horkovzdušného svaření tl. tepelné izolace do 100 mm budovy výšky do 18 m, kotvené do betonu lehčeného nebo zdiva rohové pole
VV |  |  |  | "` ``SO 11-72-11_01_2.006-Půdorys střecha" 5.57*8.17 = 45,507 [A]
TS
P | 141 | 712363507 |  | Provedení povlakové krytiny střech plochých do 10° z mechanicky kotvených hydroizolačních fólií včetně položení fólie a horkovzdušného svaření tl. tepelné izola | M2 | 583.325 | 0 | 0 |  | 0 | 3
PP |  |  |  | Provedení povlakové krytiny střech plochých do 10° z mechanicky kotvených hydroizolačních fólií včetně položení fólie a horkovzdušného svaření tl. tepelné izolace přes 140 mm do 200 mm budovy výšky do 18 m, kotvené do betonu lehčeného nebo zdiva vnitřní pole
VV |  |  |  | "` ``SO 11-72-11_01_2.006-Půdorys střecha" 26.25*18.95+7.7*(18.2+32.9)+3.35*1.35+5.65*5.05" nad 2.Np" = 923,963 [A] -1.75*(32.9+7.7-1.75+60.1+18.55+18.95-1.75+26.3-1.75+37.15-1.75) " krajní pás nad 2.np 2*h/10=cca 1,75" = -340,638 [B] "Celkem: "923.963+-340.638 = 583,325 [C]
TS
P | 142 | 712363508 |  | Provedení povlakové krytiny střech plochých do 10° z mechanicky kotvených hydroizolačních fólií včetně položení fólie a horkovzdušného svaření tl. tepelné izola | M2 | 249.988 | 0 | 0 |  | 0 | 3
PP |  |  |  | Provedení povlakové krytiny střech plochých do 10° z mechanicky kotvených hydroizolačních fólií včetně položení fólie a horkovzdušného svaření tl. tepelné izolace přes 140 mm do 200 mm budovy výšky do 18 m, kotvené do betonu lehčeného nebo zdiva krajní pole
VV |  |  |  | "` ``SO 11-72-11_01_2.006-Půdorys střecha" 1.75*(32.9+7.7-1.75+60.1+18.55+18.95-1.75+26.3-1.75+37.15-1.75) " krajní pás nad 2.np x=2*h/10=cca 1,75" = 340,638 [A] -1.75*(4.2+4.2+4.2-1.75+4.2+4.2-1.75+4.2+1.75+4.2+4.2+4.2-1.75+4.2+4.2-1.75+4.2+4.2-1.75+4.2) " rohy nad 2.np y=2*h/4=4,2" = -90,650 [B] "Celkem: "340.638+-90.65 = 249,988 [C]
TS
P | 143 | 712363509 |  | Provedení povlakové krytiny střech plochých do 10° z mechanicky kotvených hydroizolačních fólií včetně položení fólie a horkovzdušného svaření tl. tepelné izola | M2 | 103.41 | 0 | 0 |  | 0 | 3
PP |  |  |  | Provedení povlakové krytiny střech plochých do 10° z mechanicky kotvených hydroizolačních fólií včetně položení fólie a horkovzdušného svaření tl. tepelné izolace přes 140 mm do 200 mm budovy výšky do 18 m, kotvené do betonu lehčeného nebo zdiva rohové pole
VV |  |  |  | "` ``SO 11-72-11_01_2.006-Půdorys střecha" 1.75*(4.2+4.2+4.2-1.75+4.2+4.2-1.75+4.2+1.75+4.2+4.2+4.2-1.75+4.2+4.2-1.75+4.2+4.2-1.75+4.2) " Rohy nad 2.np y=2*h/4=4,2" = 90,650 [A] 5.8*2.2 " střecha nad 3. np" = 12,760 [B] "Celkem: "90.65+12.76 = 103,410 [C]
TS
P | 144 | 712363511 |  | Provedení povlakové krytiny střech plochých do 10° z mechanicky kotvených hydroizolačních fólií včetně položení fólie a horkovzdušného svaření tl. tepelné izola | M2 | 832.741 | 0 | 0 |  | 0 | 3
PP |  |  |  | Provedení povlakové krytiny střech plochých do 10° z mechanicky kotvených hydroizolačních fólií včetně položení fólie a horkovzdušného svaření tl. tepelné izolace přes 140 mm do 200 mm budovy výšky do 18 m, kotvené do trapézového plechu nebo do dřeva vnitřní pole
VV |  |  |  | "` ``SO 11-72-11_01_2.006-Půdorys střecha" 59.7*17.87 = 1066,839 [A] -1.75*(2*59.7+17.87-2*1.75) " krajní pás y=2*h/4=4,2" = -234,098 [B] "Celkem: "1066.839+-234.098 = 832,741 [C]
TS
P | 145 | 712363512 |  | Provedení povlakové krytiny střech plochých do 10° z mechanicky kotvených hydroizolačních fólií včetně položení fólie a horkovzdušného svaření tl. tepelné izola | M2 | 196.123 | 0 | 0 |  | 0 | 3
PP |  |  |  | Provedení povlakové krytiny střech plochých do 10° z mechanicky kotvených hydroizolačních fólií včetně položení fólie a horkovzdušného svaření tl. tepelné izolace přes 140 mm do 200 mm budovy výšky do 18 m, kotvené do trapézového plechu nebo do dřeva krajní pole
VV |  |  |  | "` ``SO 11-72-11_01_2.006-Půdorys střecha" 1.75*(2*59.7+17.87-2*1.75) " krajní pás y=2*h/4=4,2" = 234,098 [A] -1.75*(4.2+4.2+4.2-1.75+4.2+4.2-1.75+4.2)" Rohy y=2*h/4=4,2" = -37,975 [B] "Celkem: "234.098+-37.975 = 196,123 [C]
TS
P | 146 | 712363513 |  | Provedení povlakové krytiny střech plochých do 10° z mechanicky kotvených hydroizolačních fólií včetně položení fólie a horkovzdušného svaření tl. tepelné izola | M2 | 37.975 | 0 | 0 |  | 0 | 3
PP |  |  |  | Provedení povlakové krytiny střech plochých do 10° z mechanicky kotvených hydroizolačních fólií včetně položení fólie a horkovzdušného svaření tl. tepelné izolace přes 140 mm do 200 mm budovy výšky do 18 m, kotvené do trapézového plechu nebo do dřeva rohové pole
VV |  |  |  | "` ``SO 11-72-11_01_2.006-Půdorys střecha" 1.75*(4.2+4.2+4.2-1.75+4.2+4.2-1.75+4.2)" Rohy y=2*h/4=4,2" = 37,975 [A]
TS
P | 147 | 712391171 |  | Provedení povlakové krytiny střech plochých do 10° -ostatní práce provedení vrstvy textilní podkladní | M2 | 45.507 | 0 | 0 |  | 0 | 3
PP |  |  |  | Provedení povlakové krytiny střech plochých do 10° -ostatní práce provedení vrstvy textilní podkladní
VV |  |  |  | "` ``SO 11-72-11_01_2.006-Půdorys střecha" 5.57*8.17 " nad věží" = 45,507 [A]
TS
P | 148 | 712861703 |  | Provedení povlakové krytiny střech samostatným vytažením izolačního povlaku fólií na konstrukce převyšující úroveň střechy, přilepenou lepidlem v plné ploše | M2 | 393.223 | 0 | 0 |  | 0 | 3
PP |  |  |  | Provedení povlakové krytiny střech samostatným vytažením izolačního povlaku fólií na konstrukce převyšující úroveň střechy, přilepenou lepidlem v plné ploše
VV |  |  |  | "` ``SO 11-72-11_01_2.006-Půdorys střecha" (101.15+32.95+7.8)*1 "atika nad 2.Np" = 141,900 [A] 60.1*1.75 " atika 2.Np u haly" = 105,175 [B] (59.75+18)*1.25 " 2.Np atika haly" = 97,188 [C] (18+21.9)*0.6 " 2.Np u zdi" = 23,940 [D] 27.8*0.9 " Nad věží" = 25,020 [E] "Celkem: "141.9+105.175+97.188+23.94+25.02 = 393,223 [F]
TS
P | 149 | 712998202 |  | Provedení povlakové krytiny střech - ostatní práce montáž odvodňovacího prvku nouzového atikového přepadu z PVC na dešťovou vodu DN 125 | KUS | 4 | 0 | 0 |  | 0 | 3
PP |  |  |  | Provedení povlakové krytiny střech - ostatní práce montáž odvodňovacího prvku nouzového atikového přepadu z PVC na dešťovou vodu DN 125
VV |  |  |  | "` ``SO 11-72-11_01_2.006-Půdorys střecha" 4 = 4,000 [A]
TS
P | 150 | 998712102 |  | Přesun hmot pro povlakové krytiny stanovený z hmotnosti přesunovaného materiálu vodorovná dopravní vzdálenost do 50 m základní v objektech výšky přes 6 do 12 m | T | 5.548 | 0 | 0 |  | 0 | 3
PP |  |  |  | Přesun hmot pro povlakové krytiny stanovený z hmotnosti přesunovaného materiálu vodorovná dopravní vzdálenost do 50 m základní v objektech výšky přes 6 do 12 m
TS
SD |  | 713 |  | Izolace tepelné |  |  |  | 0
P | 151 | 28329338 |  | fólie PE nevyztužená pro parotěsnou vrstvu podlah, stěn, stropů a střech do 200g/m2 | M2 | 2103.74 | 0 | 0 |  | 0 | 3
PP |  |  |  | fólie PE nevyztužená pro parotěsnou vrstvu podlah, stěn, stropů a střech do 200g/m2
VV |  |  |  | 2003.562*1.05 "Přepočtené koeficientem množství" = 2103,740 [A]
TS
P | 152 | 28375922 |  | deska EPS 200 pro konstrukce s velmi vysokým zatížením ?=0,034 tl 60mm | M2 | 1123.353 | 0 | 0 |  | 0 | 3
PP |  |  |  | deska EPS 200 pro konstrukce s velmi vysokým zatížením ?=0,034 tl 60mm
TS
P | 153 | 28375927 |  | deska EPS 200 pro konstrukce s velmi vysokým zatížením ?=0,034 tl 120mm | M2 | 930.048 | 0 | 0 |  | 0 | 3
PP |  |  |  | deska EPS 200 pro konstrukce s velmi vysokým zatížením ?=0,034 tl 120mm
TS
P | 154 | 28375963 |  | deska EPS 200 pro konstrukce s velmi vysokým zatížením ?=0,034 tl 200mm | M2 | 28.29 | 0 | 0 |  | 0 | 3
PP |  |  |  | deska EPS 200 pro konstrukce s velmi vysokým zatížením ?=0,034 tl 200mm
VV |  |  |  | 14.82+13.47 = 28,290 [A]
TS
P | 155 | 28376417 |  | deska XPS hrana polodrážková a hladký povrch 300kPA ?=0,035 tl 50mm | M2 | 175.404 | 0 | 0 |  | 0 | 3
PP |  |  |  | deska XPS hrana polodrážková a hladký povrch 300kPA ?=0,035 tl 50mm
VV |  |  |  | 167.051*1.05 "Přepočtené koeficientem množství" = 175,404 [A]
TS
P | 156 | 28376552 |  | deska polystyrénová pro snížení kročejového hluku (max. zatížení 4 kN/m2) tl 25mm | M2 | 914.666 | 0 | 0 |  | 0 | 3
PP |  |  |  | deska polystyrénová pro snížení kročejového hluku (max. zatížení 4 kN/m2) tl 25mm
TS
P | 157 | 63151466 |  | deska tepelně izolační minerální plochých střech spodní vrstva 50kPa ?=0,036-0,039 tl 60mm | M2 | 2103.74 | 0 | 0 |  | 0 | 3
PP |  |  |  | deska tepelně izolační minerální plochých střech spodní vrstva 50kPa ?=0,036-0,039 tl 60mm
VV |  |  |  | "` ``SO 11-72-11_01_2.006-Půdorys střecha" 26.25*18.95+7.7*(18.2+32.9)+3.35*1.35+5.65*5.05" nad 2.Np" = 923,963 [A] 5.8*2.2 " střecha nad 3. np" = 12,760 [B] 59.7*17.87 " nad halou" = 1066,839 [C] "Celkem: "923.963+12.76+1066.839 = 2003,562 [D] 2003.562*1.05 "Přepočtené koeficientem množství" = 2103,740 [E]
TS
P | 158 | 63151473 |  | deska tepelně izolační minerální plochých střech spodní vrstva 50kPa ?=0,036-0,039 tl 140mm | M2 | 2103.74 | 0 | 0 |  | 0 | 3
PP |  |  |  | deska tepelně izolační minerální plochých střech spodní vrstva 50kPa ?=0,036-0,039 tl 140mm
VV |  |  |  | "` ``SO 11-72-11_01_2.006-Půdorys střecha" 26.25*18.95+7.7*(18.2+32.9)+3.35*1.35+5.65*5.05" nad 2.Np" = 923,963 [A] 5.8*2.2 " střecha nad 3. np" = 12,760 [B] 59.7*17.87 " nad halou" = 1066,839 [C] "Celkem: "923.963+12.76+1066.839 = 2003,562 [D] 2003.562*1.05 "Přepočtené koeficientem množství" = 2103,740 [E]
TS
P | 159 | 63152007 |  | klín atikový přechodný minerální plochých střech tl 80x80mm | M | 443.573 | 0 | 0 |  | 0 | 3
PP |  |  |  | klín atikový přechodný minerální plochých střech tl 80x80mm
VV |  |  |  | 422.45*1.05 "Přepočtené koeficientem množství" = 443,573 [A]
TS
P | 160 | 713121111 |  | Montáž tepelné izolace podlah rohožemi, pásy, deskami, dílci, bloky (izolační materiál ve specifikaci) kladenými volně jednovrstvá | M2 | 2658.47 | 0 | 0 |  | 0 | 3
PP |  |  |  | Montáž tepelné izolace podlah rohožemi, pásy, deskami, dílci, bloky (izolační materiál ve specifikaci) kladenými volně jednovrstvá
VV |  |  |  | "` ``SO 11-72-11_01_2.015" "`Mechanicky odolna 120" 436.45+79.3+9.7+41.18+91.98+15.3+15.3 = 689,210 [A] "`Mechanicky odolna 60" 954.96+114.9 = 1069,860 [B] "`Mechanicky odolna 200" 14.82+13.47 = 28,290 [C] "`kroč" 304.58+28.21+16.8+448.23+68.36+4.93 = 871,110 [D] "Celkem: "689.21+1069.86+28.29+871.11 = 2658,470 [E]
TS
P | 161 | 713121131 |  | Montáž tepelné izolace podlah parotěsnými reflexními pásy, tloušťka izolace do 5 mm | M2 | 2003.562 | 0 | 0 |  | 0 | 3
PP |  |  |  | Montáž tepelné izolace podlah parotěsnými reflexními pásy, tloušťka izolace do 5 mm
VV |  |  |  | "` ``SO 11-72-11_01_2.006-Půdorys střecha" 26.25*18.95+7.7*(18.2+32.9)+3.35*1.35+5.65*5.05" nad 2.Np" = 923,963 [A] 5.8*2.2 " střecha nad 3. np" = 12,760 [B] 59.7*17.87 " nad halou" = 1066,839 [C] "Celkem: "923.963+12.76+1066.839 = 2003,562 [D]
TS
P | 162 | 713141152 |  | Montáž tepelné izolace střech plochých rohožemi, pásy, deskami, dílci, bloky (izolační materiál ve specifikaci) kladenými volně dvouvrstvá | M2 | 2003.562 | 0 | 0 |  | 0 | 3
PP |  |  |  | Montáž tepelné izolace střech plochých rohožemi, pásy, deskami, dílci, bloky (izolační materiál ve specifikaci) kladenými volně dvouvrstvá
VV |  |  |  | "` ``SO 11-72-11_01_2.006-Půdorys střecha" 26.25*18.95+7.7*(18.2+32.9)+3.35*1.35+5.65*5.05" nad 2.Np" = 923,963 [A] 5.8*2.2 " střecha nad 3. np" = 12,760 [B] 59.7*17.87 " nad halou" = 1066,839 [C] "Celkem: "923.963+12.76+1066.839 = 2003,562 [D]
TS
P | 163 | 713141211 |  | Montáž tepelné izolace střech plochých atikovými klíny kladenými volně | M | 422.45 | 0 | 0 |  | 0 | 3
PP |  |  |  | Montáž tepelné izolace střech plochých atikovými klíny kladenými volně
VV |  |  |  | "` ``SO 11-72-11_01_2.006-Půdorys střecha" 155.4 " Střecha nad halou " = 155,400 [A] 223.35 " Střecha nad 2.Np" = 223,350 [B] 15.9 " Střecha nad 3.Np" = 15,900 [C] 27.8 " Střechna nad věží" = 27,800 [D] "Celkem: "155.4+223.35+15.9+27.8 = 422,450 [E]
TS
P | 164 | 713141391 |  | Montáž tepelné izolace střech plochých na konstrukce stěn převyšující úroveň střechy např. atiky, prostupy střešní krytinou do výšky 1 000 mm přilepenými za stu | M2 | 167.051 | 0 | 0 |  | 0 | 3
PP |  |  |  | Montáž tepelné izolace střech plochých na konstrukce stěn převyšující úroveň střechy např. atiky, prostupy střešní krytinou do výšky 1 000 mm přilepenými za studena zplna
VV |  |  |  | "` ``SO 11-72-11_01_2.006-Půdorys střecha" 0.51*(42+104.36)+60*0.4" atika nad 2.Np" = 98,644 [A] 0.6*(60.15+18) " nad halou" = 46,890 [B] 0.55*16.75 " nad 3.Np" = 9,213 [C] 0.4*30.76 " nad věží" = 12,304 [D] "Celkem: "98.644+46.89+9.213+12.304 = 167,051 [E]
TS
P | 165 | 998713102 |  | Přesun hmot pro izolace tepelné stanovený z hmotnosti přesunovaného materiálu vodorovná dopravní vzdálenost do 50 m s užitím mechanizace v objektech výšky přes | T | 71.078 | 0 | 0 |  | 0 | 3
PP |  |  |  | Přesun hmot pro izolace tepelné stanovený z hmotnosti přesunovaného materiálu vodorovná dopravní vzdálenost do 50 m s užitím mechanizace v objektech výšky přes 6 m do 12 m
TS
SD |  | 725 |  | Zdravotechnika - zařizovací předměty |  |  |  | 0
P | 166 | 55147117 |  | madlo invalidní krakorcové sklopné nerez mat 813mm | KUS | 1 | 0 | 0 |  | 0 | 3
PP |  |  |  | madlo invalidní krakorcové sklopné nerez mat 813mm
TS
P | 167 | 725291670 |  | Montáž doplňků zařízení koupelen a záchodů madla invalidního krakorcového sklopného | KUS | 1 | 0 | 0 |  | 0 | 3
PP |  |  |  | Montáž doplňků zařízení koupelen a záchodů madla invalidního krakorcového sklopného
VV |  |  |  | "` ``SO 11-72-11_01_2.023" 1 " Ost/10" = 1,000 [A]
TS
P | 168 | 998725102 |  | Přesun hmot pro zařizovací předměty stanovený z hmotnosti přesunovaného materiálu vodorovná dopravní vzdálenost do 50 m základní v objektech výšky přes 6 do 12 | T | 0.001 | 0 | 0 |  | 0 | 3
PP |  |  |  | Přesun hmot pro zařizovací předměty stanovený z hmotnosti přesunovaného materiálu vodorovná dopravní vzdálenost do 50 m základní v objektech výšky přes 6 do 12 m
TS
SD |  | 735 |  | Ústřední vytápění - otopná tělesa |  |  |  | 0
P | 169 | 735511061 |  | Trubkové teplovodní podlahové vytápění doplňkové prvky krycí PE fólie | M2 | 137.28 | 0 | 0 |  | 0 | 3
PP |  |  |  | Trubkové teplovodní podlahové vytápění doplňkové prvky krycí PE fólie
VV |  |  |  | 79.3+41.18+16.8 = 137,280 [A]
TS
P | 170 | 998735102 |  | Přesun hmot pro otopná tělesa stanovený z hmotnosti přesunovaného materiálu vodorovná dopravní vzdálenost do 50 m základní v objektech výšky přes 6 do 12 m | T | 0.034 | 0 | 0 |  | 0 | 3
PP |  |  |  | Přesun hmot pro otopná tělesa stanovený z hmotnosti přesunovaného materiálu vodorovná dopravní vzdálenost do 50 m základní v objektech výšky přes 6 do 12 m
TS
SD |  | 751 |  | Vzduchotechnika |  |  |  | 0
P | 171 | 42974007 |  | stříška protidešťová s lemem Pz D 200mm | KUS | 2 | 0 | 0 |  | 0 | 3
PP |  |  |  | stříška protidešťová s lemem Pz D 200mm
TS
P | 172 | 751526749 |  | Montáž protidešťové stříšky nebo výfukové hlavice do plastového potrubí kruhové bez příruby, průměru přes 100 do 200 mm | KUS | 2 | 0 | 0 |  | 0 | 3
PP |  |  |  | Montáž protidešťové stříšky nebo výfukové hlavice do plastového potrubí kruhové bez příruby, průměru přes 100 do 200 mm
TS
P | 173 | 998751101 |  | Přesun hmot pro vzduchotechniku stanovený z hmotnosti přesunovaného materiálu vodorovná dopravní vzdálenost do 100 m základní v objektech výšky do 12 m | T | 0.002 | 0 | 0 |  | 0 | 3
PP |  |  |  | Přesun hmot pro vzduchotechniku stanovený z hmotnosti přesunovaného materiálu vodorovná dopravní vzdálenost do 100 m základní v objektech výšky do 12 m
TS
SD |  | 762 |  | Konstrukce tesařské |  |  |  | 0
P | 174 | 762361312 |  | Konstrukční vrstva pod klempířské prvky pro oplechování horních ploch zdí a nadezdívek (atik) z desek dřevoštěpkových šroubovaných do podkladu, tloušťky desky 2 | M2 | 167.051 | 0 | 0 |  | 0 | 3
PP |  |  |  | Konstrukční vrstva pod klempířské prvky pro oplechování horních ploch zdí a nadezdívek (atik) z desek dřevoštěpkových šroubovaných do podkladu, tloušťky desky 22 mm
VV |  |  |  | "` ``SO 11-72-11_01_2.006-Půdorys střecha" 0.51*(42+104.36)+60*0.4" atika nad 2.Np" = 98,644 [A] 0.6*(60.15+18) " nad halou" = 46,890 [B] 0.55*16.75 " nad 3.Np" = 9,213 [C] 0.4*30.76 " nad věží" = 12,304 [D] "Celkem: "98.644+46.89+9.213+12.304 = 167,051 [E]
TS
P | 175 | 998762102 |  | Přesun hmot pro konstrukce tesařské stanovený z hmotnosti přesunovaného materiálu vodorovná dopravní vzdálenost do 50 m základní v objektech výšky přes 6 do 12 | T | 2.332 | 0 | 0 |  | 0 | 3
PP |  |  |  | Přesun hmot pro konstrukce tesařské stanovený z hmotnosti přesunovaného materiálu vodorovná dopravní vzdálenost do 50 m základní v objektech výšky přes 6 do 12 m
TS
SD |  | 763 |  | Konstrukce suché výstavby |  |  |  | 0
P | 176 | 59030728 |  | konstrukce pro uchycení pisoáru osová rozteč CW profilů 450-625mm | KUS | 4 | 0 | 0 |  | 0 | 3
PP |  |  |  | konstrukce pro uchycení pisoáru osová rozteč CW profilů 450-625mm
TS
P | 177 | 59030729 |  | konstrukce pro uchycení umyvadla s nástěnnými bateriemi osová rozteč CW profilů 450-625mm | KUS | 3 | 0 | 0 |  | 0 | 3
PP |  |  |  | konstrukce pro uchycení umyvadla s nástěnnými bateriemi osová rozteč CW profilů 450-625mm
TS
P | 178 | 59030731 |  | konstrukce pro uchycení WC osová rozteč CW profilů 450-625mm | KUS | 9 | 0 | 0 |  | 0 | 3
PP |  |  |  | konstrukce pro uchycení WC osová rozteč CW profilů 450-625mm
TS
P | 179 | 63126361 |  | panel akustický hygienický povrch porézní skelná tkanina hrana zatřená rovná ?w=0,95 viditelný rastr š 24mm bílý tl 15mm | M2 | 92.478 | 0 | 0 |  | 0 | 3
PP |  |  |  | panel akustický hygienický povrch porézní skelná tkanina hrana zatřená rovná ?w=0,95 viditelný rastr š 24mm bílý tl 15mm
VV |  |  |  | 88.0743962175087*1.05 "Přepočtené koeficientem množství" = 92,478 [A]
TS
P | 180 | 63126473 |  | panel akustický technický povrch velice porézní skelná tkanina hrana zatřená skrytá a rovná ?w=0,90 viditelný rastr v jednom směru š 24mm 600x600mm bílý tl 20mm | KUS | 1170.32 | 0 | 0 |  | 0 | 3
PP |  |  |  | panel akustický technický povrch velice porézní skelná tkanina hrana zatřená skrytá a rovná ?w=0,90 viditelný rastr v jednom směru š 24mm 600x600mm bílý tl 20mm
TS
P | 181 | 763121590 |  | Stěna předsazená ze sádrokartonových desek pro osazení závěsného WC s nosnou konstrukcí z ocelových profilů CW, UW dvojitě opláštěná deskami impregnovanými H2 t | M2 | 31.69 | 0 | 0 |  | 0 | 3
PP |  |  |  | Stěna předsazená ze sádrokartonových desek pro osazení závěsného WC s nosnou konstrukcí z ocelových profilů CW, UW dvojitě opláštěná deskami impregnovanými H2 tl. 2x12,5 mm bez izolace, stěna tl. 150 - 250 mm, profil 50
VV |  |  |  | "` ``SO 11-72-11_01_2.003-1np" 1.2*1.5 " 1.04" = 1,800 [A] 1.2*1.25" 1.05" = 1,500 [B] 1.2*1.125 " 1.06" = 1,350 [C] 1.2*(1.9*2) " 1.11" = 4,560 [D] 1.2*1.1 " 1.19" = 1,320 [E] 1.2*1.25 " 1.34" = 1,500 [F] "`SO 11-72-11_01_2.004-2np" 1.2*1.75 " 2.06a" = 2,100 [G] 1.2*1 " 2.06b" = 1,200 [H] 1.2*1 " 2.06c" = 1,200 [I] 2.8*2.2 " 2.07" = 6,160 [J] 1.2*1.2 " 2.18d" = 1,440 [K] 1.2*1.8 " 2.28" = 2,160 [L] 1.2*1.65 " 2.28a" = 1,980 [M] 1.2*1.9 " 2.28c" = 2,280 [N] 1.2*0.95 " 2.28d" = 1,140 [O] "Celkem: "1.8+1.5+1.35+4.56+1.32+1.5+2.1+1.2+1.2+6.16+1.44+2.16+1.98+2.28+1.14 = 31,690 [P]
TS
P | 182 | 763122414 |  | Stěna šachtová ze sádrokartonových desek s nosnou konstrukcí z ocelových profilů CW, UW dvojitě opláštěná deskami protipožárními DF tl. 2 x 15 mm bez izolace, E | M2 | 61.14 | 0 | 0 |  | 0 | 3
PP |  |  |  | Stěna šachtová ze sádrokartonových desek s nosnou konstrukcí z ocelových profilů CW, UW dvojitě opláštěná deskami protipožárními DF tl. 2 x 15 mm bez izolace, EI 60, stěna tl. 80 mm, profil 50
VV |  |  |  | "` ``SO 11-72-11_01_2.003-1np" 4*(0.5*2+0.3)*2 " 1.09" = 10,400 [A] 4*(0.55+0.525)" 1.10" = 4,300 [B] 4*(0.6+0.3)" 1.14" = 3,600 [C] 4*(0.215+0.8)" 1.31" = 4,060 [D] "`SO 11-72-11_01_2.004-2np" 3.5*(0.85+0.3) "2.09" = 4,025 [E] 3.5*(0.35+0.25) "2.11" = 2,100 [F] 3.5*(0.75+0.25) "2.16" = 3,500 [G] 3.5*(1.4+0.25+0.25) "2.16-2.17" = 6,650 [H] 3.5*(0.515+0.315) "2.18" = 2,905 [I] 3.5*(0.65*2+0.3) "2.23" = 5,600 [J] 3.5*(0.35*2+3.3) "2.37" = 14,000 [K] "Celkem: "10.4+4.3+3.6+4.06+4.025+2.1+3.5+6.65+2.905+5.6+14 = 61,140 [L]
TS
P | 183 | 763131722 |  | Podhled ze sádrokartonových desek ostatní práce a konstrukce na podhledech ze sádrokartonových desek skokové změny výšky podhledu přes 0,5 m | M | 2.3 | 0 | 0 |  | 0 | 3
PP |  |  |  | Podhled ze sádrokartonových desek ostatní práce a konstrukce na podhledech ze sádrokartonových desek skokové změny výšky podhledu přes 0,5 m
VV |  |  |  | "` ``SO 11-72-11_01_2.003-1np" 2.3 " 1.30" = 2,300 [A]
TS
P | 184 | 763173111 |  | Montáž nosičů zařizovacích předmětů pro konstrukce ze sádrokartonových desek úchytu pro umyvadlo | KUS | 3 | 0 | 0 |  | 0 | 3
PP |  |  |  | Montáž nosičů zařizovacích předmětů pro konstrukce ze sádrokartonových desek úchytu pro umyvadlo
VV |  |  |  | "` ``SO 11-72-11_01_2.003-1np" 1 "1.05" = 1,000 [A] "`SO 11-72-11_01_2.004-2np" 2 "2.28" = 2,000 [B] "Celkem: "1+2 = 3,000 [C]
TS
P | 185 | 763173112 |  | Montáž nosičů zařizovacích předmětů pro konstrukce ze sádrokartonových desek úchytu pro pisoár | KUS | 4 | 0 | 0 |  | 0 | 3
PP |  |  |  | Montáž nosičů zařizovacích předmětů pro konstrukce ze sádrokartonových desek úchytu pro pisoár
VV |  |  |  | "` ``SO 11-72-11_01_2.004-2np" 2 "2.06a" = 2,000 [A] 2 "2.28a" = 2,000 [B] "Celkem: "2+2 = 4,000 [C]
TS
P | 186 | 763173113 |  | Montáž nosičů zařizovacích předmětů pro konstrukce ze sádrokartonových desek úchytu pro WC | KUS | 9 | 0 | 0 |  | 0 | 3
PP |  |  |  | Montáž nosičů zařizovacích předmětů pro konstrukce ze sádrokartonových desek úchytu pro WC
VV |  |  |  | "` ``SO 11-72-11_01_2.003-1np" 1 "1.06" = 1,000 [A] 2 "1.11" = 2,000 [B] 1 "1.19" = 1,000 [C] 1 "1.34" = 1,000 [D] "`SO 11-72-11_01_2.004-2np" 1 "2.06b" = 1,000 [E] 1 "2.06c" = 1,000 [F] 1 "2.18d" = 1,000 [G] 1 "2.28c" = 1,000 [H] "Celkem: "1+2+1+1+1+1+1+1 = 9,000 [I]
TS
P | 187 | 763411116 |  | Sanitární příčky vhodné do mokrého prostředí dělící z kompaktních desek tl. 13 mm | M2 | 19.005 | 0 | 0 |  | 0 | 3
PP |  |  |  | Sanitární příčky vhodné do mokrého prostředí dělící z kompaktních desek tl. 13 mm
VV |  |  |  | "` ``SO 11-72-11_01_2.003-1np" 2.1*(1.9+1.75) " 1.11-OST/09" = 7,665 [A] 2.1*(0.9*3+0.3+0.6+0.3) " 1.11-OST/07" = 8,190 [B] "`SO 11-72-11_01_2.004-2np" 2.1*(0.9+0.3+0.3) " 2.28b-OST/07" = 3,150 [C] "Celkem: "7.665+8.19+3.15 = 19,005 [D]
TS
P | 188 | 763411121 |  | Sanitární příčky vhodné do mokrého prostředí dveře vnitřní do sanitárních příček šířky do 800 mm, výšky do 2 000 mm z dřevotřískových desek s HPL-laminátem včet | KUS | 2 | 0 | 0 |  | 0 | 3
PP |  |  |  | Sanitární příčky vhodné do mokrého prostředí dveře vnitřní do sanitárních příček šířky do 800 mm, výšky do 2 000 mm z dřevotřískových desek s HPL-laminátem včetně nerezového kování tl. 19,6 mm
VV |  |  |  | "` ``SO 11-72-11_01_2.003-1np" 2 " 1.11-OST/09" = 2,000 [A]
TS
P | 189 | 763411216 |  | Sanitární příčky vhodné do mokrého prostředí dělící přepážky k pisoárům z kompaktních desek tl. 13 mm | M2 | 0.81 | 0 | 0 |  | 0 | 3
PP |  |  |  | Sanitární příčky vhodné do mokrého prostředí dělící přepážky k pisoárům z kompaktních desek tl. 13 mm
VV |  |  |  | "` ``SO 11-72-11_01_2.003-1np" 0.6*0.45 " 1.11-OST/08" = 0,270 [A] "`SO 11-72-11_01_2.004-2np" 0.6*0.45 " 2.06a-OST/09" = 0,270 [B] 0.6*0.45 " 2.28a-OST/10" = 0,270 [C] "Celkem: "0.27+0.27+0.27 = 0,810 [D]
TS
P | 190 | 763431001 |  | Montáž podhledu minerálního včetně zavěšeného roštu viditelného s panely vyjímatelnými, velikosti panelů do 0,36 m2 | M2 | 1208.75 | 0 | 0 |  | 0 | 3
PP |  |  |  | Montáž podhledu minerálního včetně zavěšeného roštu viditelného s panely vyjímatelnými, velikosti panelů do 0,36 m2
VV |  |  |  | 1114.59+94.16 = 1208,750 [A]
TS
P | 191 | 763431041 |  | Montáž podhledu minerálního včetně zavěšeného roštu Příplatek k cenám: za výšku zavěšení přes 0,5 do 1,0 m | M2 | 1208.75 | 0 | 0 |  | 0 | 3
PP |  |  |  | Montáž podhledu minerálního včetně zavěšeného roštu Příplatek k cenám: za výšku zavěšení přes 0,5 do 1,0 m
VV |  |  |  | 94.16+1114.59 = 1208,750 [A]
TS
P | 192 | 763431201 |  | Montáž podhledu minerálního napojení na stěnu lištou obvodovou | M | 1185.035 | 0 | 0 |  | 0 | 3
PP |  |  |  | Montáž podhledu minerálního napojení na stěnu lištou obvodovou
VV |  |  |  | "` ``SO 11-72-11_01_2.003-1np" 10.775+7.5+7+6.75+12.6+4.95+37.75+15.75+14.05+10.45+4.6+50.1+104+11.1+8.4+5.59+16.9+17.8+23.2+17.6+12.75+5.95+5.8+2*1.51+2.3"1.30" = 416,685 [A] "`SO 11-72-11_01_2.004-2np" 13.28+16.67+101.6+9.75+8.4+7.8+7.1+6.2+6.5+9.3+20.55+22.325+21.7+16.3+13.8+16.1+18.2+17.725+20.45+18.1+27.45+6.6+8.3+5.9+6.2 = 426,300 [B] 16.45+17.2+29.1+18+23.6+16.3+7.75+7.65+8.2+6.3+53+17.4+17.3+17.4+17.3+17.3+17.3+17.4+17.1 = 342,050 [C] "Celkem: "416.685+426.3+342.05 = 1185,035 [D]
TS
P | 193 | 998763302 |  | Přesun hmot pro konstrukce montované z desek sádrokartonových, sádrovláknitých, cementovláknitých nebo cementových stanovený z hmotnosti přesunovaného materiálu | T | 15.842 | 0 | 0 |  | 0 | 3
PP |  |  |  | Přesun hmot pro konstrukce montované z desek sádrokartonových, sádrovláknitých, cementovláknitých nebo cementových stanovený z hmotnosti přesunovaného materiálu vodorovná dopravní vzdálenost do 50 m základní v objektech výšky přes 6 do 12 m
TS
SD |  | 764 |  | Konstrukce klempířské |  |  |  | 0
P | 194 | 764222432 |  | Oplechování střešních prvků z hliníkového plechu okapu okapovým plechem střechy rovné rš 200 mm | M | 38.715 | 0 | 0 |  | 0 | 3
PP |  |  |  | Oplechování střešních prvků z hliníkového plechu okapu okapovým plechem střechy rovné rš 200 mm
VV |  |  |  | "` ``SO 11-72-11_01_2.022" 38.715 " K/13" = 38,715 [A] "Celkem: "38.715 = 38,715 [B]
TS
P | 195 | 764222434 |  | Oplechování střešních prvků z hliníkového plechu okapu okapovým plechem střechy rovné rš 330 mm | M | 60.06 | 0 | 0 |  | 0 | 3
PP |  |  |  | Oplechování střešních prvků z hliníkového plechu okapu okapovým plechem střechy rovné rš 330 mm
VV |  |  |  | "` ``SO 11-72-11_01_2.022" 60.06 " K/23" = 60,060 [A] "Celkem: "60.06 = 60,060 [B]
TS
P | 196 | 764224407 |  | Oplechování horních ploch zdí a nadezdívek (atik) z hliníkového plechu mechanicky kotvené rš 670 mm | M | 90.19 | 0 | 0 |  | 0 | 3
PP |  |  |  | Oplechování horních ploch zdí a nadezdívek (atik) z hliníkového plechu mechanicky kotvené rš 670 mm
VV |  |  |  | "` ``SO 11-72-11_01_2.022" 6.65 " K/07" = 6,650 [A] 2.89" K/10" = 2,890 [B] 21.24 " 14.05" = 21,240 [C] 59.41 " K/14" = 59,410 [D] "Celkem: "6.65+2.89+21.24+59.41 = 90,190 [E]
TS
P | 197 | 764224409 |  | Oplechování horních ploch zdí a nadezdívek (atik) z hliníkového plechu mechanicky kotvené rš 800 mm | M | 61.73 | 0 | 0 |  | 0 | 3
PP |  |  |  | Oplechování horních ploch zdí a nadezdívek (atik) z hliníkového plechu mechanicky kotvené rš 800 mm
VV |  |  |  | "` ``SO 11-72-11_01_2.022" 61.73 " K/08" = 61,730 [A] 0 " K/09" = 0,000 [B] "Celkem: "61.73+0 = 61,730 [C]
TS
P | 198 | 764224411 |  | Oplechování horních ploch zdí a nadezdívek (atik) z hliníkového plechu mechanicky kotvené přes rš 800 mm | M2 | 89.695 | 0 | 0 |  | 0 | 3
PP |  |  |  | Oplechování horních ploch zdí a nadezdívek (atik) z hliníkového plechu mechanicky kotvené přes rš 800 mm
VV |  |  |  | "` ``SO 11-72-11_01_2.022" 0.86*68.62" K/06" = 59,013 [A] 0.81*18.73 " K/11" = 15,171 [B] 0.843*18.4 " K/21 - závětrná lišta ukončení u štítu haly" = 15,511 [C] "Celkem: "59.013+15.171+15.511 = 89,695 [D]
TS
P | 199 | 764225446 |  | Oplechování horních ploch zdí a nadezdívek (atik) z hliníkového plechu Příplatek k cenám za zvýšenou pracnost při provedení rohu nebo koutu přes rš 400 mm | KUS | 12 | 0 | 0 |  | 0 | 3
PP |  |  |  | Oplechování horních ploch zdí a nadezdívek (atik) z hliníkového plechu Příplatek k cenám za zvýšenou pracnost při provedení rohu nebo koutu přes rš 400 mm
TS
P | 200 | 764226404 |  | Oplechování parapetů z hliníkového plechu rovných mechanicky kotvené, bez rohů rš 330 mm | M | 73.75 | 0 | 0 |  | 0 | 3
PP |  |  |  | Oplechování parapetů z hliníkového plechu rovných mechanicky kotvené, bez rohů rš 330 mm
VV |  |  |  | "` ``SO 11-72-11_01_2.022" 64 " K/01" = 64,000 [A] 6 " K/02" = 6,000 [B] 2.75 " K/04" = 2,750 [C] 1 " K/05" = 1,000 [D] "Celkem: "64+6+2.75+1 = 73,750 [E]
TS
P | 201 | 764226405 |  | Oplechování parapetů z hliníkového plechu rovných mechanicky kotvené, bez rohů rš 400 mm | M | 30 | 0 | 0 |  | 0 | 3
PP |  |  |  | Oplechování parapetů z hliníkového plechu rovných mechanicky kotvené, bez rohů rš 400 mm
VV |  |  |  | "` ``SO 11-72-11_01_2.022" 30 " K/03" = 30,000 [A]
TS
P | 202 | 764228404 |  | Oplechování říms a ozdobných prvků z hliníkového plechu rovných, bez rohů mechanicky kotvené rš 330 mm | M | 60.06 | 0 | 0 |  | 0 | 3
PP |  |  |  | Oplechování říms a ozdobných prvků z hliníkového plechu rovných, bez rohů mechanicky kotvené rš 330 mm
VV |  |  |  | "` ``SO 11-72-11_01_2.022" 60.06 " K/17" = 60,060 [A] "Celkem: "60.06 = 60,060 [B]
TS
P | 203 | 764521464 |  | Žlab podokapní z hliníkového plechu kotlík hranatý, rš žlabu/průměr svodu 330/100 mm | KUS | 5 | 0 | 0 |  | 0 | 3
PP |  |  |  | Žlab podokapní z hliníkového plechu kotlík hranatý, rš žlabu/průměr svodu 330/100 mm
TS
P | 204 | 764528422 |  | Svod z hliníkového plechu včetně objímek, kolen a odskoků kruhový, průměru 100 mm | M | 38.5 | 0 | 0 |  | 0 | 3
PP |  |  |  | Svod z hliníkového plechu včetně objímek, kolen a odskoků kruhový, průměru 100 mm
VV |  |  |  | "` ``SO 11-72-11_01_2.022" 5*2 " K/18" = 10,000 [A] 5*5.7 " K/22" = 28,500 [B] "Celkem: "10+28.5 = 38,500 [C]
TS
P | 205 | 998764102 |  | Přesun hmot pro konstrukce klempířské stanovený z hmotnosti přesunovaného materiálu vodorovná dopravní vzdálenost do 50 m základní v objektech výšky přes 6 do 1 | T | 0.707 | 0 | 0 |  | 0 | 3
PP |  |  |  | Přesun hmot pro konstrukce klempířské stanovený z hmotnosti přesunovaného materiálu vodorovná dopravní vzdálenost do 50 m základní v objektech výšky přes 6 do 12 m
TS
SD |  | 766 |  | Konstrukce truhlářské |  |  |  | 0
P | 206 | 05217100 |  | madlo bukové D 42mm | M | 25.52 | 0 | 0 |  | 0 | 3
PP |  |  |  | madlo bukové D 42mm
VV |  |  |  | 23.2*1.1 "Přepočtené koeficientem množství" = 25,520 [A]
TS
P | 207 | 54889030 |  | uchycení madla na zeď nerezové D 42,4mm | KUS | 24 | 0 | 0 |  | 0 | 3
PP |  |  |  | uchycení madla na zeď nerezové D 42,4mm
VV |  |  |  | "` ``SO 11-72-11_01_2.021-Výpis zámečnických prvků" 3*(2+2+4)" Z/05" = 24,000 [A]
TS
P | 208 | 55343055 |  | koncovka madla, nerez | KUS | 16 | 0 | 0 |  | 0 | 3
PP |  |  |  | koncovka madla, nerez
VV |  |  |  | "` ``SO 11-72-11_01_2.021-Výpis zámečnických prvků" 2*(2+2+4)" Z/05" = 16,000 [A]
TS
P | 209 | 60794103 |  | parapet dřevotřískový vnitřní povrch laminátový š 300mm | M | 117 | 0 | 0 |  | 0 | 3
PP |  |  |  | parapet dřevotřískový vnitřní povrch laminátový š 300mm
TS
P | 210 | 61140052 |  | okno plastové otevíravé/sklopné trojsklo přes plochu 1m2 do v 1,5m | M2 | 22 | 0 | 0 |  | 0 | 3
PP |  |  |  | okno plastové otevíravé/sklopné trojsklo přes plochu 1m2 do v 1,5m
TS
P | 211 | 61140054 |  | okno plastové otevíravé/sklopné trojsklo přes plochu 1m2 v 1,5-2,5m | M2 | 119.6 | 0 | 0 |  | 0 | 3
PP |  |  |  | okno plastové otevíravé/sklopné trojsklo přes plochu 1m2 v 1,5-2,5m
TS
P | 212 | 61140058 |  | dveře plastové balkonové jednokřídlové trojsklo | M2 | 5.9 | 0 | 0 |  | 0 | 3
PP |  |  |  | dveře plastové balkonové jednokřídlové trojsklo
VV |  |  |  | "` ``SO 11-72-11_01_2.016_VYP OKEN" 0.9*2.25" O/12" = 2,025 [A] 0.9*2.25" O/13" = 2,025 [B] 0.74*2.5" O/14" = 1,850 [C] "Celkem: "2.025+2.025+1.85 = 5,900 [D]
TS
P | 213 | 61191162 |  | palubky obkladové sibiřský modřín prkno hoblované 24x145mm jakost A/B | M2 | 41.283 | 0 | 0 |  | 0 | 3
PP |  |  |  | palubky obkladové sibiřský modřín prkno hoblované 24x145mm jakost A/B
VV |  |  |  | 37.53*1.1 "Přepočtené koeficientem množství" = 41,283 [A]
TS
P | 214 | 61418201 |  | lišta podlahová dřevěná borovice 25x25mm | M | 37.884 | 0 | 0 |  | 0 | 3
PP |  |  |  | lišta podlahová dřevěná borovice 25x25mm
VV |  |  |  | 34.44*1.1 "Přepočtené koeficientem množství" = 37,884 [A]
TS
P | 215 | 766211611 |  | Montáž schodišťových madel kotvených do stěny dřevěných průběžných, šířky do 150 mm | M | 23.2 | 0 | 0 |  | 0 | 3
PP |  |  |  | Montáž schodišťových madel kotvených do stěny dřevěných průběžných, šířky do 150 mm
VV |  |  |  | "` ``SO 11-72-11_01_2.021-Výpis zámečnických prvků" 23.2" Z/05" = 23,200 [A]
TS
P | 216 | 766412224 |  | Montáž obložení stěn palubkami na pero a drážku plochy přes 5 m2 modřínovými, šířky přes 100 mm | M2 | 37.53 | 0 | 0 |  | 0 | 3
PP |  |  |  | Montáž obložení stěn palubkami na pero a drážku plochy přes 5 m2 modřínovými, šířky přes 100 mm
VV |  |  |  | "` ``2.012 pohled severni" 13*3.75-1*1.87*6 = 37,530 [A]
TS
P | 217 | 766417543 |  | Montáž provětrávané fasády z dřevěných profilů lišty rohové | M | 34.44 | 0 | 0 |  | 0 | 3
PP |  |  |  | Montáž provětrávané fasády z dřevěných profilů lišty rohové
VV |  |  |  | "` ``2.012 pohled severni" (1+1.87)*2*6 = 34,440 [A]
TS
P | 218 | 766622131 |  | Montáž oken plastových včetně montáže rámu plochy přes 1 m2 otevíravých do zdiva, výšky do 1,5 m | M2 | 22 | 0 | 0 |  | 0 | 3
PP |  |  |  | Montáž oken plastových včetně montáže rámu plochy přes 1 m2 otevíravých do zdiva, výšky do 1,5 m
VV |  |  |  | "` ``SO 11-72-11_01_2.016_VYP OKEN" 1*2*11 "O/11" = 22,000 [A] "Celkem: "22 = 22,000 [B]
TS
P | 219 | 766622132 |  | Montáž oken plastových včetně montáže rámu plochy přes 1 m2 otevíravých do zdiva, výšky přes 1,5 do 2,5 m | M2 | 119.6 | 0 | 0 |  | 0 | 3
PP |  |  |  | Montáž oken plastových včetně montáže rámu plochy přes 1 m2 otevíravých do zdiva, výšky přes 1,5 do 2,5 m
VV |  |  |  | "` ``SO 11-72-11_01_2.016_VYP OKEN" 2*1.6*7 " O/03" = 22,400 [A] 2*1.6*5 " O/04" = 16,000 [B] 2*1.6*16 " O/05" = 51,200 [C] 2.75*1.6*1 " O/06" = 4,400 [D] 2*1.6*7 " O/07" = 22,400 [E] 2*1.6*1 " O/05+" = 3,200 [F] "Celkem: "22.4+16+51.2+4.4+22.4+3.2 = 119,600 [G]
TS
P | 220 | 766641131 |  | Montáž balkónových dveří dřevěných nebo plastových včetně rámu zdvojených do zdiva jednokřídlových bez nadsvětlíku | KUS | 3 | 0 | 0 |  | 0 | 3
PP |  |  |  | Montáž balkónových dveří dřevěných nebo plastových včetně rámu zdvojených do zdiva jednokřídlových bez nadsvětlíku
VV |  |  |  | "` ``SO 11-72-11_01_2.016_VYP OKEN" 1" O/12" = 1,000 [A] 1" O/13" = 1,000 [B] 1" O/14" = 1,000 [C] "Celkem: "1+1+1 = 3,000 [D]
TS
P | 221 | 766660001 |  | Montáž dveřních křídel dřevěných nebo plastových otevíravých do ocelové zárubně povrchově upravených jednokřídlových, šířky do 800 mm | KUS | 34 | 0 | 0 |  | 0 | 3
PP |  |  |  | Montáž dveřních křídel dřevěných nebo plastových otevíravých do ocelové zárubně povrchově upravených jednokřídlových, šířky do 800 mm
VV |  |  |  | "` ``SO 11-72-11_01_2.017" 2 " D/32" = 2,000 [A] 1 " D/33" = 1,000 [B] 1 " D/34" = 1,000 [C] 7 " 7/35" = 7,000 [D] 5 " 7/36" = 5,000 [E] 2 " 7/37" = 2,000 [F] 1 " 7/38" = 1,000 [G] 1 " 7/42" = 1,000 [H] 2 " 7/43" = 2,000 [I] 3 " 7/44" = 3,000 [J] 1 " 7/45" = 1,000 [K] 1 " 7/46" = 1,000 [L] 4 " 7/53" = 4,000 [M] 3 " 7/54" = 3,000 [N] "Celkem: "2+1+1+7+5+2+1+1+2+3+1+1+4+3 = 34,000 [O]
TS
P | 222 | 766660002 |  | Montáž dveřních křídel dřevěných nebo plastových otevíravých do ocelové zárubně povrchově upravených jednokřídlových, šířky přes 800 mm | KUS | 6 | 0 | 0 |  | 0 | 3
PP |  |  |  | Montáž dveřních křídel dřevěných nebo plastových otevíravých do ocelové zárubně povrchově upravených jednokřídlových, šířky přes 800 mm
VV |  |  |  | "` ``SO 11-72-11_01_2.017" 1 " D/39" = 1,000 [A] 1 " D/47" = 1,000 [B] 3 " D/50" = 3,000 [C] 1 " 1/55" = 1,000 [D] "Celkem: "1+1+3+1 = 6,000 [E]
TS
P | 223 | 766660011 |  | Montáž dveřních křídel dřevěných nebo plastových otevíravých do ocelové zárubně povrchově upravených dvoukřídlových, šířky do 1450 mm | KUS | 2 | 0 | 0 |  | 0 | 3
PP |  |  |  | Montáž dveřních křídel dřevěných nebo plastových otevíravých do ocelové zárubně povrchově upravených dvoukřídlových, šířky do 1450 mm
VV |  |  |  | "` ``SO 11-72-11_01_2.017" 1"D/40" = 1,000 [A] 1"D/41" = 1,000 [B] "Celkem: "1+1 = 2,000 [C]
TS
P | 224 | 766660012 |  | Montáž dveřních křídel dřevěných nebo plastových otevíravých do ocelové zárubně povrchově upravených dvoukřídlových, šířky přes 1450 mm | KUS | 2 | 0 | 0 |  | 0 | 3
PP |  |  |  | Montáž dveřních křídel dřevěných nebo plastových otevíravých do ocelové zárubně povrchově upravených dvoukřídlových, šířky přes 1450 mm
VV |  |  |  | "` ``SO 11-72-11_01_2.017" 2 "D/49" = 2,000 [A] "Celkem: "2 = 2,000 [B]
TS
P | 225 | 766660022 |  | Montáž dveřních křídel dřevěných nebo plastových otevíravých do ocelové zárubně protipožárních jednokřídlových, šířky přes 800 mm | KUS | 4 | 0 | 0 |  | 0 | 3
PP |  |  |  | Montáž dveřních křídel dřevěných nebo plastových otevíravých do ocelové zárubně protipožárních jednokřídlových, šířky přes 800 mm
VV |  |  |  | "` ``SO 11-72-11_01_2.017" 1 " D/48" = 1,000 [A] 1 " D/51" = 1,000 [B] 1 " D/52" = 1,000 [C] 1 " 1/56" = 1,000 [D] "Celkem: "1+1+1+1 = 4,000 [E]
TS
P | 226 | 766660031 |  | Montáž dveřních křídel dřevěných nebo plastových otevíravých do ocelové zárubně protipožárních dvoukřídlových jakékoliv šířky | KUS | 1 | 0 | 0 |  | 0 | 3
PP |  |  |  | Montáž dveřních křídel dřevěných nebo plastových otevíravých do ocelové zárubně protipožárních dvoukřídlových jakékoliv šířky
VV |  |  |  | "` ``SO 11-72-11_01_2.017" 1 " D/58" = 1,000 [A]
TS
P | 227 | 766694116 |  | Montáž ostatních truhlářských konstrukcí parapetních desek dřevěných nebo plastových šířky do 300 mm | M | 117 | 0 | 0 |  | 0 | 3
PP |  |  |  | Montáž ostatních truhlářských konstrukcí parapetních desek dřevěných nebo plastových šířky do 300 mm
VV |  |  |  | "` ``SO 11-72-11_01_2.016" 2*11 " O/01" = 22,000 [A] 1.5*4 " O/02" = 6,000 [B] 2*7 " O/03" = 14,000 [C] 2*5 " O/04" = 10,000 [D] 2*17 " O/05+O/05*" = 34,000 [E] 2 " O/06" = 2,000 [F] 2*7 " O/07" = 14,000 [G] 1 " O/11" = 1,000 [H] "`SO 11-72-11_01_2.018" 2*7 " PS/03" = 14,000 [I] "Celkem: "22+6+14+10+34+2+14+1+14 = 117,000 [J]
TS
P | 228 | 998766102 |  | Přesun hmot pro konstrukce truhlářské stanovený z hmotnosti přesunovaného materiálu vodorovná dopravní vzdálenost do 50 m základní v objektech výšky přes 6 do 1 | T | 7.708 | 0 | 0 |  | 0 | 3
PP |  |  |  | Přesun hmot pro konstrukce truhlářské stanovený z hmotnosti přesunovaného materiálu vodorovná dopravní vzdálenost do 50 m základní v objektech výšky přes 6 do 12 m
TS
P | 229 | R- 766622-01 |  | Montáž oken plastových, příplatek za provedení okna - bezpečnostní zasklení (fólie) P3A podle ČSN EN356 | M2 | 19.2 | 0 | 0 |  | 0 | 3
PP |  |  |  | Montáž oken plastových, příplatek za provedení okna - bezpečnostní zasklení (fólie) P3A podle ČSN EN356
VV |  |  |  | "` ``SO 11-72-11_01_2.016_VYP OKEN" 2*1.6*5 " O/04" = 16,000 [A] 2*1.6*1 " O/05*" = 3,200 [B] "Celkem: "16+3.2 = 19,200 [C]
TS
P | 230 | R- 766622-02 |  | Montáž oken plastových, příplatek za provedení okna - manuální větrací klapka (štěrbina) | KUS | 7 | 0 | 0 |  | 0 | 3
PP |  |  |  | Montáž oken plastových, příplatek za provedení okna - manuální větrací klapka (štěrbina)
VV |  |  |  | "` ``SO 11-72-11_01_2.016_VYP OKEN" 7 " O/07" = 7,000 [A] "Celkem: "7 = 7,000 [B]
TS
P | 231 | RMAT-D/32 |  | D/32 laminátové dveře, částečně zasklené | KUS | 2 | 0 | 0 |  | 0 | 3
PP |  |  |  | D/32 laminátové dveře, částečně zasklené
TS
P | 232 | RMAT-D/33 |  | D/33 laminátové dveře, částečně zasklené | KUS | 1 | 0 | 0 |  | 0 | 3
PP |  |  |  | D/33 laminátové dveře, částečně zasklené
TS
P | 233 | RMAT-D/34 |  | D/34 laminátové dveře, částečně zasklené | KUS | 1 | 0 | 0 |  | 0 | 3
PP |  |  |  | D/34 laminátové dveře, částečně zasklené
TS
P | 234 | RMAT-D/35 |  | D/35 laminátové dveře , plné | KUS | 7 | 0 | 0 |  | 0 | 3
PP |  |  |  | D/35 laminátové dveře , plné
TS
P | 235 | RMAT-D/36 |  | D/36 laminátové dveře , plné | KUS | 5 | 0 | 0 |  | 0 | 3
PP |  |  |  | D/36 laminátové dveře , plné
TS
P | 236 | RMAT-D/37 |  | D/37 laminátové dveře , plné | KUS | 2 | 0 | 0 |  | 0 | 3
PP |  |  |  | D/37 laminátové dveře , plné
TS
P | 237 | RMAT-D/38 |  | D/38 laminátové dveře , plné | KUS | 1 | 0 | 0 |  | 0 | 3
PP |  |  |  | D/38 laminátové dveře , plné
TS
P | 238 | RMAT-D/39 |  | D/39 laminátové dveře , plné | KUS | 1 | 0 | 0 |  | 0 | 3
PP |  |  |  | D/39 laminátové dveře , plné
TS
P | 239 | RMAT-D/40 |  | D/40 laminátové dveře - částečně prosklené, s bočním světlíkem | KUS | 1 | 0 | 0 |  | 0 | 3
PP |  |  |  | D/40 laminátové dveře - částečně prosklené, s bočním světlíkem
TS
P | 240 | RMAT-D/41 |  | D/41 laminátové dvoukřídlé dveře - částečně prosklené | KUS | 1 | 0 | 0 |  | 0 | 3
PP |  |  |  | D/41 laminátové dvoukřídlé dveře - částečně prosklené
TS
P | 241 | RMAT-D/42 |  | D/42 laminátové dveře , plné, bezpečnostní | KUS | 1 | 0 | 0 |  | 0 | 3
PP |  |  |  | D/42 laminátové dveře , plné, bezpečnostní
TS
P | 242 | RMAT-D/43 |  | D/43 laminátové dveře, částečně zasklené | KUS | 2 | 0 | 0 |  | 0 | 3
PP |  |  |  | D/43 laminátové dveře, částečně zasklené
TS
P | 243 | RMAT-D/44 |  | D/44 laminátové dveře, částečně zasklené | KUS | 3 | 0 | 0 |  | 0 | 3
PP |  |  |  | D/44 laminátové dveře, částečně zasklené
TS
P | 244 | RMAT-D/45 |  | D/45 laminátové dveře, částečně zasklené | KUS | 1 | 0 | 0 |  | 0 | 3
PP |  |  |  | D/45 laminátové dveře, částečně zasklené
TS
P | 245 | RMAT-D/46 |  | D/46 laminátové dveře, částečně zasklené | KUS | 1 | 0 | 0 |  | 0 | 3
PP |  |  |  | D/46 laminátové dveře, částečně zasklené
TS
P | 246 | RMAT-D/47 |  | D/47 laminátové dveře , prosklené | KUS | 1 | 0 | 0 |  | 0 | 3
PP |  |  |  | D/47 laminátové dveře , prosklené
TS
P | 247 | RMAT-D/48 |  | D/48 protipožární dveře bezpečnostní- plné, EW 15 DP3 - C | KUS | 1 | 0 | 0 |  | 0 | 3
PP |  |  |  | D/48 protipožární dveře bezpečnostní- plné, EW 15 DP3 - C
TS
P | 248 | RMAT-D/49 |  | D/49 laminátové dvoukřídlé dveře - částečně prosklené | KUS | 2 | 0 | 0 |  | 0 | 3
PP |  |  |  | D/49 laminátové dvoukřídlé dveře - částečně prosklené
TS
P | 249 | RMAT-D/50 |  | D/50 laminátové dveře , prosklené | KUS | 3 | 0 | 0 |  | 0 | 3
PP |  |  |  | D/50 laminátové dveře , prosklené
TS
P | 250 | RMAT-D/51 |  | D/51 protipožární jednokřídlé dveře, plné, EW 15 DP3 - C | KUS | 1 | 0 | 0 |  | 0 | 3
PP |  |  |  | D/51 protipožární jednokřídlé dveře, plné, EW 15 DP3 - C
TS
P | 251 | RMAT-D/52 |  | D/52 protipožární dveře - prosklené, EI 15 DP3 - C | KUS | 1 | 0 | 0 |  | 0 | 3
PP |  |  |  | D/52 protipožární dveře - prosklené, EI 15 DP3 - C
TS
P | 252 | RMAT-D/53 |  | D/53 laminátové dveře , plné | KUS | 4 | 0 | 0 |  | 0 | 3
PP |  |  |  | D/53 laminátové dveře , plné
TS
P | 253 | RMAT-D/54 |  | D/54 laminátové dveře , plné | KUS | 3 | 0 | 0 |  | 0 | 3
PP |  |  |  | D/54 laminátové dveře , plné
TS
P | 254 | RMAT-D/55 |  | D/55 laminátové dveře , plné | KUS | 1 | 0 | 0 |  | 0 | 3
PP |  |  |  | D/55 laminátové dveře , plné
TS
P | 255 | RMAT-D/56 |  | D/56 protipožární dveře - plné, EW 15 DP3-C | KUS | 1 | 0 | 0 |  | 0 | 3
PP |  |  |  | D/56 protipožární dveře - plné, EW 15 DP3-C
TS
P | 256 | RMAT-D/58 |  | D/58 protipožární dvoukřídlé dveře, prosklené EI 15 DP3-C | KUS | 1 | 0 | 0 |  | 0 | 3
PP |  |  |  | D/58 protipožární dvoukřídlé dveře, prosklené EI 15 DP3-C
TS
SD |  | 767 |  | Konstrukce zámečnické |  |  |  | 0
P | 257 | 13010178 |  | tyč ocelová plochá jakost S235JR (11 375) 30x4mm | T | 0.017 | 0 | 0 |  | 0 | 3
PP |  |  |  | tyč ocelová plochá jakost S235JR (11 375) 30x4mm
VV |  |  |  | 0.95*0.15*(0.8*2+11.65*2+2.65*2+12.15*2)*2/1000 = 0,016 [A] 0.016*1.05 "Přepočtené koeficientem množství" = 0,017 [B]
TS
P | 258 | 13011064 |  | úhelník ocelový rovnostranný jakost S235JR (11 375) 50x50x4mm | T | 0.244 | 0 | 0 |  | 0 | 3
PP |  |  |  | úhelník ocelový rovnostranný jakost S235JR (11 375) 50x50x4mm
VV |  |  |  | (0.8*2+11.65*2+2.65*2+12.15*2)*4.47/1000 = 0,244 [A]
TS
P | 259 | 19418068 |  | lemování otvorů zateplená fasáda tl tepelné izolace 160mm Al plech tl 0,7-1,0mm | M | 223.236 | 0 | 0 |  | 0 | 3
PP |  |  |  | lemování otvorů zateplená fasáda tl tepelné izolace 160mm Al plech tl 0,7-1,0mm
VV |  |  |  | 206.7*1.08 "Přepočtené koeficientem množství" = 223,236 [A]
TS
P | 260 | 19418070 |  | ukončení svislé koutové r. š. 300mm Al plech tl 0,7-1,0mm | M | 24.797 | 0 | 0 |  | 0 | 3
PP |  |  |  | ukončení svislé koutové r. š. 300mm Al plech tl 0,7-1,0mm
VV |  |  |  | 22.96*1.08 "Přepočtené koeficientem množství" = 24,797 [A]
TS
P | 261 | 19418071 |  | ukončení svislé rohové r. š. 550mm Al plech tl 0,7-1,0mm | M | 34.992 | 0 | 0 |  | 0 | 3
PP |  |  |  | ukončení svislé rohové r. š. 550mm Al plech tl 0,7-1,0mm
VV |  |  |  | 32.4*1.08 "Přepočtené koeficientem množství" = 34,992 [A]
TS
P | 262 | 19418072 |  | ukončení horní atika r. š. 625mm Al plech tl 0,7-1,0mm | M | 213.084 | 0 | 0 |  | 0 | 3
PP |  |  |  | ukončení horní atika r. š. 625mm Al plech tl 0,7-1,0mm
VV |  |  |  | 197.3*1.08 "Přepočtené koeficientem množství" = 213,084 [A]
TS
P | 263 | 19418075 |  | ukončení dolní zateplená fasáda tl tepelné izolace 160mm (okapnice, zakládací profil) Al plech tl 0,7-1,0mm | M | 155.488 | 0 | 0 |  | 0 | 3
PP |  |  |  | ukončení dolní zateplená fasáda tl tepelné izolace 160mm (okapnice, zakládací profil) Al plech tl 0,7-1,0mm
VV |  |  |  | 143.97*1.08 "Přepočtené koeficientem množství" = 155,488 [A]
TS
P | 264 | 31452201 |  | nerezové lano určené pro systémy s požadavkem na permanentní kotvicí vedení tl 8mm | M | 140 | 0 | 0 |  | 0 | 3
PP |  |  |  | nerezové lano určené pro systémy s požadavkem na permanentní kotvicí vedení tl 8mm
TS
P | 265 | 31452203 |  | koncovka k nerez lanu napínací pro systémy s požadavkem na permanentní kotvicí vedení lano tl 8mm | KUS | 3 | 0 | 0 |  | 0 | 3
PP |  |  |  | koncovka k nerez lanu napínací pro systémy s požadavkem na permanentní kotvicí vedení lano tl 8mm
TS
P | 266 | 31452205 |  | koncovka k nerez lanu pevná určená k nalisování na nerezové lano lano tl 8mm | KUS | 3 | 0 | 0 |  | 0 | 3
PP |  |  |  | koncovka k nerez lanu pevná určená k nalisování na nerezové lano lano tl 8mm
TS
P | 267 | 31452206 |  | oko spojovací k nerez lanu pro systémy pro systémy s požadavkem na permanentní kotvicí vedení | KUS | 1 | 0 | 0 |  | 0 | 3
PP |  |  |  | oko spojovací k nerez lanu pro systémy pro systémy s požadavkem na permanentní kotvicí vedení
TS
P | 268 | 44983055 |  | žebřík venkovní s nepřímým výstupem a ochranným košem bez suchovodu z přírodního hliníku celkem dl 11-14,5m | M | 12 | 0 | 0 |  | 0 | 3
PP |  |  |  | žebřík venkovní s nepřímým výstupem a ochranným košem bez suchovodu z přírodního hliníku celkem dl 11-14,5m
TS
P | 269 | 55341011 |  | okno Al otevíravé/sklopné trojsklo přes plochu 1m2 do v 1,5m | M2 | 6 | 0 | 0 |  | 0 | 3
PP |  |  |  | okno Al otevíravé/sklopné trojsklo přes plochu 1m2 do v 1,5m
VV |  |  |  | 1*1.5*4 " O/02" = 6,000 [A]
TS
P | 270 | 55342281 |  | zábradlí s prutovou výplní, horní kotvení, kulatý sloupek | M | 16.03 | 0 | 0 |  | 0 | 3
PP |  |  |  | zábradlí s prutovou výplní, horní kotvení, kulatý sloupek
TS
P | 271 | 55347050 |  | rošt podlahový svařovaný žárově zinkovaný velikost 30/3 mm 800x1000mm | KUS | 16 | 0 | 0 |  | 0 | 3
PP |  |  |  | rošt podlahový svařovaný žárově zinkovaný velikost 30/3 mm 800x1000mm
TS
P | 272 | 55347051 |  | rošt podlahový svařovaný žárově zinkovaný velikost 30/3 mm 1500x1000mm | KUS | 13 | 0 | 0 |  | 0 | 3
PP |  |  |  | rošt podlahový svařovaný žárově zinkovaný velikost 30/3 mm 1500x1000mm
TS
P | 273 | 69752001 |  | rohož vstupní provedení hliník standard 27 mm | M2 | 2.2 | 0 | 0 |  | 0 | 3
PP |  |  |  | rohož vstupní provedení hliník standard 27 mm
VV |  |  |  | 2*1.1 "Přepočtené koeficientem množství" = 2,200 [A]
TS
P | 274 | 69752001.1 |  | rohož vstupní provedení hliník standard 27 mm | M2 | 1.98 | 0 | 0 |  | 0 | 3
PP |  |  |  | rohož vstupní provedení hliník standard 27 mm
VV |  |  |  | 1.8*1.1 "Přepočtené koeficientem množství" = 1,980 [A]
TS
P | 275 | 69752035 |  | rohož vstupní samonosná kovová - škrabák v 20mm | M2 | 2 | 0 | 0 |  | 0 | 3
PP |  |  |  | rohož vstupní samonosná kovová - škrabák v 20mm
TS
P | 276 | 69752035.1 |  | rohož vstupní samonosná kovová - škrabák v 20mm | M2 | 1.98 | 0 | 0 |  | 0 | 3
PP |  |  |  | rohož vstupní samonosná kovová - škrabák v 20mm
VV |  |  |  | 1.8*1.1 "Přepočtené koeficientem množství" = 1,980 [A]
TS
P | 277 | 69752160 |  | rám pro zapuštění profil L-30/30 25/25 20/30 15/30-Al | M | 29.92 | 0 | 0 |  | 0 | 3
PP |  |  |  | rám pro zapuštění profil L-30/30 25/25 20/30 15/30-Al
VV |  |  |  | 27.2*1.1 "Přepočtené koeficientem množství" = 29,920 [A]
TS
P | 278 | 70921307 |  | kotvicí bod pro trapézové a sendvičových konstrukce ztužený dl 400mm | KUS | 12 | 0 | 0 |  | 0 | 3
PP |  |  |  | kotvicí bod pro trapézové a sendvičových konstrukce ztužený dl 400mm
TS
P | 279 | 70921336 |  | kotvicí bod do prefabrikovaných dutinových panelů dl 600mm | KUS | 29 | 0 | 0 |  | 0 | 3
PP |  |  |  | kotvicí bod do prefabrikovaných dutinových panelů dl 600mm
TS
P | 280 | 767114132 |  | Montáž stěn a příček rámových zasklených bez požární odolnosti z hliníkových nebo ocelových profilů do zdiva přes 6 do 9 m2 | M2 | 15.015 | 0 | 0 |  | 0 | 3
PP |  |  |  | Montáž stěn a příček rámových zasklených bez požární odolnosti z hliníkových nebo ocelových profilů do zdiva přes 6 do 9 m2
VV |  |  |  | "` ``SO 11-72-11_01_2.018" 2.6*3 " PS/02" = 7,800 [A] 2.6*2.775 " PS/04" = 7,215 [B] "Celkem: "7.8+7.215 = 15,015 [C]
TS
P | 281 | 767114133 |  | Montáž stěn a příček rámových zasklených bez požární odolnosti z hliníkových nebo ocelových profilů do zdiva přes 9 do 12 m2 | M2 | 11.7 | 0 | 0 |  | 0 | 3
PP |  |  |  | Montáž stěn a příček rámových zasklených bez požární odolnosti z hliníkových nebo ocelových profilů do zdiva přes 9 do 12 m2
VV |  |  |  | "` ``SO 11-72-11_01_2.018" 2.6*4.5 " PS/01" = 11,700 [A]
TS
P | 282 | 767316313 |  | Montáž světlíků bodových přes 2 do 2,5 m2 | KUS | 4 | 0 | 0 |  | 0 | 3
PP |  |  |  | Montáž světlíků bodových přes 2 do 2,5 m2
VV |  |  |  | "` ``SO 11-72-11_01_2.016" 4 " O/09" = 4,000 [A]
TS
P | 283 | 767316315 |  | Montáž světlíků bodových přes 3 do 3,5 m2 | KUS | 7 | 0 | 0 |  | 0 | 3
PP |  |  |  | Montáž světlíků bodových přes 3 do 3,5 m2
VV |  |  |  | "` ``SO 11-72-11_01_2.016" 7 " O/10" = 7,000 [A]
TS
P | 284 | 767428101 |  | Montáž lemovacích prvků kovových fasádních obkladů otvorů | M | 206.7 | 0 | 0 |  | 0 | 3
PP |  |  |  | Montáž lemovacích prvků kovových fasádních obkladů otvorů
VV |  |  |  | "` ``SO 11-72-11_01_2.011,012,013,014" 12.4*11" hala" = 136,400 [A] 26.15*2+6.3" věž" = 58,600 [B] 3.9*3" 3.Np" = 11,700 [C] "Celkem: "136.4+58.6+11.7 = 206,700 [D]
TS
P | 285 | 767428102 |  | Montáž lemovacích prvků kovových fasádních obkladů spodního ukončení | M | 143.97 | 0 | 0 |  | 0 | 3
PP |  |  |  | Montáž lemovacích prvků kovových fasádních obkladů spodního ukončení
VV |  |  |  | "` ``SO 11-72-11_01_2.011,012,013,014" 20.47+4.65+1*8+1.65*2+0.7 " hala" = 37,120 [A] 18.8+20.15*2+27.5+20.25 " 2.np" = 106,850 [B] "Celkem: "37.12+106.85 = 143,970 [C]
TS
P | 286 | 767428103 |  | Montáž lemovacích prvků kovových fasádních obkladů horního ukončení | M | 197.3 | 0 | 0 |  | 0 | 3
PP |  |  |  | Montáž lemovacích prvků kovových fasádních obkladů horního ukončení
VV |  |  |  | "` ``SO 11-72-11_01_2.011,012,013,014" 60.2+18.5 " hala " = 78,700 [A] 18.8+20.15*2-2*9+27.5*2-2*3+20.25*2-2*6 " 2.np" = 118,600 [B] "Celkem: "78.7+118.6 = 197,300 [C]
TS
P | 287 | 767428104 |  | Montáž lemovacích prvků kovových fasádních obkladů svislého ukončení rohového | M | 32.4 | 0 | 0 |  | 0 | 3
PP |  |  |  | Montáž lemovacích prvků kovových fasádních obkladů svislého ukončení rohového
VV |  |  |  | "` ``SO 11-72-11_01_2.011,012,013,014" (1.93+1.37)*4+0.3 " Rohy 2.np" = 13,500 [A] 8.3+6+3+1.6 " hala" = 18,900 [B] "Celkem: "13.5+18.9 = 32,400 [C]
TS
P | 288 | 767428105 |  | Montáž lemovacích prvků kovových fasádních obkladů svislého ukončení koutového | M | 22.96 | 0 | 0 |  | 0 | 3
PP |  |  |  | Montáž lemovacích prvků kovových fasádních obkladů svislého ukončení koutového
VV |  |  |  | "` ``SO 11-72-11_01_2.012" 8.26+11+3.7 " Rohy u věže" = 22,960 [A]
TS
P | 289 | 767531121 |  | Montáž vstupních čisticích zón z rohoží osazení rámu mosazného nebo hliníkového zapuštěného z L profilů | M | 27.2 | 0 | 0 |  | 0 | 3
PP |  |  |  | Montáž vstupních čisticích zón z rohoží osazení rámu mosazného nebo hliníkového zapuštěného z L profilů
VV |  |  |  | "` ``SO 11-72-11_01_2.023" 2*(1+1.8) " Ost/01" = 5,600 [A] 2*(1+1)*2 " Ost/02" = 8,000 [B] 2*(1+1.8) " Ost/03" = 5,600 [C] 2*(1+1)*2 " Ost/04" = 8,000 [D] "Celkem: "5.6+8+5.6+8 = 27,200 [E]
TS
P | 290 | 767531212 |  | Montáž vstupních čisticích zón z rohoží kovových nebo plastových plochy přes 0,5 do 1 m2 | KUS | 4 | 0 | 0 |  | 0 | 3
PP |  |  |  | Montáž vstupních čisticích zón z rohoží kovových nebo plastových plochy přes 0,5 do 1 m2
VV |  |  |  | "` ``SO 11-72-11_01_2.023" 2 " Ost/02" = 2,000 [A] 2 " Ost/04" = 2,000 [B] "Celkem: "2+2 = 4,000 [C]
TS
P | 291 | 767531214 |  | Montáž vstupních čisticích zón z rohoží kovových nebo plastových plochy přes 1,5 do 2 m2 | KUS | 2 | 0 | 0 |  | 0 | 3
PP |  |  |  | Montáž vstupních čisticích zón z rohoží kovových nebo plastových plochy přes 1,5 do 2 m2
VV |  |  |  | "` ``SO 11-72-11_01_2.023" 1 " Ost/01" = 1,000 [A] 1 " Ost/03" = 1,000 [B] "Celkem: "1+1 = 2,000 [C]
TS
P | 292 | 767590124 |  | Montáž podlahových konstrukcí podlahových roštů, podlah připevněných šroubováním | M2 | 32.3 | 0 | 0 |  | 0 | 3
PP |  |  |  | Montáž podlahových konstrukcí podlahových roštů, podlah připevněných šroubováním
VV |  |  |  | 16*0.8+13*1.5 = 32,300 [A]
TS
P | 293 | 767620324 |  | Montáž oken s izolačními skly z hliníkových nebo ocelových profilů na polyuretanovou pěnu s trojskly pevných do zdiva, plochy přes 2,5 do 6 m2 | M2 | 22.4 | 0 | 0 |  | 0 | 3
PP |  |  |  | Montáž oken s izolačními skly z hliníkových nebo ocelových profilů na polyuretanovou pěnu s trojskly pevných do zdiva, plochy přes 2,5 do 6 m2
VV |  |  |  | "` ``SO 11-72-11_01_2.018" 1.6*2*7 " PS/03" = 22,400 [A]
TS
P | 294 | 767620352 |  | Montáž oken s izolačními skly z hliníkových nebo ocelových profilů na polyuretanovou pěnu s trojskly otevíravých do zdiva, plochy přes 0,6 do 1,5 m2 | M2 | 6 | 0 | 0 |  | 0 | 3
PP |  |  |  | Montáž oken s izolačními skly z hliníkových nebo ocelových profilů na polyuretanovou pěnu s trojskly otevíravých do zdiva, plochy přes 0,6 do 1,5 m2
VV |  |  |  | "` ``SO 11-72-11_01_2.016" 1*1.5*4 " O/02" = 6,000 [A]
TS
P | 295 | 767620354 |  | Montáž oken s izolačními skly z hliníkových nebo ocelových profilů na polyuretanovou pěnu s trojskly otevíravých do zdiva, plochy přes 2,5 do 6 m2 | M2 | 3.15 | 0 | 0 |  | 0 | 3
PP |  |  |  | Montáž oken s izolačními skly z hliníkových nebo ocelových profilů na polyuretanovou pěnu s trojskly otevíravých do zdiva, plochy přes 2,5 do 6 m2
VV |  |  |  | "` ``SO 11-72-11_01_2.016" 1*3.15*1 " O/11" = 3,150 [A] "Celkem: "3.15 = 3,150 [B]
TS
P | 296 | 767640111 |  | Montáž dveří ocelových nebo hliníkových vchodových jednokřídlových bez nadsvětlíku | KUS | 3 | 0 | 0 |  | 0 | 3
PP |  |  |  | Montáž dveří ocelových nebo hliníkových vchodových jednokřídlových bez nadsvětlíku
VV |  |  |  | "` ``SO 11-72-11_01_2.017" 1 " D/05" = 1,000 [A] 2 " D/60" = 2,000 [B] "Celkem: "1+2 = 3,000 [C]
TS
P | 297 | 767640112 |  | Montáž dveří ocelových nebo hliníkových vchodových jednokřídlových s nadsvětlíkem | KUS | 5 | 0 | 0 |  | 0 | 3
PP |  |  |  | Montáž dveří ocelových nebo hliníkových vchodových jednokřídlových s nadsvětlíkem
VV |  |  |  | "` ``SO 11-72-11_01_2.017" 1 " D/03" = 1,000 [A] 4 " D/04" = 4,000 [B] "Celkem: "1+4 = 5,000 [C]
TS
P | 298 | 767640222 |  | Montáž dveří ocelových nebo hliníkových vchodových dvoukřídlové s nadsvětlíkem | KUS | 1 | 0 | 0 |  | 0 | 3
PP |  |  |  | Montáž dveří ocelových nebo hliníkových vchodových dvoukřídlové s nadsvětlíkem
VV |  |  |  | "` ``SO 11-72-11_01_2.017" 1 " D/02" = 1,000 [A]
TS
P | 299 | 767640224 |  | Montáž dveří ocelových nebo hliníkových vchodových dvoukřídlové s pevným bočním dílem a nadsvětlíkem | KUS | 1 | 0 | 0 |  | 0 | 3
PP |  |  |  | Montáž dveří ocelových nebo hliníkových vchodových dvoukřídlové s pevným bočním dílem a nadsvětlíkem
VV |  |  |  | "` ``SO 11-72-11_01_2.017" 1 " D/01" = 1,000 [A]
TS
P | 300 | 767640311 |  | Montáž dveří ocelových nebo hliníkových vnitřních jednokřídlových | KUS | 19 | 0 | 0 |  | 0 | 3
PP |  |  |  | Montáž dveří ocelových nebo hliníkových vnitřních jednokřídlových
VV |  |  |  | "` ``SO 11-72-11_01_2.017" 2 " D/17" = 2,000 [A] 3 " D/19" = 3,000 [B] 1 " D/22" = 1,000 [C] 1 " 1/24" = 1,000 [D] 1 " 1/25" = 1,000 [E] 2 " 1/26" = 2,000 [F] 3 " 1/27" = 3,000 [G] 0 " 1/28" = 0,000 [H] 2 " 1/29" = 2,000 [I] 3 " 1/30" = 3,000 [J] 1 " 1/31" = 1,000 [K] "Celkem: "2+3+1+1+1+2+3+0+2+3+1 = 19,000 [L]
TS
P | 301 | 767640322 |  | Montáž dveří ocelových nebo hliníkových vnitřních dvoukřídlových | KUS | 6 | 0 | 0 |  | 0 | 3
PP |  |  |  | Montáž dveří ocelových nebo hliníkových vnitřních dvoukřídlových
VV |  |  |  | "` ``SO 11-72-11_01_2.017" 1 " D/06" = 1,000 [A] 1 " D/07" = 1,000 [B] 2 " D/09" = 2,000 [C] 1 " 1/14" = 1,000 [D] 1 " 1/15" = 1,000 [E] "Celkem: "1+1+2+1+1 = 6,000 [F]
TS
P | 302 | 767646510 |  | Montáž dveří ocelových nebo hliníkových protipožárních uzávěrů jednokřídlových | KUS | 5 | 0 | 0 |  | 0 | 3
PP |  |  |  | Montáž dveří ocelových nebo hliníkových protipožárních uzávěrů jednokřídlových
VV |  |  |  | "` ``SO 11-72-11_01_2.017" 1 " D/18" = 1,000 [A] 2 " D/20" = 2,000 [B] 1 " D/21" = 1,000 [C] 1 " 1/23" = 1,000 [D] "Celkem: "1+2+1+1 = 5,000 [E]
TS
P | 303 | 767646522 |  | Montáž dveří ocelových nebo hliníkových protipožárních uzávěrů dvoukřídlových, výšky přes 1970 do 2200 mm | KUS | 16 | 0 | 0 |  | 0 | 3
PP |  |  |  | Montáž dveří ocelových nebo hliníkových protipožárních uzávěrů dvoukřídlových, výšky přes 1970 do 2200 mm
VV |  |  |  | "` ``SO 11-72-11_01_2.017" 7 " D/08" = 7,000 [A] 2 " D/10" = 2,000 [B] 1 " D/11" = 1,000 [C] 1 " 1/12" = 1,000 [D] 1 " 1/13" = 1,000 [E] 1 " 1/16" = 1,000 [F] 1 " 1/57" = 1,000 [G] 2 " 1/59" = 2,000 [H] "Celkem: "7+2+1+1+1+1+1+2 = 16,000 [I]
TS
P | 304 | 767651114 |  | Montáž vrat garážových nebo průmyslových sekčních zajížděcích pod strop, plochy přes 13 m2 | KUS | 11 | 0 | 0 |  | 0 | 3
PP |  |  |  | Montáž vrat garážových nebo průmyslových sekčních zajížděcích pod strop, plochy přes 13 m2
VV |  |  |  | "` ``v/01" 5 = 5,000 [A] "`v/02" 6 = 6,000 [B] "Celkem: "5+6 = 11,000 [C]
TS
P | 305 | 767832122 |  | Montáž venkovních požárních žebříků do betonu bez suchovodu | M | 12 | 0 | 0 |  | 0 | 3
PP |  |  |  | Montáž venkovních požárních žebříků do betonu bez suchovodu
TS
P | 306 | 767881115 |  | Montáž záchytného systému proti pádu bodů samostatných nebo v systému s poddajným kotvícím vedením do dutinového panelu expanzní kotvou, mechanickým kotvením | KUS | 29 | 0 | 0 |  | 0 | 3
PP |  |  |  | Montáž záchytného systému proti pádu bodů samostatných nebo v systému s poddajným kotvícím vedením do dutinového panelu expanzní kotvou, mechanickým kotvením
TS
P | 307 | 767881118 |  | Montáž záchytného systému proti pádu bodů samostatných nebo v systému s poddajným kotvícím vedením do trapézového plechu samořeznými vruty, motýlkovými a provlé | KUS | 12 | 0 | 0 |  | 0 | 3
PP |  |  |  | Montáž záchytného systému proti pádu bodů samostatných nebo v systému s poddajným kotvícím vedením do trapézového plechu samořeznými vruty, motýlkovými a provlékacími příchytkami
TS
P | 308 | 767881161 |  | Montáž záchytného systému proti pádu nástavců určených k upevnění na sloupky nebo body v systému poddajného kotvícího vedení uchycení lana k nástavcům | KUS | 8 | 0 | 0 |  | 0 | 3
PP |  |  |  | Montáž záchytného systému proti pádu nástavců určených k upevnění na sloupky nebo body v systému poddajného kotvícího vedení uchycení lana k nástavcům
TS
P | 309 | 767896110 |  | Montáž lišt a okopových plechů lišt šroubováním | M | 248 | 0 | 0 |  | 0 | 3
PP |  |  |  | Montáž lišt a okopových plechů lišt šroubováním
VV |  |  |  | "` ``1np" 90*2 = 180,000 [A] "`2np" 34*2 = 68,000 [B] "Celkem: "180+68 = 248,000 [C]
TS
P | 310 | 767995114 |  | Montáž ostatních atypických zámečnických konstrukcí hmotnosti přes 20 do 50 kg | KG | 211.085 | 0 | 0 |  | 0 | 3
PP |  |  |  | Montáž ostatních atypických zámečnických konstrukcí hmotnosti přes 20 do 50 kg
VV |  |  |  | "` ``1np" 11*(4*4.47+0.97*0.15*9) = 211,085 [A]
TS
P | 311 | 767995114.1 |  | Montáž ostatních atypických zámečnických konstrukcí hmotnosti přes 20 do 50 kg | KG | 50 | 0 | 0 |  | 0 | 3
PP |  |  |  | Montáž ostatních atypických zámečnických konstrukcí hmotnosti přes 20 do 50 kg
TS
P | 312 | 767995115 |  | Montáž ostatních atypických zámečnických konstrukcí hmotnosti přes 50 do 100 kg | KG | 75 | 0 | 0 |  | 0 | 3
PP |  |  |  | Montáž ostatních atypických zámečnických konstrukcí hmotnosti přes 50 do 100 kg
TS
P | 313 | 767995116 |  | Montáž ostatních atypických zámečnických konstrukcí hmotnosti přes 100 do 250 kg | KG | 250 | 0 | 0 |  | 0 | 3
PP |  |  |  | Montáž ostatních atypických zámečnických konstrukcí hmotnosti přes 100 do 250 kg
TS
P | 314 | 767995117 |  | Montáž ostatních atypických zámečnických konstrukcí hmotnosti přes 250 do 500 kg | KG | 2946.56 | 0 | 0 |  | 0 | 3
PP |  |  |  | Montáž ostatních atypických zámečnických konstrukcí hmotnosti přes 250 do 500 kg
VV |  |  |  | 500*2 " skluzná tyč" = 1000,000 [A] 7*(2*2+6*2)*15.8*1.1 " ocelová výměna z ipe 160 pro O/10" = 1946,560 [B] "Celkem: "1000+1946.56 = 2946,560 [C]
TS
P | 315 | 998767102 |  | Přesun hmot pro zámečnické konstrukce stanovený z hmotnosti přesunovaného materiálu vodorovná dopravní vzdálenost do 50 m základní v objektech výšky přes 6 do 1 | T | 16.421 | 0 | 0 |  | 0 | 3
PP |  |  |  | Přesun hmot pro zámečnické konstrukce stanovený z hmotnosti přesunovaného materiálu vodorovná dopravní vzdálenost do 50 m základní v objektech výšky přes 6 do 12 m
TS
P | 316 | R767163221 |  | Montáž kompletního kovového zábradlí přímého z dílců na schodišti kotveného do betonu | M | 16.03 | 0 | 0 |  | 0 | 3
PP |  |  |  | Montáž kompletního kovového zábradlí přímého z dílců na schodišti kotveného do betonu
VV |  |  |  | "` ``SO 11-72-11_01_2.021" 1.2+3.715*2+3.7*2"Z/06" = 16,030 [A]
TS
P | 317 | RMAT-D/01 |  | D/01 hliníkové vchodové dvoukřídlé dveře, prosklené s nadsvětlíkem a bočními světlíky, bezpečnostní | KUS | 1 | 0 | 0 |  | 0 | 3
PP |  |  |  | D/01 hliníkové vchodové dvoukřídlé dveře, prosklené s nadsvětlíkem a bočními světlíky, bezpečnostní
TS
P | 318 | RMAT-D/02 |  | D/02 hliníkové dvoukřídlé dveře plné s nadsvětlíkem, bezpečnostní | KUS | 1 | 0 | 0 |  | 0 | 3
PP |  |  |  | D/02 hliníkové dvoukřídlé dveře plné s nadsvětlíkem, bezpečnostní
TS
P | 319 | RMAT-D/03 |  | D/03 hliníkové jednokřídlé dveře, prosklené s nadsvětlíkem, bezpečnostní | KUS | 1 | 0 | 0 |  | 0 | 3
PP |  |  |  | D/03 hliníkové jednokřídlé dveře, prosklené s nadsvětlíkem, bezpečnostní
TS
P | 320 | RMAT-D/04 |  | D/04 hliníkové jednokřídlé dveře, plné s nadsvětlíkem, bezpečnostní | KUS | 4 | 0 | 0 |  | 0 | 3
PP |  |  |  | D/04 hliníkové jednokřídlé dveře, plné s nadsvětlíkem, bezpečnostní
TS
P | 321 | RMAT-D/05 |  | D/05 hliníkové jednokřídlé dveře, plné, bezpečnostní | KUS | 1 | 0 | 0 |  | 0 | 3
PP |  |  |  | D/05 hliníkové jednokřídlé dveře, plné, bezpečnostní
TS
P | 322 | RMAT-D/06 |  | D/06 ocelové dvoukřídlé dveře, plné | KUS | 1 | 0 | 0 |  | 0 | 3
PP |  |  |  | D/06 ocelové dvoukřídlé dveře, plné
TS
P | 323 | RMAT-D/07 |  | D/07 ocelové dvoukřídlé dveře, částečně prosklené | KUS | 1 | 0 | 0 |  | 0 | 3
PP |  |  |  | D/07 ocelové dvoukřídlé dveře, částečně prosklené
TS
P | 324 | RMAT-D/08 |  | D/08 ocelové protipožární dvoukřídlé dveře, částečně prosklené | KUS | 7 | 0 | 0 |  | 0 | 3
PP |  |  |  | D/08 ocelové protipožární dvoukřídlé dveře, částečně prosklené
TS
P | 325 | RMAT-D/09 |  | D/09 ocelové dvoukřídlé dveře, částečně prosklené | KUS | 2 | 0 | 0 |  | 0 | 3
PP |  |  |  | D/09 ocelové dvoukřídlé dveře, částečně prosklené
TS
P | 326 | RMAT-D/10 |  | D/10 ocelové protipožární dvoukřídlé dveře, částečně prosklené | KUS | 2 | 0 | 0 |  | 0 | 3
PP |  |  |  | D/10 ocelové protipožární dvoukřídlé dveře, částečně prosklené
TS
P | 327 | RMAT-D/11 |  | D/11 ocelové protipožární dvoukřídlé dveře, částečně prosklené | KUS | 1 | 0 | 0 |  | 0 | 3
PP |  |  |  | D/11 ocelové protipožární dvoukřídlé dveře, částečně prosklené
TS
P | 328 | RMAT-D/12 |  | D/12 ocelové protipožární dvoukřídlé dveře, částečně prosklené | KUS | 1 | 0 | 0 |  | 0 | 3
PP |  |  |  | D/12 ocelové protipožární dvoukřídlé dveře, částečně prosklené
TS
P | 329 | RMAT-D/13 |  | D/13 ocelové protipožární dvoukřídlé dveře, částečně prosklené | KUS | 1 | 0 | 0 |  | 0 | 3
PP |  |  |  | D/13 ocelové protipožární dvoukřídlé dveře, částečně prosklené
TS
P | 330 | RMAT-D/14 |  | D/14 ocelové dvoukřídlé dveře, částečně prosklené | KUS | 1 | 0 | 0 |  | 0 | 3
PP |  |  |  | D/14 ocelové dvoukřídlé dveře, částečně prosklené
TS
P | 331 | RMAT-D/15 |  | D/15 ocelové dvoukřídlé dveře, částečně prosklené | KUS | 1 | 0 | 0 |  | 0 | 3
PP |  |  |  | D/15 ocelové dvoukřídlé dveře, částečně prosklené
TS
P | 332 | RMAT-D/16 |  | D/16 ocelové protipožární dvoukřídlé dveře, částečně prosklené | KUS | 1 | 0 | 0 |  | 0 | 3
PP |  |  |  | D/16 ocelové protipožární dvoukřídlé dveře, částečně prosklené
TS
P | 333 | RMAT-D/17 |  | D/17 ocelové jednokřídlé dveře, částečně prosklené | KUS | 2 | 0 | 0 |  | 0 | 3
PP |  |  |  | D/17 ocelové jednokřídlé dveře, částečně prosklené
TS
P | 334 | RMAT-D/18 |  | D/18 ocelové protipožární jednokřídlé dveře, plné | KUS | 1 | 0 | 0 |  | 0 | 3
PP |  |  |  | D/18 ocelové protipožární jednokřídlé dveře, plné
TS
P | 335 | RMAT-D/19 |  | D/19 ocelové jednokřídlé dveře, plné | KUS | 3 | 0 | 0 |  | 0 | 3
PP |  |  |  | D/19 ocelové jednokřídlé dveře, plné
TS
P | 336 | RMAT-D/20 |  | D/20 ocelové protipožární jednokřídlé dveře, plné | KUS | 2 | 0 | 0 |  | 0 | 3
PP |  |  |  | D/20 ocelové protipožární jednokřídlé dveře, plné
TS
P | 337 | RMAT-D/21 |  | D/21 ocelové protipožární jednokřídlé dveře, plné | KUS | 1 | 0 | 0 |  | 0 | 3
PP |  |  |  | D/21 ocelové protipožární jednokřídlé dveře, plné
TS
P | 338 | RMAT-D/22 |  | D/22 ocelové jednokřídlé dveře, plné | KUS | 1 | 0 | 0 |  | 0 | 3
PP |  |  |  | D/22 ocelové jednokřídlé dveře, plné
TS
P | 339 | RMAT-D/23 |  | D/23 ocelové protipožární jednokřídlé dveře, plné | KUS | 1 | 0 | 0 |  | 0 | 3
PP |  |  |  | D/23 ocelové protipožární jednokřídlé dveře, plné
TS
P | 340 | RMAT-D/24 |  | D/24 ocelové jednokřídlé dveře, plné | KUS | 1 | 0 | 0 |  | 0 | 3
PP |  |  |  | D/24 ocelové jednokřídlé dveře, plné
TS
P | 341 | RMAT-D/25 |  | D/25 ocelové jednokřídlé dveře, plné | KUS | 1 | 0 | 0 |  | 0 | 3
PP |  |  |  | D/25 ocelové jednokřídlé dveře, plné
TS
P | 342 | RMAT-D/26 |  | D/26 ocelové jednokřídlé dveře, plné | KUS | 2 | 0 | 0 |  | 0 | 3
PP |  |  |  | D/26 ocelové jednokřídlé dveře, plné
TS
P | 343 | RMAT-D/27 |  | D/27 ocelové jednokřídlé dveře, plné | KUS | 3 | 0 | 0 |  | 0 | 3
PP |  |  |  | D/27 ocelové jednokřídlé dveře, plné
TS
P | 344 | RMAT-D/28 |  | D/28 ocelové jednokřídlé dveře, plné | KUS | 2 | 0 | 0 |  | 0 | 3
PP |  |  |  | D/28 ocelové jednokřídlé dveře, plné
TS
P | 345 | RMAT-D/29 |  | D/29 ocelové jednokřídlé dveře, plné | KUS | 2 | 0 | 0 |  | 0 | 3
PP |  |  |  | D/29 ocelové jednokřídlé dveře, plné
TS
P | 346 | RMAT-D/30 |  | D/30 ocelové jednokřídlé dveře, plné | KUS | 3 | 0 | 0 |  | 0 | 3
PP |  |  |  | D/30 ocelové jednokřídlé dveře, plné
TS
P | 347 | RMAT-D/31 |  | D/31 ocelové jednokřídlé dveře, plné | KUS | 1 | 0 | 0 |  | 0 | 3
PP |  |  |  | D/31 ocelové jednokřídlé dveře, plné
TS
P | 348 | RMAT-D/57 |  | D/57 ocelové protipožární dvoukřídlé dveře, částečně prosklené | KUS | 1 | 0 | 0 |  | 0 | 3
PP |  |  |  | D/57 ocelové protipožární dvoukřídlé dveře, částečně prosklené
TS
P | 349 | RMAT-D/59 |  | D/59 ocelové protipožární dvoukřídlé atypické dveře, částečně prosklené, kyvné, uzemčené (otevření dálkově v případe poplachu z dispečinku) | KUS | 2 | 0 | 0 |  | 0 | 3
PP |  |  |  | D/59 ocelové protipožární dvoukřídlé atypické dveře, částečně prosklené, kyvné, uzemčené (otevření dálkově v případe poplachu z dispečinku)
TS
P | 350 | RMAT-D/60 |  | D/60 hliníkové jednokřídlé dveře, plné | KUS | 1 | 0 | 0 |  | 0 | 3
PP |  |  |  | D/60 hliníkové jednokřídlé dveře, plné
TS
P | 351 | RMAT-O/09 |  | O/09 - plochý bodový světlík, neotvíratelný, vyspádovaný 2-15°, rozm. 1200/1700, včetně veškerého přslušenství | KUS | 4 | 0 | 0 |  | 0 | 3
PP |  |  |  | O/09 - plochý bodový světlík, neotvíratelný, vyspádovaný 2-15°, rozm. 1200/1700, včetně veškerého přslušenství
TS
P | 352 | RMAT-O/10 |  | O/10 - plochý vodový světlík 1200/2000, včetně veškerého přslušenství | KUS | 7 | 0 | 0 |  | 0 | 3
PP |  |  |  | O/10 - plochý vodový světlík 1200/2000, včetně veškerého přslušenství
TS
P | 353 | RMAT-O/11 |  | O/11 lamelové okno | KUS | 1 | 0 | 0 |  | 0 | 3
PP |  |  |  | O/11 lamelové okno
TS
P | 354 | RMAT-O/11-1 |  | Ocelová výměna z ipe 160 pro O/10 včetně nátěru, antikorozní úpravy a kotevního materiálu | KUS | 7 | 0 | 0 |  | 0 | 3
PP |  |  |  | Ocelová výměna z ipe 160 pro O/10 včetně nátěru, antikorozní úpravy a kotevního materiálu
TS
P | 355 | RMAT-OST/11 |  | Skluzná tyč | KUS | 2 | 0 | 0 |  | 0 | 3
PP |  |  |  | Skluzná tyč
TS
P | 356 | RMAT-PS/01 |  | PS/01 prosklená stěna | KUS | 1 | 0 | 0 |  | 0 | 3
PP |  |  |  | PS/01 prosklená stěna
TS
P | 357 | RMAT-PS/02 |  | PS/02 stěna rámová | KUS | 1 | 0 | 0 |  | 0 | 3
PP |  |  |  | PS/02 stěna rámová
TS
P | 358 | RMAT-PS/03 |  | PS/03 fixní protipožární okno | KUS | 7 | 0 | 0 |  | 0 | 3
PP |  |  |  | PS/03 fixní protipožární okno
TS
P | 359 | RMAT-PS/04 |  | PS/04 stěna rámová | KUS | 1 | 0 | 0 |  | 0 | 3
PP |  |  |  | PS/04 stěna rámová
TS
P | 360 | RMAT-SH1 |  | Sušák hadic | KUS | 1 | 0 | 0 |  | 0 | 3
PP |  |  |  | Sušák hadic
TS
P | 361 | RMAT-SIT |  | Záchytná sit 2x trubka 140x4 délky cca 10m kotvné k věži, výplň nylonová sít 50x50x4 o rozměrech 2,7x6,33 m | KUS | 1 | 0 | 0 |  | 0 | 3
PP |  |  |  | Záchytná sit 2x trubka 140x4 délky cca 10m kotvné k věži, výplň nylonová sít 50x50x4 o rozměrech 2,7x6,33 m
TS
P | 362 | RMAT-V/01 |  | V/01 vrata garážová | KUS | 5 | 0 | 0 |  | 0 | 3
PP |  |  |  | V/01 vrata garážová
TS
P | 363 | RMAT-V/02 |  | V/02 vrata garážová | KUS | 6 | 0 | 0 |  | 0 | 3
PP |  |  |  | V/02 vrata garážová
TS
P | 364 | RMAT-Z/01 |  | Rohová ochranná lišta broušený nerez profil L 50x50x1 mm | M | 248 | 0 | 0 |  | 0 | 3
PP |  |  |  | Rohová ochranná lišta broušený nerez profil L 50x50x1 mm
TS
P | 365 | RMAT-Z/04 |  | Přejezdová hrana, ocelový L profil 50x50x6 mm, pracny pl. 3x40-150 á 0,5m , žárové zinkování, antikorozní nátěr | KG | 221.639 | 0 | 0 |  | 0 | 3
PP |  |  |  | Přejezdová hrana, ocelový L profil 50x50x6 mm, pracny pl. 3x40-150 á 0,5m , žárové zinkování, antikorozní nátěr
VV |  |  |  | 211.085*1.05 "Přepočtené koeficientem množství" = 221,639 [A]
TS
P | 366 | RMAT-Z/07 |  | LOGO | KG | 50 | 0 | 0 |  | 0 | 3
PP |  |  |  | LOGO
TS
P | 367 | RMAT-ZS1 |  | Štítek - Slouží k označení jednotlivých úseků permanentního kotvicího vedení v souladu s ČSN EN 795. | KUS | 2 | 0 | 0 |  | 0 | 3
PP |  |  |  | Štítek - Slouží k označení jednotlivých úseků permanentního kotvicího vedení v souladu s ČSN EN 795.
TS
P | 368 | RMAT-ZS2 |  | Rohová kladka záchytného systému | KUS | 3 | 0 | 0 |  | 0 | 3
PP |  |  |  | Rohová kladka záchytného systému
TS
SD |  | 771 |  | Podlahy z dlaždic |  |  |  | 0
P | 369 | 59054140 |  | profil schodový protiskluzový ušlechtilá ocel V2A R10 V6 2x1000mm | M | 89.54 | 0 | 0 |  | 0 | 3
PP |  |  |  | profil schodový protiskluzový ušlechtilá ocel V2A R10 V6 2x1000mm
VV |  |  |  | 81.4*1.1 "Přepočtené koeficientem množství" = 89,540 [A]
TS
P | 370 | 59761127 |  | dlažba keramická slinutá mrazuvzdorná R10/B povrch hladký/matný tl do 10mm přes 9 do 12ks/m2 | M2 | 43.897 | 0 | 0 |  | 0 | 3
PP |  |  |  | dlažba keramická slinutá mrazuvzdorná R10/B povrch hladký/matný tl do 10mm přes 9 do 12ks/m2
VV |  |  |  | 38.1713156034892*1.15 "Přepočtené koeficientem množství" = 43,897 [A]
TS
P | 371 | 59761160 |  | dlažba keramická slinutá mrazuvzdorná povrch hladký/matný tl do 10mm přes 9 do 12ks/m2 | M2 | 12.24 | 0 | 0 |  | 0 | 3
PP |  |  |  | dlažba keramická slinutá mrazuvzdorná povrch hladký/matný tl do 10mm přes 9 do 12ks/m2
VV |  |  |  | 61.2*0.2 "Přepočtené koeficientem množství" = 12,240 [A]
TS
P | 372 | 59761166 |  | dlažba keramická slinutá mrazuvzdorná R10/A povrch hladký/matný tl do 10mm přes 9 do 12ks/m2 | M2 | 296.298 | 0 | 0 |  | 0 | 3
PP |  |  |  | dlažba keramická slinutá mrazuvzdorná R10/A povrch hladký/matný tl do 10mm přes 9 do 12ks/m2
TS
P | 373 | 59761175 |  | sokl keramický mrazuvzdorný povrch hladký/matný tl do 10mm výšky přes 90 do 120mm | M | 718.982 | 0 | 0 |  | 0 | 3
PP |  |  |  | sokl keramický mrazuvzdorný povrch hladký/matný tl do 10mm výšky přes 90 do 120mm
VV |  |  |  | 653.62*1.1 "Přepočtené koeficientem množství" = 718,982 [A]
TS
P | 374 | 59761227 |  | hrana průběžná keramická vnitřní | M | 17.318 | 0 | 0 |  | 0 | 3
PP |  |  |  | hrana průběžná keramická vnitřní
VV |  |  |  | 15.744*1.1 "Přepočtené koeficientem množství" = 17,318 [A]
TS
P | 375 | 771111011 |  | Příprava podkladu před provedením dlažby vysátí podlah | M2 | 1069.48 | 0 | 0 |  | 0 | 3
PP |  |  |  | Příprava podkladu před provedením dlažby vysátí podlah
VV |  |  |  | 1069.48 = 1069,480 [A]
TS
P | 376 | 771121011 |  | Příprava podkladu před provedením dlažby nátěr penetrační na podlahu | M2 | 1069.48 | 0 | 0 |  | 0 | 3
PP |  |  |  | Příprava podkladu před provedením dlažby nátěr penetrační na podlahu
VV |  |  |  | 436.45+79.3+9.7+41.18+114.9+19.96+304.58+28.21+16.8+13.47+4.93 = 1069,480 [A]
TS
P | 377 | 771161022 |  | Příprava podkladu před provedením dlažby montáž profilu ukončujícího profilu pro schodové hrany a ukončení dlažby | M | 81.4 | 0 | 0 |  | 0 | 3
PP |  |  |  | Příprava podkladu před provedením dlažby montáž profilu ukončujícího profilu pro schodové hrany a ukončení dlažby
VV |  |  |  | "` ``SO 11-72-11_01_2.003, SO 11-72-11_01_2.004, SO 11-72-11_01_2.005" 1.4*22 " 1np-3np" = 30,800 [A] 1.15*2*22 " hlavní" = 50,600 [B] "Celkem: "30.8+50.6 = 81,400 [C]
TS
P | 378 | 771274123 |  | Montáž obkladů schodišť z dlaždic keramických lepených cementovým flexibilním lepidlem stupnic reliéfních nebo z dekorů, šířky přes 250 do 300 mm | M | 61.2 | 0 | 0 |  | 0 | 3
PP |  |  |  | Montáž obkladů schodišť z dlaždic keramických lepených cementovým flexibilním lepidlem stupnic reliéfních nebo z dekorů, šířky přes 250 do 300 mm
VV |  |  |  | "` ``SO 11-72-11_01_2.003, SO 11-72-11_01_2.004, SO 11-72-11_01_2.005" 1.15*(12+12) " vedlejší u věže" = 27,600 [A] 1.4*(8+8+8) " hlavní 3 ramena u výtahu" = 33,600 [B] "Celkem: "27.6+33.6 = 61,200 [C]
TS
P | 379 | 771274232 |  | Montáž obkladů schodišť z dlaždic keramických lepených cementovým flexibilním lepidlem podstupnic hladkých, výšky přes 150 do 200 mm | M | 61.2 | 0 | 0 |  | 0 | 3
PP |  |  |  | Montáž obkladů schodišť z dlaždic keramických lepených cementovým flexibilním lepidlem podstupnic hladkých, výšky přes 150 do 200 mm
VV |  |  |  | "` ``SO 11-72-11_01_2.003, SO 11-72-11_01_2.004, SO 11-72-11_01_2.005" 1.15*(12+12) " vedlejší u věže" = 27,600 [A] 1.4*(8+8+8) " hlavní 3 ramena u výtahu" = 33,600 [B] "Celkem: "27.6+33.6 = 61,200 [C]
TS
P | 380 | 771474113 |  | Montáž soklů z dlaždic keramických lepených cementovým flexibilním lepidlem rovných, výšky přes 90 do 120 mm | M | 653.62 | 0 | 0 |  | 0 | 3
PP |  |  |  | Montáž soklů z dlaždic keramických lepených cementovým flexibilním lepidlem rovných, výšky přes 90 do 120 mm
VV |  |  |  | "` ``SO 11-72-11_01_2.003" (10.775+16.3+11+104+8.9+34.9+23.1+17.3+12.2+9.6+17.6+12.75+13+28.4+17.5) = 337,325 [A] "`SO 11-72-11_01_2.004" (13.28+16.67+101.6+22.325+18+23.6+23+16.3+53+18.1) = 305,875 [B] "`Podesty schodiště" 1.4*2*2+2.3+2*1.26 = 10,420 [C] "Celkem: "337.325+305.875+10.42 = 653,620 [D]
TS
P | 381 | 771474122 |  | Montáž soklů z dlaždic keramických lepených cementovým flexibilním lepidlem schodišťových šikmých, výšky přes 65 do 90 mm | M | 15.744 | 0 | 0 |  | 0 | 3
PP |  |  |  | Montáž soklů z dlaždic keramických lepených cementovým flexibilním lepidlem schodišťových šikmých, výšky přes 65 do 90 mm
VV |  |  |  | "` ``SO 11-72-11_01_2.003, SO 11-72-11_01_2.004, SO 11-72-11_01_2.005" 3.936*2" vedlejší u věže" = 7,872 [A] 3*2.624" hlavní 3 ramena u výtahu" = 7,872 [B] "Celkem: "7.872+7.872 = 15,744 [C]
TS
P | 382 | 771574416 |  | Montáž podlah z dlaždic keramických lepených cementovým flexibilním lepidlem hladkých, tloušťky do 10 mm přes 9 do 12 ks/m2 | M2 | 964.47 | 0 | 0 |  | 0 | 3
PP |  |  |  | Montáž podlah z dlaždic keramických lepených cementovým flexibilním lepidlem hladkých, tloušťky do 10 mm přes 9 do 12 ks/m2
VV |  |  |  | 436.45+79.3+9.7+41.18+19.96+304.58+28.21+16.8+14.82+13.47 = 964,470 [A]
TS
P | 383 | 771574479 |  | Montáž podlah z dlaždic keramických lepených cementovým flexibilním lepidlem pro vysoké mechanické zatížení, tloušťky přes 10 mm přes 22 do 25 ks/m2 | M2 | 114.9 | 0 | 0 |  | 0 | 3
PP |  |  |  | Montáž podlah z dlaždic keramických lepených cementovým flexibilním lepidlem pro vysoké mechanické zatížení, tloušťky přes 10 mm přes 22 do 25 ks/m2
VV |  |  |  | 114.9 = 114,900 [A]
TS
P | 384 | 771577211 |  | Montáž podlah z dlaždic keramických lepených cementovým flexibilním lepidlem Příplatek k cenám za plochu do 5 m2 jednotlivě | M2 | 45.7 | 0 | 0 |  | 0 | 3
PP |  |  |  | Montáž podlah z dlaždic keramických lepených cementovým flexibilním lepidlem Příplatek k cenám za plochu do 5 m2 jednotlivě
VV |  |  |  | "` ``SO 11-72-11_01_2.003" 3.15+2.79+2.37+1.49+3.49+1.87+2.28+2.06 = 19,500 [A] "`SO 11-72-11_01_2.004" 3.77+4.59+4.1+2.1+2.25+2.18+2.28+4.93 = 26,200 [B] "Celkem: "19.5+26.2 = 45,700 [C]
TS
P | 385 | 771591112 |  | Izolace podlahy pod dlažbu nátěrem nebo stěrkou ve dvou vrstvách | M2 | 263.569 | 0 | 0 |  | 0 | 3
PP |  |  |  | Izolace podlahy pod dlažbu nátěrem nebo stěrkou ve dvou vrstvách
TS
P | 386 | 771591117 |  | Podlahy - dokončovací práce spárování akrylem | M | 707.64 | 0 | 0 |  | 0 | 3
PP |  |  |  | Podlahy - dokončovací práce spárování akrylem
VV |  |  |  | "` ``Horní spára soklu " "`SO 11-72-11_01_2.003, SO 11-72-11_01_2.004, SO 11-72-11_01_2.005" 4.1*2+12.23+6.63 " 1np-3np" = 27,060 [A] 7.85*2+10.98+10.7 " hlavní" = 37,380 [B] "`SO 11-72-11_01_2.003" (10.775+16.3+11+104+8.9+34.9+23.1+17.3+12.2+9.6+17.6+12.75+13+28.4+17.5) = 337,325 [C] "`SO 11-72-11_01_2.004" (13.28+16.67+101.6+22.325+18+23.6+23+16.3+53+18.1) = 305,875 [D] "Celkem: "27.06+37.38+337.325+305.875 = 707,640 [E]
TS
P | 387 | 771591241 |  | Izolace podlahy pod dlažbu těsnícími izolačními pásy vnitřní kout | KUS | 105 | 0 | 0 |  | 0 | 3
PP |  |  |  | Izolace podlahy pod dlažbu těsnícími izolačními pásy vnitřní kout
VV |  |  |  | 4 " 1.04" = 4,000 [A] 4 " 1.05" = 4,000 [B] 4 " 1.06" = 4,000 [C] 5 " 1.10" = 5,000 [D] 5 " 1.11" = 5,000 [E] 3 " 1.12" = 3,000 [F] 2 " 1.13" = 2,000 [G] 4 " 1.18" = 4,000 [H] 4 " 1.19" = 4,000 [I] 4 " 1.33" = 4,000 [J] 4 " 1.34" = 4,000 [K] 6 " 1.49" = 6,000 [L] 4 " 2.04" = 4,000 [M] 4 " 2.05" = 4,000 [N] 3 " 2.06" = 3,000 [O] 3 " 2.06A" = 3,000 [P] 4 " 2.06B" = 4,000 [Q] 4 " 2.06C" = 4,000 [R] 4 " 2.07" = 4,000 [S] 4 " 2.18c" = 4,000 [T] 4 " 2.18d" = 4,000 [U] 3 " 2.28" = 3,000 [V] 3 " 2.28a" = 3,000 [W] 4 " 2.28b" = 4,000 [X] 4 " 2.28c" = 4,000 [Y] 4 " 2.39" = 4,000 [Z] 4 " 2.40" = 4,000 [AA] "Celkem: "4+4+4+5+5+3+2+4+4+4+4+6+4+4+3+3+4+4+4+4+4+3+3+4+4+4+4 = 105,000 [AB]
TS
P | 388 | 771591242 |  | Izolace podlahy pod dlažbu těsnícími izolačními pásy vnější roh | KUS | 9 | 0 | 0 |  | 0 | 3
PP |  |  |  | Izolace podlahy pod dlažbu těsnícími izolačními pásy vnější roh
VV |  |  |  | 1 " 1.10" = 1,000 [A] 1 " 1.11" = 1,000 [B] 1 " 1.12" = 1,000 [C] 2 " 1.49" = 2,000 [D] 2 " 2.06" = 2,000 [E] 2 " 2.28" = 2,000 [F] "Celkem: "1+1+1+2+2+2 = 9,000 [G]
TS
P | 389 | 771591251 |  | Izolace podlahy pod dlažbu těsnícími izolačními pásy z manžety pro prostupy potrubí | KUS | 19 | 0 | 0 |  | 0 | 3
PP |  |  |  | Izolace podlahy pod dlažbu těsnícími izolačními pásy z manžety pro prostupy potrubí
VV |  |  |  | 1 " 1.04" = 1,000 [A] 1 " 1.05" = 1,000 [B] 1 " 1.06" = 1,000 [C] 1 " 1.08" = 1,000 [D] 2 " 1.11" = 2,000 [E] 4 " 1.12" = 4,000 [F] 1 " 1.34" = 1,000 [G] 1 " 1.49" = 1,000 [H] 1 " 2.05" = 1,000 [I] 1 " 2.06B" = 1,000 [J] 1 " 2.06C" = 1,000 [K] 1 " 2.07" = 1,000 [L] 1 " 2.18d" = 1,000 [M] 1 " 2.28b" = 1,000 [N] 1 " 2.28c" = 1,000 [O] "Celkem: "1+1+1+1+2+4+1+1+1+1+1+1+1+1+1 = 19,000 [P]
TS
P | 390 | 771591264 |  | Izolace podlahy pod dlažbu těsnícími izolačními pásy mezi podlahou a stěnu | M | 259.13 | 0 | 0 |  | 0 | 3
PP |  |  |  | Izolace podlahy pod dlažbu těsnícími izolačními pásy mezi podlahou a stěnu
VV |  |  |  | 8.4+5.59+5.95+5.8 " P 02" = 25,740 [A] 7.5+7+6.75+4.95+15.75+14.05+10.45+4.6 " P 02a" = 71,050 [B] 48.5 " 114.9" = 48,500 [C] 9.75+8.4+7.8+7.1+6.2+6.5+9.3+5.9+6.2 " 28.21" = 67,150 [D] 7.75+7.65+8.2+6.3 " 28.21 25.74" = 29,900 [E] 6.63" 13.47" = 6,630 [F] 10.16 " 4.93" = 10,160 [G] "Celkem: "25.74+71.05+48.5+67.15+29.9+6.63+10.16 = 259,130 [H]
TS
P | 391 | 771591321 |  | Odvodnění balkonů nebo teras montáž žlabu | M | 10.33 | 0 | 0 |  | 0 | 3
PP |  |  |  | Odvodnění balkonů nebo teras montáž žlabu
VV |  |  |  | "` `` SO 11-72-11_01_2.004" 5.7 " 2.39" = 5,700 [A] 4.63 " 2.40" = 4,630 [B] "Celkem: "5.7+4.63 = 10,330 [C]
TS
P | 392 | 771591322 |  | Odvodnění balkonů nebo teras montáž koncovky | KUS | 4 | 0 | 0 |  | 0 | 3
PP |  |  |  | Odvodnění balkonů nebo teras montáž koncovky
VV |  |  |  | "` `` SO 11-72-11_01_2.004" 2" 2.39" = 2,000 [A] 2 " 2.40" = 2,000 [B] "Celkem: "2+2 = 4,000 [C]
TS
P | 393 | 771591325 |  | Odvodnění balkonů nebo teras montáž chrliče | KUS | 3 | 0 | 0 |  | 0 | 3
PP |  |  |  | Odvodnění balkonů nebo teras montáž chrliče
VV |  |  |  | "` `` SO 11-72-11_01_2.004" 2" 2.39" = 2,000 [A] 1 " 2.40" = 1,000 [B] "Celkem: "2+1 = 3,000 [C]
TS
P | 394 | 998771102 |  | Přesun hmot pro podlahy z dlaždic stanovený z hmotnosti přesunovaného materiálu vodorovná dopravní vzdálenost do 50 m základní v objektech výšky přes 6 do 12 m | T | 16.132 | 0 | 0 |  | 0 | 3
PP |  |  |  | Přesun hmot pro podlahy z dlaždic stanovený z hmotnosti přesunovaného materiálu vodorovná dopravní vzdálenost do 50 m základní v objektech výšky přes 6 do 12 m
TS
P | 395 | RDL-1 |  | dlažba keramická slinutá mrazuvzdorná do interiéru i exteriéru R12 povrch hladký/matný tl do 10mm přes 9 do 12ks/m2 | M2 | 718.302 | 0 | 0 |  | 0 | 3
PP |  |  |  | dlažba keramická slinutá mrazuvzdorná do interiéru i exteriéru R12 povrch hladký/matný tl do 10mm přes 9 do 12ks/m2
TS
P | 396 | RDL-2 |  | dlažba keramická slinutá mrazuvzdorná do interiéru i exteriéru R11 povrch hladký/matný tl do 10mm přes 9 do 12ks/m2 | M2 | 17.181 | 0 | 0 |  | 0 | 3
PP |  |  |  | dlažba keramická slinutá mrazuvzdorná do interiéru i exteriéru R11 povrch hladký/matný tl do 10mm přes 9 do 12ks/m2
TS
P | 397 | RDL-3 |  | dlažba keramická slinutá mrazuvzdorná do interiéru i exteriéru R10 povrch hladký/matný, zátěžová PEI5 tl do 15mm přes 22 do 25ks/m2 | M2 | 126.39 | 0 | 0 |  | 0 | 3
PP |  |  |  | dlažba keramická slinutá mrazuvzdorná do interiéru i exteriéru R10 povrch hladký/matný, zátěžová PEI5 tl do 15mm přes 22 do 25ks/m2
VV |  |  |  | 114.9*1.1 "Přepočtené koeficientem množství" = 126,390 [A]
TS
P | 398 | RDL-4 |  | schodovka keramická mrazuvzdorná R12, PEI 5 tl. do 10mm | M | 67.32 | 0 | 0 |  | 0 | 3
PP |  |  |  | schodovka keramická mrazuvzdorná R12, PEI 5 tl. do 10mm
VV |  |  |  | 61.2*1.1 "Přepočtené koeficientem množství" = 67,320 [A]
TS
P | 399 | RMAT-BL-1 |  | systém žlabový 64 mm, nerezový, délky 5380 mm, dva odtokové díly, včetně spojovacího a kotvícího materiálu | SADA | 1 | 0 | 0 |  | 0 | 3
PP |  |  |  | systém žlabový 64 mm, nerezový, délky 5380 mm, dva odtokové díly, včetně spojovacího a kotvícího materiálu
TS
P | 400 | RMAT-BL-2 |  | systém žlabový 64 mm, nerezový, délky 4630 mm, jeden odtokový díl, včetně spojovacího a kotvícího materiálu | SADA | 1 | 0 | 0 |  | 0 | 3
PP |  |  |  | systém žlabový 64 mm, nerezový, délky 4630 mm, jeden odtokový díl, včetně spojovacího a kotvícího materiálu
TS
P | 401 | RMAT-BL-3 |  | Uzavřené čelo pro žlab 64 mm, šroubovaný spoj včetně těsnění | KUS | 4 | 0 | 0 |  | 0 | 3
PP |  |  |  | Uzavřené čelo pro žlab 64 mm, šroubovaný spoj včetně těsnění
TS
P | 402 | RMAT-BL-4 |  | chrlič potrubí svodové nerezové D 32mm | KUS | 3 | 0 | 0 |  | 0 | 3
PP |  |  |  | chrlič potrubí svodové nerezové D 32mm
TS
SD |  | 776 |  | Podlahy povlakové |  |  |  | 0
P | 403 | 28411010 |  | lišta soklová PVC 20x100mm | M | 491.385 | 0 | 0 |  | 0 | 3
PP |  |  |  | lišta soklová PVC 20x100mm
VV |  |  |  | 481.75*1.02 "Přepočtené koeficientem množství" = 491,385 [A]
TS
P | 404 | 28411126 |  | podlahovina vinylová homogenní antistatická třída zátěže 34/43, hořlavost Bfl-s1, odpor krytiny <=10^8 tl 2mm | M2 | 39.345 | 0 | 0 |  | 0 | 3
PP |  |  |  | podlahovina vinylová homogenní antistatická třída zátěže 34/43, hořlavost Bfl-s1, odpor krytiny <=10^8 tl 2mm
VV |  |  |  | 35.7683301489625*1.1 "Přepočtené koeficientem množství" = 39,345 [A]
TS
P | 405 | 28411130 |  | podlahovina vinylová heterogenní sportovní, absobce dopadu P2, hořlavost Cfl-s1 tl 9mm | M2 | 73.635 | 0 | 0 |  | 0 | 3
PP |  |  |  | podlahovina vinylová heterogenní sportovní, absobce dopadu P2, hořlavost Cfl-s1 tl 9mm
VV |  |  |  | 66.9410389320364*1.1 "Přepočtené koeficientem množství" = 73,635 [A]
TS
P | 406 | 28412285 |  | podlahovina vinylová heterogenní zátěžová třída zátěže 34/43, hořlavost Bfl S1, nášlapná vrstva 0,70mm tl 2,00mm | M2 | 556.447 | 0 | 0 |  | 0 | 3
PP |  |  |  | podlahovina vinylová heterogenní zátěžová třída zátěže 34/43, hořlavost Bfl S1, nášlapná vrstva 0,70mm tl 2,00mm
VV |  |  |  | 505.860630919003*1.1 "Přepočtené koeficientem množství" = 556,447 [A]
TS
P | 407 | 776111112 |  | Příprava podkladu povlakových podlah a stěn broušení podlah nového podkladu betonového | M2 | 608.57 | 0 | 0 |  | 0 | 3
PP |  |  |  | Příprava podkladu povlakových podlah a stěn broušení podlah nového podkladu betonového
VV |  |  |  | 91.98+448.23+68.36 = 608,570 [A]
TS
P | 408 | 776111311 |  | Příprava podkladu povlakových podlah a stěn vysátí podlah | M2 | 608.57 | 0 | 0 |  | 0 | 3
PP |  |  |  | Příprava podkladu povlakových podlah a stěn vysátí podlah
VV |  |  |  | 91.98+448.23+68.36 = 608,570 [A]
TS
P | 409 | 776121321 |  | Příprava podkladu povlakových podlah a stěn penetrace neředěná podlah | M2 | 608.57 | 0 | 0 |  | 0 | 3
PP |  |  |  | Příprava podkladu povlakových podlah a stěn penetrace neředěná podlah
VV |  |  |  | 91.98+448.23+68.36 = 608,570 [A]
TS
P | 410 | 776141121 |  | Příprava podkladu povlakových podlah a stěn vyrovnání samonivelační stěrkou podlah min.pevnosti 30 MPa, tloušťky do 3 mm | M2 | 608.57 | 0 | 0 |  | 0 | 3
PP |  |  |  | Příprava podkladu povlakových podlah a stěn vyrovnání samonivelační stěrkou podlah min.pevnosti 30 MPa, tloušťky do 3 mm
VV |  |  |  | 91.98+448.23+68.36 = 608,570 [A]
TS
P | 411 | 776221111 |  | Montáž podlahovin z PVC lepením standardním lepidlem z pásů | M2 | 608.57 | 0 | 0 |  | 0 | 3
PP |  |  |  | Montáž podlahovin z PVC lepením standardním lepidlem z pásů
VV |  |  |  | 91.98+448.23+68.36 = 608,570 [A]
TS
P | 412 | 776411112 |  | Montáž soklíků lepením obvodových, výšky přes 80 do 100 mm | M | 481.75 | 0 | 0 |  | 0 | 3
PP |  |  |  | Montáž soklíků lepením obvodových, výšky přes 80 do 100 mm
VV |  |  |  | 11.1+16.9+17.8+23.2+13.4+9.7 = 92,100 [A] 20.55+21.7+16.3+13.8+16.1+18.2+20.45+18.1+27.45+6.6+8.3+18.15+16.45+17.2+29.1+17.4+17.3+17.4+17.3+17.3+17.4+17.1 = 389,650 [B] "Celkem: "92.1+389.65 = 481,750 [C]
TS
P | 413 | 998776102 |  | Přesun hmot pro podlahy povlakové stanovený z hmotnosti přesunovaného materiálu vodorovná dopravní vzdálenost do 50 m základní v objektech výšky přes 6 do 12 m | T | 5.575 | 0 | 0 |  | 0 | 3
PP |  |  |  | Přesun hmot pro podlahy povlakové stanovený z hmotnosti přesunovaného materiálu vodorovná dopravní vzdálenost do 50 m základní v objektech výšky přes 6 do 12 m
TS
P | 414 | R776-01 |  | Montáž žíněnky | KUS | 2 | 0 | 0 |  | 0 | 3
PP |  |  |  | Montáž žíněnky
TS
P | 415 | RMAT-P-Z |  | Žíněnka – náplň kombinace molitanu a PE pěny, čtvercového půdorysu rozm. 1100x1100x170 mm | KUS | 2 | 0 | 0 |  | 0 | 3
PP |  |  |  | Žíněnka – náplň kombinace molitanu a PE pěny, čtvercového půdorysu rozm. 1100x1100x170 mm
TS
SD |  | 777 |  | Podlahy lité |  |  |  | 0
P | 416 | 777111111 |  | Příprava podkladu před provedením litých podlah vysátí | M2 | 970.26 | 0 | 0 |  | 0 | 3
PP |  |  |  | Příprava podkladu před provedením litých podlah vysátí
VV |  |  |  | 15.3+954.96 = 970,260 [A]
TS
P | 417 | 777111121 |  | Příprava podkladu před provedením litých podlah obroušení ruční ( v místě styku se stěnou, v rozích apod.) | M | 354.17 | 0 | 0 |  | 0 | 3
PP |  |  |  | Příprava podkladu před provedením litých podlah obroušení ruční ( v místě styku se stěnou, v rozích apod.)
VV |  |  |  | 35.2+21.15+11.4+15.9+13.4+13.3+13.1+13 = 136,450 [A] 126.5+74.3+16.92 = 217,720 [B] "Celkem: "136.45+217.72 = 354,170 [C]
TS
P | 418 | 777111123 |  | Příprava podkladu před provedením litých podlah obroušení strojní | M2 | 970.26 | 0 | 0 |  | 0 | 3
PP |  |  |  | Příprava podkladu před provedením litých podlah obroušení strojní
VV |  |  |  | 15.3+954.96 = 970,260 [A]
TS
P | 419 | 777121105 |  | Vyrovnání podkladu epoxidovou stěrkou plněnou pískem, tloušťky do 3 mm, plochy přes 1,0 m2 | M2 | 48.513 | 0 | 0 |  | 0 | 3
PP |  |  |  | Vyrovnání podkladu epoxidovou stěrkou plněnou pískem, tloušťky do 3 mm, plochy přes 1,0 m2
VV |  |  |  | (15.3+954.96)*0.05 = 48,513 [A]
TS
P | 420 | 777131105 |  | Penetrační nátěr podlahy epoxidový na podklad z čerstvého betonu | M2 | 994.147 | 0 | 0 |  | 0 | 3
PP |  |  |  | Penetrační nátěr podlahy epoxidový na podklad z čerstvého betonu
VV |  |  |  | 15.3+954.96+23.887 = 994,147 [A]
TS
P | 421 | 777131127 |  | Penetrační nátěr prosyp penetračních nátěrů podlahy pískem přes 1,5 do 3,0 kg/m2 | M2 | 1940.52 | 0 | 0 |  | 0 | 3
PP |  |  |  | Penetrační nátěr prosyp penetračních nátěrů podlahy pískem přes 1,5 do 3,0 kg/m2
VV |  |  |  | (15.3+954.96)*2" prosyp 4-6 kg/m2" = 1940,520 [A]
TS
P | 422 | 777131151 |  | Penetrační nátěr Příplatek k cenám za zvýšenou pracnost provádění soklíků na svislé ploše podlahových | M2 | 23.887 | 0 | 0 |  | 0 | 3
PP |  |  |  | Penetrační nátěr Příplatek k cenám za zvýšenou pracnost provádění soklíků na svislé ploše podlahových
VV |  |  |  | 21.15*0.1 = 2,115 [A] (126.5+74.3+16.92)*0.1 = 21,772 [B] "Celkem: "2.115+21.772 = 23,887 [C]
TS
P | 423 | 777611143 |  | Krycí nátěr podlahy chemicky odolný epoxidový | M2 | 994.147 | 0 | 0 |  | 0 | 3
PP |  |  |  | Krycí nátěr podlahy chemicky odolný epoxidový
VV |  |  |  | 15.3+954.96+23.887 = 994,147 [A]
TS
P | 424 | 777611181 |  | Krycí nátěr Příplatek k cenám za zvýšenou pracnost provádění soklíků na svislé ploše podlahových | M2 | 23.887 | 0 | 0 |  | 0 | 3
PP |  |  |  | Krycí nátěr Příplatek k cenám za zvýšenou pracnost provádění soklíků na svislé ploše podlahových
VV |  |  |  | 23.887 = 23,887 [A]
TS
P | 425 | 777911113 |  | Napojení na stěnu nebo sokl fabionem z epoxidové stěrky plněné pískem a výplňovým spárovým profilem s trvale pružným tmelem pohyblivé | M | 422.37 | 0 | 0 |  | 0 | 3
PP |  |  |  | Napojení na stěnu nebo sokl fabionem z epoxidové stěrky plněné pískem a výplňovým spárovým profilem s trvale pružným tmelem pohyblivé
VV |  |  |  | 35.2+21.15+11.4+15.9+13.4+13.3+13.1+13+11+34.9+22.3 = 204,650 [A] 126.5+74.3+16.92 = 217,720 [B] "Celkem: "204.65+217.72 = 422,370 [C]
TS
P | 426 | 998777102 |  | Přesun hmot pro podlahy lité stanovený z hmotnosti přesunovaného materiálu vodorovná dopravní vzdálenost do 50 m základní v objektech výšky přes 6 do 12 m | T | 9.022 | 0 | 0 |  | 0 | 3
PP |  |  |  | Přesun hmot pro podlahy lité stanovený z hmotnosti přesunovaného materiálu vodorovná dopravní vzdálenost do 50 m základní v objektech výšky přes 6 do 12 m
TS
SD |  | 781 |  | Dokončovací práce - obklady |  |  |  | 0
P | 427 | 19416006 |  | lišta ukončovací z eloxovaného hliníku 12,5mm | M | 34.265 | 0 | 0 |  | 0 | 3
PP |  |  |  | lišta ukončovací z eloxovaného hliníku 12,5mm
VV |  |  |  | 31.15*1.1 "Přepočtené koeficientem množství" = 34,265 [A]
TS
P | 428 | 59761706 |  | obklad keramický nemrazuvzdorný povrch hladký/lesklý tl do 10mm přes 35 do 45ks/m2 | M2 | 811.555 | 0 | 0 |  | 0 | 3
PP |  |  |  | obklad keramický nemrazuvzdorný povrch hladký/lesklý tl do 10mm přes 35 do 45ks/m2
VV |  |  |  | 705.7*1.15 "Přepočtené koeficientem množství" = 811,555 [A]
TS
P | 429 | 781111011 |  | Příprava podkladu před provedením obkladu oprášení (ometení) stěny | M2 | 705.7 | 0 | 0 |  | 0 | 3
PP |  |  |  | Příprava podkladu před provedením obkladu oprášení (ometení) stěny
VV |  |  |  | 705.7 = 705,700 [A]
TS
P | 430 | 781121011 |  | Příprava podkladu před provedením obkladu nátěr penetrační na stěnu | M2 | 705.7 | 0 | 0 |  | 0 | 3
PP |  |  |  | Příprava podkladu před provedením obkladu nátěr penetrační na stěnu
VV |  |  |  | 705.7 = 705,700 [A]
TS
P | 431 | 781131112 |  | Izolace stěny pod obklad izolace nátěrem nebo stěrkou ve dvou vrstvách | M2 | 705.7 | 0 | 0 |  | 0 | 3
PP |  |  |  | Izolace stěny pod obklad izolace nátěrem nebo stěrkou ve dvou vrstvách
VV |  |  |  | 705.7 = 705,700 [A]
TS
P | 432 | 781131241 |  | Izolace stěny pod obklad izolace těsnícími izolačními pásy vnitřní kout | KUS | 20 | 0 | 0 |  | 0 | 3
PP |  |  |  | Izolace stěny pod obklad izolace těsnícími izolačními pásy vnitřní kout
VV |  |  |  | "` ``SO 11-72-11_01_2.026_sparořezy" 2 " 1.04-05" = 2,000 [A] 2 " 1.12-13" = 2,000 [B] 2" 1.18" = 2,000 [C] 1 " 1.19-20" = 1,000 [D] 2 " 2.17" = 2,000 [E] 1 " 2.18" = 1,000 [F] 2" 2.28" = 2,000 [G] "`SO 11-72-11_01_2.003-1np" 2+2*2+2 " 1.49" = 8,000 [H] "Celkem: "2+2+2+1+2+1+2+8 = 20,000 [I]
TS
P | 433 | 781131242 |  | Izolace stěny pod obklad izolace těsnícími izolačními pásy vnější roh | KUS | 4 | 0 | 0 |  | 0 | 3
PP |  |  |  | Izolace stěny pod obklad izolace těsnícími izolačními pásy vnější roh
VV |  |  |  | "` ``SO 11-72-11_01_2.003-1np" 2+2 " 1.49" = 4,000 [A]
TS
P | 434 | 781472221 |  | Montáž keramických obkladů stěn lepených cementovým flexibilním lepidlem hladkých přes 35 do 45 ks/m2 | M2 | 705.7 | 0 | 0 |  | 0 | 3
PP |  |  |  | Montáž keramických obkladů stěn lepených cementovým flexibilním lepidlem hladkých přes 35 do 45 ks/m2
VV |  |  |  | "` ``SO 11-72-11_01_2.026_sparořezy" 24.6 " 1.04-05" = 24,600 [A] 12.15 " 1.06" = 12,150 [B] 8.93 " 1.08" = 8,930 [C] 21.68 " 1.10" = 21,680 [D] 27.93 " 1.11" = 27,930 [E] 40.16 " 1.12-13" = 40,160 [F] 14.09 " 1.18" = 14,090 [G] 10.13+3.59 " 1.19-20" = 13,720 [H] 42.77 " 1.25-26" = 42,770 [I] 18.77 " 1.33-34" = 18,770 [J] 9.43 " 1.35" = 9,430 [K] 17.2 " 1.35" = 17,200 [L] 27.63 " 2.04-05" = 27,630 [M] 47.02 " 2.06" = 47,020 [N] 16.02 " 2.07" = 16,020 [O] 1.68 " 2.15" = 1,680 [P] 3.33 " 2.17" = 3,330 [Q] 21.28 " 2.18" = 21,280 [R] 51.52 " 2.28" = 51,520 [S] "`SO 11-72-11_01_2.003-1np" 6.7*5.55-4*4.5+2*(17.2*6.45-1.9*2.15)+7.4*7.7-1.9*2.15 " 1.49" = 285,790 [T] "Celkem: "24.6+12.15+8.93+21.68+27.93+40.16+14.09+13.72+42.77+18.77+9.43+17.2+27.63+47.02+16.02+1.68+3.33+21.28+51.52+285.79 = 705,700 [U]
TS
P | 435 | 781492251 |  | Obklad - dokončující práce montáž profilu lepeného flexibilním cementovým lepidlem ukončovacího | M | 31.15 | 0 | 0 |  | 0 | 3
PP |  |  |  | Obklad - dokončující práce montáž profilu lepeného flexibilním cementovým lepidlem ukončovacího
VV |  |  |  | "` ``SO 11-72-11_01_2.026_sparořezy" 2.15 " 1.10" = 2,150 [A] 2.15+1.9 " 1.11" = 4,050 [B] 2.15 " 1.12-13" = 2,150 [C] 1.1 " 1.19" = 1,100 [D] 0.65*4+2*2 " 1.26" = 6,600 [E] 1.25 " 1.33-34" = 1,250 [F] 2.15 " 1.35" = 2,150 [G] 1.75+1+1 " 2.06" = 3,750 [H] 0.6 " 2.15" = 0,600 [I] 0.6*2 " 2.17" = 1,200 [J] 1.2+0.65 " 2.18" = 1,850 [K] 2.15*2 " 2.28" = 4,300 [L] "Celkem: "2.15+4.05+2.15+1.1+6.6+1.25+2.15+3.75+0.6+1.2+1.85+4.3 = 31,150 [M]
TS
P | 436 | 998781102 |  | Přesun hmot pro obklady keramické stanovený z hmotnosti přesunovaného materiálu vodorovná dopravní vzdálenost do 50 m základní v objektech výšky přes 6 do 12 m | T | 1.285 | 0 | 0 |  | 0 | 3
PP |  |  |  | Přesun hmot pro obklady keramické stanovený z hmotnosti přesunovaného materiálu vodorovná dopravní vzdálenost do 50 m základní v objektech výšky přes 6 do 12 m
TS
SD |  | 783 |  | Dokončovací práce - nátěry |  |  |  | 0
P | 437 | 783901451 |  | Příprava podkladu betonových podlah před provedením nátěru zametením | M2 | 211.85 | 0 | 0 |  | 0 | 3
PP |  |  |  | Příprava podkladu betonových podlah před provedením nátěru zametením
VV |  |  |  | 211.85 = 211,850 [A]
TS
P | 438 | 783901453 |  | Příprava podkladu betonových podlah před provedením nátěru vysátím | M2 | 211.85 | 0 | 0 |  | 0 | 3
PP |  |  |  | Příprava podkladu betonových podlah před provedením nátěru vysátím
VV |  |  |  | 211.85 = 211,850 [A]
TS
P | 439 | 783913161 |  | Penetrační nátěr betonových podlah pórovitých ( např. z cihelné dlažby, betonu apod.) syntetický | M2 | 230.2 | 0 | 0 |  | 0 | 3
PP |  |  |  | Penetrační nátěr betonových podlah pórovitých ( např. z cihelné dlažby, betonu apod.) syntetický
VV |  |  |  | 211.85 = 211,850 [A] (11+34.9+22.3+35.2+11.4+15.9+13.4+13.3+13.1+13)*0.1" SOKL" = 18,350 [B] "Celkem: "211.85+18.35 = 230,200 [C]
TS
P | 440 | 783917161 |  | Krycí (uzavírací) nátěr betonových podlah dvojnásobný syntetický | M2 | 230.2 | 0 | 0 |  | 0 | 3
PP |  |  |  | Krycí (uzavírací) nátěr betonových podlah dvojnásobný syntetický
VV |  |  |  | 211.85 = 211,850 [A] (11+34.9+22.3+35.2+11.4+15.9+13.4+13.3+13.1+13)*0.1" SOKL" = 18,350 [B] "Celkem: "211.85+18.35 = 230,200 [C]
TS
P | 441 | 783932161 |  | Vyrovnání podkladu betonových podlah v rozsahu opravované plochy, tloušťky do 3 mm modifikovanou cementovou stěrkou do 10% | M2 | 211.85 | 0 | 0 |  | 0 | 3
PP |  |  |  | Vyrovnání podkladu betonových podlah v rozsahu opravované plochy, tloušťky do 3 mm modifikovanou cementovou stěrkou do 10%
VV |  |  |  | 211.85 = 211,850 [A]
TS
SD |  | 784 |  | Dokončovací práce - malby a tapety |  |  |  | 0
P | 442 | 28323153 |  | fólie pro malířské potřeby samolepicí 0,5mx100m | M2 | 1523.166 | 0 | 0 |  | 0 | 3
PP |  |  |  | fólie pro malířské potřeby samolepicí 0,5mx100m
VV |  |  |  | 1450.634*1.05 "Přepočtené koeficientem množství" = 1523,166 [A]
TS
P | 443 | 58124844 |  | fólie pro malířské potřeby zakrývací tl 25µ 4x5m | M2 | 3018.005 | 0 | 0 |  | 0 | 3
PP |  |  |  | fólie pro malířské potřeby zakrývací tl 25µ 4x5m
VV |  |  |  | 2874.29*1.05 "Přepočtené koeficientem množství" = 3018,005 [A]
TS
P | 444 | 784111001 |  | Oprášení (ometení) podkladu v místnostech výšky do 3,80 m | M2 | 7253.168 | 0 | 0 |  | 0 | 3
PP |  |  |  | Oprášení (ometení) podkladu v místnostech výšky do 3,80 m
VV |  |  |  | 6699.778+553.39 = 7253,168 [A]
TS
P | 445 | 784171101 |  | Zakrytí nemalovaných ploch (materiál ve specifikaci) včetně pozdějšího odkrytí podlah | M2 | 2874.29 | 0 | 0 |  | 0 | 3
PP |  |  |  | Zakrytí nemalovaných ploch (materiál ve specifikaci) včetně pozdějšího odkrytí podlah
VV |  |  |  | 1961.98+912.31 = 2874,290 [A]
TS
P | 446 | 784171111 |  | Zakrytí nemalovaných ploch (materiál ve specifikaci) včetně pozdějšího odkrytí svislých ploch např. stěn, oken, dveří v místnostech výšky do 3,80 | M2 | 1450.634 | 0 | 0 |  | 0 | 3
PP |  |  |  | Zakrytí nemalovaných ploch (materiál ve specifikaci) včetně pozdějšího odkrytí svislých ploch např. stěn, oken, dveří v místnostech výšky do 3,80
VV |  |  |  | (6699.778+553.39)*0.2 = 1450,634 [A]
TS
P | 447 | 784181111 |  | Penetrace podkladu jednonásobná základní silikátová bezbarvá v místnostech výšky do 3,80 m | M2 | 7253.168 | 0 | 0 |  | 0 | 3
PP |  |  |  | Penetrace podkladu jednonásobná základní silikátová bezbarvá v místnostech výšky do 3,80 m
VV |  |  |  | 6699.778+553.39 = 7253,168 [A]
TS
P | 448 | 784211101 |  | Malby z malířských směsí oděruvzdorných za mokra dvojnásobné, bílé za mokra oděruvzdorné výborně v místnostech výšky do 3,80 m | M2 | 7253.168 | 0 | 0 |  | 0 | 3
PP |  |  |  | Malby z malířských směsí oděruvzdorných za mokra dvojnásobné, bílé za mokra oděruvzdorné výborně v místnostech výšky do 3,80 m
VV |  |  |  | 6699.778+553.39 = 7253,168 [A]
TS
SD |  | 786 |  | Dokončovací práce - čalounické úpravy |  |  |  | 0
P | 449 | 28376716 |  | kryt podomítkový PUR s izolací XPS 30 mm včetně kotvení pro žaluzii plochy do 2,0m2 š do 2,0m | KUS | 15 | 0 | 0 |  | 0 | 3
PP |  |  |  | kryt podomítkový PUR s izolací XPS 30 mm včetně kotvení pro žaluzii plochy do 2,0m2 š do 2,0m
VV |  |  |  | 11 " PŽ 01" = 11,000 [A] 4 " PŽ 02" = 4,000 [B] "Celkem: "11+4 = 15,000 [C]
TS
P | 450 | 28376723 |  | kryt podomítkový PUR s izolací XPS 30 mm včetně kotvení pro žaluzii plochy do 4,0m2 š do 2,0m | KUS | 36 | 0 | 0 |  | 0 | 3
PP |  |  |  | kryt podomítkový PUR s izolací XPS 30 mm včetně kotvení pro žaluzii plochy do 4,0m2 š do 2,0m
VV |  |  |  | 36 " PŽ 03" = 36,000 [A]
TS
P | 451 | 28376728 |  | kryt podomítkový PUR s izolací XPS 30 mm včetně kotvení pro žaluzii plochy do 5,0m2 š do 3,0m | KUS | 1 | 0 | 0 |  | 0 | 3
PP |  |  |  | kryt podomítkový PUR s izolací XPS 30 mm včetně kotvení pro žaluzii plochy do 5,0m2 š do 3,0m
TS
P | 452 | 786623001 |  | Montáž venkovních žaluzií do okenního nebo dveřního otvoru ovládaných manuálně, upevněných na rám, plochy do 4 m2 | KUS | 51 | 0 | 0 |  | 0 | 3
PP |  |  |  | Montáž venkovních žaluzií do okenního nebo dveřního otvoru ovládaných manuálně, upevněných na rám, plochy do 4 m2
VV |  |  |  | "` ``výpis žaluzii" 11 " PŽ 01" = 11,000 [A] 4 " PŽ 02" = 4,000 [B] 36 " PŽ 03" = 36,000 [C] "Celkem: "11+4+36 = 51,000 [D]
TS
P | 453 | 786623003 |  | Montáž venkovních žaluzií do okenního nebo dveřního otvoru ovládaných manuálně, upevněných na rám, plochy přes 4 do 6 m2 | KUS | 1 | 0 | 0 |  | 0 | 3
PP |  |  |  | Montáž venkovních žaluzií do okenního nebo dveřního otvoru ovládaných manuálně, upevněných na rám, plochy přes 4 do 6 m2
VV |  |  |  | "` ``výpis žaluzii" 1 " PŽ 04" = 1,000 [A]
TS
P | 454 | 786623041 |  | Montáž venkovních žaluzií do okenního nebo dveřního otvoru žaluziové schránky, délky přes 1300 do 2400 mm | KUS | 51 | 0 | 0 |  | 0 | 3
PP |  |  |  | Montáž venkovních žaluzií do okenního nebo dveřního otvoru žaluziové schránky, délky přes 1300 do 2400 mm
VV |  |  |  | "` ``výpis žaluzii" 11 " PŽ 01" = 11,000 [A] 4 " PŽ 02" = 4,000 [B] 36 " PŽ 03" = 36,000 [C] "Celkem: "11+4+36 = 51,000 [D]
TS
P | 455 | 786623043 |  | Montáž venkovních žaluzií do okenního nebo dveřního otvoru žaluziové schránky, délky přes 2400 do 4000 mm | KUS | 1 | 0 | 0 |  | 0 | 3
PP |  |  |  | Montáž venkovních žaluzií do okenního nebo dveřního otvoru žaluziové schránky, délky přes 2400 do 4000 mm
VV |  |  |  | "` ``výpis žaluzii" 1 " o/6" = 1,000 [A]
TS
P | 456 | 998786102 |  | Přesun hmot pro stínění a čalounické úpravy stanovený z hmotnosti přesunovaného materiálu vodorovná dopravní vzdálenost do 50 m základní v objektech výšky (hlou | T | 0.056 | 0 | 0 |  | 0 | 3
PP |  |  |  | Přesun hmot pro stínění a čalounické úpravy stanovený z hmotnosti přesunovaného materiálu vodorovná dopravní vzdálenost do 50 m základní v objektech výšky (hloubky) přes 6 do 12 m
TS
P | 457 | R-55342524 |  | žaluzie F-80 ovládaná základním motorem včetně příslušenství plochy do 1,5m2 | M2 | 6 | 0 | 0 |  | 0 | 3
PP |  |  |  | žaluzie F-80 ovládaná základním motorem včetně příslušenství plochy do 1,5m2
VV |  |  |  | 4*1.5*1 " PŽ 02" = 6,000 [A]
TS
P | 458 | R-55342525 |  | žaluzie F-80 ovládaná základním motorem včetně příslušenství plochy do 2,0m2 | M2 | 22 | 0 | 0 |  | 0 | 3
PP |  |  |  | žaluzie F-80 ovládaná základním motorem včetně příslušenství plochy do 2,0m2
VV |  |  |  | "` ``výpis žaluzii" 11*2*1 " PŽ 01" = 22,000 [A]
TS
P | 459 | R-55342528 |  | žaluzie F-80 ovládaná základním motorem včetně příslušenství plochy do 3,5m2 | M2 | 115.2 | 0 | 0 |  | 0 | 3
PP |  |  |  | žaluzie F-80 ovládaná základním motorem včetně příslušenství plochy do 3,5m2
VV |  |  |  | 36*2*1.6 " PŽ 03" = 115,200 [A]
TS
P | 460 | R-55342530 |  | žaluzie F-80 ovládaná základním motorem včetně příslušenství plochy do 5,0m2 | M2 | 4.4 | 0 | 0 |  | 0 | 3
PP |  |  |  | žaluzie F-80 ovládaná základním motorem včetně příslušenství plochy do 5,0m2
VV |  |  |  | "` ``výpis žaluzii" 1*2.75*1.6 " PŽ 04" = 4,400 [A]
TS
SD |  | 9 |  | Ostatní konstrukce a práce, bourání |  |  |  | 0
P | 461 | 912111121 |  | Montáž zábrany parkovací tvaru U přichycené šrouby | KUS | 4 | 0 | 0 |  | 0 | 3
PP |  |  |  | Montáž zábrany parkovací tvaru U přichycené šrouby
TS
P | 462 | 941111111 |  | Lešení řadové trubkové lehké pracovní s podlahami s provozním zatížením tř. 3 do 200 kg/m2 šířky tř. W06 od 0,6 do 0,9 m výšky do 10 m montáž | M2 | 1723.2 | 0 | 0 |  | 0 | 3
PP |  |  |  | Lešení řadové trubkové lehké pracovní s podlahami s provozním zatížením tř. 3 do 200 kg/m2 šířky tř. W06 od 0,6 do 0,9 m výšky do 10 m montáž
VV |  |  |  | "` ``SO 11-72-11_01_2.003-Půdorys 1.Np" (80.5+27.2)*2*8 = 1723,200 [A]
TS
P | 463 | 941111112 |  | Lešení řadové trubkové lehké pracovní s podlahami s provozním zatížením tř. 3 do 200 kg/m2 šířky tř. W06 od 0,6 do 0,9 m výšky přes 10 do 25 m montáž | M2 | 260 | 0 | 0 |  | 0 | 3
PP |  |  |  | Lešení řadové trubkové lehké pracovní s podlahami s provozním zatížením tř. 3 do 200 kg/m2 šířky tř. W06 od 0,6 do 0,9 m výšky přes 10 do 25 m montáž
VV |  |  |  | "` ``SO 11-72-11_01_2.003-Půdorys 1.Np" (6.5*2+7)*13 = 260,000 [A]
TS
P | 464 | 941111211 |  | Lešení řadové trubkové lehké pracovní s podlahami s provozním zatížením tř. 3 do 200 kg/m2 šířky tř. W06 od 0,6 do 0,9 m výšky do 10 m příplatek k ceně za každý | M2 | 103392 | 0 | 0 |  | 0 | 3
PP |  |  |  | Lešení řadové trubkové lehké pracovní s podlahami s provozním zatížením tř. 3 do 200 kg/m2 šířky tř. W06 od 0,6 do 0,9 m výšky do 10 m příplatek k ceně za každý den použití
VV |  |  |  | "` ``SO 11-72-11_01_2.003-Půdorys 1.Np" (80.5+27.2)*2*8 = 1723,200 [A] 1723.2*60 "Přepočtené koeficientem množství" = 103392,000 [B]
TS
P | 465 | 941111212 |  | Lešení řadové trubkové lehké pracovní s podlahami s provozním zatížením tř. 3 do 200 kg/m2 šířky tř. W06 od 0,6 do 0,9 m výšky přes 10 do 25 m příplatek k ceně | M2 | 15600 | 0 | 0 |  | 0 | 3
PP |  |  |  | Lešení řadové trubkové lehké pracovní s podlahami s provozním zatížením tř. 3 do 200 kg/m2 šířky tř. W06 od 0,6 do 0,9 m výšky přes 10 do 25 m příplatek k ceně za každý den použití
VV |  |  |  | "` ``SO 11-72-11_01_2.003-Půdorys 1.Np" (6.5*2+7)*13 = 260,000 [A] 260*60 "Přepočtené koeficientem množství" = 15600,000 [B]
TS
P | 466 | 941111322 |  | Odborná prohlídka lešení řadového trubkového lehkého pracovního s podlahami s provozním zatížením tř. 3 do 200 kg/m2 šířky tř. W06 až W12 od 0,6 m do 1,5 m výšk | KUS | 8 | 0 | 0 |  | 0 | 3
PP |  |  |  | Odborná prohlídka lešení řadového trubkového lehkého pracovního s podlahami s provozním zatížením tř. 3 do 200 kg/m2 šířky tř. W06 až W12 od 0,6 m do 1,5 m výšky do 25 m, celkové plochy přes 500 do 2 000 m2 zakrytého sítí
TS
P | 467 | 941111811 |  | Lešení řadové trubkové lehké pracovní s podlahami s provozním zatížením tř. 3 do 200 kg/m2 šířky tř. W06 od 0,6 do 0,9 m výšky do 10 m demontáž | M2 | 1723.2 | 0 | 0 |  | 0 | 3
PP |  |  |  | Lešení řadové trubkové lehké pracovní s podlahami s provozním zatížením tř. 3 do 200 kg/m2 šířky tř. W06 od 0,6 do 0,9 m výšky do 10 m demontáž
VV |  |  |  | "` ``SO 11-72-11_01_2.003-Půdorys 1.Np" (80.5+27.2)*2*8 = 1723,200 [A]
TS
P | 468 | 941111812 |  | Lešení řadové trubkové lehké pracovní s podlahami s provozním zatížením tř. 3 do 200 kg/m2 šířky tř. W06 od 0,6 do 0,9 m výšky přes 10 do 25 m demontáž | M2 | 260 | 0 | 0 |  | 0 | 3
PP |  |  |  | Lešení řadové trubkové lehké pracovní s podlahami s provozním zatížením tř. 3 do 200 kg/m2 šířky tř. W06 od 0,6 do 0,9 m výšky přes 10 do 25 m demontáž
VV |  |  |  | "` ``SO 11-72-11_01_2.003-Půdorys 1.Np" (6.5*2+7)*13 = 260,000 [A]
TS
P | 469 | 944511111 |  | Síť ochranná zavěšená na konstrukci lešení z textilie z umělých vláken montáž | M2 | 1983.2 | 0 | 0 |  | 0 | 3
PP |  |  |  | Síť ochranná zavěšená na konstrukci lešení z textilie z umělých vláken montáž
VV |  |  |  | "` ``SO 11-72-11_01_2.003-Půdorys 1.Np" (80.5+27.2)*2*8 = 1723,200 [A] (6.5*2+7)*13 = 260,000 [B] "Celkem: "1723.2+260 = 1983,200 [C]
TS
P | 470 | 944511211 |  | Síť ochranná zavěšená na konstrukci lešení z textilie z umělých vláken příplatek k ceně za každý den použití | M2 | 118992 | 0 | 0 |  | 0 | 3
PP |  |  |  | Síť ochranná zavěšená na konstrukci lešení z textilie z umělých vláken příplatek k ceně za každý den použití
VV |  |  |  | "` ``SO 11-72-11_01_2.003-Půdorys 1.Np" (80.5+27.2)*2*8 = 1723,200 [A] (6.5*2+7)*13 = 260,000 [B] "Celkem: "1723.2+260 = 1983,200 [C] 1983.2*60 "Přepočtené koeficientem množství" = 118992,000 [D]
TS
P | 471 | 944511811 |  | Síť ochranná zavěšená na konstrukci lešení z textilie z umělých vláken demontáž | M2 | 1983.2 | 0 | 0 |  | 0 | 3
PP |  |  |  | Síť ochranná zavěšená na konstrukci lešení z textilie z umělých vláken demontáž
VV |  |  |  | "` ``SO 11-72-11_01_2.003-Půdorys 1.Np" (80.5+27.2)*2*8 = 1723,200 [A] (6.5*2+7)*13 = 260,000 [B] "Celkem: "1723.2+260 = 1983,200 [C]
TS
P | 472 | 945412111 |  | Teleskopická hydraulická montážní plošina na samohybném podvozku, s otočným košem výšky zdvihu do 8 m | DEN | 30 | 0 | 0 |  | 0 | 3
PP |  |  |  | Teleskopická hydraulická montážní plošina na samohybném podvozku, s otočným košem výšky zdvihu do 8 m
TS
P | 473 | 949101111 |  | Lešení pomocné pracovní pro objekty pozemních staveb pro zatížení do 150 kg/m2, o výšce lešeňové podlahy do 1,9 m | M2 | 2886.27 | 0 | 0 |  | 0 | 3
PP |  |  |  | Lešení pomocné pracovní pro objekty pozemních staveb pro zatížení do 150 kg/m2, o výšce lešeňové podlahy do 1,9 m
VV |  |  |  | "` ``SO 11-72-11_01_2.003-Půdorys 1.Np" 1960.3 = 1960,300 [A] "`SO 11-72-11_01_2.004-Půdorys 2.Np" 905.49 = 905,490 [B] "`SO 11-72-11_01_2.005-Půdorys 3.Np" 20.48 = 20,480 [C] "Celkem: "1960.3+905.49+20.48 = 2886,270 [D]
TS
P | 474 | 952901111 |  | Vyčištění budov nebo objektů před předáním do užívání budov bytové nebo občanské výstavby, světlé výšky podlaží do 4 m | M2 | 1795.93 | 0 | 0 |  | 0 | 3
PP |  |  |  | Vyčištění budov nebo objektů před předáním do užívání budov bytové nebo občanské výstavby, světlé výšky podlaží do 4 m
VV |  |  |  | 1960.3+905.49-(661.13+114.9+261.11+32.72) = 1795,930 [A]
TS
P | 475 | 952901221 |  | Vyčištění budov nebo objektů před předáním do užívání průmyslových budov a objektů výrobních, skladovacích, garáží, dílen nebo hal apod. s nespalnou podlahou ja | M2 | 1069.86 | 0 | 0 |  | 0 | 3
PP |  |  |  | Vyčištění budov nebo objektů před předáním do užívání průmyslových budov a objektů výrobních, skladovacích, garáží, dílen nebo hal apod. s nespalnou podlahou jakékoliv výšky podlaží
VV |  |  |  | 661.13+114.9+261.11+32.72 = 1069,860 [A]
TS
P | 476 | 953946135 |  | Montáž atypických ocelových konstrukcí profilů hmotnosti přes 30 kg/m, hmotnosti konstrukce přes 10 do 20 t | T | 8.005 | 0 | 0 |  | 0 | 3
PP |  |  |  | Montáž atypických ocelových konstrukcí profilů hmotnosti přes 30 kg/m, hmotnosti konstrukce přes 10 do 20 t
TS
P | 477 | 953951312 |  | Dodání a osazení jednotlivých dřevěných výrobků latí do zdiva, betonu, mazanin nebo potěrů, o průřezu do 90 mm2 | M | 848.7 | 0 | 0 |  | 0 | 3
PP |  |  |  | Dodání a osazení jednotlivých dřevěných výrobků latí do zdiva, betonu, mazanin nebo potěrů, o průřezu do 90 mm2
VV |  |  |  | 2*2*(60.35+18.25) = 314,400 [A] 2*(223.05+27.8+16.3) = 534,300 [B] "Celkem: "314.4+534.3 = 848,700 [C]
TS
P | 478 | RMAT-OST/13 |  | Rohová ochranná zábrana 1200x640x640 mm | KUS | 4 | 0 | 0 |  | 0 | 3
PP |  |  |  | Rohová ochranná zábrana 1200x640x640 mm
TS
P | 479 | RMAT-SCH |  | Ocelová konstrukce schodiště | T | 8.005 | 0 | 0 |  | 0 | 3
PP |  |  |  | Ocelová konstrukce schodiště
VV |  |  |  | "` ``Schodiště vež" 4.51705*1.2 " Nonsná kce - výstup ze stat programu + 20 % prořez 5.42 kotvící materiál" = 5,420 [A] 0.01*(12+11*2) " stupně" = 0,340 [B] ((5.65*1.4+4.5*0.85+1.3*1.75)*3+2.98*1.25)*0.02 " Podesty" = 0,915 [C] 0.035*38 " zábradlí" = 1,330 [D] "Celkem: "5.42+0.34+0.915+1.33 = 8,005 [E]
TS
SD |  | 998 |  | Přesun hmot |  |  |  | 0
P | 480 | 998011002 |  | Přesun hmot pro budovy občanské výstavby, bydlení, výrobu a služby s nosnou svislou konstrukcí zděnou z cihel, tvárnic nebo kamene vodorovná dopravní vzdálenost | T | 4910.946 | 0 | 0 |  | 0 | 3
PP |  |  |  | Přesun hmot pro budovy občanské výstavby, bydlení, výrobu a služby s nosnou svislou konstrukcí zděnou z cihel, tvárnic nebo kamene vodorovná dopravní vzdálenost do 100 m základní pro budovy výšky přes 6 do 12 m
TS

## D.2.2SO 11-72-11SO 11-72-11.02
EstiCon |  |  |  | Firma: | [6 empty] | 3
Soupis prací objektu
S | Stavba: | VVZ |  | Rekonstrukce areálu HZS Česká Třebová_zm01 |  |  | SO 11-72-11.02 | 0 |  | 0 | 2
O | Objekt: | D.2.2 |  | Pozemní stavební objekty | [5 empty] | 0.12 | 2
O1 | Objekt: | SO 11-72-11 |  | D.2.2.1 - Hlavní budova | [5 empty] | 0.21
O2 | Rozpočet: | SO 11-72-11.02 |  | Stavebně konstrukční část
Typ | Poř. číslo | Kód položky | Varianta | Název Položky | MJ | Množství | Cena |  | Cenová soustava
[7 empty] | Jednotková | Celkem
0 | 1 | 2 | 3 | 4 | 5 | 6 | 7 | 8 | 9
SD |  | 2 |  | Zakládání |  |  |  | 0
P | 1 | 14011108 |  | trubka ocelová bezešvá hladká jakost 11 353 245x8,0mm | M | 5.25 | 0 | 0 |  | 0 | 3
PP |  |  |  | trubka ocelová bezešvá hladká jakost 11 353 245x8,0mm
VV |  |  |  | 5*1.05 "Přepočtené koeficientem množství" = 5,250 [A]
TS
P | 2 | 219991216 |  | Položení chráničky z ocelových nebo nerezových trubek vnitřní průměr přes 200 mm | M | 5 | 0 | 0 |  | 0 | 3
PP |  |  |  | Položení chráničky z ocelových nebo nerezových trubek vnitřní průměr přes 200 mm
TS
P | 3 | 273313511 |  | Základy z betonu prostého desky z betonu kamenem neprokládaného tř. C 12/15 | M3 | 95.435 | 0 | 0 |  | 0 | 3
PP |  |  |  | Základy z betonu prostého desky z betonu kamenem neprokládaného tř. C 12/15
VV |  |  |  | "` ``Dle výkopů pro ASŘ (+100mm na kazdou stranu od základů)" 954.35*0.1 " plocha odměřená z výkresu x 0,1" = 95,435 [A] "Celkem: "95.435 = 95,435 [B]
TS
P | 4 | 273322611 |  | Základy z betonu železového (bez výztuže) desky z betonu se zvýšenými nároky na prostředí tř. C 30/37 | M3 | 424.481 | 0 | 0 |  | 0 | 3
PP |  |  |  | Základy z betonu železového (bez výztuže) desky z betonu se zvýšenými nároky na prostředí tř. C 30/37
VV |  |  |  | "` ``2_004_zaklady" 0.2*(994.6875-5.6723)" plocha základů x výška pod administativní částí" = 197,803 [A] "`2_101_zaklady" (323.83+354.03)*0.2+0.25*1.8*2*(2.65+12.65) " 1.47,48" = 149,342 [B] 113.72*0.2+0.2*(12.14+1.7)*(0.48+0.33) " 1.49" = 24,986 [C] 261.75*0.2 " 1.50" = 52,350 [D] "Celkem: "197.803+149.342+24.986+52.35 = 424,481 [E]
TS
P | 5 | 273351121 |  | Bednění základů desek zřízení | M2 | 225.044 | 0 | 0 |  | 0 | 3
PP |  |  |  | Bednění základů desek zřízení
VV |  |  |  | "` ``2_004_zaklady" 0.2*(222.2+9.5 )" plocha základů x výška pod administativní částí" = 46,340 [A] "`2_101_zaklady" 0.2*(80.66+76.9)+1.4*(31.6+29.6) " 1.48" = 117,192 [B] 45.5*0.2+0.7*(28.48+26.88) " 1.49" = 47,852 [C] 68.3*0.2 " 1.50" = 13,660 [D] "Celkem: "46.34+117.192+47.852+13.66 = 225,044 [E]
TS
P | 6 | 273351122 |  | Bednění základů desek odstranění | M2 | 225.044 | 0 | 0 |  | 0 | 3
PP |  |  |  | Bednění základů desek odstranění
VV |  |  |  | "` ``2_004_zaklady" 0.2*(222.2+9.5 )" plocha základů x výška pod administativní částí" = 46,340 [A] "`2_101_zaklady" 0.2*(80.66+76.9)+1.4*(31.6+29.6) " 1.48" = 117,192 [B] 45.5*0.2+0.7*(28.48+26.88) " 1.49" = 47,852 [C] 68.3*0.2 " 1.50" = 13,660 [D] "Celkem: "46.34+117.192+47.852+13.66 = 225,044 [E]
TS
P | 7 | 273361821 |  | Výztuž základů desek z betonářské oceli 10 505 (R) nebo BSt 500 | T | 16.979 | 0 | 0 |  | 0 | 3
PP |  |  |  | Výztuž základů desek z betonářské oceli 10 505 (R) nebo BSt 500
TS
P | 8 | 273362021 |  | Výztuž základů desek ze svařovaných sítí z drátů typu KARI | T | 42.448 | 0 | 0 |  | 0 | 3
PP |  |  |  | Výztuž základů desek ze svařovaných sítí z drátů typu KARI
TS
P | 9 | 274322611 |  | Základy z betonu železového (bez výztuže) pasy z betonu se zvýšenými nároky na prostředí tř. C 30/37 | M3 | 471.812 | 0 | 0 |  | 0 | 3
PP |  |  |  | Základy z betonu železového (bez výztuže) pasy z betonu se zvýšenými nároky na prostředí tř. C 30/37
VV |  |  |  | "` ``2_004_zaklady" 749.98*0.6 " plocha základů x výška pod administativní částí" = 449,988 [A] "`2_101_zaklady" 0.5*0.65*(1.175+2.95+3*9+4) " mezi patkami P1" = 11,416 [B] 0.5*0.65*(2.425*3+2.75) " mezi patkami P2" = 3,258 [C] 0.5*0.65*(2.15+2.925*2+3)*2 " mezi patkami P3" = 7,150 [D] "Celkem: "449.988+11.416+3.258+7.15 = 471,812 [E]
TS
P | 10 | 274351121 |  | Bednění základů pasů rovné zřízení | M2 | 466.856 | 0 | 0 |  | 0 | 3
PP |  |  |  | Bednění základů pasů rovné zřízení
VV |  |  |  | "` ``2_004_zaklady" "`obvod základů kolem celkové + vnitří po směru hodinových ručišek" 0.6*(229.35+16.05+19.55*2+19.45+28.85+28.75+25.35+18.3+18.9+30.6+18.8+19.25+12.1+7.2+7.6+11.95+13.3+30.9+19+12.8+25) = 379,560 [A] "`2_101_zaklady" 2*0.65*(1.175+2.95+3*9+4) " mezi patkami P1" = 45,663 [B] 2*0.65*(2.425*3+2.75) " mezi patkami P2" = 13,033 [C] 2*0.65*(2.15+2.925*2+3)*2 " mezi patkami P3" = 28,600 [D] "Celkem: "379.56+45.663+13.033+28.6 = 466,856 [E]
TS
P | 11 | 274351122 |  | Bednění základů pasů rovné odstranění | M2 | 466.856 | 0 | 0 |  | 0 | 3
PP |  |  |  | Bednění základů pasů rovné odstranění
VV |  |  |  | "` ``2_004_zaklady" "`obvod základů kolem celkové + vnitří po směru hodinových ručišek" 0.6*(229.35+16.05+19.55*2+19.45+28.85+28.75+25.35+18.3+18.9+30.6+18.8+19.25+12.1+7.2+7.6+11.95+13.3+30.9+19+12.8+25) = 379,560 [A] "`2_101_zaklady" 2*0.65*(1.175+2.95+3*9+4) " mezi patkami P1" = 45,663 [B] 2*0.65*(2.425*3+2.75) " mezi patkami P2" = 13,033 [C] 2*0.65*(2.15+2.925*2+3)*2 " mezi patkami P3" = 28,600 [D] "Celkem: "379.56+45.663+13.033+28.6 = 466,856 [E]
TS
P | 12 | 274361821 |  | Výztuž základů pasů z betonářské oceli 10 505 (R) nebo BSt 500 | T | 47.181 | 0 | 0 |  | 0 | 3
PP |  |  |  | Výztuž základů pasů z betonářské oceli 10 505 (R) nebo BSt 500
VV |  |  |  | "` ``2_004_zaklady" 749.98*0.6 " plocha základů x výška pod administativní částí" = 449,988 [A] "`2_101_zaklady" 0.5*0.65*(1.175+2.95+3*9+4) " mezi patkami P1" = 11,416 [B] 0.5*0.65*(2.425*3+2.75) " mezi patkami P2" = 3,258 [C] 0.5*0.65*(2.15+2.925*2+3)*2 " mezi patkami P3" = 7,150 [D] "Celkem: "449.988+11.416+3.258+7.15 = 471,812 [E] 471.812*0.1 "Přepočtené koeficientem množství" = 47,181 [F]
TS
P | 13 | 275125001 |  | Montáž základových patek ze železobetonu hmotnosti do 4 t | KUS | 29 | 0 | 0 |  | 0 | 3
PP |  |  |  | Montáž základových patek ze železobetonu hmotnosti do 4 t
VV |  |  |  | "` ``2_101_zaklady" 13*2+3 " Kalich 1 - K1" = 29,000 [A] "Celkem: "29 = 29,000 [B]
TS
P | 14 | 275322611 |  | Základy z betonu železového (bez výztuže) patky z betonu se zvýšenými nároky na prostředí tř. C 30/37 | M3 | 67.519 | 0 | 0 |  | 0 | 3
PP |  |  |  | Základy z betonu železového (bez výztuže) patky z betonu se zvýšenými nároky na prostředí tř. C 30/37
VV |  |  |  | "` ``2_101_zaklady" (2*3*0.65-(2*3-1.1*1.3)*0.05)*12 " Patka P1" = 44,058 [A] (2*3*0.65-(2*3-1.1*1.3)*0.05)*4 " Patka P2" = 14,686 [B] 1.5*1.5*0.65*6 " Patka P3" = 8,775 [C] "Celkem: "44.058+14.686+8.775 = 67,519 [D]
TS
P | 15 | 275351121 |  | Bednění základů patek zřízení | M2 | 127.4 | 0 | 0 |  | 0 | 3
PP |  |  |  | Bednění základů patek zřízení
VV |  |  |  | "` ``2_101_zaklady" (2+3)*2*0.65*12 " Patka P1" = 78,000 [A] (2+3)*2*0.65*4 " Patka P2" = 26,000 [B] 1.5*4*0.65*6 " Patka P3" = 23,400 [C] "Celkem: "78+26+23.4 = 127,400 [D]
TS
P | 16 | 275351122 |  | Bednění základů patek odstranění | M2 | 127.4 | 0 | 0 |  | 0 | 3
PP |  |  |  | Bednění základů patek odstranění
VV |  |  |  | "` ``2_101_zaklady" (2+3)*2*0.65*12 " Patka P1" = 78,000 [A] (2+3)*2*0.65*4 " Patka P2" = 26,000 [B] 1.5*4*0.65*6 " Patka P3" = 23,400 [C] "Celkem: "78+26+23.4 = 127,400 [D]
TS
P | 17 | 275361821 |  | Výztuž základů patek z betonářské oceli 10 505 (R) | T | 11.478 | 0 | 0 |  | 0 | 3
PP |  |  |  | Výztuž základů patek z betonářské oceli 10 505 (R)
VV |  |  |  | "` ``2_101_zaklady" (2*3*0.65-(2*3-1.1*1.3)*0.05)*12 " Patka P1" = 44,058 [A] (2*3*0.65-(2*3-1.1*1.3)*0.05)*4 " Patka P2" = 14,686 [B] 1.5*1.5*0.65*6 " Patka P3" = 8,775 [C] "Celkem: "44.058+14.686+8.775 = 67,519 [D] 67.519*0.17 "Přepočtené koeficientem množství" = 11,478 [E]
TS
P | 18 | 279113154 |  | Základové zdi z tvárnic ztraceného bednění včetně výplně z betonu bez zvláštních nároků na vliv prostředí třídy C 25/30, tloušťky zdiva přes 250 do 300 mm | M2 | 472.502 | 0 | 0 |  | 0 | 3
PP |  |  |  | Základové zdi z tvárnic ztraceného bednění včetně výplně z betonu bez zvláštních nároků na vliv prostředí třídy C 25/30, tloušťky zdiva přes 250 do 300 mm
VV |  |  |  | "` ``2_004_zaklady" (3*26.55+18.15+4*5.8+5*5.75+2*5.7+47.58*2+23.85+5.85*4+2.75+7.8*4+36.1+18.5)*0.75 " pod AB" = 294,083 [A] "`2_101_zaklady" 1*(4.55+4.6*9+5.6+4.025*4) " obvodová stěna" = 67,650 [B] 1.25*2*(4.175+4.125*2+4.5) " myčka" = 42,313 [C] (3.85+3.9*9+4.9+3.325*4)*0.77 " mezi patky" = 44,006 [D] (4.55+4.6*9+5.6+3.25+4.025*4)*0.5-0.25*4*11 "mezi sloupy" = 24,450 [E] "Celkem: "294.083+67.65+42.313+44.006+24.45 = 472,502 [F]
TS
P | 19 | 279361821 |  | Výztuž základových zdí nosných svislých nebo odkloněných od svislice, rovinných nebo oblých, deskových nebo žebrových, včetně výztuže jejich žeber z betonářské | T | 11.34 | 0 | 0 |  | 0 | 3
PP |  |  |  | Výztuž základových zdí nosných svislých nebo odkloněných od svislice, rovinných nebo oblých, deskových nebo žebrových, včetně výztuže jejich žeber z betonářské oceli 10 505 (R) nebo BSt 500
TS
P | 20 | 59312000 |  | patka ŽB včetně výztuže do 200kg/m3 objem prefabrikátu do 1m3 | M3 | 26.985 | 0 | 0 |  | 0 | 3
PP |  |  |  | patka ŽB včetně výztuže do 200kg/m3 objem prefabrikátu do 1m3
VV |  |  |  | "` ``2_101_zaklady" (1.1*1.3*0.73-0.4*0.45*0.63)*(13*2+3) " Kalich 1 - K1" = 26,985 [A] "Celkem: "26.985 = 26,985 [B]
TS
SD |  | 3 |  | Svislé a kompletní konstrukce |  |  |  | 0
P | 21 | 311113154 |  | Nadzákladové zdi z betonových tvárnic ztraceného bednění hladkých včetně výplně z betonu C 25/30, tloušťky zdiva přes 250 do 300 mm | M2 | 154.538 | 0 | 0 |  | 0 | 3
PP |  |  |  | Nadzákladové zdi z betonových tvárnic ztraceného bednění hladkých včetně výplně z betonu C 25/30, tloušťky zdiva přes 250 do 300 mm
VV |  |  |  | "` ``SO 11-72-11_01_2.006" 0.75*(36.1+8.1+60.1+18.55+19.35+26.35+37.5) " atika nad 2.Np" = 154,538 [A] "Celkem: "154.538 = 154,538 [B]
TS
P | 22 | 311322611 |  | Nadzákladové zdi z betonu železového (bez výztuže) nosné odolného proti agresivnímu prostředí tř. C 30/37 | M3 | 154.212 | 0 | 0 |  | 0 | 3
PP |  |  |  | Nadzákladové zdi z betonu železového (bez výztuže) nosné odolného proti agresivnímu prostředí tř. C 30/37
VV |  |  |  | "` ``2_005_vez_tvar" 8.25*1*0.15+(8.25*14.6-2.5*2.3+3.4*(5.05+0.15+3.6))*0.25 " W1" = 37,393 [A] (6.15*15.6-1.9*1.25)*0.25 " W2" = 23,391 [B] 8.25*1*0.15+(8.25*14.6-2.7*1.7+3.4*(5.05+0.15+3.6))*0.25" W3" = 37,683 [C] 3.25*(5.05+0.15+3.8+0.15+2.8)*0.25 " W4" = 9,709 [D] (6.15*(15.6-0.15*2)-2.7*1.7-2.4*3.25)*0.25 " W5" = 20,426 [E] (3.25*(5.05+0.15+3.8+0.15+2.8)-1.7*2.7)*0.25 " W6" = 8,562 [F] "`výtah" 0.25*((2.6+1.65)*2*8.7-1.2*2.4*2) = 17,048 [G] "Celkem: "37.393+23.391+37.683+9.709+20.426+8.562+17.048 = 154,212 [H]
TS
P | 23 | 311351121 |  | Bednění nadzákladových zdí nosných rovné oboustranné za každou stranu zřízení | M2 | 492.466 | 0 | 0 |  | 0 | 3
PP |  |  |  | Bednění nadzákladových zdí nosných rovné oboustranné za každou stranu zřízení
VV |  |  |  | "` ``2_005_vez_tvar" 8.25*1*2+(8.25*14.6-2.5*2.3+3.4*(5.05+0.15+3.6))+0.25*2*(2.5+2.3) " W1" = 163,520 [A] (6.15*15.6-1.9*1.25)+0.25*2*(1.9+1.25) " W2" = 95,140 [B] "`8,25*1*2+(8,25*14,6-2,7*1,7+3,4*(5,05+0,15+3,6)+0,25*2*(1,7+2,7)` W3" 3.25*(5.05+0.15+3.8+0.15+2.8) " W4" = 38,838 [C] (6.15*(15.6-0.15*2)-2.7*1.7-2.4*3.25)+0.25*2*(1.7+2.7+2.4+3.25) " W5" = 86,730 [D] (3.25*(5.05+0.15+3.8+0.15+2.8)-1.7*2.7)+0.25*2*(1.7+2.7) " W6" = 36,448 [E] "`výtah" ((2.6+1.65)*2*8.7-1.2*2.4*2)+0.25*2*2*(1.2+2.4) = 71,790 [F] "Celkem: "163.52+95.14+38.838+86.73+36.448+71.79 = 492,466 [G]
TS
P | 24 | 311351122 |  | Bednění nadzákladových zdí nosných rovné oboustranné za každou stranu odstranění | M2 | 492.466 | 0 | 0 |  | 0 | 3
PP |  |  |  | Bednění nadzákladových zdí nosných rovné oboustranné za každou stranu odstranění
VV |  |  |  | 492.466 = 492,466 [A]
TS
P | 25 | 311361821 |  | Výztuž nadzákladových zdí nosných svislých nebo odkloněných od svislice, rovných nebo oblých z betonářské oceli 10 505 (R) nebo BSt 500 | T | 21.59 | 0 | 0 |  | 0 | 3
PP |  |  |  | Výztuž nadzákladových zdí nosných svislých nebo odkloněných od svislice, rovných nebo oblých z betonářské oceli 10 505 (R) nebo BSt 500
VV |  |  |  | "` ``2_005_vez_tvar" 8.25*1*0.15+(8.25*14.6-2.5*2.3+3.4*(5.05+0.15+3.6))*0.25 " W1" = 37,393 [A] (6.15*15.6-1.9*1.25)*0.25 " W2" = 23,391 [B] 8.25*1*0.15+(8.25*14.6-2.7*1.7+3.4*(5.05+0.15+3.6))*0.25" W3" = 37,683 [C] 3.25*(5.05+0.15+3.8+0.15+2.8)*0.25 " W4" = 9,709 [D] (6.15*(15.6-0.15*2)-2.7*1.7-2.4*3.25)*0.25 " W5" = 20,426 [E] (3.25*(5.05+0.15+3.8+0.15+2.8)-1.7*2.7)*0.25 " W6" = 8,562 [F] "`výtah" 0.25*((2.6+1.65)*2*8.7-1.2*2.4*2) = 17,048 [G] "Celkem: "37.393+23.391+37.683+9.709+20.426+8.562+17.048 = 154,212 [H] 154.212*0.14 "Přepočtené koeficientem množství" = 21,590 [I]
TS
P | 26 | 315361821 |  | Výztuž nadzákladových zdí půdních, štítových, poprsních svislých nebo odkloněných od svislice, rovných nebo oblých z betonářské oceli 10 505 (R) nebo BSt 500 | T | 3.709 | 0 | 0 |  | 0 | 3
PP |  |  |  | Výztuž nadzákladových zdí půdních, štítových, poprsních svislých nebo odkloněných od svislice, rovných nebo oblých z betonářské oceli 10 505 (R) nebo BSt 500
VV |  |  |  | "` ``SO 11-72-11_01_2.006" 0.75*(36.1+8.1+60.1+18.55+19.35+26.35+37.5)*0.3*0.08 " atika nad 2.Np" = 3,709 [A] "Celkem: "3.709 = 3,709 [B]
TS
P | 27 | 330321612 |  | Sloupy, pilíře, táhla, rámové stojky, vzpěry z betonu železového (bez výztuže) odolného proti agresivnímu prostředí tř. C 30/37 | M3 | 8.384 | 0 | 0 |  | 0 | 3
PP |  |  |  | Sloupy, pilíře, táhla, rámové stojky, vzpěry z betonu železového (bez výztuže) odolného proti agresivnímu prostředí tř. C 30/37
VV |  |  |  | "` ``Schéma vyztužení průvlaků_sloupů_věnců_14" 0.3*0.3*2*(6.175+6.575+7.275) = 3,605 [A] 0.3*0.3*8.2 " P1.1" = 0,738 [B] 0.3*0.3*8.4 " P1.2" = 0,756 [C] 0.3*0.3*8.4 " P1.3" = 0,756 [D] 0.3*0.3*7.8 " P1.4" = 0,702 [E] 0.3*0.3*7.8 " P1.5" = 0,702 [F] 0.3*0.3*4.3 " P1.6" = 0,387 [G] 0.3*0.3*8.2 " P2.1" = 0,738 [H] "Celkem: "3.605+0.738+0.756+0.756+0.702+0.702+0.387+0.738 = 8,384 [I]
TS
P | 28 | 331125002 |  | Montáž sloupů ze železobetonu do dutiny patky s vyrovnáním dna patky a se zalitím sloupů do patky, hmotnosti přes 1,5 do 4 t | KUS | 18 | 0 | 0 |  | 0 | 3
PP |  |  |  | Montáž sloupů ze železobetonu do dutiny patky s vyrovnáním dna patky a se zalitím sloupů do patky, hmotnosti přes 1,5 do 4 t
VV |  |  |  | "` ``2.110 - Tvary prefabrikovaných dílců" 11 " S2" = 11,000 [A] 1 " S3" = 1,000 [B] 1 " S4" = 1,000 [C] 1 " S5" = 1,000 [D] 1 " S6" = 1,000 [E] 1 " S7" = 1,000 [F] 1 " S8" = 1,000 [G] 1 " S9" = 1,000 [H] "Celkem: "11+1+1+1+1+1+1+1 = 18,000 [I]
TS
P | 29 | 331125003 |  | Montáž sloupů ze železobetonu do dutiny patky s vyrovnáním dna patky a se zalitím sloupů do patky, hmotnosti přes 4 do 7 t | KUS | 11 | 0 | 0 |  | 0 | 3
PP |  |  |  | Montáž sloupů ze železobetonu do dutiny patky s vyrovnáním dna patky a se zalitím sloupů do patky, hmotnosti přes 4 do 7 t
VV |  |  |  | "` ``2.110 - Tvary prefabrikovaných dílců" 7 " S1" = 7,000 [A] 1+1 " S1.1" = 2,000 [B] 1+1 " S1.2" = 2,000 [C] "Celkem: "7+2+2 = 11,000 [D]
TS
P | 30 | 331351121 |  | Bednění hranatých sloupů a pilířů včetně vzepření průřezu pravoúhlého čtyřúhelníka výšky do 4 m, průřezu přes 0,08 do 0,16 m2 zřízení | M2 | 111.78 | 0 | 0 |  | 0 | 3
PP |  |  |  | Bednění hranatých sloupů a pilířů včetně vzepření průřezu pravoúhlého čtyřúhelníka výšky do 4 m, průřezu přes 0,08 do 0,16 m2 zřízení
VV |  |  |  | "` ``Schéma vyztužení průvlaků_sloupů_věnců_14" 4*0.3*2*(6.175+6.575+7.275) = 48,060 [A] 4*0.3*8.2 " P1.1" = 9,840 [B] 4*0.3*8.4 " P1.2" = 10,080 [C] 4*0.3*8.4 " P1.3" = 10,080 [D] 4*0.3*7.8 " P1.4" = 9,360 [E] 4*0.3*7.8 " P1.5" = 9,360 [F] 4*0.3*4.3 " P1.6" = 5,160 [G] 4*0.3*8.2 " P2.1" = 9,840 [H] "Celkem: "48.06+9.84+10.08+10.08+9.36+9.36+5.16+9.84 = 111,780 [I]
TS
P | 31 | 331351122 |  | Bednění hranatých sloupů a pilířů včetně vzepření průřezu pravoúhlého čtyřúhelníka výšky do 4 m, průřezu přes 0,08 do 0,16 m2 odstranění | M2 | 111.78 | 0 | 0 |  | 0 | 3
PP |  |  |  | Bednění hranatých sloupů a pilířů včetně vzepření průřezu pravoúhlého čtyřúhelníka výšky do 4 m, průřezu přes 0,08 do 0,16 m2 odstranění
VV |  |  |  | 111.78 = 111,780 [A]
TS
P | 32 | 331361821 |  | Výztuž sloupů, pilířů, rámových stojek, táhel nebo vzpěr hranatých svislých nebo šikmých (odkloněných) z betonářské oceli 10 505 (R) nebo BSt 500 | T | 1.509 | 0 | 0 |  | 0 | 3
PP |  |  |  | Výztuž sloupů, pilířů, rámových stojek, táhel nebo vzpěr hranatých svislých nebo šikmých (odkloněných) z betonářské oceli 10 505 (R) nebo BSt 500
TS
P | 33 | 59362003 |  | sloup ŽB včetně výztuže přes 200 do 230kg/m3 objem prefabrikátu přes 1m3 | M3 | 26.485 | 0 | 0 |  | 0 | 3
PP |  |  |  | sloup ŽB včetně výztuže přes 200 do 230kg/m3 objem prefabrikátu přes 1m3
VV |  |  |  | "` ``2.110 - Tvary prefabrikovaných dílců" 11*1.515 " S2" = 16,665 [A] 1*1.201 " S3" = 1,201 [B] 1.262 " S4" = 1,262 [C] 1.36 " S5" = 1,360 [D] 1.457 " S6" = 1,457 [E] 1.548 " S7" = 1,548 [F] 1.505 " S8" = 1,505 [G] 1.487 " S9" = 1,487 [H] "Celkem: "16.665+1.201+1.262+1.36+1.457+1.548+1.505+1.487 = 26,485 [I]
TS
P | 34 | 59362003.1 |  | sloup ŽB včetně výztuže přes 200 do 230kg/m3 objem prefabrikátu přes 1m3 | M3 | 20.942 | 0 | 0 |  | 0 | 3
PP |  |  |  | sloup ŽB včetně výztuže přes 200 do 230kg/m3 objem prefabrikátu přes 1m3
VV |  |  |  | "` ``2.110 - Tvary prefabrikovaných dílců" 7*1.976 " S1" = 13,832 [A] (1+1)*1.743 " S1.1" = 3,486 [B] (1+1)*1.812 " S1.2" = 3,624 [C] "Celkem: "13.832+3.486+3.624 = 20,942 [D]
TS
SD |  | 4 |  | Vodorovné konstrukce |  |  |  | 0
P | 35 | 13010990 |  | ocel profilová jakost S235JR (11 375) průřez HEB 300 | T | 0.265 | 0 | 0 |  | 0 | 3
PP |  |  |  | ocel profilová jakost S235JR (11 375) průřez HEB 300
VV |  |  |  | 0.252*1.05 "Přepočtené koeficientem množství" = 0,265 [A]
TS
P | 36 | 13021013 |  | tyč ocelová kruhová žebírková DIN 488 jakost B500B (10 505) výztuž do betonu D 12mm | T | 1.755 | 0 | 0 |  | 0 | 3
PP |  |  |  | tyč ocelová kruhová žebírková DIN 488 jakost B500B (10 505) výztuž do betonu D 12mm
VV |  |  |  | (166*7+20*7.5+3.8*121)*0.9/1000 = 1,595 [A] 1.595*1.1 "Přepočtené koeficientem množství" = 1,755 [B]
TS
P | 37 | 411121121 |  | Montáž prefabrikovaných železobetonových stropů se zalitím spár, včetně podpěrné konstrukce, na cementovou maltu ze stropních panelů šířky do 1200 mm a délky do | KUS | 120 | 0 | 0 |  | 0 | 3
PP |  |  |  | Montáž prefabrikovaných železobetonových stropů se zalitím spár, včetně podpěrné konstrukce, na cementovou maltu ze stropních panelů šířky do 1200 mm a délky do 3800 mm
VV |  |  |  | "` ``Výkres skladby a tvaru stropní konstrukce nad 1NP_1" 39 " SP6" = 39,000 [A] 11 " SP7" = 11,000 [B] 2 " SP8" = 2,000 [C] 3 " SP9" = 3,000 [D] 2 " SP10" = 2,000 [E] "`Výkres skladby a tvaru stropní konstrukce nad 2NP_2" 39 " SP6" = 39,000 [F] 11 " SP7" = 11,000 [G] 2 " SP8" = 2,000 [H] 3 " SP9" = 3,000 [I] 2 " SP10" = 2,000 [J] 1 " SP22" = 1,000 [K] 1 " SP24" = 1,000 [L] 2 " SP28" = 2,000 [M] 1 " SP29" = 1,000 [N] 1 " SP30" = 1,000 [O] "Celkem: "39+11+2+3+2+39+11+2+3+2+1+1+2+1+1 = 120,000 [P]
TS
P | 38 | 411121125 |  | Montáž prefabrikovaných železobetonových stropů se zalitím spár, včetně podpěrné konstrukce, na cementovou maltu ze stropních panelů šířky do 1200 mm a délky př | KUS | 165 | 0 | 0 |  | 0 | 3
PP |  |  |  | Montáž prefabrikovaných železobetonových stropů se zalitím spár, včetně podpěrné konstrukce, na cementovou maltu ze stropních panelů šířky do 1200 mm a délky přes 3800 do 7000 mm
VV |  |  |  | "` ``Výkres skladby a tvaru stropní konstrukce nad 1NP_1" 35 " SP 1" = 35,000 [A] 8 " SP 2" = 8,000 [B] 2 " SP 3" = 2,000 [C] 3 " SP 4" = 3,000 [D] 2 " SP 5" = 2,000 [E] 9 " SP 11" = 9,000 [F] 9 " SP 12" = 9,000 [G] "`Výkres skladby a tvaru stropní konstrukce nad 2NP_2" 36 " SP 1" = 36,000 [H] 9 " SP 2" = 9,000 [I] 2 " SP 3" = 2,000 [J] 3 " SP 4" = 3,000 [K] 2 " SP 5" = 2,000 [L] 11 " SP 11" = 11,000 [M] 12 " SP 12" = 12,000 [N] 3 " SP 13" = 3,000 [O] 1 " SP 14" = 1,000 [P] 3 " SP 15" = 3,000 [Q] 1 " SP 16" = 1,000 [R] 1 " SP 23" = 1,000 [S] 2 " SP 25" = 2,000 [T] 3 " SP 26" = 3,000 [U] 1 " SP 27" = 1,000 [V] "`2_005_vez_tvar" 6 " SP 1" = 6,000 [W] 1 " SP 2" = 1,000 [X] "Celkem: "35+8+2+3+2+9+9+36+9+2+3+2+11+12+3+1+3+1+1+2+3+1+6+1 = 165,000 [Y]
TS
P | 39 | 411121127 |  | Montáž prefabrikovaných železobetonových stropů se zalitím spár, včetně podpěrné konstrukce, na cementovou maltu ze stropních panelů šířky do 1200 mm a délky př | KUS | 19 | 0 | 0 |  | 0 | 3
PP |  |  |  | Montáž prefabrikovaných železobetonových stropů se zalitím spár, včetně podpěrné konstrukce, na cementovou maltu ze stropních panelů šířky do 1200 mm a délky přes 7000 mm
VV |  |  |  | "` ``Výkres skladby a tvaru stropní konstrukce nad 2NP_2" 12 " SP17" = 12,000 [A] 1 " SP18" = 1,000 [B] 2 " SP19" = 2,000 [C] 3 " SP20" = 3,000 [D] 1 " SP21" = 1,000 [E] "Celkem: "12+1+2+3+1 = 19,000 [F]
TS
P | 40 | 411321616 |  | Stropy z betonu železového (bez výztuže) stropů deskových, plochých střech, desek balkonových, desek hřibových stropů včetně hlavic hřibových sloupů tř. C 30/37 | M3 | 99.295 | 0 | 0 |  | 0 | 3
PP |  |  |  | Stropy z betonu železového (bez výztuže) stropů deskových, plochých střech, desek balkonových, desek hřibových stropů včetně hlavic hřibových sloupů tř. C 30/37
VV |  |  |  | "` ``2_001_1NP_tvar" (7.575*19.65+(26.95-7.5)*7.6)*0.25 = 74,167 [A] (7.8*2.8+2*0.25+2.85*5.35)*0.15 " 1.2" = 5,638 [B] 2.75*6.1*0.25 " DESKA NAD 1.47" = 4,194 [C] "`2_002_2NP_tvar" 5.6*7.5*0.25 " 2.1" = 10,500 [D] 5.65*3.4*0.15 " 2.2" = 2,882 [E] 2.8*2.2*0.15 " 2.3" = 0,924 [F] "`2_003_3NP_tvar" 3*2.2*0.15 " 3.1" = 0,990 [G] "Celkem: "74.167+5.638+4.194+10.5+2.882+0.924+0.99 = 99,295 [H]
TS
P | 41 | 411351011 |  | Bednění stropních konstrukcí - bez podpěrné konstrukce desek tloušťky stropní desky přes 5 do 25 cm zřízení | M2 | 425.002 | 0 | 0 |  | 0 | 3
PP |  |  |  | Bednění stropních konstrukcí - bez podpěrné konstrukce desek tloušťky stropní desky přes 5 do 25 cm zřízení
VV |  |  |  | "` ``2_001_1NP_tvar" (7.575*19.65+(26.95-7.5)*7.6) = 296,669 [A] (7.8*2.8+2*0.25+2.85*5.35) " 1.2" = 37,588 [B] 2.75*6.1 " DESKA NAD 1.47" = 16,775 [C] "`2_002_2NP_tvar" 5.6*7.5 " 2.1" = 42,000 [D] 5.65*3.4 " 2.2" = 19,210 [E] 2.8*2.2 " 2.3" = 6,160 [F] "`2_003_3NP_tvar" 3*2.2 " 3.1" = 6,600 [G] "Celkem: "296.669+37.588+16.775+42+19.21+6.16+6.6 = 425,002 [H]
TS
P | 42 | 411351012 |  | Bednění stropních konstrukcí - bez podpěrné konstrukce desek tloušťky stropní desky přes 5 do 25 cm odstranění | M2 | 425.002 | 0 | 0 |  | 0 | 3
PP |  |  |  | Bednění stropních konstrukcí - bez podpěrné konstrukce desek tloušťky stropní desky přes 5 do 25 cm odstranění
VV |  |  |  | 425.002 = 425,002 [A]
TS
P | 43 | 411354313 |  | Podpěrná konstrukce stropů - desek, kleneb a skořepin výška podepření do 4 m tloušťka stropu přes 15 do 25 cm zřízení | M2 | 425.002 | 0 | 0 |  | 0 | 3
PP |  |  |  | Podpěrná konstrukce stropů - desek, kleneb a skořepin výška podepření do 4 m tloušťka stropu přes 15 do 25 cm zřízení
VV |  |  |  | 425.002 = 425,002 [A]
TS
P | 44 | 411354314 |  | Podpěrná konstrukce stropů - desek, kleneb a skořepin výška podepření do 4 m tloušťka stropu přes 15 do 25 cm odstranění | M2 | 425.002 | 0 | 0 |  | 0 | 3
PP |  |  |  | Podpěrná konstrukce stropů - desek, kleneb a skořepin výška podepření do 4 m tloušťka stropu přes 15 do 25 cm odstranění
VV |  |  |  | 425.002 = 425,002 [A]
TS
P | 45 | 411361821 |  | Výztuž stropů prostě uložených, vetknutých, spojitých, deskových, trámových (žebrových, kazetových), s keramickými a jinými vložkami, konsolových nebo balkonový | T | 13.901 | 0 | 0 |  | 0 | 3
PP |  |  |  | Výztuž stropů prostě uložených, vetknutých, spojitých, deskových, trámových (žebrových, kazetových), s keramickými a jinými vložkami, konsolových nebo balkonových, hřibových včetně hlavic hřibových sloupů, plochých střech a pro zavěšení železobetonových podhledů z betonářské oceli 10 505 (R) nebo BSt 500
TS
P | 46 | 413123921 |  | Montáž trámů, průvlaků, ztužidel a obdobných dílců vodorovných konstrukcí se svařovanými spoji do 18 m, hmotnosti do 1,5 t | KUS | 19 | 0 | 0 |  | 0 | 3
PP |  |  |  | Montáž trámů, průvlaků, ztužidel a obdobných dílců vodorovných konstrukcí se svařovanými spoji do 18 m, hmotnosti do 1,5 t
VV |  |  |  | "` ``2.110 - Tvary prefabrikovaných dílců" 4 " Z4" = 4,000 [A] 9 " Z5" = 9,000 [B] 1 " Z6" = 1,000 [C] 1 " Z7" = 1,000 [D] 1 " Z8" = 1,000 [E] 1 " N1" = 1,000 [F] 1 " N2" = 1,000 [G] 1 " N3" = 1,000 [H] "Celkem: "4+9+1+1+1+1+1+1 = 19,000 [I]
TS
P | 47 | 413123922 |  | Montáž trámů, průvlaků, ztužidel a obdobných dílců vodorovných konstrukcí se svařovanými spoji do 18 m, hmotnosti přes 1,5 do 3 t | KUS | 12 | 0 | 0 |  | 0 | 3
PP |  |  |  | Montáž trámů, průvlaků, ztužidel a obdobných dílců vodorovných konstrukcí se svařovanými spoji do 18 m, hmotnosti přes 1,5 do 3 t
VV |  |  |  | "` ``2.110 - Tvary prefabrikovaných dílců" 7 " Z1" = 7,000 [A] 2 " Z1.1" = 2,000 [B] 1 " Z2" = 1,000 [C] 1 " Z3" = 1,000 [D] 1 " Z9" = 1,000 [E] "Celkem: "7+2+1+1+1 = 12,000 [F]
TS
P | 48 | 413125005 |  | Montáž tyčových dílců - trámů, průvlaků a ztužidel ze železobetonu nebo předpjatého betonu s nesvařovanými spoji přes 7 do 10 t | KUS | 12 | 0 | 0 |  | 0 | 3
PP |  |  |  | Montáž tyčových dílců - trámů, průvlaků a ztužidel ze železobetonu nebo předpjatého betonu s nesvařovanými spoji přes 7 do 10 t
VV |  |  |  | "` ``2.110 - Tvary prefabrikovaných dílců" 12 " V1" = 12,000 [A]
TS
P | 49 | 413321616 |  | Nosníky z betonu železového (bez výztuže) včetně stěnových i jeřábových drah, volných trámů, průvlaků, rámových příčlí, ztužidel, konzol, vodorovných táhel apod | M3 | 13.728 | 0 | 0 |  | 0 | 3
PP |  |  |  | Nosníky z betonu železového (bez výztuže) včetně stěnových i jeřábových drah, volných trámů, průvlaků, rámových příčlí, ztužidel, konzol, vodorovných táhel apod., tyčových konstrukcí tř. C 30/37
VV |  |  |  | "` ``Schéma vyztužení průvlaků_sloupů_věnců_14" 0.5*0.3*18.5 "P1.1" = 2,775 [A] 0.5*0.3*5.85 "P1.2" = 0,878 [B] 6.3*0.25*0.3 "P1.3" = 0,473 [C] 0.5*0.3*9.4 "P2.1" = 1,410 [D] 0.5*0.3*5.85 "P2.2" = 0,878 [E] 5.7*0.25*0.3 "P2.4" = 0,428 [F] 7.85*0.25*0.3 "P2.6" = 0,589 [G] 2.5*0.3*0.25*2" Rozšíření otvoru" = 0,375 [H] (4.175+4.125*2+4.025)*2*0.3*0.3*2 " Myčka" = 5,922 [I] "Celkem: "2.775+0.878+0.473+1.41+0.878+0.428+0.589+0.375+5.922 = 13,728 [J]
TS
P | 50 | 413351121 |  | Bednění nosníků a průvlaků - bez podpěrné konstrukce výška nosníku po spodní líc stropní desky přes 100 cm zřízení | M2 | 130.58 | 0 | 0 |  | 0 | 3
PP |  |  |  | Bednění nosníků a průvlaků - bez podpěrné konstrukce výška nosníku po spodní líc stropní desky přes 100 cm zřízení
VV |  |  |  | "` ``Schéma vyztužení průvlaků_sloupů_věnců_14" (0.3+0.5*2)*18.5 "P1.1" = 24,050 [A] (0.3+0.5*2)*5.85 "P1.2" = 7,605 [B] 6.3*(0.3+0.25*2) "P1.3" = 5,040 [C] (0.3+0.5*2)*9.4 "P2.1" = 12,220 [D] (0.3+0.5*2)*5.85 "P2.2" = 7,605 [E] 5.7*(0.3+0.25*2) "P2.4" = 4,560 [F] 7.85*(0.3+0.25*2) "P2.6" = 6,280 [G] 2.5*2*(0.25*2+0.3)" Rozšíření otvoru" = 4,000 [H] (4.175+4.125*2+4.025)*2*0.3*3*2 " Myčka" = 59,220 [I] "Celkem: "24.05+7.605+5.04+12.22+7.605+4.56+6.28+4+59.22 = 130,580 [J]
TS
P | 51 | 413351122 |  | Bednění nosníků a průvlaků - bez podpěrné konstrukce výška nosníku po spodní líc stropní desky přes 100 cm odstranění | M2 | 130.58 | 0 | 0 |  | 0 | 3
PP |  |  |  | Bednění nosníků a průvlaků - bez podpěrné konstrukce výška nosníku po spodní líc stropní desky přes 100 cm odstranění
VV |  |  |  | 130.58 = 130,580 [A]
TS
P | 52 | 413352115 |  | Podpěrná konstrukce nosníků a průvlaků výšky podepření do 4 m výšky nosníku (po spodní hranu stropní desky) přes 100 cm zřízení | M2 | 46.068 | 0 | 0 |  | 0 | 3
PP |  |  |  | Podpěrná konstrukce nosníků a průvlaků výšky podepření do 4 m výšky nosníku (po spodní hranu stropní desky) přes 100 cm zřízení
VV |  |  |  | "` ``Schéma vyztužení průvlaků_sloupů_věnců_14" 0.5*18.5 "P1.1" = 9,250 [A] 0.5*5.85 "P1.2" = 2,925 [B] 6.3*0.3 "P1.3" = 1,890 [C] 0.5*9.4 "P2.1" = 4,700 [D] 0.5*5.85 "P2.2" = 2,925 [E] 5.7*0.25 "P2.4" = 1,425 [F] 7.85*0.25"P2.6" = 1,963 [G] 2.5*0.25*2" Rozšíření otvoru" = 1,250 [H] (4.175+4.125*2+4.025)*2*0.3*2 " Myčka" = 19,740 [I] "Celkem: "9.25+2.925+1.89+4.7+2.925+1.425+1.963+1.25+19.74 = 46,068 [J]
TS
P | 53 | 413352116 |  | Podpěrná konstrukce nosníků a průvlaků výšky podepření do 4 m výšky nosníku (po spodní hranu stropní desky) přes 100 cm odstranění | M2 | 46.068 | 0 | 0 |  | 0 | 3
PP |  |  |  | Podpěrná konstrukce nosníků a průvlaků výšky podepření do 4 m výšky nosníku (po spodní hranu stropní desky) přes 100 cm odstranění
VV |  |  |  | 46.068 = 46,068 [A]
TS
P | 54 | 413361821 |  | Výztuž nosníků včetně stěnových i jeřábových drah, volných trámů, průvlaků, rámových příčlí, ztužidel, konzol, vodorovných táhel apod. tyčových konstrukcí lemuj | T | 0.961 | 0 | 0 |  | 0 | 3
PP |  |  |  | Výztuž nosníků včetně stěnových i jeřábových drah, volných trámů, průvlaků, rámových příčlí, ztužidel, konzol, vodorovných táhel apod. tyčových konstrukcí lemujících nebo vyztužujících stropní a podobné střešní konstrukce z betonářské oceli 10 505 (R) nebo BSt 500
TS
P | 55 | 413941125 |  | Osazování ocelových válcovaných nosníků ve stropech I nebo IE nebo U nebo UE nebo L č. 24 a výše nebo výšky přes 220 mm | T | 0.6 | 0 | 0 |  | 0 | 3
PP |  |  |  | Osazování ocelových válcovaných nosníků ve stropech I nebo IE nebo U nebo UE nebo L č. 24 a výše nebo výšky přes 220 mm
VV |  |  |  | "` ``Schéma vyztužení stropních desek nad 2NP_12" 8*0.075 " OV Výměna dle požadavků dodavatele panelů" = 0,600 [A]
TS
P | 56 | 413941135 |  | Osazování ocelových válcovaných nosníků ve stropech HE-A nebo HE-B, výšky přes 220 mm | T | 0.252 | 0 | 0 |  | 0 | 3
PP |  |  |  | Osazování ocelových válcovaných nosníků ve stropech HE-A nebo HE-B, výšky přes 220 mm
VV |  |  |  | "` ``Schéma vyztužení stropních desek nad 2NP_12" 2.15*0.117 " HEB 300" = 0,252 [A]
TS
P | 57 | 417321616 |  | Ztužující pásy a věnce z betonu železového (bez výztuže) tř. C 30/37 | M3 | 92.99 | 0 | 0 |  | 0 | 3
PP |  |  |  | Ztužující pásy a věnce z betonu železového (bez výztuže) tř. C 30/37
VV |  |  |  | "` ``2_001_1NP_tvar" 0.25*0.3*(6.875+18.45+26.25+6.1+17.85*3+6.15*17+1.65*5+17.38*2+6.3*5+5.95*2+3*17.58+2*18.5+35.98+5.58) = 32,511 [A] 0.25*(0.18*18.85+0.06*(18.85+17.58+18.5)+0.1*(17.38*2+5.95+18.5*2+17.58+35.98+5.58)+0.2*6.3) = 5,408 [B] "`2_002_2NP_tvar" 0.25*0.3*(18.25*3+26.95*2+1.2*2+19.65*2+25.08*5+35.98*6-2*6.15+18.5*5+8.55*19) = 55,071 [C] "Celkem: "32.511+5.408+55.071 = 92,990 [D]
TS
P | 58 | 417351115 |  | Bednění bočnic ztužujících pásů a věnců včetně vzpěr zřízení | M2 | 692.348 | 0 | 0 |  | 0 | 3
PP |  |  |  | Bednění bočnic ztužujících pásů a věnců včetně vzpěr zřízení
VV |  |  |  | "` ``2_001_1NP_tvar" 0.25*2*(6.875+18.45+26.25+6.1+17.85*3+6.15*17+1.65*5+17.38*2+6.3*5+5.95*2+3*17.58+2*18.5+35.98+5.58) = 216,743 [A] 0.25*(18.85+18.85+17.58+18.5+17.38*2+5.95+18.5*2+17.58+35.98+5.58+6.3)*2 = 108,465 [B] "`2_002_2NP_tvar" 0.25*2*(18.25*3+26.95*2+1.2*2+19.65*2+25.08*5+35.98*6-2*6.15+18.5*5+8.55*19) = 367,140 [C] "Celkem: "216.743+108.465+367.14 = 692,348 [D]
TS
P | 59 | 417351116 |  | Bednění bočnic ztužujících pásů a věnců včetně vzpěr odstranění | M2 | 692.348 | 0 | 0 |  | 0 | 3
PP |  |  |  | Bednění bočnic ztužujících pásů a věnců včetně vzpěr odstranění
VV |  |  |  | 692.348 = 692,348 [A]
TS
P | 60 | 417361821 |  | Výztuž ztužujících pásů a věnců z betonářské oceli 10 505 (R) nebo BSt 500 | T | 7.439 | 0 | 0 |  | 0 | 3
PP |  |  |  | Výztuž ztužujících pásů a věnců z betonářské oceli 10 505 (R) nebo BSt 500
VV |  |  |  | 92.99*0.08 = 7,439 [A]
TS
P | 61 | 431124211 |  | Montáž podestových panelů se svařovanými spoji, hmotnosti do 1,5 t, v budovách výšky do 12 m | KUS | 2 | 0 | 0 |  | 0 | 3
PP |  |  |  | Montáž podestových panelů se svařovanými spoji, hmotnosti do 1,5 t, v budovách výšky do 12 m
VV |  |  |  | "` ``Výkres tvaru schodiště 2.006" 1 " P1" = 1,000 [A] 1 " P2" = 1,000 [B] "Celkem: "1+1 = 2,000 [C]
TS
P | 62 | 435124221 |  | Montáž schodišťových konstrukcí ramen bez podest se svařovanými spoji, hmotnosti přes 1,5 do 3,5 t, v budovách výšky do 12 m | KUS | 3 | 0 | 0 |  | 0 | 3
PP |  |  |  | Montáž schodišťových konstrukcí ramen bez podest se svařovanými spoji, hmotnosti přes 1,5 do 3,5 t, v budovách výšky do 12 m
VV |  |  |  | "` ``Výkres tvaru schodiště 2.006" 1" R1" = 1,000 [A] 1" R2" = 1,000 [B] "`Výkres tvaru výtahové šachty a schodiště 2 - 2.007" 1" R2" = 1,000 [C] "Celkem: "1+1+1 = 3,000 [D]
TS
P | 63 | 435124421 |  | Montáž schodišťových konstrukcí ramen s podestou se svařovanými spoji, vcelku hmotnosti přes 3,0 do 5,5 t, v budovách výšky do 12 m | KUS | 2 | 0 | 0 |  | 0 | 3
PP |  |  |  | Montáž schodišťových konstrukcí ramen s podestou se svařovanými spoji, vcelku hmotnosti přes 3,0 do 5,5 t, v budovách výšky do 12 m
VV |  |  |  | "` ``Výkres tvaru výtahové šachty a schodiště 2 - 2.007" 1" R1" = 1,000 [A] 1" R2" = 1,000 [B] "Celkem: "1+1 = 2,000 [C]
TS
P | 64 | 444171112 |  | Montáž krytiny střech ocelových konstrukcí z tvarovaných ocelových plechů šroubovaných, výšky budovy přes 6 do 12 m | M2 | 1062.66 | 0 | 0 |  | 0 | 3
PP |  |  |  | Montáž krytiny střech ocelových konstrukcí z tvarovaných ocelových plechů šroubovaných, výšky budovy přes 6 do 12 m
VV |  |  |  | "` ``2_102_pudorys,2_103_RezA" 17.8*59.7 = 1062,660 [A]
TS
P | 65 | 59323006 |  | ztužidlo ŽB včetně výztuže přes 180 do 220kg/m3 objem prefabrikátu do 1m3 | M3 | 8.859 | 0 | 0 |  | 0 | 3
PP |  |  |  | ztužidlo ŽB včetně výztuže přes 180 do 220kg/m3 objem prefabrikátu do 1m3
VV |  |  |  | "` ``2.110 - Tvary prefabrikovaných dílců" 4*0.399 " Z4" = 1,596 [A] 9*0.459 " Z5" = 4,131 [B] 1*0.564 " Z6" = 0,564 [C] 1*0.318 " Z7" = 0,318 [D] 1*0.454 " Z8" = 0,454 [E] 1*0.446 " N1" = 0,446 [F] 2*0.441 " N2" = 0,882 [G] 1*0.468 " N3" = 0,468 [H] "Celkem: "1.596+4.131+0.564+0.318+0.454+0.446+0.882+0.468 = 8,859 [I]
TS
P | 66 | 59323006.1 |  | ztužidlo ŽB včetně výztuže přes 180 do 220kg/m3 objem prefabrikátu do 1m3 | M3 | 10.492 | 0 | 0 |  | 0 | 3
PP |  |  |  | ztužidlo ŽB včetně výztuže přes 180 do 220kg/m3 objem prefabrikátu do 1m3
VV |  |  |  | "` ``2.110 - Tvary prefabrikovaných dílců" 7*0.98 " Z1" = 6,860 [A] 2*0.98 " Z1.1" = 1,960 [B] 1*0.692 " Z3" = 0,692 [C] 1*0.98 " Z9" = 0,980 [D] "Celkem: "6.86+1.96+0.692+0.98 = 10,492 [E]
TS
P | 67 | 59323007 |  | ztužidlo ŽB včetně výztuže přes 180 do 220kg/m3 objem prefabrikátu přes 1m3 | M3 | 1.22 | 0 | 0 |  | 0 | 3
PP |  |  |  | ztužidlo ŽB včetně výztuže přes 180 do 220kg/m3 objem prefabrikátu přes 1m3
VV |  |  |  | "` ``2.110 - Tvary prefabrikovaných dílců" 1*1.22 " Z2" = 1,220 [A] "Celkem: "1.22 = 1,220 [B]
TS
P | 68 | 59343002 |  | podesta ŽB včetně výztuže do 150kg/m3 objem prefabrikátu do 1m3 | M3 | 1.447 | 0 | 0 |  | 0 | 3
PP |  |  |  | podesta ŽB včetně výztuže do 150kg/m3 objem prefabrikátu do 1m3
VV |  |  |  | "` ``Výkres tvaru schodiště 2.006" 0.66" P1" = 0,660 [A] 0.718 " P2" = 0,718 [B] "Celkem: "0.66+0.718 = 1,378 [C] 1.378*1.05 "Přepočtené koeficientem množství" = 1,447 [D]
TS
P | 69 | 59352003 |  | vazník ŽB včetně výztuže přes 180 do 220kg/m3 objem prefabrikátu přes 1m3 | M3 | 39.6 | 0 | 0 |  | 0 | 3
PP |  |  |  | vazník ŽB včetně výztuže přes 180 do 220kg/m3 objem prefabrikátu přes 1m3
VV |  |  |  | 3.3*12 = 39,600 [A]
TS
P | 70 | 59372191 |  | schodiště ŽB včetně výztuže do 120kg/m3 objem prefabrikátu do 1m3 | M3 | 0.827 | 0 | 0 |  | 0 | 3
PP |  |  |  | schodiště ŽB včetně výztuže do 120kg/m3 objem prefabrikátu do 1m3
VV |  |  |  | "` ``Výkres tvaru výtahové šachty a schodiště 2 - 2.007" 0.788" R2" = 0,788 [A] "Celkem: "0.788 = 0,788 [B] 0.788*1.05 "Přepočtené koeficientem množství" = 0,827 [C]
TS
P | 71 | 59372192 |  | schodiště ŽB včetně výztuže do 120kg/m3 objem prefabrikátu přes 1m3 | M3 | 2.197 | 0 | 0 |  | 0 | 3
PP |  |  |  | schodiště ŽB včetně výztuže do 120kg/m3 objem prefabrikátu přes 1m3
VV |  |  |  | "` ``Výkres tvaru schodiště 1- 2.006" 1.027" R1" = 1,027 [A] 1.065" R2" = 1,065 [B] "Celkem: "1.027+1.065 = 2,092 [C] 2.092*1.05 "Přepočtené koeficientem množství" = 2,197 [D]
TS
P | 72 | 59372192.1 |  | schodiště ŽB včetně výztuže do 120kg/m3 objem prefabrikátu přes 1m3 | M3 | 2.694 | 0 | 0 |  | 0 | 3
PP |  |  |  | schodiště ŽB včetně výztuže do 120kg/m3 objem prefabrikátu přes 1m3
VV |  |  |  | "` ``Výkres tvaru výtahové šachty a schodiště 2 - 2.007" 1.254" R1" = 1,254 [A] 1.312" R3" = 1,312 [B] "Celkem: "1.254+1.312 = 2,566 [C] 2.566*1.05 "Přepočtené koeficientem množství" = 2,694 [D]
TS
P | 73 | RMAT-OV |  | OV - Ocelová výměna pro stropní panel šířky 1200 m a výšky 250 mm | KUS | 8 | 0 | 0 |  | 0 | 3
PP |  |  |  | OV - Ocelová výměna pro stropní panel šířky 1200 m a výšky 250 mm
TS
P | 74 | RMAT-SP1 |  | SP 1 - panel stropní ŽB | KUS | 77 | 0 | 0 |  | 0 | 3
PP |  |  |  | SP 1 - panel stropní ŽB
VV |  |  |  | "` ``Výkres skladby a tvaru stropní konstrukce nad 1NP_1" 35 " SP 1" = 35,000 [A] "`Výkres skladby a tvaru stropní konstrukce nad 2NP_2" 36 " SP 1" = 36,000 [B] "`2_005_vez_tvar" 6 " SP 1" = 6,000 [C] "Celkem: "35+36+6 = 77,000 [D]
TS
P | 75 | RMAT-SP10 |  | SP 10 - panel stropní ŽB | KUS | 4 | 0 | 0 |  | 0 | 3
PP |  |  |  | SP 10 - panel stropní ŽB
VV |  |  |  | "` ``Výkres skladby a tvaru stropní konstrukce nad 1NP_1" 2 " SP10" = 2,000 [A] "`Výkres skladby a tvaru stropní konstrukce nad 2NP_2" 2 " SP10" = 2,000 [B] "Celkem: "2+2 = 4,000 [C]
TS
P | 76 | RMAT-SP11 |  | SP 11 - panel stropní ŽB | KUS | 20 | 0 | 0 |  | 0 | 3
PP |  |  |  | SP 11 - panel stropní ŽB
VV |  |  |  | "` ``Výkres skladby a tvaru stropní konstrukce nad 1NP_1" 9 " SP 11" = 9,000 [A] "`Výkres skladby a tvaru stropní konstrukce nad 2NP_2" 11 " SP 11" = 11,000 [B] "Celkem: "9+11 = 20,000 [C]
TS
P | 77 | RMAT-SP12 |  | SP 12 - panel stropní ŽB | KUS | 21 | 0 | 0 |  | 0 | 3
PP |  |  |  | SP 12 - panel stropní ŽB
VV |  |  |  | "` ``Výkres skladby a tvaru stropní konstrukce nad 1NP_1" 9 " SP 12" = 9,000 [A] "`Výkres skladby a tvaru stropní konstrukce nad 2NP_2" 12 " SP 12" = 12,000 [B] "Celkem: "9+12 = 21,000 [C]
TS
P | 78 | RMAT-SP13 |  | SP 13 - panel stropní ŽB | KUS | 3 | 0 | 0 |  | 0 | 3
PP |  |  |  | SP 13 - panel stropní ŽB
TS
P | 79 | RMAT-SP14 |  | SP 14 - panel stropní ŽB | KUS | 1 | 0 | 0 |  | 0 | 3
PP |  |  |  | SP 14 - panel stropní ŽB
TS
P | 80 | RMAT-SP15 |  | SP 15 - panel stropní ŽB | KUS | 3 | 0 | 0 |  | 0 | 3
PP |  |  |  | SP 15 - panel stropní ŽB
TS
P | 81 | RMAT-SP16 |  | SP 16 - panel stropní ŽB | KUS | 1 | 0 | 0 |  | 0 | 3
PP |  |  |  | SP 16 - panel stropní ŽB
TS
P | 82 | RMAT-SP17 |  | SP 17 - panel stropní ŽB | KUS | 12 | 0 | 0 |  | 0 | 3
PP |  |  |  | SP 17 - panel stropní ŽB
TS
P | 83 | RMAT-SP18 |  | SP 18 - panel stropní ŽB | KUS | 1 | 0 | 0 |  | 0 | 3
PP |  |  |  | SP 18 - panel stropní ŽB
TS
P | 84 | RMAT-SP19 |  | SP 19 - panel stropní ŽB | KUS | 2 | 0 | 0 |  | 0 | 3
PP |  |  |  | SP 19 - panel stropní ŽB
TS
P | 85 | RMAT-SP2 |  | SP 2 - panel stropní ŽB | KUS | 18 | 0 | 0 |  | 0 | 3
PP |  |  |  | SP 2 - panel stropní ŽB
VV |  |  |  | "` ``Výkres skladby a tvaru stropní konstrukce nad 1NP_1" 8 " SP 2" = 8,000 [A] "`Výkres skladby a tvaru stropní konstrukce nad 2NP_2" 9 " SP 2" = 9,000 [B] "`2_005_vez_tvar" 1 " SP 2" = 1,000 [C] "Celkem: "8+9+1 = 18,000 [D]
TS
P | 86 | RMAT-SP20 |  | SP 20 - panel stropní ŽB | KUS | 3 | 0 | 0 |  | 0 | 3
PP |  |  |  | SP 20 - panel stropní ŽB
TS
P | 87 | RMAT-SP21 |  | SP 21 - panel stropní ŽB | KUS | 1 | 0 | 0 |  | 0 | 3
PP |  |  |  | SP 21 - panel stropní ŽB
TS
P | 88 | RMAT-SP22 |  | SP 22 - panel stropní ŽB | KUS | 1 | 0 | 0 |  | 0 | 3
PP |  |  |  | SP 22 - panel stropní ŽB
TS
P | 89 | RMAT-SP23 |  | SP 23 - panel stropní ŽB | KUS | 1 | 0 | 0 |  | 0 | 3
PP |  |  |  | SP 23 - panel stropní ŽB
TS
P | 90 | RMAT-SP24 |  | SP 24 - panel stropní ŽB | KUS | 1 | 0 | 0 |  | 0 | 3
PP |  |  |  | SP 24 - panel stropní ŽB
TS
P | 91 | RMAT-SP25 |  | SP 25 - panel stropní ŽB | KUS | 2 | 0 | 0 |  | 0 | 3
PP |  |  |  | SP 25 - panel stropní ŽB
TS
P | 92 | RMAT-SP26 |  | SP 26 - panel stropní ŽB | KUS | 3 | 0 | 0 |  | 0 | 3
PP |  |  |  | SP 26 - panel stropní ŽB
TS
P | 93 | RMAT-SP27 |  | SP 27 - panel stropní ŽB | KUS | 1 | 0 | 0 |  | 0 | 3
PP |  |  |  | SP 27 - panel stropní ŽB
TS
P | 94 | RMAT-SP28 |  | SP 28 - panel stropní ŽB | KUS | 2 | 0 | 0 |  | 0 | 3
PP |  |  |  | SP 28 - panel stropní ŽB
TS
P | 95 | RMAT-SP29 |  | SP 29 - panel stropní ŽB | KUS | 1 | 0 | 0 |  | 0 | 3
PP |  |  |  | SP 29 - panel stropní ŽB
TS
P | 96 | RMAT-SP3 |  | SP 3 - panel stropní ŽB | KUS | 4 | 0 | 0 |  | 0 | 3
PP |  |  |  | SP 3 - panel stropní ŽB
VV |  |  |  | "` ``Výkres skladby a tvaru stropní konstrukce nad 1NP_1" 2 " SP 3" = 2,000 [A] "`Výkres skladby a tvaru stropní konstrukce nad 2NP_2" 2 " SP 3" = 2,000 [B] "Celkem: "2+2 = 4,000 [C]
TS
P | 97 | RMAT-SP30 |  | SP 30 - panel stropní ŽB | KUS | 1 | 0 | 0 |  | 0 | 3
PP |  |  |  | SP 30 - panel stropní ŽB
TS
P | 98 | RMAT-SP4 |  | SP 4 - panel stropní ŽB | KUS | 6 | 0 | 0 |  | 0 | 3
PP |  |  |  | SP 4 - panel stropní ŽB
VV |  |  |  | "` ``Výkres skladby a tvaru stropní konstrukce nad 1NP_1" 3 " SP 4" = 3,000 [A] "`Výkres skladby a tvaru stropní konstrukce nad 2NP_2" 3 " SP 4" = 3,000 [B] "Celkem: "3+3 = 6,000 [C]
TS
P | 99 | RMAT-SP5 |  | SP 5 - panel stropní ŽB | KUS | 4 | 0 | 0 |  | 0 | 3
PP |  |  |  | SP 5 - panel stropní ŽB
VV |  |  |  | "` ``Výkres skladby a tvaru stropní konstrukce nad 1NP_1" 2 " SP 5" = 2,000 [A] "`Výkres skladby a tvaru stropní konstrukce nad 2NP_2" 2 " SP 5" = 2,000 [B] "Celkem: "2+2 = 4,000 [C]
TS
P | 100 | RMAT-SP6 |  | SP 6 - panel stropní ŽB | KUS | 78 | 0 | 0 |  | 0 | 3
PP |  |  |  | SP 6 - panel stropní ŽB
VV |  |  |  | "` ``Výkres skladby a tvaru stropní konstrukce nad 1NP_1" 39 " SP6" = 39,000 [A] "`Výkres skladby a tvaru stropní konstrukce nad 2NP_2" 39 " SP6" = 39,000 [B] "Celkem: "39+39 = 78,000 [C]
TS
P | 101 | RMAT-SP7 |  | SP 7 - panel stropní ŽB | KUS | 22 | 0 | 0 |  | 0 | 3
PP |  |  |  | SP 7 - panel stropní ŽB
VV |  |  |  | "` ``Výkres skladby a tvaru stropní konstrukce nad 1NP_1" 11 " SP7" = 11,000 [A] "`Výkres skladby a tvaru stropní konstrukce nad 2NP_2" 11 " SP7" = 11,000 [B] "Celkem: "11+11 = 22,000 [C]
TS
P | 102 | RMAT-SP8 |  | SP 8 - panel stropní ŽB | KUS | 4 | 0 | 0 |  | 0 | 3
PP |  |  |  | SP 8 - panel stropní ŽB
VV |  |  |  | "` ``Výkres skladby a tvaru stropní konstrukce nad 1NP_1" 2 " SP8" = 2,000 [A] "`Výkres skladby a tvaru stropní konstrukce nad 2NP_2" 2 " SP8" = 2,000 [B] "Celkem: "2+2 = 4,000 [C]
TS
P | 103 | RMAT-SP9 |  | SP 9 - panel stropní ŽB | KUS | 6 | 0 | 0 |  | 0 | 3
PP |  |  |  | SP 9 - panel stropní ŽB
VV |  |  |  | "` ``Výkres skladby a tvaru stropní konstrukce nad 1NP_1" 3 " SP9" = 3,000 [A] "`Výkres skladby a tvaru stropní konstrukce nad 2NP_2" 3 " SP9" = 3,000 [B] "Celkem: "3+3 = 6,000 [C]
TS
P | 104 | RMAT-TR-R1 |  | ocelový plech trápézový plech TR 150/280 včetně spojovacího materiálu | M2 | 1203.994 | 0 | 0 |  | 0 | 3
PP |  |  |  | ocelový plech trápézový plech TR 150/280 včetně spojovacího materiálu
VV |  |  |  | 1062.66*1.133 "Přepočtené koeficientem množství" = 1203,994 [A]
TS
SD |  | 9 |  | Ostatní konstrukce a práce, bourání |  |  |  | 0
P | 105 | 953311121 |  | Vložky svislé do dilatačních spár z desek na bázi dřeva včetně dodání a osazení, v jakémkoliv zdivu izolační dřevocementové tl. 25 mm | M2 | 59.625 | 0 | 0 |  | 0 | 3
PP |  |  |  | Vložky svislé do dilatačních spár z desek na bázi dřeva včetně dodání a osazení, v jakémkoliv zdivu izolační dřevocementové tl. 25 mm
VV |  |  |  | "` ``Schéma vyztužení průvlaků_sloupů_věnců_14" 0.5*2*18.5 "P1.1" = 18,500 [A] 0.5*2*5.85 "P1.2" = 5,850 [B] 6.3*0.25*2 "P1.3" = 3,150 [C] "`0,5*2)*9,4 `P2.1" 0.5*2*5.85 "P2.2" = 5,850 [D] 5.7*0.25*2 "P2.4" = 2,850 [E] 7.85*0.25*2 "P2.6" = 3,925 [F] 0.3*8.2 " P1.1" = 2,460 [G] 0.3*8.4 " P1.2" = 2,520 [H] 0.3*8.4 " P1.3" = 2,520 [I] 0.3*7.8 " P1.4" = 2,340 [J] 0.3*7.8 " P1.5" = 2,340 [K] 0.3*4.3 " P1.6" = 1,290 [L] 0.3*8.2 " P2.1" = 2,460 [M] 17.85*0.2 " deska 1.48" = 3,570 [N] "Celkem: "18.5+5.85+3.15+5.85+2.85+3.925+2.46+2.52+2.52+2.34+2.34+1.29+2.46+3.57 = 59,625 [O]
TS
P | 106 | 953311125 |  | Vložky svislé do dilatačních spár z desek na bázi dřeva včetně dodání a osazení, v jakémkoliv zdivu izolační dřevocementové tl. 50 mm | M2 | 43.988 | 0 | 0 |  | 0 | 3
PP |  |  |  | Vložky svislé do dilatačních spár z desek na bázi dřeva včetně dodání a osazení, v jakémkoliv zdivu izolační dřevocementové tl. 50 mm
VV |  |  |  | 7.65*(0.45+0.4*12+0.5) " sloupy v hale" = 43,988 [A]
TS
P | 107 | 9535111-R |  | Nosný tepelně-izolační prvek pro přerušení tepelných mostů pro lokální přenášení návrhových horizontálních sil působících rovnoběžně s obvodovou stěnou nebo i k | KUS | 4 | 0 | 0 |  | 0 | 3
PP |  |  |  | Nosný tepelně-izolační prvek pro přerušení tepelných mostů pro lokální přenášení návrhových horizontálních sil působících rovnoběžně s obvodovou stěnou nebo i kolmo k ní, počet prutů 3 x D12
TS
SD |  | 998 |  | Přesun hmot |  |  |  | 0
P | 108 | 998011002 |  | Přesun hmot pro budovy občanské výstavby, bydlení, výrobu a služby s nosnou svislou konstrukcí zděnou z cihel, tvárnic nebo kamene vodorovná dopravní vzdálenost | T | 5283.113 | 0 | 0 |  | 0 | 3
PP |  |  |  | Přesun hmot pro budovy občanské výstavby, bydlení, výrobu a služby s nosnou svislou konstrukcí zděnou z cihel, tvárnic nebo kamene vodorovná dopravní vzdálenost do 100 m základní pro budovy výšky přes 6 do 12 m
TS

## D.2.2SO 11-72-11SO 11-72-11.41
EstiCon |  |  |  | Firma: | [6 empty] | 3
Soupis prací objektu
S | Stavba: | VVZ |  | Rekonstrukce areálu HZS Česká Třebová_zm01 |  |  | SO 11-72-11.41 | 0 |  | 0 | 2
O | Objekt: | D.2.2 |  | Pozemní stavební objekty | [5 empty] | 0.12 | 2
O1 | Objekt: | SO 11-72-11 |  | D.2.2.1 - Hlavní budova | [5 empty] | 0.21
O2 | Rozpočet: | SO 11-72-11.41 |  | Zdravotně technické instalace - vodovod a kanalizace
Typ | Poř. číslo | Kód položky | Varianta | Název Položky | MJ | Množství | Cena |  | Cenová soustava
[7 empty] | Jednotková | Celkem
0 | 1 | 2 | 3 | 4 | 5 | 6 | 7 | 8 | 9
SD |  | 721 |  | Zdravotechnika - vnitřní kanalizace |  |  |  | 0
P | 1 | 28654742.R01 |  | sifon pro odvod kondenzátu, zpětná klapka s koulí, DN 40 | KUS | 7 | 0 | 0 |  | 0 | 3
PP |  |  |  | sifon pro odvod kondenzátu, zpětná klapka s koulí, DN 40
VV |  |  |  | "` ``PUDORYS_1NP" 2 = 2,000 [A] "`PUDORYS_2NP" 5 = 5,000 [B] "Celkem: "2+5 = 7,000 [C]
TS
P | 2 | 721173736 |  | Potrubí z trub polyetylenových svařované dešťové DN 100 | M | 87 | 0 | 0 |  | 0 | 3
PP |  |  |  | Potrubí z trub polyetylenových svařované dešťové DN 100
VV |  |  |  | "` ``PUDORYS_1NP" 40 = 40,000 [A] "`PUDORYS_2NP" 30 = 30,000 [B] "`PUDORYS_STŘECHA" 17 = 17,000 [C] "Celkem: "40+30+17 = 87,000 [D]
TS
P | 3 | 721173737 |  | Potrubí z trub polyetylenových svařované dešťové DN 125 | M | 42 | 0 | 0 |  | 0 | 3
PP |  |  |  | Potrubí z trub polyetylenových svařované dešťové DN 125
VV |  |  |  | "` ``PUDORYS_1NP" 18 = 18,000 [A] "`PUDORYS_2NP" 15 = 15,000 [B] "`PUDORYS_STŘECHA" 9 = 9,000 [C] "Celkem: "18+15+9 = 42,000 [D]
TS
P | 4 | 721174041 |  | Potrubí z trub polypropylenových připojovací DN 32 | M | 151 | 0 | 0 |  | 0 | 3
PP |  |  |  | Potrubí z trub polypropylenových připojovací DN 32
VV |  |  |  | "` ``PUDORYS_1NP" 42 = 42,000 [A] "`PUDORYS_2NP" 109 = 109,000 [B] "Celkem: "42+109 = 151,000 [C]
TS
P | 5 | 721174042 |  | Potrubí z trub polypropylenových připojovací DN 40 | M | 7 | 0 | 0 |  | 0 | 3
PP |  |  |  | Potrubí z trub polypropylenových připojovací DN 40
VV |  |  |  | "` ``PUDORYS_1NP" 2 = 2,000 [A] "`PUDORYS_2NP" 5 = 5,000 [B] "Celkem: "2+5 = 7,000 [C]
TS
P | 6 | 721174043 |  | Potrubí z trub polypropylenových připojovací DN 50 | M | 49 | 0 | 0 |  | 0 | 3
PP |  |  |  | Potrubí z trub polypropylenových připojovací DN 50
VV |  |  |  | "` ``PUDORYS_1NP" 19 = 19,000 [A] "`PUDORYS_2NP" 30 = 30,000 [B] "Celkem: "19+30 = 49,000 [C]
TS
P | 7 | 721174044 |  | Potrubí z trub polypropylenových připojovací DN 75 | M | 4 | 0 | 0 |  | 0 | 3
PP |  |  |  | Potrubí z trub polypropylenových připojovací DN 75
VV |  |  |  | "` ``PUDORYS_1NP" 2 = 2,000 [A] "`PUDORYS_2NP" 2 = 2,000 [B] "Celkem: "2+2 = 4,000 [C]
TS
P | 8 | 721175011 |  | Plastové potrubí odhlučněné dvouvrstvé odpadní (svislé) DN 70 | M | 12 | 0 | 0 |  | 0 | 3
PP |  |  |  | Plastové potrubí odhlučněné dvouvrstvé odpadní (svislé) DN 70
VV |  |  |  | "` ``PUDORYS_1NP" 10 = 10,000 [A] "`PUDORYS_2NP" 2 = 2,000 [B] "Celkem: "10+2 = 12,000 [C]
TS
P | 9 | 721175012 |  | Plastové potrubí odhlučněné dvouvrstvé odpadní (svislé) DN 100 | M | 105 | 0 | 0 |  | 0 | 3
PP |  |  |  | Plastové potrubí odhlučněné dvouvrstvé odpadní (svislé) DN 100
VV |  |  |  | "` ``PUDORYS_1NP" 66 = 66,000 [A] "`PUDORYS_2NP" 34 = 34,000 [B] "`PUDORYS_STŘECHA" 5 = 5,000 [C] "Celkem: "66+34+5 = 105,000 [D]
TS
P | 10 | 721175013 |  | Plastové potrubí odhlučněné dvouvrstvé odpadní (svislé) DN 125 | M | 37 | 0 | 0 |  | 0 | 3
PP |  |  |  | Plastové potrubí odhlučněné dvouvrstvé odpadní (svislé) DN 125
VV |  |  |  | "` ``PUDORYS_1NP" 37 = 37,000 [A] "Celkem: "37 = 37,000 [B]
TS
P | 11 | 721194105 |  | Vyměření přípojek na potrubí vyvedení a upevnění odpadních výpustek DN 50 | KUS | 21 | 0 | 0 |  | 0 | 3
PP |  |  |  | Vyměření přípojek na potrubí vyvedení a upevnění odpadních výpustek DN 50
TS
P | 12 | 721194109 |  | Vyměření přípojek na potrubí vyvedení a upevnění odpadních výpustek DN 110 | KUS | 22 | 0 | 0 |  | 0 | 3
PP |  |  |  | Vyměření přípojek na potrubí vyvedení a upevnění odpadních výpustek DN 110
TS
P | 13 | 72121001.R01 |  | Vpust podlahová se svislým odtokem DN110, celonerezová 500/200 | KUS | 2 | 0 | 0 |  | 0 | 3
PP |  |  |  | Vpust podlahová se svislým odtokem DN110, celonerezová 500/200
VV |  |  |  | "` ``PUDORYS_1NP" 2 = 2,000 [A] "`PUDORYS_2NP" 0 = 0,000 [B] "Celkem: "2+0 = 2,000 [C]
TS
P | 14 | 72121002.R01 |  | Čistící tvarovka s hladkým koncem DN110 na plastová potrubí | KUS | 5 | 0 | 0 |  | 0 | 3
PP |  |  |  | Čistící tvarovka s hladkým koncem DN110 na plastová potrubí
VV |  |  |  | "` ``PUDORYS_1NP" 5 = 5,000 [A] "`PUDORYS_2NP" 0 = 0,000 [B] "Celkem: "5+0 = 5,000 [C]
TS
P | 15 | 721211421 |  | Podlahové vpusti se svislým odtokem DN 50/75/110 mřížka nerez 115x115 | KUS | 9 | 0 | 0 |  | 0 | 3
PP |  |  |  | Podlahové vpusti se svislým odtokem DN 50/75/110 mřížka nerez 115x115
VV |  |  |  | "` ``PUDORYS_1NP" 7 = 7,000 [A] "`PUDORYS_2NP" 2 = 2,000 [B] "Celkem: "7+2 = 9,000 [C]
TS
P | 16 | 721211913 |  | Podlahové vpusti montáž podlahových vpustí ostatních typů DN 110 | KUS | 11 | 0 | 0 |  | 0 | 3
PP |  |  |  | Podlahové vpusti montáž podlahových vpustí ostatních typů DN 110
VV |  |  |  | "` ``PUDORYS_1NP" 9 = 9,000 [A] "`PUDORYS_2NP" 2 = 2,000 [B] "Celkem: "9+2 = 11,000 [C]
TS
P | 17 | 72123002.R01 |  | Střešní vtok, svislý odtok DN 110, vyhřívaný | KUS | 13 | 0 | 0 |  | 0 | 3
PP |  |  |  | Střešní vtok, svislý odtok DN 110, vyhřívaný
VV |  |  |  | "` ``PUDORYS_STŘECHA" 13 = 13,000 [A] "Celkem: "13 = 13,000 [B]
TS
P | 18 | 721241102 |  | Lapače střešních splavenin litinové DN 125 | KUS | 4 | 0 | 0 |  | 0 | 3
PP |  |  |  | Lapače střešních splavenin litinové DN 125
VV |  |  |  | "` ``PUDORYS_1NP" 4 = 4,000 [A] "`PUDORYS_2NP" 0 = 0,000 [B] "Celkem: "4+0 = 4,000 [C]
TS
P | 19 | 721273153 |  | Ventilační hlavice z polypropylenu (PP) DN 110 | KUS | 5 | 0 | 0 |  | 0 | 3
PP |  |  |  | Ventilační hlavice z polypropylenu (PP) DN 110
VV |  |  |  | "` ``PUDORYS_STŘECHA" 5 = 5,000 [A] "Celkem: "5 = 5,000 [B]
TS
P | 20 | 721274121 |  | Ventily přivzdušňovací odpadních potrubí vnitřní od DN 32 do DN 50 | KUS | 3 | 0 | 0 |  | 0 | 3
PP |  |  |  | Ventily přivzdušňovací odpadních potrubí vnitřní od DN 32 do DN 50
VV |  |  |  | "` ``PUDORYS_1NP" 3 = 3,000 [A] "`PUDORYS_2NP" 0 = 0,000 [B] "Celkem: "3+0 = 3,000 [C]
TS
P | 21 | 721290111 |  | Zkouška těsnosti kanalizace v objektech vodou do DN 125 | M | 751 | 0 | 0 |  | 0 | 3
PP |  |  |  | Zkouška těsnosti kanalizace v objektech vodou do DN 125
VV |  |  |  | "` ``PUDORYS_1NP" 493 = 493,000 [A] "`PUDORYS_2NP" 227 = 227,000 [B] "`PUDORYS_STŘECHA" 31 = 31,000 [C] "Celkem: "493+227+31 = 751,000 [D]
TS
P | 22 | 721290112 |  | Zkouška těsnosti kanalizace v objektech vodou DN 150 nebo DN 200 | M | 132 | 0 | 0 |  | 0 | 3
PP |  |  |  | Zkouška těsnosti kanalizace v objektech vodou DN 150 nebo DN 200
VV |  |  |  | "` ``PUDORYS_1NP" 132 = 132,000 [A] "Celkem: "132 = 132,000 [B]
TS
P | 23 | 722181255 |  | Ochrana potrubí termoizolačními trubicemi z pěnového polyetylenu PE přilepenými v příčných a podélných spojích, tloušťky izolace přes 20 do 25 mm, vnitřního prů | M | 87 | 0 | 0 |  | 0 | 3
PP |  |  |  | Ochrana potrubí termoizolačními trubicemi z pěnového polyetylenu PE přilepenými v příčných a podélných spojích, tloušťky izolace přes 20 do 25 mm, vnitřního průměru izolace DN přes 89 do 110 mm
VV |  |  |  | "` ``PUDORYS_1NP" 40 = 40,000 [A] "`PUDORYS_2NP" 30 = 30,000 [B] "`PUDORYS_STŘECHA" 17 = 17,000 [C] "Celkem: "40+30+17 = 87,000 [D]
TS
P | 24 | 722181256 |  | Ochrana potrubí termoizolačními trubicemi z pěnového polyetylenu PE přilepenými v příčných a podélných spojích, tloušťky izolace přes 20 do 25 mm, vnitřního prů | M | 42 | 0 | 0 |  | 0 | 3
PP |  |  |  | Ochrana potrubí termoizolačními trubicemi z pěnového polyetylenu PE přilepenými v příčných a podélných spojích, tloušťky izolace přes 20 do 25 mm, vnitřního průměru izolace DN přes 110 mm
VV |  |  |  | "` ``PUDORYS_1NP" 18 = 18,000 [A] "`PUDORYS_2NP" 15 = 15,000 [B] "`PUDORYS_STŘECHA" 9 = 9,000 [C] "Celkem: "18+15+9 = 42,000 [D]
TS
P | 25 | 751613140 |  | Montáž ostatních zařízení pro odvod kondenzátu sifonu | KUS | 7 | 0 | 0 |  | 0 | 3
PP |  |  |  | Montáž ostatních zařízení pro odvod kondenzátu sifonu
VV |  |  |  | "` ``PUDORYS_1NP" 2 = 2,000 [A] "`PUDORYS_2NP" 5 = 5,000 [B] "Celkem: "2+5 = 7,000 [C]
TS
P | 26 | 871265232.R01 |  | Kanalizační potrubí z tvrdého PVC jednovrstvé tuhost třídy SN10 DN 110 | M | 9 | 0 | 0 |  | 0 | 3
PP |  |  |  | Kanalizační potrubí z tvrdého PVC jednovrstvé tuhost třídy SN10 DN 110
VV |  |  |  | "` ``PUDORYS_1NP" 9 = 9,000 [A] "Celkem: "9 = 9,000 [B]
TS
P | 27 | 871265232.R02 |  | Kanalizační potrubí z tvrdého PVC jednovrstvé tuhost třídy SN10 DN 110 | M | 24 | 0 | 0 |  | 0 | 3
PP |  |  |  | Kanalizační potrubí z tvrdého PVC jednovrstvé tuhost třídy SN10 DN 110
VV |  |  |  | "` ``PUDORYS_1NP" 24 = 24,000 [A] "Celkem: "24 = 24,000 [B]
TS
P | 28 | 871275211.R01 |  | Kanalizační potrubí z tvrdého PVC jednovrstvé tuhost třídy SN4 DN 125 | M | 72 | 0 | 0 |  | 0 | 3
PP |  |  |  | Kanalizační potrubí z tvrdého PVC jednovrstvé tuhost třídy SN4 DN 125
VV |  |  |  | "` ``PUDORYS_1NP" 72 = 72,000 [A] "Celkem: "72 = 72,000 [B]
TS
P | 29 | 871275211.R02 |  | Kanalizační potrubí z tvrdého PVC jednovrstvé tuhost třídy SN4 DN 125 | M | 16 | 0 | 0 |  | 0 | 3
PP |  |  |  | Kanalizační potrubí z tvrdého PVC jednovrstvé tuhost třídy SN4 DN 125
VV |  |  |  | "` ``PUDORYS_1NP" 16 = 16,000 [A] "Celkem: "16 = 16,000 [B]
TS
P | 30 | 871315231.R01 |  | Kanalizační potrubí z tvrdého PVC jednovrstvé tuhost třídy SN10 DN 160 | M | 3 | 0 | 0 |  | 0 | 3
PP |  |  |  | Kanalizační potrubí z tvrdého PVC jednovrstvé tuhost třídy SN10 DN 160
VV |  |  |  | "` ``PUDORYS_1NP" 3 = 3,000 [A] "Celkem: "3 = 3,000 [B]
TS
P | 31 | 871315231.R02 |  | Kanalizační potrubí z tvrdého PVC jednovrstvé tuhost třídy SN10 DN 160 | M | 28 | 0 | 0 |  | 0 | 3
PP |  |  |  | Kanalizační potrubí z tvrdého PVC jednovrstvé tuhost třídy SN10 DN 160
VV |  |  |  | "` ``PUDORYS_1NP" 28 = 28,000 [A] "Celkem: "28 = 28,000 [B]
TS
P | 32 | 998721112 |  | Přesun hmot pro vnitřní kanalizaci stanovený z hmotnosti přesunovaného materiálu vodorovná dopravní vzdálenost do 50 m s omezením mechanizace v objektech výšky | T | 1.085 | 0 | 0 |  | 0 | 3
PP |  |  |  | Přesun hmot pro vnitřní kanalizaci stanovený z hmotnosti přesunovaného materiálu vodorovná dopravní vzdálenost do 50 m s omezením mechanizace v objektech výšky přes 6 do 12 m
TS
P | 33 | 998721193 |  | Přesun hmot pro vnitřní kanalizaci stanovený z hmotnosti přesunovaného materiálu vodorovná dopravní vzdálenost do 50 m Příplatek k cenám za zvětšený přesun přes | T | 1.085 | 0 | 0 |  | 0 | 3
PP |  |  |  | Přesun hmot pro vnitřní kanalizaci stanovený z hmotnosti přesunovaného materiálu vodorovná dopravní vzdálenost do 50 m Příplatek k cenám za zvětšený přesun přes vymezenou vodorovnou dopravní vzdálenost do 500 m
TS
P | 34 | R.871265232 |  | Kanalizační potrubí z tvrdého PVC jednovrstvé tuhost třídy SN10 DN 110 | M | 54 | 0 | 0 |  | 0 | 3
PP |  |  |  | Kanalizační potrubí z tvrdého PVC jednovrstvé tuhost třídy SN10 DN 110
VV |  |  |  | "` ``PUDORYS_1NP" 54 = 54,000 [A] "Celkem: "54 = 54,000 [B]
TS
P | 35 | R.871275211 |  | Kanalizační potrubí z tvrdého PVC jednovrstvé tuhost třídy SN4 DN 125 | M | 82 | 0 | 0 |  | 0 | 3
PP |  |  |  | Kanalizační potrubí z tvrdého PVC jednovrstvé tuhost třídy SN4 DN 125
VV |  |  |  | "` ``PUDORYS_1NP" 82 = 82,000 [A] "Celkem: "82 = 82,000 [B]
TS
P | 36 | R.871315231 |  | Kanalizační potrubí z tvrdého PVC jednovrstvé tuhost třídy SN10 DN 160 | M | 101 | 0 | 0 |  | 0 | 3
PP |  |  |  | Kanalizační potrubí z tvrdého PVC jednovrstvé tuhost třídy SN10 DN 160
VV |  |  |  | "` ``PUDORYS_1NP" 101 = 101,000 [A] "Celkem: "101 = 101,000 [B]
TS
SD |  | 722 |  | Zdravotechnika - vnitřní vodovod |  |  |  | 0
P | 37 | 722130103 |  | Potrubí z ocelových trubek pozinkovaných hladkých pro zavodněný požární systém spojovaných lisováním PN 16 do 110°C O 22/1,5 | M | 17 | 0 | 0 |  | 0 | 3
PP |  |  |  | Potrubí z ocelových trubek pozinkovaných hladkých pro zavodněný požární systém spojovaných lisováním PN 16 do 110°C O 22/1,5
VV |  |  |  | "` ``PUDORYS_1NP" 14 = 14,000 [A] "`PUDORYS_2NP" 3 = 3,000 [B] "Celkem: "14+3 = 17,000 [C]
TS
P | 38 | 722130104 |  | Potrubí z ocelových trubek pozinkovaných hladkých pro zavodněný požární systém spojovaných lisováním PN 16 do 110°C O 28/1,5 | M | 15 | 0 | 0 |  | 0 | 3
PP |  |  |  | Potrubí z ocelových trubek pozinkovaných hladkých pro zavodněný požární systém spojovaných lisováním PN 16 do 110°C O 28/1,5
VV |  |  |  | "` ``PUDORYS_1NP" 8 = 8,000 [A] "`PUDORYS_2NP" 7 = 7,000 [B] "Celkem: "8+7 = 15,000 [C]
TS
P | 39 | 722130107 |  | Potrubí z ocelových trubek pozinkovaných hladkých pro zavodněný požární systém spojovaných lisováním PN 16 do 110°C O 54/1,5 | M | 92 | 0 | 0 |  | 0 | 3
PP |  |  |  | Potrubí z ocelových trubek pozinkovaných hladkých pro zavodněný požární systém spojovaných lisováním PN 16 do 110°C O 54/1,5
VV |  |  |  | "` ``PUDORYS_1NP" 92 = 92,000 [A] "Celkem: "92 = 92,000 [B]
TS
P | 40 | 722140113 |  | Potrubí z ocelových trubek z ušlechtilé oceli (nerez) spojované lisováním PN 16 do 85°C O 22/1,2 | M | 14 | 0 | 0 |  | 0 | 3
PP |  |  |  | Potrubí z ocelových trubek z ušlechtilé oceli (nerez) spojované lisováním PN 16 do 85°C O 22/1,2
TS
P | 41 | 722140116 |  | Potrubí z ocelových trubek z ušlechtilé oceli (nerez) spojované lisováním PN 16 do 85°C O 42/1,5 | M | 13 | 0 | 0 |  | 0 | 3
PP |  |  |  | Potrubí z ocelových trubek z ušlechtilé oceli (nerez) spojované lisováním PN 16 do 85°C O 42/1,5
VV |  |  |  | "` ``PUDORYS_1NP" 13 = 13,000 [A] "Celkem: "13 = 13,000 [B]
TS
P | 42 | 722140117 |  | Potrubí z ocelových trubek z ušlechtilé oceli (nerez) spojované lisováním PN 16 do 85°C O 54/2 | M | 26 | 0 | 0 |  | 0 | 3
PP |  |  |  | Potrubí z ocelových trubek z ušlechtilé oceli (nerez) spojované lisováním PN 16 do 85°C O 54/2
VV |  |  |  | "` ``PUDORYS_1NP" 26 = 26,000 [A] "Celkem: "26 = 26,000 [B]
TS
P | 43 | 722173237 |  | Potrubí z plastových trubek z pevného PVC-C spojované lepením PN 25 do 70°C D 63 x 7,1 | M | 3 | 0 | 0 |  | 0 | 3
PP |  |  |  | Potrubí z plastových trubek z pevného PVC-C spojované lepením PN 25 do 70°C D 63 x 7,1
VV |  |  |  | "` ``PUDORYS_1NP" 3 = 3,000 [A] "Celkem: "3 = 3,000 [B]
TS
P | 44 | 722175002 |  | Potrubí z plastových trubek z polypropylenu PP-RCT svařovaných polyfúzně D 20 x 2,8 | M | 26 | 0 | 0 |  | 0 | 3
PP |  |  |  | Potrubí z plastových trubek z polypropylenu PP-RCT svařovaných polyfúzně D 20 x 2,8
VV |  |  |  | "` ``PUDORYS_1NP" 26 = 26,000 [A] "Celkem: "26 = 26,000 [B]
TS
P | 45 | 722175002.R01 |  | Potrubí vodovodní plastové PP-RCT svar polyfúze D 20x2,8 mm | M | 207 | 0 | 0 |  | 0 | 3
PP |  |  |  | Potrubí vodovodní plastové PP-RCT svar polyfúze D 20x2,8 mm
VV |  |  |  | "` ``PUDORYS_1NP" 159 = 159,000 [A] "`PUDORYS_2NP" 48 = 48,000 [B] "Celkem: "159+48 = 207,000 [C]
TS
P | 46 | 722175002.R02 |  | Potrubí vodovodní plastové PP-RCT svar polyfúze D 20x2,8 mm | M | 159 | 0 | 0 |  | 0 | 3
PP |  |  |  | Potrubí vodovodní plastové PP-RCT svar polyfúze D 20x2,8 mm
VV |  |  |  | "` ``PUDORYS_1NP" 110 = 110,000 [A] "`PUDORYS_2NP" 49 = 49,000 [B] "Celkem: "110+49 = 159,000 [C]
TS
P | 47 | 722175003 |  | Potrubí z plastových trubek z polypropylenu PP-RCT svařovaných polyfúzně D 25 x 3,5 | M | 5 | 0 | 0 |  | 0 | 3
PP |  |  |  | Potrubí z plastových trubek z polypropylenu PP-RCT svařovaných polyfúzně D 25 x 3,5
VV |  |  |  | "` ``PUDORYS_1NP" 5 = 5,000 [A] "Celkem: "5 = 5,000 [B]
TS
P | 48 | 722175003.R01 |  | Potrubí vodovodní plastové PP-RCT svar polyfúze D 25x3,5 mm | M | 5 | 0 | 0 |  | 0 | 3
PP |  |  |  | Potrubí vodovodní plastové PP-RCT svar polyfúze D 25x3,5 mm
VV |  |  |  | "` ``PUDORYS_1NP" 5 = 5,000 [A] "Celkem: "5 = 5,000 [B]
TS
P | 49 | 722175003.R02 |  | Potrubí vodovodní plastové PP-RCT svar polyfúze D 25x3,5 mm | M | 140 | 0 | 0 |  | 0 | 3
PP |  |  |  | Potrubí vodovodní plastové PP-RCT svar polyfúze D 25x3,5 mm
VV |  |  |  | "` ``PUDORYS_1NP" 140 = 140,000 [A] "Celkem: "140 = 140,000 [B]
TS
P | 50 | 722175003.R03 |  | Potrubí vodovodní plastové PP-RCT svar polyfúze D 25x3,5 mm | M | 83 | 0 | 0 |  | 0 | 3
PP |  |  |  | Potrubí vodovodní plastové PP-RCT svar polyfúze D 25x3,5 mm
VV |  |  |  | "` ``PUDORYS_1NP" 77 = 77,000 [A] "`PUDORYS_2NP" 6 = 6,000 [B] "Celkem: "77+6 = 83,000 [C]
TS
P | 51 | 722175003.R04 |  | Potrubí vodovodní plastové PP-RCT svar polyfúze D 25x3,5 mm | M | 38 | 0 | 0 |  | 0 | 3
PP |  |  |  | Potrubí vodovodní plastové PP-RCT svar polyfúze D 25x3,5 mm
VV |  |  |  | "` ``PUDORYS_1NP" 33 = 33,000 [A] "`PUDORYS_2NP" 5 = 5,000 [B] "Celkem: "33+5 = 38,000 [C]
TS
P | 52 | 722175004 |  | Potrubí z plastových trubek z polypropylenu PP-RCT svařovaných polyfúzně D 32 x 4,4 | M | 18 | 0 | 0 |  | 0 | 3
PP |  |  |  | Potrubí z plastových trubek z polypropylenu PP-RCT svařovaných polyfúzně D 32 x 4,4
VV |  |  |  | "` ``PUDORYS_1NP" 18 = 18,000 [A] "Celkem: "18 = 18,000 [B]
TS
P | 53 | 722175004.R01 |  | Potrubí vodovodní plastové PP-RCT svar polyfúze D 32x4,4 mm | M | 26 | 0 | 0 |  | 0 | 3
PP |  |  |  | Potrubí vodovodní plastové PP-RCT svar polyfúze D 32x4,4 mm
VV |  |  |  | "` ``PUDORYS_1NP" 26 = 26,000 [A] "Celkem: "26 = 26,000 [B]
TS
P | 54 | 722175004.R02 |  | Potrubí vodovodní plastové PP-RCT svar polyfúze D 32x4,4 mm | M | 9 | 0 | 0 |  | 0 | 3
PP |  |  |  | Potrubí vodovodní plastové PP-RCT svar polyfúze D 32x4,4 mm
VV |  |  |  | "` ``PUDORYS_1NP" 9 = 9,000 [A] "Celkem: "9 = 9,000 [B]
TS
P | 55 | 722175004.R03 |  | Potrubí vodovodní plastové PP-RCT svar polyfúze D 32x4,4 mm | M | 9 | 0 | 0 |  | 0 | 3
PP |  |  |  | Potrubí vodovodní plastové PP-RCT svar polyfúze D 32x4,4 mm
VV |  |  |  | "` ``PUDORYS_1NP" 9 = 9,000 [A] "Celkem: "9 = 9,000 [B]
TS
P | 56 | 722175005 |  | Potrubí z plastových trubek z polypropylenu PP-RCT svařovaných polyfúzně D 40 x 5,5 | M | 11 | 0 | 0 |  | 0 | 3
PP |  |  |  | Potrubí z plastových trubek z polypropylenu PP-RCT svařovaných polyfúzně D 40 x 5,5
VV |  |  |  | "` ``PUDORYS_1NP" 11 = 11,000 [A] "Celkem: "11 = 11,000 [B]
TS
P | 57 | 722175005.R01 |  | Potrubí vodovodní plastové PP-RCT svar polyfúze D 40x5,5 mm | M | 7 | 0 | 0 |  | 0 | 3
PP |  |  |  | Potrubí vodovodní plastové PP-RCT svar polyfúze D 40x5,5 mm
VV |  |  |  | "` ``PUDORYS_1NP" 7 = 7,000 [A] "Celkem: "7 = 7,000 [B]
TS
P | 58 | 722175006 |  | Potrubí z plastových trubek z polypropylenu PP-RCT svařovaných polyfúzně D 50 x 6,9 | M | 42 | 0 | 0 |  | 0 | 3
PP |  |  |  | Potrubí z plastových trubek z polypropylenu PP-RCT svařovaných polyfúzně D 50 x 6,9
VV |  |  |  | "` ``PUDORYS_1NP" 42 = 42,000 [A] "Celkem: "42 = 42,000 [B]
TS
P | 59 | 722175006.R01 |  | Potrubí vodovodní plastové PP-RCT svar polyfúze D 50x6,9 mm | M | 91 | 0 | 0 |  | 0 | 3
PP |  |  |  | Potrubí vodovodní plastové PP-RCT svar polyfúze D 50x6,9 mm
VV |  |  |  | "` ``PUDORYS_1NP" 91.000 = 91,000 [A] "Celkem: "91 = 91,000 [B]
TS
P | 60 | 722175007 |  | Potrubí z plastových trubek z polypropylenu PP-RCT svařovaných polyfúzně D 63 x 8,6 | M | 39 | 0 | 0 |  | 0 | 3
PP |  |  |  | Potrubí z plastových trubek z polypropylenu PP-RCT svařovaných polyfúzně D 63 x 8,6
VV |  |  |  | "` ``PUDORYS_1NP" 39.000 = 39,000 [A] "Celkem: "39 = 39,000 [B]
TS
P | 61 | 72217-R-001 |  | Potrubí vodovodní plastové pevné PVC-C spoj lepením PN 16 D 110x8,1 mm | M | 9 | 0 | 0 |  | 0 | 3
PP |  |  |  | Potrubí vodovodní plastové pevné PVC-C spoj lepením PN 16 D 110x8,1 mm
VV |  |  |  | "` ``PUDORYS_1NP" 9 = 9,000 [A] "Celkem: "9 = 9,000 [B]
TS
P | 62 | 72217-R-002 |  | Potrubí vodovodní plastové pevné PVC-C spoj lepením PN 16 D 160x11,8 mm | M | 90 | 0 | 0 |  | 0 | 3
PP |  |  |  | Potrubí vodovodní plastové pevné PVC-C spoj lepením PN 16 D 160x11,8 mm
VV |  |  |  | "` ``PUDORYS_1NP" 90 = 90,000 [A] "Celkem: "90 = 90,000 [B]
TS
P | 63 | 72218001.R01 |  | Ochrana vodovodního potrubí minerální vatou s AL folii tl. 30 mm pro potrubí do DN25 | M | 171 | 0 | 0 |  | 0 | 3
PP |  |  |  | Ochrana vodovodního potrubí minerální vatou s AL folii tl. 30 mm pro potrubí do DN25
VV |  |  |  | "` ``PUDORYS_1NP" 171.000 = 171,000 [A] "`PUDORYS_2NP" 0 = 0,000 [B] "Celkem: "171+0 = 171,000 [C]
TS
P | 64 | 72218002.R01 |  | Ochrana vodovodního potrubí minerální vatou s AL folii tl 40 mm pro potrubí DN32-40 | M | 111 | 0 | 0 |  | 0 | 3
PP |  |  |  | Ochrana vodovodního potrubí minerální vatou s AL folii tl 40 mm pro potrubí DN32-40
VV |  |  |  | "` ``PUDORYS_1NP" 111.000 = 111,000 [A] "`PUDORYS_2NP" 0 = 0,000 [B] "Celkem: "111+0 = 111,000 [C]
TS
P | 65 | 722181221 |  | Ochrana potrubí termoizolačními trubicemi z pěnového polyetylenu PE přilepenými v příčných a podélných spojích, tloušťky izolace přes 6 do 9 mm, vnitřního průmě | M | 366 | 0 | 0 |  | 0 | 3
PP |  |  |  | Ochrana potrubí termoizolačními trubicemi z pěnového polyetylenu PE přilepenými v příčných a podélných spojích, tloušťky izolace přes 6 do 9 mm, vnitřního průměru izolace DN do 22 mm
VV |  |  |  | "` ``PUDORYS_1NP" 269.000 = 269,000 [A] "`PUDORYS_2NP" 97.000 = 97,000 [B] "Celkem: "269+97 = 366,000 [C]
TS
P | 66 | 722181222 |  | Ochrana potrubí termoizolačními trubicemi z pěnového polyetylenu PE přilepenými v příčných a podélných spojích, tloušťky izolace přes 6 do 9 mm, vnitřního průmě | M | 139 | 0 | 0 |  | 0 | 3
PP |  |  |  | Ochrana potrubí termoizolačními trubicemi z pěnového polyetylenu PE přilepenými v příčných a podélných spojích, tloušťky izolace přes 6 do 9 mm, vnitřního průměru izolace DN přes 22 do 45 mm
VV |  |  |  | "` ``PUDORYS_1NP" 128 = 128,000 [A] "`PUDORYS_2NP" 11 = 11,000 [B] "Celkem: "128+11 = 139,000 [C]
TS
P | 67 | 722181241 |  | Ochrana potrubí termoizolačními trubicemi z pěnového polyetylenu PE přilepenými v příčných a podélných spojích, tloušťky izolace přes 13 do 20 mm, vnitřního prů | M | 26 | 0 | 0 |  | 0 | 3
PP |  |  |  | Ochrana potrubí termoizolačními trubicemi z pěnového polyetylenu PE přilepenými v příčných a podélných spojích, tloušťky izolace přes 13 do 20 mm, vnitřního průměru izolace DN do 22 mm
VV |  |  |  | "` ``PUDORYS_1NP" 26 = 26,000 [A] "`PUDORYS_2NP" 0 = 0,000 [B] "Celkem: "26+0 = 26,000 [C]
TS
P | 68 | 722181242 |  | Ochrana potrubí termoizolačními trubicemi z pěnového polyetylenu PE přilepenými v příčných a podélných spojích, tloušťky izolace přes 13 do 20 mm, vnitřního prů | M | 41 | 0 | 0 |  | 0 | 3
PP |  |  |  | Ochrana potrubí termoizolačními trubicemi z pěnového polyetylenu PE přilepenými v příčných a podélných spojích, tloušťky izolace přes 13 do 20 mm, vnitřního průměru izolace DN přes 22 do 45 mm
VV |  |  |  | "` ``PUDORYS_1NP" 41.000 = 41,000 [A] "`PUDORYS_2NP" 0 = 0,000 [B] "Celkem: "41+0 = 41,000 [C]
TS
P | 69 | 722181243 |  | Ochrana potrubí termoizolačními trubicemi z pěnového polyetylenu PE přilepenými v příčných a podélných spojích, tloušťky izolace přes 13 do 20 mm, vnitřního prů | M | 107 | 0 | 0 |  | 0 | 3
PP |  |  |  | Ochrana potrubí termoizolačními trubicemi z pěnového polyetylenu PE přilepenými v příčných a podélných spojích, tloušťky izolace přes 13 do 20 mm, vnitřního průměru izolace DN přes 45 do 63 mm
VV |  |  |  | "` ``PUDORYS_1NP" 107.000 = 107,000 [A] "`PUDORYS_2NP" 0 = 0,000 [B] "Celkem: "107+0 = 107,000 [C]
TS
P | 70 | 722190401 |  | Zřízení přípojek na potrubí vyvedení a upevnění výpustek do DN 25 | KUS | 88 | 0 | 0 |  | 0 | 3
PP |  |  |  | Zřízení přípojek na potrubí vyvedení a upevnění výpustek do DN 25
TS
P | 71 | 722212127 |  | Armatury přírubové šoupátka víková s ručním kolem těsnící sedla mosaz/mosaz PN 10 do 50°C se zemní soupravou a poklopem bez T-klíče DN 150 | SOUBOR | 4 | 0 | 0 |  | 0 | 3
PP |  |  |  | Armatury přírubové šoupátka víková s ručním kolem těsnící sedla mosaz/mosaz PN 10 do 50°C se zemní soupravou a poklopem bez T-klíče DN 150
VV |  |  |  | "` ``PUDORYS_1NP" 4.000 = 4,000 [A] "`PUDORYS_2NP" 0 = 0,000 [B] "Celkem: "4+0 = 4,000 [C]
TS
P | 72 | 722220111 |  | Armatury s jedním závitem nástěnky pro výtokový ventil G 1/2" | KUS | 76 | 0 | 0 |  | 0 | 3
PP |  |  |  | Armatury s jedním závitem nástěnky pro výtokový ventil G 1/2"
TS
P | 73 | 722221134 |  | Armatury s jedním závitem ventily výtokové G 1/2" | SOUBOR | 2 | 0 | 0 |  | 0 | 3
PP |  |  |  | Armatury s jedním závitem ventily výtokové G 1/2"
VV |  |  |  | "` ``PUDORYS_1NP" 2.000 = 2,000 [A] "`PUDORYS_2NP" 0 = 0,000 [B] "Celkem: "2+0 = 2,000 [C]
TS
P | 74 | 722221135 |  | Armatury s jedním závitem ventily výtokové G 3/4" | SOUBOR | 4 | 0 | 0 |  | 0 | 3
PP |  |  |  | Armatury s jedním závitem ventily výtokové G 3/4"
VV |  |  |  | "` ``PUDORYS_1NP" 4.000 = 4,000 [A] "`PUDORYS_2NP" 0 = 0,000 [B] "Celkem: "4+0 = 4,000 [C]
TS
P | 75 | 722224115 |  | Armatury s jedním závitem kohouty plnicí a vypouštěcí PN 10 G 1/2" | KUS | 35 | 0 | 0 |  | 0 | 3
PP |  |  |  | Armatury s jedním závitem kohouty plnicí a vypouštěcí PN 10 G 1/2"
VV |  |  |  | "` ``PUDORYS_1NP" 35.000 = 35,000 [A] "`PUDORYS_2NP" 0 = 0,000 [B] "Celkem: "35+0 = 35,000 [C]
TS
P | 76 | 72223001.R01 |  | Kulový kohout DN15 | KUS | 17 | 0 | 0 |  | 0 | 3
PP |  |  |  | Kulový kohout DN15
VV |  |  |  | "` ``PUDORYS_1NP" 15.000 = 15,000 [A] "`PUDORYS_2NP" 2 = 2,000 [B] "Celkem: "15+2 = 17,000 [C]
TS
P | 77 | 72223002.R01 |  | Kulový kohout DN20 | KUS | 22 | 0 | 0 |  | 0 | 3
PP |  |  |  | Kulový kohout DN20
VV |  |  |  | "` ``PUDORYS_1NP" 21.000 = 21,000 [A] "`PUDORYS_2NP" 1 = 1,000 [B] "Celkem: "21+1 = 22,000 [C]
TS
P | 78 | 72223003.R01 |  | Kulový kohout DN25 | KUS | 3 | 0 | 0 |  | 0 | 3
PP |  |  |  | Kulový kohout DN25
VV |  |  |  | "` ``PUDORYS_1NP" 3.000 = 3,000 [A] "`PUDORYS_2NP" 0 = 0,000 [B] "Celkem: "3+0 = 3,000 [C]
TS
P | 79 | 72223004.R01 |  | Kulový kohout DN32 | KUS | 1 | 0 | 0 |  | 0 | 3
PP |  |  |  | Kulový kohout DN32
TS
P | 80 | 72223005.R10 |  | Kulový kohout DN40 | KUS | 2 | 0 | 0 |  | 0 | 3
PP |  |  |  | Kulový kohout DN40
VV |  |  |  | "` ``PUDORYS_1NP" 2.000 = 2,000 [A] "`PUDORYS_2NP" 0 = 0,000 [B] "Celkem: "2+0 = 2,000 [C]
TS
P | 81 | 72223006.R10 |  | Kulový kohout DN50 | KUS | 2 | 0 | 0 |  | 0 | 3
PP |  |  |  | Kulový kohout DN50
VV |  |  |  | "` ``PUDORYS_1NP" 2.000 = 2,000 [A] "`PUDORYS_2NP" 0 = 0,000 [B] "Celkem: "2+0 = 2,000 [C]
TS
P | 82 | 72223101.R01 |  | Zpětný ventil (ZV) EA DN15 | KUS | 4 | 0 | 0 |  | 0 | 3
PP |  |  |  | Zpětný ventil (ZV) EA DN15
VV |  |  |  | "` ``PUDORYS_1NP" 2.000 = 2,000 [A] "`PUDORYS_2NP" 2 = 2,000 [B] "Celkem: "2+2 = 4,000 [C]
TS
P | 83 | 72223102.R01 |  | Zpětný ventil (ZV) EA DN20 | KUS | 4 | 0 | 0 |  | 0 | 3
PP |  |  |  | Zpětný ventil (ZV) EA DN20
VV |  |  |  | "` ``PUDORYS_1NP" 3.000 = 3,000 [A] "`PUDORYS_2NP" 1 = 1,000 [B] "Celkem: "3+1 = 4,000 [C]
TS
P | 84 | 722231059 |  | Armatury se dvěma závity šoupátka mosazná PN 16 do 80°C G 4" | KUS | 3 | 0 | 0 |  | 0 | 3
PP |  |  |  | Armatury se dvěma závity šoupátka mosazná PN 16 do 80°C G 4"
VV |  |  |  | "` ``PUDORYS_1NP" 3.000 = 3,000 [A] "`PUDORYS_2NP" 0 = 0,000 [B] "Celkem: "3+0 = 3,000 [C]
TS
P | 85 | 72223116.R01 |  | Zpětný ventil (ZV) EA DN50 | KUS | 1 | 0 | 0 |  | 0 | 3
PP |  |  |  | Zpětný ventil (ZV) EA DN50
VV |  |  |  | "` ``PUDORYS_1NP" 1.000 = 1,000 [A] "`PUDORYS_2NP" 0 = 0,000 [B] "Celkem: "1+0 = 1,000 [C]
TS
P | 86 | 72223117.R01 |  | Zpětný ventil (ZV) BA DN50 | KUS | 1 | 0 | 0 |  | 0 | 3
PP |  |  |  | Zpětný ventil (ZV) BA DN50
VV |  |  |  | "` ``PUDORYS_1NP" 1.000 = 1,000 [A] "`PUDORYS_2NP" 0 = 0,000 [B] "Celkem: "1+0 = 1,000 [C]
TS
P | 87 | 722231222 |  | Armatury se dvěma závity ventily pojistné k bojleru mosazné PN 6 do 100°C G 3/4" | KUS | 1 | 0 | 0 |  | 0 | 3
PP |  |  |  | Armatury se dvěma závity ventily pojistné k bojleru mosazné PN 6 do 100°C G 3/4"
VV |  |  |  | "` ``PUDORYS_1NP" 1.000 = 1,000 [A] "Celkem: "1 = 1,000 [B]
TS
P | 88 | 72223201.R01 |  | Šikmý filtr DN15 | KUS | 4 | 0 | 0 |  | 0 | 3
PP |  |  |  | Šikmý filtr DN15
VV |  |  |  | "` ``PUDORYS_1NP" 2.000 = 2,000 [A] "`PUDORYS_2NP" 2 = 2,000 [B] "Celkem: "2+2 = 4,000 [C]
TS
P | 89 | 72223202.R01 |  | Šikmý filtr DN20 | KUS | 1 | 0 | 0 |  | 0 | 3
PP |  |  |  | Šikmý filtr DN20
VV |  |  |  | "` ``PUDORYS_1NP" 1.000 = 1,000 [A] "`PUDORYS_2NP" 0 = 0,000 [B] "Celkem: "1+0 = 1,000 [C]
TS
P | 90 | 72223203.R01 |  | Šikmý filtr DN50 | KUS | 1 | 0 | 0 |  | 0 | 3
PP |  |  |  | Šikmý filtr DN50
VV |  |  |  | "` ``PUDORYS_1NP" 1.000 = 1,000 [A] "`PUDORYS_2NP" 0 = 0,000 [B] "Celkem: "1+0 = 1,000 [C]
TS
P | 91 | 722232406 |  | Armatury se dvěma závity kompenzátory nerezové PN 16 do 90 °C G 2" (DN 50) | KUS | 1 | 0 | 0 |  | 0 | 3
PP |  |  |  | Armatury se dvěma závity kompenzátory nerezové PN 16 do 90 °C G 2" (DN 50)
VV |  |  |  | "` ``PUDORYS_1NP" 1.000 = 1,000 [A] "`PUDORYS_2NP" 0 = 0,000 [B] "Celkem: "1+0 = 1,000 [C]
TS
P | 92 | 722234271 |  | Armatury se dvěma závity filtry bronzový PN 16 do 120 °C G 4" | KUS | 1 | 0 | 0 |  | 0 | 3
PP |  |  |  | Armatury se dvěma závity filtry bronzový PN 16 do 120 °C G 4"
VV |  |  |  | "` ``PUDORYS_1NP" 1.000 = 1,000 [A] "`PUDORYS_2NP" 0 = 0,000 [B] "Celkem: "1+0 = 1,000 [C]
TS
P | 93 | 722239101 |  | Armatury se dvěma závity montáž vodovodních armatur se dvěma závity ostatních typů G 1/2" | KUS | 25 | 0 | 0 |  | 0 | 3
PP |  |  |  | Armatury se dvěma závity montáž vodovodních armatur se dvěma závity ostatních typů G 1/2"
VV |  |  |  | "` ``PUDORYS_1NP" 19.000 = 19,000 [A] "`PUDORYS_2NP" 6.000 = 6,000 [B] "Celkem: "19+6 = 25,000 [C]
TS
P | 94 | 722239102 |  | Armatury se dvěma závity montáž vodovodních armatur se dvěma závity ostatních typů G 3/4" | KUS | 31 | 0 | 0 |  | 0 | 3
PP |  |  |  | Armatury se dvěma závity montáž vodovodních armatur se dvěma závity ostatních typů G 3/4"
VV |  |  |  | "` ``PUDORYS_1NP" 29.000 = 29,000 [A] "`PUDORYS_2NP" 2.000 = 2,000 [B] "Celkem: "29+2 = 31,000 [C]
TS
P | 95 | 722239103 |  | Armatury se dvěma závity montáž vodovodních armatur se dvěma závity ostatních typů G 1" | KUS | 3 | 0 | 0 |  | 0 | 3
PP |  |  |  | Armatury se dvěma závity montáž vodovodních armatur se dvěma závity ostatních typů G 1"
VV |  |  |  | "` ``PUDORYS_1NP" 3.000 = 3,000 [A] "`PUDORYS_2NP" 0 = 0,000 [B] "Celkem: "3+0 = 3,000 [C]
TS
P | 96 | 722239104 |  | Armatury se dvěma závity montáž vodovodních armatur se dvěma závity ostatních typů G 5/4" | KUS | 1 | 0 | 0 |  | 0 | 3
PP |  |  |  | Armatury se dvěma závity montáž vodovodních armatur se dvěma závity ostatních typů G 5/4"
TS
P | 97 | 722239105 |  | Armatury se dvěma závity montáž vodovodních armatur se dvěma závity ostatních typů G 6/4" | KUS | 2 | 0 | 0 |  | 0 | 3
PP |  |  |  | Armatury se dvěma závity montáž vodovodních armatur se dvěma závity ostatních typů G 6/4"
VV |  |  |  | "` ``PUDORYS_1NP" 2.000 = 2,000 [A] "`PUDORYS_2NP" 0.000 = 0,000 [B] "Celkem: "2+0 = 2,000 [C]
TS
P | 98 | 722239106 |  | Armatury se dvěma závity montáž vodovodních armatur se dvěma závity ostatních typů G 2" | KUS | 6 | 0 | 0 |  | 0 | 3
PP |  |  |  | Armatury se dvěma závity montáž vodovodních armatur se dvěma závity ostatních typů G 2"
VV |  |  |  | "` ``PUDORYS_1NP" 6.000 = 6,000 [A] "`PUDORYS_2NP" 0 = 0,000 [B] "Celkem: "6+0 = 6,000 [C]
TS
P | 99 | 722250133 |  | Požární příslušenství a armatury hydrantový systém s tvarově stálou hadicí celoplechový D 25 x 30 m | SOUBOR | 5 | 0 | 0 |  | 0 | 3
PP |  |  |  | Požární příslušenství a armatury hydrantový systém s tvarově stálou hadicí celoplechový D 25 x 30 m
TS
P | 100 | 722262225.R01 |  | Vodoměr závitový jednovtokový suchoběžný dálkový odečet | KUS | 1 | 0 | 0 |  | 0 | 3
PP |  |  |  | Vodoměr závitový jednovtokový suchoběžný dálkový odečet
VV |  |  |  | "` ``PUDORYS_1NP" 1.000 = 1,000 [A] "`PUDORYS_2NP" 0 = 0,000 [B] "Celkem: "1+0 = 1,000 [C]
TS
P | 101 | 722262225.R02 |  | Vodoměr závitový jednovtokový suchoběžný dálkový odečet | KUS | 1 | 0 | 0 |  | 0 | 3
PP |  |  |  | Vodoměr závitový jednovtokový suchoběžný dálkový odečet
VV |  |  |  | "` ``PUDORYS_1NP" 1.000 = 1,000 [A] "`PUDORYS_2NP" 0 = 0,000 [B] "Celkem: "1+0 = 1,000 [C]
TS
P | 102 | 722262301.R01 |  | Vodoměr závitový vícevtokový mokroběžný | KUS | 1 | 0 | 0 |  | 0 | 3
PP |  |  |  | Vodoměr závitový vícevtokový mokroběžný
VV |  |  |  | "` ``PUDORYS_1NP" 1.000 = 1,000 [A] "`PUDORYS_2NP" 0 = 0,000 [B] "Celkem: "1+0 = 1,000 [C]
TS
P | 103 | 72322002.R01 |  | Nezámrzný ventil s připojením na hadici DN 15 | KUS | 1 | 0 | 0 |  | 0 | 3
PP |  |  |  | Nezámrzný ventil s připojením na hadici DN 15
VV |  |  |  | "` ``PUDORYS_1NP" 1.000 = 1,000 [A] "`PUDORYS_2NP" 0 = 0,000 [B] "Celkem: "1+0 = 1,000 [C]
TS
P | 104 | 723221302 |  | Armatury s jedním závitem ventily vzorkovací rohové PN 5 vnější závit G 1/2" | KUS | 2 | 0 | 0 |  | 0 | 3
PP |  |  |  | Armatury s jedním závitem ventily vzorkovací rohové PN 5 vnější závit G 1/2"
VV |  |  |  | "` ``PUDORYS_1NP" 2.000 = 2,000 [A] "`PUDORYS_2NP" 0 = 0,000 [B] "Celkem: "2+0 = 2,000 [C]
TS
P | 105 | 724231127 |  | Příslušenství domovních vodáren měřicí manometr s membránou | SOUBOR | 1 | 0 | 0 |  | 0 | 3
PP |  |  |  | Příslušenství domovních vodáren měřicí manometr s membránou
VV |  |  |  | "` ``PUDORYS_1NP" 1.000 = 1,000 [A] "`PUDORYS_2NP" 0 = 0,000 [B] "Celkem: "1+0 = 1,000 [C]
TS
P | 106 | 72424001.R01 |  | Jemný filtr s automatickým proplachem DN50 | KUS | 1 | 0 | 0 |  | 0 | 3
PP |  |  |  | Jemný filtr s automatickým proplachem DN50
VV |  |  |  | "` ``PUDORYS_1NP" 1.000 = 1,000 [A] "`PUDORYS_2NP" 0 = 0,000 [B] "Celkem: "1+0 = 1,000 [C]
TS
P | 107 | 725813112 |  | Ventily rohové bez připojovací trubičky nebo flexi hadičky pračkové G 3/4" | KUS | 2 | 0 | 0 |  | 0 | 3
PP |  |  |  | Ventily rohové bez připojovací trubičky nebo flexi hadičky pračkové G 3/4"
VV |  |  |  | "` ``PUDORYS_1NP" 2.000 = 2,000 [A] "`PUDORYS_2NP" 0 = 0,000 [B] "Celkem: "2+0 = 2,000 [C]
TS
P | 108 | 734220104.R01 |  | Ventil závitový regulační přímý G 6/4 PN 20 do 100°C vyvažovací | KUS | 2 | 0 | 0 |  | 0 | 3
PP |  |  |  | Ventil závitový regulační přímý G 6/4 PN 20 do 100°C vyvažovací
VV |  |  |  | "` ``PUDORYS_1NP" 2.000 = 2,000 [A] "`PUDORYS_2NP" 0 = 0,000 [B] "Celkem: "2+0 = 2,000 [C]
TS
P | 109 | 734220105.R01 |  | Ventil závitový regulační přímý G 2 PN 20 do 100°C vyvažovací | KUS | 2 | 0 | 0 |  | 0 | 3
PP |  |  |  | Ventil závitový regulační přímý G 2 PN 20 do 100°C vyvažovací
VV |  |  |  | "` ``PUDORYS_1NP" 2.000 = 2,000 [A] "`PUDORYS_2NP" 0 = 0,000 [B] "Celkem: "2+0 = 2,000 [C]
TS
P | 110 | 751537111 |  | Montáž potrubí ohebného kruhového izolovaného minerální vatou z Al laminátu, průměru do 100 mm | M | 282 | 0 | 0 |  | 0 | 3
PP |  |  |  | Montáž potrubí ohebného kruhového izolovaného minerální vatou z Al laminátu, průměru do 100 mm
VV |  |  |  | "` ``PUDORYS_1NP" 282.000 = 282,000 [A] "`PUDORYS_2NP" 0 = 0,000 [B] "Celkem: "282+0 = 282,000 [C]
TS
P | 111 | 891311322.R01 |  | Montáž vodovodních šoupátek vevařovacích DN 150 | KUS | 4 | 0 | 0 |  | 0 | 3
PP |  |  |  | Montáž vodovodních šoupátek vevařovacích DN 150
VV |  |  |  | "` ``PUDORYS_1NP" 4.000 = 4,000 [A] "`PUDORYS_2NP" 0.000 = 0,000 [B] "Celkem: "4+0 = 4,000 [C]
TS
P | 112 | 998722102 |  | Přesun hmot pro vnitřní vodovod stanovený z hmotnosti přesunovaného materiálu vodorovná dopravní vzdálenost do 50 m základní v objektech výšky přes 6 do 12 m | T | 2.208 | 0 | 0 |  | 0 | 3
PP |  |  |  | Přesun hmot pro vnitřní vodovod stanovený z hmotnosti přesunovaného materiálu vodorovná dopravní vzdálenost do 50 m základní v objektech výšky přes 6 do 12 m
TS
P | 113 | 998722193 |  | Přesun hmot pro vnitřní vodovod stanovený z hmotnosti přesunovaného materiálu vodorovná dopravní vzdálenost do 50 m Příplatek k cenám za zvětšený přesun přes vy | T | 2.208 | 0 | 0 |  | 0 | 3
PP |  |  |  | Přesun hmot pro vnitřní vodovod stanovený z hmotnosti přesunovaného materiálu vodorovná dopravní vzdálenost do 50 m Příplatek k cenám za zvětšený přesun přes vymezenou vodorovnou dopravní vzdálenost do 500 m
TS
SD |  | 724 |  | Zdravotechnika - strojní vybavení |  |  |  | 0
P | 114 | 99872001.R01 |  | Čerpadlo plnící | KUS | 2 | 0 | 0 |  | 0 | 3
PP |  |  |  | Čerpadlo plnící
TS
P | 115 | 99872002.R01 |  | Čerpadlo cirkulační TV | KUS | 1 | 0 | 0 |  | 0 | 3
PP |  |  |  | Čerpadlo cirkulační TV
VV |  |  |  | "` ``PUDORYS_1NP" 1.000 = 1,000 [A] "Celkem: "1 = 1,000 [B]
TS
P | 116 | 99872003.R01 |  | Teploměr | KUS | 2 | 0 | 0 |  | 0 | 3
PP |  |  |  | Teploměr
VV |  |  |  | "` ``PUDORYS_1NP" 2.000 = 2,000 [A] "Celkem: "2 = 2,000 [B]
TS
P | 117 | 99872004.R01 |  | Manometr | KUS | 1 | 0 | 0 |  | 0 | 3
PP |  |  |  | Manometr
VV |  |  |  | "` ``PUDORYS_1NP" 1.000 = 1,000 [A] "Celkem: "1 = 1,000 [B]
TS
P | 118 | 99872005.R01 |  | Expanzní nádoba 300l | KUS | 1 | 0 | 0 |  | 0 | 3
PP |  |  |  | Expanzní nádoba 300l
VV |  |  |  | "` ``PUDORYS_1NP" 1.000 = 1,000 [A] "Celkem: "1 = 1,000 [B]
TS
P | 119 | 998724102 |  | Přesun hmot pro strojní vybavení stanovený z hmotnosti přesunovaného materiálu vodorovná dopravní vzdálenost do 50 m základní v objektech výšky přes 6 do 12 m | T | 0.234 | 0 | 0 |  | 0 | 3
PP |  |  |  | Přesun hmot pro strojní vybavení stanovený z hmotnosti přesunovaného materiálu vodorovná dopravní vzdálenost do 50 m základní v objektech výšky přes 6 do 12 m
TS
P | 120 | 998724193 |  | Přesun hmot pro strojní vybavení stanovený z hmotnosti přesunovaného materiálu vodorovná dopravní vzdálenost do 50 m Příplatek k cenám za zvětšený přesun přes v | T | 0.234 | 0 | 0 |  | 0 | 3
PP |  |  |  | Přesun hmot pro strojní vybavení stanovený z hmotnosti přesunovaného materiálu vodorovná dopravní vzdálenost do 50 m Příplatek k cenám za zvětšený přesun přes vymezenou vodorovnou dopravní vzdálenost do 500 m
TS
SD |  | 725 |  | Zdravotechnika - zařizovací předměty |  |  |  | 0
P | 121 | 72511005.R01 |  | Klozet závěsný WC | SOUBOR | 9 | 0 | 0 |  | 0 | 3
PP |  |  |  | Klozet závěsný WC
TS
P | 122 | 72511006.R01 |  | Instalační blok pro závěsné WC | SOUBOR | 9 | 0 | 0 |  | 0 | 3
PP |  |  |  | Instalační blok pro závěsné WC
TS
P | 123 | 72511007.R01 |  | Klozet hendikep závěsný WCi | SOUBOR | 1 | 0 | 0 |  | 0 | 3
PP |  |  |  | Klozet hendikep závěsný WCi
TS
P | 124 | 72511008.R01 |  | Instalační blok pro závěsné WCi | SOUBOR | 1 | 0 | 0 |  | 0 | 3
PP |  |  |  | Instalační blok pro závěsné WCi
VV |  |  |  | "` ``PUDORYS_1NP" "`PUDORYS_2NP" 1.000 = 1,000 [A] "Celkem: "1 = 1,000 [B]
TS
P | 125 | 72521001.R01 |  | Umyvadlo U | SOUBOR | 4 | 0 | 0 |  | 0 | 3
PP |  |  |  | Umyvadlo U
TS
P | 126 | 72521002.R01 |  | Umyvadlo U2 | SOUBOR | 6 | 0 | 0 |  | 0 | 3
PP |  |  |  | Umyvadlo U2
TS
P | 127 | 72521003.R01 |  | Umyvadlo U3 | SOUBOR | 4 | 0 | 0 |  | 0 | 3
PP |  |  |  | Umyvadlo U3
TS
P | 128 | 72521004.R01 |  | Umyvadlo Ui | SOUBOR | 1 | 0 | 0 |  | 0 | 3
PP |  |  |  | Umyvadlo Ui
TS
P | 129 | 725820016.R01 |  | Dřezová baterie VL | SOUBOR | 3 | 0 | 0 |  | 0 | 3
PP |  |  |  | Dřezová baterie VL
TS
P | 130 | 725820017.R01 |  | Pisoár PI | SOUBOR | 6 | 0 | 0 |  | 0 | 3
PP |  |  |  | Pisoár PI
TS
P | 131 | 725820018.R01 |  | Instalační blok pro pisoár PI | SOUBOR | 6 | 0 | 0 |  | 0 | 3
PP |  |  |  | Instalační blok pro pisoár PI
TS
P | 132 | 725820019.R01 |  | Sprchový žlab SP | SOUBOR | 7 | 0 | 0 |  | 0 | 3
PP |  |  |  | Sprchový žlab SP
TS
P | 133 | 725820020.R01 |  | Sprchový žlab SP2 | SOUBOR | 1 | 0 | 0 |  | 0 | 3
PP |  |  |  | Sprchový žlab SP2
TS
P | 134 | 725820021.R01 |  | Sprchová baterie SP | SOUBOR | 7 | 0 | 0 |  | 0 | 3
PP |  |  |  | Sprchová baterie SP
TS
P | 135 | 725820022.R01 |  | Sprchová Baterie SP2 | SOUBOR | 1 | 0 | 0 |  | 0 | 3
PP |  |  |  | Sprchová Baterie SP2
VV |  |  |  | "` ``PUDORYS_1NP" "`PUDORYS_2NP" "`Celkem: " "`PUDORYS_1NP" 1 = 1,000 [A] "Celkem: "1 = 1,000 [B]
TS
P | 136 | 725820023.R10 |  | Nerezová nízká nádoba na omývání | SOUBOR | 1 | 0 | 0 |  | 0 | 3
PP |  |  |  | Nerezová nízká nádoba na omývání
VV |  |  |  | "` ``PUDORYS_1NP" 1 = 1,000 [A] "Celkem: "1 = 1,000 [B]
TS
P | 137 | 725820024.R01 |  | Dvojdřez vč. příslušenství | SOUBOR | 1 | 0 | 0 |  | 0 | 3
PP |  |  |  | Dvojdřez vč. příslušenství
VV |  |  |  | "` ``PUDORYS_1NP" 1 = 1,000 [A] "Celkem: "1 = 1,000 [B]
TS
P | 138 | 725820025.R01 |  | Výrobník demineralizované vody | SOUBOR | 1 | 0 | 0 |  | 0 | 3
PP |  |  |  | Výrobník demineralizované vody
VV |  |  |  | "` ``PUDORYS_1NP" 1 = 1,000 [A] "Celkem: "1 = 1,000 [B]
TS
P | 139 | 725820026.R01 |  | Vysoušeči zařízení na protichemické obleky | SOUBOR | 1 | 0 | 0 |  | 0 | 3
PP |  |  |  | Vysoušeči zařízení na protichemické obleky
VV |  |  |  | "` ``PUDORYS_1NP" 1 = 1,000 [A] "Celkem: "1 = 1,000 [B]
TS
P | 140 | 725820027.R01 |  | Sušící skříň a sušáky dle rozměrů | SOUBOR | 1 | 0 | 0 |  | 0 | 3
PP |  |  |  | Sušící skříň a sušáky dle rozměrů
VV |  |  |  | "` ``PUDORYS_1NP" 1 = 1,000 [A] "Celkem: "1 = 1,000 [B]
TS
P | 141 | 72582009.R01 |  | Umyvadlová baterie pro U | SOUBOR | 4 | 0 | 0 |  | 0 | 3
PP |  |  |  | Umyvadlová baterie pro U
TS
P | 142 | 72582010.R01 |  | Umyvadlová baterie pro U2 | SOUBOR | 6 | 0 | 0 |  | 0 | 3
PP |  |  |  | Umyvadlová baterie pro U2
TS
P | 143 | 72582011.R01 |  | Umyvadlová baterie pro U3 | SOUBOR | 4 | 0 | 0 |  | 0 | 3
PP |  |  |  | Umyvadlová baterie pro U3
TS
P | 144 | 72582012.R01 |  | Umyvadlová baterie pro Ui | SOUBOR | 1 | 0 | 0 |  | 0 | 3
PP |  |  |  | Umyvadlová baterie pro Ui
TS
P | 145 | 72582013.R01 |  | Dřezová baterie D | SOUBOR | 6 | 0 | 0 |  | 0 | 3
PP |  |  |  | Dřezová baterie D
TS
P | 146 | 72582014.R01 |  | Výlevka závěsná VL | SOUBOR | 3 | 0 | 0 |  | 0 | 3
PP |  |  |  | Výlevka závěsná VL
TS
P | 147 | 72582015.R01 |  | Instalační blok pro závěsnou VL | SOUBOR | 3 | 0 | 0 |  | 0 | 3
PP |  |  |  | Instalační blok pro závěsnou VL
TS
SD |  | 727 |  | Zdravotechnika - požární ochrana |  |  |  | 0
P | 148 | 741920001.R01 |  | Protipožární tmel do D25, Požární odolnost EI60-120, Provede osoba autorizovaná v oboru PO vč.revize | KUS | 22 | 0 | 0 |  | 0 | 3
PP |  |  |  | Protipožární tmel do D25, Požární odolnost EI60-120, Provede osoba autorizovaná v oboru PO vč.revize
VV |  |  |  | "` ``PUDORYS_1NP" 22.000 = 22,000 [A] "`PUDORYS_2NP" 0.000 = 0,000 [B] "Celkem: "22+0 = 22,000 [C]
TS
P | 149 | 741920002.R01 |  | Protipožární tmel do D33. Požární odolnost EI60-120, Provede osoba autorizovaná v oboru PO vč.revize | KUS | 13 | 0 | 0 |  | 0 | 3
PP |  |  |  | Protipožární tmel do D33. Požární odolnost EI60-120, Provede osoba autorizovaná v oboru PO vč.revize
VV |  |  |  | "` ``PUDORYS_1NP" 10.000 = 10,000 [A] "`PUDORYS_2NP" 3.000 = 3,000 [B] "Celkem: "10+3 = 13,000 [C]
TS
P | 150 | 741920003.R01 |  | Protipožární tmel do D54. Požární odolnost EI60-120, Provede osoba autorizovaná v oboru PO vč.revize | KUS | 18 | 0 | 0 |  | 0 | 3
PP |  |  |  | Protipožární tmel do D54. Požární odolnost EI60-120, Provede osoba autorizovaná v oboru PO vč.revize
VV |  |  |  | "` ``PUDORYS_1NP" 18.000 = 18,000 [A] "`PUDORYS_2NP" 0.000 = 0,000 [B] "Celkem: "18+0 = 18,000 [C]
TS
P | 151 | 741920004.R01 |  | Protipožární tmel do D76. Požární odolnost EI60-120, Provede osoba autorizovaná v oboru PO vč.revize | KUS | 7 | 0 | 0 |  | 0 | 3
PP |  |  |  | Protipožární tmel do D76. Požární odolnost EI60-120, Provede osoba autorizovaná v oboru PO vč.revize
VV |  |  |  | "` ``PUDORYS_1NP" 7.000 = 7,000 [A] "`PUDORYS_2NP" 0.000 = 0,000 [B] "Celkem: "7+0 = 7,000 [C]
TS
P | 152 | 741920005.R01 |  | Protipožární ochranné manžety d110. Požární odolnost EI120, Provede osoba autorizovaná v oboru PO vč.revize | KUS | 2 | 0 | 0 |  | 0 | 3
PP |  |  |  | Protipožární ochranné manžety d110. Požární odolnost EI120, Provede osoba autorizovaná v oboru PO vč.revize
VV |  |  |  | "` ``PUDORYS_1NP" 2.000 = 2,000 [A] "`PUDORYS_2NP" 0.000 = 0,000 [B] "Celkem: "2+0 = 2,000 [C]
TS
P | 153 | 741920006.R01 |  | Protipožární ochranné manžety d160. Požární odolnost EI120, Provede osoba autorizovaná v oboru PO vč.revize | KUS | 5 | 0 | 0 |  | 0 | 3
PP |  |  |  | Protipožární ochranné manžety d160. Požární odolnost EI120, Provede osoba autorizovaná v oboru PO vč.revize
VV |  |  |  | "` ``PUDORYS_1NP" 3.000 = 3,000 [A] "`PUDORYS_2NP" 2.000 = 2,000 [B] "Celkem: "3+2 = 5,000 [C]
TS
P | 154 | 741920007.R01 |  | Protipožární ochranné manžety DN50. Požární odolnost EI120, Provede osoba autorizovaná v oboru PO vč.revize | KUS | 3 | 0 | 0 |  | 0 | 3
PP |  |  |  | Protipožární ochranné manžety DN50. Požární odolnost EI120, Provede osoba autorizovaná v oboru PO vč.revize
VV |  |  |  | "` ``PUDORYS_1NP" 3.000 = 3,000 [A] "`PUDORYS_2NP" 0.000 = 0,000 [B] "Celkem: "3+0 = 3,000 [C]
TS
P | 155 | 741920008.R01 |  | Protipožární ochranné manžety DN75. Požární odolnost EI120, Provede osoba autorizovaná v oboru PO vč.revize | KUS | 4 | 0 | 0 |  | 0 | 3
PP |  |  |  | Protipožární ochranné manžety DN75. Požární odolnost EI120, Provede osoba autorizovaná v oboru PO vč.revize
VV |  |  |  | "` ``PUDORYS_1NP" 4.000 = 4,000 [A] "`PUDORYS_2NP" 0.000 = 0,000 [B] "Celkem: "4+0 = 4,000 [C]
TS
P | 156 | 741920009.R01 |  | Protipožární ochranné manžety DN110. Požární odolnost EI120, Provede osoba autorizovaná v oboru PO vč.revize | KUS | 33 | 0 | 0 |  | 0 | 3
PP |  |  |  | Protipožární ochranné manžety DN110. Požární odolnost EI120, Provede osoba autorizovaná v oboru PO vč.revize
VV |  |  |  | "` ``PUDORYS_1NP" 19.000 = 19,000 [A] "`PUDORYS_2NP" 14.000 = 14,000 [B] "Celkem: "19+14 = 33,000 [C]
TS
SD |  | HZS |  | Hodinové zúčtovací sazby |  |  |  | 0
P | 157 | HZS2212 |  | Hodinové zúčtovací sazby profesí PSV provádění stavebních instalací instalatér odborný | HOD | 30 | 0 | 0 |  | 0 | 3
PP |  |  |  | Hodinové zúčtovací sazby profesí PSV provádění stavebních instalací instalatér odborný
TS

## D.2.2SO 11-72-11SO 11-72-11.42
EstiCon |  |  |  | Firma: | [6 empty] | 3
Soupis prací objektu
S | Stavba: | VVZ |  | Rekonstrukce areálu HZS Česká Třebová_zm01 |  |  | SO 11-72-11.42 | 0 |  | 0 | 2
O | Objekt: | D.2.2 |  | Pozemní stavební objekty | [5 empty] | 0.12 | 2
O1 | Objekt: | SO 11-72-11 |  | D.2.2.1 - Hlavní budova | [5 empty] | 0.21
O2 | Rozpočet: | SO 11-72-11.42 |  | Vzduchotechnické zařízení
Typ | Poř. číslo | Kód položky | Varianta | Název Položky | MJ | Množství | Cena |  | Cenová soustava
[7 empty] | Jednotková | Celkem
0 | 1 | 2 | 3 | 4 | 5 | 6 | 7 | 8 | 9
SD |  | 1 |  | Zařízení č.1 |  |  |  | 0
P | 1 | 42971019 |  | klapka kruhová zpětná Pz D 100mm | KUS | 2 | 0 | 0 |  | 0 | 3
PP |  |  |  | klapka kruhová zpětná Pz D 100mm
TS
P | 2 | 42971020 |  | klapka kruhová zpětná Pz D 125mm | KUS | 3 | 0 | 0 |  | 0 | 3
PP |  |  |  | klapka kruhová zpětná Pz D 125mm
TS
P | 3 | 42971024 |  | klapka kruhová zpětná Pz D 200mm | KUS | 2 | 0 | 0 |  | 0 | 3
PP |  |  |  | klapka kruhová zpětná Pz D 200mm
TS
P | 4 | 42972212 |  | ventil talířový pro odvod vzduchu kovový D 100mm | KUS | 18 | 0 | 0 |  | 0 | 3
PP |  |  |  | ventil talířový pro odvod vzduchu kovový D 100mm
TS
P | 5 | 42972213 |  | ventil talířový pro odvod vzduchu kovový D 125mm | KUS | 3 | 0 | 0 |  | 0 | 3
PP |  |  |  | ventil talířový pro odvod vzduchu kovový D 125mm
TS
P | 6 | 42972215 |  | ventil talířový pro odvod vzduchu kovový D 160mm | KUS | 1 | 0 | 0 |  | 0 | 3
PP |  |  |  | ventil talířový pro odvod vzduchu kovový D 160mm
TS
P | 7 | 42972217 |  | anemostat vířivý pro přívod/odvod vzduchu čtvercový ocelový bílý 400x400mm 16 lamel | KUS | 8 | 0 | 0 |  | 0 | 3
PP |  |  |  | anemostat vířivý pro přívod/odvod vzduchu čtvercový ocelový bílý 400x400mm 16 lamel
TS
P | 8 | 42972217R |  | 1.8.4 Vířivá výúst pro přívod vzduchu, množství vzduchu do 300 m3/h, velikost 300x300 | KUS | 11 | 0 | 0 |  | 0 | 3
PP |  |  |  | 1.8.4 Vířivá výúst pro přívod vzduchu, množství vzduchu do 300 m3/h, velikost 300x300
TS
P | 9 | 42972217R.1 |  | 1.8.11 Vířivá výúst pro přívod vzduchu, množství vzduchu do 300 m3/h, velikost 300x300 | KUS | 7 | 0 | 0 |  | 0 | 3
PP |  |  |  | 1.8.11 Vířivá výúst pro přívod vzduchu, množství vzduchu do 300 m3/h, velikost 300x300
TS
P | 10 | 42972217R.2 |  | 1.8.16 Vířivá výúst pro odvod vzduchu 300x300 mm | KUS | 1 | 0 | 0 |  | 0 | 3
PP |  |  |  | 1.8.16 Vířivá výúst pro odvod vzduchu 300x300 mm
TS
P | 11 | 42972219 |  | anemostat vířivý pro přívod/odvod vzduchu čtvercový ocelový bílý 600x600mm 24 lamel | KUS | 1 | 0 | 0 |  | 0 | 3
PP |  |  |  | anemostat vířivý pro přívod/odvod vzduchu čtvercový ocelový bílý 600x600mm 24 lamel
TS
P | 12 | 42972219.1 |  | 1.8.17 Vířivá výúst pro odvod vzduchu 600x600 mm | KUS | 1 | 0 | 0 |  | 0 | 3
PP |  |  |  | 1.8.17 Vířivá výúst pro odvod vzduchu 600x600 mm
TS
P | 13 | 42972362 |  | mřížka stěnová uzavřená jednořadá kovová úhel lamel 0° 300x100mm | KUS | 2 | 0 | 0 |  | 0 | 3
PP |  |  |  | mřížka stěnová uzavřená jednořadá kovová úhel lamel 0° 300x100mm
TS
P | 14 | 42972366 |  | mřížka stěnová uzavřená jednořadá kovová úhel lamel 0° 400x200mm | KUS | 4 | 0 | 0 |  | 0 | 3
PP |  |  |  | mřížka stěnová uzavřená jednořadá kovová úhel lamel 0° 400x200mm
TS
P | 15 | 42972705 |  | výústka komfortní dvouřadá Al 300x100mm | KUS | 2 | 0 | 0 |  | 0 | 3
PP |  |  |  | výústka komfortní dvouřadá Al 300x100mm
TS
P | 16 | 42972857 |  | plenum box pro anemostat přívodní s regulační klapkou a perf.plechem Pz D 160mm | KUS | 11 | 0 | 0 |  | 0 | 3
PP |  |  |  | plenum box pro anemostat přívodní s regulační klapkou a perf.plechem Pz D 160mm
TS
P | 17 | 42972857.1 |  | 1.8.11.1 plenum box pro výúst vel. 300 | KUS | 7 | 0 | 0 |  | 0 | 3
PP |  |  |  | 1.8.11.1 plenum box pro výúst vel. 300
TS
P | 18 | 42972858 |  | plenum box pro anemostat přívodní s regulační klapkou a perf.plechem Pz D 200mm | KUS | 8 | 0 | 0 |  | 0 | 3
PP |  |  |  | plenum box pro anemostat přívodní s regulační klapkou a perf.plechem Pz D 200mm
TS
P | 19 | 42972859 |  | plenum box pro anemostat přívodní s regulační klapkou a perf.plechem Pz D 250mm | KUS | 1 | 0 | 0 |  | 0 | 3
PP |  |  |  | plenum box pro anemostat přívodní s regulační klapkou a perf.plechem Pz D 250mm
TS
P | 20 | 42973059 |  | výusť jednořadá do kruhového potrubí SPIRO s regulační klapkou Pz 425x75mm | KUS | 1 | 0 | 0 |  | 0 | 3
PP |  |  |  | výusť jednořadá do kruhového potrubí SPIRO s regulační klapkou Pz 425x75mm
TS
P | 21 | 42973061R |  | 1.8.9 Výustka na spiro potrubí pro odvod vzduchu, se jednou řadou otočných listů, s regulací protiběžnými listy 525x75 mm | KUS | 4 | 0 | 0 |  | 0 | 3
PP |  |  |  | 1.8.9 Výustka na spiro potrubí pro odvod vzduchu, se jednou řadou otočných listů, s regulací protiběžnými listy 525x75 mm
TS
P | 22 | 42973065R |  | 1.8.8 Výustka na spiro potrubí pro odvod vzduchu, se jednou řadou otočných listů, s regulací protiběžnými listy 825x75 mm | KUS | 4 | 0 | 0 |  | 0 | 3
PP |  |  |  | 1.8.8 Výustka na spiro potrubí pro odvod vzduchu, se jednou řadou otočných listů, s regulací protiběžnými listy 825x75 mm
TS
P | 23 | 42973065R.1 |  | 1.8.10 Výustka na spiro potrubí pro odvod vzduchu, se jednou řadou otočných listů, s regulací protiběžnými listy 1025x75 mm | KUS | 1 | 0 | 0 |  | 0 | 3
PP |  |  |  | 1.8.10 Výustka na spiro potrubí pro odvod vzduchu, se jednou řadou otočných listů, s regulací protiběžnými listy 1025x75 mm
TS
P | 24 | 42973070 |  | výusť dvouřadá do kruhového potrubí SPIRO s regulační klapkou Pz 825x75mm | KUS | 3 | 0 | 0 |  | 0 | 3
PP |  |  |  | výusť dvouřadá do kruhového potrubí SPIRO s regulační klapkou Pz 825x75mm
TS
P | 25 | 42973070R |  | 1.8.3 Výustka na spiro potrubí pro přívod vzduchu, se dvěma řadami otočných listů, s regulací protiběžnými listy 1025x75 mm | KUS | 2 | 0 | 0 |  | 0 | 3
PP |  |  |  | 1.8.3 Výustka na spiro potrubí pro přívod vzduchu, se dvěma řadami otočných listů, s regulací protiběžnými listy 1025x75 mm
TS
P | 26 | 42981001R |  | 1.6.18 Klapka kruhová regulační Pz D 100 mm | KUS | 1 | 0 | 0 |  | 0 | 3
PP |  |  |  | 1.6.18 Klapka kruhová regulační Pz D 100 mm
TS
P | 27 | 42981002 |  | klapka kruhová regulační Pz D 125mm | KUS | 5 | 0 | 0 |  | 0 | 3
PP |  |  |  | klapka kruhová regulační Pz D 125mm
TS
P | 28 | 42981003 |  | klapka kruhová regulační Pz D 150mm | KUS | 8 | 0 | 0 |  | 0 | 3
PP |  |  |  | klapka kruhová regulační Pz D 150mm
TS
P | 29 | 42981004 |  | klapka kruhová regulační Pz D 160mm | KUS | 4 | 0 | 0 |  | 0 | 3
PP |  |  |  | klapka kruhová regulační Pz D 160mm
TS
P | 30 | 42981006R |  | 1.6.22 Klapka kruhová regulační Pz D 200 mm | KUS | 1 | 0 | 0 |  | 0 | 3
PP |  |  |  | 1.6.22 Klapka kruhová regulační Pz D 200 mm
TS
P | 31 | 42981732 |  | hadice ohebná z Al s tepelnou a hlukovou izolací 25mm, délka 10m D 160mm | KUS | 1.3 | 0 | 0 |  | 0 | 3
PP |  |  |  | hadice ohebná z Al s tepelnou a hlukovou izolací 25mm, délka 10m D 160mm
TS
P | 32 | 42981734 |  | hadice ohebná z Al s tepelnou a hlukovou izolací 25mm, délka 10m D 203mm | KUS | 2.5 | 0 | 0 |  | 0 | 3
PP |  |  |  | hadice ohebná z Al s tepelnou a hlukovou izolací 25mm, délka 10m D 203mm
TS
P | 33 | 42982460R |  | 1.6.15 Regulační klapka 450x315 | KUS | 1 | 0 | 0 |  | 0 | 3
PP |  |  |  | 1.6.15 Regulační klapka 450x315
TS
P | 34 | 42982463R |  | 1.6.14 Regulační klapka 500x315 | KUS | 1 | 0 | 0 |  | 0 | 3
PP |  |  |  | 1.6.14 Regulační klapka 500x315
TS
P | 35 | 42982463R.1 |  | 1.6.16 Regulační klapka 500x225 | KUS | 2 | 0 | 0 |  | 0 | 3
PP |  |  |  | 1.6.16 Regulační klapka 500x225
TS
P | 36 | 63153743R |  | Izolace protipožární | M2 | 50 | 0 | 0 |  | 0 | 3
PP |  |  |  | Izolace protipožární
TS
P | 37 | 63153791 |  | deska izolační z minerální vlny pro technickou izolaci s Al fólií 55kg/m3 max.teplota do 500°C tl 40mm | M2 | 240 | 0 | 0 |  | 0 | 3
PP |  |  |  | deska izolační z minerální vlny pro technickou izolaci s Al fólií 55kg/m3 max.teplota do 500°C tl 40mm
TS
P | 38 | 63153792 |  | deska izolační z minerální vlny pro technickou izolaci s Al fólií 55kg/m3 max.teplota do 500°C tl 60mm | M2 | 40 | 0 | 0 |  | 0 | 3
PP |  |  |  | deska izolační z minerální vlny pro technickou izolaci s Al fólií 55kg/m3 max.teplota do 500°C tl 60mm
TS
P | 39 | 713411122 |  | Montáž izolace tepelné potrubí a ohybů pásy nebo rohožemi s povrchovou úpravou hliníkovou fólií připevněnými ocelovým drátem potrubí dvouvrstvá | M2 | 240 | 0 | 0 |  | 0 | 3
PP |  |  |  | Montáž izolace tepelné potrubí a ohybů pásy nebo rohožemi s povrchovou úpravou hliníkovou fólií připevněnými ocelovým drátem potrubí dvouvrstvá
TS
P | 40 | 713411122.2 |  | Montáž izolace tepelné potrubí a ohybů pásy nebo rohožemi s povrchovou úpravou hliníkovou fólií připevněnými ocelovým drátem potrubí dvouvrstvá | M2 | 40 | 0 | 0 |  | 0 | 3
PP |  |  |  | Montáž izolace tepelné potrubí a ohybů pásy nebo rohožemi s povrchovou úpravou hliníkovou fólií připevněnými ocelovým drátem potrubí dvouvrstvá
TS
P | 41 | 713411122.3 |  | Montáž izolace tepelné potrubí a ohybů pásy nebo rohožemi s povrchovou úpravou hliníkovou fólií připevněnými ocelovým drátem potrubí dvouvrstvá | M2 | 20 | 0 | 0 |  | 0 | 3
PP |  |  |  | Montáž izolace tepelné potrubí a ohybů pásy nebo rohožemi s povrchovou úpravou hliníkovou fólií připevněnými ocelovým drátem potrubí dvouvrstvá
TS
P | 42 | 751311072 |  | Montáž vyústi podlahové čtyřhranné, průřezu přes 0,030 do 0,080 m2 | KUS | 1 | 0 | 0 |  | 0 | 3
PP |  |  |  | Montáž vyústi podlahové čtyřhranné, průřezu přes 0,030 do 0,080 m2
TS
P | 43 | 751311073 |  | Montáž vyústi podlahové čtyřhranné, průřezu přes 0,080 do 0,150 m2 | KUS | 1 | 0 | 0 |  | 0 | 3
PP |  |  |  | Montáž vyústi podlahové čtyřhranné, průřezu přes 0,080 do 0,150 m2
TS
P | 44 | 751311091 |  | Montáž vyústi čtyřhranné do čtyřhranného potrubí, průřezu do 0,040 m2 | KUS | 2 | 0 | 0 |  | 0 | 3
PP |  |  |  | Montáž vyústi čtyřhranné do čtyřhranného potrubí, průřezu do 0,040 m2
TS
P | 45 | 751311111 |  | Montáž vyústi čtyřhranné do kruhového potrubí, průřezu do 0,040 m2 | KUS | 1 | 0 | 0 |  | 0 | 3
PP |  |  |  | Montáž vyústi čtyřhranné do kruhového potrubí, průřezu do 0,040 m2
TS
P | 46 | 751311111.1 |  | Montáž vyústi čtyřhranné do kruhového potrubí 525x75 mm | KUS | 4 | 0 | 0 |  | 0 | 3
PP |  |  |  | Montáž vyústi čtyřhranné do kruhového potrubí 525x75 mm
TS
P | 47 | 751311112 |  | Montáž vyústi čtyřhranné do kruhového potrubí, průřezu přes 0,040 do 0,080 m2 | KUS | 2 | 0 | 0 |  | 0 | 3
PP |  |  |  | Montáž vyústi čtyřhranné do kruhového potrubí, průřezu přes 0,040 do 0,080 m2
TS
P | 48 | 751311112.1 |  | Montáž výústu čtyřhranné do kruhového potrubí 1025x75 mm | KUS | 2 | 0 | 0 |  | 0 | 3
PP |  |  |  | Montáž výústu čtyřhranné do kruhového potrubí 1025x75 mm
TS
P | 49 | 751311112.2 |  | Montáž vyústi čtyřhranné do kruhového potrubí 825x75 mm | KUS | 4 | 0 | 0 |  | 0 | 3
PP |  |  |  | Montáž vyústi čtyřhranné do kruhového potrubí 825x75 mm
TS
P | 50 | 751311112.3 |  | Montáž vyústi čtyřhranné do kruhového potrubí 1025x75 mm | KUS | 1 | 0 | 0 |  | 0 | 3
PP |  |  |  | Montáž vyústi čtyřhranné do kruhového potrubí 1025x75 mm
TS
P | 51 | 751322011 |  | Montáž talířových ventilů, anemostatů, dýz talířového ventilu, průměru do 100 mm | KUS | 18 | 0 | 0 |  | 0 | 3
PP |  |  |  | Montáž talířových ventilů, anemostatů, dýz talířového ventilu, průměru do 100 mm
TS
P | 52 | 751322012 |  | Montáž talířových ventilů, anemostatů, dýz talířového ventilu, průměru přes 100 do 200 mm | KUS | 3 | 0 | 0 |  | 0 | 3
PP |  |  |  | Montáž talířových ventilů, anemostatů, dýz talířového ventilu, průměru přes 100 do 200 mm
TS
P | 53 | 751322012.1 |  | Montáž talířového ventilu D =160 mm | KUS | 1 | 0 | 0 |  | 0 | 3
PP |  |  |  | Montáž talířového ventilu D =160 mm
TS
P | 54 | 751322131 |  | Montáž talířových ventilů, anemostatů, dýz anemostatu čtvercového vířivého se skříní, průřezu do 0,100 m2 | KUS | 11 | 0 | 0 |  | 0 | 3
PP |  |  |  | Montáž talířových ventilů, anemostatů, dýz anemostatu čtvercového vířivého se skříní, průřezu do 0,100 m2
TS
P | 55 | 751322131.2 |  | Montáž talířových ventilů, anemostatů, dýz anemostatu čtvercového vířivého se skříní, průřezu do 0,100 m2 | KUS | 7 | 0 | 0 |  | 0 | 3
PP |  |  |  | Montáž talířových ventilů, anemostatů, dýz anemostatu čtvercového vířivého se skříní, průřezu do 0,100 m2
TS
P | 56 | 751322132 |  | Montáž talířových ventilů, anemostatů, dýz anemostatu čtvercového vířivého se skříní, průřezu přes 0,100 do 0,200 m2 | KUS | 1 | 0 | 0 |  | 0 | 3
PP |  |  |  | Montáž talířových ventilů, anemostatů, dýz anemostatu čtvercového vířivého se skříní, průřezu přes 0,100 do 0,200 m2
TS
P | 57 | 751322132.1 |  | Montáž anemostatu se skříní vel. 400x400 mm | KUS | 8 | 0 | 0 |  | 0 | 3
PP |  |  |  | Montáž anemostatu se skříní vel. 400x400 mm
TS
P | 58 | 751344121 |  | Montáž tlumičů hluku pro čtyřhranné potrubí, průřezu do 0,150 m2 | KUS | 14 | 0 | 0 |  | 0 | 3
PP |  |  |  | Montáž tlumičů hluku pro čtyřhranné potrubí, průřezu do 0,150 m2
TS
P | 59 | 751344121.1 |  | Montáž tlumičů hluku pro čtyřhranné potrubí, průřezu do 0,150 m2 | KUS | 4 | 0 | 0 |  | 0 | 3
PP |  |  |  | Montáž tlumičů hluku pro čtyřhranné potrubí, průřezu do 0,150 m2
TS
P | 60 | 751398021 |  | Montáž ostatních zařízení větrací mřížky stěnové, průřezu do 0,040 m2 | KUS | 2 | 0 | 0 |  | 0 | 3
PP |  |  |  | Montáž ostatních zařízení větrací mřížky stěnové, průřezu do 0,040 m2
TS
P | 61 | 751398022 |  | Montáž ostatních zařízení větrací mřížky stěnové, průřezu přes 0,04 do 0,100 m2 | KUS | 4 | 0 | 0 |  | 0 | 3
PP |  |  |  | Montáž ostatních zařízení větrací mřížky stěnové, průřezu přes 0,04 do 0,100 m2
TS
P | 62 | 751398092 |  | Montáž ostatních zařízení regulátoru konstantního průtoku průměru přes 100 do 200 mm | KUS | 4 | 0 | 0 |  | 0 | 3
PP |  |  |  | Montáž ostatních zařízení regulátoru konstantního průtoku průměru přes 100 do 200 mm
TS
P | 63 | 751398092.1 |  | Montáž ostatních zařízení regulátoru konstantního průtoku průměru přes 100 do 200 mm | KUS | 1 | 0 | 0 |  | 0 | 3
PP |  |  |  | Montáž ostatních zařízení regulátoru konstantního průtoku průměru přes 100 do 200 mm
TS
P | 64 | 751398092.2 |  | Montáž ostatních zařízení regulátoru konstantního průtoku průměru přes 100 do 200 mm | KUS | 1 | 0 | 0 |  | 0 | 3
PP |  |  |  | Montáž ostatních zařízení regulátoru konstantního průtoku průměru přes 100 do 200 mm
TS
P | 65 | 751398092.3 |  | Montáž ostatních zařízení regulátoru konstantního průtoku průměru přes 100 do 200 mm | KUS | 1 | 0 | 0 |  | 0 | 3
PP |  |  |  | Montáž ostatních zařízení regulátoru konstantního průtoku průměru přes 100 do 200 mm
TS
P | 66 | 751398092R |  | Montáž regulátoru konstantního průtoku D přes 100 do 200 mm | KUS | 2 | 0 | 0 |  | 0 | 3
PP |  |  |  | Montáž regulátoru konstantního průtoku D přes 100 do 200 mm
TS
P | 67 | 751398093R |  | Montáž regulátoru konstantního průtoku D přes 200 | KUS | 1 | 0 | 0 |  | 0 | 3
PP |  |  |  | Montáž regulátoru konstantního průtoku D přes 200
TS
P | 68 | 751510012 |  | Vzduchotechnické potrubí z pozinkovaného plechu čtyřhranné s přírubou, průřezu přes 0,03 do 0,07 m2 | M | 45 | 0 | 0 |  | 0 | 3
PP |  |  |  | Vzduchotechnické potrubí z pozinkovaného plechu čtyřhranné s přírubou, průřezu přes 0,03 do 0,07 m2
TS
P | 69 | 751510013 |  | Vzduchotechnické potrubí z pozinkovaného plechu čtyřhranné s přírubou, průřezu přes 0,07 do 0,13 m2 | M | 150 | 0 | 0 |  | 0 | 3
PP |  |  |  | Vzduchotechnické potrubí z pozinkovaného plechu čtyřhranné s přírubou, průřezu přes 0,07 do 0,13 m2
TS
P | 70 | 751510014 |  | Vzduchotechnické potrubí z pozinkovaného plechu čtyřhranné s přírubou, průřezu přes 0,13 do 0,28 m2 | M | 32 | 0 | 0 |  | 0 | 3
PP |  |  |  | Vzduchotechnické potrubí z pozinkovaného plechu čtyřhranné s přírubou, průřezu přes 0,13 do 0,28 m2
TS
P | 71 | 751510015 |  | Vzduchotechnické potrubí z pozinkovaného plechu čtyřhranné s přírubou, průřezu přes 0,28 do 0,50 m2 | M | 15 | 0 | 0 |  | 0 | 3
PP |  |  |  | Vzduchotechnické potrubí z pozinkovaného plechu čtyřhranné s přírubou, průřezu přes 0,28 do 0,50 m2
TS
P | 72 | 751510016R |  | Oplechování izolovaného potrubí | M2 | 40 | 0 | 0 |  | 0 | 3
PP |  |  |  | Oplechování izolovaného potrubí
TS
P | 73 | 751510041 |  | Vzduchotechnické potrubí z pozinkovaného plechu kruhové, trouba spirálně vinutá bez příruby, průměru do 100 mm | M | 40 | 0 | 0 |  | 0 | 3
PP |  |  |  | Vzduchotechnické potrubí z pozinkovaného plechu kruhové, trouba spirálně vinutá bez příruby, průměru do 100 mm
TS
P | 74 | 751510042 |  | Vzduchotechnické potrubí z pozinkovaného plechu kruhové, trouba spirálně vinutá bez příruby, průměru přes 100 do 200 mm | M | 120 | 0 | 0 |  | 0 | 3
PP |  |  |  | Vzduchotechnické potrubí z pozinkovaného plechu kruhové, trouba spirálně vinutá bez příruby, průměru přes 100 do 200 mm
TS
P | 75 | 751510043 |  | Vzduchotechnické potrubí z pozinkovaného plechu kruhové, trouba spirálně vinutá bez příruby, průměru přes 200 do 300 mm | M | 10 | 0 | 0 |  | 0 | 3
PP |  |  |  | Vzduchotechnické potrubí z pozinkovaného plechu kruhové, trouba spirálně vinutá bez příruby, průměru přes 200 do 300 mm
TS
P | 76 | 751514614 |  | Montáž škrtící klapky nebo zpětné klapky do plechového potrubí čtyřhranné s přírubou, průřezu přes 0,140 do 0,210 m2 | KUS | 1 | 0 | 0 |  | 0 | 3
PP |  |  |  | Montáž škrtící klapky nebo zpětné klapky do plechového potrubí čtyřhranné s přírubou, průřezu přes 0,140 do 0,210 m2
TS
P | 77 | 751514614.1 |  | Montáž škrtící klapky nebo zpětné klapky do plechového potrubí čtyřhranné s přírubou, průřezu přes 0,140 do 0,210 m2 | KUS | 1 | 0 | 0 |  | 0 | 3
PP |  |  |  | Montáž škrtící klapky nebo zpětné klapky do plechového potrubí čtyřhranné s přírubou, průřezu přes 0,140 do 0,210 m2
TS
P | 78 | 751514614.2 |  | Montáž škrtící klapky nebo zpětné klapky do plechového potrubí čtyřhranné s přírubou, průřezu přes 0,140 do 0,210 m2 | KUS | 2 | 0 | 0 |  | 0 | 3
PP |  |  |  | Montáž škrtící klapky nebo zpětné klapky do plechového potrubí čtyřhranné s přírubou, průřezu přes 0,140 do 0,210 m2
TS
P | 79 | 751514678 |  | Montáž škrtící klapky nebo zpětné klapky do plechového potrubí kruhové bez příruby, průměru do 100 mm | KUS | 1 | 0 | 0 |  | 0 | 3
PP |  |  |  | Montáž škrtící klapky nebo zpětné klapky do plechového potrubí kruhové bez příruby, průměru do 100 mm
TS
P | 80 | 751514678.1 |  | Montáž škrtící klapky nebo zpětné klapky do plechového potrubí kruhové bez příruby, průměru do 100 mm | KUS | 2 | 0 | 0 |  | 0 | 3
PP |  |  |  | Montáž škrtící klapky nebo zpětné klapky do plechového potrubí kruhové bez příruby, průměru do 100 mm
TS
P | 81 | 751514679 |  | Montáž škrtící klapky nebo zpětné klapky do plechového potrubí kruhové bez příruby, průměru přes 100 do 200 mm | KUS | 5 | 0 | 0 |  | 0 | 3
PP |  |  |  | Montáž škrtící klapky nebo zpětné klapky do plechového potrubí kruhové bez příruby, průměru přes 100 do 200 mm
TS
P | 82 | 751514679.2 |  | Montáž škrtící klapky nebo zpětné klapky do plechového potrubí kruhové bez příruby, průměru přes 100 do 200 mm | KUS | 4 | 0 | 0 |  | 0 | 3
PP |  |  |  | Montáž škrtící klapky nebo zpětné klapky do plechového potrubí kruhové bez příruby, průměru přes 100 do 200 mm
TS
P | 83 | 751514679.3 |  | Montáž škrtící klapky nebo zpětné klapky do plechového potrubí kruhové bez příruby, průměru přes 100 do 200 mm | KUS | 8 | 0 | 0 |  | 0 | 3
PP |  |  |  | Montáž škrtící klapky nebo zpětné klapky do plechového potrubí kruhové bez příruby, průměru přes 100 do 200 mm
TS
P | 84 | 751514679.4 |  | Montáž škrtící klapky nebo zpětné klapky do plechového potrubí kruhové bez příruby, průměru přes 100 do 200 mm | KUS | 3 | 0 | 0 |  | 0 | 3
PP |  |  |  | Montáž škrtící klapky nebo zpětné klapky do plechového potrubí kruhové bez příruby, průměru přes 100 do 200 mm
TS
P | 85 | 751514679.5 |  | Montáž škrtící klapky nebo zpětné klapky do plechového potrubí kruhové bez příruby, průměru přes 100 do 200 mm | KUS | 3 | 0 | 0 |  | 0 | 3
PP |  |  |  | Montáž škrtící klapky nebo zpětné klapky do plechového potrubí kruhové bez příruby, průměru přes 100 do 200 mm
TS
P | 86 | 751515013 |  | Montáž protipožární klapky do plechového potrubí čtyřhranné do stěny s přírubou, průřezu přes 0,070 do 0,140 m2 | KUS | 2 | 0 | 0 |  | 0 | 3
PP |  |  |  | Montáž protipožární klapky do plechového potrubí čtyřhranné do stěny s přírubou, průřezu přes 0,070 do 0,140 m2
TS
P | 87 | 751515013.1 |  | Montáž protipožární klapky do plechového potrubí čtyřhranné do stěny s přírubou, průřezu přes 0,070 do 0,140 m2 | KUS | 2 | 0 | 0 |  | 0 | 3
PP |  |  |  | Montáž protipožární klapky do plechového potrubí čtyřhranné do stěny s přírubou, průřezu přes 0,070 do 0,140 m2
TS
P | 88 | 751537147 |  | Montáž potrubí ohebného kruhového izolovaného minerální vatou Al hadice (izolace tepelná i hluková), průměru přes 150 do 200 mm | M | 33 | 0 | 0 |  | 0 | 3
PP |  |  |  | Montáž potrubí ohebného kruhového izolovaného minerální vatou Al hadice (izolace tepelná i hluková), průměru přes 150 do 200 mm
TS
P | 89 | 751581315 |  | Protipožární ochrana vzduchotechnického potrubí prostup čtyřhranného potrubí stěnou, průřezu potrubí přes 0,13 do 0,28 m2 | KUS | 2 | 0 | 0 |  | 0 | 3
PP |  |  |  | Protipožární ochrana vzduchotechnického potrubí prostup čtyřhranného potrubí stěnou, průřezu potrubí přes 0,13 do 0,28 m2
TS
P | 90 | 751581335 |  | Protipožární ochrana vzduchotechnického potrubí prostup čtyřhranného potrubí stropem, průřezu potrubí přes 0,13 do 0,28 m2 | KUS | 4 | 0 | 0 |  | 0 | 3
PP |  |  |  | Protipožární ochrana vzduchotechnického potrubí prostup čtyřhranného potrubí stropem, průřezu potrubí přes 0,13 do 0,28 m2
TS
P | 91 | 751581352 |  | Protipožární ochrana vzduchotechnického potrubí prostup kruhového potrubí stěnou, průměru potrubí přes 100 do 200 mm | KUS | 3 | 0 | 0 |  | 0 | 3
PP |  |  |  | Protipožární ochrana vzduchotechnického potrubí prostup kruhového potrubí stěnou, průměru potrubí přes 100 do 200 mm
TS
P | 92 | 751581357 |  | Protipožární ochrana vzduchotechnického potrubí prostup kruhového potrubí stropem, průměru potrubí přes 200 do 300 mm | KUS | 2 | 0 | 0 |  | 0 | 3
PP |  |  |  | Protipožární ochrana vzduchotechnického potrubí prostup kruhového potrubí stropem, průměru potrubí přes 200 do 300 mm
TS
P | 93 | 751611117 |  | Montáž vzduchotechnické jednotky s rekuperací tepla centrální stojaté s výměnou vzduchu přes 5000 do 9000 m3/h | KUS | 1 | 0 | 0 |  | 0 | 3
PP |  |  |  | Montáž vzduchotechnické jednotky s rekuperací tepla centrální stojaté s výměnou vzduchu přes 5000 do 9000 m3/h
TS
P | 94 | R1 |  | 1.1.1 Větrací sestavná jednotka ve venkovním provedení | KUS | 1 | 0 | 0 |  | 0 | 3
PP |  |  |  | 1.1.1 Větrací sestavná jednotka ve venkovním provedení
TS
P | 95 | R10 |  | 1.7.1, 1.7.2 Požární klapka do čtyřhranného potrubí 500x200 | KUS | 2 | 0 | 0 |  | 0 | 3
PP |  |  |  | 1.7.1, 1.7.2 Požární klapka do čtyřhranného potrubí 500x200
TS
P | 96 | R11 |  | 1.7.3, 1.7.4 Požární klapka do čtyřhranného potrubí 500x225 | KUS | 2 | 0 | 0 |  | 0 | 3
PP |  |  |  | 1.7.3, 1.7.4 Požární klapka do čtyřhranného potrubí 500x225
TS
P | 97 | R12 |  | 1.60.1 Podpůrná konstrukce pod klimajednotku | KUS | 1 | 0 | 0 |  | 0 | 3
PP |  |  |  | 1.60.1 Podpůrná konstrukce pod klimajednotku
TS
P | 98 | R13 |  | 1.60.2 Podpůrné a závěsné konstrukce | KG | 1600 | 0 | 0 |  | 0 | 3
PP |  |  |  | 1.60.2 Podpůrné a závěsné konstrukce
TS
P | 99 | R14 |  | Drobný montážní, těsnící a spojovací materiál | KG | 1700 | 0 | 0 |  | 0 | 3
PP |  |  |  | Drobný montážní, těsnící a spojovací materiál
TS
P | 100 | R2 |  | 1.5.1 Tlumič hluku buňkový 200x500x1500 mm | KUS | 14 | 0 | 0 |  | 0 | 3
PP |  |  |  | 1.5.1 Tlumič hluku buňkový 200x500x1500 mm
TS
P | 101 | R3 |  | 1.5.2 Tlumič hluku kulisový | KUS | 4 | 0 | 0 |  | 0 | 3
PP |  |  |  | 1.5.2 Tlumič hluku kulisový
TS
P | 102 | R4 |  | 1.6.1, 1.6.2, 1.6.3, 1.6.4 Regulátor konstantního průtoku vzduchu d=200 mm | KUS | 1 | 0 | 0 |  | 0 | 3
PP |  |  |  | 1.6.1, 1.6.2, 1.6.3, 1.6.4 Regulátor konstantního průtoku vzduchu d=200 mm
TS
P | 103 | R5 |  | 1.6.5 Regulátor konstantního průtoku vzduchu d=160 mm | KUS | 1 | 0 | 0 |  | 0 | 3
PP |  |  |  | 1.6.5 Regulátor konstantního průtoku vzduchu d=160 mm
TS
P | 104 | R6 |  | 1.6.6 Regulátor konstantního průtoku vzduchu d=200 mm | KUS | 1 | 0 | 0 |  | 0 | 3
PP |  |  |  | 1.6.6 Regulátor konstantního průtoku vzduchu d=200 mm
TS
P | 105 | R7 |  | 1.6.7, 1.6.8 Regulátor variabilního průtoku vzduchu 400x200 mm | KUS | 2 | 0 | 0 |  | 0 | 3
PP |  |  |  | 1.6.7, 1.6.8 Regulátor variabilního průtoku vzduchu 400x200 mm
TS
P | 106 | R8 |  | 1.6.9 Regulátor konstantního průtoku vzduchu d=125 mm | KUS | 1 | 0 | 0 |  | 0 | 3
PP |  |  |  | 1.6.9 Regulátor konstantního průtoku vzduchu d=125 mm
TS
P | 107 | R9 |  | 1.6.10, 1.6.11 Regulátor konstantního průtoku vzduchu 200x100 mm | KUS | 2 | 0 | 0 |  | 0 | 3
PP |  |  |  | 1.6.10, 1.6.11 Regulátor konstantního průtoku vzduchu 200x100 mm
TS
SD |  | 12 |  | Zařízení č.12 - Sklad PHM |  |  |  | 0
P | 108 | 42914592 |  | ventilátor radiální střešní tříotáčkový pro odvod/přívod ocelový IP44 výkon 130/200W připojení D 250mm | KUS | 1 | 0 | 0 |  | 0 | 3
PP |  |  |  | ventilátor radiální střešní tříotáčkový pro odvod/přívod ocelový IP44 výkon 130/200W připojení D 250mm
TS
P | 109 | 42971148.4 |  | 12.7.1 Požární stěnový uzávěr 250x250 | KUS | 1 | 0 | 0 |  | 0 | 3
PP |  |  |  | 12.7.1 Požární stěnový uzávěr 250x250
TS
P | 110 | 42972215.1 |  | 12.8.1 Talířový ventil pro odvod vzduchu kovový d=160 mm | KUS | 3 | 0 | 0 |  | 0 | 3
PP |  |  |  | 12.8.1 Talířový ventil pro odvod vzduchu kovový d=160 mm
TS
P | 111 | 751111211 | 1 | Montáž ventilátoru axiálního nízkotlakého střešního základního, průměru do 300 mm | KUS | 1 | 0 | 0 |  | 0 | 3
PP |  |  |  | Montáž ventilátoru axiálního nízkotlakého střešního základního, průměru do 300 mm
TS
P | 112 | 751322012.2 |  | Montáž talířového ventilu D 160 mm | KUS | 3 | 0 | 0 |  | 0 | 3
PP |  |  |  | Montáž talířového ventilu D 160 mm
TS
P | 113 | 751515012.1 |  | Montáž protipožární klapky čtyřhranné s přírubou 250x250 mm | KUS | 1 | 0 | 0 |  | 0 | 3
PP |  |  |  | Montáž protipožární klapky čtyřhranné s přírubou 250x250 mm
TS
P | 114 | 751581356 |  | Protipožární ochrana vzduchotechnického potrubí prostup kruhového potrubí stropem, průměru potrubí přes 100 do 200 mm | KUS | 1 | 0 | 0 |  | 0 | 3
PP |  |  |  | Protipožární ochrana vzduchotechnického potrubí prostup kruhového potrubí stropem, průměru potrubí přes 100 do 200 mm
TS
P | 115 | R55 |  | Podpůrné a závěsné konstrukce | KG | 15 | 0 | 0 |  | 0 | 3
PP |  |  |  | Podpůrné a závěsné konstrukce
TS
P | 116 | R56 |  | Drobný montážní, těsnící a spojovací materiál | KG | 15 | 0 | 0 |  | 0 | 3
PP |  |  |  | Drobný montážní, těsnící a spojovací materiál
TS
P | 117 | R751510042.3 |  | Spiro potrubí do průměru 200 mm | M | 10 | 0 | 0 |  | 0 | 3
PP |  |  |  | Spiro potrubí do průměru 200 mm
TS
SD |  | 13 |  | Zařízení č.13 - Sušení hadic |  |  |  | 0
P | 118 | 42914057 |  | ventilátor axiální diagonální potrubní Pz plech oběžné kolo plast úsporný IP44 230V 109W připojení D 200mm | KUS | 1 | 0 | 0 |  | 0 | 3
PP |  |  |  | ventilátor axiální diagonální potrubní Pz plech oběžné kolo plast úsporný IP44 230V 109W připojení D 200mm
TS
P | 119 | 42922021.1 |  | 13.3.1 Filtrační kazeta s vložkou tř. G3 do kruhového spiro potrubí 200 mm | KUS | 1 | 0 | 0 |  | 0 | 3
PP |  |  |  | 13.3.1 Filtrační kazeta s vložkou tř. G3 do kruhového spiro potrubí 200 mm
TS
P | 120 | 42956116.1 |  | 13.3.2 Elektrický ohřívač vzduchu pro instalaci do spiropotrubí d=200 mm, výkon 6 kW | KUS | 1 | 0 | 0 |  | 0 | 3
PP |  |  |  | 13.3.2 Elektrický ohřívač vzduchu pro instalaci do spiropotrubí d=200 mm, výkon 6 kW
TS
P | 121 | 42975344 |  | manžeta spojovací kov s pružnou výstelkou D 200mm | KUS | 2 | 0 | 0 |  | 0 | 3
PP |  |  |  | manžeta spojovací kov s pružnou výstelkou D 200mm
TS
P | 122 | 63153728 | 3 | deska izolační z minerální vlny pro technickou izolaci 40kg/m3 max.teplota do 300°C tl 40mm | M2 | 2 | 0 | 0 |  | 0 | 3
PP |  |  |  | deska izolační z minerální vlny pro technickou izolaci 40kg/m3 max.teplota do 300°C tl 40mm
TS
P | 123 | 713411122.9 |  | Montáž izolace tepelné potrubí a ohybů pásy nebo rohožemi s povrchovou úpravou hliníkovou fólií připevněnými ocelovým drátem potrubí dvouvrstvá | M2 | 2 | 0 | 0 |  | 0 | 3
PP |  |  |  | Montáž izolace tepelné potrubí a ohybů pásy nebo rohožemi s povrchovou úpravou hliníkovou fólií připevněnými ocelovým drátem potrubí dvouvrstvá
TS
P | 124 | 751133012.1 |  | Montáž ventilátoru do kruhového potrubí d=200 mm | KUS | 1 | 0 | 0 |  | 0 | 3
PP |  |  |  | Montáž ventilátoru do kruhového potrubí d=200 mm
TS
P | 125 | 751355011.1 |  | Montáž elektrického ohřívače d=200 mm | KUS | 1 | 0 | 0 |  | 0 | 3
PP |  |  |  | Montáž elektrického ohřívače d=200 mm
TS
P | 126 | 751366012 | 1 | Montáž filtru kazetového, na potrubí, průměru přes 100 do 300 mm | KUS | 1 | 0 | 0 |  | 0 | 3
PP |  |  |  | Montáž filtru kazetového, na potrubí, průměru přes 100 do 300 mm
TS
P | 127 | 751510042 | 6 | Spiropotrubí vč. tvarovek d= 200 mm | M | 15 | 0 | 0 |  | 0 | 3
PP |  |  |  | Spiropotrubí vč. tvarovek d= 200 mm
TS
P | 128 | 751510044.1 |  | Spiropotrubí vč. tvarovek d= 315 mm | M | 4 | 0 | 0 |  | 0 | 3
PP |  |  |  | Spiropotrubí vč. tvarovek d= 315 mm
TS
P | 129 | 751514576 |  | Montáž spojky do plechového potrubí pružné kruhové s přírubou, průměru přes 100 do 200 mm | KUS | 2 | 0 | 0 |  | 0 | 3
PP |  |  |  | Montáž spojky do plechového potrubí pružné kruhové s přírubou, průměru přes 100 do 200 mm
TS
P | 130 | 751581353 |  | Protipožární ochrana vzduchotechnického potrubí prostup kruhového potrubí stěnou, průměru potrubí přes 200 do 300 mm | KUS | 1 | 0 | 0 |  | 0 | 3
PP |  |  |  | Protipožární ochrana vzduchotechnického potrubí prostup kruhového potrubí stěnou, průměru potrubí přes 200 do 300 mm
TS
P | 131 | 751581357 | 1 | Protipožární prostup stropem kruhového potrubí D přes 200 do 300 mm | KUS | 2 | 0 | 0 |  | 0 | 3
PP |  |  |  | Protipožární prostup stropem kruhového potrubí D přes 200 do 300 mm
TS
P | 132 | R57 |  | Regulátor el. ohřívače | KUS | 1 | 0 | 0 |  | 0 | 3
PP |  |  |  | Regulátor el. ohřívače
TS
P | 133 | R58 |  | kanálové teplotní čidlo | KUS | 1 | 0 | 0 |  | 0 | 3
PP |  |  |  | kanálové teplotní čidlo
TS
P | 134 | R59 |  | 13.4.1 výfukový kus s ochrannou mřížkou d=315mm | KUS | 1 | 0 | 0 |  | 0 | 3
PP |  |  |  | 13.4.1 výfukový kus s ochrannou mřížkou d=315mm
TS
P | 135 | R60 |  | Montáž výfukového kusu s mřížkou d=315 mm | KUS | 1 | 0 | 0 |  | 0 | 3
PP |  |  |  | Montáž výfukového kusu s mřížkou d=315 mm
TS
P | 136 | R61 |  | Podpůrné a závěsné konstrukce | KG | 50 | 0 | 0 |  | 0 | 3
PP |  |  |  | Podpůrné a závěsné konstrukce
TS
P | 137 | R62 |  | Drobný montážní, těsnící a spojovací materiál | KG | 100 | 0 | 0 |  | 0 | 3
PP |  |  |  | Drobný montážní, těsnící a spojovací materiál
TS
SD |  | 13A |  | Zařízení č.13A - Sušení hadic - odvod |  |  |  | 0
P | 138 | 42914592.1 |  | 13A.1.1 Střešní diagonální ventilátor do kruhového potrubí d=200 mm | KUS | 1 | 0 | 0 |  | 0 | 3
PP |  |  |  | 13A.1.1 Střešní diagonální ventilátor do kruhového potrubí d=200 mm
TS
P | 139 | 751111211 |  | Montáž ventilátoru axiálního nízkotlakého střešního základního, průměru do 300 mm | KUS | 1 | 0 | 0 |  | 0 | 3
PP |  |  |  | Montáž ventilátoru axiálního nízkotlakého střešního základního, průměru do 300 mm
TS
P | 140 | 751510042 | 4 | Spiropotrubí vč. tvarovek d= 200 mm | M | 1 | 0 | 0 |  | 0 | 3
PP |  |  |  | Spiropotrubí vč. tvarovek d= 200 mm
TS
P | 141 | 751581357 | 2 | Protipožární prostup stropem kruhového potrubí D přes 200 do 300 mm | KUS | 1 | 0 | 0 |  | 0 | 3
PP |  |  |  | Protipožární prostup stropem kruhového potrubí D přes 200 do 300 mm
TS
P | 142 | R63 |  | 13A.4.1 výfukový kus s ochrannou mřížkou d=200mm | KUS | 1 | 0 | 0 |  | 0 | 3
PP |  |  |  | 13A.4.1 výfukový kus s ochrannou mřížkou d=200mm
TS
P | 143 | R64 |  | Montáž výfukového kusu s mřížkou d=200 mm | KUS | 1 | 0 | 0 |  | 0 | 3
PP |  |  |  | Montáž výfukového kusu s mřížkou d=200 mm
TS
P | 144 | R65 |  | Podpůrné a závěsné konstrukce | KG | 15 | 0 | 0 |  | 0 | 3
PP |  |  |  | Podpůrné a závěsné konstrukce
TS
P | 145 | R66 |  | Drobný montážní, těsnící a spojovací materiál | KG | 15 | 0 | 0 |  | 0 | 3
PP |  |  |  | Drobný montážní, těsnící a spojovací materiál
TS
SD |  | 2 |  | Zařízení č.2 - Vytápěcí soupravy garáží |  |  |  | 0
P | 146 | 42956019 |  | jednotka vytápěcí cirkulační s třířadým vodním výměníkem, s krytem, 2980m3/hod | KUS | 10 | 0 | 0 |  | 0 | 3
PP |  |  |  | jednotka vytápěcí cirkulační s třířadým vodním výměníkem, s krytem, 2980m3/hod
TS
P | 147 | 751622111 |  | Montáž vytápěcí cirkulační jednotky s elektrickým ohřevem nástěnné s výměnou vzduchu do 7000 m3/h | KUS | 10 | 0 | 0 |  | 0 | 3
PP |  |  |  | Montáž vytápěcí cirkulační jednotky s elektrickým ohřevem nástěnné s výměnou vzduchu do 7000 m3/h
TS
P | 148 | R18 |  | 2.60.1 Podpůrné a závěsné konstrukce | KG | 800 | 0 | 0 |  | 0 | 3
PP |  |  |  | 2.60.1 Podpůrné a závěsné konstrukce
TS
P | 149 | R19 |  | Drobný montážní, těsnící a spojovací materiál | KG | 160 | 0 | 0 |  | 0 | 3
PP |  |  |  | Drobný montážní, těsnící a spojovací materiál
TS
SD |  | 20 |  | Zařízení č.10- Rozvodna VV |  |  |  | 0
P | 150 | 42952015 |  | jednotka klimatizační venkovní jednofázové napájení do 2 vnitřních jednotek o výkonu do 5,5kW | KUS | 1 | 0 | 0 |  | 0 | 3
PP |  |  |  | jednotka klimatizační venkovní jednofázové napájení do 2 vnitřních jednotek o výkonu do 5,5kW
TS
P | 151 | 42990005 |  | konzole pevná nástěnná pro klimatizační jednotku, délka podpěry 420mm, nosnost konzoly 70kg | KUS | 4 | 0 | 0 |  | 0 | 3
PP |  |  |  | konzole pevná nástěnná pro klimatizační jednotku, délka podpěry 420mm, nosnost konzoly 70kg
TS
P | 152 | 42990012 | 4 | konstrukce nástřešní pro kondenzační jednotky, uchycení pod krytinu, nastavitelný úhel sklonu a rozteč, 800x450mm | KUS | 1 | 0 | 0 |  | 0 | 3
PP |  |  |  | konstrukce nástřešní pro kondenzační jednotky, uchycení pod krytinu, nastavitelný úhel sklonu a rozteč, 800x450mm
TS
P | 153 | 751711112 | 2 | Montáž klimatizační jednotky vnitřní nástěnné o výkonu (pro objem místnosti) přes 3,5 do 5 kW (přes 35 do 50 m3) | KUS | 2 | 0 | 0 |  | 0 | 3
PP |  |  |  | Montáž klimatizační jednotky vnitřní nástěnné o výkonu (pro objem místnosti) přes 3,5 do 5 kW (přes 35 do 50 m3)
TS
P | 154 | 751721111 | 1 | Montáž klimatizační jednotky venkovní jednofázové napájení do 2 vnitřních jednotek | KUS | 1 | 0 | 0 |  | 0 | 3
PP |  |  |  | Montáž klimatizační jednotky venkovní jednofázové napájení do 2 vnitřních jednotek
TS
P | 155 | R48 |  | Zařízení pro střídání provozu a hlášení poruchy 2 jednotek | KUS | 1 | 0 | 0 |  | 0 | 3
PP |  |  |  | Zařízení pro střídání provozu a hlášení poruchy 2 jednotek
TS
P | 156 | R49 |  | Kabelový ovladač s plným řízením a možností programování | KUS | 2 | 0 | 0 |  | 0 | 3
PP |  |  |  | Kabelový ovladač s plným řízením a možností programování
TS
P | 157 | R50 |  | Drobný montážní, těsnící a spojovací materiál | KG | 340 | 0 | 0 |  | 0 | 3
PP |  |  |  | Drobný montážní, těsnící a spojovací materiál
TS
P | 158 | RPol1 |  | 10.1.1, Vnitřní jednotka split systému, chladící výkon 5 kW | KUS | 1 | 0 | 0 |  | 0 | 3
PP |  |  |  | 10.1.1, Vnitřní jednotka split systému, chladící výkon 5 kW
TS
P | 159 | RPol2 |  | Měděné potrubí předizolované - dvojtrubka plyn/kapalina 16/10 mm | M | 17 | 0 | 0 |  | 0 | 3
PP |  |  |  | Měděné potrubí předizolované - dvojtrubka plyn/kapalina 16/10 mm
TS
SD |  | 21 |  | Zařízení č.17 - Zařízení pro přefuk vzduchu |  |  |  | 0
P | 160 | 42971148.5 |  | 17.7.1 , 17.7.2, 17.7.3, 17.7.4 Požární stěnový uzávěr 200x200 | KUS | 4 | 0 | 0 |  | 0 | 3
PP |  |  |  | 17.7.1 , 17.7.2, 17.7.3, 17.7.4 Požární stěnový uzávěr 200x200
TS
P | 161 | 751515012.2 |  | Montáž protipožární klapky čtyřhranné s přírubou 200x200 mm | KUS | 4 | 0 | 0 |  | 0 | 3
PP |  |  |  | Montáž protipožární klapky čtyřhranné s přírubou 200x200 mm
TS
P | 162 | R73 |  | Drobný montážní, těsnící a spojovací materiál | KG | 40 | 0 | 0 |  | 0 | 3
PP |  |  |  | Drobný montážní, těsnící a spojovací materiál
TS
SD |  | 22 |  | Zařízení č.22 - Digestoře kuchyně 2.15 |  |  |  | 0
P | 163 | 42958001 |  | odsavač par vestavěný výsuvný (digestoř) nerez, max. výkon 640 m3/hod | KUS | 1 | 0 | 0 |  | 0 | 3
PP |  |  |  | odsavač par vestavěný výsuvný (digestoř) nerez, max. výkon 640 m3/hod
TS
P | 164 | 42974003 | 1 | stříška protidešťová s lemem Pz D 125mm | KUS | 1 | 0 | 0 |  | 0 | 3
PP |  |  |  | stříška protidešťová s lemem Pz D 125mm
TS
P | 165 | 751377011 | 1 | Montáž odsávacích stropů, zákrytů odsávacího zákrytu (digestoř) bytového vestavěného | KUS | 1 | 0 | 0 |  | 0 | 3
PP |  |  |  | Montáž odsávacích stropů, zákrytů odsávacího zákrytu (digestoř) bytového vestavěného
TS
P | 166 | 751510042 | 7 | Spiro potrubí do průměru 200 mm | M | 3 | 0 | 0 |  | 0 | 3
PP |  |  |  | Spiro potrubí do průměru 200 mm
TS
P | 167 | 751514776 |  | Montáž protidešťové stříšky nebo výfukové hlavice do plechového potrubí kruhové bez příruby, průměru přes 100 do 200 mm | KUS | 1 | 0 | 0 |  | 0 | 3
PP |  |  |  | Montáž protidešťové stříšky nebo výfukové hlavice do plechového potrubí kruhové bez příruby, průměru přes 100 do 200 mm
TS
P | 168 | R83 |  | Podpůrné a závěsné konstrukce | KG | 30 | 0 | 0 |  | 0 | 3
PP |  |  |  | Podpůrné a závěsné konstrukce
TS
P | 169 | R84 |  | Drobný montážní, těsnící a spojovací materiál | KG | 150 | 0 | 0 |  | 0 | 3
PP |  |  |  | Drobný montážní, těsnící a spojovací materiál
TS
SD |  | 23A |  | Zařízení č.23A - Kompresor |  |  |  | 0
P | 170 | 42914060.1 |  | 23.1.1 Diagonální ventilátor do kruhového potrubí d=315 mm | KUS | 1 | 0 | 0 |  | 0 | 3
PP |  |  |  | 23.1.1 Diagonální ventilátor do kruhového potrubí d=315 mm
TS
P | 171 | 42971032 |  | klapka kruhová zpětná Pz D 315mm | KUS | 1 | 0 | 0 |  | 0 | 3
PP |  |  |  | klapka kruhová zpětná Pz D 315mm
TS
P | 172 | 42972921 |  | žaluzie protidešťová s pevnými lamelami, pozink, pro potrubí 500x500mm | KUS | 2 | 0 | 0 |  | 0 | 3
PP |  |  |  | žaluzie protidešťová s pevnými lamelami, pozink, pro potrubí 500x500mm
TS
P | 173 | 42975347.1 |  | 23..1.1.1 Spojovací manžeta s gumovou výstelkou d=315 mm | KUS | 2 | 0 | 0 |  | 0 | 3
PP |  |  |  | 23..1.1.1 Spojovací manžeta s gumovou výstelkou d=315 mm
TS
P | 174 | 42976010 |  | tlumič hluku kruhový Pz, D 315mm, l=1000mm | KUS | 2 | 0 | 0 |  | 0 | 3
PP |  |  |  | tlumič hluku kruhový Pz, D 315mm, l=1000mm
TS
P | 175 | 42981009 |  | klapka kruhová regulační Pz D 315mm | KUS | 1 | 0 | 0 |  | 0 | 3
PP |  |  |  | klapka kruhová regulační Pz D 315mm
TS
P | 176 | 63153728 | 2 | deska izolační z minerální vlny pro technickou izolaci 40kg/m3 max.teplota do 300°C tl 40mm | M2 | 15 | 0 | 0 |  | 0 | 3
PP |  |  |  | deska izolační z minerální vlny pro technickou izolaci 40kg/m3 max.teplota do 300°C tl 40mm
TS
P | 177 | 713411122.10 |  | Montáž izolace tepelné potrubí a ohybů pásy nebo rohožemi s povrchovou úpravou hliníkovou fólií připevněnými ocelovým drátem potrubí dvouvrstvá | M2 | 15 | 0 | 0 |  | 0 | 3
PP |  |  |  | Montáž izolace tepelné potrubí a ohybů pásy nebo rohožemi s povrchovou úpravou hliníkovou fólií připevněnými ocelovým drátem potrubí dvouvrstvá
TS
P | 178 | 751133014.1 |  | Montáž ventilátoru do kruhového potrubí d=315 mm | KUS | 1 | 0 | 0 |  | 0 | 3
PP |  |  |  | Montáž ventilátoru do kruhového potrubí d=315 mm
TS
P | 179 | 751344114 | 1 | Montáž tlumiče hluku pro kruhové potrubí D přes 300 do 400 mm | KUS | 2 | 0 | 0 |  | 0 | 3
PP |  |  |  | Montáž tlumiče hluku pro kruhové potrubí D přes 300 do 400 mm
TS
P | 180 | 751398052 |  | Montáž ostatních zařízení protidešťové žaluzie nebo žaluziové klapky na čtyřhranné potrubí, průřezu přes 0,150 do 0,300 m2 | KUS | 1 | 0 | 0 |  | 0 | 3
PP |  |  |  | Montáž ostatních zařízení protidešťové žaluzie nebo žaluziové klapky na čtyřhranné potrubí, průřezu přes 0,150 do 0,300 m2
TS
P | 181 | 751398104 | 1 | Montáž ostatních zařízení uzavírací klapky do kruhového potrubí bez příruby, průměru přes 300 do 400 mm | KUS | 1 | 0 | 0 |  | 0 | 3
PP |  |  |  | Montáž ostatních zařízení uzavírací klapky do kruhového potrubí bez příruby, průměru přes 300 do 400 mm
TS
P | 182 | 751510012 | 2 | Čtyřhranné ocelové potrubí sk. I. pozink plech. | M | 5 | 0 | 0 |  | 0 | 3
PP |  |  |  | Čtyřhranné ocelové potrubí sk. I. pozink plech.
TS
P | 183 | 751514578 |  | Montáž spojky do plechového potrubí pružné kruhové s přírubou, průměru přes 300 do 400 mm | KUS | 2 | 0 | 0 |  | 0 | 3
PP |  |  |  | Montáž spojky do plechového potrubí pružné kruhové s přírubou, průměru přes 300 do 400 mm
TS
P | 184 | 751514681 |  | Montáž škrtící klapky nebo zpětné klapky do plechového potrubí kruhové bez příruby, průměru přes 300 do 400 mm | KUS | 1 | 0 | 0 |  | 0 | 3
PP |  |  |  | Montáž škrtící klapky nebo zpětné klapky do plechového potrubí kruhové bez příruby, průměru přes 300 do 400 mm
TS
P | 185 | R85 |  | 23A.4.2 výfukový kus s ochranou mřížkou d=315 | KUS | 2 | 0 | 0 |  | 0 | 3
PP |  |  |  | 23A.4.2 výfukový kus s ochranou mřížkou d=315
TS
P | 186 | R86 |  | Montáž výfukového kusu | KUS | 2 | 0 | 0 |  | 0 | 3
PP |  |  |  | Montáž výfukového kusu
TS
P | 187 | R87 |  | Podpůrné a závěsné konstrukce | KG | 30 | 0 | 0 |  | 0 | 3
PP |  |  |  | Podpůrné a závěsné konstrukce
TS
P | 188 | R88 |  | Drobný montážní, těsnící a spojovací materiál | KG | 100 | 0 | 0 |  | 0 | 3
PP |  |  |  | Drobný montážní, těsnící a spojovací materiál
TS
SD |  | 2A |  | Zařízení č.2A - Odsávací kolejové systémy |  |  |  | 0
P | 189 | R15 |  | 2A.1.1 až 2A1.10 Kolejnicový odsávací systém | KUS | 10 | 0 | 0 |  | 0 | 3
PP |  |  |  | 2A.1.1 až 2A1.10 Kolejnicový odsávací systém
TS
P | 190 | R16 |  | 2A.60.1 Podpůrné a závěsné konstrukce | KG | 800 | 0 | 0 |  | 0 | 3
PP |  |  |  | 2A.60.1 Podpůrné a závěsné konstrukce
TS
P | 191 | R17 |  | Drobný montážní, těsnící a spojovací materiál | KG | 160 | 0 | 0 |  | 0 | 3
PP |  |  |  | Drobný montážní, těsnící a spojovací materiál
TS
P | 192 | R751510042 | 2 | Spiro potrubí do průměru 200 mm | M | 31 | 0 | 0 |  | 0 | 3
PP |  |  |  | Spiro potrubí do průměru 200 mm
TS
SD |  | 3 |  | Zařízení č.3 - Šatny |  |  |  | 0
P | 193 | 42972212.1 |  | 3.8.1 Talířový ventil pro odvod vzduchu kovový d=100 mm | KUS | 12 | 0 | 0 |  | 0 | 3
PP |  |  |  | 3.8.1 Talířový ventil pro odvod vzduchu kovový d=100 mm
TS
P | 194 | 42972217.1 |  | 3.8.4 Vířivá výúst pro přívod vzduchu, množství vzduchu do 400 m3/h | KUS | 4 | 0 | 0 |  | 0 | 3
PP |  |  |  | 3.8.4 Vířivá výúst pro přívod vzduchu, množství vzduchu do 400 m3/h
TS
P | 195 | 42972217R.3 |  | 3.8.2 Vířivá výúst pro odvod vzduchu, množství vzduchu do 300 m3/h | KUS | 4 | 0 | 0 |  | 0 | 3
PP |  |  |  | 3.8.2 Vířivá výúst pro odvod vzduchu, množství vzduchu do 300 m3/h
TS
P | 196 | 42972217R.4 |  | 3.8.3 Vířivá výúst pro přívod vzduchu, množství vzduchu do 300 m3/h, velikost 300x300 | KUS | 1 | 0 | 0 |  | 0 | 3
PP |  |  |  | 3.8.3 Vířivá výúst pro přívod vzduchu, množství vzduchu do 300 m3/h, velikost 300x300
TS
P | 197 | 42972857.2 |  | 3.8.2.1, 3.8.3.1 plenum box pro výúst vel. 300 | KUS | 5 | 0 | 0 |  | 0 | 3
PP |  |  |  | 3.8.2.1, 3.8.3.1 plenum box pro výúst vel. 300
TS
P | 198 | 42972858.1 |  | 3.8.4.1 plenum box pro výúst vel. 400 | KUS | 4 | 0 | 0 |  | 0 | 3
PP |  |  |  | 3.8.4.1 plenum box pro výúst vel. 400
TS
P | 199 | 42981002.1 |  | 3.6.4 Regulační klapka do spiro potrubí d=125 mm | KUS | 1 | 0 | 0 |  | 0 | 3
PP |  |  |  | 3.6.4 Regulační klapka do spiro potrubí d=125 mm
TS
P | 200 | 42981006 |  | klapka kruhová regulační Pz D 224mm | KUS | 1 | 0 | 0 |  | 0 | 3
PP |  |  |  | klapka kruhová regulační Pz D 224mm
TS
P | 201 | 42981006R.1 |  | 3.6.3 Regulační klapka do spiro potrubí d=200 mm | KUS | 1 | 0 | 0 |  | 0 | 3
PP |  |  |  | 3.6.3 Regulační klapka do spiro potrubí d=200 mm
TS
P | 202 | 42981007 |  | klapka kruhová regulační Pz D 250mm | KUS | 2 | 0 | 0 |  | 0 | 3
PP |  |  |  | klapka kruhová regulační Pz D 250mm
TS
P | 203 | 42981732.1 |  | hadice ohebná z Al s tepelnou a hlukovou izolací 25mm, délka 10m D 160mm | KUS | 5 | 0 | 0 |  | 0 | 3
PP |  |  |  | hadice ohebná z Al s tepelnou a hlukovou izolací 25mm, délka 10m D 160mm
TS
P | 204 | 63153743R.1 |  | Izolace protipožární | M2 | 25 | 0 | 0 |  | 0 | 3
PP |  |  |  | Izolace protipožární
TS
P | 205 | 63153791.1 |  | deska izolační z minerální vlny pro technickou izolaci s Al fólií 55kg/m3 max.teplota do 500°C tl 40mm | M2 | 25 | 0 | 0 |  | 0 | 3
PP |  |  |  | deska izolační z minerální vlny pro technickou izolaci s Al fólií 55kg/m3 max.teplota do 500°C tl 40mm
TS
P | 206 | 63153792.1 |  | Izolace tepelná do venkovního prostředí | M2 | 22 | 0 | 0 |  | 0 | 3
PP |  |  |  | Izolace tepelná do venkovního prostředí
TS
P | 207 | 713411122.4 |  | Montáž izolace tepelné potrubí a ohybů pásy nebo rohožemi s povrchovou úpravou hliníkovou fólií připevněnými ocelovým drátem potrubí dvouvrstvá | M2 | 25 | 0 | 0 |  | 0 | 3
PP |  |  |  | Montáž izolace tepelné potrubí a ohybů pásy nebo rohožemi s povrchovou úpravou hliníkovou fólií připevněnými ocelovým drátem potrubí dvouvrstvá
TS
P | 208 | 713411122.5 |  | Montáž izolace tepelné potrubí a ohybů pásy nebo rohožemi s povrchovou úpravou hliníkovou fólií připevněnými ocelovým drátem potrubí dvouvrstvá | M2 | 22 | 0 | 0 |  | 0 | 3
PP |  |  |  | Montáž izolace tepelné potrubí a ohybů pásy nebo rohožemi s povrchovou úpravou hliníkovou fólií připevněnými ocelovým drátem potrubí dvouvrstvá
TS
P | 209 | 713411122.6 |  | Montáž izolace tepelné potrubí a ohybů pásy nebo rohožemi s povrchovou úpravou hliníkovou fólií připevněnými ocelovým drátem potrubí dvouvrstvá | M2 | 25 | 0 | 0 |  | 0 | 3
PP |  |  |  | Montáž izolace tepelné potrubí a ohybů pásy nebo rohožemi s povrchovou úpravou hliníkovou fólií připevněnými ocelovým drátem potrubí dvouvrstvá
TS
P | 210 | 751322011.1 |  | Montáž talířového ventilu d=100 mm | KUS | 12 | 0 | 0 |  | 0 | 3
PP |  |  |  | Montáž talířového ventilu d=100 mm
TS
P | 211 | 751322131.1 |  | Montáž anemostatu se skříní | KUS | 5 | 0 | 0 |  | 0 | 3
PP |  |  |  | Montáž anemostatu se skříní
TS
P | 212 | 751322132.2 |  | Montáž anemostatu se skříní | KUS | 4 | 0 | 0 |  | 0 | 3
PP |  |  |  | Montáž anemostatu se skříní
TS
P | 213 | 751344121.2 |  | Montáž tlumičů hluku pro čtyřhranné potrubí, průřezu do 0,150 m2 | KUS | 4 | 0 | 0 |  | 0 | 3
PP |  |  |  | Montáž tlumičů hluku pro čtyřhranné potrubí, průřezu do 0,150 m2
TS
P | 214 | 751510013.1 |  | Vzduchotechnické potrubí z pozinkovaného plechu čtyřhranné s přírubou, průřezu přes 0,07 do 0,13 m2 | M | 39 | 0 | 0 |  | 0 | 3
PP |  |  |  | Vzduchotechnické potrubí z pozinkovaného plechu čtyřhranné s přírubou, průřezu přes 0,07 do 0,13 m2
TS
P | 215 | 751510016R.1 |  | Oplechování izolovaného potrubí | M2 | 22 | 0 | 0 |  | 0 | 3
PP |  |  |  | Oplechování izolovaného potrubí
TS
P | 216 | 751510041.2 |  | Vzduchotechnické potrubí z pozinkovaného plechu kruhové, trouba spirálně vinutá bez příruby, průměru do 100 mm | M | 12 | 0 | 0 |  | 0 | 3
PP |  |  |  | Vzduchotechnické potrubí z pozinkovaného plechu kruhové, trouba spirálně vinutá bez příruby, průměru do 100 mm
TS
P | 217 | 751510042.6 |  | Vzduchotechnické potrubí z pozinkovaného plechu kruhové, trouba spirálně vinutá bez příruby, průměru přes 100 do 200 mm | M | 60 | 0 | 0 |  | 0 | 3
PP |  |  |  | Vzduchotechnické potrubí z pozinkovaného plechu kruhové, trouba spirálně vinutá bez příruby, průměru přes 100 do 200 mm
TS
P | 218 | 751510043.2 |  | Vzduchotechnické potrubí z pozinkovaného plechu kruhové, trouba spirálně vinutá bez příruby, průměru přes 200 do 300 mm | M | 15 | 0 | 0 |  | 0 | 3
PP |  |  |  | Vzduchotechnické potrubí z pozinkovaného plechu kruhové, trouba spirálně vinutá bez příruby, průměru přes 200 do 300 mm
TS
P | 219 | 751514662 |  | Montáž škrtící klapky nebo zpětné klapky do plechového potrubí kruhové s přírubou, průměru přes 100 do 200 mm | KUS | 2 | 0 | 0 |  | 0 | 3
PP |  |  |  | Montáž škrtící klapky nebo zpětné klapky do plechového potrubí kruhové s přírubou, průměru přes 100 do 200 mm
TS
P | 220 | 751514663 |  | Montáž škrtící klapky nebo zpětné klapky do plechového potrubí kruhové s přírubou, průměru přes 200 do 300 mm | KUS | 3 | 0 | 0 |  | 0 | 3
PP |  |  |  | Montáž škrtící klapky nebo zpětné klapky do plechového potrubí kruhové s přírubou, průměru přes 200 do 300 mm
TS
P | 221 | 751537147.1 |  | Montáž potrubí ohebného kruhového izolovaného minerální vatou Al hadice (izolace tepelná i hluková), průměru přes 150 do 200 mm | M | 5 | 0 | 0 |  | 0 | 3
PP |  |  |  | Montáž potrubí ohebného kruhového izolovaného minerální vatou Al hadice (izolace tepelná i hluková), průměru přes 150 do 200 mm
TS
P | 222 | 751581334 |  | Protipožární ochrana vzduchotechnického potrubí prostup čtyřhranného potrubí stropem, průřezu potrubí přes 0,07 do 0,13 m2 | KUS | 4 | 0 | 0 |  | 0 | 3
PP |  |  |  | Protipožární ochrana vzduchotechnického potrubí prostup čtyřhranného potrubí stropem, průřezu potrubí přes 0,07 do 0,13 m2
TS
P | 223 | 751611116 |  | Montáž vzduchotechnické jednotky s rekuperací tepla centrální stojaté s výměnou vzduchu přes 1000 do 5000 m3/h | KUS | 1 | 0 | 0 |  | 0 | 3
PP |  |  |  | Montáž vzduchotechnické jednotky s rekuperací tepla centrální stojaté s výměnou vzduchu přes 1000 do 5000 m3/h
TS
P | 224 | R20 |  | 3.1.1 Větrací sestavná jednotka ve venkovním provedení | KUS | 1 | 0 | 0 |  | 0 | 3
PP |  |  |  | 3.1.1 Větrací sestavná jednotka ve venkovním provedení
TS
P | 225 | R21 |  | 3.5.1 Tlumič hluku buňkový 250x500x1500 mm | KUS | 4 | 0 | 0 |  | 0 | 3
PP |  |  |  | 3.5.1 Tlumič hluku buňkový 250x500x1500 mm
TS
P | 226 | R22 |  | 3.60.1 Podpůrná konstrukce pod klimajednotku | KUS | 1 | 0 | 0 |  | 0 | 3
PP |  |  |  | 3.60.1 Podpůrná konstrukce pod klimajednotku
TS
P | 227 | R23 |  | 3.60.2 Podpůrné a závěsné konstrukce | KG | 520 | 0 | 0 |  | 0 | 3
PP |  |  |  | 3.60.2 Podpůrné a závěsné konstrukce
TS
P | 228 | R24 |  | Drobný montážní, těsnící a spojovací materiál | KG | 500 | 0 | 0 |  | 0 | 3
PP |  |  |  | Drobný montážní, těsnící a spojovací materiál
TS
SD |  | 4 |  | Zařízení č.4 - Zásahové oděvy |  |  |  | 0
P | 229 | 42914060 |  | ventilátor axiální diagonální potrubní Pz plech oběžné kolo plast úsporný IP44 230V 194W připojení D 315mm | KUS | 1 | 0 | 0 |  | 0 | 3
PP |  |  |  | ventilátor axiální diagonální potrubní Pz plech oběžné kolo plast úsporný IP44 230V 194W připojení D 315mm
TS
P | 230 | 42971446 |  | klapka čtyřhranná protipožární uzavírací, tepelná pojistka 72°C, s uzavírací pružinou, proudění do 10m/s, Pz 800x650mm | KUS | 1 | 0 | 0 |  | 0 | 3
PP |  |  |  | klapka čtyřhranná protipožární uzavírací, tepelná pojistka 72°C, s uzavírací pružinou, proudění do 10m/s, Pz 800x650mm
TS
P | 231 | 42975347 |  | manžeta spojovací kov s pružnou výstelkou D 315mm | KUS | 2 | 0 | 0 |  | 0 | 3
PP |  |  |  | manžeta spojovací kov s pružnou výstelkou D 315mm
TS
P | 232 | 42976010R |  | 4.5.1 Tlumič hluku kruhový do spiropotrubí d=315mm, l=600mm | KUS | 2 | 0 | 0 |  | 0 | 3
PP |  |  |  | 4.5.1 Tlumič hluku kruhový do spiropotrubí d=315mm, l=600mm
TS
P | 233 | 42981005 |  | klapka kruhová regulační Pz D 180mm | KUS | 1 | 0 | 0 |  | 0 | 3
PP |  |  |  | klapka kruhová regulační Pz D 180mm
TS
P | 234 | 42981007.1 |  | 4.6.2 Klapka kruhová do spiro potrubí d=250mm | KUS | 1 | 0 | 0 |  | 0 | 3
PP |  |  |  | 4.6.2 Klapka kruhová do spiro potrubí d=250mm
TS
P | 235 | 751133014 |  | Montáž ventilátoru diagonálního nízkotlakého potrubního nevýbušného, průměru přes 300 mm | KUS | 1 | 0 | 0 |  | 0 | 3
PP |  |  |  | Montáž ventilátoru diagonálního nízkotlakého potrubního nevýbušného, průměru přes 300 mm
TS
P | 236 | 751344114 |  | Montáž tlumičů hluku pro kruhové potrubí, průměru přes 300 do 400 mm | KUS | 2 | 0 | 0 |  | 0 | 3
PP |  |  |  | Montáž tlumičů hluku pro kruhové potrubí, průměru přes 300 do 400 mm
TS
P | 237 | 751510041 | 2 | Spiro do průměru 100 mm | KUS | 40 | 0 | 0 |  | 0 | 3
PP |  |  |  | Spiro do průměru 100 mm
TS
P | 238 | 751510044 |  | Vzduchotechnické potrubí z pozinkovaného plechu kruhové, trouba spirálně vinutá bez příruby, průměru přes 300 do 400 mm | M | 8 | 0 | 0 |  | 0 | 3
PP |  |  |  | Vzduchotechnické potrubí z pozinkovaného plechu kruhové, trouba spirálně vinutá bez příruby, průměru přes 300 do 400 mm
TS
P | 239 | 751514578 | 1 | Montáž spojky do plechového potrubí pružné kruhové s přírubou, průměru přes 300 do 400 mm | KUS | 2 | 0 | 0 |  | 0 | 3
PP |  |  |  | Montáž spojky do plechového potrubí pružné kruhové s přírubou, průměru přes 300 do 400 mm
TS
P | 240 | 751514679.1 |  | Montáž regulační klapky kruhové bez příruby D =180 mm | KUS | 1 | 0 | 0 |  | 0 | 3
PP |  |  |  | Montáž regulační klapky kruhové bez příruby D =180 mm
TS
P | 241 | 751514680 |  | Montáž škrtící klapky nebo zpětné klapky do plechového potrubí kruhové bez příruby, průměru přes 200 do 300 mm | KUS | 1 | 0 | 0 |  | 0 | 3
PP |  |  |  | Montáž škrtící klapky nebo zpětné klapky do plechového potrubí kruhové bez příruby, průměru přes 200 do 300 mm
TS
P | 242 | 751515019 |  | Montáž protipožární klapky do plechového potrubí čtyřhranné do stěny s přírubou, průřezu přes 0,490 do 0,560 m2 | KUS | 1 | 0 | 0 |  | 0 | 3
PP |  |  |  | Montáž protipožární klapky do plechového potrubí čtyřhranné do stěny s přírubou, průřezu přes 0,490 do 0,560 m2
TS
P | 243 | 751581316 |  | Protipožární ochrana vzduchotechnického potrubí prostup čtyřhranného potrubí stěnou, průřezu potrubí přes 0,28 do 0,50 m2 | KUS | 1 | 0 | 0 |  | 0 | 3
PP |  |  |  | Protipožární ochrana vzduchotechnického potrubí prostup čtyřhranného potrubí stěnou, průřezu potrubí přes 0,28 do 0,50 m2
TS
P | 244 | 751581358 |  | Protipožární ochrana vzduchotechnického potrubí prostup kruhového potrubí stropem, průměru potrubí přes 300 do 400 mm | KUS | 2 | 0 | 0 |  | 0 | 3
PP |  |  |  | Protipožární ochrana vzduchotechnického potrubí prostup kruhového potrubí stropem, průměru potrubí přes 300 do 400 mm
TS
P | 245 | R25 |  | 4.60.2 Podpůrné a závěsné konstrukce | KG | 450 | 0 | 0 |  | 0 | 3
PP |  |  |  | 4.60.2 Podpůrné a závěsné konstrukce
TS
P | 246 | R26 |  | Drobný montážní, těsnící a spojovací materiál | KG | 400 | 0 | 0 |  | 0 | 3
PP |  |  |  | Drobný montážní, těsnící a spojovací materiál
TS
P | 247 | R751510042.12 |  | Spiro potrubí do průměru 200 mm | M | 60 | 0 | 0 |  | 0 | 3
PP |  |  |  | Spiro potrubí do průměru 200 mm
TS
SD |  | 5 |  | Zařízení č.5 - Mycí box |  |  |  | 0
P | 248 | 42956019.1 |  | 5.1.2 Nástěnná vytápěcí souprava | KUS | 1 | 0 | 0 |  | 0 | 3
PP |  |  |  | 5.1.2 Nástěnná vytápěcí souprava
TS
P | 249 | 42972232 |  | dýza s dlouhým dosahem bílá D 400mm | KUS | 9 | 0 | 0 |  | 0 | 3
PP |  |  |  | dýza s dlouhým dosahem bílá D 400mm
TS
P | 250 | 42972682R |  | 5.8.2 Výústka do kruhového potrubí 625x225 mm | KUS | 8 | 0 | 0 |  | 0 | 3
PP |  |  |  | 5.8.2 Výústka do kruhového potrubí 625x225 mm
TS
P | 251 | 63153731 |  | deska izolační z minerální vlny pro technickou izolaci 40kg/m3 max.teplota do 300°C tl 60mm | M2 | 22 | 0 | 0 |  | 0 | 3
PP |  |  |  | deska izolační z minerální vlny pro technickou izolaci 40kg/m3 max.teplota do 300°C tl 60mm
TS
P | 252 | 63153731.1 |  | Izolace tepelná do venkovního prostředí | M2 | 45 | 0 | 0 |  | 0 | 3
PP |  |  |  | Izolace tepelná do venkovního prostředí
TS
P | 253 | 713411122.7 |  | Montáž izolace tepelné potrubí a ohybů pásy nebo rohožemi s povrchovou úpravou hliníkovou fólií připevněnými ocelovým drátem potrubí dvouvrstvá | M2 | 15 | 0 | 0 |  | 0 | 3
PP |  |  |  | Montáž izolace tepelné potrubí a ohybů pásy nebo rohožemi s povrchovou úpravou hliníkovou fólií připevněnými ocelovým drátem potrubí dvouvrstvá
TS
P | 254 | 713411122.8 |  | Montáž izolace tepelné potrubí a ohybů pásy nebo rohožemi s povrchovou úpravou hliníkovou fólií připevněnými ocelovým drátem potrubí dvouvrstvá | M2 | 45 | 0 | 0 |  | 0 | 3
PP |  |  |  | Montáž izolace tepelné potrubí a ohybů pásy nebo rohožemi s povrchovou úpravou hliníkovou fólií připevněnými ocelovým drátem potrubí dvouvrstvá
TS
P | 255 | 751311113 |  | Montáž vyústi čtyřhranné do kruhového potrubí, průřezu přes 0,080 do 0,150 m2 | KUS | 8 | 0 | 0 |  | 0 | 3
PP |  |  |  | Montáž vyústi čtyřhranné do kruhového potrubí, průřezu přes 0,080 do 0,150 m2
TS
P | 256 | 751322214 |  | Montáž talířových ventilů, anemostatů, dýz dýzy kruhové, průměru přes 300 do 400 mm | KUS | 9 | 0 | 0 |  | 0 | 3
PP |  |  |  | Montáž talířových ventilů, anemostatů, dýz dýzy kruhové, průměru přes 300 do 400 mm
TS
P | 257 | 751344121.3 |  | Montáž tlumičů hluku pro čtyřhranné potrubí, průřezu do 0,150 m2 | KUS | 16 | 0 | 0 |  | 0 | 3
PP |  |  |  | Montáž tlumičů hluku pro čtyřhranné potrubí, průřezu do 0,150 m2
TS
P | 258 | 751510015.1 |  | Čtyřhranné ocelové potrubí sk. I., pozink plech | M | 10 | 0 | 0 |  | 0 | 3
PP |  |  |  | Čtyřhranné ocelové potrubí sk. I., pozink plech
TS
P | 259 | 751510016R.2 |  | Oplechování izolovaného potrubí | M2 | 45 | 0 | 0 |  | 0 | 3
PP |  |  |  | Oplechování izolovaného potrubí
TS
P | 260 | 751510046 |  | Vzduchotechnické potrubí z pozinkovaného plechu kruhové, trouba spirálně vinutá bez příruby, průměru přes 500 do 600 mm | M | 37 | 0 | 0 |  | 0 | 3
PP |  |  |  | Vzduchotechnické potrubí z pozinkovaného plechu kruhové, trouba spirálně vinutá bez příruby, průměru přes 500 do 600 mm
TS
P | 261 | 751581357R |  | Protipožární prostup stropem kruhového potrubí D přes 200 do 300 mm | KUS | 2 | 0 | 0 |  | 0 | 3
PP |  |  |  | Protipožární prostup stropem kruhového potrubí D přes 200 do 300 mm
TS
P | 262 | 751611117 | 1 | Montáž vzduchotechnické jednotky s rekuperací tepla centrální stojaté s výměnou vzduchu přes 5000 do 9000 m3/h | KUS | 1 | 0 | 0 |  | 0 | 3
PP |  |  |  | Montáž vzduchotechnické jednotky s rekuperací tepla centrální stojaté s výměnou vzduchu přes 5000 do 9000 m3/h
TS
P | 263 | 751622111 | 1 | Montáž vytápěcí cirkulační jednotky s elektrickým ohřevem nástěnné s výměnou vzduchu do 7000 m3/h | KUS | 10 | 0 | 0 |  | 0 | 3
PP |  |  |  | Montáž vytápěcí cirkulační jednotky s elektrickým ohřevem nástěnné s výměnou vzduchu do 7000 m3/h
TS
P | 264 | R27 |  | 5.1.1 Větrací sestavná jednotka ve venkovním provedení | KUS | 1 | 0 | 0 |  | 0 | 3
PP |  |  |  | 5.1.1 Větrací sestavná jednotka ve venkovním provedení
TS
P | 265 | R28 |  | Buňkový tlumič hluku 200x500x1000 mm | KUS | 4 | 0 | 0 |  | 0 | 3
PP |  |  |  | Buňkový tlumič hluku 200x500x1000 mm
TS
P | 266 | R29 |  | 5.5.2 Tlumič hluku kulisový | KUS | 12 | 0 | 0 |  | 0 | 3
PP |  |  |  | 5.5.2 Tlumič hluku kulisový
TS
P | 267 | R30 |  | 5.60.1 Podpůrná konstrukce pod klimajednotku | KUS | 1 | 0 | 0 |  | 0 | 3
PP |  |  |  | 5.60.1 Podpůrná konstrukce pod klimajednotku
TS
P | 268 | R31 |  | 5.60.2 Podpůrné a závěsné konstrukce | KG | 350 | 0 | 0 |  | 0 | 3
PP |  |  |  | 5.60.2 Podpůrné a závěsné konstrukce
TS
P | 269 | R32 |  | Drobný montážní, těsnící a spojovací materiál | KG | 100 | 0 | 0 |  | 0 | 3
PP |  |  |  | Drobný montážní, těsnící a spojovací materiál
TS
SD |  | 5A |  | Zařízení č.5A - Odsávací kolejový systém mycího boxu |  |  |  | 0
P | 270 | R33 |  | 5A.1.1 Kolejnicový odsávací systém | KUS | 1 | 0 | 0 |  | 0 | 3
PP |  |  |  | 5A.1.1 Kolejnicový odsávací systém
TS
P | 271 | R34 |  | 5A.60.1 Podpůrné a závěsné konstrukce | KG | 80 | 0 | 0 |  | 0 | 3
PP |  |  |  | 5A.60.1 Podpůrné a závěsné konstrukce
TS
P | 272 | R35 |  | Drobný montážní, těsnící a spojovací materiál | KG | 40 | 0 | 0 |  | 0 | 3
PP |  |  |  | Drobný montážní, těsnící a spojovací materiál
TS
P | 273 | R751510042 | 1 | Spiro potrubí do průměru 200 mm | M | 3.5 | 0 | 0 |  | 0 | 3
PP |  |  |  | Spiro potrubí do průměru 200 mm
TS
SD |  | 6 |  | Zařízení č.6 - Montážní jáma |  |  |  | 0
P | 274 | 42914054 |  | ventilátor axiální diagonální potrubní Pz plech oběžné kolo plast IP44 230V 40W připojení D 125mm | KUS | 1 | 0 | 0 |  | 0 | 3
PP |  |  |  | ventilátor axiální diagonální potrubní Pz plech oběžné kolo plast IP44 230V 40W připojení D 125mm
TS
P | 275 | 42922021 |  | filtr kazetový pro kruhové potrubí Pz D 125mm | KUS | 1 | 0 | 0 |  | 0 | 3
PP |  |  |  | filtr kazetový pro kruhové potrubí Pz D 125mm
TS
P | 276 | 42956116 |  | ohřívač vzduchu elektrický bez integrované regulace D 125mm, gt;1,2kW | KUS | 1 | 0 | 0 |  | 0 | 3
PP |  |  |  | ohřívač vzduchu elektrický bez integrované regulace D 125mm, gt;1,2kW
TS
P | 277 | 42975341 |  | manžeta spojovací kov s pružnou výstelkou D 125mm | KUS | 2 | 0 | 0 |  | 0 | 3
PP |  |  |  | manžeta spojovací kov s pružnou výstelkou D 125mm
TS
P | 278 | 63153728 |  | deska izolační z minerální vlny pro technickou izolaci 40kg/m3 max.teplota do 300°C tl 40mm | M2 | 15 | 0 | 0 |  | 0 | 3
PP |  |  |  | deska izolační z minerální vlny pro technickou izolaci 40kg/m3 max.teplota do 300°C tl 40mm
TS
P | 279 | 713411122.1 |  | Montáž izolace potrubí pásy nebo rohožemi s Al fólií | M2 | 15 | 0 | 0 |  | 0 | 3
PP |  |  |  | Montáž izolace potrubí pásy nebo rohožemi s Al fólií
TS
P | 280 | 751133012 |  | Montáž ventilátoru diagonálního nízkotlakého potrubního nevýbušného, průměru přes 100 do 200 mm | KUS | 1 | 0 | 0 |  | 0 | 3
PP |  |  |  | Montáž ventilátoru diagonálního nízkotlakého potrubního nevýbušného, průměru přes 100 do 200 mm
TS
P | 281 | 751355011 |  | Montáž ohřívačů, chladičů, eliminátorů kapek ohřívače elektrického, na potrubí průměru do 200 mm | KUS | 1 | 0 | 0 |  | 0 | 3
PP |  |  |  | Montáž ohřívačů, chladičů, eliminátorů kapek ohřívače elektrického, na potrubí průměru do 200 mm
TS
P | 282 | 751366012 |  | Montáž filtru kazetového, na potrubí, průměru přes 100 do 300 mm | KUS | 1 | 0 | 0 |  | 0 | 3
PP |  |  |  | Montáž filtru kazetového, na potrubí, průměru přes 100 do 300 mm
TS
P | 283 | 751510042.2 |  | Spiropotrubí vč. tvarovek d= 125 mm | M | 30 | 0 | 0 |  | 0 | 3
PP |  |  |  | Spiropotrubí vč. tvarovek d= 125 mm
TS
P | 284 | 751514576 | 1 | Montáž spojky do plechového potrubí pružné kruhové s přírubou, průměru přes 100 do 200 mm | KUS | 2 | 0 | 0 |  | 0 | 3
PP |  |  |  | Montáž spojky do plechového potrubí pružné kruhové s přírubou, průměru přes 100 do 200 mm
TS
P | 285 | R36 |  | Regulátor el. ohřívače | KUS | 1 | 0 | 0 |  | 0 | 3
PP |  |  |  | Regulátor el. ohřívače
TS
P | 286 | R37 |  | kanálové teplotní čidlo | KUS | 1 | 0 | 0 |  | 0 | 3
PP |  |  |  | kanálové teplotní čidlo
TS
P | 287 | R38 |  | 6.4.1 výfukový kus s ochrannou mřížkou d=125 mm | KUS | 2 | 0 | 0 |  | 0 | 3
PP |  |  |  | 6.4.1 výfukový kus s ochrannou mřížkou d=125 mm
TS
P | 288 | R39 |  | Montáž výfukového kusu s mřížkou d=125 mm | KUS | 1 | 0 | 0 |  | 0 | 3
PP |  |  |  | Montáž výfukového kusu s mřížkou d=125 mm
TS
P | 289 | R40 |  | Podpůrné a závěsné konstrukce | KG | 50 | 0 | 0 |  | 0 | 3
PP |  |  |  | Podpůrné a závěsné konstrukce
TS
P | 290 | R41 |  | Drobný montážní, těsnící a spojovací materiál | KG | 100 | 0 | 0 |  | 0 | 3
PP |  |  |  | Drobný montážní, těsnící a spojovací materiál
TS
SD |  | 7 |  | Zařízení č.7 - Strojovna RTCH |  |  |  | 0
P | 291 | 42914716 | 1 | ventilátor radiální nástěnný/podhledový materiál ABS bílý požární F90 horní vývod dvouotáčkový D 100mm | KUS | 1 | 0 | 0 |  | 0 | 3
PP |  |  |  | ventilátor radiální nástěnný/podhledový materiál ABS bílý požární F90 horní vývod dvouotáčkový D 100mm
TS
P | 292 | 42972902 |  | žaluzie protidešťová plastová s pevnými lamelami, pro potrubí D 200mm | KUS | 1 | 0 | 0 |  | 0 | 3
PP |  |  |  | žaluzie protidešťová plastová s pevnými lamelami, pro potrubí D 200mm
TS
P | 293 | 55341413 |  | průvětrník mřížový s klapkami 300x300mm | KUS | 1 | 0 | 0 |  | 0 | 3
PP |  |  |  | průvětrník mřížový s klapkami 300x300mm
TS
P | 294 | 55341422 |  | průvětrník bez klapek se sítí 300x300mm | KUS | 1 | 0 | 0 |  | 0 | 3
PP |  |  |  | průvětrník bez klapek se sítí 300x300mm
TS
P | 295 | 644941112 |  | Montáž průvětrníků nebo mřížek odvětrávacích velikosti přes 150 x 200 do 300 x 300 mm | KUS | 2 | 0 | 0 |  | 0 | 3
PP |  |  |  | Montáž průvětrníků nebo mřížek odvětrávacích velikosti přes 150 x 200 do 300 x 300 mm
TS
P | 296 | 751122011 | 3 | Montáž ventilátoru radiálního nízkotlakého nástěnného základního, průměru do 100 mm | KUS | 1 | 0 | 0 |  | 0 | 3
PP |  |  |  | Montáž ventilátoru radiálního nízkotlakého nástěnného základního, průměru do 100 mm
TS
P | 297 | 751398041 |  | Montáž ostatních zařízení protidešťové žaluzie nebo žaluziové klapky na kruhové potrubí, průměru do 300 mm | KUS | 1 | 0 | 0 |  | 0 | 3
PP |  |  |  | Montáž ostatních zařízení protidešťové žaluzie nebo žaluziové klapky na kruhové potrubí, průměru do 300 mm
TS
P | 298 | 751510041 | 1 | Spiro do průměru 100 mm | KUS | 1 | 0 | 0 |  | 0 | 3
PP |  |  |  | Spiro do průměru 100 mm
TS
P | 299 | R42 |  | Podpůrné a závěsné konstrukce | KG | 20 | 0 | 0 |  | 0 | 3
PP |  |  |  | Podpůrné a závěsné konstrukce
TS
P | 300 | R43 |  | Drobný montážní, těsnící a spojovací materiál | KG | 20 | 0 | 0 |  | 0 | 3
PP |  |  |  | Drobný montážní, těsnící a spojovací materiál
TS
SD |  | 751 |  | Vzduchotechnika |  |  |  | 0
P | 301 | 998751101 |  | Přesun hmot pro vzduchotechniku stanovený z hmotnosti přesunovaného materiálu vodorovná dopravní vzdálenost do 100 m základní v objektech výšky do 12 m | T | 12 | 0 | 0 |  | 0 | 3
PP |  |  |  | Přesun hmot pro vzduchotechniku stanovený z hmotnosti přesunovaného materiálu vodorovná dopravní vzdálenost do 100 m základní v objektech výšky do 12 m
TS
SD |  | D10 |  | Zařízení č.21 - Digestoře kuchyně 2.23 |  |  |  | 0
P | 302 | 42958001 | 1 | odsavač par vestavěný výsuvný (digestoř) nerez, max. výkon 640 m3/hod | KUS | 2 | 0 | 0 |  | 0 | 3
PP |  |  |  | odsavač par vestavěný výsuvný (digestoř) nerez, max. výkon 640 m3/hod
TS
P | 303 | 42974003 |  | stříška protidešťová s lemem Pz D 125mm | KUS | 2 | 0 | 0 |  | 0 | 3
PP |  |  |  | stříška protidešťová s lemem Pz D 125mm
TS
P | 304 | 751377011 |  | Montáž odsávacích stropů, zákrytů odsávacího zákrytu (digestoř) bytového vestavěného | KUS | 2 | 0 | 0 |  | 0 | 3
PP |  |  |  | Montáž odsávacích stropů, zákrytů odsávacího zákrytu (digestoř) bytového vestavěného
TS
P | 305 | 751510042 | 5 | Spiro potrubí do průměru 200 mm | M | 5.5 | 0 | 0 |  | 0 | 3
PP |  |  |  | Spiro potrubí do průměru 200 mm
TS
P | 306 | R81 |  | Podpůrné a závěsné konstrukce | KG | 50 | 0 | 0 |  | 0 | 3
PP |  |  |  | Podpůrné a závěsné konstrukce
TS
P | 307 | R82 |  | Drobný montážní, těsnící a spojovací materiál | KG | 1 | 0 | 0 |  | 0 | 3
PP |  |  |  | Drobný montážní, těsnící a spojovací materiál
TS
SD |  | D11 |  | Zařízení č.24A - Sklad tlakových lahví |  |  |  | 0
P | 308 | 42972923 |  | žaluzie protidešťová s pevnými lamelami, pozink, pro potrubí 630x630mm | KUS | 2 | 0 | 0 |  | 0 | 3
PP |  |  |  | žaluzie protidešťová s pevnými lamelami, pozink, pro potrubí 630x630mm
TS
P | 309 | 42975348 |  | manžeta spojovací kov s pružnou výstelkou D 355mm | KUS | 2 | 0 | 0 |  | 0 | 3
PP |  |  |  | manžeta spojovací kov s pružnou výstelkou D 355mm
TS
P | 310 | 42976011 |  | tlumič hluku kruhový Pz, D 355mm, l=1000mm | KUS | 2 | 0 | 0 |  | 0 | 3
PP |  |  |  | tlumič hluku kruhový Pz, D 355mm, l=1000mm
TS
P | 311 | 42981011 |  | klapka kruhová regulační Pz D 355mm | KUS | 1 | 0 | 0 |  | 0 | 3
PP |  |  |  | klapka kruhová regulační Pz D 355mm
TS
P | 312 | 42982468R |  | 24A.6.2 Regulační klapka čtyřhranná 630x630 mm | KUS | 1 | 0 | 0 |  | 0 | 3
PP |  |  |  | 24A.6.2 Regulační klapka čtyřhranná 630x630 mm
TS
P | 313 | 63153728 | 1 | deska izolační z minerální vlny pro technickou izolaci 40kg/m3 max.teplota do 300°C tl 40mm | M2 | 15 | 0 | 0 |  | 0 | 3
PP |  |  |  | deska izolační z minerální vlny pro technickou izolaci 40kg/m3 max.teplota do 300°C tl 40mm
TS
P | 314 | 713411122.11 |  | Montáž izolace tepelné potrubí a ohybů pásy nebo rohožemi s povrchovou úpravou hliníkovou fólií připevněnými ocelovým drátem potrubí dvouvrstvá | M2 | 15 | 0 | 0 |  | 0 | 3
PP |  |  |  | Montáž izolace tepelné potrubí a ohybů pásy nebo rohožemi s povrchovou úpravou hliníkovou fólií připevněnými ocelovým drátem potrubí dvouvrstvá
TS
P | 315 | 751133014.2 |  | Montáž ventilátoru do kruhového potrubí d=355 mm | KUS | 1 | 0 | 0 |  | 0 | 3
PP |  |  |  | Montáž ventilátoru do kruhového potrubí d=355 mm
TS
P | 316 | 751344114 | 2 | Montáž tlumiče hluku pro kruhové potrubí D přes 300 do 400 mm | KUS | 2 | 0 | 0 |  | 0 | 3
PP |  |  |  | Montáž tlumiče hluku pro kruhové potrubí D přes 300 do 400 mm
TS
P | 317 | 751398052.1 |  | Montáž protidešťové žaluzie 630x630 mm | KUS | 2 | 0 | 0 |  | 0 | 3
PP |  |  |  | Montáž protidešťové žaluzie 630x630 mm
TS
P | 318 | 751398104 |  | Montáž ostatních zařízení uzavírací klapky do kruhového potrubí bez příruby, průměru přes 300 do 400 mm | KUS | 1 | 0 | 0 |  | 0 | 3
PP |  |  |  | Montáž ostatních zařízení uzavírací klapky do kruhového potrubí bez příruby, průměru přes 300 do 400 mm
TS
P | 319 | 751510012 | 1 | Čtyřhranné ocelové potrubí sk. I. pozink plech. | M | 5 | 0 | 0 |  | 0 | 3
PP |  |  |  | Čtyřhranné ocelové potrubí sk. I. pozink plech.
TS
P | 320 | 751514578.1 |  | Montáž spojovací manžety d=355 mm | KUS | 2 | 0 | 0 |  | 0 | 3
PP |  |  |  | Montáž spojovací manžety d=355 mm
TS
P | 321 | 751514617 |  | Montáž škrtící klapky nebo zpětné klapky do plechového potrubí čtyřhranné s přírubou, průřezu přes 0,350 do 0,420 m2 | KUS | 1 | 0 | 0 |  | 0 | 3
PP |  |  |  | Montáž škrtící klapky nebo zpětné klapky do plechového potrubí čtyřhranné s přírubou, průřezu přes 0,350 do 0,420 m2
TS
P | 322 | R89 |  | 23.1.1 Diagonální ventilátor do kruhového potrubí d=355mm | KUS | 1 | 0 | 0 |  | 0 | 3
PP |  |  |  | 23.1.1 Diagonální ventilátor do kruhového potrubí d=355mm
TS
P | 323 | R90 |  | 24A.4.2 výfukový kus s ochranou mřížkou d=355 | KUS | 2 | 0 | 0 |  | 0 | 3
PP |  |  |  | 24A.4.2 výfukový kus s ochranou mřížkou d=355
TS
P | 324 | R91 |  | Montáž výfukového kusu d=355 | KUS | 2 | 0 | 0 |  | 0 | 3
PP |  |  |  | Montáž výfukového kusu d=355
TS
P | 325 | R92 |  | Podpůrné a závěsné konstrukce | KG | 30 | 0 | 0 |  | 0 | 3
PP |  |  |  | Podpůrné a závěsné konstrukce
TS
P | 326 | R93 |  | Drobný montážní, těsnící a spojovací materiál | KG | 100 | 0 | 0 |  | 0 | 3
PP |  |  |  | Drobný montážní, těsnící a spojovací materiál
TS
SD |  | D2 |  | Zařízení č.8 - Sklad sorbentů a pěnidel |  |  |  | 0
P | 327 | 42914716 |  | ventilátor radiální nástěnný/podhledový materiál ABS bílý požární F90 horní vývod dvouotáčkový D 100mm | KUS | 1 | 0 | 0 |  | 0 | 3
PP |  |  |  | ventilátor radiální nástěnný/podhledový materiál ABS bílý požární F90 horní vývod dvouotáčkový D 100mm
TS
P | 328 | 42971148 |  | klapka čtyřhranná protipožární uzavírací, tepelná pojistka 72°C, proudění do 10m/s, Pz 250x250mm | KUS | 1 | 0 | 0 |  | 0 | 3
PP |  |  |  | klapka čtyřhranná protipožární uzavírací, tepelná pojistka 72°C, proudění do 10m/s, Pz 250x250mm
TS
P | 329 | 42971148.1 |  | 8.7.2, Požární stěnový uzávěr 200x200 | KUS | 1 | 0 | 0 |  | 0 | 3
PP |  |  |  | 8.7.2, Požární stěnový uzávěr 200x200
TS
P | 330 | 751122011 | 2 | Montáž ventilátoru radiálního nízkotlakého nástěnného základního, průměru do 100 mm | KUS | 1 | 0 | 0 |  | 0 | 3
PP |  |  |  | Montáž ventilátoru radiálního nízkotlakého nástěnného základního, průměru do 100 mm
TS
P | 331 | 751510043 | 1 | Spiro do průměru 300 mm | KUS | 1 | 0 | 0 |  | 0 | 3
PP |  |  |  | Spiro do průměru 300 mm
TS
P | 332 | 751515012 |  | Montáž protipožární klapky do plechového potrubí čtyřhranné do stěny s přírubou, průřezu přes 0,035 do 0,070 m2 | KUS | 2 | 0 | 0 |  | 0 | 3
PP |  |  |  | Montáž protipožární klapky do plechového potrubí čtyřhranné do stěny s přírubou, průřezu přes 0,035 do 0,070 m2
TS
P | 333 | R44 |  | Podpůrné a závěsné konstrukce | KG | 10 | 0 | 0 |  | 0 | 3
PP |  |  |  | Podpůrné a závěsné konstrukce
TS
P | 334 | R45 |  | Drobný montážní, těsnící a spojovací materiál | KG | 10 | 0 | 0 |  | 0 | 3
PP |  |  |  | Drobný montážní, těsnící a spojovací materiál
TS
SD |  | D3 |  | Zařízení č.9 - Sklad pneu |  |  |  | 0
P | 335 | 42914716.1 |  | 9.1.1 Malý radiální ventilátor ve skříni pro montáž na stěnu | KUS | 1 | 0 | 0 |  | 0 | 3
PP |  |  |  | 9.1.1 Malý radiální ventilátor ve skříni pro montáž na stěnu
TS
P | 336 | 42971148.2 |  | 9.7.1 Požární stěnový uzávěr 250x250 | KUS | 1 | 0 | 0 |  | 0 | 3
PP |  |  |  | 9.7.1 Požární stěnový uzávěr 250x250
TS
P | 337 | 42971148.3 |  | 9.7.2, Požární stěnový uzávěr 200x200 | KUS | 1 | 0 | 0 |  | 0 | 3
PP |  |  |  | 9.7.2, Požární stěnový uzávěr 200x200
TS
P | 338 | 751122011 |  | Montáž ventilátoru radiálního nízkotlakého nástěnného základního, průměru do 100 mm | KUS | 1 | 0 | 0 |  | 0 | 3
PP |  |  |  | Montáž ventilátoru radiálního nízkotlakého nástěnného základního, průměru do 100 mm
TS
P | 339 | 751510043 | 2 | Spiro do průměru 300 mm | KUS | 1 | 0 | 0 |  | 0 | 3
PP |  |  |  | Spiro do průměru 300 mm
TS
P | 340 | 751515012 | 1 | Montáž protipožární klapky do plechového potrubí čtyřhranné do stěny s přírubou, průřezu přes 0,035 do 0,070 m2 | KUS | 2 | 0 | 0 |  | 0 | 3
PP |  |  |  | Montáž protipožární klapky do plechového potrubí čtyřhranné do stěny s přírubou, průřezu přes 0,035 do 0,070 m2
TS
P | 341 | R46 |  | Podpůrné a závěsné konstrukce | KG | 10 | 0 | 0 |  | 0 | 3
PP |  |  |  | Podpůrné a závěsné konstrukce
TS
P | 342 | R47 |  | Drobný montážní, těsnící a spojovací materiál | KG | 10 | 0 | 0 |  | 0 | 3
PP |  |  |  | Drobný montážní, těsnící a spojovací materiál
TS
SD |  | D4 |  | Zařízení č.11 - Požární rozvodna |  |  |  | 0
P | 343 | 42952015.1 |  | 11.10.1, 11.10.2 Venkovní jednotka split systému, chladící výkon 5 kW | KUS | 2 | 0 | 0 |  | 0 | 3
PP |  |  |  | 11.10.1, 11.10.2 Venkovní jednotka split systému, chladící výkon 5 kW
TS
P | 344 | 42990005 | 4 | konzole pevná nástěnná pro klimatizační jednotku, délka podpěry 420mm, nosnost konzoly 70kg | KUS | 4 | 0 | 0 |  | 0 | 3
PP |  |  |  | konzole pevná nástěnná pro klimatizační jednotku, délka podpěry 420mm, nosnost konzoly 70kg
TS
P | 345 | 42990012 |  | konstrukce nástřešní pro kondenzační jednotky, uchycení pod krytinu, nastavitelný úhel sklonu a rozteč, 800x450mm | KUS | 2 | 0 | 0 |  | 0 | 3
PP |  |  |  | konstrukce nástřešní pro kondenzační jednotky, uchycení pod krytinu, nastavitelný úhel sklonu a rozteč, 800x450mm
TS
P | 346 | 751711112 |  | Montáž klimatizační jednotky vnitřní nástěnné o výkonu (pro objem místnosti) přes 3,5 do 5 kW (přes 35 do 50 m3) | KUS | 2 | 0 | 0 |  | 0 | 3
PP |  |  |  | Montáž klimatizační jednotky vnitřní nástěnné o výkonu (pro objem místnosti) přes 3,5 do 5 kW (přes 35 do 50 m3)
TS
P | 347 | 751721111 | 2 | Montáž klimatizační jednotky venkovní jednofázové napájení do 2 vnitřních jednotek | KUS | 2 | 0 | 0 |  | 0 | 3
PP |  |  |  | Montáž klimatizační jednotky venkovní jednofázové napájení do 2 vnitřních jednotek
TS
P | 348 | R51 |  | Zařízení pro střídání provozu a hlášení poruchy 2 jednotek | KUS | 1 | 0 | 0 |  | 0 | 3
PP |  |  |  | Zařízení pro střídání provozu a hlášení poruchy 2 jednotek
TS
P | 349 | R52 |  | Kabelový ovladač s plným řízením a možností programování | KUS | 2 | 0 | 0 |  | 0 | 3
PP |  |  |  | Kabelový ovladač s plným řízením a možností programování
TS
P | 350 | R53 |  | Měděné potrubí předizolované - dvojtrubka plyn/kapalina 16/10 mm | M | 22 | 0 | 0 |  | 0 | 3
PP |  |  |  | Měděné potrubí předizolované - dvojtrubka plyn/kapalina 16/10 mm
TS
P | 351 | R54 |  | Drobný montážní, těsnící a spojovací materiál | KG | 340 | 0 | 0 |  | 0 | 3
PP |  |  |  | Drobný montážní, těsnící a spojovací materiál
TS
P | 352 | RPol3 |  | 11.10.1.1, 11.10.2.1 Vnitřní jednotka split systému, chladící výkon 5 kW | KUS | 2 | 0 | 0 |  | 0 | 3
PP |  |  |  | 11.10.1.1, 11.10.2.1 Vnitřní jednotka split systému, chladící výkon 5 kW
TS
SD |  | D5 |  | Zařízení č.15 - Velín |  |  |  | 0
P | 353 | 42952004 |  | jednotka klimatizační vnitřní kazetová čtyřcestná o výkonu do 3,5kW | KUS | 2 | 0 | 0 |  | 0 | 3
PP |  |  |  | jednotka klimatizační vnitřní kazetová čtyřcestná o výkonu do 3,5kW
TS
P | 354 | 42952015.2 |  | 15.10.1, 15.10.2 Venkovní jednotka split systému, chladící výkon 2,5 kW | KUS | 2 | 0 | 0 |  | 0 | 3
PP |  |  |  | 15.10.1, 15.10.2 Venkovní jednotka split systému, chladící výkon 2,5 kW
TS
P | 355 | 42990005 | 2 | konzole pevná nástěnná pro klimatizační jednotku, délka podpěry 420mm, nosnost konzoly 70kg | KUS | 4 | 0 | 0 |  | 0 | 3
PP |  |  |  | konzole pevná nástěnná pro klimatizační jednotku, délka podpěry 420mm, nosnost konzoly 70kg
TS
P | 356 | 42990012 | 1 | konstrukce nástřešní pro kondenzační jednotky, uchycení pod krytinu, nastavitelný úhel sklonu a rozteč, 800x450mm | KUS | 2 | 0 | 0 |  | 0 | 3
PP |  |  |  | konstrukce nástřešní pro kondenzační jednotky, uchycení pod krytinu, nastavitelný úhel sklonu a rozteč, 800x450mm
TS
P | 357 | 751711111 |  | Montáž klimatizační jednotky vnitřní nástěnné o výkonu (pro objem místnosti) do 3,5 kW (do 35 m3) | KUS | 2 | 0 | 0 |  | 0 | 3
PP |  |  |  | Montáž klimatizační jednotky vnitřní nástěnné o výkonu (pro objem místnosti) do 3,5 kW (do 35 m3)
TS
P | 358 | 751721111 |  | Montáž klimatizační jednotky venkovní jednofázové napájení do 2 vnitřních jednotek | KUS | 2 | 0 | 0 |  | 0 | 3
PP |  |  |  | Montáž klimatizační jednotky venkovní jednofázové napájení do 2 vnitřních jednotek
TS
P | 359 | R67 |  | Zařízení pro střídání provozu a hlášení poruchy 2 jednotek | KUS | 1 | 0 | 0 |  | 0 | 3
PP |  |  |  | Zařízení pro střídání provozu a hlášení poruchy 2 jednotek
TS
P | 360 | R68 |  | Kabelový ovladač s plným řízením a možností programování | KUS | 2 | 0 | 0 |  | 0 | 3
PP |  |  |  | Kabelový ovladač s plným řízením a možností programování
TS
P | 361 | R69 |  | Měděné potrubí předizolované - dvojtrubka plyn/kapalina 16/10 mm | M | 20 | 0 | 0 |  | 0 | 3
PP |  |  |  | Měděné potrubí předizolované - dvojtrubka plyn/kapalina 16/10 mm
TS
P | 362 | R70 |  | Drobný montážní, těsnící a spojovací materiál | KG | 340 | 0 | 0 |  | 0 | 3
PP |  |  |  | Drobný montážní, těsnící a spojovací materiál
TS
SD |  | D6 |  | Zařízení č.16- Baterie |  |  |  | 0
P | 363 | 42952015.3 |  | 16.10.1, Venkovní jednotka split systému, chladící výkon 5 kW | KUS | 1 | 0 | 0 |  | 0 | 3
PP |  |  |  | 16.10.1, Venkovní jednotka split systému, chladící výkon 5 kW
TS
P | 364 | 42990005 | 1 | konzole pevná nástěnná pro klimatizační jednotku, délka podpěry 420mm, nosnost konzoly 70kg | KUS | 2 | 0 | 0 |  | 0 | 3
PP |  |  |  | konzole pevná nástěnná pro klimatizační jednotku, délka podpěry 420mm, nosnost konzoly 70kg
TS
P | 365 | 42990012 | 3 | konstrukce nástřešní pro kondenzační jednotky, uchycení pod krytinu, nastavitelný úhel sklonu a rozteč, 800x450mm | KUS | 1 | 0 | 0 |  | 0 | 3
PP |  |  |  | konstrukce nástřešní pro kondenzační jednotky, uchycení pod krytinu, nastavitelný úhel sklonu a rozteč, 800x450mm
TS
P | 366 | 751711112 | 3 | Montáž klimatizační jednotky vnitřní nástěnné o výkonu (pro objem místnosti) přes 3,5 do 5 kW (přes 35 do 50 m3) | KUS | 1 | 0 | 0 |  | 0 | 3
PP |  |  |  | Montáž klimatizační jednotky vnitřní nástěnné o výkonu (pro objem místnosti) přes 3,5 do 5 kW (přes 35 do 50 m3)
TS
P | 367 | 751721111 | 3 | Montáž klimatizační jednotky venkovní jednofázové napájení do 2 vnitřních jednotek | KUS | 1 | 0 | 0 |  | 0 | 3
PP |  |  |  | Montáž klimatizační jednotky venkovní jednofázové napájení do 2 vnitřních jednotek
TS
P | 368 | R71 |  | Kabelový ovladač s plným řízením a možností programování | KUS | 1 | 0 | 0 |  | 0 | 3
PP |  |  |  | Kabelový ovladač s plným řízením a možností programování
TS
P | 369 | R72 |  | Drobný montážní, těsnící a spojovací materiál | KG | 340 | 0 | 0 |  | 0 | 3
PP |  |  |  | Drobný montážní, těsnící a spojovací materiál
TS
P | 370 | RPol2 | 1 | Měděné potrubí předizolované - dvojtrubka plyn/kapalina 16/10 mm | M | 17 | 0 | 0 |  | 0 | 3
PP |  |  |  | Měděné potrubí předizolované - dvojtrubka plyn/kapalina 16/10 mm
TS
P | 371 | RPol4 |  | 16.10.1.1 Vnitřní jednotka split systému, chladící výkon 5 kW | KUS | 1 | 0 | 0 |  | 0 | 3
PP |  |  |  | 16.10.1.1 Vnitřní jednotka split systému, chladící výkon 5 kW
TS
SD |  | D7 |  | Zařízení č.18 - Sklad agregátů a náhradní díly |  |  |  | 0
P | 372 | 42914716.2 |  | 18.1.1 Malý radiální ventilátor ve skříni pro montáž na stěnu | KUS | 1 | 0 | 0 |  | 0 | 3
PP |  |  |  | 18.1.1 Malý radiální ventilátor ve skříni pro montáž na stěnu
TS
P | 373 | 42971148.6 |  | 18.7.1 Požární stěnový uzávěr 250x250 | KUS | 1 | 0 | 0 |  | 0 | 3
PP |  |  |  | 18.7.1 Požární stěnový uzávěr 250x250
TS
P | 374 | 42971148.7 |  | 18.7.2, Požární stěnový uzávěr 200x200 | KUS | 1 | 0 | 0 |  | 0 | 3
PP |  |  |  | 18.7.2, Požární stěnový uzávěr 200x200
TS
P | 375 | 751122011 | 1 | Montáž ventilátoru radiálního nízkotlakého nástěnného základního, průměru do 100 mm | KUS | 1 | 0 | 0 |  | 0 | 3
PP |  |  |  | Montáž ventilátoru radiálního nízkotlakého nástěnného základního, průměru do 100 mm
TS
P | 376 | 751510043 | 3 | Spiro do průměru 300 mm | KUS | 1 | 0 | 0 |  | 0 | 3
PP |  |  |  | Spiro do průměru 300 mm
TS
P | 377 | 751515012 | 2 | Montáž protipožární klapky do plechového potrubí čtyřhranné do stěny s přírubou, průřezu přes 0,035 do 0,070 m2 | KUS | 2 | 0 | 0 |  | 0 | 3
PP |  |  |  | Montáž protipožární klapky do plechového potrubí čtyřhranné do stěny s přírubou, průřezu přes 0,035 do 0,070 m2
TS
P | 378 | R74 |  | Podpůrné a závěsné konstrukce | KG | 10 | 0 | 0 |  | 0 | 3
PP |  |  |  | Podpůrné a závěsné konstrukce
TS
P | 379 | R75 |  | Drobný montážní, těsnící a spojovací materiál | KG | 10 | 0 | 0 |  | 0 | 3
PP |  |  |  | Drobný montážní, těsnící a spojovací materiál
TS
SD |  | D8 |  | Zařízení č.19 - Serverovna |  |  |  | 0
P | 380 | 42952015.4 |  | 19.10.1, 19.10.2 Venkovní jednotka split systému, chladící výkon 5 kW | KUS | 2 | 0 | 0 |  | 0 | 3
PP |  |  |  | 19.10.1, 19.10.2 Venkovní jednotka split systému, chladící výkon 5 kW
TS
P | 381 | 42990005 | 3 | konzole pevná nástěnná pro klimatizační jednotku, délka podpěry 420mm, nosnost konzoly 70kg | KUS | 4 | 0 | 0 |  | 0 | 3
PP |  |  |  | konzole pevná nástěnná pro klimatizační jednotku, délka podpěry 420mm, nosnost konzoly 70kg
TS
P | 382 | 42990012 | 2 | konstrukce nástřešní pro kondenzační jednotky, uchycení pod krytinu, nastavitelný úhel sklonu a rozteč, 800x450mm | KUS | 2 | 0 | 0 |  | 0 | 3
PP |  |  |  | konstrukce nástřešní pro kondenzační jednotky, uchycení pod krytinu, nastavitelný úhel sklonu a rozteč, 800x450mm
TS
P | 383 | 751711112 | 1 | Montáž klimatizační jednotky vnitřní nástěnné o výkonu (pro objem místnosti) přes 3,5 do 5 kW (přes 35 do 50 m3) | KUS | 2 | 0 | 0 |  | 0 | 3
PP |  |  |  | Montáž klimatizační jednotky vnitřní nástěnné o výkonu (pro objem místnosti) přes 3,5 do 5 kW (přes 35 do 50 m3)
TS
P | 384 | 751721111 | 4 | Montáž klimatizační jednotky venkovní jednofázové napájení do 2 vnitřních jednotek | KUS | 2 | 0 | 0 |  | 0 | 3
PP |  |  |  | Montáž klimatizační jednotky venkovní jednofázové napájení do 2 vnitřních jednotek
TS
P | 385 | R76 |  | Zařízení pro střídání provozu a hlášení poruchy 2 jednotek | KUS | 1 | 0 | 0 |  | 0 | 3
PP |  |  |  | Zařízení pro střídání provozu a hlášení poruchy 2 jednotek
TS
P | 386 | R77 |  | Kabelový ovladač s plným řízením a možností programování | KUS | 2 | 0 | 0 |  | 0 | 3
PP |  |  |  | Kabelový ovladač s plným řízením a možností programování
TS
P | 387 | R78 |  | Drobný montážní, těsnící a spojovací materiál | KG | 340 | 0 | 0 |  | 0 | 3
PP |  |  |  | Drobný montážní, těsnící a spojovací materiál
TS
P | 388 | RPol2 | 2 | Měděné potrubí předizolované - dvojtrubka plyn/kapalina 16/10 mm | M | 17 | 0 | 0 |  | 0 | 3
PP |  |  |  | Měděné potrubí předizolované - dvojtrubka plyn/kapalina 16/10 mm
TS
P | 389 | RPol5 |  | 19.10.1.1, 19.10.2.1 Vnitřní jednotka split systému, chladící výkon 5 kW | KUS | 2 | 0 | 0 |  | 0 | 3
PP |  |  |  | 19.10.1.1, 19.10.2.1 Vnitřní jednotka split systému, chladící výkon 5 kW
TS
SD |  | D9 |  | Zařízení č.20 - Lokální chladící jednotky |  |  |  | 0
P | 390 | 42952025 |  | fan-coil kazetový kompaktní dvoutrubní čtyřcestný výkon topení do 6,0kW chlazení do 4,5kW | KUS | 10 | 0 | 0 |  | 0 | 3
PP |  |  |  | fan-coil kazetový kompaktní dvoutrubní čtyřcestný výkon topení do 6,0kW chlazení do 4,5kW
TS
P | 391 | 42952025.1 |  | 20.1.1 Fan-coil kazetový, pouze chlazení Q=2,2 kW | KUS | 3 | 0 | 0 |  | 0 | 3
PP |  |  |  | 20.1.1 Fan-coil kazetový, pouze chlazení Q=2,2 kW
TS
P | 392 | 42952025.2 |  | 20.1.1 Fan-coil kazetový, pouze chlazení Q=2,8 kW | KUS | 2 | 0 | 0 |  | 0 | 3
PP |  |  |  | 20.1.1 Fan-coil kazetový, pouze chlazení Q=2,8 kW
TS
P | 393 | 751731112 |  | Montáž fan-coilu kazetového dvoutrubního čtyřcestného | KUS | 15 | 0 | 0 |  | 0 | 3
PP |  |  |  | Montáž fan-coilu kazetového dvoutrubního čtyřcestného
TS
P | 394 | R79 |  | 5A.60.1 Podpůrné a závěsné konstrukce | KG | 300 | 0 | 0 |  | 0 | 3
PP |  |  |  | 5A.60.1 Podpůrné a závěsné konstrukce
TS
P | 395 | R80 |  | Drobný montážní, těsnící a spojovací materiál | KG | 340 | 0 | 0 |  | 0 | 3
PP |  |  |  | Drobný montážní, těsnící a spojovací materiál
TS
SD |  | OST |  | Ostatní |  |  |  | 0
P | 396 | R100 |  | Návrh provozního řádu | KUS | 1 | 0 | 0 |  | 0 | 3
PP |  |  |  | Návrh provozního řádu
TS
P | 397 | R96 |  | Zaregulování | KUS | 1 | 0 | 0 |  | 0 | 3
PP |  |  |  | Zaregulování
TS
P | 398 | R97 |  | Měření hluku | KUS | 1 | 0 | 0 |  | 0 | 3
PP |  |  |  | Měření hluku
TS
P | 399 | R98 |  | Uvedení do provozu a zacvičení obsluhy | KUS | 1 | 0 | 0 |  | 0 | 3
PP |  |  |  | Uvedení do provozu a zacvičení obsluhy
TS
P | 400 | R99 |  | Komplexní zkoušky | KUS | 1 | 0 | 0 |  | 0 | 3
PP |  |  |  | Komplexní zkoušky
TS

## D.2.2SO 11-72-11SO 11-72-11.45
EstiCon |  |  |  | Firma: | [6 empty] | 3
Soupis prací objektu
S | Stavba: | VVZ |  | Rekonstrukce areálu HZS Česká Třebová_zm01 |  |  | SO 11-72-11.45 | 0 |  | 0 | 2
O | Objekt: | D.2.2 |  | Pozemní stavební objekty | [5 empty] | 0.12 | 2
O1 | Objekt: | SO 11-72-11 |  | D.2.2.1 - Hlavní budova | [5 empty] | 0.21
O2 | Rozpočet: | SO 11-72-11.45 |  | Zařízení pro vytápění staveb
Typ | Poř. číslo | Kód položky | Varianta | Název Položky | MJ | Množství | Cena |  | Cenová soustava
[7 empty] | Jednotková | Celkem
0 | 1 | 2 | 3 | 4 | 5 | 6 | 7 | 8 | 9
SD |  | 1 |  | Zemní práce |  |  |  | 0
P | 1 | 132251102 |  | Hloubení nezapažených rýh šířky do 800 mm strojně s urovnáním dna do předepsaného profilu a spádu v hornině třídy těžitelnosti I skupiny 3 přes 20 do 50 m3 | M3 | 20 | 0 | 0 |  | 0 | 3
PP |  |  |  | Hloubení nezapažených rýh šířky do 800 mm strojně s urovnáním dna do předepsaného profilu a spádu v hornině třídy těžitelnosti I skupiny 3 přes 20 do 50 m3
TS
P | 2 | R015111 | 901 | NEOCEŇOVAT - POPLATKY ZA LIKVIDACI ODPADŮ NEKONTAMINOVANÝCH - 17 05 04 VYTĚŽENÉ ZEMINY A HORNINY - I. TŘÍDA TĚŽITELNOSTI VČETNĚ DOPRAVY | T | 34 | 0 | 0 |  | 0 | 3
PP |  |  |  | POPLATKY ZA LIKVIDACI ODPADŮ NEKONTAMINOVANÝCH - 17 05 04 VYTĚŽENÉ ZEMINY A HORNINY - I. TŘÍDA TĚŽITELNOSTI VČETNĚ DOPRAVY
VV |  |  |  | 20*1.7 "Přepočtené koeficientem množství" = 34,000 [A]
TS
SD |  | 713 |  | Izolace tepelné |  |  |  | 0
P | 3 | 713 - R.10 |  | Izolační trubice pro porubí DN 125 - tl.80 | M | 30 | 0 | 0 |  | 0 | 3
PP |  |  |  | Izolační trubice pro porubí DN 125 - tl.80
VV |  |  |  | 30+0+0+0+0+0+0 = 30,000 [A] "Celkem: "30 = 30,000 [B]
TS
P | 4 | 713 - R.11 |  | Izolační desky tl. 100 mm pro izolaci rozdělovače a sběrače | M2 | 16 | 0 | 0 |  | 0 | 3
PP |  |  |  | Izolační desky tl. 100 mm pro izolaci rozdělovače a sběrače
VV |  |  |  | 16+0+0+0+0+0+0 = 16,000 [A] "Celkem: "16 = 16,000 [B]
TS
P | 5 | 713 - R.3 |  | Izolační trubice pro porubí DN 20 - tl.30 | M | 100 | 0 | 0 |  | 0 | 3
PP |  |  |  | Izolační trubice pro porubí DN 20 - tl.30
VV |  |  |  | 0+0+0+0+100+0+0 = 100,000 [A] "Celkem: "100 = 100,000 [B]
TS
P | 6 | 713 - R.3.1 |  | Izolační trubice pro porubí DN 20 - tl.30 | M | 140 | 0 | 0 |  | 0 | 3
PP |  |  |  | Izolační trubice pro porubí DN 20 - tl.30
VV |  |  |  | 20+0+0+0+0+0+120 = 140,000 [A] "Celkem: "140 = 140,000 [B]
TS
P | 7 | 713 - R.4 |  | Izolační trubice pro porubí DN 25 - tl.40 | M | 150 | 0 | 0 |  | 0 | 3
PP |  |  |  | Izolační trubice pro porubí DN 25 - tl.40
VV |  |  |  | 0+0+0+110+40+0+0 = 150,000 [A] "Celkem: "150 = 150,000 [B]
TS
P | 8 | 713 - R.4.1 |  | Izolační trubice pro porubí DN 25 - tl.40 | M | 60 | 0 | 0 |  | 0 | 3
PP |  |  |  | Izolační trubice pro porubí DN 25 - tl.40
VV |  |  |  | 0+0+0+0+0+0+60 = 60,000 [A] "Celkem: "60 = 60,000 [B]
TS
P | 9 | 713 - R.5 |  | Izolační trubice pro porubí DN 32 - tl.50 | M | 680 | 0 | 0 |  | 0 | 3
PP |  |  |  | Izolační trubice pro porubí DN 32 - tl.50
VV |  |  |  | 0+480+30+135+35+0+0 = 680,000 [A] "Celkem: "680 = 680,000 [B]
TS
P | 10 | 713 - R.5.1 |  | Izolační trubice pro porubí DN 32 - tl.50 | M | 70 | 0 | 0 |  | 0 | 3
PP |  |  |  | Izolační trubice pro porubí DN 32 - tl.50
VV |  |  |  | 0+0+0+0+0+0+70 = 70,000 [A] "Celkem: "70 = 70,000 [B]
TS
P | 11 | 713 - R.6 |  | Izolační trubice pro porubí DN 40 - tl.40 | M | 355 | 0 | 0 |  | 0 | 3
PP |  |  |  | Izolační trubice pro porubí DN 40 - tl.40
VV |  |  |  | 290+25+0+0+40+0+0 = 355,000 [A] "Celkem: "355 = 355,000 [B]
TS
P | 12 | 713 - R.6.1 |  | Izolační trubice pro porubí DN 40 - tl.40 | M | 320 | 0 | 0 |  | 0 | 3
PP |  |  |  | Izolační trubice pro porubí DN 40 - tl.40
VV |  |  |  | 290+0+0+0+0+0+30 = 320,000 [A] "Celkem: "320 = 320,000 [B]
TS
P | 13 | 713 - R.7 |  | Izolační trubice pro porubí DN 50 - tl.50 | M | 255 | 0 | 0 |  | 0 | 3
PP |  |  |  | Izolační trubice pro porubí DN 50 - tl.50
VV |  |  |  | 0+35+150+0+70+0+0 = 255,000 [A] "Celkem: "255 = 255,000 [B]
TS
P | 14 | 713 - R.7.1 |  | Izolační trubice pro porubí DN 50 - tl.50 | M | 80 | 0 | 0 |  | 0 | 3
PP |  |  |  | Izolační trubice pro porubí DN 50 - tl.50
VV |  |  |  | 0+0+0+0+0+0+80 = 80,000 [A] "Celkem: "80 = 80,000 [B]
TS
P | 15 | 713 - R.8 |  | Izolační trubice pro porubí DN 65 - tl.50 | M | 459 | 0 | 0 |  | 0 | 3
PP |  |  |  | Izolační trubice pro porubí DN 65 - tl.50
VV |  |  |  | 0+145+130+0+184+0+0 = 459,000 [A] "Celkem: "459 = 459,000 [B]
TS
P | 16 | 713 - R.8.1 |  | Izolační trubice pro porubí DN 65 - tl.50 | M | 415 | 0 | 0 |  | 0 | 3
PP |  |  |  | Izolační trubice pro porubí DN 65 - tl.50
VV |  |  |  | 35+0+0+0+0+210+170 = 415,000 [A] "Celkem: "415 = 415,000 [B]
TS
P | 17 | 713 - R.9 |  | Izolační trubice pro porubí DN 80 - tl.60 | M | 90 | 0 | 0 |  | 0 | 3
PP |  |  |  | Izolační trubice pro porubí DN 80 - tl.60
VV |  |  |  | 90+0+0+0+0+0+0 = 90,000 [A] "Celkem: "90 = 90,000 [B]
TS
P | 18 | 713311122 |  | Montáž izolace tepelné těles pásy nebo rohožemi bez povrchové úpravy (izolační materiál ve specifikaci) připevněnými ocelovým drátem nebo na trny z tyčové oceli | M2 | 16 | 0 | 0 |  | 0 | 3
PP |  |  |  | Montáž izolace tepelné těles pásy nebo rohožemi bez povrchové úpravy (izolační materiál ve specifikaci) připevněnými ocelovým drátem nebo na trny z tyčové oceli kruhové (bez přivaření trnů) pomocí příchytek nebo ohnutím trnů ploch tvarových dvouvrstvá
VV |  |  |  | 16+0+0+0+0+0+0 = 16,000 [A] "Celkem: "16 = 16,000 [B]
TS
P | 19 | 713463311 |  | Montáž izolace tepelné potrubí a ohybů tvarovkami nebo deskami potrubními pouzdry s povrchovou úpravou hliníkovou fólií se samolepícím přesahem (izolační materi | M | 2420 | 0 | 0 |  | 0 | 3
PP |  |  |  | Montáž izolace tepelné potrubí a ohybů tvarovkami nebo deskami potrubními pouzdry s povrchovou úpravou hliníkovou fólií se samolepícím přesahem (izolační materiál ve specifikaci) přelepenými samolepící hliníkovou páskou potrubí jednovrstvá D do 50 mm
VV |  |  |  | 290+540+180+245+1165+0+0 = 2420,000 [A] "Celkem: "2420 = 2420,000 [B]
TS
P | 20 | 713463312 |  | Montáž izolace tepelné potrubí a ohybů tvarovkami nebo deskami potrubními pouzdry s povrchovou úpravou hliníkovou fólií se samolepícím přesahem (izolační materi | M | 459 | 0 | 0 |  | 0 | 3
PP |  |  |  | Montáž izolace tepelné potrubí a ohybů tvarovkami nebo deskami potrubními pouzdry s povrchovou úpravou hliníkovou fólií se samolepícím přesahem (izolační materiál ve specifikaci) přelepenými samolepící hliníkovou páskou potrubí jednovrstvá D přes 50 do 100 mm
VV |  |  |  | 0+145+130+0+184+0+0 = 459,000 [A] "Celkem: "459 = 459,000 [B]
TS
P | 21 | 713-R.10 |  | Dodávka a montáž izolace armatur DN 65 | KUS | 28 | 0 | 0 |  | 0 | 3
PP |  |  |  | Dodávka a montáž izolace armatur DN 65
TS
P | 22 | 713-R.11 |  | Dodávka a montáž izolace armatur DN 80 | KUS | 2 | 0 | 0 |  | 0 | 3
PP |  |  |  | Dodávka a montáž izolace armatur DN 80
VV |  |  |  | 2+0+0+0+0+0+0 = 2,000 [A] "Celkem: "2 = 2,000 [B]
TS
P | 23 | 713-R.12 |  | Dodávka a montáž izolace armatur DN 125 | KUS | 4 | 0 | 0 |  | 0 | 3
PP |  |  |  | Dodávka a montáž izolace armatur DN 125
VV |  |  |  | 4+0+0+0+0+0+0 = 4,000 [A] "Celkem: "4 = 4,000 [B]
TS
P | 24 | 713-R.3 |  | Dodávka a montáž izolace armatur DN 10 | KUS | 4 | 0 | 0 |  | 0 | 3
PP |  |  |  | Dodávka a montáž izolace armatur DN 10
VV |  |  |  | 0+0+3+0+0+1+0 = 4,000 [A] "Celkem: "4 = 4,000 [B]
TS
P | 25 | 713-R.4 |  | Dodávka a montáž izolace armatur DN 20 | KUS | 1 | 0 | 0 |  | 0 | 3
PP |  |  |  | Dodávka a montáž izolace armatur DN 20
VV |  |  |  | 0+0+1+0+0+0+0 = 1,000 [A] "Celkem: "1 = 1,000 [B]
TS
P | 26 | 713-R.4.1 |  | Dodávka a montáž izolace armatur DN 20 | KUS | 16 | 0 | 0 |  | 0 | 3
PP |  |  |  | Dodávka a montáž izolace armatur DN 20
VV |  |  |  | 0+0+0+1+0+0+15 = 16,000 [A] "Celkem: "16 = 16,000 [B]
TS
P | 27 | 713-R.5 |  | Dodávka a montáž izolace armatur DN 32 | KUS | 5 | 0 | 0 |  | 0 | 3
PP |  |  |  | Dodávka a montáž izolace armatur DN 32
VV |  |  |  | 0+0+5+0+0+0+0 = 5,000 [A] "Celkem: "5 = 5,000 [B]
TS
P | 28 | 713-R.5.1 |  | Dodávka a montáž izolace armatur DN 32 | KUS | 5 | 0 | 0 |  | 0 | 3
PP |  |  |  | Dodávka a montáž izolace armatur DN 32
VV |  |  |  | 0+0+0+5+0+0+0 = 5,000 [A] "Celkem: "5 = 5,000 [B]
TS
P | 29 | 713-R.6 |  | Dodávka a montáž izolace armatur DN 40 | KUS | 1 | 0 | 0 |  | 0 | 3
PP |  |  |  | Dodávka a montáž izolace armatur DN 40
VV |  |  |  | 0+0+1+0+0+0+0 = 1,000 [A] "Celkem: "1 = 1,000 [B]
TS
P | 30 | 713-R.6.1 |  | Dodávka a montáž izolace armatur DN 40 | KUS | 96 | 0 | 0 |  | 0 | 3
PP |  |  |  | Dodávka a montáž izolace armatur DN 40
VV |  |  |  | 96+0+0+0+0+0+0 = 96,000 [A] "Celkem: "96 = 96,000 [B]
TS
P | 31 | 713-R.7 |  | Dodávka a montáž izolace armatur DN 50 | KUS | 8 | 0 | 0 |  | 0 | 3
PP |  |  |  | Dodávka a montáž izolace armatur DN 50
VV |  |  |  | 0+0+8+0+0+0+0 = 8,000 [A] "Celkem: "8 = 8,000 [B]
TS
P | 32 | 713-R.7.1 |  | Dodávka a montáž izolace armatur DN 50 | KUS | 2 | 0 | 0 |  | 0 | 3
PP |  |  |  | Dodávka a montáž izolace armatur DN 50
VV |  |  |  | 0+0+0+0+0+1+1 = 2,000 [A] "Celkem: "2 = 2,000 [B]
TS
P | 33 | 713-R.8 |  | Dodávka a montáž izolace armatur DN 15 | KUS | 12 | 0 | 0 |  | 0 | 3
PP |  |  |  | Dodávka a montáž izolace armatur DN 15
VV |  |  |  | 0+0+0+0+0+0+12 = 12,000 [A] "Celkem: "12 = 12,000 [B]
TS
P | 34 | 713-R.9 |  | Dodávka a montáž izolace armatur DN 25 | KUS | 3 | 0 | 0 |  | 0 | 3
PP |  |  |  | Dodávka a montáž izolace armatur DN 25
VV |  |  |  | 0+0+0+0+0+0+3 = 3,000 [A] "Celkem: "3 = 3,000 [B]
TS
P | 35 | 713R001 |  | Montáž izolace potrubí chlazení potrubními pouzdry s Al fólií s přesahem Al páskou 1x D do 50 mm | M | 670 | 0 | 0 |  | 0 | 3
PP |  |  |  | Montáž izolace potrubí chlazení potrubními pouzdry s Al fólií s přesahem Al páskou 1x D do 50 mm
VV |  |  |  | 310+0+0+0+0+0+360 = 670,000 [A] "Celkem: "670 = 670,000 [B]
TS
P | 36 | 713R002 |  | Montáž izolace potrubí chlazení potrubními pouzdry s Al fólií s přesahem Al páskou 1x D do 100 mm | M | 505 | 0 | 0 |  | 0 | 3
PP |  |  |  | Montáž izolace potrubí chlazení potrubními pouzdry s Al fólií s přesahem Al páskou 1x D do 100 mm
VV |  |  |  | 125+0+0+0+0+210+170 = 505,000 [A] "Celkem: "505 = 505,000 [B]
TS
P | 37 | 713R003 |  | Montáž izolace potrubí chlazení potrubními pouzdry s Al fólií s přesahem Al páskou 1x Ddo 150 mm | M | 30 | 0 | 0 |  | 0 | 3
PP |  |  |  | Montáž izolace potrubí chlazení potrubními pouzdry s Al fólií s přesahem Al páskou 1x Ddo 150 mm
VV |  |  |  | 30+0+0+0+0+0+0 = 30,000 [A] "Celkem: "30 = 30,000 [B]
TS
P | 38 | 998713102 |  | Přesun hmot pro izolace tepelné stanovený z hmotnosti přesunovaného materiálu vodorovná dopravní vzdálenost do 50 m s užitím mechanizace v objektech výšky přes | T | 0.298 | 0 | 0 |  | 0 | 3
PP |  |  |  | Přesun hmot pro izolace tepelné stanovený z hmotnosti přesunovaného materiálu vodorovná dopravní vzdálenost do 50 m s užitím mechanizace v objektech výšky přes 6 m do 12 m
TS
P | 39 | 998713193 |  | Přesun hmot pro izolace tepelné stanovený z hmotnosti přesunovaného materiálu vodorovná dopravní vzdálenost do 50 m Příplatek k cenám za zvětšený přesun přes vy | T | 0.298 | 0 | 0 |  | 0 | 3
PP |  |  |  | Přesun hmot pro izolace tepelné stanovený z hmotnosti přesunovaného materiálu vodorovná dopravní vzdálenost do 50 m Příplatek k cenám za zvětšený přesun přes vymezenou vodorovnou dopravní vzdálenost do 500 m
TS
P | 40 | RD001 |  | Izolační trubice pro porubí DN 15 - tl.9 | M | 610 | 0 | 0 |  | 0 | 3
PP |  |  |  | Izolační trubice pro porubí DN 15 - tl.9
VV |  |  |  | 0+0+0+0+610+0+0 = 610,000 [A] "Celkem: "610 = 610,000 [B]
TS
P | 41 | RD002 |  | Izolační trubice pro porubí DN 20 - tl.9 | M | 30 | 0 | 0 |  | 0 | 3
PP |  |  |  | Izolační trubice pro porubí DN 20 - tl.9
VV |  |  |  | 0+0+0+0+30+0+0 = 30,000 [A] "Celkem: "30 = 30,000 [B]
TS
P | 42 | RD003 |  | Izolační trubice pro porubí DN 15 - tl.30 | M | 240 | 0 | 0 |  | 0 | 3
PP |  |  |  | Izolační trubice pro porubí DN 15 - tl.30
VV |  |  |  | 0+0+0+0+240+0+0 = 240,000 [A] "Celkem: "240 = 240,000 [B]
TS
SD |  | 731 |  | Ústřední vytápění - kotelny |  |  |  | 0
P | 43 | 731R001 |  | Montáž tepelného čerpadla | KUS | 8 | 0 | 0 |  | 0 | 3
PP |  |  |  | Montáž tepelného čerpadla
TS
P | 44 | 998731101 |  | Přesun hmot pro kotelny stanovený z hmotnosti přesunovaného materiálu vodorovná dopravní vzdálenost do 50 m základní v objektech výšky do 6 m | T | 5 | 0 | 0 |  | 0 | 3
PP |  |  |  | Přesun hmot pro kotelny stanovený z hmotnosti přesunovaného materiálu vodorovná dopravní vzdálenost do 50 m základní v objektech výšky do 6 m
TS
P | 45 | R731RM001 |  | Pozice č. 101 - Tepelné čerpadlo vzduch/voda ,venkovní instalace, provoz ohřev TV , A -7/ W 35°C,čerpadlo bude dodáno včetně opláštění | KUS | 8 | 0 | 0 |  | 0 | 3
PP |  |  |  | Pozice č. 101 - Tepelné čerpadlo vzduch/voda ,venkovní instalace, provoz ohřev TV , A -7/ W 35°C,čerpadlo bude dodáno včetně opláštění
TS
P | 46 | R731RM002 |  | Typová regulace pro regulaci chodu strojovny,která komunikuje s nadřazeným systémem M+R | KUS | 2 | 0 | 0 |  | 0 | 3
PP |  |  |  | Typová regulace pro regulaci chodu strojovny,která komunikuje s nadřazeným systémem M+R
TS
SD |  | 732 |  | Ústřední vytápění - strojovny |  |  |  | 0
P | 47 | 732.R002 |  | Montáž akumulační nádrže | KUS | 1 | 0 | 0 |  | 0 | 3
PP |  |  |  | Montáž akumulační nádrže
TS
P | 48 | 732111139 |  | Rozdělovače a sběrače tělesa rozdělovačů a sběračů z ocelových trub bezešvých DN 200 | KUS | 2 | 0 | 0 |  | 0 | 3
PP |  |  |  | Rozdělovače a sběrače tělesa rozdělovačů a sběračů z ocelových trub bezešvých DN 200
TS
P | 49 | 732111239 |  | Rozdělovače a sběrače tělesa rozdělovačů a sběračů z ocelových trub bezešvých Příplatek k cenám za každých dalších i započatých 0,5 m délky tělesa DN 200 | KUS | 8 | 0 | 0 |  | 0 | 3
PP |  |  |  | Rozdělovače a sběrače tělesa rozdělovačů a sběračů z ocelových trub bezešvých Příplatek k cenám za každých dalších i započatých 0,5 m délky tělesa DN 200
TS
P | 50 | 732111312 |  | Rozdělovače a sběrače trubková hrdla rozdělovačů a sběračů bez přírub DN 20 | KUS | 4 | 0 | 0 |  | 0 | 3
PP |  |  |  | Rozdělovače a sběrače trubková hrdla rozdělovačů a sběračů bez přírub DN 20
TS
P | 51 | 732111315 |  | Rozdělovače a sběrače trubková hrdla rozdělovačů a sběračů bez přírub DN 32 | KUS | 2 | 0 | 0 |  | 0 | 3
PP |  |  |  | Rozdělovače a sběrače trubková hrdla rozdělovačů a sběračů bez přírub DN 32
TS
P | 52 | 732111322 |  | Rozdělovače a sběrače trubková hrdla rozdělovačů a sběračů bez přírub DN 65 | KUS | 10 | 0 | 0 |  | 0 | 3
PP |  |  |  | Rozdělovače a sběrače trubková hrdla rozdělovačů a sběračů bez přírub DN 65
TS
P | 53 | 732111332 |  | Rozdělovače a sběrače trubková hrdla rozdělovačů a sběračů bez přírub DN 125 | KUS | 2 | 0 | 0 |  | 0 | 3
PP |  |  |  | Rozdělovače a sběrače trubková hrdla rozdělovačů a sběračů bez přírub DN 125
TS
P | 54 | 732199100 |  | Montáž štítků orientačních | SOUBOR | 313 | 0 | 0 |  | 0 | 3
PP |  |  |  | Montáž štítků orientačních
TS
P | 55 | 732429122 |  | Čerpadla teplovodní suchoběžná montáž čerpadel (do potrubí) ostatních typů suchoběžných přírubových monoblokových axiálních DN 32 | SOUBOR | 16 | 0 | 0 |  | 0 | 3
PP |  |  |  | Čerpadla teplovodní suchoběžná montáž čerpadel (do potrubí) ostatních typů suchoběžných přírubových monoblokových axiálních DN 32
TS
P | 56 | 732429123 |  | Čerpadla teplovodní suchoběžná montáž čerpadel (do potrubí) ostatních typů suchoběžných přírubových monoblokových axiálních DN 40 | SOUBOR | 3 | 0 | 0 |  | 0 | 3
PP |  |  |  | Čerpadla teplovodní suchoběžná montáž čerpadel (do potrubí) ostatních typů suchoběžných přírubových monoblokových axiálních DN 40
TS
P | 57 | 732R001 |  | Montáž expanzního automatu | KUS | 1 | 0 | 0 |  | 0 | 3
PP |  |  |  | Montáž expanzního automatu
TS
P | 58 | 732R004 |  | Montáž úpravny vody | KUS | 1 | 0 | 0 |  | 0 | 3
PP |  |  |  | Montáž úpravny vody
TS
P | 59 | 998732102 |  | Přesun hmot pro strojovny stanovený z hmotnosti přesunovaného materiálu vodorovná dopravní vzdálenost do 50 m základní v objektech výšky přes 6 do 12 m | T | 0.802 | 0 | 0 |  | 0 | 3
PP |  |  |  | Přesun hmot pro strojovny stanovený z hmotnosti přesunovaného materiálu vodorovná dopravní vzdálenost do 50 m základní v objektech výšky přes 6 do 12 m
TS
P | 60 | 998732193 |  | Přesun hmot pro strojovny stanovený z hmotnosti přesunovaného materiálu vodorovná dopravní vzdálenost do 50 m Příplatek k cenám za zvětšený přesun přes vymezeno | T | 0.802 | 0 | 0 |  | 0 | 3
PP |  |  |  | Přesun hmot pro strojovny stanovený z hmotnosti přesunovaného materiálu vodorovná dopravní vzdálenost do 50 m Příplatek k cenám za zvětšený přesun přes vymezenou vodorovnou dopravní vzdálenost do 500 m
TS
P | 61 | R732219345 |  | Montáž ohříváku vody stojatého PN 1,6/1,0 o obsahu 1000 litrů | KUS | 2 | 0 | 0 |  | 0 | 3
PP |  |  |  | Montáž ohříváku vody stojatého PN 1,6/1,0 o obsahu 1000 litrů
TS
P | 62 | R732D001 |  | Pozice č.106 - Expanzní automat s jedním čerpadlem | KUS | 1 | 0 | 0 |  | 0 | 3
PP |  |  |  | Pozice č.106 - Expanzní automat s jedním čerpadlem
TS
P | 63 | R732D002 |  | Pozice č.102 - Akumulační nádoba V =1006 l | KUS | 1 | 0 | 0 |  | 0 | 3
PP |  |  |  | Pozice č.102 - Akumulační nádoba V =1006 l
TS
P | 64 | R732D003 |  | Pozice č.105 - Zásobník TV,V=835l, atest na pitnou vodu | KUS | 2 | 0 | 0 |  | 0 | 3
PP |  |  |  | Pozice č.105 - Zásobník TV,V=835l, atest na pitnou vodu
TS
P | 65 | R732D004 |  | Pozice č.107 - Úpravna vody pro soustavu | KUS | 1 | 0 | 0 |  | 0 | 3
PP |  |  |  | Pozice č.107 - Úpravna vody pro soustavu
TS
P | 66 | R732D006 |  | Orientační štítky na zařízení a armaturách | KUS | 43 | 0 | 0 |  | 0 | 3
PP |  |  |  | Orientační štítky na zařízení a armaturách
VV |  |  |  | 30+1+4+4+2+1+1 = 43,000 [A] "Celkem: "43 = 43,000 [B]
TS
P | 67 | R732D007 |  | Orientační šipky na potrubí, cca každých 10 m | KUS | 270 | 0 | 0 |  | 0 | 3
PP |  |  |  | Orientační šipky na potrubí, cca každých 10 m
TS
P | 68 | R732D008 |  | Pozice č.101 - Čerpadlo s plynulou regulací otáček | KUS | 10 | 0 | 0 |  | 0 | 3
PP |  |  |  | Pozice č.101 - Čerpadlo s plynulou regulací otáček
TS
P | 69 | R732D009 |  | Pozice č.104 - Čerpadlo s plynulou regulací otáček | KUS | 1 | 0 | 0 |  | 0 | 3
PP |  |  |  | Pozice č.104 - Čerpadlo s plynulou regulací otáček
TS
P | 70 | R732D010 |  | Pozice č.106 - Čerpadlo s plynulou regulací otáček | KUS | 1 | 0 | 0 |  | 0 | 3
PP |  |  |  | Pozice č.106 - Čerpadlo s plynulou regulací otáček
TS
P | 71 | R732D011 |  | Pozice č.107 - Čerpadlo s plynulou regulací otáček | KUS | 1 | 0 | 0 |  | 0 | 3
PP |  |  |  | Pozice č.107 - Čerpadlo s plynulou regulací otáček
TS
P | 72 | R732D012 |  | Pozice č.VZT1 + VZT3 + VZT5 - Čerpadlo s plynulou regulací otáček | KUS | 3 | 0 | 0 |  | 0 | 3
PP |  |  |  | Pozice č.VZT1 + VZT3 + VZT5 - Čerpadlo s plynulou regulací otáček
TS
P | 73 | R732D013 |  | Pozice č.102,103,105 - Čerpadlo s plynulou regulací otáček | KS | 3 | 0 | 0 |  | 0 | 3
PP |  |  |  | Pozice č.102,103,105 - Čerpadlo s plynulou regulací otáček
TS
SD |  | 733 |  | Ústřední vytápění - rozvodné potrubí |  |  |  | 0
P | 74 | 733111103 |  | Potrubí z trubek ocelových závitových černých spojovaných svařováním bezešvých běžných nízkotlakých PN 16 do 115°C DN 15 | M | 850 | 0 | 0 |  | 0 | 3
PP |  |  |  | Potrubí z trubek ocelových závitových černých spojovaných svařováním bezešvých běžných nízkotlakých PN 16 do 115°C DN 15
VV |  |  |  | 0+0+0+0+850+0+0 = 850,000 [A] "Celkem: "850 = 850,000 [B]
TS
P | 75 | 733111104 |  | Potrubí z trubek ocelových závitových černých spojovaných svařováním bezešvých běžných nízkotlakých PN 16 do 115°C DN 20 | M | 240 | 0 | 0 |  | 0 | 3
PP |  |  |  | Potrubí z trubek ocelových závitových černých spojovaných svařováním bezešvých běžných nízkotlakých PN 16 do 115°C DN 20
VV |  |  |  | 0+0+0+0+120+0+120 = 240,000 [A] "Celkem: "240 = 240,000 [B]
TS
P | 76 | 733111105 |  | Potrubí z trubek ocelových závitových černých spojovaných svařováním bezešvých běžných nízkotlakých PN 16 do 115°C DN 25 | M | 200 | 0 | 0 |  | 0 | 3
PP |  |  |  | Potrubí z trubek ocelových závitových černých spojovaných svařováním bezešvých běžných nízkotlakých PN 16 do 115°C DN 25
VV |  |  |  | 0+0+0+110+30+0+60 = 200,000 [A] "Celkem: "200 = 200,000 [B]
TS
P | 77 | 733111106 |  | Potrubí z trubek ocelových závitových černých spojovaných svařováním bezešvých běžných nízkotlakých PN 16 do 115°C DN 32 | M | 715 | 0 | 0 |  | 0 | 3
PP |  |  |  | Potrubí z trubek ocelových závitových černých spojovaných svařováním bezešvých běžných nízkotlakých PN 16 do 115°C DN 32
VV |  |  |  | 0+480+30+100+35+0+70 = 715,000 [A] "Celkem: "715 = 715,000 [B]
TS
P | 78 | 733111107 |  | Potrubí z trubek ocelových závitových černých spojovaných svařováním bezešvých běžných nízkotlakých PN 16 do 115°C DN 40 | M | 95 | 0 | 0 |  | 0 | 3
PP |  |  |  | Potrubí z trubek ocelových závitových černých spojovaných svařováním bezešvých běžných nízkotlakých PN 16 do 115°C DN 40
VV |  |  |  | 0+25+0+0+40+0+30 = 95,000 [A] "Celkem: "95 = 95,000 [B]
TS
P | 79 | 733111108 |  | Potrubí z trubek ocelových závitových černých spojovaných svařováním bezešvých běžných nízkotlakých PN 16 do 115°C DN 50 | M | 335 | 0 | 0 |  | 0 | 3
PP |  |  |  | Potrubí z trubek ocelových závitových černých spojovaných svařováním bezešvých běžných nízkotlakých PN 16 do 115°C DN 50
VV |  |  |  | 0+35+150+0+70+0+80 = 335,000 [A] "Celkem: "335 = 335,000 [B]
TS
P | 80 | 733111113 |  | Potrubí z trubek ocelových závitových černých spojovaných svařováním bezešvých běžných nízkotlakých PN 16 do 115°C v kotelnách a strojovnách DN 15 | M | 105 | 0 | 0 |  | 0 | 3
PP |  |  |  | Potrubí z trubek ocelových závitových černých spojovaných svařováním bezešvých běžných nízkotlakých PN 16 do 115°C v kotelnách a strojovnách DN 15
VV |  |  |  | 15+15+15+15+15+15+15 = 105,000 [A] "Celkem: "105 = 105,000 [B]
TS
P | 81 | 733111114 |  | Potrubí z trubek ocelových závitových černých spojovaných svařováním bezešvých běžných nízkotlakých PN 16 do 115°C v kotelnách a strojovnách DN 20 | M | 30 | 0 | 0 |  | 0 | 3
PP |  |  |  | Potrubí z trubek ocelových závitových černých spojovaných svařováním bezešvých běžných nízkotlakých PN 16 do 115°C v kotelnách a strojovnách DN 20
VV |  |  |  | 20+0+0+0+10+0+0 = 30,000 [A] "Celkem: "30 = 30,000 [B]
TS
P | 82 | 733111115 |  | Potrubí z trubek ocelových závitových černých spojovaných svařováním bezešvých běžných nízkotlakých PN 16 do 115°C v kotelnách a strojovnách DN 25 | M | 10 | 0 | 0 |  | 0 | 3
PP |  |  |  | Potrubí z trubek ocelových závitových černých spojovaných svařováním bezešvých běžných nízkotlakých PN 16 do 115°C v kotelnách a strojovnách DN 25
VV |  |  |  | 0+0+0+0+10+0+0 = 10,000 [A] "Celkem: "10 = 10,000 [B]
TS
P | 83 | 733111116 |  | Potrubí z trubek ocelových závitových černých spojovaných svařováním bezešvých běžných nízkotlakých PN 16 do 115°C v kotelnách a strojovnách DN 32 | M | 35 | 0 | 0 |  | 0 | 3
PP |  |  |  | Potrubí z trubek ocelových závitových černých spojovaných svařováním bezešvých běžných nízkotlakých PN 16 do 115°C v kotelnách a strojovnách DN 32
VV |  |  |  | 0+0+0+35+0+0+0 = 35,000 [A] "Celkem: "35 = 35,000 [B]
TS
P | 84 | 733111117 |  | Potrubí z trubek ocelových závitových černých spojovaných svařováním bezešvých běžných nízkotlakých PN 16 do 115°C v kotelnách a strojovnách DN 40 | M | 290 | 0 | 0 |  | 0 | 3
PP |  |  |  | Potrubí z trubek ocelových závitových černých spojovaných svařováním bezešvých běžných nízkotlakých PN 16 do 115°C v kotelnách a strojovnách DN 40
VV |  |  |  | 290+0+0+0+0+0+0 = 290,000 [A] "Celkem: "290 = 290,000 [B]
TS
P | 85 | 733113113 |  | Potrubí z trubek ocelových závitových černých Příplatek k ceně za zhotovení přípojky z ocelových trubek závitových DN 15 | KUS | 170 | 0 | 0 |  | 0 | 3
PP |  |  |  | Potrubí z trubek ocelových závitových černých Příplatek k ceně za zhotovení přípojky z ocelových trubek závitových DN 15
VV |  |  |  | 0+0+0+0+170+0+0 = 170,000 [A] "Celkem: "170 = 170,000 [B]
TS
P | 86 | 733113114 |  | Potrubí z trubek ocelových závitových černých Příplatek k ceně za zhotovení přípojky z ocelových trubek závitových DN 20 | KUS | 28 | 0 | 0 |  | 0 | 3
PP |  |  |  | Potrubí z trubek ocelových závitových černých Příplatek k ceně za zhotovení přípojky z ocelových trubek závitových DN 20
VV |  |  |  | 4+0+0+0+0+0+24 = 28,000 [A] "Celkem: "28 = 28,000 [B]
TS
P | 87 | 733113115 |  | Potrubí z trubek ocelových závitových černých Příplatek k ceně za zhotovení přípojky z ocelových trubek závitových DN 25 | KUS | 8 | 0 | 0 |  | 0 | 3
PP |  |  |  | Potrubí z trubek ocelových závitových černých Příplatek k ceně za zhotovení přípojky z ocelových trubek závitových DN 25
VV |  |  |  | 0+0+0+2+0+0+6 = 8,000 [A] "Celkem: "8 = 8,000 [B]
TS
P | 88 | 733113116 |  | Potrubí z trubek ocelových závitových černých Příplatek k ceně za zhotovení přípojky z ocelových trubek závitových DN 32 | KUS | 24 | 0 | 0 |  | 0 | 3
PP |  |  |  | Potrubí z trubek ocelových závitových černých Příplatek k ceně za zhotovení přípojky z ocelových trubek závitových DN 32
VV |  |  |  | 0+22+2+0+0+0+0 = 24,000 [A] "Celkem: "24 = 24,000 [B]
TS
P | 89 | 733113117 |  | Potrubí z trubek ocelových závitových černých Příplatek k ceně za zhotovení přípojky z ocelových trubek závitových DN 40 | KUS | 16 | 0 | 0 |  | 0 | 3
PP |  |  |  | Potrubí z trubek ocelových závitových černých Příplatek k ceně za zhotovení přípojky z ocelových trubek závitových DN 40
VV |  |  |  | 16+0+0+0+0+0+0 = 16,000 [A] "Celkem: "16 = 16,000 [B]
TS
P | 90 | 733113118 |  | Potrubí z trubek ocelových závitových černých Příplatek k ceně za zhotovení přípojky z ocelových trubek závitových DN 50 | KUS | 4 | 0 | 0 |  | 0 | 3
PP |  |  |  | Potrubí z trubek ocelových závitových černých Příplatek k ceně za zhotovení přípojky z ocelových trubek závitových DN 50
VV |  |  |  | 0+0+4+0+0+0+0 = 4,000 [A] "Celkem: "4 = 4,000 [B]
TS
P | 91 | 733121122 |  | Potrubí z trubek ocelových hladkých spojovaných svařováním černých bezešvých nízkotlakých T= do +115°C O 76/3,2 | M | 670 | 0 | 0 |  | 0 | 3
PP |  |  |  | Potrubí z trubek ocelových hladkých spojovaných svařováním černých bezešvých nízkotlakých T= do +115°C O 76/3,2
VV |  |  |  | 0+110+100+0+150+180+130 = 670,000 [A] "Celkem: "670 = 670,000 [B]
TS
P | 92 | 733121222 |  | Potrubí z trubek ocelových hladkých spojovaných svařováním černých bezešvých v kotelnách a strojovnách O 76/3,2 | M | 204 | 0 | 0 |  | 0 | 3
PP |  |  |  | Potrubí z trubek ocelových hladkých spojovaných svařováním černých bezešvých v kotelnách a strojovnách O 76/3,2
VV |  |  |  | 35+35+30+0+34+30+40 = 204,000 [A] "Celkem: "204 = 204,000 [B]
TS
P | 93 | 733121225 |  | Potrubí z trubek ocelových hladkých spojovaných svařováním černých bezešvých v kotelnách a strojovnách O 89/3,6 | M | 90 | 0 | 0 |  | 0 | 3
PP |  |  |  | Potrubí z trubek ocelových hladkých spojovaných svařováním černých bezešvých v kotelnách a strojovnách O 89/3,6
VV |  |  |  | 90+0+0+0+0+0+0 = 90,000 [A] "Celkem: "90 = 90,000 [B]
TS
P | 94 | 733121232 |  | Potrubí z trubek ocelových hladkých spojovaných svařováním černých bezešvých v kotelnách a strojovnách O 133/4,0 | M | 30 | 0 | 0 |  | 0 | 3
PP |  |  |  | Potrubí z trubek ocelových hladkých spojovaných svařováním černých bezešvých v kotelnách a strojovnách O 133/4,0
VV |  |  |  | 30+0+0+0+0+0+0 = 30,000 [A] "Celkem: "30 = 30,000 [B]
TS
P | 95 | 733121232.R001 |  | Korýtko pro svedení odvzdušnění, vypouštění, odfuk PV ke gule D 133x4,5 | M | 25 | 0 | 0 |  | 0 | 3
PP |  |  |  | Korýtko pro svedení odvzdušnění, vypouštění, odfuk PV ke gule D 133x4,5
VV |  |  |  | 25+0+0+0+0+0+0 = 25,000 [A] "Celkem: "25 = 25,000 [B]
TS
P | 96 | 733123123 |  | Potrubí z trubek ocelových hladkých Příplatek k cenám za zhotovení přípojky z trubek ocelových hladkých O 76/3,2 | KUS | 6 | 0 | 0 |  | 0 | 3
PP |  |  |  | Potrubí z trubek ocelových hladkých Příplatek k cenám za zhotovení přípojky z trubek ocelových hladkých O 76/3,2
VV |  |  |  | 4+0+0+0+0+2+0 = 6,000 [A] "Celkem: "6 = 6,000 [B]
TS
P | 97 | 733123125 |  | Potrubí z trubek ocelových hladkých Příplatek k cenám za zhotovení přípojky z trubek ocelových hladkých O 89/3,6 | KUS | 2 | 0 | 0 |  | 0 | 3
PP |  |  |  | Potrubí z trubek ocelových hladkých Příplatek k cenám za zhotovení přípojky z trubek ocelových hladkých O 89/3,6
VV |  |  |  | 2+0+0+0+0+0+0 = 2,000 [A] "Celkem: "2 = 2,000 [B]
TS
P | 98 | 733123132 |  | Potrubí z trubek ocelových hladkých Příplatek k cenám za zhotovení přípojky z trubek ocelových hladkých O 133/4,0 | KUS | 2 | 0 | 0 |  | 0 | 3
PP |  |  |  | Potrubí z trubek ocelových hladkých Příplatek k cenám za zhotovení přípojky z trubek ocelových hladkých O 133/4,0
VV |  |  |  | 2+0+0+0+0+0+0 = 2,000 [A] "Celkem: "2 = 2,000 [B]
TS
P | 99 | 733141102 |  | Odvzdušňovací nádobky, odlučovače a odkalovače nádobky z trubek ocelových do DN 50 | KUS | 114 | 0 | 0 |  | 0 | 3
PP |  |  |  | Odvzdušňovací nádobky, odlučovače a odkalovače nádobky z trubek ocelových do DN 50
VV |  |  |  | 22+13+12+18+16+10+23 = 114,000 [A] "Celkem: "114 = 114,000 [B]
TS
P | 100 | 733190107 |  | Zkoušky těsnosti potrubí, manžety prostupové z trubek ocelových zkoušky těsnosti potrubí (za provozu) z trubek ocelových závitových DN do 40 | M | 2570 | 0 | 0 |  | 0 | 3
PP |  |  |  | Zkoušky těsnosti potrubí, manžety prostupové z trubek ocelových zkoušky těsnosti potrubí (za provozu) z trubek ocelových závitových DN do 40
TS
P | 101 | 733190108 |  | Zkoušky těsnosti potrubí, manžety prostupové z trubek ocelových zkoušky těsnosti potrubí (za provozu) z trubek ocelových závitových DN 40 do 50 | M | 335 | 0 | 0 |  | 0 | 3
PP |  |  |  | Zkoušky těsnosti potrubí, manžety prostupové z trubek ocelových zkoušky těsnosti potrubí (za provozu) z trubek ocelových závitových DN 40 do 50
TS
P | 102 | 733190225 |  | Zkoušky těsnosti potrubí, manžety prostupové z trubek ocelových zkoušky těsnosti potrubí (za provozu) z trubek ocelových hladkých O přes 60,3/2,9 do 89/5,0 | M | 964 | 0 | 0 |  | 0 | 3
PP |  |  |  | Zkoušky těsnosti potrubí, manžety prostupové z trubek ocelových zkoušky těsnosti potrubí (za provozu) z trubek ocelových hladkých O přes 60,3/2,9 do 89/5,0
TS
P | 103 | 733190232 |  | Zkoušky těsnosti potrubí, manžety prostupové z trubek ocelových zkoušky těsnosti potrubí (za provozu) z trubek ocelových hladkých O přes 89/5,0 do 133/5,0 | M | 30 | 0 | 0 |  | 0 | 3
PP |  |  |  | Zkoušky těsnosti potrubí, manžety prostupové z trubek ocelových zkoušky těsnosti potrubí (za provozu) z trubek ocelových hladkých O přes 89/5,0 do 133/5,0
TS
P | 104 | 998733102 |  | Přesun hmot pro rozvody potrubí stanovený z hmotnosti přesunovaného materiálu vodorovná dopravní vzdálenost do 50 m základní v objektech výšky přes 6 do 12 m | T | 17.11 | 0 | 0 |  | 0 | 3
PP |  |  |  | Přesun hmot pro rozvody potrubí stanovený z hmotnosti přesunovaného materiálu vodorovná dopravní vzdálenost do 50 m základní v objektech výšky přes 6 do 12 m
TS
P | 105 | 998733193 |  | Přesun hmot pro rozvody potrubí stanovený z hmotnosti přesunovaného materiálu vodorovná dopravní vzdálenost do 50 m Příplatek k cenám za zvětšený přesun přes vy | T | 17.11 | 0 | 0 |  | 0 | 3
PP |  |  |  | Přesun hmot pro rozvody potrubí stanovený z hmotnosti přesunovaného materiálu vodorovná dopravní vzdálenost do 50 m Příplatek k cenám za zvětšený přesun přes vymezenou vodorovnou dopravní vzdálenost do 500 m
TS
SD |  | 734 |  | Ústřední vytápění - armatury |  |  |  | 0
P | 106 | 734109214 |  | Montáž armatur přírubových se dvěma přírubami PN 16 DN 50 | SOUBOR | 2 | 0 | 0 |  | 0 | 3
PP |  |  |  | Montáž armatur přírubových se dvěma přírubami PN 16 DN 50
VV |  |  |  | 0+0+0+0+0+1+1 = 2,000 [A] "Celkem: "2 = 2,000 [B]
TS
P | 107 | 734109215 |  | Montáž armatur přírubových se dvěma přírubami PN 16 DN 65 | SOUBOR | 21 | 0 | 0 |  | 0 | 3
PP |  |  |  | Montáž armatur přírubových se dvěma přírubami PN 16 DN 65
TS
P | 108 | 734109223 |  | Montáž armatur přírubových se dvěma přírubami PN 16 DN 32 | SOUBOR | 7 | 0 | 0 |  | 0 | 3
PP |  |  |  | Montáž armatur přírubových se dvěma přírubami PN 16 DN 32
VV |  |  |  | 0+0+1+6+0+0+0 = 7,000 [A] "Celkem: "7 = 7,000 [B]
TS
P | 109 | 734111416-R |  | Ventil přírubový uzavírací přímý DN 65 PN 16 do 300°C ovládaný ručně | SOUBOR | 19 | 0 | 0 |  | 0 | 3
PP |  |  |  | Ventil přírubový uzavírací přímý DN 65 PN 16 do 300°C ovládaný ručně
VV |  |  |  | 2+3+3+0+3+5+3 = 19,000 [A] "Celkem: "19 = 19,000 [B]
TS
P | 110 | 734111417-R |  | Ventil přírubový uzavírací přímý DN 80 PN 16 do 300°C ovládaný ručně | SOUBOR | 3 | 0 | 0 |  | 0 | 3
PP |  |  |  | Ventil přírubový uzavírací přímý DN 80 PN 16 do 300°C ovládaný ručně
VV |  |  |  | 3+0+0+0+0+0+0 = 3,000 [A] "Celkem: "3 = 3,000 [B]
TS
P | 111 | 734111421-R |  | Ventil přírubový uzavírací přímý DN 125 PN 16 do 300°C ovládaný ručně | SOUBOR | 4 | 0 | 0 |  | 0 | 3
PP |  |  |  | Ventil přírubový uzavírací přímý DN 125 PN 16 do 300°C ovládaný ručně
VV |  |  |  | 4+0+0+0+0+0+0 = 4,000 [A] "Celkem: "4 = 4,000 [B]
TS
P | 112 | 734163427 |  | Filtry z uhlíkové oceli s čístícím víkem nebo vypouštěcí zátkou PN 16 do 300°C DN 65 | SOUBOR | 6 | 0 | 0 |  | 0 | 3
PP |  |  |  | Filtry z uhlíkové oceli s čístícím víkem nebo vypouštěcí zátkou PN 16 do 300°C DN 65
VV |  |  |  | 0+1+1+0+1+2+1 = 6,000 [A] "Celkem: "6 = 6,000 [B]
TS
P | 113 | 734163428 |  | Filtry z uhlíkové oceli s čístícím víkem nebo vypouštěcí zátkou PN 16 do 300°C DN 80 | SOUBOR | 1 | 0 | 0 |  | 0 | 3
PP |  |  |  | Filtry z uhlíkové oceli s čístícím víkem nebo vypouštěcí zátkou PN 16 do 300°C DN 80
VV |  |  |  | 1+0+0+0+0+0+0 = 1,000 [A] "Celkem: "1 = 1,000 [B]
TS
P | 114 | 734173416 |  | Mezikusy, přírubové spoje přírubové spoje PN 16/I, 200°C DN 65 | SOUBOR | 2 | 0 | 0 |  | 0 | 3
PP |  |  |  | Mezikusy, přírubové spoje přírubové spoje PN 16/I, 200°C DN 65
VV |  |  |  | 0+0+0+0+0+2+0 = 2,000 [A] "Celkem: "2 = 2,000 [B]
TS
P | 115 | 734209113 |  | Montáž závitových armatur se 2 závity G 1/2 (DN 15) | KUS | 185 | 0 | 0 |  | 0 | 3
PP |  |  |  | Montáž závitových armatur se 2 závity G 1/2 (DN 15)
TS
P | 116 | 734209114 |  | Montáž závitových armatur se 2 závity G 3/4 (DN 20) | KUS | 16 | 0 | 0 |  | 0 | 3
PP |  |  |  | Montáž závitových armatur se 2 závity G 3/4 (DN 20)
TS
P | 117 | 734209115 |  | Montáž závitových armatur se 2 závity G 1 (DN 25) | KUS | 4 | 0 | 0 |  | 0 | 3
PP |  |  |  | Montáž závitových armatur se 2 závity G 1 (DN 25)
TS
P | 118 | 734209116 |  | Montáž závitových armatur se 2 závity G 5/4 (DN 32) | KUS | 27 | 0 | 0 |  | 0 | 3
PP |  |  |  | Montáž závitových armatur se 2 závity G 5/4 (DN 32)
TS
P | 119 | 734209117 |  | Montáž závitových armatur se 2 závity G 6/4 (DN 40) | KUS | 62 | 0 | 0 |  | 0 | 3
PP |  |  |  | Montáž závitových armatur se 2 závity G 6/4 (DN 40)
TS
P | 120 | 734209118 |  | Montáž závitových armatur se 2 závity G 2 (DN 50) | KUS | 8 | 0 | 0 |  | 0 | 3
PP |  |  |  | Montáž závitových armatur se 2 závity G 2 (DN 50)
TS
P | 121 | 734209123 |  | Montáž závitových armatur se 3 závity G 1/2 (DN 15) | KUS | 1 | 0 | 0 |  | 0 | 3
PP |  |  |  | Montáž závitových armatur se 3 závity G 1/2 (DN 15)
VV |  |  |  | 0+0+0+1+0+0+0 = 1,000 [A] "Celkem: "1 = 1,000 [B]
TS
P | 122 | 734209127 |  | Montáž závitových armatur se 3 závity G 6/4 (DN 40) | KUS | 1 | 0 | 0 |  | 0 | 3
PP |  |  |  | Montáž závitových armatur se 3 závity G 6/4 (DN 40)
VV |  |  |  | 0+0+0+0+1+0+0 = 1,000 [A] "Celkem: "1 = 1,000 [B]
TS
P | 123 | 734220121 |  | Ventily regulační závitové vyvažovací přímé s vypouštěním PN 25 do 120°C G 3/8 | KUS | 4 | 0 | 0 |  | 0 | 3
PP |  |  |  | Ventily regulační závitové vyvažovací přímé s vypouštěním PN 25 do 120°C G 3/8
VV |  |  |  | 0+0+3+0+0+1+0 = 4,000 [A] "Celkem: "4 = 4,000 [B]
TS
P | 124 | 734220122 |  | Ventily regulační závitové vyvažovací přímé s vypouštěním PN 25 do 120°C G 1/2 | KUS | 1 | 0 | 0 |  | 0 | 3
PP |  |  |  | Ventily regulační závitové vyvažovací přímé s vypouštěním PN 25 do 120°C G 1/2
VV |  |  |  | 0+0+0+1+0+0+0 = 1,000 [A] "Celkem: "1 = 1,000 [B]
TS
P | 125 | 734220123 |  | Ventily regulační závitové vyvažovací přímé s vypouštěním PN 25 do 120°C G 3/4 | KUS | 2 | 0 | 0 |  | 0 | 3
PP |  |  |  | Ventily regulační závitové vyvažovací přímé s vypouštěním PN 25 do 120°C G 3/4
VV |  |  |  | 0+0+1+1+0+0+0 = 2,000 [A] "Celkem: "2 = 2,000 [B]
TS
P | 126 | 734220124 |  | Ventily regulační závitové vyvažovací přímé s vypouštěním PN 25 do 120°C G 1 | KUS | 1 | 0 | 0 |  | 0 | 3
PP |  |  |  | Ventily regulační závitové vyvažovací přímé s vypouštěním PN 25 do 120°C G 1
VV |  |  |  | 0+0+0+1+0+0+0 = 1,000 [A] "Celkem: "1 = 1,000 [B]
TS
P | 127 | 734220125 |  | Ventily regulační závitové vyvažovací přímé s vypouštěním PN 25 do 120°C G 5/4 | KUS | 1 | 0 | 0 |  | 0 | 3
PP |  |  |  | Ventily regulační závitové vyvažovací přímé s vypouštěním PN 25 do 120°C G 5/4
VV |  |  |  | 0+0+1+0+0+0+0 = 1,000 [A] "Celkem: "1 = 1,000 [B]
TS
P | 128 | 734220126 |  | Ventily regulační závitové vyvažovací přímé s vypouštěním PN 25 do 120°C G 6/4 | KUS | 17 | 0 | 0 |  | 0 | 3
PP |  |  |  | Ventily regulační závitové vyvažovací přímé s vypouštěním PN 25 do 120°C G 6/4
VV |  |  |  | 16+0+1+0+0+0+0 = 17,000 [A] "Celkem: "17 = 17,000 [B]
TS
P | 129 | 734220127 |  | Ventily regulační závitové vyvažovací přímé s vypouštěním PN 25 do 120°C G 2 | KUS | 2 | 0 | 0 |  | 0 | 3
PP |  |  |  | Ventily regulační závitové vyvažovací přímé s vypouštěním PN 25 do 120°C G 2
VV |  |  |  | 0+0+0+0+0+1+1 = 2,000 [A] "Celkem: "2 = 2,000 [B]
TS
P | 130 | 734221682 |  | Ventily regulační závitové hlavice termostatické pro ovládání ventilů PN 10 do 110°C kapalinové otopných těles VK | KUS | 59 | 0 | 0 |  | 0 | 3
PP |  |  |  | Ventily regulační závitové hlavice termostatické pro ovládání ventilů PN 10 do 110°C kapalinové otopných těles VK
VV |  |  |  | 0+0+0+0+59+0+0 = 59,000 [A] "Celkem: "59 = 59,000 [B]
TS
P | 131 | 734242416 |  | Ventily zpětné závitové PN 16 do 110°C přímé G 6/4 | KUS | 10 | 0 | 0 |  | 0 | 3
PP |  |  |  | Ventily zpětné závitové PN 16 do 110°C přímé G 6/4
VV |  |  |  | 10+0+0+0+0+0+0 = 10,000 [A] "Celkem: "10 = 10,000 [B]
TS
P | 132 | 734261232 |  | Šroubení topenářské PN 16 do 120°C přímé G 3/8 | KUS | 4 | 0 | 0 |  | 0 | 3
PP |  |  |  | Šroubení topenářské PN 16 do 120°C přímé G 3/8
VV |  |  |  | 0+0+3+0+0+1+0 = 4,000 [A] "Celkem: "4 = 4,000 [B]
TS
P | 133 | 734261233 |  | Šroubení topenářské PN 16 do 120°C přímé G 1/2 | KUS | 20 | 0 | 0 |  | 0 | 3
PP |  |  |  | Šroubení topenářské PN 16 do 120°C přímé G 1/2
VV |  |  |  | 2+0+1+2+1+0+14 = 20,000 [A] "Celkem: "20 = 20,000 [B]
TS
P | 134 | 734261234 |  | Šroubení topenářské PN 16 do 120°C přímé G 3/4 | KUS | 18 | 0 | 0 |  | 0 | 3
PP |  |  |  | Šroubení topenářské PN 16 do 120°C přímé G 3/4
VV |  |  |  | 2+0+1+1+0+0+14 = 18,000 [A] "Celkem: "18 = 18,000 [B]
TS
P | 135 | 734261235 |  | Šroubení topenářské PN 16 do 120°C přímé G 1 | KUS | 5 | 0 | 0 |  | 0 | 3
PP |  |  |  | Šroubení topenářské PN 16 do 120°C přímé G 1
VV |  |  |  | 0+0+0+2+0+0+3 = 5,000 [A] "Celkem: "5 = 5,000 [B]
TS
P | 136 | 734261236 |  | Šroubení topenářské PN 16 do 120°C přímé G 5/4 | KUS | 28 | 0 | 0 |  | 0 | 3
PP |  |  |  | Šroubení topenářské PN 16 do 120°C přímé G 5/4
VV |  |  |  | 0+22+2+4+0+0+0 = 28,000 [A] "Celkem: "28 = 28,000 [B]
TS
P | 137 | 734261236.R001 |  | Šroubení topenářské přímé G 2 PN 16 do 120°C | KUS | 4 | 0 | 0 |  | 0 | 3
PP |  |  |  | Šroubení topenářské přímé G 2 PN 16 do 120°C
VV |  |  |  | 0+0+4+0+0+0+0 = 4,000 [A] "Celkem: "4 = 4,000 [B]
TS
P | 138 | 734261237 |  | Šroubení topenářské PN 16 do 120°C přímé G 6/4 | KUS | 97 | 0 | 0 |  | 0 | 3
PP |  |  |  | Šroubení topenářské PN 16 do 120°C přímé G 6/4
VV |  |  |  | 96+0+0+1+0+0+0 = 97,000 [A] "Celkem: "97 = 97,000 [B]
TS
P | 139 | 734261238 |  | Šroubení topenářské PN 16 do 120°C přímé G 2 | KUS | 5 | 0 | 0 |  | 0 | 3
PP |  |  |  | Šroubení topenářské PN 16 do 120°C přímé G 2
VV |  |  |  | 0+0+0+2+0+0+3 = 5,000 [A] "Celkem: "5 = 5,000 [B]
TS
P | 140 | 734261238 | 1 | Šroubení topenářské PN 16 do 120°C přímé G 2 | KUS | 4 | 0 | 0 |  | 0 | 3
PP |  |  |  | Šroubení topenářské PN 16 do 120°C přímé G 2
VV |  |  |  | 0+0+4+0+0+0+0 = 4,000 [A] "Celkem: "4 = 4,000 [B]
TS
P | 141 | 734291123 |  | Ostatní armatury kohouty plnicí a vypouštěcí PN 10 do 90°C G 1/2 | KUS | 80 | 0 | 0 |  | 0 | 3
PP |  |  |  | Ostatní armatury kohouty plnicí a vypouštěcí PN 10 do 90°C G 1/2
VV |  |  |  | 15+2+14+2+12+12+23 = 80,000 [A] "Celkem: "80 = 80,000 [B]
TS
P | 142 | 734291124 |  | Ostatní armatury kohouty plnicí a vypouštěcí PN 10 do 90°C G 3/4 | KUS | 2 | 0 | 0 |  | 0 | 3
PP |  |  |  | Ostatní armatury kohouty plnicí a vypouštěcí PN 10 do 90°C G 3/4
VV |  |  |  | 0+0+0+2+0+0+0 = 2,000 [A] "Celkem: "2 = 2,000 [B]
TS
P | 143 | 734291265 |  | Ostatní armatury filtry závitové pro topné a chladicí systémy PN 30 do 110°C přímé s vnitřními závity G 1 1/4 | KUS | 2 | 0 | 0 |  | 0 | 3
PP |  |  |  | Ostatní armatury filtry závitové pro topné a chladicí systémy PN 30 do 110°C přímé s vnitřními závity G 1 1/4
VV |  |  |  | 1+0+1+0+0+0+0 = 2,000 [A] "Celkem: "2 = 2,000 [B]
TS
P | 144 | 734291266 |  | Ostatní armatury filtry závitové pro topné a chladicí systémy PN 30 do 110°C přímé s vnitřními závity G 1 1/2 | KUS | 8 | 0 | 0 |  | 0 | 3
PP |  |  |  | Ostatní armatury filtry závitové pro topné a chladicí systémy PN 30 do 110°C přímé s vnitřními závity G 1 1/2
VV |  |  |  | 8+0+0+0+0+0+0 = 8,000 [A] "Celkem: "8 = 8,000 [B]
TS
P | 145 | 734291267 |  | Ostatní armatury filtry závitové pro topné a chladicí systémy PN 30 do 110°C přímé s vnitřními závity G 2 | KUS | 2 | 0 | 0 |  | 0 | 3
PP |  |  |  | Ostatní armatury filtry závitové pro topné a chladicí systémy PN 30 do 110°C přímé s vnitřními závity G 2
VV |  |  |  | 0+0+2+0+0+0+0 = 2,000 [A] "Celkem: "2 = 2,000 [B]
TS
P | 146 | 734292713 |  | Ostatní armatury kulové kohouty PN 42 do 185°C přímé vnitřní závit G 1/2 | KUS | 31 | 0 | 0 |  | 0 | 3
PP |  |  |  | Ostatní armatury kulové kohouty PN 42 do 185°C přímé vnitřní závit G 1/2
VV |  |  |  | 12+2+8+2+2+3+2 = 31,000 [A] "Celkem: "31 = 31,000 [B]
TS
P | 147 | 734292713 | 1 | Ostatní armatury kulové kohouty PN 42 do 185°C přímé vnitřní závit G 1/2 | KUS | 114 | 0 | 0 |  | 0 | 3
PP |  |  |  | Ostatní armatury kulové kohouty PN 42 do 185°C přímé vnitřní závit G 1/2
VV |  |  |  | 22+13+12+18+16+10+23 = 114,000 [A] "Celkem: "114 = 114,000 [B]
TS
P | 148 | 734292714 |  | Ostatní armatury kulové kohouty PN 42 do 185°C přímé vnitřní závit G 3/4 | KUS | 14 | 0 | 0 |  | 0 | 3
PP |  |  |  | Ostatní armatury kulové kohouty PN 42 do 185°C přímé vnitřní závit G 3/4
VV |  |  |  | 2+0+0+0+0+0+12 = 14,000 [A] "Celkem: "14 = 14,000 [B]
TS
P | 149 | 734292715 |  | Ostatní armatury kulové kohouty PN 42 do 185°C přímé vnitřní závit G 1 | KUS | 3 | 0 | 0 |  | 0 | 3
PP |  |  |  | Ostatní armatury kulové kohouty PN 42 do 185°C přímé vnitřní závit G 1
VV |  |  |  | 0+0+0+0+0+0+3 = 3,000 [A] "Celkem: "3 = 3,000 [B]
TS
P | 150 | 734292716 |  | Ostatní armatury kulové kohouty PN 42 do 185°C přímé vnitřní závit G 1 1/4 | KUS | 5 | 0 | 0 |  | 0 | 3
PP |  |  |  | Ostatní armatury kulové kohouty PN 42 do 185°C přímé vnitřní závit G 1 1/4
TS
P | 151 | 734292717 |  | Ostatní armatury kulové kohouty PN 42 do 185°C přímé vnitřní závit G 1 1/2 | KUS | 44 | 0 | 0 |  | 0 | 3
PP |  |  |  | Ostatní armatury kulové kohouty PN 42 do 185°C přímé vnitřní závit G 1 1/2
VV |  |  |  | 44+0+0+0+0+0+0 = 44,000 [A] "Celkem: "44 = 44,000 [B]
TS
P | 152 | 734292718 |  | Ostatní armatury kulové kohouty PN 42 do 185°C přímé vnitřní závit G 2 | KUS | 4 | 0 | 0 |  | 0 | 3
PP |  |  |  | Ostatní armatury kulové kohouty PN 42 do 185°C přímé vnitřní závit G 2
VV |  |  |  | 0+0+4+0+0+0+0 = 4,000 [A] "Celkem: "4 = 4,000 [B]
TS
P | 153 | 734294104 |  | Ostatní armatury růžice dělené krycí do G 3/4 | KUS | 170 | 0 | 0 |  | 0 | 3
PP |  |  |  | Ostatní armatury růžice dělené krycí do G 3/4
VV |  |  |  | 0+0+0+0+170+0+0 = 170,000 [A] "Celkem: "170 = 170,000 [B]
TS
P | 154 | 734411105 |  | Teploměry technické s pevným stonkem a jímkou zadní připojení (axiální) průměr 63 mm délka stonku 200 mm | KUS | 24 | 0 | 0 |  | 0 | 3
PP |  |  |  | Teploměry technické s pevným stonkem a jímkou zadní připojení (axiální) průměr 63 mm délka stonku 200 mm
TS
P | 155 | 734411601 |  | Teploměry technické ochranné jímky se závitem do G 1 | KUS | 24 | 0 | 0 |  | 0 | 3
PP |  |  |  | Teploměry technické ochranné jímky se závitem do G 1
VV |  |  |  | 4+2+8+2+2+4+2 = 24,000 [A] "Celkem: "24 = 24,000 [B]
TS
P | 156 | 734419111 |  | Teploměry technické montáž teploměrů s ochranným pouzdrem nebo s pevným stonkem a jímkou | KUS | 24 | 0 | 0 |  | 0 | 3
PP |  |  |  | Teploměry technické montáž teploměrů s ochranným pouzdrem nebo s pevným stonkem a jímkou
VV |  |  |  | 4+2+8+2+2+4+2 = 24,000 [A] "Celkem: "24 = 24,000 [B]
TS
P | 157 | 734421102 |  | Tlakoměry s pevným stonkem a zpětnou klapkou spodní připojení (radiální) tlaku 0-16 bar průměru 63 mm | KUS | 30 | 0 | 0 |  | 0 | 3
PP |  |  |  | Tlakoměry s pevným stonkem a zpětnou klapkou spodní připojení (radiální) tlaku 0-16 bar průměru 63 mm
TS
P | 158 | 734424101 |  | Tlakoměry kondenzační smyčky k přivaření, PN 250 do 300°C zahnuté | KUS | 30 | 0 | 0 |  | 0 | 3
PP |  |  |  | Tlakoměry kondenzační smyčky k přivaření, PN 250 do 300°C zahnuté
VV |  |  |  | 11+2+8+2+2+3+2 = 30,000 [A] "Celkem: "30 = 30,000 [B]
TS
P | 159 | 734494121 |  | Měřicí armatury návarky s metrickým závitem M 20x1,5 délky do 220 mm | KUS | 24 | 0 | 0 |  | 0 | 3
PP |  |  |  | Měřicí armatury návarky s metrickým závitem M 20x1,5 délky do 220 mm
VV |  |  |  | 4+2+8+2+2+4+2 = 24,000 [A] "Celkem: "24 = 24,000 [B]
TS
P | 160 | 734494213 |  | Měřicí armatury návarky s trubkovým závitem G 1/2 | KUS | 30 | 0 | 0 |  | 0 | 3
PP |  |  |  | Měřicí armatury návarky s trubkovým závitem G 1/2
VV |  |  |  | 11+2+8+2+2+3+2 = 30,000 [A] "Celkem: "30 = 30,000 [B]
TS
P | 161 | 734R002 |  | Montáž Manometru M+R | KUS | 30 | 0 | 0 |  | 0 | 3
PP |  |  |  | Montáž Manometru M+R
VV |  |  |  | 11+2+8+2+2+3+2 = 30,000 [A] "Celkem: "30 = 30,000 [B]
TS
P | 162 | 998734102 |  | Přesun hmot pro armatury stanovený z hmotnosti přesunovaného materiálu vodorovná dopravní vzdálenost do 50 m základní v objektech výšky přes 6 do 12 m | T | 1.986 | 0 | 0 |  | 0 | 3
PP |  |  |  | Přesun hmot pro armatury stanovený z hmotnosti přesunovaného materiálu vodorovná dopravní vzdálenost do 50 m základní v objektech výšky přes 6 do 12 m
TS
P | 163 | 998734193 |  | Přesun hmot pro armatury stanovený z hmotnosti přesunovaného materiálu vodorovná dopravní vzdálenost do 50 m Příplatek k cenám za zvětšený přesun přes vymezenou | T | 1.986 | 0 | 0 |  | 0 | 3
PP |  |  |  | Přesun hmot pro armatury stanovený z hmotnosti přesunovaného materiálu vodorovná dopravní vzdálenost do 50 m Příplatek k cenám za zvětšený přesun přes vymezenou vodorovnou dopravní vzdálenost do 500 m
TS
P | 164 | R000D015 |  | GK - Gumový kompenzátor DN 32 | KUS | 2 | 0 | 0 |  | 0 | 3
PP |  |  |  | GK - Gumový kompenzátor DN 32
VV |  |  |  | 0+0+0+2+0+0+0 = 2,000 [A] "Celkem: "2 = 2,000 [B]
TS
P | 165 | R000D016 |  | GK - Gumový kompenzátor DN 65 | KUS | 10 | 0 | 0 |  | 0 | 3
PP |  |  |  | GK - Gumový kompenzátor DN 65
VV |  |  |  | 0+2+2+0+2+2+2 = 10,000 [A] "Celkem: "10 = 10,000 [B]
TS
P | 166 | R000D017 |  | ZV - Klapka zpětná mezipřírobová DN 32 | KUS | 2 | 0 | 0 |  | 0 | 3
PP |  |  |  | ZV - Klapka zpětná mezipřírobová DN 32
VV |  |  |  | 0+0+1+1+0+0+0 = 2,000 [A] "Celkem: "2 = 2,000 [B]
TS
P | 167 | R000D018 |  | ZV - Klapka zpětná mezipřírobová DN 50 | KUS | 2 | 0 | 0 |  | 0 | 3
PP |  |  |  | ZV - Klapka zpětná mezipřírobová DN 50
VV |  |  |  | 0+0+2+0+0+0+0 = 2,000 [A] "Celkem: "2 = 2,000 [B]
TS
P | 168 | R000D019 |  | ZV - Klapka zpětná mezipřírobová DN 65 | KUS | 5 | 0 | 0 |  | 0 | 3
PP |  |  |  | ZV - Klapka zpětná mezipřírobová DN 65
VV |  |  |  | 0+1+1+0+1+1+1 = 5,000 [A] "Celkem: "5 = 5,000 [B]
TS
P | 169 | R000D020 |  | RV - Vyvažovací ventil přírubový, se dvěma vsuvkami (ventilky) pro odběr tlaku. DN 65 | KUS | 5 | 0 | 0 |  | 0 | 3
PP |  |  |  | RV - Vyvažovací ventil přírubový, se dvěma vsuvkami (ventilky) pro odběr tlaku. DN 65
VV |  |  |  | 2+1+1+0+1+0+0 = 5,000 [A] "Celkem: "5 = 5,000 [B]
TS
P | 170 | R000D021 |  | ETNRV - Tlakově nezávislý regulační ventil DN 15 s el.pohonem-plynulá regulace | KUS | 12 | 0 | 0 |  | 0 | 3
PP |  |  |  | ETNRV - Tlakově nezávislý regulační ventil DN 15 s el.pohonem-plynulá regulace
VV |  |  |  | 0+0+0+0+0+0+12 = 12,000 [A] "Celkem: "12 = 12,000 [B]
TS
P | 171 | R000D022 |  | ETNRV - Tlakově nezávislý regulační ventil DN 20 s el.pohonem-plynulá regulace | KUS | 3 | 0 | 0 |  | 0 | 3
PP |  |  |  | ETNRV - Tlakově nezávislý regulační ventil DN 20 s el.pohonem-plynulá regulace
VV |  |  |  | 0+0+0+0+0+0+3 = 3,000 [A] "Celkem: "3 = 3,000 [B]
TS
P | 172 | R000D023 |  | ETNUV - Tlakově nezávislý uzavírací ventil DN 25 s el.pohonem-ON/OFF regulace | KUS | 11 | 0 | 0 |  | 0 | 3
PP |  |  |  | ETNUV - Tlakově nezávislý uzavírací ventil DN 25 s el.pohonem-ON/OFF regulace
VV |  |  |  | 0+11+0+0+0+0+0 = 11,000 [A] "Celkem: "11 = 11,000 [B]
TS
P | 173 | R000D024 |  | RTD - Regulátor tlakové diference DN 15 | KUS | 1 | 0 | 0 |  | 0 | 3
PP |  |  |  | RTD - Regulátor tlakové diference DN 15
VV |  |  |  | 0+0+0+1+0+0+0 = 1,000 [A] "Celkem: "1 = 1,000 [B]
TS
P | 174 | R000D025 |  | RTD - Regulátor tlakové diference DN 20 | KUS | 1 | 0 | 0 |  | 0 | 3
PP |  |  |  | RTD - Regulátor tlakové diference DN 20
VV |  |  |  | 0+0+0+1+0+0+0 = 1,000 [A] "Celkem: "1 = 1,000 [B]
TS
P | 175 | R000D026 |  | Radiátorový ventil DN 15 pro koupelnové žebříky | KUS | 4 | 0 | 0 |  | 0 | 3
PP |  |  |  | Radiátorový ventil DN 15 pro koupelnové žebříky
VV |  |  |  | 0+0+0+0+4+0+0 = 4,000 [A] "Celkem: "4 = 4,000 [B]
TS
P | 176 | R000D027 |  | PS/RS - Radiátorové šroubení DN 15 | KUS | 166 | 0 | 0 |  | 0 | 3
PP |  |  |  | PS/RS - Radiátorové šroubení DN 15
VV |  |  |  | 0+0+0+0+166+0+0 = 166,000 [A] "Celkem: "166 = 166,000 [B]
TS
P | 177 | R000R014 |  | UV - Uzavírací ventil s přírubami DN 32 | KUS | 3 | 0 | 0 |  | 0 | 3
PP |  |  |  | UV - Uzavírací ventil s přírubami DN 32
VV |  |  |  | 0+0+0+3+0+0+0 = 3,000 [A] "Celkem: "3 = 3,000 [B]
TS
P | 178 | R723180113 |  | Vlnité trubky z ušlechtilých materiálů, PN 10. Každá trubka má na obou koncích šroubení, vhodného typu pro napojení danného zařízení DN20; 0,5 m. | KUS | 24 | 0 | 0 |  | 0 | 3
PP |  |  |  | Vlnité trubky z ušlechtilých materiálů, PN 10. Každá trubka má na obou koncích šroubení, vhodného typu pro napojení danného zařízení DN20; 0,5 m.
VV |  |  |  | 0+0+0+0+0+0+24 = 24,000 [A] "Celkem: "24 = 24,000 [B]
TS
P | 179 | R723180114 |  | Vlnité trubky z ušlechtilých materiálů, PN 10. Každá trubka má na obou koncích šroubení, vhodného typu pro napojení fancoilů DN 25; 0,5 m. | KUS | 6 | 0 | 0 |  | 0 | 3
PP |  |  |  | Vlnité trubky z ušlechtilých materiálů, PN 10. Každá trubka má na obou koncích šroubení, vhodného typu pro napojení fancoilů DN 25; 0,5 m.
VV |  |  |  | 0+0+0+0+0+0+6 = 6,000 [A] "Celkem: "6 = 6,000 [B]
TS
P | 180 | R734251133 |  | Ventil závitový pojistný G 1/2 PN 16 do 200°C pružinový nárožní proporcionální | SOUBOR | 10 | 0 | 0 |  | 0 | 3
PP |  |  |  | Ventil závitový pojistný G 1/2 PN 16 do 200°C pružinový nárožní proporcionální
TS
P | 181 | R734251135 |  | Ventil závitový pojistný G 1 PN 16 do 200°C pružinový nárožní proporcionální | SOUBOR | 1 | 0 | 0 |  | 0 | 3
PP |  |  |  | Ventil závitový pojistný G 1 PN 16 do 200°C pružinový nárožní proporcionální
TS
SD |  | 735 |  | Ústřední vytápění - otopná tělesa |  |  |  | 0
P | 182 | 735152172 |  | Otopná tělesa panelová VK jednodesková PN 1,0 MPa, T do 110°C bez přídavné přestupní plochy výšky tělesa 600 mm stavební délky / výkonu 500 mm / 302 W | KUS | 1 | 0 | 0 |  | 0 | 3
PP |  |  |  | Otopná tělesa panelová VK jednodesková PN 1,0 MPa, T do 110°C bez přídavné přestupní plochy výšky tělesa 600 mm stavební délky / výkonu 500 mm / 302 W
VV |  |  |  | 1+0 = 1,000 [A] "Celkem: "1 = 1,000 [B]
TS
P | 183 | 735152271 |  | Otopná tělesa panelová VK jednodesková PN 1,0 MPa, T do 110°C s jednou přídavnou přestupní plochou výšky tělesa 600 mm stavební délky / výkonu 400 mm / 401 W | KUS | 2 | 0 | 0 |  | 0 | 3
PP |  |  |  | Otopná tělesa panelová VK jednodesková PN 1,0 MPa, T do 110°C s jednou přídavnou přestupní plochou výšky tělesa 600 mm stavební délky / výkonu 400 mm / 401 W
VV |  |  |  | 2+0 = 2,000 [A] "Celkem: "2 = 2,000 [B]
TS
P | 184 | 735152272 |  | Otopná tělesa panelová VK jednodesková PN 1,0 MPa, T do 110°C s jednou přídavnou přestupní plochou výšky tělesa 600 mm stavební délky / výkonu 500 mm / 501 W | KUS | 1 | 0 | 0 |  | 0 | 3
PP |  |  |  | Otopná tělesa panelová VK jednodesková PN 1,0 MPa, T do 110°C s jednou přídavnou přestupní plochou výšky tělesa 600 mm stavební délky / výkonu 500 mm / 501 W
VV |  |  |  | 0+1 = 1,000 [A] "Celkem: "1 = 1,000 [B]
TS
P | 185 | 735152273 |  | Otopná tělesa panelová VK jednodesková PN 1,0 MPa, T do 110°C s jednou přídavnou přestupní plochou výšky tělesa 600 mm stavební délky / výkonu 600 mm / 601 W | KUS | 2 | 0 | 0 |  | 0 | 3
PP |  |  |  | Otopná tělesa panelová VK jednodesková PN 1,0 MPa, T do 110°C s jednou přídavnou přestupní plochou výšky tělesa 600 mm stavební délky / výkonu 600 mm / 601 W
VV |  |  |  | 2+0 = 2,000 [A] "Celkem: "2 = 2,000 [B]
TS
P | 186 | 735152275 |  | Otopná tělesa panelová VK jednodesková PN 1,0 MPa, T do 110°C s jednou přídavnou přestupní plochou výšky tělesa 600 mm stavební délky / výkonu 800 mm / 802 W | KUS | 1 | 0 | 0 |  | 0 | 3
PP |  |  |  | Otopná tělesa panelová VK jednodesková PN 1,0 MPa, T do 110°C s jednou přídavnou přestupní plochou výšky tělesa 600 mm stavební délky / výkonu 800 mm / 802 W
VV |  |  |  | 1+0 = 1,000 [A] "Celkem: "1 = 1,000 [B]
TS
P | 187 | 735152278 |  | Otopná tělesa panelová VK jednodesková PN 1,0 MPa, T do 110°C s jednou přídavnou přestupní plochou výšky tělesa 600 mm stavební délky / výkonu 1100 mm / 1102 W | KUS | 4 | 0 | 0 |  | 0 | 3
PP |  |  |  | Otopná tělesa panelová VK jednodesková PN 1,0 MPa, T do 110°C s jednou přídavnou přestupní plochou výšky tělesa 600 mm stavební délky / výkonu 1100 mm / 1102 W
VV |  |  |  | 0+4 = 4,000 [A] "Celkem: "4 = 4,000 [B]
TS
P | 188 | 735152279 |  | Otopná tělesa panelová VK jednodesková PN 1,0 MPa, T do 110°C s jednou přídavnou přestupní plochou výšky tělesa 600 mm stavební délky / výkonu 1200 mm / 1202 W | KUS | 2 | 0 | 0 |  | 0 | 3
PP |  |  |  | Otopná tělesa panelová VK jednodesková PN 1,0 MPa, T do 110°C s jednou přídavnou přestupní plochou výšky tělesa 600 mm stavební délky / výkonu 1200 mm / 1202 W
VV |  |  |  | 0+2 = 2,000 [A] "Celkem: "2 = 2,000 [B]
TS
P | 189 | 735152280 |  | Otopná tělesa panelová VK jednodesková PN 1,0 MPa, T do 110°C s jednou přídavnou přestupní plochou výšky tělesa 600 mm stavební délky / výkonu 1400 mm / 1403 W | KUS | 2 | 0 | 0 |  | 0 | 3
PP |  |  |  | Otopná tělesa panelová VK jednodesková PN 1,0 MPa, T do 110°C s jednou přídavnou přestupní plochou výšky tělesa 600 mm stavební délky / výkonu 1400 mm / 1403 W
VV |  |  |  | 2+0 = 2,000 [A] "Celkem: "2 = 2,000 [B]
TS
P | 190 | 735152473 |  | Otopná tělesa panelová VK dvoudesková PN 1,0 MPa, T do 110°C s jednou přídavnou přestupní plochou výšky tělesa 600 mm stavební délky / výkonu 600 mm / 773 W | KUS | 1 | 0 | 0 |  | 0 | 3
PP |  |  |  | Otopná tělesa panelová VK dvoudesková PN 1,0 MPa, T do 110°C s jednou přídavnou přestupní plochou výšky tělesa 600 mm stavební délky / výkonu 600 mm / 773 W
VV |  |  |  | 1+0 = 1,000 [A] "Celkem: "1 = 1,000 [B]
TS
P | 191 | 735152474 |  | Otopná tělesa panelová VK dvoudesková PN 1,0 MPa, T do 110°C s jednou přídavnou přestupní plochou výšky tělesa 600 mm stavební délky / výkonu 700 mm / 902 W | KUS | 1 | 0 | 0 |  | 0 | 3
PP |  |  |  | Otopná tělesa panelová VK dvoudesková PN 1,0 MPa, T do 110°C s jednou přídavnou přestupní plochou výšky tělesa 600 mm stavební délky / výkonu 700 mm / 902 W
VV |  |  |  | 1+0 = 1,000 [A] "Celkem: "1 = 1,000 [B]
TS
P | 192 | 735152475 |  | Otopná tělesa panelová VK dvoudesková PN 1,0 MPa, T do 110°C s jednou přídavnou přestupní plochou výšky tělesa 600 mm stavební délky / výkonu 800 mm / 1030 W | KUS | 2 | 0 | 0 |  | 0 | 3
PP |  |  |  | Otopná tělesa panelová VK dvoudesková PN 1,0 MPa, T do 110°C s jednou přídavnou přestupní plochou výšky tělesa 600 mm stavební délky / výkonu 800 mm / 1030 W
VV |  |  |  | 2+0 = 2,000 [A] "Celkem: "2 = 2,000 [B]
TS
P | 193 | 735152476 |  | Otopná tělesa panelová VK dvoudesková PN 1,0 MPa, T do 110°C s jednou přídavnou přestupní plochou výšky tělesa 600 mm stavební délky / výkonu 900 mm / 1159 W | KUS | 2 | 0 | 0 |  | 0 | 3
PP |  |  |  | Otopná tělesa panelová VK dvoudesková PN 1,0 MPa, T do 110°C s jednou přídavnou přestupní plochou výšky tělesa 600 mm stavební délky / výkonu 900 mm / 1159 W
VV |  |  |  | 0+2 = 2,000 [A] "Celkem: "2 = 2,000 [B]
TS
P | 194 | 735152478 |  | Otopná tělesa panelová VK dvoudesková PN 1,0 MPa, T do 110°C s jednou přídavnou přestupní plochou výšky tělesa 600 mm stavební délky / výkonu 1100 mm / 1417 W | KUS | 4 | 0 | 0 |  | 0 | 3
PP |  |  |  | Otopná tělesa panelová VK dvoudesková PN 1,0 MPa, T do 110°C s jednou přídavnou přestupní plochou výšky tělesa 600 mm stavební délky / výkonu 1100 mm / 1417 W
VV |  |  |  | 4+0 = 4,000 [A] "Celkem: "4 = 4,000 [B]
TS
P | 195 | 735152479 |  | Otopná tělesa panelová VK dvoudesková PN 1,0 MPa, T do 110°C s jednou přídavnou přestupní plochou výšky tělesa 600 mm stavební délky / výkonu 1200 mm / 1546 W | KUS | 11 | 0 | 0 |  | 0 | 3
PP |  |  |  | Otopná tělesa panelová VK dvoudesková PN 1,0 MPa, T do 110°C s jednou přídavnou přestupní plochou výšky tělesa 600 mm stavební délky / výkonu 1200 mm / 1546 W
VV |  |  |  | 2+9 = 11,000 [A] "Celkem: "11 = 11,000 [B]
TS
P | 196 | 735152480 |  | Otopná tělesa panelová VK dvoudesková PN 1,0 MPa, T do 110°C s jednou přídavnou přestupní plochou výšky tělesa 600 mm stavební délky / výkonu 1400 mm / 1803 W | KUS | 8 | 0 | 0 |  | 0 | 3
PP |  |  |  | Otopná tělesa panelová VK dvoudesková PN 1,0 MPa, T do 110°C s jednou přídavnou přestupní plochou výšky tělesa 600 mm stavební délky / výkonu 1400 mm / 1803 W
VV |  |  |  | 2+6 = 8,000 [A] "Celkem: "8 = 8,000 [B]
TS
P | 197 | 735152494 |  | Otopná tělesa panelová VK dvoudesková PN 1,0 MPa, T do 110°C s jednou přídavnou přestupní plochou výšky tělesa 900 mm stavební délky / výkonu 700 mm / 1228 W | KUS | 1 | 0 | 0 |  | 0 | 3
PP |  |  |  | Otopná tělesa panelová VK dvoudesková PN 1,0 MPa, T do 110°C s jednou přídavnou přestupní plochou výšky tělesa 900 mm stavební délky / výkonu 700 mm / 1228 W
VV |  |  |  | 1+0 = 1,000 [A] "Celkem: "1 = 1,000 [B]
TS
P | 198 | 735152499 |  | Otopná tělesa panelová VK dvoudesková PN 1,0 MPa, T do 110°C s jednou přídavnou přestupní plochou výšky tělesa 900 mm stavební délky / výkonu 1200 mm / 2105 W | KUS | 4 | 0 | 0 |  | 0 | 3
PP |  |  |  | Otopná tělesa panelová VK dvoudesková PN 1,0 MPa, T do 110°C s jednou přídavnou přestupní plochou výšky tělesa 900 mm stavební délky / výkonu 1200 mm / 2105 W
VV |  |  |  | 2+2 = 4,000 [A] "Celkem: "4 = 4,000 [B]
TS
P | 199 | 735152500 |  | Otopná tělesa panelová VK dvoudesková PN 1,0 MPa, T do 110°C s jednou přídavnou přestupní plochou výšky tělesa 900 mm stavební délky / výkonu 1400 mm / 2456 W | KUS | 1 | 0 | 0 |  | 0 | 3
PP |  |  |  | Otopná tělesa panelová VK dvoudesková PN 1,0 MPa, T do 110°C s jednou přídavnou přestupní plochou výšky tělesa 900 mm stavební délky / výkonu 1400 mm / 2456 W
VV |  |  |  | 1+0 = 1,000 [A] "Celkem: "1 = 1,000 [B]
TS
P | 200 | 735152576 |  | Otopná tělesa panelová VK dvoudesková PN 1,0 MPa, T do 110°C se dvěma přídavnými přestupními plochami výšky tělesa 600 mm stavební délky / výkonu 900 mm / 1511 | KUS | 2 | 0 | 0 |  | 0 | 3
PP |  |  |  | Otopná tělesa panelová VK dvoudesková PN 1,0 MPa, T do 110°C se dvěma přídavnými přestupními plochami výšky tělesa 600 mm stavební délky / výkonu 900 mm / 1511 W
VV |  |  |  | 2+0 = 2,000 [A] "Celkem: "2 = 2,000 [B]
TS
P | 201 | 735152577 |  | Otopná tělesa panelová VK dvoudesková PN 1,0 MPa, T do 110°C se dvěma přídavnými přestupními plochami výšky tělesa 600 mm stavební délky / výkonu 1000 mm / 1679 | KUS | 3 | 0 | 0 |  | 0 | 3
PP |  |  |  | Otopná tělesa panelová VK dvoudesková PN 1,0 MPa, T do 110°C se dvěma přídavnými přestupními plochami výšky tělesa 600 mm stavební délky / výkonu 1000 mm / 1679 W
VV |  |  |  | 2+1 = 3,000 [A] "Celkem: "3 = 3,000 [B]
TS
P | 202 | 735152578 |  | Otopná tělesa panelová VK dvoudesková PN 1,0 MPa, T do 110°C se dvěma přídavnými přestupními plochami výšky tělesa 600 mm stavební délky / výkonu 1100 mm / 1847 | KUS | 1 | 0 | 0 |  | 0 | 3
PP |  |  |  | Otopná tělesa panelová VK dvoudesková PN 1,0 MPa, T do 110°C se dvěma přídavnými přestupními plochami výšky tělesa 600 mm stavební délky / výkonu 1100 mm / 1847 W
VV |  |  |  | 0+1 = 1,000 [A] "Celkem: "1 = 1,000 [B]
TS
P | 203 | 735152579 |  | Otopná tělesa panelová VK dvoudesková PN 1,0 MPa, T do 110°C se dvěma přídavnými přestupními plochami výšky tělesa 600 mm stavební délky / výkonu 1200 mm / 2015 | KUS | 3 | 0 | 0 |  | 0 | 3
PP |  |  |  | Otopná tělesa panelová VK dvoudesková PN 1,0 MPa, T do 110°C se dvěma přídavnými přestupními plochami výšky tělesa 600 mm stavební délky / výkonu 1200 mm / 2015 W
VV |  |  |  | 2+1 = 3,000 [A] "Celkem: "3 = 3,000 [B]
TS
P | 204 | 735152580 |  | Otopná tělesa panelová VK dvoudesková PN 1,0 MPa, T do 110°C se dvěma přídavnými přestupními plochami výšky tělesa 600 mm stavební délky / výkonu 1400 mm / 2351 | KUS | 7 | 0 | 0 |  | 0 | 3
PP |  |  |  | Otopná tělesa panelová VK dvoudesková PN 1,0 MPa, T do 110°C se dvěma přídavnými přestupními plochami výšky tělesa 600 mm stavební délky / výkonu 1400 mm / 2351 W
VV |  |  |  | 1+6 = 7,000 [A] "Celkem: "7 = 7,000 [B]
TS
P | 205 | 735152581 |  | Otopná tělesa panelová VK dvoudesková PN 1,0 MPa, T do 110°C se dvěma přídavnými přestupními plochami výšky tělesa 600 mm stavební délky / výkonu 1600 mm / 2686 | KUS | 3 | 0 | 0 |  | 0 | 3
PP |  |  |  | Otopná tělesa panelová VK dvoudesková PN 1,0 MPa, T do 110°C se dvěma přídavnými přestupními plochami výšky tělesa 600 mm stavební délky / výkonu 1600 mm / 2686 W
VV |  |  |  | 1+2 = 3,000 [A] "Celkem: "3 = 3,000 [B]
TS
P | 206 | 735152594 |  | Otopná tělesa panelová VK dvoudesková PN 1,0 MPa, T do 110°C se dvěma přídavnými přestupními plochami výšky tělesa 900 mm stavební délky / výkonu 700 mm / 1619 | KUS | 1 | 0 | 0 |  | 0 | 3
PP |  |  |  | Otopná tělesa panelová VK dvoudesková PN 1,0 MPa, T do 110°C se dvěma přídavnými přestupními plochami výšky tělesa 900 mm stavební délky / výkonu 700 mm / 1619 W
VV |  |  |  | 0+1 = 1,000 [A] "Celkem: "1 = 1,000 [B]
TS
P | 207 | 735152599 |  | Otopná tělesa panelová VK dvoudesková PN 1,0 MPa, T do 110°C se dvěma přídavnými přestupními plochami výšky tělesa 900 mm stavební délky / výkonu 1200 mm / 2776 | KUS | 3 | 0 | 0 |  | 0 | 3
PP |  |  |  | Otopná tělesa panelová VK dvoudesková PN 1,0 MPa, T do 110°C se dvěma přídavnými přestupními plochami výšky tělesa 900 mm stavební délky / výkonu 1200 mm / 2776 W
VV |  |  |  | 2+1 = 3,000 [A] "Celkem: "3 = 3,000 [B]
TS
P | 208 | 735152678 |  | Otopná tělesa panelová VK třídesková PN 1,0 MPa, T do 110°C se třemi přídavnými přestupními plochami výšky tělesa 600 mm stavební délky / výkonu 1100 mm / 2647 | KUS | 3 | 0 | 0 |  | 0 | 3
PP |  |  |  | Otopná tělesa panelová VK třídesková PN 1,0 MPa, T do 110°C se třemi přídavnými přestupními plochami výšky tělesa 600 mm stavební délky / výkonu 1100 mm / 2647 W
VV |  |  |  | 3+0 = 3,000 [A] "Celkem: "3 = 3,000 [B]
TS
P | 209 | 735152680 |  | Otopná tělesa panelová VK třídesková PN 1,0 MPa, T do 110°C se třemi přídavnými přestupními plochami výšky tělesa 600 mm stavební délky / výkonu 1400 mm / 3368 | KUS | 3 | 0 | 0 |  | 0 | 3
PP |  |  |  | Otopná tělesa panelová VK třídesková PN 1,0 MPa, T do 110°C se třemi přídavnými přestupními plochami výšky tělesa 600 mm stavební délky / výkonu 1400 mm / 3368 W
VV |  |  |  | 2+1 = 3,000 [A] "Celkem: "3 = 3,000 [B]
TS
P | 210 | 735152691 |  | Otopná tělesa panelová VK třídesková PN 1,0 MPa, T do 110°C se třemi přídavnými přestupními plochami výšky tělesa 900 mm stavební délky / výkonu 400 mm / 1331 W | KUS | 1 | 0 | 0 |  | 0 | 3
PP |  |  |  | Otopná tělesa panelová VK třídesková PN 1,0 MPa, T do 110°C se třemi přídavnými přestupními plochami výšky tělesa 900 mm stavební délky / výkonu 400 mm / 1331 W
VV |  |  |  | 1+0 = 1,000 [A] "Celkem: "1 = 1,000 [B]
TS
P | 211 | 735152696 |  | Otopná tělesa panelová VK třídesková PN 1,0 MPa, T do 110°C se třemi přídavnými přestupními plochami výšky tělesa 900 mm stavební délky / výkonu 900 mm / 2995 W | KUS | 1 | 0 | 0 |  | 0 | 3
PP |  |  |  | Otopná tělesa panelová VK třídesková PN 1,0 MPa, T do 110°C se třemi přídavnými přestupními plochami výšky tělesa 900 mm stavební délky / výkonu 900 mm / 2995 W
VV |  |  |  | 0+1 = 1,000 [A] "Celkem: "1 = 1,000 [B]
TS
P | 212 | 735160143 |  | Otopná tělesa trubková teplovodní na stěnu výšky tělesa 1 820 mm, délky 600 mm | KUS | 3 | 0 | 0 |  | 0 | 3
PP |  |  |  | Otopná tělesa trubková teplovodní na stěnu výšky tělesa 1 820 mm, délky 600 mm
VV |  |  |  | 2+1 = 3,000 [A] "Celkem: "3 = 3,000 [B]
TS
P | 213 | 735160144 |  | Otopná tělesa trubková teplovodní na stěnu výšky tělesa 1 820 mm, délky 750 mm | KUS | 1 | 0 | 0 |  | 0 | 3
PP |  |  |  | Otopná tělesa trubková teplovodní na stěnu výšky tělesa 1 820 mm, délky 750 mm
VV |  |  |  | 1+0 = 1,000 [A] "Celkem: "1 = 1,000 [B]
TS
P | 214 | 735511007 |  | Trubkové teplovodní podlahové vytápění rozvod v systémové desce potrubí polyethylen PE-Xa nebo PE-Xb (s kyslíkovou bariérou) rozvodné potrubí 17x2 mm, rozteč 10 | M | 669 | 0 | 0 |  | 0 | 3
PP |  |  |  | Trubkové teplovodní podlahové vytápění rozvod v systémové desce potrubí polyethylen PE-Xa nebo PE-Xb (s kyslíkovou bariérou) rozvodné potrubí 17x2 mm, rozteč 100 mm
VV |  |  |  | 448+221 = 669,000 [A] "Celkem: "669 = 669,000 [B]
TS
P | 215 | 735511008 |  | Trubkové teplovodní podlahové vytápění systémová deska s tepelnou izolací, výšky 50 až 53 mm | M2 | 104.8 | 0 | 0 |  | 0 | 3
PP |  |  |  | Trubkové teplovodní podlahové vytápění systémová deska s tepelnou izolací, výšky 50 až 53 mm
VV |  |  |  | 94.7+10.1 = 104,800 [A] "Celkem: "104.8 = 104,800 [B]
TS
P | 216 | 735511010 |  | Trubkové teplovodní podlahové vytápění rozvod v systémové desce potrubí polyethylen PE-Xa nebo PE-Xb (s kyslíkovou bariérou) rozvodné potrubí 17x2 mm, rozteč 15 | M | 446 | 0 | 0 |  | 0 | 3
PP |  |  |  | Trubkové teplovodní podlahové vytápění rozvod v systémové desce potrubí polyethylen PE-Xa nebo PE-Xb (s kyslíkovou bariérou) rozvodné potrubí 17x2 mm, rozteč 150 mm
VV |  |  |  | 446+0 = 446,000 [A] "Celkem: "446 = 446,000 [B]
TS
P | 217 | 735511083 |  | Trubkové teplovodní podlahové vytápění rozdělovače mosazné s průtokoměry čtyřokruhové | KUS | 1 | 0 | 0 |  | 0 | 3
PP |  |  |  | Trubkové teplovodní podlahové vytápění rozdělovače mosazné s průtokoměry čtyřokruhové
VV |  |  |  | 0+1 = 1,000 [A] "Celkem: "1 = 1,000 [B]
TS
P | 218 | 735511087 |  | Trubkové teplovodní podlahové vytápění rozdělovače mosazné s průtokoměry osmiokruhové | KUS | 1 | 0 | 0 |  | 0 | 3
PP |  |  |  | Trubkové teplovodní podlahové vytápění rozdělovače mosazné s průtokoměry osmiokruhové
VV |  |  |  | 1+0 = 1,000 [A] "Celkem: "1 = 1,000 [B]
TS
P | 219 | 735511103 |  | Trubkové teplovodní podlahové vytápění skříně rozdělovače pod omítku, pro rozdělovač s počtem okruhů 6-9 | KUS | 1 | 0 | 0 |  | 0 | 3
PP |  |  |  | Trubkové teplovodní podlahové vytápění skříně rozdělovače pod omítku, pro rozdělovač s počtem okruhů 6-9
VV |  |  |  | 1+0 = 1,000 [A] "Celkem: "1 = 1,000 [B]
TS
P | 220 | 735511122 |  | Trubkové teplovodní podlahové vytápění skříně rozdělovače na omítku, pro rozdělovač s počtem okruhů 2-6 | KUS | 1 | 0 | 0 |  | 0 | 3
PP |  |  |  | Trubkové teplovodní podlahové vytápění skříně rozdělovače na omítku, pro rozdělovač s počtem okruhů 2-6
VV |  |  |  | 0+1 = 1,000 [A] "Celkem: "1 = 1,000 [B]
TS
P | 221 | 735511138 |  | Trubkové teplovodní podlahové vytápění připojovací šroubení rozdělovače, potrubí 17x2,0 mm | KUS | 24 | 0 | 0 |  | 0 | 3
PP |  |  |  | Trubkové teplovodní podlahové vytápění připojovací šroubení rozdělovače, potrubí 17x2,0 mm
VV |  |  |  | 16+8 = 24,000 [A] "Celkem: "24 = 24,000 [B]
TS
P | 222 | 735511141 |  | Trubkové teplovodní podlahové vytápění regulační zařízení prostorový termostat | KUS | 12 | 0 | 0 |  | 0 | 3
PP |  |  |  | Trubkové teplovodní podlahové vytápění regulační zařízení prostorový termostat
VV |  |  |  | 8+4 = 12,000 [A] "Celkem: "12 = 12,000 [B]
TS
P | 223 | 735511143 |  | Trubkové teplovodní podlahové vytápění regulační zařízení elektrotermická hlavice | KUS | 12 | 0 | 0 |  | 0 | 3
PP |  |  |  | Trubkové teplovodní podlahové vytápění regulační zařízení elektrotermická hlavice
VV |  |  |  | 8+4 = 12,000 [A] "Celkem: "12 = 12,000 [B]
TS
P | 224 | 998735102 |  | Přesun hmot pro otopná tělesa stanovený z hmotnosti přesunovaného materiálu vodorovná dopravní vzdálenost do 50 m základní v objektech výšky přes 6 do 12 m | T | 3.68 | 0 | 0 |  | 0 | 3
PP |  |  |  | Přesun hmot pro otopná tělesa stanovený z hmotnosti přesunovaného materiálu vodorovná dopravní vzdálenost do 50 m základní v objektech výšky přes 6 do 12 m
TS
P | 225 | 998735193 |  | Přesun hmot pro otopná tělesa stanovený z hmotnosti přesunovaného materiálu vodorovná dopravní vzdálenost do 50 m Příplatek k cenám za zvětšený přesun přes vyme | T | 3.68 | 0 | 0 |  | 0 | 3
PP |  |  |  | Přesun hmot pro otopná tělesa stanovený z hmotnosti přesunovaného materiálu vodorovná dopravní vzdálenost do 50 m Příplatek k cenám za zvětšený přesun přes vymezenou vodorovnou dopravní vzdálenost do 500 m
TS
SD |  | 783 |  | Nátěry |  |  |  | 0
P | 226 | 783601713 |  | Příprava podkladu armatur a kovových potrubí před provedením nátěru potrubí do DN 50 mm odmaštěním, odmašťovačem vodou ředitelným | M | 2905 | 0 | 0 |  | 0 | 3
PP |  |  |  | Příprava podkladu armatur a kovových potrubí před provedením nátěru potrubí do DN 50 mm odmaštěním, odmašťovačem vodou ředitelným
TS
P | 227 | 783601733 |  | Příprava podkladu armatur a kovových potrubí před provedením nátěru potrubí přes DN 50 do DN 100 mm odmaštěním, odmašťovačem ředidlovým | M | 964 | 0 | 0 |  | 0 | 3
PP |  |  |  | Příprava podkladu armatur a kovových potrubí před provedením nátěru potrubí přes DN 50 do DN 100 mm odmaštěním, odmašťovačem ředidlovým
TS
P | 228 | 783601755 |  | Příprava podkladu armatur a kovových potrubí před provedením nátěru potrubí přes DN 100 do DN 150 mm odmaštěním, odmašťovačem vodou ředitelným | M | 30 | 0 | 0 |  | 0 | 3
PP |  |  |  | Příprava podkladu armatur a kovových potrubí před provedením nátěru potrubí přes DN 100 do DN 150 mm odmaštěním, odmašťovačem vodou ředitelným
TS
P | 229 | 783601795 |  | Příprava podkladu armatur a kovových potrubí před provedením nátěru potrubí přes DN 200 mm odmaštěním, odmašťovačem vodou ředitelným | M2 | 16 | 0 | 0 |  | 0 | 3
PP |  |  |  | Příprava podkladu armatur a kovových potrubí před provedením nátěru potrubí přes DN 200 mm odmaštěním, odmašťovačem vodou ředitelným
TS
P | 230 | 783614561 |  | Základní nátěr armatur a kovových potrubí jednonásobný potrubí přes DN 50 do DN 100 mm syntetický | M | 3899 | 0 | 0 |  | 0 | 3
PP |  |  |  | Základní nátěr armatur a kovových potrubí jednonásobný potrubí přes DN 50 do DN 100 mm syntetický
TS
P | 231 | 783614571 |  | Základní nátěr armatur a kovových potrubí jednonásobný potrubí přes DN 100 do DN 150 mm syntetický | M | 30 | 0 | 0 |  | 0 | 3
PP |  |  |  | Základní nátěr armatur a kovových potrubí jednonásobný potrubí přes DN 100 do DN 150 mm syntetický
TS
P | 232 | 783614663 |  | Základní antikorozní nátěr armatur a kovových potrubí jednonásobný potrubí přes DN 50 do DN 100 mm syntetický samozákladující | M | 3899 | 0 | 0 |  | 0 | 3
PP |  |  |  | Základní antikorozní nátěr armatur a kovových potrubí jednonásobný potrubí přes DN 50 do DN 100 mm syntetický samozákladující
TS
P | 233 | 783614673 |  | Základní antikorozní nátěr armatur a kovových potrubí jednonásobný potrubí přes DN 100 do DN 150 mm syntetický samozákladující | M | 30 | 0 | 0 |  | 0 | 3
PP |  |  |  | Základní antikorozní nátěr armatur a kovových potrubí jednonásobný potrubí přes DN 100 do DN 150 mm syntetický samozákladující
TS
P | 234 | 783617635 |  | Krycí nátěr (email) armatur a kovových potrubí potrubí přes DN 50 do DN 100 mm dvojnásobný syntetický tepelně odolný | M | 105 | 0 | 0 |  | 0 | 3
PP |  |  |  | Krycí nátěr (email) armatur a kovových potrubí potrubí přes DN 50 do DN 100 mm dvojnásobný syntetický tepelně odolný
TS
P | 235 | 783617655 |  | Krycí nátěr (email) armatur a kovových potrubí potrubí přes DN 100 do DN 150 mm dvojnásobný syntetický tepelně odolný | M | 25 | 0 | 0 |  | 0 | 3
PP |  |  |  | Krycí nátěr (email) armatur a kovových potrubí potrubí přes DN 100 do DN 150 mm dvojnásobný syntetický tepelně odolný
TS
P | 236 | R783614581 |  | Základní jednonásobný syntetický nátěr potrubí do DN 200 mm Rozdělovač a sběrač | M2 | 16 | 0 | 0 |  | 0 | 3
PP |  |  |  | Základní jednonásobný syntetický nátěr potrubí do DN 200 mm Rozdělovač a sběrač
TS
P | 237 | R783614613 |  | Základní antikorozní jednonásobný syntetický samozákladující potrubí do DN 200 mm - Rozdělovač a sběrač | M2 | 16 | 0 | 0 |  | 0 | 3
PP |  |  |  | Základní antikorozní jednonásobný syntetický samozákladující potrubí do DN 200 mm - Rozdělovač a sběrač
TS
SD |  | D1 |  | Zemní práce - bezkanálové vedení |  |  |  | 0
P | 238 | 166111101 |  | Přehození neulehlého výkopku ručně z horniny třídy těžitelnosti I, skupiny 1 až 3 | M3 | 15 | 0 | 0 |  | 0 | 3
PP |  |  |  | Přehození neulehlého výkopku ručně z horniny třídy těžitelnosti I, skupiny 1 až 3
TS
P | 239 | 174111101 |  | Zásyp sypaninou z jakékoliv horniny ručně s uložením výkopku ve vrstvách se zhutněním jam, šachet, rýh nebo kolem objektů v těchto vykopávkách | M3 | 3 | 0 | 0 |  | 0 | 3
PP |  |  |  | Zásyp sypaninou z jakékoliv horniny ručně s uložením výkopku ve vrstvách se zhutněním jam, šachet, rýh nebo kolem objektů v těchto vykopávkách
TS
P | 240 | 174111101.R01 |  | Písek 0-8 mm pro obsyp potrubí vč. dopravy | M3 | 15 | 0 | 0 |  | 0 | 3
PP |  |  |  | Písek 0-8 mm pro obsyp potrubí vč. dopravy
TS
P | 241 | 175111101 |  | Obsypání potrubí ručně sypaninou z vhodných hornin třídy těžitelnosti I a II, skupiny 1 až 4 nebo materiálem připraveným podél výkopu ve vzdálenosti do 3 m od j | M3 | 15 | 0 | 0 |  | 0 | 3
PP |  |  |  | Obsypání potrubí ručně sypaninou z vhodných hornin třídy těžitelnosti I a II, skupiny 1 až 4 nebo materiálem připraveným podél výkopu ve vzdálenosti do 3 m od jeho kraje pro jakoukoliv hloubku výkopu a míru zhutnění bez prohození sypaniny
TS
P | 242 | 175151101.R01 |  | Písek 2-8 mm pro podsyp potrubí vč.dopravy | M3 | 3 | 0 | 0 |  | 0 | 3
PP |  |  |  | Písek 2-8 mm pro podsyp potrubí vč.dopravy
TS
P | 243 | 230170011 |  | Zkouška těsnosti potrubí DN do 40 | M | 54 | 0 | 0 |  | 0 | 3
PP |  |  |  | Zkouška těsnosti potrubí DN do 40
TS
P | 244 | 230170011.R10 |  | Dilatační zkouška | HOD | 24 | 0 | 0 |  | 0 | 3
PP |  |  |  | Dilatační zkouška
TS
P | 245 | PRE.18 |  | Dodávka a montáž dvojité předizolovaného ocelového potrubí DN 40 + 40/160 6m | KUS | 9 | 0 | 0 |  | 0 | 3
PP |  |  |  | Dodávka a montáž dvojité předizolovaného ocelového potrubí DN 40 + 40/160 6m
VV |  |  |  | 9+0+0+0+0+0+0 = 9,000 [A] "Celkem: "9 = 9,000 [B]
TS
P | 246 | PRE.19 |  | Předizolovaný oblouk DN 40+40 - 90°horizontální | KUS | 16 | 0 | 0 |  | 0 | 3
PP |  |  |  | Předizolovaný oblouk DN 40+40 - 90°horizontální
TS
P | 247 | PRE.20 |  | Předizolovaný oblouk DN 40+40 - 90°vertikální | KUS | 16 | 0 | 0 |  | 0 | 3
PP |  |  |  | Předizolovaný oblouk DN 40+40 - 90°vertikální
TS
P | 248 | PRE.21 |  | Gumové průchodky stěnou pro potrubí DN 40+40 | KUS | 16 | 0 | 0 |  | 0 | 3
PP |  |  |  | Gumové průchodky stěnou pro potrubí DN 40+40
TS
P | 249 | PRE.22 |  | Výstražná značkovací páska | M | 40 | 0 | 0 |  | 0 | 3
PP |  |  |  | Výstražná značkovací páska
TS
P | 250 | PRE.23 |  | Montážní sada pro izolaci spojů bezkanálového vedení | SADA | 30 | 0 | 0 |  | 0 | 3
PP |  |  |  | Montážní sada pro izolaci spojů bezkanálového vedení
TS
P | 251 | PRE.24 |  | Krycí smrštitelné pouzdro vč.mastiku D160 L=600 mm | KUS | 30 | 0 | 0 |  | 0 | 3
PP |  |  |  | Krycí smrštitelné pouzdro vč.mastiku D160 L=600 mm
TS
P | 252 | PRE.25 |  | Směsné lahve typ 5 | KUS | 30 | 0 | 0 |  | 0 | 3
PP |  |  |  | Směsné lahve typ 5
TS
P | 253 | PRE.26 |  | Spoje potrubí DN 40 | KUS | 40 | 0 | 0 |  | 0 | 3
PP |  |  |  | Spoje potrubí DN 40
TS
P | 254 | PRE.27 |  | Koncové těsněší včetně izolace DN 40 | KUS | 16 | 0 | 0 |  | 0 | 3
PP |  |  |  | Koncové těsněší včetně izolace DN 40
TS
P | 255 | PRE.28 |  | Dilatační polštáře pro předizolované potrubí | KUS | 64 | 0 | 0 |  | 0 | 3
PP |  |  |  | Dilatační polštáře pro předizolované potrubí
TS
P | 256 | PRE.29 |  | Doprava jednotlivých komponent na stavbu | KUS | 1 | 0 | 0 |  | 0 | 3
PP |  |  |  | Doprava jednotlivých komponent na stavbu
TS
P | 257 | PRE.30 |  | Příprava pro tlakovou zkoušku potrubí do DN 40 | SADA | 1 | 0 | 0 |  | 0 | 3
PP |  |  |  | Příprava pro tlakovou zkoušku potrubí do DN 40
TS
P | 258 | PRE.31 |  | Rentgenování všech svarů | KUS | 32 | 0 | 0 |  | 0 | 3
PP |  |  |  | Rentgenování všech svarů
TS
SD |  | PRE |  | Ostatní |  |  |  | 0
P | 259 | PRE |  | Proplach potrubí, napouštění a vypouštění | M | 4234 | 0 | 0 |  | 0 | 3
PP |  |  |  | Proplach potrubí, napouštění a vypouštění
TS
P | 260 | PRE.1 |  | Napuštění soustavy před předáním do provozu | M | 4234 | 0 | 0 |  | 0 | 3
PP |  |  |  | Napuštění soustavy před předáním do provozu
TS
P | 261 | PRE.10 |  | Zaregulování soustavy | KUS | 45 | 0 | 0 |  | 0 | 3
PP |  |  |  | Zaregulování soustavy
TS
P | 262 | PRE.11 |  | Zaregulování těles | KUS | 59 | 0 | 0 |  | 0 | 3
PP |  |  |  | Zaregulování těles
TS
P | 263 | PRE.12 |  | Montážní dodavatelská dokumentace | SOUBOR | 1 | 0 | 0 |  | 0 | 3
PP |  |  |  | Montážní dodavatelská dokumentace
TS
P | 264 | PRE.14 |  | Provozní dokumentace. | SOUBOR | 1 | 0 | 0 |  | 0 | 3
PP |  |  |  | Provozní dokumentace.
TS
P | 265 | PRE.15 |  | Zaškolení obsluhy | HOD | 8 | 0 | 0 |  | 0 | 3
PP |  |  |  | Zaškolení obsluhy
TS
P | 266 | PRE.16 |  | Vypracování protokolů | HOD | 16 | 0 | 0 |  | 0 | 3
PP |  |  |  | Vypracování protokolů
TS
P | 267 | PRE.2 |  | Zkoušky | HOD | 75 | 0 | 0 |  | 0 | 3
PP |  |  |  | Zkoušky
TS
P | 268 | PRE.3 |  | Lešení, po případě jiné plošiny pro umožnění montáže zařízení ve výškách | KS | 1 | 0 | 0 |  | 0 | 3
PP |  |  |  | Lešení, po případě jiné plošiny pro umožnění montáže zařízení ve výškách
TS
P | 269 | PRE.4 |  | Protipožární prostup pro potrubí DN 15 | M | 74 | 0 | 0 |  | 0 | 3
PP |  |  |  | Protipožární prostup pro potrubí DN 15
TS
P | 270 | PRE.5 |  | Protipožární prostup pro potrubí DN 20 | M | 2 | 0 | 0 |  | 0 | 3
PP |  |  |  | Protipožární prostup pro potrubí DN 20
TS
P | 271 | PRE.6 |  | Protipožární prostup pro potrubí DN 25 | M | 2 | 0 | 0 |  | 0 | 3
PP |  |  |  | Protipožární prostup pro potrubí DN 25
TS
P | 272 | PRE.7 |  | Protipožární prostup pro potrubí DN 32 | M | 18 | 0 | 0 |  | 0 | 3
PP |  |  |  | Protipožární prostup pro potrubí DN 32
TS
P | 273 | PRE.8 |  | Protipožární prostup pro potrubí DN 50 | M | 20 | 0 | 0 |  | 0 | 3
PP |  |  |  | Protipožární prostup pro potrubí DN 50
TS
P | 274 | PRE.9 |  | Protipožární prostup pro potrubí DN 65 | M | 38 | 0 | 0 |  | 0 | 3
PP |  |  |  | Protipožární prostup pro potrubí DN 65
TS

## D.2.2SO 11-72-11SO 11-72-11.46
EstiCon |  |  |  | Firma: | [6 empty] | 3
Soupis prací objektu
S | Stavba: | VVZ |  | Rekonstrukce areálu HZS Česká Třebová_zm01 |  |  | SO 11-72-11.46 | 0 |  | 0 | 2
O | Objekt: | D.2.2 |  | Pozemní stavební objekty | [5 empty] | 0.12 | 2
O1 | Objekt: | SO 11-72-11 |  | D.2.2.1 - Hlavní budova | [5 empty] | 0.21
O2 | Rozpočet: | SO 11-72-11.46 |  | Měření a regulace
Typ | Poř. číslo | Kód položky | Varianta | Název Položky | MJ | Množství | Cena |  | Cenová soustava
[7 empty] | Jednotková | Celkem
0 | 1 | 2 | 3 | 4 | 5 | 6 | 7 | 8 | 9
SD |  | 21-M |  | Elektromontáže |  |  |  | 0
P | 1 | 210812001 |  | Montáž izolovaných kabelů měděných do 1 kV bez ukončení plných nebo laněných kulatých (např. CYKY, CHKE-R) uložených volně nebo v liště počtu a průřezu žil 2x1, | M | 112 | 0 | 0 |  | 0 | 3
PP |  |  |  | Montáž izolovaných kabelů měděných do 1 kV bez ukončení plných nebo laněných kulatých (např. CYKY, CHKE-R) uložených volně nebo v liště počtu a průřezu žil 2x1,5 až 6 mm2
TS
P | 2 | 210812011 |  | Montáž izolovaných kabelů měděných do 1 kV bez ukončení plných nebo laněných kulatých (např. CYKY, CHKE-R) uložených volně nebo v liště počtu a průřezu žil 3x1, | M | 1129 | 0 | 0 |  | 0 | 3
PP |  |  |  | Montáž izolovaných kabelů měděných do 1 kV bez ukončení plných nebo laněných kulatých (např. CYKY, CHKE-R) uložených volně nebo v liště počtu a průřezu žil 3x1,5 až 6 mm2
TS
P | 3 | 210812031 |  | Montáž izolovaných kabelů měděných do 1 kV bez ukončení plných nebo laněných kulatých (např. CYKY, CHKE-R) uložených volně nebo v liště počtu a průřezu žil 4x1, | M | 1177 | 0 | 0 |  | 0 | 3
PP |  |  |  | Montáž izolovaných kabelů měděných do 1 kV bez ukončení plných nebo laněných kulatých (např. CYKY, CHKE-R) uložených volně nebo v liště počtu a průřezu žil 4x1,5 až 4 mm2
TS
P | 4 | 210812061 |  | Montáž izolovaných kabelů měděných do 1 kV bez ukončení plných nebo laněných kulatých (např. CYKY, CHKE-R) uložených volně nebo v liště počtu a průřezu žil 5x1, | M | 12 | 0 | 0 |  | 0 | 3
PP |  |  |  | Montáž izolovaných kabelů měděných do 1 kV bez ukončení plných nebo laněných kulatých (např. CYKY, CHKE-R) uložených volně nebo v liště počtu a průřezu žil 5x1,5 až 2,5 mm2
TS
P | 5 | 34111030 |  | kabel instalační jádro Cu plné izolace PVC plášť PVC 450/750V (CYKY) 3x1,5mm2 | M | 1193.5 | 0 | 0 |  | 0 | 3
PP |  |  |  | kabel instalační jádro Cu plné izolace PVC plášť PVC 450/750V (CYKY) 3x1,5mm2
VV |  |  |  | 1085*1.1 "Přepočtené koeficientem množství" = 1193,500 [A] "Celkem: "1193.5 = 1193,500 [B]
TS
P | 6 | 34111036 |  | kabel instalační jádro Cu plné izolace PVC plášť PVC 450/750V (CYKY) 3x2,5mm2 | M | 48.4 | 0 | 0 |  | 0 | 3
PP |  |  |  | kabel instalační jádro Cu plné izolace PVC plášť PVC 450/750V (CYKY) 3x2,5mm2
VV |  |  |  | 44*1.1 "Přepočtené koeficientem množství" = 48,400 [A] "Celkem: "48.4 = 48,400 [B]
TS
P | 7 | 34111060 |  | kabel instalační jádro Cu plné izolace PVC plášť PVC 450/750V (CYKY) 4x1,5mm2 | M | 1182.5 | 0 | 0 |  | 0 | 3
PP |  |  |  | kabel instalační jádro Cu plné izolace PVC plášť PVC 450/750V (CYKY) 4x1,5mm2
VV |  |  |  | 1075*1.1 "Přepočtené koeficientem množství" = 1182,500 [A] "Celkem: "1182.5 = 1182,500 [B]
TS
P | 8 | 34111068 |  | kabel instalační jádro Cu plné izolace PVC plášť PVC 450/750V (CYKY) 4x4mm2 | M | 112.2 | 0 | 0 |  | 0 | 3
PP |  |  |  | kabel instalační jádro Cu plné izolace PVC plášť PVC 450/750V (CYKY) 4x4mm2
VV |  |  |  | 102*1.1 "Přepočtené koeficientem množství" = 112,200 [A] "Celkem: "112.2 = 112,200 [B]
TS
P | 9 | 34111094 |  | kabel instalační jádro Cu plné izolace PVC plášť PVC 450/750V (CYKY) 5x2,5mm2 | M | 13.2 | 0 | 0 |  | 0 | 3
PP |  |  |  | kabel instalační jádro Cu plné izolace PVC plášť PVC 450/750V (CYKY) 5x2,5mm2
VV |  |  |  | 12*1.1 "Přepočtené koeficientem množství" = 13,200 [A] "Celkem: "13.2 = 13,200 [B]
TS
P | 10 | 34111110 |  | kabel instalační jádro Cu plné izolace PVC plášť PVC 450/750V (CYKY) 7x1,5mm2 | M | 231 | 0 | 0 |  | 0 | 3
PP |  |  |  | kabel instalační jádro Cu plné izolace PVC plášť PVC 450/750V (CYKY) 7x1,5mm2
VV |  |  |  | 210*1.1 "Přepočtené koeficientem množství" = 231,000 [A] "Celkem: "231 = 231,000 [B]
TS
P | 11 | 34113140 |  | kabel ovládací průmyslový stíněný laminovanou Al fólií s příložným Cu drátem jádro Cu plné izolace PVC plášť PVC 225V (JE-Y(St)Y...Bd) 2x2x0,80mm2 | M | 484 | 0 | 0 |  | 0 | 3
PP |  |  |  | kabel ovládací průmyslový stíněný laminovanou Al fólií s příložným Cu drátem jádro Cu plné izolace PVC plášť PVC 225V (JE-Y(St)Y...Bd) 2x2x0,80mm2
VV |  |  |  | 440*1.1 "Přepočtené koeficientem množství" = 484,000 [A] "Celkem: "484 = 484,000 [B]
TS
P | 12 | 34121231 |  | kabel sdělovací stíněný laminovanou Al fólií s příložným Cu drátem jádro Cu plné izolace PVC plášť PVC 300V (J-Y(St)Y…Lg) 1x2x0,8mm2 | M | 9740.5 | 0 | 0 |  | 0 | 3
PP |  |  |  | kabel sdělovací stíněný laminovanou Al fólií s příložným Cu drátem jádro Cu plné izolace PVC plášť PVC 300V (J-Y(St)Y…Lg) 1x2x0,8mm2
VV |  |  |  | 8855*1.1 "Přepočtené koeficientem množství" = 9740,500 [A] "Celkem: "9740.5 = 9740,500 [B]
TS
P | 13 | 34121233 |  | kabel sdělovací stíněný laminovanou Al fólií s příložným Cu drátem jádro Cu plné izolace PVC plášť PVC 300V (J-Y(St)Y…Lg) 2x2x0,8mm2 | M | 2552 | 0 | 0 |  | 0 | 3
PP |  |  |  | kabel sdělovací stíněný laminovanou Al fólií s příložným Cu drátem jádro Cu plné izolace PVC plášť PVC 300V (J-Y(St)Y…Lg) 2x2x0,8mm2
VV |  |  |  | 2320*1.1 "Přepočtené koeficientem množství" = 2552,000 [A] "Celkem: "2552 = 2552,000 [B]
TS
P | 14 | 34121235 |  | kabel sdělovací stíněný laminovanou Al fólií s příložným Cu drátem jádro Cu plné izolace PVC plášť PVC 300V (J-Y(St)Y…Lg) 3x2x0,8mm2 | M | 792 | 0 | 0 |  | 0 | 3
PP |  |  |  | kabel sdělovací stíněný laminovanou Al fólií s příložným Cu drátem jádro Cu plné izolace PVC plášť PVC 300V (J-Y(St)Y…Lg) 3x2x0,8mm2
VV |  |  |  | 720*1.1 "Přepočtené koeficientem množství" = 792,000 [A] "Celkem: "792 = 792,000 [B]
TS
P | 15 | 34140826 |  | vodič propojovací jádro Cu plné izolace PVC 450/750V (H07V-U) 1x6mm2 | M | 123.2 | 0 | 0 |  | 0 | 3
PP |  |  |  | vodič propojovací jádro Cu plné izolace PVC 450/750V (H07V-U) 1x6mm2
VV |  |  |  | 112*1.1 "Přepočtené koeficientem množství" = 123,200 [A] "Celkem: "123.2 = 123,200 [B]
TS
P | 16 | 34571093 |  | trubka elektroinstalační tuhá z PVC D 22,1/25 mm, délka 3m | M | 1817.2 | 0 | 0 |  | 0 | 3
PP |  |  |  | trubka elektroinstalační tuhá z PVC D 22,1/25 mm, délka 3m
VV |  |  |  | 1652*1.1 "Přepočtené koeficientem množství" = 1817,200 [A] "Celkem: "1817.2 = 1817,200 [B]
TS
P | 17 | 34575382 |  | spojka kabelového žlabu drátěného galvanicky zinkovaná bezšroubová | SADA | 382 | 0 | 0 |  | 0 | 3
PP |  |  |  | spojka kabelového žlabu drátěného galvanicky zinkovaná bezšroubová
TS
P | 18 | 34575388 |  | nosník kabelového žlabu drátěného galvanicky zinkovaný 150mm | KUS | 36 | 0 | 0 |  | 0 | 3
PP |  |  |  | nosník kabelového žlabu drátěného galvanicky zinkovaný 150mm
TS
P | 19 | 34575389 |  | nosník kabelového žlabu drátěného žárově zinkovaný 250mm | KUS | 26 | 0 | 0 |  | 0 | 3
PP |  |  |  | nosník kabelového žlabu drátěného žárově zinkovaný 250mm
TS
P | 20 | 34575600 |  | žlab kabelový drátěný galvanicky zinkovaný 150/100mm | M | 36 | 0 | 0 |  | 0 | 3
PP |  |  |  | žlab kabelový drátěný galvanicky zinkovaný 150/100mm
TS
P | 21 | 34575601 |  | žlab kabelový drátěný galvanicky zinkovaný 250/100mm | M | 26 | 0 | 0 |  | 0 | 3
PP |  |  |  | žlab kabelový drátěný galvanicky zinkovaný 250/100mm
TS
P | 22 | 741122237 |  | Montáž kabelů měděných bez ukončení uložených volně nebo v liště plných kulatých (např. CYKY) počtu a průřezu žil 7x1,5 až 2,5 mm2 | M | 210 | 0 | 0 |  | 0 | 3
PP |  |  |  | Montáž kabelů měděných bez ukončení uložených volně nebo v liště plných kulatých (např. CYKY) počtu a průřezu žil 7x1,5 až 2,5 mm2
TS
P | 23 | 741920114 |  | Protipožární ucpávky kabelových chrániček prostup stěnou tloušťky 100 mm tmelem požární odolnost EI 90, průměru chráničky přes 30 do 40 mm | KUS | 8 | 0 | 0 |  | 0 | 3
PP |  |  |  | Protipožární ucpávky kabelových chrániček prostup stěnou tloušťky 100 mm tmelem požární odolnost EI 90, průměru chráničky přes 30 do 40 mm
TS
P | 24 | 741920384 |  | Protipožární ucpávky svazků kabelů prostup stěnou tloušťky 150 mm pěnou, požární odolnost EI 60 při 60% zaplnění prostupu kabely průměr prostupu 160 mm | KUS | 13 | 0 | 0 |  | 0 | 3
PP |  |  |  | Protipožární ucpávky svazků kabelů prostup stěnou tloušťky 150 mm pěnou, požární odolnost EI 60 při 60% zaplnění prostupu kabely průměr prostupu 160 mm
TS
P | 25 | 742110011 |  | Montáž trubek elektroinstalačních plastových tuhých pro vnitřní rozvody uložených volně na příchytky | M | 1652 | 0 | 0 |  | 0 | 3
PP |  |  |  | Montáž trubek elektroinstalačních plastových tuhých pro vnitřní rozvody uložených volně na příchytky
TS
P | 26 | 742110102 |  | Montáž kabelového žlabu šířky do 150 mm | M | 379 | 0 | 0 |  | 0 | 3
PP |  |  |  | Montáž kabelového žlabu šířky do 150 mm
TS
P | 27 | 742121001 |  | Montáž kabelů sdělovacích pro vnitřní rozvody počtu žil do 15 | M | 12335 | 0 | 0 |  | 0 | 3
PP |  |  |  | Montáž kabelů sdělovacích pro vnitřní rozvody počtu žil do 15
TS
P | 28 | 998741101 |  | Přesun hmot pro silnoproud stanovený z hmotnosti přesunovaného materiálu vodorovná dopravní vzdálenost do 50 m základní v objektech výšky do 6 m | T | 1.379 | 0 | 0 |  | 0 | 3
PP |  |  |  | Přesun hmot pro silnoproud stanovený z hmotnosti přesunovaného materiálu vodorovná dopravní vzdálenost do 50 m základní v objektech výšky do 6 m
TS
P | 29 | R1 |  | Rozváděč MaR RA.1 | KUS | 1 | 0 | 0 |  | 0 | 3
PP |  |  |  | Rozváděč MaR RA.1
TS
P | 30 | R10 |  | Snímač teploty stonkový vč.jímky l=200mm | KUS | 6 | 0 | 0 |  | 0 | 3
PP |  |  |  | Snímač teploty stonkový vč.jímky l=200mm
TS
P | 31 | R11 |  | Snímač teploty stonkový do VZT kanálu l=200mm | KUS | 12 | 0 | 0 |  | 0 | 3
PP |  |  |  | Snímač teploty stonkový do VZT kanálu l=200mm
TS
P | 32 | R12 |  | Snímač výšky hladiny | KUS | 1 | 0 | 0 |  | 0 | 3
PP |  |  |  | Snímač výšky hladiny
TS
P | 33 | R13 |  | Hlídač zaplavení | KUS | 3 | 0 | 0 |  | 0 | 3
PP |  |  |  | Hlídač zaplavení
TS
P | 34 | R14 |  | Regulátor výšky hladiny | KUS | 1 | 0 | 0 |  | 0 | 3
PP |  |  |  | Regulátor výšky hladiny
TS
P | 35 | R15 |  | Regulátor dif.tlaku pro detekci chodu ventilátoru a zanesení filtru | KUS | 34 | 0 | 0 |  | 0 | 3
PP |  |  |  | Regulátor dif.tlaku pro detekci chodu ventilátoru a zanesení filtru
TS
P | 36 | R16 |  | Detektor kouře do VZT kanálu vč.odběr.zařízení | KUS | 5 | 0 | 0 |  | 0 | 3
PP |  |  |  | Detektor kouře do VZT kanálu vč.odběr.zařízení
TS
P | 37 | R17 |  | Detektor CO - mont.jáma | KUS | 1 | 0 | 0 |  | 0 | 3
PP |  |  |  | Detektor CO - mont.jáma
TS
P | 38 | R18 |  | Pohon radiátorového ventilu | KUS | 27 | 0 | 0 |  | 0 | 3
PP |  |  |  | Pohon radiátorového ventilu
TS
P | 39 | R19 |  | Regulační ventil přímý tlakově nezávislý; DN20; vč.pohonu | KUS | 1 | 0 | 0 |  | 0 | 3
PP |  |  |  | Regulační ventil přímý tlakově nezávislý; DN20; vč.pohonu
TS
P | 40 | R2 |  | Rozváděč MaR RA.2 | KUS | 1 | 0 | 0 |  | 0 | 3
PP |  |  |  | Rozváděč MaR RA.2
TS
P | 41 | R20 |  | Regulační ventil přímý tlakově nezávislý; DN32; vč.pohonu | KUS | 2 | 0 | 0 |  | 0 | 3
PP |  |  |  | Regulační ventil přímý tlakově nezávislý; DN32; vč.pohonu
TS
P | 42 | R21 |  | Regulační ventil přímý tlakově nezávislý; DN40; vč.pohonu | KUS | 1 | 0 | 0 |  | 0 | 3
PP |  |  |  | Regulační ventil přímý tlakově nezávislý; DN40; vč.pohonu
TS
P | 43 | R22 |  | Regulační ventil trojcestný, kvs=1,6 ; s pohonem | KUS | 1 | 0 | 0 |  | 0 | 3
PP |  |  |  | Regulační ventil trojcestný, kvs=1,6 ; s pohonem
TS
P | 44 | R23 |  | Regulační ventil trojcestný, kvs=30; s pohonem | KUS | 1 | 0 | 0 |  | 0 | 3
PP |  |  |  | Regulační ventil trojcestný, kvs=30; s pohonem
TS
P | 45 | R24 |  | Klapkový pohon 0..90°; 10Nm; uzavírací; s pom.kontaktem | KUS | 3 | 0 | 0 |  | 0 | 3
PP |  |  |  | Klapkový pohon 0..90°; 10Nm; uzavírací; s pom.kontaktem
TS
P | 46 | R25 |  | Měřič tepla a chladu; 1,5m3/h | KUS | 2 | 0 | 0 |  | 0 | 3
PP |  |  |  | Měřič tepla a chladu; 1,5m3/h
TS
P | 47 | R26 |  | Měřič tepla a chladu; 4,0 m3/h | KUS | 2 | 0 | 0 |  | 0 | 3
PP |  |  |  | Měřič tepla a chladu; 4,0 m3/h
TS
P | 48 | R27 |  | Měřič tepla a chladu; 6,0 m3/h | KUS | 3 | 0 | 0 |  | 0 | 3
PP |  |  |  | Měřič tepla a chladu; 6,0 m3/h
TS
P | 49 | R28 |  | Měřič tepla a chladu; 10,0 m3/h | KUS | 3 | 0 | 0 |  | 0 | 3
PP |  |  |  | Měřič tepla a chladu; 10,0 m3/h
TS
P | 50 | R29 |  | Měřič tepla a chladu; 15,0 m3/h | KUS | 1 | 0 | 0 |  | 0 | 3
PP |  |  |  | Měřič tepla a chladu; 15,0 m3/h
TS
P | 51 | R3 |  | Regulátor IRC s ovladačem + připojovací skříňka FCU | KUS | 18 | 0 | 0 |  | 0 | 3
PP |  |  |  | Regulátor IRC s ovladačem + připojovací skříňka FCU
TS
P | 52 | R30 |  | Šoupě DN50, s elektropohonem | KUS | 2 | 0 | 0 |  | 0 | 3
PP |  |  |  | Šoupě DN50, s elektropohonem
TS
P | 53 | R31 |  | Snímač proudění | KUS | 4 | 0 | 0 |  | 0 | 3
PP |  |  |  | Snímač proudění
TS
P | 54 | R32 |  | Ovladač čerpadel napouštění cisteren | KUS | 2 | 0 | 0 |  | 0 | 3
PP |  |  |  | Ovladač čerpadel napouštění cisteren
TS
P | 55 | R33 |  | Ovladač větrání | KUS | 11 | 0 | 0 |  | 0 | 3
PP |  |  |  | Ovladač větrání
TS
P | 56 | R34 |  | servisní vypínač 1fáz; do 10A | KUS | 33 | 0 | 0 |  | 0 | 3
PP |  |  |  | servisní vypínač 1fáz; do 10A
TS
P | 57 | R34575388 |  | nosník kabelového žlabu drátěného galvanicky zinkovaný 50mm | KUS | 317 | 0 | 0 |  | 0 | 3
PP |  |  |  | nosník kabelového žlabu drátěného galvanicky zinkovaný 50mm
TS
P | 58 | R34575600 |  | žlab kabelový drátěný galvanicky zinkovaný 50/50mm | M | 317 | 0 | 0 |  | 0 | 3
PP |  |  |  | žlab kabelový drátěný galvanicky zinkovaný 50/50mm
TS
P | 59 | R35 |  | servisní vypínač 3fáz; do 10A | KUS | 6 | 0 | 0 |  | 0 | 3
PP |  |  |  | servisní vypínač 3fáz; do 10A
TS
P | 60 | R36 |  | servisní vypínač 3fáz; do3x 40A | KUS | 2 | 0 | 0 |  | 0 | 3
PP |  |  |  | servisní vypínač 3fáz; do3x 40A
TS
P | 61 | R37 |  | topný kabel - protimrazová ochrana potrubí | M | 3 | 0 | 0 |  | 0 | 3
PP |  |  |  | topný kabel - protimrazová ochrana potrubí
TS
P | 62 | R38 |  | topný kabel - protimrazová ochrana potrubí plnění nádrží | M | 1 | 0 | 0 |  | 0 | 3
PP |  |  |  | topný kabel - protimrazová ochrana potrubí plnění nádrží
TS
P | 63 | R39 |  | Elektrické připojení cizího signálu | KUS | 37 | 0 | 0 |  | 0 | 3
PP |  |  |  | Elektrické připojení cizího signálu
TS
P | 64 | R4 |  | Velínové pracoviště MaR vč. Sw | KUS | 1 | 0 | 0 |  | 0 | 3
PP |  |  |  | Velínové pracoviště MaR vč. Sw
TS
P | 65 | R4.1 |  | Skříňka pro ReadEn | KUS | 1 | 0 | 0 |  | 0 | 3
PP |  |  |  | Skříňka pro ReadEn
TS
P | 66 | R40 |  | Elektrické připojení VAVboxu | KUS | 6 | 0 | 0 |  | 0 | 3
PP |  |  |  | Elektrické připojení VAVboxu
TS
P | 67 | R41 |  | Montáž a zapojení lokálního termostatu | KUS | 12 | 0 | 0 |  | 0 | 3
PP |  |  |  | Montáž a zapojení lokálního termostatu
TS
P | 68 | R42 |  | Montáž a zapojení FCU | KUS | 16 | 0 | 0 |  | 0 | 3
PP |  |  |  | Montáž a zapojení FCU
TS
P | 69 | R43 |  | Montáž a zapojení sahary | KUS | 11 | 0 | 0 |  | 0 | 3
PP |  |  |  | Montáž a zapojení sahary
TS
P | 70 | R44 |  | přepěťové ochrany | KUS | 1 | 0 | 0 |  | 0 | 3
PP |  |  |  | přepěťové ochrany
TS
P | 71 | R45 |  | přepěťové ochrany | KUS | 2 | 0 | 0 |  | 0 | 3
PP |  |  |  | přepěťové ochrany
TS
P | 72 | R46 |  | Ovládání žaluzií v místnostech s FCU | KUS | 14 | 0 | 0 |  | 0 | 3
PP |  |  |  | Ovládání žaluzií v místnostech s FCU
TS
P | 73 | R47 |  | Šoupě DN150, s elektropohonem | KUS | 2 | 0 | 0 |  | 0 | 3
PP |  |  |  | Šoupě DN150, s elektropohonem
TS
P | 74 | R5 |  | Snímač tlaku vody pro TV, a CHV | KUS | 1 | 0 | 0 |  | 0 | 3
PP |  |  |  | Snímač tlaku vody pro TV, a CHV
TS
P | 75 | R6 |  | Snímač tlakové diference - vzduch na dýze (množství) | KUS | 6 | 0 | 0 |  | 0 | 3
PP |  |  |  | Snímač tlakové diference - vzduch na dýze (množství)
TS
P | 76 | R7 |  | Snímač venkovní/prostorové teploty | KUS | 8 | 0 | 0 |  | 0 | 3
PP |  |  |  | Snímač venkovní/prostorové teploty
TS
P | 77 | R8 |  | Snímač teploty příložný | KUS | 8 | 0 | 0 |  | 0 | 3
PP |  |  |  | Snímač teploty příložný
TS
P | 78 | R9 |  | Snímač teploty stonkový vč.jímky l=100mm | KUS | 7 | 0 | 0 |  | 0 | 3
PP |  |  |  | Snímač teploty stonkový vč.jímky l=100mm
TS
SD |  | 997 |  | Přesun sutě |  |  |  | 0
P | 79 | 997013111 |  | Vnitrostaveništní doprava suti a vybouraných hmot vodorovně do 50 m s naložením základní pro budovy a haly výšky do 6 m | T | 0.51 | 0 | 0 |  | 0 | 3
PP |  |  |  | Vnitrostaveništní doprava suti a vybouraných hmot vodorovně do 50 m s naložením základní pro budovy a haly výšky do 6 m
TS
P | 80 | R015120 | 902 | NEOCEŇOVAT - POPLATKY ZA LIKVIDACI ODPADŮ NEKONTAMINOVANÝCH - 17 01 02 STAVEBNÍ A DEMOLIČNÍ SUŤ (CIHLY) VČETNĚ DOPRAVY | T | 0.51 | 0 | 0 |  | 0 | 3
PP |  |  |  | POPLATKY ZA LIKVIDACI ODPADŮ NEKONTAMINOVANÝCH - 17 01 02 STAVEBNÍ A DEMOLIČNÍ SUŤ (CIHLY) VČETNĚ DOPRAVY
TS
SD |  | HZS |  | Hodinové zúčtovací sazby |  |  |  | 0
P | 81 | HZS4231 |  | Hodinové zúčtovací sazby ostatních profesí revizní a kontrolní činnost technik | HOD | 24 | 0 | 0 |  | 0 | 3
PP |  |  |  | Hodinové zúčtovací sazby ostatních profesí revizní a kontrolní činnost technik
TS
P | 82 | HZS4232 |  | Hodinové zúčtovací sazby ostatních profesí revizní a kontrolní činnost technik odborný | HOD | 72 | 0 | 0 |  | 0 | 3
PP |  |  |  | Hodinové zúčtovací sazby ostatních profesí revizní a kontrolní činnost technik odborný
TS

## D.2.2SO 11-72-11SO 11-72-11.47
EstiCon |  |  |  | Firma: | [6 empty] | 3
Soupis prací objektu
S | Stavba: | VVZ |  | Rekonstrukce areálu HZS Česká Třebová_zm01 |  |  | SO 11-72-11.47 | 0 |  | 0 | 2
O | Objekt: | D.2.2 |  | Pozemní stavební objekty | [5 empty] | 0.12 | 2
O1 | Objekt: | SO 11-72-11 |  | D.2.2.1 - Hlavní budova | [5 empty] | 0.21
O2 | Rozpočet: | SO 11-72-11.47 |  | Zařízení silnoproudé elektrotechniky včetně ochrany před bleskem
Typ | Poř. číslo | Kód položky | Varianta | Název Položky | MJ | Množství | Cena |  | Cenová soustava
[7 empty] | Jednotková | Celkem
0 | 1 | 2 | 3 | 4 | 5 | 6 | 7 | 8 | 9
SD |  | 341 |  | Kabely a vodiče |  |  |  | 0
P | 1 | 34111005 |  | kabel instalační jádro Cu plné izolace PVC plášť PVC 450/750V (CYKY) 2x1,5mm2 | M | 1800 | 0 | 0 |  | 0 | 3
PP |  |  |  | kabel instalační jádro Cu plné izolace PVC plášť PVC 450/750V (CYKY) 2x1,5mm2
TS
P | 2 | 34111030 |  | kabel instalační jádro Cu plné izolace PVC plášť PVC 450/750V (CYKY) 3x1,5mm2 | M | 3700 | 0 | 0 |  | 0 | 3
PP |  |  |  | kabel instalační jádro Cu plné izolace PVC plášť PVC 450/750V (CYKY) 3x1,5mm2
TS
P | 3 | 34111036 |  | kabel instalační jádro Cu plné izolace PVC plášť PVC 450/750V (CYKY) 3x2,5mm2 | M | 7100 | 0 | 0 |  | 0 | 3
PP |  |  |  | kabel instalační jádro Cu plné izolace PVC plášť PVC 450/750V (CYKY) 3x2,5mm2
TS
P | 4 | 34111090 |  | kabel instalační jádro Cu plné izolace PVC plášť PVC 450/750V (CYKY) 5x1,5mm2 | M | 550 | 0 | 0 |  | 0 | 3
PP |  |  |  | kabel instalační jádro Cu plné izolace PVC plášť PVC 450/750V (CYKY) 5x1,5mm2
TS
P | 5 | 34111094 |  | kabel instalační jádro Cu plné izolace PVC plášť PVC 450/750V (CYKY) 5x2,5mm2 | M | 2100 | 0 | 0 |  | 0 | 3
PP |  |  |  | kabel instalační jádro Cu plné izolace PVC plášť PVC 450/750V (CYKY) 5x2,5mm2
TS
P | 6 | 34111100 |  | kabel instalační jádro Cu plné izolace PVC plášť PVC 450/750V (CYKY) 5x6mm2 | M | 800 | 0 | 0 |  | 0 | 3
PP |  |  |  | kabel instalační jádro Cu plné izolace PVC plášť PVC 450/750V (CYKY) 5x6mm2
TS
P | 7 | 34111134 |  | kabel instalační jádro Cu plné izolace PVC plášť PVC 450/750V (CYKY) 12x2,5mm2 | M | 20 | 0 | 0 |  | 0 | 3
PP |  |  |  | kabel instalační jádro Cu plné izolace PVC plášť PVC 450/750V (CYKY) 12x2,5mm2
TS
P | 8 | 34111325 |  | kabel silový oheň retardující bezhalogenový s funkční schopností při požáru 180min a P60-R třída reakce na oheň B2cas1d0 jádro Cu 0,6/1kV (1-CXKH-V) 2x2,5mm2 | M | 250 | 0 | 0 |  | 0 | 3
PP |  |  |  | kabel silový oheň retardující bezhalogenový s funkční schopností při požáru 180min a P60-R třída reakce na oheň B2cas1d0 jádro Cu 0,6/1kV (1-CXKH-V) 2x2,5mm2
TS
P | 9 | 34113034 |  | kabel instalační jádro Cu plné izolace PVC plášť PVC 450/750V (CYKY) 5x10mm2 | M | 720 | 0 | 0 |  | 0 | 3
PP |  |  |  | kabel instalační jádro Cu plné izolace PVC plášť PVC 450/750V (CYKY) 5x10mm2
TS
P | 10 | 34113133 |  | kabel silový jádro Cu izolace PVC plášť PVC 0,6/1kV (1-CYKY) 4x240mm2 | M | 340 | 0 | 0 |  | 0 | 3
PP |  |  |  | kabel silový jádro Cu izolace PVC plášť PVC 0,6/1kV (1-CYKY) 4x240mm2
TS
P | 11 | 34113134 |  | kabel silový jádro Cu izolace PVC plášť PVC 0,6/1kV (1-CYKY) 5x25mm2 | M | 40 | 0 | 0 |  | 0 | 3
PP |  |  |  | kabel silový jádro Cu izolace PVC plášť PVC 0,6/1kV (1-CYKY) 5x25mm2
TS
P | 12 | 34113135 |  | kabel silový jádro Cu izolace PVC plášť PVC 0,6/1kV (1-CYKY) 5x35mm2 | M | 180 | 0 | 0 |  | 0 | 3
PP |  |  |  | kabel silový jádro Cu izolace PVC plášť PVC 0,6/1kV (1-CYKY) 5x35mm2
TS
P | 13 | 341408226 |  | vodič propojovací jádro Cu plné izolace PVC 450/750V (H07V-U) 1x6mm2 | M | 300 | 0 | 0 |  | 0 | 3
PP |  |  |  | vodič propojovací jádro Cu plné izolace PVC 450/750V (H07V-U) 1x6mm2
TS
P | 14 | 34140825 |  | vodič propojovací jádro Cu plné izolace PVC 450/750V (H07V-U) 1x4mm2 | M | 180 | 0 | 0 |  | 0 | 3
PP |  |  |  | vodič propojovací jádro Cu plné izolace PVC 450/750V (H07V-U) 1x4mm2
TS
P | 15 | 34140850 |  | vodič propojovací jádro Cu lanované izolace PVC 450/750V (H07V-R) 1x25mm2 | M | 400 | 0 | 0 |  | 0 | 3
PP |  |  |  | vodič propojovací jádro Cu lanované izolace PVC 450/750V (H07V-R) 1x25mm2
TS
P | 16 | 34571351 |  | trubka elektroinstalační ohebná dvouplášťová korugovaná HDPE (chránička) D 40/50mm | M | 100 | 0 | 0 |  | 0 | 3
PP |  |  |  | trubka elektroinstalační ohebná dvouplášťová korugovaná HDPE (chránička) D 40/50mm
TS
P | 17 | 34571355 |  | trubka elektroinstalační ohebná dvouplášťová korugovaná HDPE (chránička) D 93/110mm | M | 250 | 0 | 0 |  | 0 | 3
PP |  |  |  | trubka elektroinstalační ohebná dvouplášťová korugovaná HDPE (chránička) D 93/110mm
TS
P | 18 | 741110042 |  | Montáž trubek elektroinstalačních s nasunutím nebo našroubováním do krabic plastových ohebných, uložených pevně, vnější O přes 23 do 35 mm | M | 350 | 0 | 0 |  | 0 | 3
PP |  |  |  | Montáž trubek elektroinstalačních s nasunutím nebo našroubováním do krabic plastových ohebných, uložených pevně, vnější O přes 23 do 35 mm
TS
P | 19 | 741120301 |  | Montáž vodičů izolovaných měděných bez ukončení uložených pevně plných a laněných s PVC pláštěm, bezhalogenových, ohniodolných (např. CY, CHAH-V) průřezu žíly 0 | M | 480 | 0 | 0 |  | 0 | 3
PP |  |  |  | Montáž vodičů izolovaných měděných bez ukončení uložených pevně plných a laněných s PVC pláštěm, bezhalogenových, ohniodolných (např. CY, CHAH-V) průřezu žíly 0,55 až 16 mm2
TS
P | 20 | 741120303 |  | Montáž vodičů izolovaných měděných bez ukončení uložených pevně plných a laněných s PVC pláštěm, bezhalogenových, ohniodolných (např. CY, CHAH-V) průřezu žíly 2 | M | 400 | 0 | 0 |  | 0 | 3
PP |  |  |  | Montáž vodičů izolovaných měděných bez ukončení uložených pevně plných a laněných s PVC pláštěm, bezhalogenových, ohniodolných (např. CY, CHAH-V) průřezu žíly 25 až 35 mm2
TS
P | 21 | 741122601 |  | Montáž kabelů měděných bez ukončení uložených pevně plných kulatých nebo bezhalogenových (např. CYKY) počtu a průřezu žil 2x1,5 až 6 mm2 | M | 2050 | 0 | 0 |  | 0 | 3
PP |  |  |  | Montáž kabelů měděných bez ukončení uložených pevně plných kulatých nebo bezhalogenových (např. CYKY) počtu a průřezu žil 2x1,5 až 6 mm2
TS
P | 22 | 741122611 |  | Montáž kabelů měděných bez ukončení uložených pevně plných kulatých nebo bezhalogenových (např. CYKY) počtu a průřezu žil 3x1,5 až 6 mm2 | M | 10800 | 0 | 0 |  | 0 | 3
PP |  |  |  | Montáž kabelů měděných bez ukončení uložených pevně plných kulatých nebo bezhalogenových (např. CYKY) počtu a průřezu žil 3x1,5 až 6 mm2
TS
P | 23 | 741122634 |  | Montáž kabelů měděných bez ukončení uložených pevně plných kulatých nebo bezhalogenových (např. CYKY) počtu a průřezu žil 3x185+95 až 240+120 mm2 | M | 340 | 0 | 0 |  | 0 | 3
PP |  |  |  | Montáž kabelů měděných bez ukončení uložených pevně plných kulatých nebo bezhalogenových (např. CYKY) počtu a průřezu žil 3x185+95 až 240+120 mm2
TS
P | 24 | 741122641 |  | Montáž kabelů měděných bez ukončení uložených pevně plných kulatých nebo bezhalogenových (např. CYKY) počtu a průřezu žil 5x1,5 až 2,5 mm2 | M | 2650 | 0 | 0 |  | 0 | 3
PP |  |  |  | Montáž kabelů měděných bez ukončení uložených pevně plných kulatých nebo bezhalogenových (např. CYKY) počtu a průřezu žil 5x1,5 až 2,5 mm2
TS
P | 25 | 741122642 |  | Montáž kabelů měděných bez ukončení uložených pevně plných kulatých nebo bezhalogenových (např. CYKY) počtu a průřezu žil 5x4 až 6 mm2 | M | 800 | 0 | 0 |  | 0 | 3
PP |  |  |  | Montáž kabelů měděných bez ukončení uložených pevně plných kulatých nebo bezhalogenových (např. CYKY) počtu a průřezu žil 5x4 až 6 mm2
TS
P | 26 | 741122643 |  | Montáž kabelů měděných bez ukončení uložených pevně plných kulatých nebo bezhalogenových (např. CYKY) počtu a průřezu žil 5x10 mm2 | M | 720 | 0 | 0 |  | 0 | 3
PP |  |  |  | Montáž kabelů měděných bez ukončení uložených pevně plných kulatých nebo bezhalogenových (např. CYKY) počtu a průřezu žil 5x10 mm2
TS
P | 27 | 741122645 |  | Montáž kabelů měděných bez ukončení uložených pevně plných kulatých nebo bezhalogenových (např. CYKY) počtu a průřezu žil 5x25 až 35 mm2 | M | 220 | 0 | 0 |  | 0 | 3
PP |  |  |  | Montáž kabelů měděných bez ukončení uložených pevně plných kulatých nebo bezhalogenových (např. CYKY) počtu a průřezu žil 5x25 až 35 mm2
TS
P | 28 | 741122652 |  | Montáž kabelů měděných bez ukončení uložených pevně plných kulatých nebo bezhalogenových (např. CYKY) počtu a průřezu žil 12x2,5 až 4 mm2 | M | 20 | 0 | 0 |  | 0 | 3
PP |  |  |  | Montáž kabelů měděných bez ukončení uložených pevně plných kulatých nebo bezhalogenových (např. CYKY) počtu a průřezu žil 12x2,5 až 4 mm2
TS
P | 29 | 741910415 |  | Montáž žlabů bez stojiny a výložníků kovových s podpěrkami a příslušenstvím bez víka, šířky do 500 mm | M | 230 | 0 | 0 |  | 0 | 3
PP |  |  |  | Montáž žlabů bez stojiny a výložníků kovových s podpěrkami a příslušenstvím bez víka, šířky do 500 mm
TS
P | 30 | R-001 |  | Kabelový žebřík 300/110 | M | 230 | 0 | 0 |  | 0 | 3
PP |  |  |  | Kabelový žebřík 300/110
TS
SD |  | 345 |  | Instalační materiál elektro |  |  |  | 0
P | 31 | 34535000 |  | spínač kompletní, zapuštěný, jednopólový, řazení 1, šroubové svorky | KUS | 61 | 0 | 0 |  | 0 | 3
PP |  |  |  | spínač kompletní, zapuštěný, jednopólový, řazení 1, šroubové svorky
TS
P | 32 | 34535002 |  | přepínač sériový kompletní, zapuštěný, řazení 5, šroubové svorky | KUS | 18 | 0 | 0 |  | 0 | 3
PP |  |  |  | přepínač sériový kompletní, zapuštěný, řazení 5, šroubové svorky
TS
P | 33 | 34535004 |  | přepínač křížový kompletní, zapuštěný, řazení 7, šroubové svorky | KUS | 29 | 0 | 0 |  | 0 | 3
PP |  |  |  | přepínač křížový kompletní, zapuštěný, řazení 7, šroubové svorky
TS
P | 34 | 34535006 |  | přepínač střídavý s orientační doutnavkou kompletní, zapuštěný, řazení 6So, šroubové svorky | KUS | 54 | 0 | 0 |  | 0 | 3
PP |  |  |  | přepínač střídavý s orientační doutnavkou kompletní, zapuštěný, řazení 6So, šroubové svorky
TS
P | 35 | 34535007 |  | přepínač střídavý dvojitý kompletní, zapuštěný, řazení 6+6(6+1), šroubové svorky | KUS | 2 | 0 | 0 |  | 0 | 3
PP |  |  |  | přepínač střídavý dvojitý kompletní, zapuštěný, řazení 6+6(6+1), šroubové svorky
TS
P | 36 | 34535008 |  | ovládač zapínací kompletní, zapuštěný, řazení 1/0, šroubové svorky | KUS | 2 | 0 | 0 |  | 0 | 3
PP |  |  |  | ovládač zapínací kompletní, zapuštěný, řazení 1/0, šroubové svorky
TS
P | 37 | 34535015 |  | spínač nástěnný jednopólový, řazení 1, IP44, šroubové svorky | KUS | 2 | 0 | 0 |  | 0 | 3
PP |  |  |  | spínač nástěnný jednopólový, řazení 1, IP44, šroubové svorky
TS
P | 38 | 34555202 |  | zásuvka zapuštěná jednonásobná chráněná, šroubové svorky | KUS | 284 | 0 | 0 |  | 0 | 3
PP |  |  |  | zásuvka zapuštěná jednonásobná chráněná, šroubové svorky
TS
P | 39 | 34555229 |  | zásuvka nástěnná jednonásobná s víčkem, IP44, šroubové svorky | KUS | 6 | 0 | 0 |  | 0 | 3
PP |  |  |  | zásuvka nástěnná jednonásobná s víčkem, IP44, šroubové svorky
TS
P | 40 | 34571450 |  | krabice pod omítku PVC přístrojová kruhová D 70mm | KUS | 490 | 0 | 0 |  | 0 | 3
PP |  |  |  | krabice pod omítku PVC přístrojová kruhová D 70mm
TS
P | 41 | 34571458 |  | krabice pod omítku PVC odbočná kruhová D 100mm s víčkem | KUS | 280 | 0 | 0 |  | 0 | 3
PP |  |  |  | krabice pod omítku PVC odbočná kruhová D 100mm s víčkem
TS
P | 42 | 35811381 |  | zásuvka nástěnná 16A - 5pól, řazení 3P+N+PE IP67, šroubové svorky | KUS | 4 | 0 | 0 |  | 0 | 3
PP |  |  |  | zásuvka nástěnná 16A - 5pól, řazení 3P+N+PE IP67, šroubové svorky
TS
P | 43 | 59081456 |  | hlásič konvenční tlačítkový červený, přepínací kontakt s aretací, prolamovací sklo | KUS | 1 | 0 | 0 |  | 0 | 3
PP |  |  |  | hlásič konvenční tlačítkový červený, přepínací kontakt s aretací, prolamovací sklo
TS
P | 44 | 73769002 |  | spínač žaluziový černý bez rámečku | KUS | 14 | 0 | 0 |  | 0 | 3
PP |  |  |  | spínač žaluziový černý bez rámečku
TS
P | 45 | 741112061 |  | Montáž krabic elektroinstalačních bez napojení na trubky a lišty, demontáže a montáže víčka a přístroje přístrojových zapuštěných plastových kruhových do zdiva | KUS | 770 | 0 | 0 |  | 0 | 3
PP |  |  |  | Montáž krabic elektroinstalačních bez napojení na trubky a lišty, demontáže a montáže víčka a přístroje přístrojových zapuštěných plastových kruhových do zdiva
TS
P | 46 | 741310031 |  | Montáž spínačů jedno nebo dvoupólových nástěnných se zapojením vodičů, pro prostředí venkovní nebo mokré spínačů, řazení 1-jednopólových | KUS | 2 | 0 | 0 |  | 0 | 3
PP |  |  |  | Montáž spínačů jedno nebo dvoupólových nástěnných se zapojením vodičů, pro prostředí venkovní nebo mokré spínačů, řazení 1-jednopólových
TS
P | 47 | 741310101 |  | Montáž spínačů jedno nebo dvoupólových polozapuštěných nebo zapuštěných se zapojením vodičů bezšroubové připojení spínačů, řazení 1-jednopólových | KUS | 61 | 0 | 0 |  | 0 | 3
PP |  |  |  | Montáž spínačů jedno nebo dvoupólových polozapuštěných nebo zapuštěných se zapojením vodičů bezšroubové připojení spínačů, řazení 1-jednopólových
TS
P | 48 | 741310121 |  | Montáž spínačů jedno nebo dvoupólových polozapuštěných nebo zapuštěných se zapojením vodičů bezšroubové připojení přepínačů, řazení 5-sériových | KUS | 18 | 0 | 0 |  | 0 | 3
PP |  |  |  | Montáž spínačů jedno nebo dvoupólových polozapuštěných nebo zapuštěných se zapojením vodičů bezšroubové připojení přepínačů, řazení 5-sériových
TS
P | 49 | 741310212 |  | Montáž spínačů jedno nebo dvoupólových polozapuštěných nebo zapuštěných se zapojením vodičů šroubové připojení, pro prostředí normální ovladačů, řazení 0/1-tlač | KUS | 2 | 0 | 0 |  | 0 | 3
PP |  |  |  | Montáž spínačů jedno nebo dvoupólových polozapuštěných nebo zapuštěných se zapojením vodičů šroubové připojení, pro prostředí normální ovladačů, řazení 0/1-tlačítkových zapínacích/vypínacích
TS
P | 50 | 741310233 |  | Montáž spínačů jedno nebo dvoupólových polozapuštěných nebo zapuštěných se zapojením vodičů šroubové připojení, pro prostředí normální přepínačů, řazení 6-stříd | KUS | 54 | 0 | 0 |  | 0 | 3
PP |  |  |  | Montáž spínačů jedno nebo dvoupólových polozapuštěných nebo zapuštěných se zapojením vodičů šroubové připojení, pro prostředí normální přepínačů, řazení 6-střídavých
TS
P | 51 | 741310238 |  | Montáž spínačů jedno nebo dvoupólových polozapuštěných nebo zapuštěných se zapojením vodičů šroubové připojení, pro prostředí normální přepínačů, řazení 6+6-dvo | KUS | 2 | 0 | 0 |  | 0 | 3
PP |  |  |  | Montáž spínačů jedno nebo dvoupólových polozapuštěných nebo zapuštěných se zapojením vodičů šroubové připojení, pro prostředí normální přepínačů, řazení 6+6-dvojitých střídavých
TS
P | 52 | 741310239 |  | Montáž spínačů jedno nebo dvoupólových polozapuštěných nebo zapuštěných se zapojením vodičů šroubové připojení, pro prostředí normální přepínačů, řazení 7-křížo | KUS | 29 | 0 | 0 |  | 0 | 3
PP |  |  |  | Montáž spínačů jedno nebo dvoupólových polozapuštěných nebo zapuštěných se zapojením vodičů šroubové připojení, pro prostředí normální přepínačů, řazení 7-křížových
TS
P | 53 | 741310512 |  | Montáž spínačů tří nebo čtyřpólových v krytu se zapojením vodičů vačkových 63 A, počet svorek 3 až 6 | KUS | 2 | 0 | 0 |  | 0 | 3
PP |  |  |  | Montáž spínačů tří nebo čtyřpólových v krytu se zapojením vodičů vačkových 63 A, počet svorek 3 až 6
TS
P | 54 | 741313007 |  | Montáž zásuvek domovních se zapojením vodičů bezšroubové připojení nástěnných nebo do parapetních kanálů 2P + PE | KUS | 38 | 0 | 0 |  | 0 | 3
PP |  |  |  | Montáž zásuvek domovních se zapojením vodičů bezšroubové připojení nástěnných nebo do parapetních kanálů 2P + PE
TS
P | 55 | 741313032 |  | Montáž zásuvek domovních se zapojením vodičů šroubové připojení vestavných 10 popř. 16 A bez odvrtání profilovaného otvoru, provedení 2P | KUS | 284 | 0 | 0 |  | 0 | 3
PP |  |  |  | Montáž zásuvek domovních se zapojením vodičů šroubové připojení vestavných 10 popř. 16 A bez odvrtání profilovaného otvoru, provedení 2P
TS
P | 56 | 741313052 |  | Montáž zásuvek domovních se zapojením vodičů šroubové připojení nástěnných do 25 A, provedení 3P + N + PE | KUS | 4 | 0 | 0 |  | 0 | 3
PP |  |  |  | Montáž zásuvek domovních se zapojením vodičů šroubové připojení nástěnných do 25 A, provedení 3P + N + PE
TS
P | 57 | 741313411 |  | Montáž zásuvek průmyslových ve skříni, se zapojením vodičů pohyblivých zásuvkových kombinací | KUS | 14 | 0 | 0 |  | 0 | 3
PP |  |  |  | Montáž zásuvek průmyslových ve skříni, se zapojením vodičů pohyblivých zásuvkových kombinací
TS
P | 58 | 742110201 |  | Montáž podlahových krabic montovaných do dvojitých podlah | KUS | 5 | 0 | 0 |  | 0 | 3
PP |  |  |  | Montáž podlahových krabic montovaných do dvojitých podlah
TS
P | 59 | 742210151 |  | Montáž hlásiče tlačítkového se sklíčkem | KUS | 1 | 0 | 0 |  | 0 | 3
PP |  |  |  | Montáž hlásiče tlačítkového se sklíčkem
TS
P | 60 | 742330001 |  | Montáž strukturované kabeláže rozvaděče nástěnného | KUS | 2 | 0 | 0 |  | 0 | 3
PP |  |  |  | Montáž strukturované kabeláže rozvaděče nástěnného
TS
P | 61 | 742430015 |  | Montáž audiovizuální techniky žaluziového ovladače pro plátno | KUS | 14 | 0 | 0 |  | 0 | 3
PP |  |  |  | Montáž audiovizuální techniky žaluziového ovladače pro plátno
TS
P | 62 | R-002 |  | zásuvka nástěnná jednonásobná s víčkem, IP66, šroubové svorky | KUS | 4 | 0 | 0 |  | 0 | 3
PP |  |  |  | zásuvka nástěnná jednonásobná s víčkem, IP66, šroubové svorky
TS
P | 63 | R-003 |  | Zásuvka do podlahové krabice | KUS | 28 | 0 | 0 |  | 0 | 3
PP |  |  |  | Zásuvka do podlahové krabice
TS
P | 64 | R-004 |  | Vačkový spínač nástěnný 40A IP65 | KUS | 2 | 0 | 0 |  | 0 | 3
PP |  |  |  | Vačkový spínač nástěnný 40A IP65
TS
P | 65 | R-005 |  | Podlahová krabice 16 modulů | KUS | 5 | 0 | 0 |  | 0 | 3
PP |  |  |  | Podlahová krabice 16 modulů
TS
P | 66 | R-006 |  | Rozvodnice nástěnná 4x18 modulů | KUS | 2 | 0 | 0 |  | 0 | 3
PP |  |  |  | Rozvodnice nástěnná 4x18 modulů
TS
P | 67 | R-007 |  | Zásuvková skříň 4x230V, 2x400V | KUS | 12 | 0 | 0 |  | 0 | 3
PP |  |  |  | Zásuvková skříň 4x230V, 2x400V
TS
P | 68 | R-008 |  | Zásuvková skříň 2x230V, 1x400V | KUS | 2 | 0 | 0 |  | 0 | 3
PP |  |  |  | Zásuvková skříň 2x230V, 1x400V
TS
P | 69 | R-009 |  | Montáž záložního zdroje UPS | KPL | 1 | 0 | 0 |  | 0 | 3
PP |  |  |  | Montáž záložního zdroje UPS
TS
P | 70 | R-010 |  | UPS 3f/3f, 75kVA, 120min | KUS | 1 | 0 | 0 |  | 0 | 3
PP |  |  |  | UPS 3f/3f, 75kVA, 120min
TS
P | 71 | R-011 |  | Montáž kapotovaného diesel generátoru | KPL | 1 | 0 | 0 |  | 0 | 3
PP |  |  |  | Montáž kapotovaného diesel generátoru
TS
P | 72 | R-012 |  | Kapotovaný disel generátor 550 kVA 440 kW včetně příslušenství | KPL | 1 | 0 | 0 |  | 0 | 3
PP |  |  |  | Kapotovaný disel generátor 550 kVA 440 kW včetně příslušenství
TS
P | 73 | R-013 |  | Montáž výfukového systém | KPL | 1 | 0 | 0 |  | 0 | 3
PP |  |  |  | Montáž výfukového systém
TS
P | 74 | R-014 |  | Výfukový systém 12bm | KPL | 1 | 0 | 0 |  | 0 | 3
PP |  |  |  | Výfukový systém 12bm
TS
SD |  | 348 |  | Osvětlení |  |  |  | 0
P | 75 | 741370034 |  | Montáž svítidel žárovkových se zapojením vodičů bytových nebo společenských místností nástěnných přisazených 2 zdroje nouzové | KUS | 96 | 0 | 0 |  | 0 | 3
PP |  |  |  | Montáž svítidel žárovkových se zapojením vodičů bytových nebo společenských místností nástěnných přisazených 2 zdroje nouzové
TS
P | 76 | 741372062 |  | Montáž svítidel s integrovaným zdrojem LED se zapojením vodičů interiérových přisazených stropních hranatých nebo kruhových plochy přes 0,09 do 0,36 m2 | KUS | 27 | 0 | 0 |  | 0 | 3
PP |  |  |  | Montáž svítidel s integrovaným zdrojem LED se zapojením vodičů interiérových přisazených stropních hranatých nebo kruhových plochy přes 0,09 do 0,36 m2
TS
P | 77 | 741372063 |  | Montáž svítidel s integrovaným zdrojem LED se zapojením vodičů exteriérových přisazených nástěnných hranatých nebo kruhových | KUS | 4 | 0 | 0 |  | 0 | 3
PP |  |  |  | Montáž svítidel s integrovaným zdrojem LED se zapojením vodičů exteriérových přisazených nástěnných hranatých nebo kruhových
TS
P | 78 | 741372066 |  | Montáž svítidel s integrovaným zdrojem LED se zapojením vodičů exteriérových přisazených nástěnných reflektorových bez pohybového čidla | KUS | 37 | 0 | 0 |  | 0 | 3
PP |  |  |  | Montáž svítidel s integrovaným zdrojem LED se zapojením vodičů exteriérových přisazených nástěnných reflektorových bez pohybového čidla
TS
P | 79 | 741372112 |  | Montáž svítidel s integrovaným zdrojem LED se zapojením vodičů interiérových vestavných stropních panelových hranatých nebo kruhových, plochy přes 0,09 do 0,36 | KUS | 248 | 0 | 0 |  | 0 | 3
PP |  |  |  | Montáž svítidel s integrovaným zdrojem LED se zapojením vodičů interiérových vestavných stropních panelových hranatých nebo kruhových, plochy přes 0,09 do 0,36 m2
TS
P | 80 | 741372154 |  | Montáž svítidel s integrovaným zdrojem LED se zapojením vodičů průmyslových přisazených stropních | KUS | 149 | 0 | 0 |  | 0 | 3
PP |  |  |  | Montáž svítidel s integrovaným zdrojem LED se zapojením vodičů průmyslových přisazených stropních
TS
P | 81 | R-015 |  | Průmyslové LED svítidlo, IP65, plastová konstrukce, bílá barva, životnost 100000h L70B10, PF 0,95-0,99, záruka 5 let, ROHS, CE, přisazená montáž, optika 120°, 4 | KUS | 4 | 0 | 0 |  | 0 | 3
PP |  |  |  | Průmyslové LED svítidlo, IP65, plastová konstrukce, bílá barva, životnost 100000h L70B10, PF 0,95-0,99, záruka 5 let, ROHS, CE, přisazená montáž, optika 120°, 4000K, pracovní teplota -20° až +60°C, předinstalovaný napájecí kabel 0,5m , rozměr 51x53x600mm (ozn"G")
TS
P | 82 | R-016 |  | LED downlight, IP20/44, CRI gt;80, hliníková konstrukce, bílá barva, životnost 50 000h L90B10, záruka 5 let, ROHS, CE, zapuštěná instalace, optika 90°, 4000K, p | KUS | 8 | 0 | 0 |  | 0 | 3
PP |  |  |  | LED downlight, IP20/44, CRI gt;80, hliníková konstrukce, bílá barva, životnost 50 000h L90B10, záruka 5 let, ROHS, CE, zapuštěná instalace, optika 90°, 4000K, pracovní teplota -15 až +40°C, rozměr O178x44mm (montážní otvor: 155)(ozn"C")
TS
P | 83 | R-017 |  | LED downlight, IP20/44, CRI gt;80, hliníková konstrukce, bílá barva, životnost 50 000h L90B10, záruka 5 let, ROHS, CE, zapuštěná instalace, optika 90°, 4000K, p | KUS | 32 | 0 | 0 |  | 0 | 3
PP |  |  |  | LED downlight, IP20/44, CRI gt;80, hliníková konstrukce, bílá barva, životnost 50 000h L90B10, záruka 5 let, ROHS, CE, zapuštěná instalace, optika 90°, 4000K, pracovní teplota -15 až +40°C, rozměr O190x45mm (montážní otvor: 160)(ozn"B")
TS
P | 84 | R-018 |  | LED panel, backlite konstrukce, hliníková konstrukce, IP40, CRI gt;80, životnost 100 000h L70B10, PF gt;0,95, zapuštěná nebo přisazená instalace, záruka 5 let, | KUS | 88 | 0 | 0 |  | 0 | 3
PP |  |  |  | LED panel, backlite konstrukce, hliníková konstrukce, IP40, CRI gt;80, životnost 100 000h L70B10, PF gt;0,95, zapuštěná nebo přisazená instalace, záruka 5 let, ROHS, CE, optika 120°, 4000K, pracovní teplota -20 až +50°C, rozměr 595x595x32mm(ozn"A")
TS
P | 85 | R-019 |  | LED panel, backlite konstrukce, hliníková konstrukce, IP40, CRI gt;80, životnost 100 000h L70B10, PF gt;0,95, zapuštěná nebo přisazená instalace, záruka 5 let, | KUS | 22 | 0 | 0 |  | 0 | 3
PP |  |  |  | LED panel, backlite konstrukce, hliníková konstrukce, IP40, CRI gt;80, životnost 100 000h L70B10, PF gt;0,95, zapuštěná nebo přisazená instalace, záruka 5 let, ROHS, CE, optika 120°, 4000K, pracovní teplota -20 až +50°C, rozměr 595x595x32mm(ozn"A1")
TS
P | 86 | R-020 |  | LED panel vestavný kruhový, 300mm(ozn"D") | KUS | 98 | 0 | 0 |  | 0 | 3
PP |  |  |  | LED panel vestavný kruhový, 300mm(ozn"D")
TS
P | 87 | R-021 |  | Průmyslové LED svítidlo, 1220 x 96 x 86 mm(ozn"E") | KUS | 85 | 0 | 0 |  | 0 | 3
PP |  |  |  | Průmyslové LED svítidlo, 1220 x 96 x 86 mm(ozn"E")
TS
P | 88 | R-022 |  | Svítidlo do prostředí s nebezpečím výbuchu 050631 EXTRA-Ex-LED-OP-5500-236-4K, IP66(ozn"M") | KUS | 2 | 0 | 0 |  | 0 | 3
PP |  |  |  | Svítidlo do prostředí s nebezpečím výbuchu 050631 EXTRA-Ex-LED-OP-5500-236-4K, IP66(ozn"M")
TS
P | 89 | R-023 |  | Průmyslové LED svítidlo určené pro malé výšky, IK09, životnost 69000h L80B20, 1450mm(ozn"F") | KUS | 58 | 0 | 0 |  | 0 | 3
PP |  |  |  | Průmyslové LED svítidlo určené pro malé výšky, IK09, životnost 69000h L80B20, 1450mm(ozn"F")
TS
P | 90 | R-024 |  | LED svítidlo strop/stěna, O310x52mm(ozn"H") | KUS | 2 | 0 | 0 |  | 0 | 3
PP |  |  |  | LED svítidlo strop/stěna, O310x52mm(ozn"H")
TS
P | 91 | R-025 |  | LED svítidlo s krytem, bílý opál, IK05, O388mm(ozn"I") | KUS | 6 | 0 | 0 |  | 0 | 3
PP |  |  |  | LED svítidlo s krytem, bílý opál, IK05, O388mm(ozn"I")
TS
P | 92 | R-026 |  | LED svítidlo s krytem a nouzovým modulem s autonomií 1h, bílý opál, IK05, O388mm(ozn"J") | KUS | 11 | 0 | 0 |  | 0 | 3
PP |  |  |  | LED svítidlo s krytem a nouzovým modulem s autonomií 1h, bílý opál, IK05, O388mm(ozn"J")
TS
P | 93 | R-027 |  | LED svítidlo s krytem, bílý opál, IK05, O388mm(ozn"K") | KUS | 8 | 0 | 0 |  | 0 | 3
PP |  |  |  | LED svítidlo s krytem, bílý opál, IK05, O388mm(ozn"K")
TS
P | 94 | R-028 |  | Nouzové LED svítidlo, autonomie 3h(ozn"N1) | KUS | 23 | 0 | 0 |  | 0 | 3
PP |  |  |  | Nouzové LED svítidlo, autonomie 3h(ozn"N1)
TS
P | 95 | R-029 |  | piktogram(ozn"N1P1") | KUS | 1 | 0 | 0 |  | 0 | 3
PP |  |  |  | piktogram(ozn"N1P1")
TS
P | 96 | R-030 |  | piktogram(ozn"N1P2") | KUS | 4 | 0 | 0 |  | 0 | 3
PP |  |  |  | piktogram(ozn"N1P2")
TS
P | 97 | R-031 |  | Nouzové LED svítidlo, autonomie 4h(ozn"N2") | KUS | 9 | 0 | 0 |  | 0 | 3
PP |  |  |  | Nouzové LED svítidlo, autonomie 4h(ozn"N2")
TS
P | 98 | R-032 |  | sada piktogramů(ozn"N2P") | KUS | 5 | 0 | 0 |  | 0 | 3
PP |  |  |  | sada piktogramů(ozn"N2P")
TS
P | 99 | R-033 |  | Nouzové LED svítidlo, autonomie 3h(ozn"N3") | KUS | 6 | 0 | 0 |  | 0 | 3
PP |  |  |  | Nouzové LED svítidlo, autonomie 3h(ozn"N3")
TS
P | 100 | R-034 |  | Nouzové LED svítidlo, autonomie 3h(ozn"N4") | KUS | 26 | 0 | 0 |  | 0 | 3
PP |  |  |  | Nouzové LED svítidlo, autonomie 3h(ozn"N4")
TS
P | 101 | R-035 |  | Nouzové LED svítidlo, autonomie 1h(ozn"N5") | KUS | 30 | 0 | 0 |  | 0 | 3
PP |  |  |  | Nouzové LED svítidlo, autonomie 1h(ozn"N5")
TS
P | 102 | R-036 |  | Nouzové LED svítidlo, autonomie 3h(ozn"N6") | KUS | 2 | 0 | 0 |  | 0 | 3
PP |  |  |  | Nouzové LED svítidlo, autonomie 3h(ozn"N6")
TS
P | 103 | R-037 |  | Venkovní LED svítidlo se senzorem pohybu a nouzovým modulem(ozn"N7") | KUS | 4 | 0 | 0 |  | 0 | 3
PP |  |  |  | Venkovní LED svítidlo se senzorem pohybu a nouzovým modulem(ozn"N7")
TS
P | 104 | R-038 |  | Venkovní LED reflektor, IP66, IK08, tvrzené ochranné sklo, hliníkové provedení s ochranným nátěrem, pracovní teplota -40 až +40°C, nastavitelný úhel držáku 90°, | KUS | 17 | 0 | 0 |  | 0 | 3
PP |  |  |  | Venkovní LED reflektor, IP66, IK08, tvrzené ochranné sklo, hliníkové provedení s ochranným nátěrem, pracovní teplota -40 až +40°C, nastavitelný úhel držáku 90°, životnost 100 000h L90B10m, LED Bypass system, 357x447x62mm, záruka 5 let(ozn"1")
TS
P | 105 | R-039 |  | Venkovní LED reflektor, IP66, IK08, tvrzené ochranné sklo, hliníkové provedení s ochranným nátěrem, pracovní teplota -40 až +40°C, nastavitelný úhel držáku 90°, | KUS | 7 | 0 | 0 |  | 0 | 3
PP |  |  |  | Venkovní LED reflektor, IP66, IK08, tvrzené ochranné sklo, hliníkové provedení s ochranným nátěrem, pracovní teplota -40 až +40°C, nastavitelný úhel držáku 90°, životnost 100 000h L90B10m, LED Bypass system, 417x447x62mm, záruka 5 let(ozn"2")
TS
P | 106 | R-040 |  | Venkovní LED reflektor, IP66, IK08, tvrzené ochranné sklo, hliníkové provedení s ochranným nátěrem, pracovní teplota -40 až +40°C, nastavitelný úhel držáku 90°, | KUS | 4 | 0 | 0 |  | 0 | 3
PP |  |  |  | Venkovní LED reflektor, IP66, IK08, tvrzené ochranné sklo, hliníkové provedení s ochranným nátěrem, pracovní teplota -40 až +40°C, nastavitelný úhel držáku 90°, životnost 100 000h L90B10m, LED Bypass system, 357x447x62mm, záruka 5 let(ozn"3")
TS
P | 107 | R-041 |  | Profesionální uliční LED svítidlo, IP66, IK09, hliníkové provedení s ochranným nátěrem RAL 7015, RAL 7035, ochranná třída I. a II., životnost 100 000h L90B10m, | KUS | 9 | 0 | 0 |  | 0 | 3
PP |  |  |  | Profesionální uliční LED svítidlo, IP66, IK09, hliníkové provedení s ochranným nátěrem RAL 7015, RAL 7035, ochranná třída I. a II., životnost 100 000h L90B10m, připraveno pro interface One4all, ready2mains, U6Me2, 422x260x103mm(ozn"4")
TS
P | 108 | R-060 |  | Venkovní LED svítidlo se senzorem pohybu přisazené | KUS | 8 | 0 | 0 |  | 0 | 3
PP |  |  |  | Venkovní LED svítidlo se senzorem pohybu přisazené
TS
SD |  | 997 |  | Přesun sutě |  |  |  | 0
P | 109 | 997013111 |  | Vnitrostaveništní doprava suti a vybouraných hmot vodorovně do 50 m s naložením základní pro budovy a haly výšky do 6 m | T | 2 | 0 | 0 |  | 0 | 3
PP |  |  |  | Vnitrostaveništní doprava suti a vybouraných hmot vodorovně do 50 m s naložením základní pro budovy a haly výšky do 6 m
TS
P | 110 | R015120 | 902 | NEOCEŇOVAT - POPLATKY ZA LIKVIDACI ODPADŮ NEKONTAMINOVANÝCH - 17 01 02 STAVEBNÍ A DEMOLIČNÍ SUŤ (CIHLY) VČETNĚ DOPRAVY | T | 2 | 0 | 0 |  | 0 | 3
PP |  |  |  | POPLATKY ZA LIKVIDACI ODPADŮ NEKONTAMINOVANÝCH - 17 01 02 STAVEBNÍ A DEMOLIČNÍ SUŤ (CIHLY) VČETNĚ DOPRAVY
TS
SD |  | D1 |  | Hromosvod |  |  |  | 0
P | 111 | 35431001 |  | svorka uzemnění AlMgSi univerzální | KUS | 25 | 0 | 0 |  | 0 | 3
PP |  |  |  | svorka uzemnění AlMgSi univerzální
TS
P | 112 | 35431014 |  | svorka uzemnění AlMgSi zkušební, 81mm | KUS | 15 | 0 | 0 |  | 0 | 3
PP |  |  |  | svorka uzemnění AlMgSi zkušební, 81mm
TS
P | 113 | 35441676 |  | podpěra vedení hromosvodu do zdiva na hmoždinku - 8/50mm, Cu | KUS | 200 | 0 | 0 |  | 0 | 3
PP |  |  |  | podpěra vedení hromosvodu do zdiva na hmoždinku - 8/50mm, Cu
TS
P | 114 | 35441860 |  | svorka FeZn k jímací tyči - 4 šrouby | KUS | 15 | 0 | 0 |  | 0 | 3
PP |  |  |  | svorka FeZn k jímací tyči - 4 šrouby
TS
P | 115 | 35442158 |  | tyč jímací s rovným koncem 18/10 2500 (1500/1000mm AlMgSi | KUS | 13 | 0 | 0 |  | 0 | 3
PP |  |  |  | tyč jímací s rovným koncem 18/10 2500 (1500/1000mm AlMgSi
TS
P | 116 | 35442181 |  | stojan pro jímací tyč s rovným koncem, FeZn, s plastbetonovými podpěrami, pro jímač do 2000mm - rozpětí podpěr 350mm | KUS | 13 | 0 | 0 |  | 0 | 3
PP |  |  |  | stojan pro jímací tyč s rovným koncem, FeZn, s plastbetonovými podpěrami, pro jímač do 2000mm - rozpětí podpěr 350mm
TS
P | 117 | 35442230 |  | krabice pro zkušební svorku do zateplení univerzální - bílé víko | KUS | 15 | 0 | 0 |  | 0 | 3
PP |  |  |  | krabice pro zkušební svorku do zateplení univerzální - bílé víko
TS
P | 118 | 35442270 |  | podpěra vedení na ploché střechy pr. 140mm, plastový zámek, výška vedení 100mm, plast s betonem, 1 kg | KUS | 570 | 0 | 0 |  | 0 | 3
PP |  |  |  | podpěra vedení na ploché střechy pr. 140mm, plastový zámek, výška vedení 100mm, plast s betonem, 1 kg
TS
P | 119 | 741112003 |  | Montáž krabic elektroinstalačních bez napojení na trubky a lišty, demontáže a montáže víčka a přístroje protahovacích nebo odbočných zapuštěných plastových čtyř | KUS | 15 | 0 | 0 |  | 0 | 3
PP |  |  |  | Montáž krabic elektroinstalačních bez napojení na trubky a lišty, demontáže a montáže víčka a přístroje protahovacích nebo odbočných zapuštěných plastových čtyřhranných
TS
P | 120 | 741420001 |  | Montáž hromosvodného vedení svodových drátů nebo lan s podpěrami, O do 10 mm | M | 815 | 0 | 0 |  | 0 | 3
PP |  |  |  | Montáž hromosvodného vedení svodových drátů nebo lan s podpěrami, O do 10 mm
TS
P | 121 | 741420022 |  | Montáž hromosvodného vedení svorek se 3 a více šrouby | KUS | 55 | 0 | 0 |  | 0 | 3
PP |  |  |  | Montáž hromosvodného vedení svorek se 3 a více šrouby
TS
P | 122 | 741430005 |  | Montáž jímacích tyčí délky do 3 m, na stojan | KUS | 13 | 0 | 0 |  | 0 | 3
PP |  |  |  | Montáž jímacích tyčí délky do 3 m, na stojan
TS
P | 123 | 741430012 |  | Montáž jímacích tyčí délky přes 3 m, na stojan | KUS | 2 | 0 | 0 |  | 0 | 3
PP |  |  |  | Montáž jímacích tyčí délky přes 3 m, na stojan
TS
P | 124 | R-042 |  | Jímací tyč D 40/22/16/10 mm Al L 4500 mm | KUS | 1 | 0 | 0 |  | 0 | 3
PP |  |  |  | Jímací tyč D 40/22/16/10 mm Al L 4500 mm
TS
P | 125 | R-043 |  | říramenný stativ skládací pro jímací tyče D 40mm L 4-5,5m náklon do 10°, včetně betonových zátěží | KUS | 1 | 0 | 0 |  | 0 | 3
PP |  |  |  | říramenný stativ skládací pro jímací tyče D 40mm L 4-5,5m náklon do 10°, včetně betonových zátěží
TS
P | 126 | R-043.1 |  | říramenný stativ skládací pro jímací tyče D 40-50mm L 6-8,5m náklon do 10°, včetně betonových zátěží | KUS | 1 | 0 | 0 |  | 0 | 3
PP |  |  |  | říramenný stativ skládací pro jímací tyče D 40-50mm L 6-8,5m náklon do 10°, včetně betonových zátěží
TS
P | 127 | R-062 |  | Jímací tyč D 40/22/16/10 mm Al L 4500 mm | KUS | 1 | 0 | 0 |  | 0 | 3
PP |  |  |  | Jímací tyč D 40/22/16/10 mm Al L 4500 mm
TS
P | 128 | R35441077 |  | drát D 8mm AlMgSi | M | 770 | 0 | 0 |  | 0 | 3
PP |  |  |  | drát D 8mm AlMgSi
TS
P | 129 | R35442135 |  | drát D 10/13mm FeZn + PVC | M | 45 | 0 | 0 |  | 0 | 3
PP |  |  |  | drát D 10/13mm FeZn + PVC
TS
SD |  | D2 |  | RH |  |  |  | 0
P | 130 | 35822112 | 1 | jistič 1-pólový 6 A vypínací charakteristika B vypínací schopnost 6 kA | KUS | 3 | 0 | 0 |  | 0 | 3
PP |  |  |  | jistič 1-pólový 6 A vypínací charakteristika B vypínací schopnost 6 kA
TS
P | 131 | 35822115 |  | jistič 1-pólový 10 A vypínací charakteristika B vypínací schopnost 6 kA | KUS | 16 | 0 | 0 |  | 0 | 3
PP |  |  |  | jistič 1-pólový 10 A vypínací charakteristika B vypínací schopnost 6 kA
TS
P | 132 | 35822122 | 1 | jistič 1-pólový 16 A vypínací charakteristika B vypínací schopnost 6 kA | KUS | 64 | 0 | 0 |  | 0 | 3
PP |  |  |  | jistič 1-pólový 16 A vypínací charakteristika B vypínací schopnost 6 kA
TS
P | 133 | 35822163 |  | jistič 3-pólový 16 A vypínací charakteristika B vypínací schopnost 6 kA | KUS | 21 | 0 | 0 |  | 0 | 3
PP |  |  |  | jistič 3-pólový 16 A vypínací charakteristika B vypínací schopnost 6 kA
TS
P | 134 | 35822164 |  | jistič 3-pólový 16 A vypínací charakteristika C vypínací schopnost 6 kA | KUS | 8 | 0 | 0 |  | 0 | 3
PP |  |  |  | jistič 3-pólový 16 A vypínací charakteristika C vypínací schopnost 6 kA
TS
P | 135 | 35822171 |  | jistič 3-pólový 25 A vypínací charakteristika B vypínací schopnost 6 kA | KUS | 6 | 0 | 0 |  | 0 | 3
PP |  |  |  | jistič 3-pólový 25 A vypínací charakteristika B vypínací schopnost 6 kA
TS
P | 136 | 35822174 |  | jistič 3-pólový 32 A vypínací charakteristika B vypínací schopnost 6 kA | KUS | 3 | 0 | 0 |  | 0 | 3
PP |  |  |  | jistič 3-pólový 32 A vypínací charakteristika B vypínací schopnost 6 kA
TS
P | 137 | 35822177 |  | jistič 3-pólový 40 A vypínací charakteristika B vypínací schopnost 6 kA | KUS | 13 | 0 | 0 |  | 0 | 3
PP |  |  |  | jistič 3-pólový 40 A vypínací charakteristika B vypínací schopnost 6 kA
TS
P | 138 | 35822184 |  | jistič 3-pólový 63 A vypínací charakteristika B vypínací schopnost 6 kA | KUS | 1 | 0 | 0 |  | 0 | 3
PP |  |  |  | jistič 3-pólový 63 A vypínací charakteristika B vypínací schopnost 6 kA
TS
P | 139 | 35822630 | 1 | odpínač pojistkový 3-pól., Ie = 160A, třmen. svorky pro 2,5-95mm2 | KUS | 2 | 0 | 0 |  | 0 | 3
PP |  |  |  | odpínač pojistkový 3-pól., Ie = 160A, třmen. svorky pro 2,5-95mm2
TS
P | 140 | 35822670 |  | jistič 3-pólový do 250 A vypínací schopnost 36 kA spínací blok pevného provedení bez nadproudových spouští | KUS | 1 | 0 | 0 |  | 0 | 3
PP |  |  |  | jistič 3-pólový do 250 A vypínací schopnost 36 kA spínací blok pevného provedení bez nadproudových spouští
TS
P | 141 | 35822672 | 1 | jistič 3-pólový 630 A elektronická spoušť vypínací schopnost 50 kA | KUS | 1 | 0 | 0 |  | 0 | 3
PP |  |  |  | jistič 3-pólový 630 A elektronická spoušť vypínací schopnost 50 kA
TS
P | 142 | 35829006 |  | chránič proudový 4 pólový 25A typ A 0,03A | KUS | 1 | 0 | 0 |  | 0 | 3
PP |  |  |  | chránič proudový 4 pólový 25A typ A 0,03A
TS
P | 143 | 35829009 | 1 | chránič proudový 4 pólový 40A typ AC 0,03A | KUS | 6 | 0 | 0 |  | 0 | 3
PP |  |  |  | chránič proudový 4 pólový 40A typ AC 0,03A
TS
P | 144 | 35889206 |  | chránič proudový 4 pólový 25A typ AC 0,03A | KUS | 3 | 0 | 0 |  | 0 | 3
PP |  |  |  | chránič proudový 4 pólový 25A typ AC 0,03A
TS
P | 145 | 35889829 |  | hodiny spínací denní | KUS | 1 | 0 | 0 |  | 0 | 3
PP |  |  |  | hodiny spínací denní
TS
P | 146 | 741210005 |  | Montáž rozvodnic oceloplechových nebo plastových bez zapojení vodičů běžných, hmotnosti do 200 kg | KUS | 1 | 0 | 0 |  | 0 | 3
PP |  |  |  | Montáž rozvodnic oceloplechových nebo plastových bez zapojení vodičů běžných, hmotnosti do 200 kg
TS
P | 147 | 741312501 |  | Montáž odpínačů bez zapojení vodičů výkonových pojistkových do 500 V do 160 A | KUS | 2 | 0 | 0 |  | 0 | 3
PP |  |  |  | Montáž odpínačů bez zapojení vodičů výkonových pojistkových do 500 V do 160 A
TS
P | 148 | 741320042 | 1 | Montáž pojistek se zapojením vodičů pojistkových částí patron nožových | KUS | 6 | 0 | 0 |  | 0 | 3
PP |  |  |  | Montáž pojistek se zapojením vodičů pojistkových částí patron nožových
TS
P | 149 | 741320101 | 2 | Montáž jističů se zapojením vodičů jednopólových nn do 25 A bez krytu | KUS | 83 | 0 | 0 |  | 0 | 3
PP |  |  |  | Montáž jističů se zapojením vodičů jednopólových nn do 25 A bez krytu
TS
P | 150 | 741320161 | 1 | Montáž jističů se zapojením vodičů třípólových nn do 25 A bez krytu | KUS | 35 | 0 | 0 |  | 0 | 3
PP |  |  |  | Montáž jističů se zapojením vodičů třípólových nn do 25 A bez krytu
TS
P | 151 | 741320171 |  | Montáž jističů se zapojením vodičů třípólových nn do 63 A bez krytu | KUS | 17 | 0 | 0 |  | 0 | 3
PP |  |  |  | Montáž jističů se zapojením vodičů třípólových nn do 63 A bez krytu
TS
P | 152 | 741320205 |  | Montáž jističů se zapojením vodičů čtyřpólových nn deionových vestavných do 1000 A | KUS | 1 | 0 | 0 |  | 0 | 3
PP |  |  |  | Montáž jističů se zapojením vodičů čtyřpólových nn deionových vestavných do 1000 A
TS
P | 153 | 741320514 |  | Montáž jističů se zapojením vodičů kompaktních do 750 V třípólových do 250 A | KUS | 1 | 0 | 0 |  | 0 | 3
PP |  |  |  | Montáž jističů se zapojením vodičů kompaktních do 750 V třípólových do 250 A
TS
P | 154 | 741321031 |  | Montáž proudových chráničů se zapojením vodičů čtyřpólových nn do 25 A bez krytu | KUS | 4 | 0 | 0 |  | 0 | 3
PP |  |  |  | Montáž proudových chráničů se zapojením vodičů čtyřpólových nn do 25 A bez krytu
TS
P | 155 | 741321041 |  | Montáž proudových chráničů se zapojením vodičů čtyřpólových nn do 63 A bez krytu | KUS | 6 | 0 | 0 |  | 0 | 3
PP |  |  |  | Montáž proudových chráničů se zapojením vodičů čtyřpólových nn do 63 A bez krytu
TS
P | 156 | 741322021 | 1 | Montáž přepěťových ochran nn se zapojením vodičů svodiče bleskových proudů - typ 1 čtyřpólových, pro impulsní proud do 35 kA | KUS | 42 | 0 | 0 |  | 0 | 3
PP |  |  |  | Montáž přepěťových ochran nn se zapojením vodičů svodiče bleskových proudů - typ 1 čtyřpólových, pro impulsní proud do 35 kA
TS
P | 157 | 741330052 |  | Montáž stykačů nn se zapojením vodičů střídavých vestavných čtyřpólových do 25 A | KUS | 2 | 0 | 0 |  | 0 | 3
PP |  |  |  | Montáž stykačů nn se zapojením vodičů střídavých vestavných čtyřpólových do 25 A
TS
P | 158 | 741330822 |  | Montáž relé doplňkových prvků universálního zdroje pro relé | KUS | 1 | 0 | 0 |  | 0 | 3
PP |  |  |  | Montáž relé doplňkových prvků universálního zdroje pro relé
TS
P | 159 | 741791003 |  | Montáž ostatních zařízení a příslušenství fotovoltaických systémů elektroměru třífázového | KUS | 1 | 0 | 0 |  | 0 | 3
PP |  |  |  | Montáž ostatních zařízení a příslušenství fotovoltaických systémů elektroměru třífázového
TS
P | 160 | R-044 |  | Rozvodnice skříňová 14x42modulů | KUS | 1 | 0 | 0 |  | 0 | 3
PP |  |  |  | Rozvodnice skříňová 14x42modulů
TS
P | 161 | R-045 |  | Svodič přepětí třídy B+C | KUS | 31 | 0 | 0 |  | 0 | 3
PP |  |  |  | Svodič přepětí třídy B+C
TS
P | 162 | R-046 |  | Svodič přepětí třídy C | KUS | 12 | 0 | 0 |  | 0 | 3
PP |  |  |  | Svodič přepětí třídy C
TS
P | 163 | R-047 |  | Pojistka válcová 125A gG | KUS | 3 | 0 | 0 |  | 0 | 3
PP |  |  |  | Pojistka válcová 125A gG
TS
P | 164 | R-048 |  | Pojistka válcová 100A gG | KUS | 3 | 0 | 0 |  | 0 | 3
PP |  |  |  | Pojistka válcová 100A gG
TS
P | 165 | R35821000 |  | stykač 4-pólový 25 A 4N0 230-240V AC/DC | KUS | 2 | 0 | 0 |  | 0 | 3
PP |  |  |  | stykač 4-pólový 25 A 4N0 230-240V AC/DC
TS
P | 166 | R38982002 |  | elektroměr 3-fázový 100A digitální | KUS | 1 | 0 | 0 |  | 0 | 3
PP |  |  |  | elektroměr 3-fázový 100A digitální
TS
SD |  | D4 |  | RP |  |  |  | 0
P | 167 | 35822115 | 1 | jistič 1-pólový 10 A vypínací charakteristika B vypínací schopnost 6 kA | KUS | 25 | 0 | 0 |  | 0 | 3
PP |  |  |  | jistič 1-pólový 10 A vypínací charakteristika B vypínací schopnost 6 kA
TS
P | 168 | 35822122 |  | jistič 1-pólový 16 A vypínací charakteristika B vypínací schopnost 6 kA | KUS | 91 | 0 | 0 |  | 0 | 3
PP |  |  |  | jistič 1-pólový 16 A vypínací charakteristika B vypínací schopnost 6 kA
TS
P | 169 | 35822201 |  | jistič 3-pólový 100 A vypínací charakteristika C vypínací schopnost 10 kA | KUS | 2 | 0 | 0 |  | 0 | 3
PP |  |  |  | jistič 3-pólový 100 A vypínací charakteristika C vypínací schopnost 10 kA
TS
P | 170 | 35822630 |  | odpínač pojistkový 3-pól., Ie = 160A, třmen. svorky pro 2,5-95mm2 | KUS | 1 | 0 | 0 |  | 0 | 3
PP |  |  |  | odpínač pojistkový 3-pól., Ie = 160A, třmen. svorky pro 2,5-95mm2
TS
P | 171 | 35829009 |  | chránič proudový 4 pólový 40A typ AC 0,03A | KUS | 9 | 0 | 0 |  | 0 | 3
PP |  |  |  | chránič proudový 4 pólový 40A typ AC 0,03A
TS
P | 172 | 741210005 | 2 | Montáž rozvodnic oceloplechových nebo plastových bez zapojení vodičů běžných, hmotnosti do 200 kg | KUS | 1 | 0 | 0 |  | 0 | 3
PP |  |  |  | Montáž rozvodnic oceloplechových nebo plastových bez zapojení vodičů běžných, hmotnosti do 200 kg
TS
P | 173 | 741310563 |  | Montáž spínačů tří nebo čtyřpólových vypínačů výkonových pojistkových, do 250 A | KUS | 1 | 0 | 0 |  | 0 | 3
PP |  |  |  | Montáž spínačů tří nebo čtyřpólových vypínačů výkonových pojistkových, do 250 A
TS
P | 174 | 741312501 | 1 | Montáž odpínačů bez zapojení vodičů výkonových pojistkových do 500 V do 160 A | KUS | 1 | 0 | 0 |  | 0 | 3
PP |  |  |  | Montáž odpínačů bez zapojení vodičů výkonových pojistkových do 500 V do 160 A
TS
P | 175 | 741320042 |  | Montáž pojistek se zapojením vodičů pojistkových částí patron nožových | KUS | 3 | 0 | 0 |  | 0 | 3
PP |  |  |  | Montáž pojistek se zapojením vodičů pojistkových částí patron nožových
TS
P | 176 | 741320101 |  | Montáž jističů se zapojením vodičů jednopólových nn do 25 A bez krytu | KUS | 116 | 0 | 0 |  | 0 | 3
PP |  |  |  | Montáž jističů se zapojením vodičů jednopólových nn do 25 A bez krytu
TS
P | 177 | 741320181 |  | Montáž jističů se zapojením vodičů třípólových nn do 125 A bez krytu | KUS | 2 | 0 | 0 |  | 0 | 3
PP |  |  |  | Montáž jističů se zapojením vodičů třípólových nn do 125 A bez krytu
TS
P | 178 | 741321041 | 1 | Montáž proudových chráničů se zapojením vodičů čtyřpólových nn do 63 A bez krytu | KUS | 9 | 0 | 0 |  | 0 | 3
PP |  |  |  | Montáž proudových chráničů se zapojením vodičů čtyřpólových nn do 63 A bez krytu
TS
P | 179 | 741322021 |  | Montáž přepěťových ochran nn se zapojením vodičů svodiče bleskových proudů - typ 1 čtyřpólových, pro impulsní proud do 35 kA | KUS | 1 | 0 | 0 |  | 0 | 3
PP |  |  |  | Montáž přepěťových ochran nn se zapojením vodičů svodiče bleskových proudů - typ 1 čtyřpólových, pro impulsní proud do 35 kA
TS
P | 180 | 741791111 | 1 | Montáž ostatních zařízení a příslušenství fotovoltaických systémů přepínače napájení | KUS | 1 | 0 | 0 |  | 0 | 3
PP |  |  |  | Montáž ostatních zařízení a příslušenství fotovoltaických systémů přepínače napájení
TS
P | 181 | R-049 |  | Rozvodnice skříňová 14x33modulů | KUS | 1 | 0 | 0 |  | 0 | 3
PP |  |  |  | Rozvodnice skříňová 14x33modulů
TS
P | 182 | R-050 |  | Vypínač výkonová 250/3, 250A | KUS | 1 | 0 | 0 |  | 0 | 3
PP |  |  |  | Vypínač výkonová 250/3, 250A
TS
P | 183 | R-051 |  | Svodič přepětí třídy B+C | KUS | 3 | 0 | 0 |  | 0 | 3
PP |  |  |  | Svodič přepětí třídy B+C
TS
P | 184 | R-052 |  | Pojistka válcová 100A gG | KUS | 3 | 0 | 0 |  | 0 | 3
PP |  |  |  | Pojistka válcová 100A gG
TS
P | 185 | R-053 |  | Přpínač sítí 100A třífázový | KUS | 1 | 0 | 0 |  | 0 | 3
PP |  |  |  | Přpínač sítí 100A třífázový
TS
SD |  | D5 |  | RDA |  |  |  | 0
P | 186 | 35822112 |  | jistič 1-pólový 6 A vypínací charakteristika B vypínací schopnost 6 kA | KUS | 1 | 0 | 0 |  | 0 | 3
PP |  |  |  | jistič 1-pólový 6 A vypínací charakteristika B vypínací schopnost 6 kA
TS
P | 187 | 35822163 | 1 | jistič 3-pólový 16 A vypínací charakteristika B vypínací schopnost 6 kA | KUS | 1 | 0 | 0 |  | 0 | 3
PP |  |  |  | jistič 3-pólový 16 A vypínací charakteristika B vypínací schopnost 6 kA
TS
P | 188 | 35822171 | 1 | jistič 3-pólový 25 A vypínací charakteristika B vypínací schopnost 6 kA | KUS | 1 | 0 | 0 |  | 0 | 3
PP |  |  |  | jistič 3-pólový 25 A vypínací charakteristika B vypínací schopnost 6 kA
TS
P | 189 | 35822672 |  | jistič 3-pólový 630 A elektronická spoušť vypínací schopnost 50 kA | KUS | 1 | 0 | 0 |  | 0 | 3
PP |  |  |  | jistič 3-pólový 630 A elektronická spoušť vypínací schopnost 50 kA
TS
P | 190 | 35822909 |  | jistič 3-pólový 800 A vypínací charakteristika C vypínací schopnost 50 kA | KUS | 1 | 0 | 0 |  | 0 | 3
PP |  |  |  | jistič 3-pólový 800 A vypínací charakteristika C vypínací schopnost 50 kA
TS
P | 191 | 741210005 | 1 | Montáž rozvodnic oceloplechových nebo plastových bez zapojení vodičů běžných, hmotnosti do 200 kg | KUS | 1 | 0 | 0 |  | 0 | 3
PP |  |  |  | Montáž rozvodnic oceloplechových nebo plastových bez zapojení vodičů běžných, hmotnosti do 200 kg
TS
P | 192 | 741320101 | 1 | Montáž jističů se zapojením vodičů jednopólových nn do 25 A bez krytu | KUS | 1 | 0 | 0 |  | 0 | 3
PP |  |  |  | Montáž jističů se zapojením vodičů jednopólových nn do 25 A bez krytu
TS
P | 193 | 741320161 |  | Montáž jističů se zapojením vodičů třípólových nn do 25 A bez krytu | KUS | 2 | 0 | 0 |  | 0 | 3
PP |  |  |  | Montáž jističů se zapojením vodičů třípólových nn do 25 A bez krytu
TS
P | 194 | 741320205 | 1 | Montáž jističů se zapojením vodičů čtyřpólových nn deionových vestavných do 1000 A | KUS | 1 | 0 | 0 |  | 0 | 3
PP |  |  |  | Montáž jističů se zapojením vodičů čtyřpólových nn deionových vestavných do 1000 A
TS
P | 195 | 741791111 |  | Montáž ostatních zařízení a příslušenství fotovoltaických systémů přepínače napájení | KUS | 1 | 0 | 0 |  | 0 | 3
PP |  |  |  | Montáž ostatních zařízení a příslušenství fotovoltaických systémů přepínače napájení
TS
P | 196 | R-054 |  | Rozvodnice skříňová 14x33modulů | KUS | 1 | 0 | 0 |  | 0 | 3
PP |  |  |  | Rozvodnice skříňová 14x33modulů
TS
P | 197 | R-055 |  | Automatický přepínač sítí | KUS | 1 | 0 | 0 |  | 0 | 3
PP |  |  |  | Automatický přepínač sítí
TS
P | 198 | R-056 |  | Montáž řídící jednotky RDA | KUS | 1 | 0 | 0 |  | 0 | 3
PP |  |  |  | Montáž řídící jednotky RDA
TS
P | 199 | R-057 |  | Řídící jednotka RDA | KUS | 1 | 0 | 0 |  | 0 | 3
PP |  |  |  | Řídící jednotka RDA
TS
SD |  | D6 |  | HOP/POP |  |  |  | 0
P | 200 | 742220052 |  | Montáž krabice s ocelovým štítem proti odvrtání se svorkovnicemi | KUS | 6 | 0 | 0 |  | 0 | 3
PP |  |  |  | Montáž krabice s ocelovým štítem proti odvrtání se svorkovnicemi
TS
P | 201 | R-058 |  | Skříň hlavního ochranného pospojení | KUS | 6 | 0 | 0 |  | 0 | 3
PP |  |  |  | Skříň hlavního ochranného pospojení
TS
SD |  | D7 |  | OSTATNÍ NÁKLADY |  |  |  | 0
P | 202 | 741810003 |  | Zkoušky a prohlídky elektrických rozvodů a zařízení celková prohlídka a vyhotovení revizní zprávy pro objem montážních prací přes 500 do 1000 tis. Kč | KUS | 1 | 0 | 0 |  | 0 | 3
PP |  |  |  | Zkoušky a prohlídky elektrických rozvodů a zařízení celková prohlídka a vyhotovení revizní zprávy pro objem montážních prací přes 500 do 1000 tis. Kč
TS
P | 203 | 741810011 |  | Zkoušky a prohlídky elektrických rozvodů a zařízení celková prohlídka a vyhotovení revizní zprávy pro objem montážních prací Příplatek k ceně 0003 za každých da | KUS | 16 | 0 | 0 |  | 0 | 3
PP |  |  |  | Zkoušky a prohlídky elektrických rozvodů a zařízení celková prohlídka a vyhotovení revizní zprávy pro objem montážních prací Příplatek k ceně 0003 za každých dalších i započatých 500 tis. Kč přes 1000 tis. Kč
TS
P | 204 | 741920114 |  | Protipožární ucpávky kabelových chrániček prostup stěnou tloušťky 100 mm tmelem požární odolnost EI 90, průměru chráničky přes 30 do 40 mm | KUS | 5 | 0 | 0 |  | 0 | 3
PP |  |  |  | Protipožární ucpávky kabelových chrániček prostup stěnou tloušťky 100 mm tmelem požární odolnost EI 90, průměru chráničky přes 30 do 40 mm
TS
P | 205 | 741920245 |  | Protipožární ucpávky samostatných kabelů prostup stěnou, tloušťky do 100 mm tmelem požární odolnost EI 90, průměr kabelu do 21 mm | KUS | 20 | 0 | 0 |  | 0 | 3
PP |  |  |  | Protipožární ucpávky samostatných kabelů prostup stěnou, tloušťky do 100 mm tmelem požární odolnost EI 90, průměr kabelu do 21 mm
TS
P | 206 | 741920251 |  | Protipožární ucpávky samostatných kabelů prostup stropem, tloušťky do 150 mm tmelem požární odolnost EI 90, průměr kabelu do 21 mm | KUS | 10 | 0 | 0 |  | 0 | 3
PP |  |  |  | Protipožární ucpávky samostatných kabelů prostup stropem, tloušťky do 150 mm tmelem požární odolnost EI 90, průměr kabelu do 21 mm
TS
P | 207 | 741920302 |  | Protipožární ucpávky svazků kabelů prostup stěnou tloušťky 100 mm povlakem, požární odolnost EI 60 při 10-20% zaplnění prostupu kabely plochy otvoru 0,2 m2 | KUS | 15 | 0 | 0 |  | 0 | 3
PP |  |  |  | Protipožární ucpávky svazků kabelů prostup stěnou tloušťky 100 mm povlakem, požární odolnost EI 60 při 10-20% zaplnění prostupu kabely plochy otvoru 0,2 m2
TS
P | 208 | 741920304 |  | Protipožární ucpávky svazků kabelů prostup stěnou tloušťky 100 mm povlakem, požární odolnost EI 60 při 10-20% zaplnění prostupu kabely plochy otvoru 0,4 m2 | KUS | 20 | 0 | 0 |  | 0 | 3
PP |  |  |  | Protipožární ucpávky svazků kabelů prostup stěnou tloušťky 100 mm povlakem, požární odolnost EI 60 při 10-20% zaplnění prostupu kabely plochy otvoru 0,4 m2
TS
P | 209 | 998741102 |  | Přesun hmot pro silnoproud stanovený z hmotnosti přesunovaného materiálu vodorovná dopravní vzdálenost do 50 m základní v objektech výšky přes 6 do 12 m | T | 11.459 | 0 | 0 |  | 0 | 3
PP |  |  |  | Přesun hmot pro silnoproud stanovený z hmotnosti přesunovaného materiálu vodorovná dopravní vzdálenost do 50 m základní v objektech výšky přes 6 do 12 m
TS
P | 210 | 998741193 |  | Přesun hmot pro silnoproud stanovený z hmotnosti přesunovaného materiálu vodorovná dopravní vzdálenost do 50 m Příplatek k cenám za zvětšený přesun přes vymezen | T | 11.459 | 0 | 0 |  | 0 | 3
PP |  |  |  | Přesun hmot pro silnoproud stanovený z hmotnosti přesunovaného materiálu vodorovná dopravní vzdálenost do 50 m Příplatek k cenám za zvětšený přesun přes vymezenou vodorovnou dopravní vzdálenost do 500 m
TS
P | 211 | R-059 |  | Drobný elektroinstalační materiál | KG | 125 | 0 | 0 |  | 0 | 3
PP |  |  |  | Drobný elektroinstalační materiál
TS
P | 212 | R-061 |  | Zednické práce | HOD | 20 | 0 | 0 |  | 0 | 3
PP |  |  |  | Zednické práce
TS

## D.2.2SO 11-72-11SO 11-72-11.50
EstiCon |  |  |  | Firma: | [6 empty] | 3
Soupis prací objektu
S | Stavba: | VVZ |  | Rekonstrukce areálu HZS Česká Třebová_zm01 |  |  | SO 11-72-11.50 | 0 |  | 0 | 2
O | Objekt: | D.2.2 |  | Pozemní stavební objekty | [5 empty] | 0.12 | 2
O1 | Objekt: | SO 11-72-11 |  | D.2.2.1 - Hlavní budova | [5 empty] | 0.21
O2 | Rozpočet: | SO 11-72-11.50 |  | Technologie mycího boxu
Typ | Poř. číslo | Kód položky | Varianta | Název Položky | MJ | Množství | Cena |  | Cenová soustava
[7 empty] | Jednotková | Celkem
0 | 1 | 2 | 3 | 4 | 5 | 6 | 7 | 8 | 9
SD |  | 50 |  | Technologie mycího boxu |  |  |  | 0
P | 1 | R-SO117211-50 | 1 | Kompaktní provedení pro jednoduchou instalaci. 4-pístové čerpadlo - keramické písty. Elektrický topný systém. Mosazná cylindrická hlava. Auto start/stop. Motor | KS | 1 | 0 | 0 |  | 0 | 3
PP |  |  |  | Kompaktní provedení pro jednoduchou instalaci. 4-pístové čerpadlo - keramické písty. Elektrický topný systém. Mosazná cylindrická hlava. Auto start/stop. Motor 1450 ot./min. Galvanizovaný ocelový rám. PLC a rozšířitelná ovládací elektronika. Elektricky vytápěná nádrž 119 l. Automatické hledání závad. Zásobník přerušení vody. Min. parametry vysokotlakého mycího zařízení: Tlak čerpadla: 170/17 bar/MPa, Čisticí síla: 5.8 kg/cm2, Příkon: 7.5 + 18 kW, Napětí/fáze/frekvence/proud: 400/3/50/39 V/~/Hz/A, Úroveň hlučnosti: max 92 dB, Qmax/Qiec průtok vody: 1200/1110 l/h, Teplota vody, ?T při plném průtoku: 14 °C, Maximální teplota: 85 °C, Maximální teplota na vstupu: 85 °C, Minimální tlak vody na vstupu při plném průtoku: 1 bar, Keramické písty: 4. Příslušenství: hadice přívodu vody 1,5m se spojkou, hadice na rozvod.
TS
P | 2 | R-SO117211-50 | 10 | Čistírna odpadních vod založená na principu chemické koagulace s využitím pro čištění vod znečištěných ropnými látkami do 300mg/l a vod chemicky znečištěných. Č | KS | 1 | 0 | 0 |  | 0 | 3
PP |  |  |  | Čistírna odpadních vod založená na principu chemické koagulace s využitím pro čištění vod znečištěných ropnými látkami do 300mg/l a vod chemicky znečištěných. Čistírna vybavena řídící počítačovou jednotkou, umožňující automatický provoz dle stavu hladiny v sedimentační jímce, včetně řízené regulace dávkování chemikálií (dle hodnoty pH) a automatickou regulaci obsahu rozpuštěných látek ve vyčištěné vodě. Všechny funkce v čistírenském okruhu monitorovány na displeji počítače. Pro zamezení zápachu vody a hnilobným procesům bude zařazen desinfekční okruh s čerpadly desinfekčního přípravku s nuceným oběhem. Kompaktní celoplastová ČOV vč. příslušenství: reaktor s plovoucí filtrační vrstvou, regenerační zařízení, odkalovací nádrž, filtrační 3. stupeň čistění, chemické hospodářství, čerpadla, ventily, snímací sondy, automatický systém ovládání uspořádaný ve skříni elektrorozvaděče. Čistírna vyrobena z chemicky odolného plastu.
VV |  |  |  | 1 = 1,000 [A] "Celkem: "1 = 1,000 [B]
TS
P | 3 | R-SO117211-50 | 11 | Montážní materiál typu: spojovací potrubí, hadice, spojovací díly, nosné a úložné konstrukce, kotevní materiál, atd. | KPL | 1 | 0 | 0 |  | 0 | 3
PP |  |  |  | Montážní materiál typu: spojovací potrubí, hadice, spojovací díly, nosné a úložné konstrukce, kotevní materiál, atd.
VV |  |  |  | 1 = 1,000 [A] "Celkem: "1 = 1,000 [B]
TS
P | 4 | R-SO117211-50 | 12 | Stanice určená pro čerpání a zvyšování tlaku vyčisté vody pro další využití. Zapínací tlak: 0,3 MPa, vypínací tlak: 0,5 MPa. Kompaktní ATS vč. příslušenství: tl | KS | 1 | 0 | 0 |  | 0 | 3
PP |  |  |  | Stanice určená pro čerpání a zvyšování tlaku vyčisté vody pro další využití. Zapínací tlak: 0,3 MPa, vypínací tlak: 0,5 MPa. Kompaktní ATS vč. příslušenství: tlaková nádoba, manometr, zpětná klapka, tlakový spínač, kulový ventil, čerpadlo, vstup do ATS šroubením se závitem G 5/4", výstup z ATS šroubením se závitem G 1". Nosné rámy vyrobeny z odolného plastu.
VV |  |  |  | 1 = 1,000 [A] "Celkem: "1 = 1,000 [B]
TS
P | 5 | R-SO117211-50 | 13 | Potrubí od mycího zařízení (stacionární horkovodní vysokotlaký stroj) k navijáku hadic. Materiál: nerezová trubka prům. 12x2 mm, vč. izolace, spojovací díly, uz | M | 52 | 0 | 0 |  | 0 | 3
PP |  |  |  | Potrubí od mycího zařízení (stacionární horkovodní vysokotlaký stroj) k navijáku hadic. Materiál: nerezová trubka prům. 12x2 mm, vč. izolace, spojovací díly, uzavírací ventily, atd.
VV |  |  |  | 6+14+4+4+16+4+4 = 52,000 [A] "Celkem: "52 = 52,000 [B]
TS
P | 6 | R-SO117211-50 | 14 | Součást systému ČOV (položka 2.10) | KS | 1 | 0 | 0 |  | 0 | 3
PP |  |  |  | Součást systému ČOV (položka 2.10)
VV |  |  |  | 1 = 1,000 [A] "Celkem: "1 = 1,000 [B]
TS
P | 7 | R-SO117211-50 | 15 | Součást monobloku ČOV (položka 2.02) | KS | 3 | 0 | 0 |  | 0 | 3
PP |  |  |  | Součást monobloku ČOV (položka 2.02)
VV |  |  |  | 1+1+1 = 3,000 [A] "Celkem: "3 = 3,000 [B]
TS
P | 8 | R-SO117211-50 | 16 | Kompaktní nádrž vč. připojovacích armatur: přítok vyčištěné vody PP 6/4", výstup čisté vody k dalšímu použití PP 5/4", havarijní přepad do sedimentační jímky PP | KS | 1 | 0 | 0 |  | 0 | 3
PP |  |  |  | Kompaktní nádrž vč. připojovacích armatur: přítok vyčištěné vody PP 6/4", výstup čisté vody k dalšímu použití PP 5/4", havarijní přepad do sedimentační jímky PP 1", odkalení nádrže PP 1". Plnění nádrže bude hlídáno snímacími sondami, které budou připojeny na ovládání ČOV. Nádrž vyrobena z odolného plastu.
VV |  |  |  | 1 = 1,000 [A] "Celkem: "1 = 1,000 [B]
TS
P | 9 | R-SO117211-50 | 17 | Plastová sedimentační jímka a plastové zastropení hranatého tvaru svařené z polypropylenových výlisků nebo polypropylenových desek v jeden kompaktní celek. Plas | KS | 1 | 0 | 0 |  | 0 | 3
PP |  |  |  | Plastová sedimentační jímka a plastové zastropení hranatého tvaru svařené z polypropylenových výlisků nebo polypropylenových desek v jeden kompaktní celek. Plast odolný proti korozi, kyselinám, zásadám, olejům a rozpouštědlům. Sedimentační jímka se skládá ze sedimentační komory s nátokovou vestavbou a za přelivovou a nornou stěnou je umístěna komora pro čerpadlo. Těsnost ověřena praktickou zkouškou dle ČSN 75 0905: 1992. Pro zvedání jeřábem a upevnění na vozidle na bocích zhotovena lanová oka.
VV |  |  |  | 1 = 1,000 [A] "Celkem: "1 = 1,000 [B]
TS
P | 10 | R-SO117211-50 | 18 | Zařízení na injektování chemie (vysokotlaký pěnový systém pro mobilní / stacionární vysokotlaké mycí zařízení, pěnová tryska pro připojení ke stříkací trubce vy | KPL | 2 | 0 | 0 |  | 0 | 3
PP |  |  |  | Zařízení na injektování chemie (vysokotlaký pěnový systém pro mobilní / stacionární vysokotlaké mycí zařízení, pěnová tryska pro připojení ke stříkací trubce vysokotlakého čištiče). Vysoce odolný injektor pro agresivní chemikálie k napěnění především aktivních pěn při mytí automobilů a nákladních vozů. Upevnění na stěně, připojovací hadice cca 15 m, šroubení, rychlospojky.
VV |  |  |  | 1+1 = 2,000 [A] "Celkem: "2 = 2,000 [B]
TS
P | 11 | R-SO117211-50 | 19 | Samonavíjecí buben na vodu s automatickým pružinovým zpětným chodem, nerezová ocel AISI 304. Max. tlak: 200 bar. Délka VTL hadice: 20 m. Teplota krátkodobě max. | KS | 4 | 0 | 0 |  | 0 | 3
PP |  |  |  | Samonavíjecí buben na vodu s automatickým pružinovým zpětným chodem, nerezová ocel AISI 304. Max. tlak: 200 bar. Délka VTL hadice: 20 m. Teplota krátkodobě max.: 140oC. Teplota standardní provoz: 90oC. Rozměry hadic: 1/4”- 3/8”- 1/2”. Otočná konzola z nerezu AISI 304.
VV |  |  |  | 1+1+1+1 = 4,000 [A] "Celkem: "4 = 4,000 [B]
TS
P | 12 | R-SO117211-50 | 2 | Regál na skladování nebezpečných látek, chemikálií a olejů (kapalin ohrožující vodu (WGK) třídy 1-3 a hořlavých kapalin F/F+). Základní sekce se skládá ze 2 kon | KS | 1 | 0 | 0 |  | 0 | 3
PP |  |  |  | Regál na skladování nebezpečných látek, chemikálií a olejů (kapalin ohrožující vodu (WGK) třídy 1-3 a hořlavých kapalin F/F+). Základní sekce se skládá ze 2 koncových rámů, 4 perforovaných polic a záchytné vany. Všechny police mají 50% volné plochy na povrchu. Perforované police propouští rozlité kapaliny, k jejich zachycení slouží záchytná vana umístěná pod spodní policí. Bezšroubová montáž. Rámy mají připravené otvory pro ukotvení k podlaze pomocí šroubů. Police polohovatelné. Barva: pozink. Materiál: ocelový plech. Materiál police: ocelový plech. Počet polic: 4. Nosnost police: 150 kg.
VV |  |  |  | 1 = 1,000 [A] "Celkem: "1 = 1,000 [B]
TS
P | 13 | R-SO117211-50 | 3 | Montážní materiál typu: potrubí, hadice, elektrokabely, snímací sondy, ponorné čerpadlo, nosné a úložné konstrukce, kotevní materiál, atd. | KPL | 1 | 0 | 0 |  | 0 | 3
PP |  |  |  | Montážní materiál typu: potrubí, hadice, elektrokabely, snímací sondy, ponorné čerpadlo, nosné a úložné konstrukce, kotevní materiál, atd.
VV |  |  |  | 1 = 1,000 [A] "Celkem: "1 = 1,000 [B]
TS
P | 14 | R-SO117211-50 | 4 | Vysokotlaká hadice (DN 8) v délce 20 m, vybavená na obou stranách robustním ručním šroubením. Schválená pro tlak do 315 bar, pro teplotu do 150oC. | KS | 4 | 0 | 0 |  | 0 | 3
PP |  |  |  | Vysokotlaká hadice (DN 8) v délce 20 m, vybavená na obou stranách robustním ručním šroubením. Schválená pro tlak do 315 bar, pro teplotu do 150oC.
VV |  |  |  | 1+1+1+1 = 4,000 [A] "Celkem: "4 = 4,000 [B]
TS
P | 15 | R-SO117211-50 | 5 | Vysokotlaká stříkací pistole pro mycí boxy s otočnou spojkou + vysokotlaký nástavec s plastovou rukojetí + plochá tryska, vč. odkládací schránky kotvené do stěn | KS | 4 | 0 | 0 |  | 0 | 3
PP |  |  |  | Vysokotlaká stříkací pistole pro mycí boxy s otočnou spojkou + vysokotlaký nástavec s plastovou rukojetí + plochá tryska, vč. odkládací schránky kotvené do stěny.
VV |  |  |  | 1+1+1+1 = 4,000 [A] "Celkem: "4 = 4,000 [B]
TS
P | 16 | R-SO117211-50 | 6 | Doprava technologie na stavbu | KPL | 1 | 0 | 0 |  | 0 | 3
PP |  |  |  | Doprava technologie na stavbu
VV |  |  |  | 1 = 1,000 [A] "Celkem: "1 = 1,000 [B]
TS
P | 17 | R-SO117211-50 | 7 | Uvedení do provozu, zaškolení obsluhy a dodání základní dávky chemikálií | KPL | 1 | 0 | 0 |  | 0 | 3
PP |  |  |  | Uvedení do provozu, zaškolení obsluhy a dodání základní dávky chemikálií
VV |  |  |  | 1 = 1,000 [A] "Celkem: "1 = 1,000 [B]
TS
P | 18 | R-SO117211-50 | 8 | Doprava technologie na stavbu | KPL | 1 | 0 | 0 |  | 0 | 3
PP |  |  |  | Doprava technologie na stavbu
VV |  |  |  | 1 = 1,000 [A] "Celkem: "1 = 1,000 [B]
TS
P | 19 | R-SO117211-50 | 9 | Uvedení do provozu, tlakové zkoušky, provozní řád, zaškolení obsluhy a dodání základní dávky chemikálií | KPL | 1 | 0 | 0 |  | 0 | 3
PP |  |  |  | Uvedení do provozu, tlakové zkoušky, provozní řád, zaškolení obsluhy a dodání základní dávky chemikálií
VV |  |  |  | 1 = 1,000 [A] "Celkem: "1 = 1,000 [B]
TS

## D.2.2SO 11-72-11SO 11-72-11.51
EstiCon |  |  |  | Firma: | [6 empty] | 3
Soupis prací objektu
S | Stavba: | VVZ |  | Rekonstrukce areálu HZS Česká Třebová_zm01 |  |  | SO 11-72-11.51 | 0 |  | 0 | 2
O | Objekt: | D.2.2 |  | Pozemní stavební objekty | [5 empty] | 0.12 | 2
O1 | Objekt: | SO 11-72-11 |  | D.2.2.1 - Hlavní budova | [5 empty] | 0.21
O2 | Rozpočet: | SO 11-72-11.51 |  | Hlavní budova, Stlačený vzduch
Typ | Poř. číslo | Kód položky | Varianta | Název Položky | MJ | Množství | Cena |  | Cenová soustava
[7 empty] | Jednotková | Celkem
0 | 1 | 2 | 3 | 4 | 5 | 6 | 7 | 8 | 9
SD |  | 720.1 |  | Kompresorová stanice 11 barů |  |  |  | 0
P | 1 | 732332100R |  | Kompaktní kompresorová stanice s pístovým kompresorem, s kondenzační sušičkou, s odhlučněným krytem, s ležatou tlakovou nádobou 500 litrů, se vzduchovým filtrem | SOUBOR | 1 | 0 | 0 |  | 0 | 3
PP |  |  |  | Kompaktní kompresorová stanice s pístovým kompresorem, s kondenzační sušičkou, s odhlučněným krytem, s ležatou tlakovou nádobou 500 litrů, se vzduchovým filtrem, sací výkon 39,2m3/h, výtlak 30,2m3/h. tlak 1,1 MPa příkon 4 kW, rozměry 2020x1000x1600 mm.
TS
SD |  | 720.2 |  | Plnicí stanice 300 barů |  |  |  | 0
P | 2 | 727111001 |  | Protipožární trubní ucpávky ocelového potrubí bez izolace prostup stěnou tloušťky 100 mm požární odolnost EI 120 DN 25 | KUS | 1 | 0 | 0 |  | 0 | 3
PP |  |  |  | Protipožární trubní ucpávky ocelového potrubí bez izolace prostup stěnou tloušťky 100 mm požární odolnost EI 120 DN 25
TS
P | 3 | 732332501R |  | Vysokotlaký vzduchem chlazený pístpvý tříválcový třístupňový kompresor výkon 16,8 Nm3/h, max. tlak 35 MPa, provozní tlak 30 MPa, elektromotor 7,5 kW, 3x400V/50H | SOUBOR | 1 | 0 | 0 |  | 0 | 3
PP |  |  |  | Vysokotlaký vzduchem chlazený pístpvý tříválcový třístupňový kompresor výkon 16,8 Nm3/h, max. tlak 35 MPa, provozní tlak 30 MPa, elektromotor 7,5 kW, 3x400V/50Hz, mazání tlakové+rozstřikem, kapacita výstupního filtru 900 m3, 760x1030x1630 mm, 330 kg
TS
P | 4 | 732332502R |  | Plnicí lišta s 6 výstupy 300 bar, 6x vysokotlaká hadice nebo přímý plnicí výstup s připojením 5/8", 300 barů. Z plnicí lišty je umožněno dálkové ovládání kompre | SOUBOR | 1 | 0 | 0 |  | 0 | 3
PP |  |  |  | Plnicí lišta s 6 výstupy 300 bar, 6x vysokotlaká hadice nebo přímý plnicí výstup s připojením 5/8", 300 barů. Z plnicí lišty je umožněno dálkové ovládání kompresoru - START
TS
P | 5 | 732332503R |  | Zásobní stanice 4x 50 litrů, 300 barů, vybavena tlakoměrem a kulovými kohouty | KUS | 1 | 0 | 0 |  | 0 | 3
PP |  |  |  | Zásobní stanice 4x 50 litrů, 300 barů, vybavena tlakoměrem a kulovými kohouty
TS
P | 6 | 732332504R |  | Vstupní panel pro připojení kompresoru k rozvodu tlakového vzduchu s tlakoměrem, kulovým kohoutem a zpětným ventilem | KUS | 1 | 0 | 0 |  | 0 | 3
PP |  |  |  | Vstupní panel pro připojení kompresoru k rozvodu tlakového vzduchu s tlakoměrem, kulovým kohoutem a zpětným ventilem
TS
P | 7 | 732332505R |  | Oddělovací panel pro připojení zásobní stanice, umožňující volbu plnění tlakových lahví přepouštěním nebo přímým plněním s tlakoměrem a kulovým kohoutem | KUS | 1 | 0 | 0 |  | 0 | 3
PP |  |  |  | Oddělovací panel pro připojení zásobní stanice, umožňující volbu plnění tlakových lahví přepouštěním nebo přímým plněním s tlakoměrem a kulovým kohoutem
TS
P | 8 | 732332506R |  | Propojovací potrubí stlačeného vzduchu nerez, spojované tvarovkami se zářezným prstencem D 8x1,5 mm s kulovými kohouty, s upínacími objímkami, označení štítky, | SOUB | 1 | 0 | 0 |  | 0 | 3
PP |  |  |  | Propojovací potrubí stlačeného vzduchu nerez, spojované tvarovkami se zářezným prstencem D 8x1,5 mm s kulovými kohouty, s upínacími objímkami, označení štítky, délka 20 bm
TS
SD |  | 723.1 |  | Stlačený vzduch - potrubí stlačeného vzduchu 1,1 MPa |  |  |  | 0
P | 9 | 230050131R |  | Uložení potrubí stlačeného vzduchu na konzoly a objímky | KUS | 192 | 0 | 0 |  | 0 | 3
PP |  |  |  | Uložení potrubí stlačeného vzduchu na konzoly a objímky
TS
P | 10 | 230170001 |  | Příprava pro zkoušku těsnosti potrubí DN do 40 | SADA | 1 | 0 | 0 |  | 0 | 3
PP |  |  |  | Příprava pro zkoušku těsnosti potrubí DN do 40
TS
P | 11 | 230170011 |  | Zkouška těsnosti potrubí DN do 40 | M | 474 | 0 | 0 |  | 0 | 3
PP |  |  |  | Zkouška těsnosti potrubí DN do 40
TS
P | 12 | 250000251R |  | Rettbox®-air- inovativní napájení pro připojení vozidel IZ | SOUBOR | 9 | 0 | 0 |  | 0 | 3
PP |  |  |  | Rettbox®-air- inovativní napájení pro připojení vozidel IZ
TS
P | 13 | 551502002R |  | Redukční ventil rozsah 0 - 12 bar, DN 1/2" včetně manometru | KUS | 27 | 0 | 0 |  | 0 | 3
PP |  |  |  | Redukční ventil rozsah 0 - 12 bar, DN 1/2" včetně manometru
TS
P | 14 | 723181022R |  | Systémové hliníkové potrubí pro rozvod stlačeného vzduchu O 20x1,5 mm | M | 294 | 0 | 0 |  | 0 | 3
PP |  |  |  | Systémové hliníkové potrubí pro rozvod stlačeného vzduchu O 20x1,5 mm
TS
P | 15 | 723181024R |  | Systémové hliníkové potrubí pro rozvod stlačeného vzduchu O 32x1,5 mm | M | 180 | 0 | 0 |  | 0 | 3
PP |  |  |  | Systémové hliníkové potrubí pro rozvod stlačeného vzduchu O 32x1,5 mm
TS
P | 16 | 723220201R |  | Rychospojka pro rozvod stlačeného vzduchu DN 1/2" | KUS | 36 | 0 | 0 |  | 0 | 3
PP |  |  |  | Rychospojka pro rozvod stlačeného vzduchu DN 1/2"
TS
P | 17 | 723231162 |  | Armatury se dvěma závity kohouty kulové PN 42 do 650°C plnoprůtokové vnitřní závit těžká řada G 1/2" | KUS | 44 | 0 | 0 |  | 0 | 3
PP |  |  |  | Armatury se dvěma závity kohouty kulové PN 42 do 650°C plnoprůtokové vnitřní závit těžká řada G 1/2"
TS
P | 18 | 723231164 |  | Armatury se dvěma závity kohouty kulové PN 42 do 650°C plnoprůtokové vnitřní závit těžká řada G 1" | KUS | 5 | 0 | 0 |  | 0 | 3
PP |  |  |  | Armatury se dvěma závity kohouty kulové PN 42 do 650°C plnoprůtokové vnitřní závit těžká řada G 1"
TS
P | 19 | 727111002 |  | Protipožární trubní ucpávky ocelového potrubí bez izolace prostup stěnou tloušťky 100 mm požární odolnost EI 120 DN 32 | KUS | 10 | 0 | 0 |  | 0 | 3
PP |  |  |  | Protipožární trubní ucpávky ocelového potrubí bez izolace prostup stěnou tloušťky 100 mm požární odolnost EI 120 DN 32
TS
SD |  | HZS |  | Hodinové zúčtovací sazby |  |  |  | 0
P | 20 | HZS4211 |  | Hodinové zúčtovací sazby ostatních profesí revizní a kontrolní činnost revizní technik | HOD | 10 | 0 | 0 |  | 0 | 3
PP |  |  |  | Hodinové zúčtovací sazby ostatních profesí revizní a kontrolní činnost revizní technik
TS
SD |  | VRN9 |  | Ostatní náklady |  |  |  | 0
P | 21 | 092103005R |  | Montážní nůžková plošina 30 kW nosnost 680 kg dosah 10,3 m | SH | 40 | 0 | 0 |  | 0 | 3
PP |  |  |  | Montážní nůžková plošina 30 kW nosnost 680 kg dosah 10,3 m
TS

## D.2.2SO 11-72-12
EstiCon |  |  |  | Firma: | [6 empty] | 3
Soupis prací objektu
S | Stavba: | VVZ |  | Rekonstrukce areálu HZS Česká Třebová_zm01 |  |  | SO 11-72-12 | 0 |  | 0 | 2
O | Objekt: | D.2.2 |  | Pozemní stavební objekty | [5 empty] | 0.12 | 2
O1 | Rozpočet: | SO 11-72-12 |  | D.2.2.1 - Přístřešek pro vozidla | [5 empty] | 0.21
Typ | Poř. číslo | Kód položky | Varianta | Název Položky | MJ | Množství | Cena |  | Cenová soustava
[7 empty] | Jednotková | Celkem
0 | 1 | 2 | 3 | 4 | 5 | 6 | 7 | 8 | 9
SD |  | 1 |  | Zemní práce |  |  |  | 0
P | 1 | 10364100 |  | zemina pro terénní úpravy - tříděná | T | 420.934 | 0 | 0 |  | 0 | 3
PP |  |  |  | zemina pro terénní úpravy - tříděná
VV |  |  |  | 247.608*1.7 "Přepočtené koeficientem množství" = 420,934 [A]
TS
P | 2 | 131151100 |  | Hloubení nezapažených jam a zářezů strojně s urovnáním dna do předepsaného profilu a spádu v hornině třídy těžitelnosti I skupiny 1 a 2 do 20 m3 | M3 | 3.872 | 0 | 0 |  | 0 | 3
PP |  |  |  | Hloubení nezapažených jam a zářezů strojně s urovnáním dna do předepsaného profilu a spádu v hornině třídy těžitelnosti I skupiny 1 a 2 do 20 m3
VV |  |  |  | 0.1*2.2*2.2*8 " podkladní beton" = 3,872 [A]
TS
P | 3 | 171151103 |  | Uložení sypanin do násypů strojně s rozprostřením sypaniny ve vrstvách a s hrubým urovnáním zhutněných z hornin soudržných jakékoliv třídy těžitelnosti | M3 | 247.608 | 0 | 0 |  | 0 | 3
PP |  |  |  | Uložení sypanin do násypů strojně s rozprostřením sypaniny ve vrstvách a s hrubým urovnáním zhutněných z hornin soudržných jakékoliv třídy těžitelnosti
VV |  |  |  | "` ``Viz HTU" 1.2*8.63*21.02-(0.2*2*2+0.8*1*1)*8 " jáma" = 204,883 [A] 0.72*2*(21.02+8.65)"svahovaní" = 42,725 [B] "Celkem: "204.883+42.725 = 247,608 [C]
TS
P | 4 | R015111 | 901 | NEOCEŇOVAT - POPLATKY ZA LIKVIDACI ODPADŮ NEKONTAMINOVANÝCH - 17 05 04 VYTĚŽENÉ ZEMINY A HORNINY - I. TŘÍDA TĚŽITELNOSTI VČETNĚ DOPRAVY | T | 6.582 | 0 | 0 |  | 0 | 3
PP |  |  |  | POPLATKY ZA LIKVIDACI ODPADŮ NEKONTAMINOVANÝCH - 17 05 04 VYTĚŽENÉ ZEMINY A HORNINY - I. TŘÍDA TĚŽITELNOSTI VČETNĚ DOPRAVY
VV |  |  |  | 3.872*1.7 = 6,582 [A]
TS
SD |  | 2 |  | Zakládání |  |  |  | 0
P | 5 | 271532212 |  | Podsyp pod základové konstrukce se zhutněním a urovnáním povrchu z kameniva hrubého, frakce 16 - 32 mm | M3 | 61.442 | 0 | 0 |  | 0 | 3
PP |  |  |  | Podsyp pod základové konstrukce se zhutněním a urovnáním povrchu z kameniva hrubého, frakce 16 - 32 mm
VV |  |  |  | 6.715*18.3*0.5 = 61,442 [A]
TS
P | 6 | 273313511 |  | Základy z betonu prostého desky z betonu kamenem neprokládaného tř. C 12/15 | M3 | 3.872 | 0 | 0 |  | 0 | 3
PP |  |  |  | Základy z betonu prostého desky z betonu kamenem neprokládaného tř. C 12/15
VV |  |  |  | 0.1*2.2*2.2*8 " podkladní beton" = 3,872 [A]
TS
P | 7 | 275322511 |  | Základy z betonu železového (bez výztuže) patky z betonu se zvýšenými nároky na prostředí tř. C 25/30 | M3 | 45.812 | 0 | 0 |  | 0 | 3
PP |  |  |  | Základy z betonu železového (bez výztuže) patky z betonu se zvýšenými nároky na prostředí tř. C 25/30
VV |  |  |  | (2.5*2.5*0.65+1.6*1.6*0.65)*8 = 45,812 [A]
TS
P | 8 | 275351121 |  | Bednění základů patek zřízení | M2 | 85.28 | 0 | 0 |  | 0 | 3
PP |  |  |  | Bednění základů patek zřízení
VV |  |  |  | (2.5*4*0.65+1.6*4*0.65)*8 = 85,280 [A]
TS
P | 9 | 275351122 |  | Bednění základů patek odstranění | M2 | 85.28 | 0 | 0 |  | 0 | 3
PP |  |  |  | Bednění základů patek odstranění
VV |  |  |  | 85.28 = 85,280 [A]
TS
P | 10 | 275361821 |  | Výztuž základů patek z betonářské oceli 10 505 (R) | T | 7.788 | 0 | 0 |  | 0 | 3
PP |  |  |  | Výztuž základů patek z betonářské oceli 10 505 (R)
TS
P | 11 | 279113145 |  | Základové zdi z tvárnic ztraceného bednění včetně výplně z betonu bez zvláštních nároků na vliv prostředí třídy C 20/25, tloušťky zdiva přes 300 do 400 mm | M2 | 18 | 0 | 0 |  | 0 | 3
PP |  |  |  | Základové zdi z tvárnic ztraceného bednění včetně výplně z betonu bez zvláštních nároků na vliv prostředí třídy C 20/25, tloušťky zdiva přes 300 do 400 mm
VV |  |  |  | 0.5*6*6 = 18,000 [A]
TS
P | 12 | 279361821 |  | Výztuž základových zdí nosných svislých nebo odkloněných od svislice, rovinných nebo oblých, deskových nebo žebrových, včetně výztuže jejich žeber z betonářské | T | 0.504 | 0 | 0 |  | 0 | 3
PP |  |  |  | Výztuž základových zdí nosných svislých nebo odkloněných od svislice, rovinných nebo oblých, deskových nebo žebrových, včetně výztuže jejich žeber z betonářské oceli 10 505 (R) nebo BSt 500
VV |  |  |  | 0.5*6*6*0.4*0.07 = 0,504 [A]
TS
SD |  | 3 |  | Svislé a kompletní konstrukce |  |  |  | 0
P | 13 | 337171311 |  | Montáž nosné ocelové konstrukce haly skladovací výšky do 6 m, rozpětí vazníků přes 6 do 12 m | T | 8.348 | 0 | 0 |  | 0 | 3
PP |  |  |  | Montáž nosné ocelové konstrukce haly skladovací výšky do 6 m, rozpětí vazníků přes 6 do 12 m
VV |  |  |  | 2.002 = 2,002 [A] 7.4481+0.4+0.5 = 8,348 [B]
TS
P | 14 | RMAT-OC-01 |  | ocelová konstrukce skladovací haly včetně protikorozní ochrany a spojovacího materiálu | T | 8.348 | 0 | 0 |  | 0 | 3
PP |  |  |  | ocelová konstrukce skladovací haly včetně protikorozní ochrany a spojovacího materiálu
TS
SD |  | 5 |  | Komunikace pozemní |  |  |  | 0
P | 15 | 564871111 |  | Podklad ze štěrkodrti ŠD s rozprostřením a zhutněním plochy přes 100 m2, po zhutnění tl. 250 mm | M2 | 120.365 | 0 | 0 |  | 0 | 3
PP |  |  |  | Podklad ze štěrkodrti ŠD s rozprostřením a zhutněním plochy přes 100 m2, po zhutnění tl. 250 mm
VV |  |  |  | 120.365 = 120,365 [A]
TS
P | 16 | 565145111 |  | Asfaltový beton vrstva podkladní ACP 16 (obalované kamenivo střednězrnné - OKS) s rozprostřením a zhutněním v pruhu šířky přes 1,5 do 3 m, po zhutnění tl. 60 mm | M2 | 120.365 | 0 | 0 |  | 0 | 3
PP |  |  |  | Asfaltový beton vrstva podkladní ACP 16 (obalované kamenivo střednězrnné - OKS) s rozprostřením a zhutněním v pruhu šířky přes 1,5 do 3 m, po zhutnění tl. 60 mm
VV |  |  |  | 120.365 = 120,365 [A]
TS
P | 17 | 567131111 |  | Podklad ze směsi stmelené cementem SC bez dilatačních spár, s rozprostřením a zhutněním SC C 3/4 (SC I), po zhutnění tl. 160 mm | M2 | 120.365 | 0 | 0 |  | 0 | 3
PP |  |  |  | Podklad ze směsi stmelené cementem SC bez dilatačních spár, s rozprostřením a zhutněním SC C 3/4 (SC I), po zhutnění tl. 160 mm
VV |  |  |  | 120.365 = 120,365 [A]
TS
P | 18 | 573211111 |  | Postřik spojovací PS bez posypu kamenivem z asfaltu silničního, v množství 0,60 kg/m2 | M2 | 120.365 | 0 | 0 |  | 0 | 3
PP |  |  |  | Postřik spojovací PS bez posypu kamenivem z asfaltu silničního, v množství 0,60 kg/m2
VV |  |  |  | 120.365 = 120,365 [A]
TS
P | 19 | 576133211 |  | Asfaltový koberec mastixový SMA 11 (AKMS) s rozprostřením a se zhutněním v pruhu šířky do 3 m, po zhutnění tl. 40 mm | M2 | 120.365 | 0 | 0 |  | 0 | 3
PP |  |  |  | Asfaltový koberec mastixový SMA 11 (AKMS) s rozprostřením a se zhutněním v pruhu šířky do 3 m, po zhutnění tl. 40 mm
VV |  |  |  | 120.365 = 120,365 [A]
TS
P | 20 | 577155132 |  | Asfaltový beton vrstva ložní ACL 16 (ABH) s rozprostřením a zhutněním z modifikovaného asfaltu v pruhu šířky přes 1,5 do 3 m, po zhutnění tl. 60 mm | M2 | 120.365 | 0 | 0 |  | 0 | 3
PP |  |  |  | Asfaltový beton vrstva ložní ACL 16 (ABH) s rozprostřením a zhutněním z modifikovaného asfaltu v pruhu šířky přes 1,5 do 3 m, po zhutnění tl. 60 mm
VV |  |  |  | 120.365 = 120,365 [A]
TS
SD |  | 764 |  | Konstrukce klempířské |  |  |  | 0
P | 21 | 764212637 |  | Oplechování střešních prvků z pozinkovaného plechu s povrchovou úpravou štítu závětrnou lištou rš 670 mm | M | 33.1 | 0 | 0 |  | 0 | 3
PP |  |  |  | Oplechování střešních prvků z pozinkovaného plechu s povrchovou úpravou štítu závětrnou lištou rš 670 mm
VV |  |  |  | 7.1*2+18.9 = 33,100 [A]
TS
P | 22 | 764212663 |  | Oplechování střešních prvků z pozinkovaného plechu s povrchovou úpravou okapu střechy rovné okapovým plechem rš 250 mm | M | 18.9 | 0 | 0 |  | 0 | 3
PP |  |  |  | Oplechování střešních prvků z pozinkovaného plechu s povrchovou úpravou okapu střechy rovné okapovým plechem rš 250 mm
TS
P | 23 | 764213456 |  | Oplechování střešních prvků z pozinkovaného plechu sněhový zachytávač průbežný dvoutrubkový | M | 18.9 | 0 | 0 |  | 0 | 3
PP |  |  |  | Oplechování střešních prvků z pozinkovaného plechu sněhový zachytávač průbežný dvoutrubkový
TS
P | 24 | 764511602 |  | Žlab podokapní z pozinkovaného plechu s povrchovou úpravou včetně háků a čel půlkruhový rš 330 mm | M | 18.9 | 0 | 0 |  | 0 | 3
PP |  |  |  | Žlab podokapní z pozinkovaného plechu s povrchovou úpravou včetně háků a čel půlkruhový rš 330 mm
TS
P | 25 | 764511642 |  | Žlab podokapní z pozinkovaného plechu s povrchovou úpravou kotlík oválný (trychtýřový), rš žlabu/průměr svodu 330/100 mm | KUS | 2 | 0 | 0 |  | 0 | 3
PP |  |  |  | Žlab podokapní z pozinkovaného plechu s povrchovou úpravou kotlík oválný (trychtýřový), rš žlabu/průměr svodu 330/100 mm
TS
P | 26 | 764518622 |  | Svod z pozinkovaného plechu s upraveným povrchem včetně objímek, kolen a odskoků kruhový, průměru 100 mm | M | 10 | 0 | 0 |  | 0 | 3
PP |  |  |  | Svod z pozinkovaného plechu s upraveným povrchem včetně objímek, kolen a odskoků kruhový, průměru 100 mm
VV |  |  |  | 5*2 = 10,000 [A]
TS
P | 27 | 998764101 |  | Přesun hmot pro konstrukce klempířské stanovený z hmotnosti přesunovaného materiálu vodorovná dopravní vzdálenost do 50 m základní v objektech výšky do 6 m | T | 0.354 | 0 | 0 |  | 0 | 3
PP |  |  |  | Přesun hmot pro konstrukce klempířské stanovený z hmotnosti přesunovaného materiálu vodorovná dopravní vzdálenost do 50 m základní v objektech výšky do 6 m
TS
SD |  | 767 |  | Konstrukce zámečnické |  |  |  | 0
P | 28 | 15484311 |  | plech trapézový 40/160 PES 25µm tl 0,75mm | M2 | 152.037 | 0 | 0 |  | 0 | 3
PP |  |  |  | plech trapézový 40/160 PES 25µm tl 0,75mm
VV |  |  |  | 134.19*1.133 "Přepočtené koeficientem množství" = 152,037 [A]
TS
P | 29 | 767391207 |  | Montáž krytiny z tvarovaných plechů trapézových nebo vlnitých, uchycených šroubováním přes kaloty | M2 | 134.19 | 0 | 0 |  | 0 | 3
PP |  |  |  | Montáž krytiny z tvarovaných plechů trapézových nebo vlnitých, uchycených šroubováním přes kaloty
VV |  |  |  | 18.9*7.1 = 134,190 [A]
TS
P | 30 | 998767101 |  | Přesun hmot pro zámečnické konstrukce stanovený z hmotnosti přesunovaného materiálu vodorovná dopravní vzdálenost do 50 m základní v objektech výšky do 6 m | T | 1.082 | 0 | 0 |  | 0 | 3
PP |  |  |  | Přesun hmot pro zámečnické konstrukce stanovený z hmotnosti přesunovaného materiálu vodorovná dopravní vzdálenost do 50 m základní v objektech výšky do 6 m
TS
SD |  | 783 |  | Dokončovací práce - nátěry |  |  |  | 0
P | 31 | 783813151 |  | Penetrační nátěr omítek hrubých betonových povrchů nebo omítek hrubých, rýhovaných tenkovrstvých nebo škrábaných (břízolitových) syntetický | M2 | 50.4 | 0 | 0 |  | 0 | 3
PP |  |  |  | Penetrační nátěr omítek hrubých betonových povrchů nebo omítek hrubých, rýhovaných tenkovrstvých nebo škrábaných (břízolitových) syntetický
VV |  |  |  | 50.4 = 50,400 [A]
TS
P | 32 | 783817521 |  | Krycí (ochranný) nátěr omítek dvojnásobný hrubých betonových povrchů nebo omítek hrubých, rýhovaných tenkovrstvých nebo škrábaných (břízolitových) syntetický | M2 | 50.4 | 0 | 0 |  | 0 | 3
PP |  |  |  | Krycí (ochranný) nátěr omítek dvojnásobný hrubých betonových povrchů nebo omítek hrubých, rýhovaných tenkovrstvých nebo škrábaných (břízolitových) syntetický
VV |  |  |  | 50.4 = 50,400 [A]
TS
P | 33 | 783822213 |  | Vyrovnání omítek před provedením nátěru celoplošné, tloušťky do 3 mm, stěrkou modifikovanou cementovou | M2 | 50.4 | 0 | 0 |  | 0 | 3
PP |  |  |  | Vyrovnání omítek před provedením nátěru celoplošné, tloušťky do 3 mm, stěrkou modifikovanou cementovou
VV |  |  |  | 0.5*6*6*2+0.4*6*6 = 50,400 [A]
TS
P | 34 | 783827529 |  | Krycí (ochranný) nátěr omítek dvojnásobný hrubých betonových povrchů nebo omítek hrubých, rýhovaných tenkovrstvých nebo škrábaných (břízolitových) Příplatek k c | M2 | 50.4 | 0 | 0 |  | 0 | 3
PP |  |  |  | Krycí (ochranný) nátěr omítek dvojnásobný hrubých betonových povrchů nebo omítek hrubých, rýhovaných tenkovrstvých nebo škrábaných (břízolitových) Příplatek k cenám -7521 až -7525 za biocidní přísadu
VV |  |  |  | 50.4 = 50,400 [A]
TS
SD |  | 9 |  | Ostatní konstrukce a práce, bourání |  |  |  | 0
P | 35 | 941111111 |  | Lešení řadové trubkové lehké pracovní s podlahami s provozním zatížením tř. 3 do 200 kg/m2 šířky tř. W06 od 0,6 do 0,9 m výšky do 10 m montáž | M2 | 312 | 0 | 0 |  | 0 | 3
PP |  |  |  | Lešení řadové trubkové lehké pracovní s podlahami s provozním zatížením tř. 3 do 200 kg/m2 šířky tř. W06 od 0,6 do 0,9 m výšky do 10 m montáž
VV |  |  |  | 52*6 = 312,000 [A]
TS
P | 36 | 941111211 |  | Lešení řadové trubkové lehké pracovní s podlahami s provozním zatížením tř. 3 do 200 kg/m2 šířky tř. W06 od 0,6 do 0,9 m výšky do 10 m příplatek k ceně za každý | M2 | 18720 | 0 | 0 |  | 0 | 3
PP |  |  |  | Lešení řadové trubkové lehké pracovní s podlahami s provozním zatížením tř. 3 do 200 kg/m2 šířky tř. W06 od 0,6 do 0,9 m výšky do 10 m příplatek k ceně za každý den použití
VV |  |  |  | 312*60 "Přepočtené koeficientem množství" = 18720,000 [A]
TS
P | 37 | 941111321 |  | Odborná prohlídka lešení řadového trubkového lehkého pracovního s podlahami s provozním zatížením tř. 3 do 200 kg/m2 šířky tř. W06 až W12 od 0,6 m do 1,5 m výšk | KUS | 4 | 0 | 0 |  | 0 | 3
PP |  |  |  | Odborná prohlídka lešení řadového trubkového lehkého pracovního s podlahami s provozním zatížením tř. 3 do 200 kg/m2 šířky tř. W06 až W12 od 0,6 m do 1,5 m výšky do 25 m, celkové plochy přes 500 do 2 000 m2 nezakrytého
TS
P | 38 | 941111811 |  | Lešení řadové trubkové lehké pracovní s podlahami s provozním zatížením tř. 3 do 200 kg/m2 šířky tř. W06 od 0,6 do 0,9 m výšky do 10 m demontáž | M2 | 312 | 0 | 0 |  | 0 | 3
PP |  |  |  | Lešení řadové trubkové lehké pracovní s podlahami s provozním zatížením tř. 3 do 200 kg/m2 šířky tř. W06 od 0,6 do 0,9 m výšky do 10 m demontáž
TS
P | 39 | 946111114 |  | Věže pojízdné trubkové nebo dílcové s maximálním zatížením podlahy do 200 kg/m2 šířky od 0,6 do 0,9 m, délky do 3,2 m výšky přes 3,5 m do 4,5 m montáž | KUS | 1 | 0 | 0 |  | 0 | 3
PP |  |  |  | Věže pojízdné trubkové nebo dílcové s maximálním zatížením podlahy do 200 kg/m2 šířky od 0,6 do 0,9 m, délky do 3,2 m výšky přes 3,5 m do 4,5 m montáž
TS
P | 40 | 946111214 |  | Věže pojízdné trubkové nebo dílcové s maximálním zatížením podlahy do 200 kg/m2 šířky od 0,6 do 0,9 m, délky do 3,2 m výšky přes 3,5 m do 4,5 m příplatek k ceně | KUS | 30 | 0 | 0 |  | 0 | 3
PP |  |  |  | Věže pojízdné trubkové nebo dílcové s maximálním zatížením podlahy do 200 kg/m2 šířky od 0,6 do 0,9 m, délky do 3,2 m výšky přes 3,5 m do 4,5 m příplatek k ceně za každý den použití
VV |  |  |  | 1*30 "Přepočtené koeficientem množství" = 30,000 [A]
TS
P | 41 | 946111312 |  | Odborná prohlídka pojízdných věží trubkových nebo dílcových s maximálním zatížením podlahy do 200 kg/m2 výšky přes 1,5 m do 5,5 m | KUS | 1 | 0 | 0 |  | 0 | 3
PP |  |  |  | Odborná prohlídka pojízdných věží trubkových nebo dílcových s maximálním zatížením podlahy do 200 kg/m2 výšky přes 1,5 m do 5,5 m
TS
P | 42 | 946111814 |  | Věže pojízdné trubkové nebo dílcové s maximálním zatížením podlahy do 200 kg/m2 šířky od 0,6 do 0,9 m, délky do 3,2 m výšky přes 3,5 m do 4,5 m demontáž | KUS | 1 | 0 | 0 |  | 0 | 3
PP |  |  |  | Věže pojízdné trubkové nebo dílcové s maximálním zatížením podlahy do 200 kg/m2 šířky od 0,6 do 0,9 m, délky do 3,2 m výšky přes 3,5 m do 4,5 m demontáž
TS
P | 43 | 952901221 |  | Vyčištění budov nebo objektů před předáním do užívání průmyslových budov a objektů výrobních, skladovacích, garáží, dílen nebo hal apod. s nespalnou podlahou ja | M2 | 122.885 | 0 | 0 |  | 0 | 3
PP |  |  |  | Vyčištění budov nebo objektů před předáním do užívání průmyslových budov a objektů výrobních, skladovacích, garáží, dílen nebo hal apod. s nespalnou podlahou jakékoliv výšky podlaží
VV |  |  |  | 122.885 = 122,885 [A]
TS
SD |  | 998 |  | Přesun hmot |  |  |  | 0
P | 44 | 998011001 |  | Přesun hmot pro budovy občanské výstavby, bydlení, výrobu a služby s nosnou svislou konstrukcí zděnou z cihel, tvárnic nebo kamene vodorovná dopravní vzdálenost | T | 284.163 | 0 | 0 |  | 0 | 3
PP |  |  |  | Přesun hmot pro budovy občanské výstavby, bydlení, výrobu a služby s nosnou svislou konstrukcí zděnou z cihel, tvárnic nebo kamene vodorovná dopravní vzdálenost do 100 m základní pro budovy výšky do 6 m
TS

## D.2.2SO 11-72-13
EstiCon |  |  |  | Firma: | [6 empty] | 3
Soupis prací objektu
S | Stavba: | VVZ |  | Rekonstrukce areálu HZS Česká Třebová_zm01 |  |  | SO 11-72-13 | 0 |  | 0 | 2
O | Objekt: | D.2.2 |  | Pozemní stavební objekty | [5 empty] | 0.12 | 2
O1 | Rozpočet: | SO 11-72-13 |  | D.2.2.1 - Hřiště | [5 empty] | 0.21
Typ | Poř. číslo | Kód položky | Varianta | Název Položky | MJ | Množství | Cena |  | Cenová soustava
[7 empty] | Jednotková | Celkem
0 | 1 | 2 | 3 | 4 | 5 | 6 | 7 | 8 | 9
SD |  | 1 |  | Zemní práce |  |  |  | 0
P | 1 | 131111333 |  | Vrtání jamek ručním motorovým vrtákem průměru přes 200 do 300 mm | M | 4 | 0 | 0 |  | 0 | 3
PP |  |  |  | Vrtání jamek ručním motorovým vrtákem průměru přes 200 do 300 mm
VV |  |  |  | "` ``SO 11-72-13_2.001-Pudorys" 4 = 4,000 [A]
TS
P | 2 | 131313701 |  | Hloubení nezapažených jam ručně s urovnáním dna do předepsaného profilu a spádu v hornině třídy těžitelnosti II skupiny 4 soudržných | M3 | 2.25 | 0 | 0 |  | 0 | 3
PP |  |  |  | Hloubení nezapažených jam ručně s urovnáním dna do předepsaného profilu a spádu v hornině třídy těžitelnosti II skupiny 4 soudržných
VV |  |  |  | "` ``SO 11-72-13_2.001-Pudorys" 0.75*0.75*4 = 2,250 [A]
TS
P | 3 | 132251101 |  | Hloubení nezapažených rýh šířky do 800 mm strojně s urovnáním dna do předepsaného profilu a spádu v hornině třídy těžitelnosti I skupiny 3 do 20 m3 | M3 | 14.72 | 0 | 0 |  | 0 | 3
PP |  |  |  | Hloubení nezapažených rýh šířky do 800 mm strojně s urovnáním dna do předepsaného profilu a spádu v hornině třídy těžitelnosti I skupiny 3 do 20 m3
VV |  |  |  | 23*0.8*0.8 = 14,720 [A]
TS
P | 4 | 174151101 |  | Zásyp sypaninou z jakékoliv horniny strojně s uložením výkopku ve vrstvách se zhutněním jam, šachet, rýh nebo kolem objektů v těchto vykopávkách | M3 | 7.36 | 0 | 0 |  | 0 | 3
PP |  |  |  | Zásyp sypaninou z jakékoliv horniny strojně s uložením výkopku ve vrstvách se zhutněním jam, šachet, rýh nebo kolem objektů v těchto vykopávkách
VV |  |  |  | 23*0.8*0.4 = 7,360 [A]
TS
P | 5 | 175111101 |  | Obsypání potrubí ručně sypaninou z vhodných hornin třídy těžitelnosti I a II, skupiny 1 až 4 nebo materiálem připraveným podél výkopu ve vzdálenosti do 3 m od j | M3 | 7.36 | 0 | 0 |  | 0 | 3
PP |  |  |  | Obsypání potrubí ručně sypaninou z vhodných hornin třídy těžitelnosti I a II, skupiny 1 až 4 nebo materiálem připraveným podél výkopu ve vzdálenosti do 3 m od jeho kraje pro jakoukoliv hloubku výkopu a míru zhutnění bez prohození sypaniny
VV |  |  |  | 23*0.4*0.8 = 7,360 [A]
TS
P | 6 | 58337303 |  | štěrkopísek frakce 0/8 | T | 14.72 | 0 | 0 |  | 0 | 3
PP |  |  |  | štěrkopísek frakce 0/8
VV |  |  |  | 7.36*2 "Přepočtené koeficientem množství" = 14,720 [A]
TS
P | 7 | R015111 | 901 | NEOCEŇOVAT - POPLATKY ZA LIKVIDACI ODPADŮ NEKONTAMINOVANÝCH - 17 05 04 VYTĚŽENÉ ZEMINY A HORNINY - I. TŘÍDA TĚŽITELNOSTI VČETNĚ DOPRAVY | T | 16.817 | 0 | 0 |  | 0 | 3
PP |  |  |  | POPLATKY ZA LIKVIDACI ODPADŮ NEKONTAMINOVANÝCH - 17 05 04 VYTĚŽENÉ ZEMINY A HORNINY - I. TŘÍDA TĚŽITELNOSTI VČETNĚ DOPRAVY
VV |  |  |  | (4*0.15*0.15*3.14+2.25+23*0.8*0.4)*1.7 = 16,817 [A]
TS
SD |  | 2 |  | Zakládání |  |  |  | 0
P | 8 | 213311131 |  | Polštáře zhutněné pod základy z kameniva drobného drceného, frakce 0 - 4 mm | M3 | 18.082 | 0 | 0 |  | 0 | 3
PP |  |  |  | Polštáře zhutněné pod základy z kameniva drobného drceného, frakce 0 - 4 mm
VV |  |  |  | "` ``SO 11-72-13_2.001-Pudorys" (16.4*36.4+2*3.6*0.8)*0.03 = 18,082 [A]
TS
SD |  | 5 |  | Komunikace pozemní |  |  |  | 0
P | 9 | 564710011 |  | Podklad nebo kryt z kameniva hrubého drceného vel. 8-16 mm s rozprostřením a zhutněním plochy přes 100 m2, po zhutnění tl. 50 mm | M2 | 602.72 | 0 | 0 |  | 0 | 3
PP |  |  |  | Podklad nebo kryt z kameniva hrubého drceného vel. 8-16 mm s rozprostřením a zhutněním plochy přes 100 m2, po zhutnění tl. 50 mm
VV |  |  |  | "` ``SO 11-72-13_2.001-Pudorys" 16.4*36.4+2*3.6*0.8 = 602,720 [A]
TS
P | 10 | 564751115 |  | Podklad nebo kryt z kameniva hrubého drceného vel. 32-63 mm s rozprostřením a zhutněním plochy přes 100 m2, po zhutnění tl. 190 mm | M2 | 602.72 | 0 | 0 |  | 0 | 3
PP |  |  |  | Podklad nebo kryt z kameniva hrubého drceného vel. 32-63 mm s rozprostřením a zhutněním plochy přes 100 m2, po zhutnění tl. 190 mm
VV |  |  |  | "` ``SO 11-72-13_2.001-Pudorys" 16.4*36.4+2*3.6*0.8 = 602,720 [A]
TS
P | 11 | 564801111 |  | Podklad ze štěrkodrti ŠD s rozprostřením a zhutněním plochy přes 100 m2, po zhutnění tl. 30 mm | M2 | 602.72 | 0 | 0 |  | 0 | 3
PP |  |  |  | Podklad ze štěrkodrti ŠD s rozprostřením a zhutněním plochy přes 100 m2, po zhutnění tl. 30 mm
VV |  |  |  | "` ``SO 11-72-13_2.001-Pudorys" 16.4*36.4+2*3.6*0.8 " frakce 0-4" = 602,720 [A]
TS
P | 12 | 579231361 |  | Venkovní lité pryžové povrchy na předem upravený terén třívrstvé tloušťky 13 mm včetně stabilizační vrstvy tloušťky 35 mm, prováděné strojně plochy přes 300 m2 | M2 | 602.72 | 0 | 0 |  | 0 | 3
PP |  |  |  | Venkovní lité pryžové povrchy na předem upravený terén třívrstvé tloušťky 13 mm včetně stabilizační vrstvy tloušťky 35 mm, prováděné strojně plochy přes 300 m2 jedna barva červená, zelená
VV |  |  |  | "` ``SO 11-72-13_2.001-Pudorys" 16.4*36.4+2*3.6*0.8 = 602,720 [A]
TS
P | 13 | 579291111 |  | Venkovní lité pryžové povrchy - vodorovné značení (lajnování) dvousložkovým elastickým lakem | M | 431.73 | 0 | 0 |  | 0 | 3
PP |  |  |  | Venkovní lité pryžové povrchy - vodorovné značení (lajnování) dvousložkovým elastickým lakem
VV |  |  |  | "` ``SO 11-72-13_2.001-Pudorys" 2*21 " malá kopaná" = 42,000 [A] 10.84+2*(1.26+0.175+1.5+4.675+5.655+16.5+19.18+18.355)" Basketbal" = 145,440 [B] 5*9+2*18+4*1.5 " volejbal" = 87,000 [C] 4*23.78+3*10.97+12.8+8.23*2 " Tenis" = 157,290 [D] "Celkem: "42+145.44+87+157.29 = 431,730 [E]
TS
SD |  | 767 |  | Konstrukce zámečnické |  |  |  | 0
P | 14 | 767995112 |  | Montáž ostatních atypických zámečnických konstrukcí hmotnosti přes 5 do 10 kg | KG | 24 | 0 | 0 |  | 0 | 3
PP |  |  |  | Montáž ostatních atypických zámečnických konstrukcí hmotnosti přes 5 do 10 kg
VV |  |  |  | "` ``SO 11-72-13_2.001-Pudorys" 6*4 = 24,000 [A]
TS
P | 15 | 767995114 |  | Montáž ostatních atypických zámečnických konstrukcí hmotnosti přes 20 do 50 kg | KG | 180 | 0 | 0 |  | 0 | 3
PP |  |  |  | Montáž ostatních atypických zámečnických konstrukcí hmotnosti přes 20 do 50 kg
TS
P | 16 | 767995116 |  | Montáž ostatních atypických zámečnických konstrukcí hmotnosti přes 100 do 250 kg | KG | 300 | 0 | 0 |  | 0 | 3
PP |  |  |  | Montáž ostatních atypických zámečnických konstrukcí hmotnosti přes 100 do 250 kg
TS
P | 17 | 998767101 |  | Přesun hmot pro zámečnické konstrukce stanovený z hmotnosti přesunovaného materiálu vodorovná dopravní vzdálenost do 50 m základní v objektech výšky do 6 m | T | 0.529 | 0 | 0 |  | 0 | 3
PP |  |  |  | Přesun hmot pro zámečnické konstrukce stanovený z hmotnosti přesunovaného materiálu vodorovná dopravní vzdálenost do 50 m základní v objektech výšky do 6 m
TS
P | 18 | 998767192 |  | Přesun hmot pro zámečnické konstrukce stanovený z hmotnosti přesunovaného materiálu vodorovná dopravní vzdálenost do 50 m Příplatek k cenám za zvětšený přesun p | T | 0.529 | 0 | 0 |  | 0 | 3
PP |  |  |  | Přesun hmot pro zámečnické konstrukce stanovený z hmotnosti přesunovaného materiálu vodorovná dopravní vzdálenost do 50 m Příplatek k cenám za zvětšený přesun přes vymezenou vodorovnou dopravní vzdálenost do 100 m
TS
P | 19 | RMAT0002 |  | Sloupky a síť pro volejbal | KUS | 1 | 0 | 0 |  | 0 | 3
PP |  |  |  | Sloupky a síť pro volejbal
TS
P | 20 | RMAT0005 |  | Fotbalová branka včetně sítě a kotevního materiálu | KUS | 2 | 0 | 0 |  | 0 | 3
PP |  |  |  | Fotbalová branka včetně sítě a kotevního materiálu
TS
P | 21 | RMAT0006 |  | Basketbalový koš včetně nosné konstrukce | KUS | 2 | 0 | 0 |  | 0 | 3
PP |  |  |  | Basketbalový koš včetně nosné konstrukce
TS
P | 22 | RMAT0008 |  | Zemní pouzdro pro upevnění skoupku včetně krytky | KUS | 4 | 0 | 0 |  | 0 | 3
PP |  |  |  | Zemní pouzdro pro upevnění skoupku včetně krytky
TS
P | 23 | RMAT0009 |  | Sloupky a síť pro tenis | KUS | 1 | 0 | 0 |  | 0 | 3
PP |  |  |  | Sloupky a síť pro tenis
TS
SD |  | 8 |  | Vedení trubní dálková a přípojná |  |  |  | 0
P | 24 | 28613388 |  | potrubí kanalizační tlakové PE100 SDR11 se signalizační vrstvou 160x14,6mm | M | 23.345 | 0 | 0 |  | 0 | 3
PP |  |  |  | potrubí kanalizační tlakové PE100 SDR11 se signalizační vrstvou 160x14,6mm
VV |  |  |  | 23*1.015 "Přepočtené koeficientem množství" = 23,345 [A]
TS
P | 25 | 871324201 |  | Montáž kanalizačního potrubí z polyetylenu PE100 RC svařovaných na tupo v otevřeném výkopu ve sklonu do 20 % SDR 11/PN16 d 160 x 14,6 mm | M | 23 | 0 | 0 |  | 0 | 3
PP |  |  |  | Montáž kanalizačního potrubí z polyetylenu PE100 RC svařovaných na tupo v otevřeném výkopu ve sklonu do 20 % SDR 11/PN16 d 160 x 14,6 mm
TS
SD |  | 9 |  | Ostatní konstrukce a práce, bourání |  |  |  | 0
P | 26 | 56241029 |  | rošt mřížkový A15 Pz pro žlab š 200mm | M | 75.6 | 0 | 0 |  | 0 | 3
PP |  |  |  | rošt mřížkový A15 Pz pro žlab š 200mm
VV |  |  |  | 72*1.05 "Přepočtené koeficientem množství" = 75,600 [A]
TS
P | 27 | 56241029.1 |  | rošt mřížkový A15 Pz pro žlab š 200mm | M | 2 | 0 | 0 |  | 0 | 3
PP |  |  |  | rošt mřížkový A15 Pz pro žlab š 200mm
VV |  |  |  | 4*0.5 "Přepočtené koeficientem množství" = 2,000 [A]
TS
P | 28 | 59223076 |  | vpusť odtoková polymerbetonová s integrovaným těsněním a můstkovým litinovým roštem pro horizontální připojení potrubí 500x200x600 | KUS | 4 | 0 | 0 |  | 0 | 3
PP |  |  |  | vpusť odtoková polymerbetonová s integrovaným těsněním a můstkovým litinovým roštem pro horizontální připojení potrubí 500x200x600
TS
P | 29 | 59227103 |  | žlab odvodňovací z polymerbetonu bez spádu dna pozinkovaná hrana š 200mm | M | 75.6 | 0 | 0 |  | 0 | 3
PP |  |  |  | žlab odvodňovací z polymerbetonu bez spádu dna pozinkovaná hrana š 200mm
VV |  |  |  | 72*1.05 "Přepočtené koeficientem množství" = 75,600 [A]
TS
P | 30 | 916232121 |  | Doplňující konstrukce krytů venkovních ploch pro tělovýchovu obruba s pouzdry pro oplocení z obrubníků do betonového lože, výšky 25 mm | M | 108.8 | 0 | 0 |  | 0 | 3
PP |  |  |  | Doplňující konstrukce krytů venkovních ploch pro tělovýchovu obruba s pouzdry pro oplocení z obrubníků do betonového lože, výšky 25 mm
VV |  |  |  | "` ``SO 11-72-13_2.001-Pudorys" (16.4+36.4+0.8*2)*2 = 108,800 [A]
TS
P | 31 | 935113211 |  | Osazení odvodňovacího žlabu s krycím roštem betonového šířky do 200 mm | M | 72 | 0 | 0 |  | 0 | 3
PP |  |  |  | Osazení odvodňovacího žlabu s krycím roštem betonového šířky do 200 mm
VV |  |  |  | "` ``SO 11-72-13_2.001-Pudorys" 2*36 = 72,000 [A]
TS
P | 32 | 935923216 |  | Osazení odvodňovacího žlabu s krycím roštem vpusti pro žlab šířky do 200 mm | KUS | 4 | 0 | 0 |  | 0 | 3
PP |  |  |  | Osazení odvodňovacího žlabu s krycím roštem vpusti pro žlab šířky do 200 mm
TS
SD |  | 998 |  | Přesun hmot |  |  |  | 0
P | 33 | 998232110 |  | Přesun hmot pro oplocení se svislou nosnou konstrukcí zděnou z cihel, tvárnic, bloků, popř. kovovou nebo dřevěnou vodorovná dopravní vzdálenost do 50 m, pro opl | T | 129.308 | 0 | 0 |  | 0 | 3
PP |  |  |  | Přesun hmot pro oplocení se svislou nosnou konstrukcí zděnou z cihel, tvárnic, bloků, popř. kovovou nebo dřevěnou vodorovná dopravní vzdálenost do 50 m, pro oplocení výšky do 3 m
TS
P | 34 | 998232121 |  | Přesun hmot pro oplocení se svislou nosnou konstrukcí zděnou z cihel, tvárnic, bloků, popř. kovovou nebo dřevěnou Příplatek k ceně za zvětšený přesun přes vymez | T | 129.308 | 0 | 0 |  | 0 | 3
PP |  |  |  | Přesun hmot pro oplocení se svislou nosnou konstrukcí zděnou z cihel, tvárnic, bloků, popř. kovovou nebo dřevěnou Příplatek k ceně za zvětšený přesun přes vymezenou vodorovnou dopravní vzdálenost do 1000 m
TS

## D.2.2SO 11-79-11
EstiCon |  |  |  | Firma: | [6 empty] | 3
Soupis prací objektu
S | Stavba: | VVZ |  | Rekonstrukce areálu HZS Česká Třebová_zm01 |  |  | SO 11-79-11 | 0 |  | 0 | 2
O | Objekt: | D.2.2 |  | Pozemní stavební objekty | [5 empty] | 0.12 | 2
O1 | Rozpočet: | SO 11-79-11 |  | D.2.2.6 - Drobná architektura a oplocení | [5 empty] | 0.21
Typ | Poř. číslo | Kód položky | Varianta | Název Položky | MJ | Množství | Cena |  | Cenová soustava
[7 empty] | Jednotková | Celkem
0 | 1 | 2 | 3 | 4 | 5 | 6 | 7 | 8 | 9
SD |  | 1 |  | Zemní práce |  |  |  | 0
P | 1 | 131111333 |  | Vrtání jamek ručním motorovým vrtákem průměru přes 200 do 300 mm | M | 264 | 0 | 0 |  | 0 | 3
PP |  |  |  | Vrtání jamek ručním motorovým vrtákem průměru přes 200 do 300 mm
VV |  |  |  | "` ``SO 11-79-11_1.101-situace" 2+2+2+2+4+14+4+4+1+2+10+6+2 " Vzpěry" = 55,000 [A] 209 " Sloupky" = 209,000 [B] "Celkem: "55+209 = 264,000 [C]
TS
P | 2 | 131213701 |  | Hloubení nezapažených jam ručně s urovnáním dna do předepsaného profilu a spádu v hornině třídy těžitelnosti I skupiny 3 soudržných | M3 | 1.5 | 0 | 0 |  | 0 | 3
PP |  |  |  | Hloubení nezapažených jam ručně s urovnáním dna do předepsaného profilu a spádu v hornině třídy těžitelnosti I skupiny 3 soudržných
VV |  |  |  | 1.5 = 1,500 [A]
TS
P | 3 | R015111 | 901 | NEOCEŇOVAT - POPLATKY ZA LIKVIDACI ODPADŮ NEKONTAMINOVANÝCH - 17 05 04 VYTĚŽENÉ ZEMINY A HORNINY - I. TŘÍDA TĚŽITELNOSTI VČETNĚ DOPRAVY | T | 34.258 | 0 | 0 |  | 0 | 3
PP |  |  |  | POPLATKY ZA LIKVIDACI ODPADŮ NEKONTAMINOVANÝCH - 17 05 04 VYTĚŽENÉ ZEMINY A HORNINY - I. TŘÍDA TĚŽITELNOSTI VČETNĚ DOPRAVY
VV |  |  |  | (264*0.15*0.15*3.14+0.5*0.5*6)*1.7 = 34,258 [A]
TS
SD |  | 2 |  | Zakládání |  |  |  | 0
P | 4 | 275321511 |  | Základy z betonu železového (bez výztuže) patky z betonu bez zvláštních nároků na prostředí tř. C 25/30 | M3 | 1.5 | 0 | 0 |  | 0 | 3
PP |  |  |  | Základy z betonu železového (bez výztuže) patky z betonu bez zvláštních nároků na prostředí tř. C 25/30
VV |  |  |  | "` ``SO 11-79-11_2.003-Vrata" 0.5*0.5*1*3 = 0,750 [A] "`SO 11-79-11_2.004-Stožár" 0.5*0.5*1*3 = 0,750 [B] "Celkem: "0.75+0.75 = 1,500 [C]
TS
P | 5 | 275361821 |  | Výztuž základů patek z betonářské oceli 10 505 (R) | T | 0.18 | 0 | 0 |  | 0 | 3
PP |  |  |  | Výztuž základů patek z betonářské oceli 10 505 (R)
TS
SD |  | 3 |  | Svislé a kompletní konstrukce |  |  |  | 0
P | 6 | 338171123 |  | Montáž sloupků a vzpěr plotových ocelových trubkových nebo profilovaných výšky přes 2 do 2,6 m se zabetonováním do 0,08 m3 do připravených jamek | KUS | 25 | 0 | 0 |  | 0 | 3
PP |  |  |  | Montáž sloupků a vzpěr plotových ocelových trubkových nebo profilovaných výšky přes 2 do 2,6 m se zabetonováním do 0,08 m3 do připravených jamek
TS
P | 7 | 338171123-R01 |  | Montáž sloupků a vzpěr plotových ocelových trubkových nebo profilovaných výšky přes 2,6 m se zabetonováním do 0,08 m3 do připravených jamek | KUS | 184 | 0 | 0 |  | 0 | 3
PP |  |  |  | Montáž sloupků a vzpěr plotových ocelových trubkových nebo profilovaných výšky přes 2,6 m se zabetonováním do 0,08 m3 do připravených jamek
VV |  |  |  | "` ``SO 11-79-11_1.101-situace" 209-25 " Sloupky- plot 4m" = 184,000 [A]
TS
P | 8 | 348101120 |  | Osazení vrat nebo vrátek k oplocení na sloupky zděné nebo betonové, plochy jednotlivě přes 2 do 4 m2 | KUS | 1 | 0 | 0 |  | 0 | 3
PP |  |  |  | Osazení vrat nebo vrátek k oplocení na sloupky zděné nebo betonové, plochy jednotlivě přes 2 do 4 m2
TS
P | 9 | 348101160 |  | Osazení vrat nebo vrátek k oplocení na sloupky zděné nebo betonové, plochy jednotlivě přes 10 do 15 m2 | KUS | 1 | 0 | 0 |  | 0 | 3
PP |  |  |  | Osazení vrat nebo vrátek k oplocení na sloupky zděné nebo betonové, plochy jednotlivě přes 10 do 15 m2
TS
P | 10 | 348101220 |  | Osazení vrat nebo vrátek k oplocení na sloupky ocelové, plochy jednotlivě přes 2 do 4 m2 | KUS | 1 | 0 | 0 |  | 0 | 3
PP |  |  |  | Osazení vrat nebo vrátek k oplocení na sloupky ocelové, plochy jednotlivě přes 2 do 4 m2
TS
P | 11 | 348121221 |  | Osazení podhrabových desek na ocelové sloupky, délky desek přes 2 do 3 m | KUS | 205 | 0 | 0 |  | 0 | 3
PP |  |  |  | Osazení podhrabových desek na ocelové sloupky, délky desek přes 2 do 3 m
VV |  |  |  | 205 = 205,000 [A]
TS
P | 12 | 348171146 |  | Montáž oplocení z dílců kovových panelových svařovaných, na ocelové profilované sloupky, výšky přes 1,5 do 2,0 m | M | 572 | 0 | 0 |  | 0 | 3
PP |  |  |  | Montáž oplocení z dílců kovových panelových svařovaných, na ocelové profilované sloupky, výšky přes 1,5 do 2,0 m
VV |  |  |  | "` ``SO 11-79-11_1.101-situace" 297+215+60 = 572,000 [A]
TS
P | 13 | 348171-R01 |  | Příplatek za montáž ve výšce 4 m | M | 60 | 0 | 0 |  | 0 | 3
PP |  |  |  | Příplatek za montáž ve výšce 4 m
VV |  |  |  | "` ``SO 11-79-11_1.101-situace" 60 = 60,000 [A]
TS
P | 14 | 348172911 |  | Montáž vjezdových bran doplňků pohonu pro bránu | KUS | 1 | 0 | 0 |  | 0 | 3
PP |  |  |  | Montáž vjezdových bran doplňků pohonu pro bránu
TS
P | 15 | 348262321 |  | Ploty z betonových bloků - systém suchého zdění sloupek plotové zdi, rozměru 400x400 m, z tvárnic štípaných přírodních (šedých) | M | 6.9 | 0 | 0 |  | 0 | 3
PP |  |  |  | Ploty z betonových bloků - systém suchého zdění sloupek plotové zdi, rozměru 400x400 m, z tvárnic štípaných přírodních (šedých)
VV |  |  |  | "` ``SO 11-79-11_2.003-Vrata" 2.3*3 = 6,900 [A]
TS
P | 16 | 348273932 |  | Ploty z tvárnic betonových doplňky k plotovému zdivu vkládané do ložných spár současně při zdění poštovní schránka (1 zvonek a 1 jmenovka) pevná pro sloupek neb | KUS | 1 | 0 | 0 |  | 0 | 3
PP |  |  |  | Ploty z tvárnic betonových doplňky k plotovému zdivu vkládané do ložných spár současně při zdění poštovní schránka (1 zvonek a 1 jmenovka) pevná pro sloupek nebo zeď tloušťky (hloubky) 400 mm
TS
P | 17 | 55342153 |  | plotový sloupek pro svařované panely profilovaný oválný 50x70mm dl 2,5-3,0m povrchová úprava Pz a komaxit | KUS | 184 | 0 | 0 |  | 0 | 3
PP |  |  |  | plotový sloupek pro svařované panely profilovaný oválný 50x70mm dl 2,5-3,0m povrchová úprava Pz a komaxit
TS
P | 18 | 55342187-R |  | plotový profilovaný sloupek D 60-70mm dl 4,5-5 m pro svařované pletivo v návinu povrchová úprava Pz a komaxit | KUS | 25 | 0 | 0 |  | 0 | 3
PP |  |  |  | plotový profilovaný sloupek D 60-70mm dl 4,5-5 m pro svařované pletivo v návinu povrchová úprava Pz a komaxit
TS
P | 19 | 5534233-R1 |  | branka plotová jednokřídlá Pz s PVC vrstvou 1200x2150mm, rámová konstrukce s výplní ze svařovaného pletiva | KUS | 1 | 0 | 0 |  | 0 | 3
PP |  |  |  | branka plotová jednokřídlá Pz s PVC vrstvou 1200x2150mm, rámová konstrukce s výplní ze svařovaného pletiva
TS
P | 20 | 5534233-R2 |  | branka plotová jednokřídlá Pz s PVC vrstvou 1000x2150mm, rámová konstrukce s výplní ze svařovaného pletiva | KUS | 1 | 0 | 0 |  | 0 | 3
PP |  |  |  | branka plotová jednokřídlá Pz s PVC vrstvou 1000x2150mm, rámová konstrukce s výplní ze svařovaného pletiva
TS
P | 21 | 55342428 |  | plotový panel svařovaný v 1,5-2,0m š do 2,5m průměru drátu 4mm oka 55x100mm s horizontálním prolisem povrchová úprava PZ komaxit | KUS | 228.8 | 0 | 0 |  | 0 | 3
PP |  |  |  | plotový panel svařovaný v 1,5-2,0m š do 2,5m průměru drátu 4mm oka 55x100mm s horizontálním prolisem povrchová úprava PZ komaxit
VV |  |  |  | 572*0.4 "Přepočtené koeficientem množství" = 228,800 [A]
TS
P | 22 | 59232543 |  | betonová podhrabová deska 2500x300x35mm se zámkem 15mm na ukotvení sloupků profilovaných oválných 50x70mm | KUS | 205 | 0 | 0 |  | 0 | 3
PP |  |  |  | betonová podhrabová deska 2500x300x35mm se zámkem 15mm na ukotvení sloupků profilovaných oválných 50x70mm
TS
P | 23 | RMAT0001 |  | vjezdová vrata pojezdná otvor 6m výšky 2150mm, ocelové rámová konstrunkce s výplní se svačovaného pletiva, opatřena antikorozní ohranou, včetně systému pojezdu | KUS | 1 | 0 | 0 |  | 0 | 3
PP |  |  |  | vjezdová vrata pojezdná otvor 6m výšky 2150mm, ocelové rámová konstrunkce s výplní se svačovaného pletiva, opatřena antikorozní ohranou, včetně systému pojezdu
TS
P | 24 | RMAT0004 |  | pohon pro vjezdovou bránu | KUS | 1 | 0 | 0 |  | 0 | 3
PP |  |  |  | pohon pro vjezdovou bránu
TS
SD |  | 767 |  | Konstrukce zámečnické |  |  |  | 0
P | 25 | 767995115 |  | Montáž ostatních atypických zámečnických konstrukcí hmotnosti přes 50 do 100 kg | KG | 300 | 0 | 0 |  | 0 | 3
PP |  |  |  | Montáž ostatních atypických zámečnických konstrukcí hmotnosti přes 50 do 100 kg
TS
P | 26 | 998767101 |  | Přesun hmot pro zámečnické konstrukce stanovený z hmotnosti přesunovaného materiálu vodorovná dopravní vzdálenost do 50 m základní v objektech výšky do 6 m | T | 0.24 | 0 | 0 |  | 0 | 3
PP |  |  |  | Přesun hmot pro zámečnické konstrukce stanovený z hmotnosti přesunovaného materiálu vodorovná dopravní vzdálenost do 50 m základní v objektech výšky do 6 m
TS
P | 27 | RMAT0003 |  | Kompletní vlajkový stožár výšky 7 m nad patkou. korvený pevně do chráničky v patce | KUS | 3 | 0 | 0 |  | 0 | 3
PP |  |  |  | Kompletní vlajkový stožár výšky 7 m nad patkou. korvený pevně do chráničky v patce
TS
SD |  | 8 |  | Trubní vedení |  |  |  | 0
P | 28 | 14011082 |  | trubka ocelová bezešvá hladká jakost 11 353 114x4,0mm | M | 3 | 0 | 0 |  | 0 | 3
PP |  |  |  | trubka ocelová bezešvá hladká jakost 11 353 114x4,0mm
TS
P | 29 | 899914212 |  | Montáž ocelové chráničky v otevřeném výkopu vnějšího průměru přes 150 do 200 mm | M | 3 | 0 | 0 |  | 0 | 3
PP |  |  |  | Montáž ocelové chráničky v otevřeném výkopu vnějšího průměru přes 150 do 200 mm
TS
SD |  | 998 |  | Přesun hmot |  |  |  | 0
P | 30 | 998232110 |  | Přesun hmot pro oplocení se svislou nosnou konstrukcí zděnou z cihel, tvárnic, bloků, popř. kovovou nebo dřevěnou vodorovná dopravní vzdálenost do 50 m, pro opl | T | 60.941 | 0 | 0 |  | 0 | 3
PP |  |  |  | Přesun hmot pro oplocení se svislou nosnou konstrukcí zděnou z cihel, tvárnic, bloků, popř. kovovou nebo dřevěnou vodorovná dopravní vzdálenost do 50 m, pro oplocení výšky do 3 m
TS
P | 31 | 998232121 |  | Přesun hmot pro oplocení se svislou nosnou konstrukcí zděnou z cihel, tvárnic, bloků, popř. kovovou nebo dřevěnou Příplatek k ceně za zvětšený přesun přes vymez | T | 60.941 | 0 | 0 |  | 0 | 3
PP |  |  |  | Přesun hmot pro oplocení se svislou nosnou konstrukcí zděnou z cihel, tvárnic, bloků, popř. kovovou nebo dřevěnou Příplatek k ceně za zvětšený přesun přes vymezenou vodorovnou dopravní vzdálenost do 1000 m
TS

## D.2.3SO 11-86-11
EstiCon |  |  |  | Firma: | [6 empty] | 3
Soupis prací objektu
S | Stavba: | VVZ |  | Rekonstrukce areálu HZS Česká Třebová_zm01 |  |  | SO 11-86-11 | 0 |  | 0 | 2
O | Objekt: | D.2.3 |  | Energetická zařízení | [5 empty] | 0.12 | 2
O1 | Rozpočet: | SO 11-86-11 |  | D.2.3.6 - Rozvody VN, NN, osvětlení a dálkové ovládání odpojovačů | [5 empty] | 0.21
Typ | Poř. číslo | Kód položky | Varianta | Název Položky | MJ | Množství | Cena |  | Cenová soustava
[7 empty] | Jednotková | Celkem
0 | 1 | 2 | 3 | 4 | 5 | 6 | 7 | 8 | 9
SD |  | 341 |  | Kabely a vodiče: |  |  |  | 0
P | 1 | 134-R-006 |  | Kabelový výkop, uložení ochranných prvků, obetonování chráničky, zához zemiou, uvedení do pův. stavu | M | 150 | 0 | 0 |  | 0 | 3
PP |  |  |  | Kabelový výkop, uložení ochranných prvků, obetonování chráničky, zához zemiou, uvedení do pův. stavu
TS
P | 2 | 34116062 |  | kabel energetický stíněný s ochranou proti podélnému šíření vody pod pláštěm jádro Al izolace XLPE plášť PE+PVC 12,7/22kV (22-AXEKVCEY) 1x120/16mm2 | M | 600 | 0 | 0 |  | 0 | 3
PP |  |  |  | kabel energetický stíněný s ochranou proti podélnému šíření vody pod pláštěm jádro Al izolace XLPE plášť PE+PVC 12,7/22kV (22-AXEKVCEY) 1x120/16mm2
VV |  |  |  | 500*1.2 "Přepočtené koeficientem množství" = 600,000 [A]
TS
P | 3 | 34571343 |  | trubka elektroinstalační ohebná dvouplášťová korugovaná HDPE (chránička) D 138/160mm | M | 588 | 0 | 0 |  | 0 | 3
PP |  |  |  | trubka elektroinstalační ohebná dvouplášťová korugovaná HDPE (chránička) D 138/160mm
VV |  |  |  | 490*1.2 "Přepočtené koeficientem množství" = 588,000 [A]
TS
P | 4 | 741110043 |  | Montáž trubek elektroinstalačních s nasunutím nebo našroubováním do krabic plastových ohebných, uložených pevně, vnější O přes 35 mm | M | 490 | 0 | 0 |  | 0 | 3
PP |  |  |  | Montáž trubek elektroinstalačních s nasunutím nebo našroubováním do krabic plastových ohebných, uložených pevně, vnější O přes 35 mm
TS
P | 5 | 741121303 |  | Montáž izolovaných vodičů hliníkových bez ukončení uložených pevně plných a laněných (např. AY, AYY) průřezu žíly 95 až 120 mm2 | M | 500 | 0 | 0 |  | 0 | 3
PP |  |  |  | Montáž izolovaných vodičů hliníkových bez ukončení uložených pevně plných a laněných (např. AY, AYY) průřezu žíly 95 až 120 mm2
TS
SD |  | D1 |  | Úprava s podpěrnými omezovači přepětí |  |  |  | 0
P | 6 | 316-R-001 |  | Držák s podpěrnými omezovači přepětí | KUS | 1 | 0 | 0 |  | 0 | 3
PP |  |  |  | Držák s podpěrnými omezovači přepětí
TS
P | 7 | 345-R-003 |  | Kabelový svod VN 22kV na stožáru (kabelová ochrana, konstrukce) | KUS | 1 | 0 | 0 |  | 0 | 3
PP |  |  |  | Kabelový svod VN 22kV na stožáru (kabelová ochrana, konstrukce)
TS
P | 8 | 35442062 | 1 | pás zemnící 30x4mm FeZn | KG | 48 | 0 | 0 |  | 0 | 3
PP |  |  |  | pás zemnící 30x4mm FeZn
TS
P | 9 | 741410022 | 1 | Montáž uzemňovacího vedení s upevněním, propojením a připojením pomocí svorek v zemi s izolací spojů pásku průřezu do 120 mm2 v průmyslové výstavbě | M | 50 | 0 | 0 |  | 0 | 3
PP |  |  |  | Montáž uzemňovacího vedení s upevněním, propojením a připojením pomocí svorek v zemi s izolací spojů pásku průřezu do 120 mm2 v průmyslové výstavbě
TS
P | 10 | 741-R-004 |  | Montáž kabelového svodu VN 22kV na stožár | KUS | 1 | 0 | 0 |  | 0 | 3
PP |  |  |  | Montáž kabelového svodu VN 22kV na stožár
TS
P | 11 | 742-R-002 |  | Montáž držáku s podpěrnámi omezovači přepětí | KUS | 1 | 0 | 0 |  | 0 | 3
PP |  |  |  | Montáž držáku s podpěrnámi omezovači přepětí
TS
SD |  | D2 |  | Referenční typová kiosková trafostanice UKL 3119: |  |  |  | 0
P | 12 | 272-R-019 |  | Vybavení rozvodny: 1 pár pryžové dielektrické rukavice s text. vložkou, izolační obuv, 6 m dielektricky koberec š. 1 m, plakát první pomoc, jednopólové schéma z | KPL | 1 | 0 | 0 |  | 0 | 3
PP |  |  |  | Vybavení rozvodny: 1 pár pryžové dielektrické rukavice s text. vložkou, izolační obuv, 6 m dielektricky koberec š. 1 m, plakát první pomoc, jednopólové schéma zapojení, telefonní čísla jednotek požární ochrany a záchranné zdravotní , bezpečnostní tabulky
TS
P | 13 | 347-R-020 |  | Vlastní spotřeba (osvětlení + zás. Okruhy) | KPL | 1 | 0 | 0 |  | 0 | 3
PP |  |  |  | Vlastní spotřeba (osvětlení + zás. Okruhy)
TS
P | 14 | 357-R-009 |  | Rozváděč VN - včetně vybavení, usazení, připojení a uvedení do provozu | KPL | 1 | 0 | 0 |  | 0 | 3
PP |  |  |  | Rozváděč VN - včetně vybavení, usazení, připojení a uvedení do provozu
TS
P | 15 | 357-R-013 |  | Rozváděč NN | KPL | 1 | 0 | 0 |  | 0 | 3
PP |  |  |  | Rozváděč NN
TS
P | 16 | 357-R-017 |  | Nepřímé fakturační měření (strana NN), 500/5A, tř. 0,5 S, CEJCHOVANÉ | KUS | 3 | 0 | 0 |  | 0 | 3
PP |  |  |  | Nepřímé fakturační měření (strana NN), 500/5A, tř. 0,5 S, CEJCHOVANÉ
TS
P | 17 | 358-R-015 |  | Hlavní jistič 630A | KUS | 1 | 0 | 0 |  | 0 | 3
PP |  |  |  | Hlavní jistič 630A
TS
P | 18 | 374-R-007 |  | Kiosková trafostanice včetně výroby, dovozu, instalace, dílenské/výrobní dokumentace, vnitřní elektorinstalace, prokabelování nn/VN, tlumičů hluku, instalace sk | KPL | 1 | 0 | 0 |  | 0 | 3
PP |  |  |  | Kiosková trafostanice včetně výroby, dovozu, instalace, dílenské/výrobní dokumentace, vnitřní elektorinstalace, prokabelování nn/VN, tlumičů hluku, instalace skříně USM a její zprovoznění
TS
P | 19 | 374-R-011 |  | Olejový transformátor VN/NN 400kVA, ECO2, včetně usazení, připojení a uvedení do provozu | KUS | 1 | 0 | 0 |  | 0 | 3
PP |  |  |  | Olejový transformátor VN/NN 400kVA, ECO2, včetně usazení, připojení a uvedení do provozu
TS
P | 20 | 580-R-018 |  | Montáž zařízení pro nepřímé fakturační měření (strana NN), 500/5A, tř. 0,5 S, CEJCHOVANÉ | KUS | 3 | 0 | 0 |  | 0 | 3
PP |  |  |  | Montáž zařízení pro nepřímé fakturační měření (strana NN), 500/5A, tř. 0,5 S, CEJCHOVANÉ
TS
P | 21 | 741-R-008 |  | Montáž kioskové trafostanice včetně výroby | KUS | 1 | 0 | 0 |  | 0 | 3
PP |  |  |  | Montáž kioskové trafostanice včetně výroby
TS
P | 22 | 741-R-010 |  | Montáž rozváděče VN | KUS | 1 | 0 | 0 |  | 0 | 3
PP |  |  |  | Montáž rozváděče VN
TS
P | 23 | 741-R-012 |  | Montáž olejového transformátoru VN/NN 400kVA | KUS | 1 | 0 | 0 |  | 0 | 3
PP |  |  |  | Montáž olejového transformátoru VN/NN 400kVA
TS
P | 24 | 741-R-014 |  | Montáž rozváděče NN | KUS | 1 | 0 | 0 |  | 0 | 3
PP |  |  |  | Montáž rozváděče NN
TS
P | 25 | 741-R-016 |  | Montáž hlavního jističe | KUS | 1 | 0 | 0 |  | 0 | 3
PP |  |  |  | Montáž hlavního jističe
TS
SD |  | D3 |  | Uzemnění: |  |  |  | 0
P | 26 | 35441986 |  | svorka odbočovací a spojovací pro pásek 30x4mm, FeZn | KUS | 40 | 0 | 0 |  | 0 | 3
PP |  |  |  | svorka odbočovací a spojovací pro pásek 30x4mm, FeZn
TS
P | 27 | 35442062 |  | pás zemnící 30x4mm FeZn | KG | 95 | 0 | 0 |  | 0 | 3
PP |  |  |  | pás zemnící 30x4mm FeZn
TS
P | 28 | 358-R-021 |  | Měřící vývod KMB | KUS | 2 | 0 | 0 |  | 0 | 3
PP |  |  |  | Měřící vývod KMB
TS
P | 29 | 741410022 |  | Montáž uzemňovacího vedení s upevněním, propojením a připojením pomocí svorek v zemi s izolací spojů pásku průřezu do 120 mm2 v průmyslové výstavbě | M | 100 | 0 | 0 |  | 0 | 3
PP |  |  |  | Montáž uzemňovacího vedení s upevněním, propojením a připojením pomocí svorek v zemi s izolací spojů pásku průřezu do 120 mm2 v průmyslové výstavbě
TS
P | 30 | 741420021 |  | Montáž hromosvodného vedení svorek se 2 šrouby | KUS | 40 | 0 | 0 |  | 0 | 3
PP |  |  |  | Montáž hromosvodného vedení svorek se 2 šrouby
TS
P | 31 | 741-R-022 |  | Montáž měřícího vývodu KMB | KUS | 2 | 0 | 0 |  | 0 | 3
PP |  |  |  | Montáž měřícího vývodu KMB
TS
SD |  | D4 |  | Ostatní náklady |  |  |  | 0
P | 32 | 555 - R - 023 |  | Hodinové zúčtovací sazby ostatních profesí revizní a kontrolní činnost revizní technik. ZKOUŠKY A REVIZE | HOD | 30 | 0 | 0 |  | 0 | 3
PP |  |  |  | Hodinové zúčtovací sazby ostatních profesí revizní a kontrolní činnost revizní technik. ZKOUŠKY A REVIZE
TS
P | 33 | 555 - R - 024 |  | Zemní práce pro osazení kioskové TS vč. uzemnění do délky TS 6m | KPL | 1 | 0 | 0 |  | 0 | 3
PP |  |  |  | Zemní práce pro osazení kioskové TS vč. uzemnění do délky TS 6m
TS
P | 34 | 555 - R - 025 |  | Práce montážní plošinou MP16 (montáž kabelového svodu VN) vč. dopravy na místo stavby | KUS | 1 | 0 | 0 |  | 0 | 3
PP |  |  |  | Práce montážní plošinou MP16 (montáž kabelového svodu VN) vč. dopravy na místo stavby
TS
P | 35 | 555 - R - 026 |  | Koordinace akce s distributorem (ČEZ) | KPL | 1 | 0 | 0 |  | 0 | 3
PP |  |  |  | Koordinace akce s distributorem (ČEZ)
TS
P | 36 | 555 - R - 027 |  | Stavební přípomoce | HOD | 20 | 0 | 0 |  | 0 | 3
PP |  |  |  | Stavební přípomoce
TS
P | 37 | 555 - R - 028 |  | Jeřábní pronájem | KUS | 1 | 0 | 0 |  | 0 | 3
PP |  |  |  | Jeřábní pronájem
TS
P | 38 | 555 - R - 029 |  | Doprava | KUS | 1 | 0 | 0 |  | 0 | 3
PP |  |  |  | Doprava
TS
P | 39 | 555 - R - 030 |  | Drobný montážní a označovací materiál | KG | 50 | 0 | 0 |  | 0 | 3
PP |  |  |  | Drobný montážní a označovací materiál
TS
P | 40 | 555 - R - 031 |  | Koordinace s ostatními profesemi a ostatní nexpecifikované náklady | KPL | 1 | 0 | 0 |  | 0 | 3
PP |  |  |  | Koordinace s ostatními profesemi a ostatní nexpecifikované náklady
TS

## D.2.4SO 11-91-11a-1
EstiCon |  |  |  | Firma: | [6 empty] | 3
Soupis prací objektu
S | Stavba: | VVZ |  | Rekonstrukce areálu HZS Česká Třebová_zm01 |  |  | SO 11-91-11a-1 | 0 |  | 0 | 2
O | Objekt: | D.2.4 |  | Ostatní stavební objekty | [5 empty] | 0.12 | 2
O1 | Rozpočet: | SO 11-91-11a-1 |  | D.2.4.1 - Příprava území a kácení | [5 empty] | 0.21
Typ | Poř. číslo | Kód položky | Varianta | Název Položky | MJ | Množství | Cena |  | Cenová soustava
[7 empty] | Jednotková | Celkem
0 | 1 | 2 | 3 | 4 | 5 | 6 | 7 | 8 | 9
SD |  | 1 |  | Zemní práce |  |  |  | 0
P | 1 | 111151103 |  | Odstranění travin a rákosu strojně travin, při celkové ploše přes 500 m2 | M2 | 16680 | 0 | 0 |  | 0 | 3
PP |  |  |  | Odstranění travin a rákosu strojně travin, při celkové ploše přes 500 m2
TS
P | 2 | 113106192 |  | Rozebrání dílců vozovek a ploch s přemístěním hmot na skládku na vzdálenost do 3 m nebo s naložením na dopravní prostředek, ze silničních dílců jakýchkoliv rozm | M2 | 35 | 0 | 0 |  | 0 | 3
PP |  |  |  | Rozebrání dílců vozovek a ploch s přemístěním hmot na skládku na vzdálenost do 3 m nebo s naložením na dopravní prostředek, ze silničních dílců jakýchkoliv rozměrů, s ložem z kameniva nebo živice strojně plochy jednotlivě do 50 m2 se spárami zalitými cementovou maltou
TS
P | 3 | 122251107 |  | Odkopávky a prokopávky nezapažené strojně v hornině třídy těžitelnosti I skupiny 3 přes 5 000 m3 | M3 | 7733 | 0 | 0 |  | 0 | 3
PP |  |  |  | Odkopávky a prokopávky nezapažené strojně v hornině třídy těžitelnosti I skupiny 3 přes 5 000 m3
VV |  |  |  | 846 "výkop pro pláň HTU (budovy, vozovky) - jíl" = 846,000 [A] 5416 "výkop pro pláň HTU (budovy, vozovky) - navážka" = 5416,000 [B] 1471 "úprava pláně pod nezpevněnou plochou-pod zelení - bez úpravy k zpětnému použití" = 1471,000 [C] "Celkem: "846+5416+1471 = 7733,000 [D]
TS
P | 4 | 122251407 |  | Vykopávky v zemnících na suchu strojně zapažených i nezapažených v hornině třídy těžitelnosti I skupiny 3 přes 5 000 m3 | M3 | 3153 | 0 | 0 |  | 0 | 3
PP |  |  |  | Vykopávky v zemnících na suchu strojně zapažených i nezapažených v hornině třídy těžitelnosti I skupiny 3 přes 5 000 m3
VV |  |  |  | 2482 "úprava pláně pod nezpevněnou plochu-zeleň - z MDP bez zlepšení" = 2482,000 [A] 122 "pod vozovkou" = 122,000 [B] 285 "pod chodník 2482 běžeckou dráhu" = 285,000 [C] 264 "pod hřiště" = 264,000 [D] "Celkem: "2482+122+285+264 = 3153,000 [E]
TS
P | 5 | 162351103 |  | Vodorovné přemístění výkopku nebo sypaniny po suchu na obvyklém dopravním prostředku, bez naložení výkopku, avšak se složením bez rozhrnutí z horniny třídy těži | M3 | 10040 | 0 | 0 |  | 0 | 3
PP |  |  |  | Vodorovné přemístění výkopku nebo sypaniny po suchu na obvyklém dopravním prostředku, bez naložení výkopku, avšak se složením bez rozhrnutí z horniny třídy těžitelnosti I skupiny 1 až 3 na vzdálenost přes 50 do 500 m
VV |  |  |  | 6887"na mezideponii " = 6887,000 [A] 3153"z MDP do násypů dle pol. 171151103 " = 3153,000 [B] "Celkem: "6887+3153 = 10040,000 [C]
TS
P | 6 | 171151103 |  | Uložení sypanin do násypů strojně s rozprostřením sypaniny ve vrstvách a s hrubým urovnáním zhutněných z hornin soudržných jakékoliv třídy těžitelnosti | M3 | 3153 | 0 | 0 |  | 0 | 3
PP |  |  |  | Uložení sypanin do násypů strojně s rozprostřením sypaniny ve vrstvách a s hrubým urovnáním zhutněných z hornin soudržných jakékoliv třídy těžitelnosti
VV |  |  |  | 2482 "úprava pláně pod nezpevněnou plochu-zeleň - z MDP bez zlepšení" = 2482,000 [A] 122 "pod vozovkou" = 122,000 [B] 285 "pod chodník 2482 běžeckou dráhu" = 285,000 [C] 264 "pod hřiště" = 264,000 [D] "Celkem: "2482+122+285+264 = 3153,000 [E]
TS
P | 7 | 171251201 |  | Uložení sypaniny na skládky nebo meziskládky bez hutnění s upravením uložené sypaniny do předepsaného tvaru | M3 | 7782 | 0 | 0 |  | 0 | 3
PP |  |  |  | Uložení sypaniny na skládky nebo meziskládky bez hutnění s upravením uložené sypaniny do předepsaného tvaru
VV |  |  |  | 895"na skládku" = 895,000 [A] 6887"na mezideponii" = 6887,000 [B] "Celkem: "895+6887 = 7782,000 [C]
TS
SD |  | 9 |  | Ostatní konstrukce a práce, bourání |  |  |  | 0
P | 8 | 966008113 |  | Bourání trubního propustku s odklizením a uložením vybouraného materiálu na skládku na vzdálenost do 3 m nebo s naložením na dopravní prostředek z trub betonový | M | 8 | 0 | 0 |  | 0 | 3
PP |  |  |  | Bourání trubního propustku s odklizením a uložením vybouraného materiálu na skládku na vzdálenost do 3 m nebo s naložením na dopravní prostředek z trub betonových nebo železobetonových DN přes 500 do 800 mm
TS
SD |  | 997 |  | Přesun sutě |  |  |  | 0
P | 9 | R015111 | 901 | NEOCEŇOVAT - POPLATKY ZA LIKVIDACI ODPADŮ NEKONTAMINOVANÝCH - 17 05 04 VYTĚŽENÉ ZEMINY A HORNINY - I. TŘÍDA TĚŽITELNOSTI VČETNĚ DOPRAVY | T | 1445.425 | 0 | 0 |  | 0 | 3
PP |  |  |  | POPLATKY ZA LIKVIDACI ODPADŮ NEKONTAMINOVANÝCH - 17 05 04 VYTĚŽENÉ ZEMINY A HORNINY - I. TŘÍDA TĚŽITELNOSTI VČETNĚ DOPRAVY
VV |  |  |  | 895*1.7*0.95 = 1445,425 [A]
TS
P | 10 | R015140 | 904 | NEOCEŇOVAT - POPLATKY ZA LIKVIDACI ODPADŮ NEKONTAMINOVANÝCH - 17 01 01 BETON Z DEMOLIC OBJEKTŮ, ZÁKLADŮ TV VČETNĚ DOPRAVY | T | 31.315 | 0 | 0 |  | 0 | 3
PP |  |  |  | POPLATKY ZA LIKVIDACI ODPADŮ NEKONTAMINOVANÝCH - 17 01 01 BETON Z DEMOLIC OBJEKTŮ, ZÁKLADŮ TV VČETNĚ DOPRAVY
TS

## D.2.4SO 11-91-11a-2
EstiCon |  |  |  | Firma: | [6 empty] | 3
Soupis prací objektu
S | Stavba: | VVZ |  | Rekonstrukce areálu HZS Česká Třebová_zm01 |  |  | SO 11-91-11a-2 | 0 |  | 0 | 2
O | Objekt: | D.2.4 |  | Ostatní stavební objekty | [5 empty] | 0.12 | 2
O1 | Rozpočet: | SO 11-91-11a-2 |  | D.2.4.1 - Příprava území a kácení - Sanace území | [5 empty] | 0.21
Typ | Poř. číslo | Kód položky | Varianta | Název Položky | MJ | Množství | Cena |  | Cenová soustava
[7 empty] | Jednotková | Celkem
0 | 1 | 2 | 3 | 4 | 5 | 6 | 7 | 8 | 9
SD |  | 1 |  | Zemní práce |  |  |  | 0
P | 1 | 11695121-R |  | Zemina promísená s vápnem na deponii za účelem zlepšení jejích mechanických vlastností do zásypů inženýrských sítí a stavebních objektů v množství z objemové hm | M3 | 8874 | 0 | 0 |  | 0 | 3
PP |  |  |  | Zemina promísená s vápnem na deponii za účelem zlepšení jejích mechanických vlastností do zásypů inženýrských sítí a stavebních objektů v množství z objemové hmotnosti zeminy po zhutnění přes 2,5 %
VV |  |  |  | 5416+655+1332+1471 "navážky k úpravě 8874 zpětnému využití " = 8874,000 [A]
TS
P | 2 | 122251107 |  | Odkopávky a prokopávky nezapažené strojně v hornině třídy těžitelnosti I skupiny 3 přes 5 000 m3 | M3 | 6119 | 0 | 0 |  | 0 | 3
PP |  |  |  | Odkopávky a prokopávky nezapažené strojně v hornině třídy těžitelnosti I skupiny 3 přes 5 000 m3
VV |  |  |  | 2619 "degradovaná povrchová vrstva tl. 0,3m pod budovami 2619 zpev. plochami " = 2619,000 [A] 944 "výkop pod pláň budov -0,6m - jíl " = 944,000 [B] 569 "výkop pro AZ vozovky -0,5m - jíl" = 569,000 [C] 655 "výkop pod pláň budov -0,6m - navážka" = 655,000 [D] 1332 "výkop pro AZ vozovky -0,5m - navážka" = 1332,000 [E] "Celkem: "2619+944+569+655+1332 = 6119,000 [F]
TS
P | 3 | 122251407 |  | Vykopávky v zemnících na suchu strojně zapažených i nezapažených v hornině třídy těžitelnosti I skupiny 3 přes 5 000 m3 | M3 | 4159 | 0 | 0 |  | 0 | 3
PP |  |  |  | Vykopávky v zemnících na suchu strojně zapažených i nezapažených v hornině třídy těžitelnosti I skupiny 3 přes 5 000 m3
VV |  |  |  | 1599 "zpětné využití upravených navážek pod plání budov tl. 0,6m" = 1599,000 [A] 2560 "zpětné využití upravených navážek pro aktivní zónu vozovky 1599 pláně pod hřištěm, běžeckou dráhou 1599 chodníky v tl. 0,5m " = 2560,000 [B] "Celkem: "1599+2560 = 4159,000 [C]
TS
P | 4 | 162351103 |  | Vodorovné přemístění výkopku nebo sypaniny po suchu na obvyklém dopravním prostředku, bez naložení výkopku, avšak se složením bez rozhrnutí z horniny třídy těži | M3 | 6247 | 0 | 0 |  | 0 | 3
PP |  |  |  | Vodorovné přemístění výkopku nebo sypaniny po suchu na obvyklém dopravním prostředku, bez naložení výkopku, avšak se složením bez rozhrnutí z horniny třídy těžitelnosti I skupiny 1 až 3 na vzdálenost přes 50 do 500 m
VV |  |  |  | 8874 "na mezideponii " = 8874,000 [A] 7413 "z MDP do násypů dle pol. 171151103 8874 171152111" = 7413,000 [B] -10040 "NORMALNÍ" = -10040,000 [C] "Celkem: "8874+7413+-10040 = 6247,000 [D]
TS
P | 5 | 166151101 |  | Přehození neulehlého výkopku strojně z horniny třídy těžitelnosti I, skupiny 1 až 3 | M3 | 15929.8 | 0 | 0 |  | 0 | 3
PP |  |  |  | Přehození neulehlého výkopku strojně z horniny třídy těžitelnosti I, skupiny 1 až 3
VV |  |  |  | (4978+8874)*1.15 = 15929,800 [A]
TS
P | 6 | 171152111 |  | Uložení sypaniny do zhutněných násypů pro silnice, dálnice a letiště s rozprostřením sypaniny ve vrstvách, s hrubým urovnáním a uzavřením povrchu násypu z horni | M3 | 4159 | 0 | 0 |  | 0 | 3
PP |  |  |  | Uložení sypaniny do zhutněných násypů pro silnice, dálnice a letiště s rozprostřením sypaniny ve vrstvách, s hrubým urovnáním a uzavřením povrchu násypu z hornin nesoudržných sypkých v aktivní zóně
VV |  |  |  | 1599 "zpětné využití upravených navážek pod plání budov tl. 0,6m" = 1599,000 [A] 2560 "zpětné využití upravených navážek pro aktivní zónu vozovky 1599 pláně pod hřištěm, běžeckou dráhou 1599 chodníky v tl. 0,5m " = 2560,000 [B] "Celkem: "1599+2560 = 4159,000 [C]
TS
P | 7 | 171251201 |  | Uložení sypaniny na skládky nebo meziskládky bez hutnění s upravením uložené sypaniny do předepsaného tvaru | M3 | 6070 | 0 | 0 |  | 0 | 3
PP |  |  |  | Uložení sypaniny na skládky nebo meziskládky bez hutnění s upravením uložené sypaniny do předepsaného tvaru
VV |  |  |  | 4978-895 "na skládku" = 4083,000 [A] 8874-6887 "na mezideponii" = 1987,000 [B] "Celkem: "4083+1987 = 6070,000 [C]
TS
SD |  | 997 |  | Přesun sutě |  |  |  | 0
P | 8 | R015111 | 901 | NEOCEŇOVAT - POPLATKY ZA LIKVIDACI ODPADŮ NEKONTAMINOVANÝCH - 17 05 04 VYTĚŽENÉ ZEMINY A HORNINY - I. TŘÍDA TĚŽITELNOSTI VČETNĚ DOPRAVY | T | 6594.045 | 0 | 0 |  | 0 | 3
PP |  |  |  | POPLATKY ZA LIKVIDACI ODPADŮ NEKONTAMINOVANÝCH - 17 05 04 VYTĚŽENÉ ZEMINY A HORNINY - I. TŘÍDA TĚŽITELNOSTI VČETNĚ DOPRAVY
VV |  |  |  | (4978-895)*1.7*0.95 = 6594,045 [A]
TS
P | 9 | R015240 | 905 | NEOCEŇOVAT - POPLATKY ZA LIKVIDACI ODPADŮ NEKONTAMINOVANÝCH - 20 03 99 ODPAD PODOBNÝ KOMUNÁLNÍMU ODPADU VČETNĚ DOPRAVY | T | 10 | 0 | 0 |  | 0 | 3
PP |  |  |  | POPLATKY ZA LIKVIDACI ODPADŮ NEKONTAMINOVANÝCH - 20 03 99 ODPAD PODOBNÝ KOMUNÁLNÍMU ODPADU VČETNĚ DOPRAVY
VV |  |  |  | 10 = 10,000 [A]
TS
P | 10 | R015511 | 906 | NEOCEŇOVAT - POPLATKY ZA LIKVIDACI ODPADŮ NEBEZPEČNÝCH - 17 05 03* ZEMINA A KAMENÍ OBSAHUJÍCÍ NEBEZPEČNÉ LÁTKY VČETNĚ DOPRAVY | T | 423.13 | 0 | 0 |  | 0 | 3
PP |  |  |  | POPLATKY ZA LIKVIDACI ODPADŮ NEBEZPEČNÝCH - 17 05 03* ZEMINA A KAMENÍ OBSAHUJÍCÍ NEBEZPEČNÉ LÁTKY VČETNĚ DOPRAVY
VV |  |  |  | 4978*1.7*0.05 = 423,130 [A]
TS

## D.2.4SO 11-95-11
EstiCon |  |  |  | Firma: | [6 empty] | 3
Soupis prací objektu
S | Stavba: | VVZ |  | Rekonstrukce areálu HZS Česká Třebová_zm01 |  |  | SO 11-95-11 | 0 |  | 0 | 2
O | Objekt: | D.2.4 |  | Ostatní stavební objekty | [5 empty] | 0.12 | 2
O1 | Rozpočet: | SO 11-95-11 |  | D.2.4.1 - Ostatní vegetační úpravy | [5 empty] | 0.21
Typ | Poř. číslo | Kód položky | Varianta | Název Položky | MJ | Množství | Cena |  | Cenová soustava
[7 empty] | Jednotková | Celkem
0 | 1 | 2 | 3 | 4 | 5 | 6 | 7 | 8 | 9
SD |  | 1 |  | Zemní práce |  |  |  | 0
P | 1 | 00572420 |  | osivo směs travní parková okrasná | KG | 227.375 | 0 | 0 |  | 0 | 3
PP |  |  |  | osivo směs travní parková okrasná
VV |  |  |  | 9095*0.025 "Přepočtené koeficientem množství" = 227,375 [A]
TS
P | 2 | 10371500 |  | substrát pro trávníky VL | M3 | 463.845 | 0 | 0 |  | 0 | 3
PP |  |  |  | substrát pro trávníky VL
VV |  |  |  | 9095*0.051 "Přepočtené koeficientem množství" = 463,845 [A]
TS
P | 3 | 182303111 |  | Doplnění zeminy nebo substrátu na travnatých plochách tloušťky do 50 mm v rovině nebo na svahu do 1:5 | M2 | 9095 | 0 | 0 |  | 0 | 3
PP |  |  |  | Doplnění zeminy nebo substrátu na travnatých plochách tloušťky do 50 mm v rovině nebo na svahu do 1:5
VV |  |  |  | 9095 = 9095,000 [A]
TS
P | 4 | 183101115 |  | Hloubení jamek pro vysazování rostlin v zemině skupiny 1 až 4 bez výměny půdy v rovině nebo na svahu do 1:5, objemu přes 0,125 do 0,40 m3 | KUS | 59 | 0 | 0 |  | 0 | 3
PP |  |  |  | Hloubení jamek pro vysazování rostlin v zemině skupiny 1 až 4 bez výměny půdy v rovině nebo na svahu do 1:5, objemu přes 0,125 do 0,40 m3
TS
P | 5 | 183403113 |  | Obdělání půdy frézováním v rovině nebo na svahu do 1:5 | M2 | 9095 | 0 | 0 |  | 0 | 3
PP |  |  |  | Obdělání půdy frézováním v rovině nebo na svahu do 1:5
VV |  |  |  | 9095 = 9095,000 [A]
TS
P | 6 | 183403114 |  | Obdělání půdy kultivátorováním v rovině nebo na svahu do 1:5 | M2 | 9095 | 0 | 0 |  | 0 | 3
PP |  |  |  | Obdělání půdy kultivátorováním v rovině nebo na svahu do 1:5
VV |  |  |  | 9095 = 9095,000 [A]
TS
P | 7 | 183403152 |  | Obdělání půdy vláčením v rovině nebo na svahu do 1:5 | M2 | 9095 | 0 | 0 |  | 0 | 3
PP |  |  |  | Obdělání půdy vláčením v rovině nebo na svahu do 1:5
VV |  |  |  | 9095 = 9095,000 [A]
TS
P | 8 | 183403153 |  | Obdělání půdy hrabáním v rovině nebo na svahu do 1:5 | M2 | 9095 | 0 | 0 |  | 0 | 3
PP |  |  |  | Obdělání půdy hrabáním v rovině nebo na svahu do 1:5
VV |  |  |  | 9095 = 9095,000 [A]
TS
P | 9 | 183403161 |  | Obdělání půdy válením v rovině nebo na svahu do 1:5 | M2 | 9095 | 0 | 0 |  | 0 | 3
PP |  |  |  | Obdělání půdy válením v rovině nebo na svahu do 1:5
VV |  |  |  | 9095 = 9095,000 [A]
TS
P | 10 | 183405211 |  | Výsev trávníku hydroosevem na ornici | M2 | 9095 | 0 | 0 |  | 0 | 3
PP |  |  |  | Výsev trávníku hydroosevem na ornici
VV |  |  |  | 9095 = 9095,000 [A]
TS
P | 11 | 184102114 |  | Výsadba dřeviny s balem do předem vyhloubené jamky se zalitím v rovině nebo na svahu do 1:5, při průměru balu přes 400 do 500 mm | KUS | 59 | 0 | 0 |  | 0 | 3
PP |  |  |  | Výsadba dřeviny s balem do předem vyhloubené jamky se zalitím v rovině nebo na svahu do 1:5, při průměru balu přes 400 do 500 mm
VV |  |  |  | 15 = 15,000 [A] 12 = 12,000 [B] 5 = 5,000 [C] 4 = 4,000 [D] 3 = 3,000 [E] 3 = 3,000 [F] 4 = 4,000 [G] 8 = 8,000 [H] 5 = 5,000 [I] "Celkem: "15+12+5+4+3+3+4+8+5 = 59,000 [J]
TS
P | 12 | 184812111 |  | Ošetřování stromů vyrovnání a dorážení kůlů v ovocných sadech | KUS | 177 | 0 | 0 |  | 0 | 3
PP |  |  |  | Ošetřování stromů vyrovnání a dorážení kůlů v ovocných sadech
TS
P | 13 | 184812112 |  | Ošetřování stromů kůl k sazenici délky 2 m, průměru od 0,04 m do 0,06 m | KUS | 177 | 0 | 0 |  | 0 | 3
PP |  |  |  | Ošetřování stromů kůl k sazenici délky 2 m, průměru od 0,04 m do 0,06 m
VV |  |  |  | 59.000*3 = 177,000 [A]
TS
P | 14 | 184813111 |  | Ošetřování a ochrana stromů proti škodám způsobeným zvěří nátěrem nebo postřikem | KUS | 59 | 0 | 0 |  | 0 | 3
PP |  |  |  | Ošetřování a ochrana stromů proti škodám způsobeným zvěří nátěrem nebo postřikem
TS
P | 15 | 184815112 |  | Obrytí a vypletí okolo sazenic v kruhové ploše průměru 1,50 m v půdě středně těžké | KUS | 59 | 0 | 0 |  | 0 | 3
PP |  |  |  | Obrytí a vypletí okolo sazenic v kruhové ploše průměru 1,50 m v půdě středně těžké
TS
P | 16 | 184816112 |  | Hnojení sazenic vápenatými hnojivy v množství přes 1,0 do 2,0 kg k jedné sazenici | KUS | 59 | 0 | 0 |  | 0 | 3
PP |  |  |  | Hnojení sazenic vápenatými hnojivy v množství přes 1,0 do 2,0 kg k jedné sazenici
TS
P | 17 | 185802113 |  | Hnojení půdy nebo trávníku v rovině nebo na svahu do 1:5 umělým hnojivem na široko | T | 1.299 | 0 | 0 |  | 0 | 3
PP |  |  |  | Hnojení půdy nebo trávníku v rovině nebo na svahu do 1:5 umělým hnojivem na široko
VV |  |  |  | "` ``Spotřeba 1kg / 28 m2 " 9095/28*4/1000 = 1,299 [A]
TS
P | 18 | 185803111 |  | Ošetření trávníku jednorázové v rovině nebo na svahu do 1:5 | M2 | 45475 | 0 | 0 |  | 0 | 3
PP |  |  |  | Ošetření trávníku jednorázové v rovině nebo na svahu do 1:5
VV |  |  |  | 9095*5 = 45475,000 [A]
TS
P | 19 | 185804312 |  | Zalití rostlin vodou plochy záhonů jednotlivě přes 20 m2 | M3 | 909.5 | 0 | 0 |  | 0 | 3
PP |  |  |  | Zalití rostlin vodou plochy záhonů jednotlivě přes 20 m2
VV |  |  |  | 9095*4*0.025 = 909,500 [A]
TS
P | 20 | 185851121 |  | Dovoz vody pro zálivku rostlin na vzdálenost do 1000 m | M3 | 909.5 | 0 | 0 |  | 0 | 3
PP |  |  |  | Dovoz vody pro zálivku rostlin na vzdálenost do 1000 m
VV |  |  |  | 9095*4*0.025 = 909,500 [A]
TS
P | 21 | 25191155 |  | hnojivo průmyslové | KG | 118 | 0 | 0 |  | 0 | 3
PP |  |  |  | hnojivo průmyslové
VV |  |  |  | 59*2 "Přepočtené koeficientem množství" = 118,000 [A]
TS
P | 22 | RMAT0001 |  | Amelanchier lamarckii – muchovník Lamarckův | KUS | 15 | 0 | 0 |  | 0 | 3
PP |  |  |  | Amelanchier lamarckii – muchovník Lamarckův
TS
P | 23 | RMAT0002 |  | Aronia melanocarpa – temnoplodec černoplodý | KUS | 12 | 0 | 0 |  | 0 | 3
PP |  |  |  | Aronia melanocarpa – temnoplodec černoplodý
TS
P | 24 | RMAT0003 |  | Malus - jabloň | KUS | 5 | 0 | 0 |  | 0 | 3
PP |  |  |  | Malus - jabloň
TS
P | 25 | RMAT0004 |  | Morus alba – morušovník bílý | KUS | 4 | 0 | 0 |  | 0 | 3
PP |  |  |  | Morus alba – morušovník bílý
TS
P | 26 | RMAT0005 |  | Morus nigra – morušovník černý | KUS | 3 | 0 | 0 |  | 0 | 3
PP |  |  |  | Morus nigra – morušovník černý
TS
P | 27 | RMAT0006 |  | Prunus – třešeň | KUS | 3 | 0 | 0 |  | 0 | 3
PP |  |  |  | Prunus – třešeň
TS
P | 28 | RMAT0007 |  | Sorbus aria 'Magnifica' – jeřáb muk | KUS | 4 | 0 | 0 |  | 0 | 3
PP |  |  |  | Sorbus aria 'Magnifica' – jeřáb muk
TS
P | 29 | RMAT0008 |  | Sorbus aucuparia 'Edulis' – jeřáb ptačí | KUS | 8 | 0 | 0 |  | 0 | 3
PP |  |  |  | Sorbus aucuparia 'Edulis' – jeřáb ptačí
TS
P | 30 | RMAT0009 |  | Sorbus itermedia 'Browers'- jeřáb prostřední | KUS | 5 | 0 | 0 |  | 0 | 3
PP |  |  |  | Sorbus itermedia 'Browers'- jeřáb prostřední
TS
P | 31 | RMAT0010 |  | Trávníkové hnojivo | KG | 1363.95 | 0 | 0 |  | 0 | 3
PP |  |  |  | Trávníkové hnojivo
VV |  |  |  | 1.299*1050 "Přepočtené koeficientem množství" = 1363,950 [A]
TS
SD |  | 998 |  | Přesun hmot |  |  |  | 0
P | 32 | 998231311 |  | Přesun hmot pro sadovnické a krajinářské úpravy strojně dopravní vzdálenost do 5000 m | T | 109.764 | 0 | 0 |  | 0 | 3
PP |  |  |  | Přesun hmot pro sadovnické a krajinářské úpravy strojně dopravní vzdálenost do 5000 m
TS

## D.9.8SO 98-98
EstiCon |  |  |  | Firma: | [6 empty] | 3
Soupis prací objektu
S | Stavba: | VVZ |  | Rekonstrukce areálu HZS Česká Třebová_zm01 |  |  | SO 98-98 | 0 |  | 0 | 2
O | Objekt: | D.9.8 |  | Všeobecný objekt | [5 empty] | 0.12 | 2
O1 | Rozpočet: | SO 98-98 |  | Všeobecný objekt | [5 empty] | 0.21
Typ | Poř. číslo | Kód položky | Varianta | Název Položky | MJ | Množství | Cena |  | Cenová soustava
[7 empty] | Jednotková | Celkem
0 | 1 | 2 | 3 | 4 | 5 | 6 | 7 | 8 | 9
SD |  | VSE1 |  | Dokumentace stavby |  |  |  | 0
P | 1 | VSEOB001 |  | Dokumentace skutečného provedení stavby, geodetická část | KPL | 1 | 0 | 0 |  | 0 | 3
PP |  |  |  | Dokumentace skutečného provedení stavby, geodetická část
VV |  |  |  | 1 " v předepsaném rozsahu 1 počtu dle VTP 1 ZTP" = 1,000 [A]
TS
P | 2 | VSEOB002 |  | Dokumentace skutečného provedení stavby, technická část | KPL | 1 | 0 | 0 |  | 0 | 3
PP |  |  |  | Dokumentace skutečného provedení stavby, technická část
VV |  |  |  | 1 " v předepsaném rozsahu 1 počtu dle VTP 1 ZTP" = 1,000 [A]
TS
P | 3 | VSEOB003 |  | Dokumentace skutečného provedení stavby, dokladová část | KPL | 1 | 0 | 0 |  | 0 | 3
PP |  |  |  | Dokumentace skutečného provedení stavby, dokladová část
VV |  |  |  | 1 "v předepsaném rozsahu 1 počtu dle VTP 1 ZTP" = 1,000 [A]
TS
SD |  | VSE2 |  | Ostatní |  |  |  | 0
P | 4 | VSEOB004 |  | Osvědčení o shodě notifikovanou osobou | KPL | 1 | 0 | 0 |  | 0 | 3
PP |  |  |  | Osvědčení o shodě notifikovanou osobou
VV |  |  |  | 1 " v předepsaném rozsahu 1 počtu dle VTP 1 ZTP" = 1,000 [A]
TS
P | 5 | VSEOB005 |  | Osvědčení o bezpečnosti před uvedením do provozu | KPL | 1 | 0 | 0 |  | 0 | 3
PP |  |  |  | Osvědčení o bezpečnosti před uvedením do provozu
VV |  |  |  | 1" v předepsaném rozsahu 1 počtu dle VTP 1 ZTP" = 1,000 [A]
TS
P | 6 | VSEOB006 |  | Geodetické práce v rámci geodetické vytyčovací sítě stavby | KPL | 1 | 0 | 0 |  | 0 | 3
PP |  |  |  | Geodetické práce v rámci geodetické vytyčovací sítě stavby
VV |  |  |  | 1" v předepsaném rozsahu 1 počtu dle VTP 1 ZTP" = 1,000 [A]
TS
P | 7 | VSEOB007 |  | Odborné dozory, dohledy a průzkumy zajištované zhotovitelem | KPL | 1 | 0 | 0 |  | 0 | 3
PP |  |  |  | Odborné dozory, dohledy a průzkumy zajištované zhotovitelem
VV |  |  |  | "stavebně statický průzkum"1 = 1,000 [A] "Mezisoučet: "1 = 1,000 [B]
TS

## D.9.9SO 90-90
EstiCon |  |  |  | Firma: | [6 empty] | 3
Soupis prací objektu
S | Stavba: | VVZ |  | Rekonstrukce areálu HZS Česká Třebová_zm01 |  |  | SO 90-90 | 0 |  | 0 | 2
O | Objekt: | D.9.9 |  | Likvidace odpadů včetně dopravy | [5 empty] | 0.12 | 2
O1 | Rozpočet: | SO 90-90 |  | Likvidace odpadů včetně dopravy | [5 empty] | 0.21
Typ | Poř. číslo | Kód položky | Varianta | Název Položky | MJ | Množství | Cena |  | Cenová soustava
[7 empty] | Jednotková | Celkem
0 | 1 | 2 | 3 | 4 | 5 | 6 | 7 | 8 | 9
SD |  | 0 |  | Všeobecné konstrukce a práce |  |  |  | 0
P | 1 | R015111 | 901 | POPLATKY ZA LIKVIDACI ODPADŮ NEKONTAMINOVANÝCH - 17 05 04 VYTĚŽENÉ ZEMINY A HORNINY - I. TŘÍDA TĚŽITELNOSTI VČETNĚ DOPRAVY | T | 10201.383 | 0 | 0 |  | 0 | 3
PP |  |  |  | POPLATKY ZA LIKVIDACI ODPADŮ NEKONTAMINOVANÝCH - 17 05 04 VYTĚŽENÉ ZEMINY A HORNINY - I. TŘÍDA TĚŽITELNOSTI VČETNĚ DOPRAVY
VV |  |  |  | 115.6 " PS 11-02-11" = 115,600 [A] 28.39 " PS 11-02-41 - D.1.2.4 - Elektrická požární 115.6 zabezpečovací signalizace (EPS, EZS)" = 28,390 [B] 8.33 " PS 11-02-21 - D.1.2.2 - Rozhlasové zařízení" = 8,330 [C] 37.91 " SO 11-10-01 - 37.91.2.1.1 Kolejový svršek - cvičná kolej" = 37,910 [D] 61.057 " SO 11-33-11.01 - 37.91.2.1.6 - Vodovodní přípojka" = 61,057 [E] 86.367 " SO 11-33-11.02 - 37.91.2.1.6 - Vodovod - Areálový rozvod" = 86,367 [F] 160.997 " SO 11-33-11.03 - 37.91.2.1.6 - Splašková kanalizace" = 160,997 [G] 1383.562 " SO 11-33-11.04 - 37.91.2.1.6 - Dešťová kanalizace " = 1383,562 [H] 8.28 " SO 11-50-11 - 37.91.2.1.8 - Pozemní komunikace" = 8,280 [I] 179.763 " SO 11-72-11.01 - Architektonicko-stavební řešení" = 179,763 [J] 34 " SO 11-72-11.45 - Zařízení pro vytápění staveb" = 34,000 [K] 6.582 " SO 11-72-12 - 37.91.2.2.1 - Přístřešek pro vozidla " = 6,582 [L] 16.817 " SO 11-72-13 - 37.91.2.2.1 - Hřiště" = 16,817 [M] 34.258 " SO 11-79-11 - 37.91.2.2.6 - Drobná architektura 115.6 oplocení" = 34,258 [N] 8039.47 " SO 11-91-11a - 37.91.2.4.1 - Příprava území 115.6 kácení" = 8039,470 [O] "Celkem: "115.6+28.39+8.33+37.91+61.057+86.367+160.997+1383.562+8.28+179.763+34+6.582+16.817+34.258+8039.47 = 10201,383 [P]
TS
P | 2 | R015120 | 902 | POPLATKY ZA LIKVIDACI ODPADŮ NEKONTAMINOVANÝCH - 17 01 02 STAVEBNÍ A DEMOLIČNÍ SUŤ (CIHLY) VČETNĚ DOPRAVY | T | 3.687 | 0 | 0 |  | 0 | 3
PP |  |  |  | POPLATKY ZA LIKVIDACI ODPADŮ NEKONTAMINOVANÝCH - 17 01 02 STAVEBNÍ A DEMOLIČNÍ SUŤ (CIHLY) VČETNĚ DOPRAVY
VV |  |  |  | 0.115 " PS 11-02-11" = 0,115 [A] 0.77 " PS 11-02-41 - D.1.2.4 - Elektrická požární 0.115 zabezpečovací signalizace (EPS, EZS)" = 0,770 [B] 0.012 " PS 11-02-71.1 - D.1.2.7 - Jiná sdělovací zařízení - Ozvučení" = 0,012 [C] 0.04 " PS 11-02-71.2 - 0.04.1.2.7 - Jiná sdělovací zařízení - VDT" = 0,040 [D] 0.17 " PS 11-02-71.3 - 0.04.1.2.7 - Jiná sdělovací zařízení - VSS" = 0,170 [E] 0.07 " PS 11-02-71.5 - 0.04.1.2.7 - Jiná sdělovací zařízení - JČ" = 0,070 [F] 0.51 " SO 11-72-11.46 - Měření 0.115 regulace" = 0,510 [G] 2 "SO 11-72-11.47 - Zařízení silnoproudé elektrotechniky včetně ochrany před bleskem" = 2,000 [H] "Celkem: "0.115+0.77+0.012+0.04+0.17+0.07+0.51+2 = 3,687 [I]
TS
P | 3 | R015130 | 903 | POPLATKY ZA LIKVIDACI ODPADŮ NEKONTAMINOVANÝCH - 17 03 02 VYBOURANÝ ASFALTOVÝ BETON BEZ DEHTU VČETNĚ DOPRAVY | T | 15.84 | 0 | 0 |  | 0 | 3
PP |  |  |  | POPLATKY ZA LIKVIDACI ODPADŮ NEKONTAMINOVANÝCH - 17 03 02 VYBOURANÝ ASFALTOVÝ BETON BEZ DEHTU VČETNĚ DOPRAVY
VV |  |  |  | 15.84 " SO 11-50-11 - D.2.1.8 - Pozemní komunikace" = 15,840 [A]
TS
P | 4 | R015140 | 904 | POPLATKY ZA LIKVIDACI ODPADŮ NEKONTAMINOVANÝCH - 17 01 01 BETON Z DEMOLIC OBJEKTŮ, ZÁKLADŮ TV VČETNĚ DOPRAVY | T | 31.315 | 0 | 0 |  | 0 | 3
PP |  |  |  | POPLATKY ZA LIKVIDACI ODPADŮ NEKONTAMINOVANÝCH - 17 01 01 BETON Z DEMOLIC OBJEKTŮ, ZÁKLADŮ TV VČETNĚ DOPRAVY
VV |  |  |  | 31.315 " SO 11-91-11a - D.2.4.1 - Příprava území 31.315 kácení" = 31,315 [A]
TS
P | 5 | R015240 | 905 | POPLATKY ZA LIKVIDACI ODPADŮ NEKONTAMINOVANÝCH - 20 03 99 ODPAD PODOBNÝ KOMUNÁLNÍMU ODPADU VČETNĚ DOPRAVY | T | 10 | 0 | 0 |  | 0 | 3
PP |  |  |  | POPLATKY ZA LIKVIDACI ODPADŮ NEKONTAMINOVANÝCH - 20 03 99 ODPAD PODOBNÝ KOMUNÁLNÍMU ODPADU VČETNĚ DOPRAVY
VV |  |  |  | 10 " SO 11-91-11a - D.2.4.1 - Příprava území 10 kácení" = 10,000 [A]
TS
P | 6 | R015511 | 906 | POPLATKY ZA LIKVIDACI ODPADŮ NEBEZPEČNÝCH - 17 05 03* ZEMINA A KAMENÍ OBSAHUJÍCÍ NEBEZPEČNÉ LÁTKY VČETNĚ DOPRAVY | T | 423.13 | 0 | 0 |  | 0 | 3
PP |  |  |  | POPLATKY ZA LIKVIDACI ODPADŮ NEBEZPEČNÝCH - 17 05 03* ZEMINA A KAMENÍ OBSAHUJÍCÍ NEBEZPEČNÉ LÁTKY VČETNĚ DOPRAVY
VV |  |  |  | 423.13 " SO 11-91-11a - D.2.4.1 - Příprava území 423.13 kácení" = 423,130 [A]
TS