## Klimatizace OŘ UNL
Název budovy | Umístění | Správce | Model zařízení | Typ | Provedení zařízení | Umístění zařízení
Markvartice - techn. objekt čp. 330 s čekárnou | místnost technologie | SPS UL | Toshiba |  |  | Vnitřní
Markvartice - techn. objekt čp. 330 s čekárnou | k ID 1 | SPS UL | Toshiba |  |  | Venkovní
Markvartice - techn. objekt čp. 330 s čekárnou | místnost technologie | SPS UL | Toshiba |  |  | Vnitřní
Markvartice - techn. objekt čp. 330 s čekárnou | místnost technologie | SPS UL | Toshiba |  |  | Vnitřní
Děčín, východ d. n. - budova st. č. 1 | dopravní kancelář | SPS UL | ACOND | ASF - 24 I | Stacionární | Vnitřní
Děčín, východ d. n. - budova st. č. 1 | K ID 3 | SPS UL | ACOND |  |  | Venkovní
Děčín, hl. n. - výpravní budova čp. 89 | II NP - ČD RP ZAP(č.236) | SPS UL | TOSCHIBA CONDITIONER | RAS-B10N3KV2-E1 | Stacionární | Vnitřní
Děčín, hl. n. - výpravní budova čp. 89 | II NP - ČD RP ZAP(č.237) | SPS UL | TOSCHIBA CONDITIONER | RAS-B13N3KV2-E1 | Stacionární | Vnitřní
Děčín, hl. n. - výpravní budova čp. 89 | II NP - ČD RP ZAP(č.241) | SPS UL | TOSCHIBA CONDITIONER | RAS-B10N3KV2-E1 | Stacionární | Vnitřní
Děčín, hl. n. - výpravní budova čp. 89 | II NP - ČD RP ZAP(č.242) | SPS UL | TOSCHIBA CONDITIONER | RAS-B10N3KV2-E1 | Stacionární | Vnitřní
Děčín, hl. n. - výpravní budova čp. 89 | půda | SPS UL | TOSCHIBA AIR CONDITIONER | RAS-3M18U2AVG-E | Stacionární | Venkovní
Děčín, hl. n. - výpravní budova čp. 89 | půda | SPS UL | TOSCHIBA AIR CONDITIONER | RAS-4M27S3AV-E | Stacionární | Venkovní
Děčín, východ - stavědlo č. 3 | signalista | SPS UL | DAIKIN INDUSTRIES | FTXB35C2V1B | Stacionární | Vnitřní
Děčín, východ - stavědlo č. 3 |  | SPS UL | DAIKIN EUROPE N.V. | RXB35C5V1B9 | Stacionární | Venkovní
Ústí nad Labem, hl. n. - výpravní budova |  | SPS UL | Toshiba RAS-YM27UAV-E | RAS-YM27UAV-E | Stacionární
Ústí nad Labem, hl. n. - výpravní budova |  | SPS UL | Toshiba RAS-YM27UAV-E | RAS-YM27UAV-E | Stacionární
Ústí nad Labem, hl. n. - výpravní budova |  | SPS UL | Toshiba RAS-3M26UAV-E | RAS-3M26UAV-E | Stacionární
Ústí nad Labem, Vojtěšská 856/2 | 2NP_1P07 | SPS UL | Toshiba | MMK-AP0123H1 | Stacionární | Vnitřní
Ústí nad Labem, Vojtěšská 856/2 | 2NP_1P08 | SPS UL | Toshiba | MMK-AP0123H1 | Stacionární | Vnitřní
Ústí nad Labem, Vojtěšská 856/2 | 2NP_1P09 | SPS UL | Toshiba | MMK-AP0153H1 | Stacionární | Vnitřní
Ústí nad Labem, Vojtěšská 856/2 | 2NP_1P11 | SPS UL | Toshiba | MMK-AP0093H1 | Stacionární | Vnitřní
Ústí nad Labem, Vojtěšská 856/2 | 2NP_1P13 | SPS UL | Toshiba | MMK-AP0123H1 | Stacionární | Vnitřní
Ústí nad Labem, Vojtěšská 856/2 | 2NP_1P14 | SPS UL | Toshiba | MMK-AP0123H1 | Stacionární | Vnitřní
Ústí nad Labem, Vojtěšská 856/2 | 2NP_1P15 | SPS UL | Toshiba | MMK-AP0123H1 | Stacionární | Vnitřní
Ústí nad Labem, Vojtěšská 856/2 | 2NP_1P16 | SPS UL | Toshiba | MMK-AP0153H1 | Stacionární | Vnitřní
Ústí nad Labem, Vojtěšská 856/2 | 2NP_1P17 | SPS UL | Toshiba | MMK-AP0123H1 | Stacionární | Vnitřní
Ústí nad Labem, Vojtěšská 856/2 | 2NP_1P18 | SPS UL | Toshiba | MMK-AP0123H1 | Stacionární | Vnitřní
Ústí nad Labem, Vojtěšská 856/2 | 2NP_1P19 | SPS UL | Toshiba | RAV-SM 1102 CT-E | Stacionární | Vnitřní
Ústí nad Labem, Vojtěšská 856/2 | 2NP_1P19 | SPS UL | Toshiba | RAV-SP 1104 AT-E | Stacionární | Venkovní
Ústí nad Labem, Vojtěšská 856/2 | 2NP_1P21 | SPS UL | Toshiba | MMK-AP0123H1 | Stacionární | Vnitřní
Ústí nad Labem, Vojtěšská 856/2 | 2NP_1P22 | SPS UL | Toshiba | MMK-AP0123H1 | Stacionární | Vnitřní
Ústí nad Labem, Vojtěšská 856/2 | 2NP_1P23 | SPS UL | Toshiba | MMK-AP0123H1 | Stacionární | Vnitřní
Ústí nad Labem, Vojtěšská 856/2 | 2NP_1P24 | SPS UL | Toshiba | MMK-AP0093H1 | Stacionární | Vnitřní
Ústí nad Labem, Vojtěšská 856/2 | 2NP_1P25 | SPS UL | Toshiba | MMK-AP0093H1 | Stacionární | Vnitřní
Ústí nad Labem, Vojtěšská 856/2 | 2NP_1P29 | SPS UL | Toshiba | MMK-AP0093H1 | Stacionární | Vnitřní
Ústí nad Labem, Vojtěšská 856/2 | 3NP_2P07 | SPS UL | Toshiba | MMK-AP0123H1 | Stacionární | Vnitřní
Ústí nad Labem, Vojtěšská 856/2 | 3NP_2P08 | SPS UL | Toshiba | MMK-AP0123H1 | Stacionární | Vnitřní
Ústí nad Labem, Vojtěšská 856/2 | 3NP_2P09 | SPS UL | Toshiba | MMK-AP0123H1 | Stacionární | Vnitřní
Ústí nad Labem, Vojtěšská 856/2 | 3NP_2P11 | SPS UL | Toshiba | MMK-AP0093H1 | Stacionární | Vnitřní
Ústí nad Labem, Vojtěšská 856/2 | 3NP_2P12 | SPS UL | Toshiba | MMK-AP0093H1 | Stacionární | Vnitřní
Ústí nad Labem, Vojtěšská 856/2 | 3NP_2P13 | SPS UL | Toshiba | MMK-AP0093H1 | Stacionární | Vnitřní
Ústí nad Labem, Vojtěšská 856/2 | 3NP_2P14 | SPS UL | Toshiba | MMK-AP0123H1 | Stacionární | Vnitřní
Ústí nad Labem, Vojtěšská 856/2 | 3NP_2P15 | SPS UL | Toshiba | MMK-AP0123H1 | Stacionární | Vnitřní
Ústí nad Labem, Vojtěšská 856/2 | 3NP_2P16 | SPS UL | Toshiba | MMK-AP0123H1 | Stacionární | Vnitřní
Ústí nad Labem, Vojtěšská 856/2 | 3NP_2P17 | SPS UL | Toshiba | MMK-AP0123H1 | Stacionární | Vnitřní
Ústí nad Labem, Vojtěšská 856/2 | 3NP_2P18 | SPS UL | Toshiba | MMK-AP0153H1 | Stacionární | Vnitřní
Ústí nad Labem, Vojtěšská 856/2 | 3NP_2P19 | SPS UL | Toshiba | MMK-AP0123H1 | Stacionární | Vnitřní
Ústí nad Labem, Vojtěšská 856/2 | 3NP_2P21 | SPS UL | Toshiba | MMK-AP0123H1 | Stacionární | Vnitřní
Ústí nad Labem, Vojtěšská 856/2 | 3NP_2P22 | SPS UL | Toshiba | MMK-AP0123H1 | Stacionární | Vnitřní
Ústí nad Labem, Vojtěšská 856/2 | 3NP_2P23 | SPS UL | Toshiba | MMK-AP0123H1 | Stacionární | Vnitřní
Ústí nad Labem, Vojtěšská 856/2 | 3NP_2P24 | SPS UL | Toshiba | MMK-AP0123H1 | Stacionární | Vnitřní
Ústí nad Labem, Vojtěšská 856/2 | 3NP_2P25 | SPS UL | Toshiba | MMK-AP0123H1 | Stacionární | Vnitřní
Ústí nad Labem, Vojtěšská 856/2 | 3NP_2P25 | SPS UL | SAMPO | ANG-560 HS1 | Stacionární | Vnitřní
Ústí nad Labem, Vojtěšská 856/2 | 3NP_2P25 | SPS UL | SAMPO | Nečitelné | Stacionární | Venkovní
Ústí nad Labem, Vojtěšská 856/2 | 3NP_2P26 | SPS UL | Toshiba | MMK-AP0123H1 | Stacionární | Vnitřní
Ústí nad Labem, Vojtěšská 856/2 | 3NP_2P27 | SPS UL | Toshiba | MMK-AP0093H1 | Stacionární | Vnitřní
Ústí nad Labem, Vojtěšská 856/2 | 3NP_2P33 | SPS UL | Toshiba | MMK-AP0093H1 | Stacionární | Vnitřní
Ústí nad Labem, Vojtěšská 856/2 | 4NP_3P04 | SPS UL | Toshiba | MMK-AP0093H1 | Stacionární | Vnitřní
Ústí nad Labem, Vojtěšská 856/2 | 4NP_3P07 | SPS UL | Toshiba | MMK-AP0123H1 | Stacionární | Vnitřní
Ústí nad Labem, Vojtěšská 856/2 | 4NP_3P08 | SPS UL | Toshiba | MMK-AP0153H1 | Stacionární | Vnitřní
Ústí nad Labem, Vojtěšská 856/2 | 4NP_3P09 | SPS UL | Toshiba | MMK-AP0183H1 | Stacionární | Vnitřní
Ústí nad Labem, Vojtěšská 856/2 | 4NP_3P11 | SPS UL | Toshiba | MMK-AP0153H1 | Stacionární | Vnitřní
Ústí nad Labem, Vojtěšská 856/2 | 4NP_3P11 | SPS UL | Toshiba | MMK-AP0153H1 | Stacionární | Vnitřní
Ústí nad Labem, Vojtěšská 856/2 | 4NP_3P12 | SPS UL | Toshiba | MMK-AP0123H1 | Stacionární | Vnitřní
Ústí nad Labem, Vojtěšská 856/2 | 4NP_3P13 | SPS UL | Toshiba | MMK-AP0123H1 | Stacionární | Vnitřní
Ústí nad Labem, Vojtěšská 856/2 | 4NP_3P14 | SPS UL | Toshiba | MMK-AP0153H1 | Stacionární | Vnitřní
Ústí nad Labem, Vojtěšská 856/2 | 4NP_3P15 | SPS UL | Toshiba | MMK-AP0153H1 | Stacionární | Vnitřní
Ústí nad Labem, Vojtěšská 856/2 | 4NP_3P16 | SPS UL | Toshiba | MMK-AP0123H1 | Stacionární | Vnitřní
Ústí nad Labem, Vojtěšská 856/2 | 4NP_3P17 | SPS UL | Toshiba | MMK-AP0123H1 | Stacionární | Vnitřní
Ústí nad Labem, Vojtěšská 856/2 | 4NP_3P18 | SPS UL | Toshiba | MMK-AP0123H1 | Stacionární | Vnitřní
Ústí nad Labem, Vojtěšská 856/2 | 4NP_3P19 | SPS UL | Toshiba | MMK-AP0123H1 | Stacionární | Vnitřní
Ústí nad Labem, Vojtěšská 856/2 | 4NP_3P21 | SPS UL | Toshiba | MMK-AP0123H1 | Stacionární | Vnitřní
Ústí nad Labem, Vojtěšská 856/2 | 4NP_3P22 | SPS UL | Toshiba | MMK-AP0123H1 | Stacionární | Vnitřní
Ústí nad Labem, Vojtěšská 856/2 | 4NP_3P23 | SPS UL | Toshiba | MMK-AP0093H1 | Stacionární | Vnitřní
Ústí nad Labem, Vojtěšská 856/2 | 4NP_3P27 | SPS UL | Toshiba | MMK-AP0123H1 | Stacionární | Vnitřní
Ústí nad Labem, Vojtěšská 856/2 | nádvoří | SPS UL | Toshiba MMY MAP 2006HT8P-E | MMY MAP 2006HT8P-E | Stacionární | Venkovní
Ústí nad Labem, Vojtěšská 856/2 | nádvoří | SPS UL | Toshiba MMY MAP 2006HT8P-E | MMY MAP 2006HT8P-E | Stacionární | Venkovní
Ústí nad Labem, Vojtěšská 856/2 | nádvoří | SPS UL | Toshiba MMY MAP 2006HT8P-E | MMY MAP 1606HT8P-E | Stacionární | Venkovní
Ústí nad Labem, K Můstku 1451/2 | 2NP_č.d. 17 | SPS UL | Toshiba MMK- AP0123H1 | MMK-AP0153H1 | Stacionární | Vnitřní
Ústí nad Labem, K Můstku 1451/2 | 2NP_č.d. 18 | SPS UL | Toshiba MMK- AP0123H1 | MMK-AP0123H1 | Stacionární | Vnitřní
Ústí nad Labem, K Můstku 1451/2 | 2NP_č.d. 19 | SPS UL | Toshiba MMK- AP0123H1 | MMK-AP0123H1 | Stacionární | Vnitřní
Ústí nad Labem, K Můstku 1451/2 | 2NP_č.d. 21 | SPS UL | Toshiba MMK- AP0123H1 | MMK-AP0183H1 | Stacionární | Vnitřní
Ústí nad Labem, K Můstku 1451/2 | 2NP_č.d. 22 | SPS UL | Toshiba MMK- AP0123H1 | MMK-AP0123H1 | Stacionární | Vnitřní
Ústí nad Labem, K Můstku 1451/2 | 2NP_č.d. 23 | SPS UL | Toshiba MMK- AP0123H1 | MMK-AP0243H1 | Stacionární | Vnitřní
Ústí nad Labem, K Můstku 1451/2 | 2NP_č.d. 24 | SPS UL | Toshiba MMK- AP0123H1 | MMK-AP0153H1 | Stacionární | Vnitřní
Ústí nad Labem, K Můstku 1451/2 | 2NP_č.d. 25 | SPS UL | Toshiba MMK- AP0123H1 | MMK-AP0243H1 | Stacionární | Vnitřní
Ústí nad Labem, K Můstku 1451/2 | 2NP_č.d. 26 | SPS UL | Toshiba MMK- AP0123H1 | MMK-AP0243H1 | Stacionární | Vnitřní
Ústí nad Labem, K Můstku 1451/2 | 2NP_č.d. 27 | SPS UL | Toshiba MMK- AP0123H1 | MMK-AP0153H1 | Stacionární | Vnitřní
Ústí nad Labem, K Můstku 1451/2 | 2NP_č.d. 27 | SPS UL | Toshiba MMK- AP0123H1 | MMK-AP0153H1 | Stacionární | Vnitřní
Ústí nad Labem, K Můstku 1451/2 | 2NP_č.d. 28 | SPS UL | Toshiba MMK- AP0123H1 | MMK-AP0183H1 | Stacionární | Vnitřní
Ústí nad Labem, K Můstku 1451/2 | 2NP_č.d. 29 | SPS UL | Toshiba MMK- AP0123H1 | MMK-AP0153H1 | Stacionární | Vnitřní
Ústí nad Labem, K Můstku 1451/2 | 3NP_č.d. 16 | SPS UL | Toshiba MMK- AP0123H1 | MMK-AP0183H1 | Stacionární | Vnitřní
Ústí nad Labem, K Můstku 1451/2 | 3NP_č.d. 17 | SPS UL | Toshiba MMK- AP0123H1 | MMK-AP0123H1 | Stacionární | Vnitřní
Ústí nad Labem, K Můstku 1451/2 | 3NP_č.d. 17 | SPS UL | Toshiba MMK- AP0123H1 | MMK-AP0123H1 | Stacionární | Vnitřní
Ústí nad Labem, K Můstku 1451/2 | 3NP_č.d. 18 | SPS UL | Toshiba MMK- AP0123H1 | MMK-AP0153H1 | Stacionární | Vnitřní
Ústí nad Labem, K Můstku 1451/2 | 3NP_č.d. 19 | SPS UL | Toshiba MMK- AP0123H1 | MMK-AP0123H1 | Stacionární | Vnitřní
Ústí nad Labem, K Můstku 1451/2 | 3NP_č.d. 21 | SPS UL | Toshiba MMK- AP0123H1 | MMK-AP0243H1 | Stacionární | Vnitřní
Ústí nad Labem, K Můstku 1451/2 | 3NP_č.d. 22 | SPS UL | Toshiba MMK- AP0123H1 | MMK-AP0243H1 | Stacionární | Vnitřní
Ústí nad Labem, K Můstku 1451/2 | 3NP_č.d. 23 | SPS UL | Toshiba MMK- AP0123H1 | MMK-AP0153H1 | Stacionární | Vnitřní
Ústí nad Labem, K Můstku 1451/2 | 3NP_č.d. 24 | SPS UL | Toshiba MMK- AP0123H1 | MMK-AP0243H1 | Stacionární | Vnitřní
Ústí nad Labem, K Můstku 1451/2 | 3NP_č.d. 25 | SPS UL | Toshiba MMK- AP0123H1 | MMK-AP0153H1 | Stacionární | Vnitřní
Ústí nad Labem, K Můstku 1451/2 | 3NP_č.d. 25 | SPS UL | Toshiba MMK- AP0123H1 | MMK-AP0153H1 | Stacionární | Vnitřní
Ústí nad Labem, K Můstku 1451/2 | 3NP_č.d. 26 | SPS UL | Toshiba MMK- AP0123H1 | MMK-AP0183H1 | Stacionární | Vnitřní
Ústí nad Labem, K Můstku 1451/2 | 3NP_č.d. 27 | SPS UL | Toshiba MMK- AP0123H1 | MMK-AP0153H1 | Stacionární | Vnitřní
Ústí nad Labem, K Můstku 1451/2 | 4NP_č.d. 16 | SPS UL | Toshiba MMK- AP0123H1 | MMK-AP0153H1 | Stacionární | Vnitřní
Ústí nad Labem, K Můstku 1451/2 | 4NP_č.d. 17 | SPS UL | Toshiba MMK- AP0123H1 | MMK-AP0093H1 | Stacionární | Vnitřní
Ústí nad Labem, K Můstku 1451/2 | 4NP_č.d. 17 | SPS UL | Toshiba MMK- AP0123H1 | MMK-AP0093H1 | Stacionární | Vnitřní
Ústí nad Labem, K Můstku 1451/2 | 4NP_č.d. 18 | SPS UL | Toshiba MMK- AP0123H1 | MMK-AP0153H1 | Stacionární | Vnitřní
Ústí nad Labem, K Můstku 1451/2 | 4NP_č.d. 19 | SPS UL | Toshiba MMK- AP0123H1 | MMK-AP0123H1 | Stacionární | Vnitřní
Ústí nad Labem, K Můstku 1451/2 | 4NP_č.d. 21 | SPS UL | Toshiba MMK- AP0123H1 | MMK-AP0183H1 | Stacionární | Vnitřní
Ústí nad Labem, K Můstku 1451/2 | 4NP_č.d. 22 | SPS UL | Toshiba MMK- AP0123H1 | MMK-AP0243H1 | Stacionární | Vnitřní
Ústí nad Labem, K Můstku 1451/2 | 4NP_č.d. 23 | SPS UL | Toshiba MMK- AP0123H1 | MMK-AP0153H1 | Stacionární | Vnitřní
Ústí nad Labem, K Můstku 1451/2 | 4NP_č.d. 23 | SPS UL | Toshiba MMK- AP0123H1 | MMK-AP0153H1 | Stacionární | Vnitřní
Ústí nad Labem, K Můstku 1451/2 | 4NP_č.d. 24 | SPS UL | Toshiba MMK- AP0123H1 | MMK-AP0123H1 | Stacionární | Vnitřní
Ústí nad Labem, K Můstku 1451/2 | 4NP_č.d. 24 | SPS UL | Toshiba MMK- AP0123H1 | MMK-AP0123H1 | Stacionární | Vnitřní
Ústí nad Labem, K Můstku 1451/2 | 4NP_č.d. 25 | SPS UL | Toshiba MMK- AP0123H1 | MMK-AP0153H1 | Stacionární | Vnitřní
Ústí nad Labem, K Můstku 1451/2 | 4NP_č.d. 26 | SPS UL | Toshiba MMK- AP0123H1 | MMK-AP0153H1 | Stacionární | Vnitřní
Ústí nad Labem, K Můstku 1451/2 | proluka za budovou | SPS UL | Toshiba MMY MAP 2206HT8P-E | MMY MAP 2206HT8P-E | Stacionární | Venkovní
Ústí nad Labem, K Můstku 1451/2 | proluka za budovou | SPS UL | Toshiba MMY MAP 2206HT8P-E | MMY MAP 2206HT8P-E | Stacionární | Venkovní
Ústí nad Labem, K Můstku 1451/2 | proluka za budovou | SPS UL | Toshiba MMY MAP 2206HT8P-E | MMY MAP 2206HT8P-E | Stacionární | Venkovní
Ústí n. L., západ - HZS, administr. budova čp. 974 | kanceláře HZS | SPS UL | DAIKIN
Ústí n. L., západ - HZS, administr. budova čp. 974 | kanceláře HZS | SPS UL | DAIKIN
Ústí nad Labem, západ - stavědlo č. 1 | dopravní kancelář | SPS UL | SXT 50 6V1B
Ústí nad Labem, západ - stavědlo č. 1 | dopravní kancelář | SPS UL | SXT 50 6V1B
Ústí nad Labem, západ - stavědlo č. 1 | dopravní kancelář | SPS UL | SXT 50 6V1B
Ústí nad Labem, západ - stavědlo č. 3 | výpravčí | SPS UL | DAIKIN |  |  | Vnitřní
Ústí nad Labem, západ - stavědlo č. 3 |  | SPS UL | DAIKIN |  |  | Venkovní
Ústí nad Labem, západ - stavědlo č. 5 | výpravčí | SPS UL | REMKO RKL 461 | RKL 460 | mobilní | Vnitřní
Ústí nad Labem, západ - stavědlo č. 5 | výpravčí | SPS UL | REMKO RKL 461 | RKL 460 | Stacionární | Venkovní
Ústí nad Labem, západ - stavědlo č. 5 | výpravčí | SPS UL | DAIKIN | FTXB50CV1B | Stacionární | Vnitřní
Ústí nad Labem, západ - stavědlo č. 5 | výpravčí | SPS UL | DAIKIN | RXB50CV1B | Stacionární | Venkovní
Ústí nad Labem, západ - stavědlo č. 5 | výpravčí | SPS UL | MITSUBISHI | SRC71ZM-S | Stacionární | Venkovní
Ústí nad Labem, Střekov - stavědlo č. 3 | výpravčí | SPS UL | REMKO RKL 460 |  |  | Vnitřní
Ústí nad Labem, Střekov - stavědlo č. 3 |  | SPS UL | REMKO |  |  | Venkovní
Ústí nad Labem, Střekov - admin. bud. OŘ | server | SPS UL | DAIKIN FTX25KV18 |  |  | Vnitřní
Ústí nad Labem, Střekov - admin. bud. OŘ |  | SPS UL | Toshiba |  |  | Vnitřní
Ústí nad Labem, Střekov - admin. bud. OŘ |  | SPS UL | Toshiba |  |  | Vnitřní
Ústí nad Labem, Střekov - admin. bud. OŘ |  | SPS UL | Toshiba |  |  | Vnitřní
Ústí nad Labem, Střekov - admin. bud. OŘ |  | SPS UL | Toshiba |  |  | Vnitřní
Ústí nad Labem, Střekov - admin. bud. OŘ |  | SPS UL | Toshiba |  |  | Vnitřní
Ústí nad Labem, Střekov - admin. bud. OŘ |  | SPS UL | Toshiba |  |  | Vnitřní
Ústí nad Labem, Střekov - admin. bud. OŘ |  | SPS UL | Toshiba |  |  | Vnitřní
Ústí nad Labem, Střekov - admin. bud. OŘ |  | SPS UL | Toshiba |  |  | Vnitřní
Ústí nad Labem, Střekov - admin. bud. OŘ |  | SPS UL | Toshiba |  |  | Vnitřní
Ústí nad Labem, Střekov - admin. bud. OŘ |  | SPS UL | Toshiba |  |  | Vnitřní
Ústí nad Labem, Střekov - admin. bud. OŘ |  | SPS UL | Toshiba |  |  | Vnitřní
Ústí nad Labem, Střekov - admin. bud. OŘ |  | SPS UL | Toshiba |  |  | Vnitřní
Ústí nad Labem, Střekov - admin. bud. OŘ |  | SPS UL | Toshiba |  |  | Vnitřní
Ústí nad Labem, Střekov - admin. bud. OŘ |  | SPS UL | Toshiba |  |  | Vnitřní
Ústí nad Labem, Střekov - admin. bud. OŘ |  | SPS UL | Toshiba |  |  | Vnitřní
Ústí nad Labem, Střekov - admin. bud. OŘ |  | SPS UL | Toshiba |  |  | Vnitřní
Ústí nad Labem, Střekov - admin. bud. OŘ |  | SPS UL | Toshiba |  |  | Vnitřní
Ústí nad Labem, Střekov - admin. bud. OŘ |  | SPS UL | Toshiba |  |  | Vnitřní
Ústí nad Labem, Střekov - admin. bud. OŘ |  | SPS UL | Toshiba |  |  | Vnitřní
Ústí nad Labem, Střekov - admin. bud. OŘ |  | SPS UL | DAIKIN |  |  | Venkovní
Ústí nad Labem, Střekov - admin. bud. OŘ |  | SPS UL | Toshiba MMY-MAP1203HT8P-E |  |  | Venkovní
Ústí nad Labem, Střekov - admin. bud. OŘ |  | SPS UL | Toshiba MMY-MAP1406HT8P-E |  |  | Venkovní
Demontována - Žalhostice - výpravní budova | dopravní kancelář | SPS UL | DAIKIN | FTXB25C2V1B | Stacionární | Vnitřní
Demontována - Žalhostice - výpravní budova |  | SPS UL | DAIKIN | RXB25C5V1B9 | Stacionární | Venkovní
Litoměřice, město - výpravní budova | ČD RP ZAP | ČD | Toshiba |  |  | Vnitřní
Litoměřice, město - výpravní budova |  | ČD | Toshiba |  |  | Venkovní
Lovosice - ústřední stavědlo | dopravní kanc. Naproti sálu | SPS UL | TOSHIBA ( RAV 264 UH-PE ) | RAS-B18UFV-E1 | Stacionární | Vnitřní
Lovosice - ústřední stavědlo |  | SPS UL | TOSHIBA | RAS-18N3AV2-E | Stacionární | Venkovní
Lovosice - ústřední stavědlo | sál výpravčích | SPS UL | TOSHIBA | stropní vestavěné | Stacionární | Vnitřní
Lovosice - ústřední stavědlo | sál výpravčích | SPS UL | TOSHIBA | stropní vestavěné | Stacionární | Vnitřní
Lovosice - ústřední stavědlo | plášť střecha | SPS UL | TOSHIBA | RAV-SM 404 ATP-E | Stacionární | Venkovní
Lovosice - ústřední stavědlo | plášť střecha | SPS UL | TOSHIBA | RAV-SM 404 ATP-E | Stacionární | Venkovní
Lovosice - ústřední stavědlo | kanceláře 1.p | ? | TOSHIBA | Chybí štítek | Stacionární | Vnitřní
Lovosice - ústřední stavědlo |  | ? | TOSHIBA | R 407 C | Stacionární | Venkovní
Ústí nad Labem TO Sever | Kancelář 1p. 01 | SPS UL | ACOND | AR-09HR-C4 | Stacionární | Vnitřní
Ústí nad Labem TO Sever | střecha | SPS UL | ACOND | AR-09HR-C4 | Stacionární | Venkovní
Ústí nad Labem TO Sever | Kancelář 1p. 02 | SPS UL | ACOND | AR-09HR-C4 | Stacionární | Vnitřní
Ústí nad Labem TO Sever | střecha | SPS UL | ACOND | AR-09HR-C4 | Stacionární | Venkovní
Ústí nad Labem TO Sever | Kancelář 1p. 03 | SPS UL | ACOND | ASF-12I | Stacionární | Vnitřní
Ústí nad Labem TO Sever | střecha | SPS UL | ACOND | ASF-120 | Stacionární | Venkovní
Demontována - Lovosice - výpravní budova |  | SPS UL | ACOND | ASF-12I | Stacionární | Vnitřní
Demontována - Lovosice - výpravní budova |  | SPS UL | ACOND | ASF-120 | Stacionární | Venkovní
Lovosice - výpravní budova | dopravní kancelář | SPS UL | ACOND | AR-09HR-C4 | Stacionární | Vnitřní
Lovosice - výpravní budova | střecha verandy | SPS UL | ACOND | AR-09HR-C4 | Stacionární | Venkovní
Lovosice - výpravní budova | přízemí telematika | Telematika | TOSHIBA | RAV-SM 806 KRT-E | Stacionární | Vnitřní
Lovosice - výpravní budova | střecha VB | Telematika | TOSHIBA | RAV-SM 803 AT-E | Stacionární | Venkovní
Polepy - výpravní budova | dopravní kancelář | SPS UL | DAIKIN | FTXB25C2V1B | Stacionární | Vnitřní
Polepy - výpravní budova |  | SPS UL | DAIKIN | RXB25C2V1B | Stacionární | Venkovní
Hošťka - výpravní budova | dopravní kancelář | SPS UL | DAIKIN | FTXB25C2V1B | Stacionární | Vnitřní
Hošťka - výpravní budova |  | SPS UL | DAIKIN | RXB25C2V1B | Stacionární | Venkovní
Hrobce - výpravní budova | dopravní kancelář | SPS UL | DAIKIN | FTXB35C2V1B | Stacionární | Vnitřní
Hrobce - výpravní budova |  | SPS UL | DAIKIN | RXB35C5V1B9 | Stacionární | Venkovní
Hněvice - dopravní pavilon čp. 112 (RAČICE) | dopravní kancelář | SPS UL | ACCOND AR6i 18HRFN1 QRD0GW | AR6i 18HRFN1 QRD0GW | Stacionární | Vnitřní
Hněvice - dopravní pavilon čp. 112 |  | SPS UL | ACCOND AR6 | AR6o-18HRFN1-QRD0GW | Stacionární | Venkovní
Liběchov - výpravní budova | dopravní kancelář | SPS UL | DAIKIN | FTXB25C2V1B | Stacionární | Vnitřní
Liběchov - výpravní budova |  | SPS UL | DAIKIN | RXB25C2V1B | Stacionární | Venkovní
Dolní Beřkovice - výpravní budova | dopravní kancelář | SPS UL | DAIKIN | FTXB25C2V1B | Stacionární | Vnitřní
Dolní Beřkovice - výpravní budova |  | SPS UL | DAIKIN | RXB25C2V1B | Stacionární | Venkovní
Dolní Beřkovice - výpravní budova | dopravní kancelář | Telematika | MITSUBISHI | SRK 50ZS-S | Stacionární | Vnitřní
Dolní Beřkovice - výpravní budova |  | Telematika | MITSUBISHI | SRC 50ZS-S | Stacionární | Venkovní
Řehlovice - výpravní budova | dopravní kancelář | SPS MO | DAIKIN | FTXB25C2V1B | Stacionární | Vnitřní
Řehlovice - výpravní budova |  | SPS MO | DAIKIN | RXB25C5V1B9 | Stacionární | Venkovní
Chabařovice - výpravní budova | dopravní kancelář | SPS MO | DAIKIN | FTXB35C2V1B | Stacionární | Vnitřní
Chabařovice - výpravní budova |  | SPS MO | DAIKIN | RXB35C2V1B | Stacionární | Venkovní
Krupka Bohosudov - výpravní budova | dopravní kancelář | SPS MO | DAIKIN | FTXB35C2V1B | Stacionární | Vnitřní
Krupka Bohosudov - výpravní budova |  | SPS MO | DAIKIN | RXB35C5V1B9 | Stacionární | Venkovní
Bílina - ústřední stavědlo | výpravčí | SPS MO | ACCOND | ASD-18 I |  | Vnitřní
Bílina - ústřední stavědlo |  | SPS MO | ACCOND | ASD-18 O |  | Venkovní
Bílina - ústřední stavědlo | RM | SSZT MO | Toshiba RAV-RM 401 KRTP-E |  |  | Vnitřní
Bílina - ústřední stavědlo | RM | SSZT MO | Toshiba RAV-GM 561 ATP-E |  |  | Venkovní
Bílina - ústřední stavědlo | měnírna | SEE | TOSHIBA |  |  | Vnitřní
Bílina - ústřední stavědlo |  | SEE | TOSHIBA |  |  | Venkovní
Bílina ÚS | UNZ | SSZT MO | Toshiba RAV-RM 401 KRTP-E |  |  | Vnitřní
Bílina ÚS | UNZ | SSZT MO | Toshiba RAV-GM 401 ATP-E |  |  | Venkovní
Bílina ÚS | sděl.m. | SSZT MO | Toshiba RAV-RM 401 KRTP-E |  |  | Vnitřní
Bílina ÚS | sděl.m. | SSZT MO | Toshiba RAV-GM 401 ATP-E |  |  | Venkovní
České Zlatníky - stavědlo č. 1 a přístavba | výpravčí | SPS MO | ACOND |  | Není | Vnitřní
České Zlatníky - stavědlo č. 1 a přístavba |  | SPS MO | ACOND |  | Není | Venkovní
České Zlatníky - stavědlo č. 1 a přístavba | výpravčí | SPS MO | DAIKIN | FTXB25C2V1B |  | Vnitřní
České Zlatníky - stavědlo č. 1 a přístavba |  | SPS MO | DAIKIN | RXB25C5V1B |  | Venkovní
Most - výpravní budova | dopravní kancelář | SPS MO | TOSHIBA |  |  | Vnitřní
Most - výpravní budova |  | SPS MO | TOSHIBA |  |  | Venkovní
Most - výpravní budova | ČD Centrum | SPS MO | TOSHIBA |  |  | Vnitřní
Most - výpravní budova | ČD Centrum | SPS MO | TOSHIBA |  |  | Vnitřní
Most - výpravní budova | ČD Centrum | SPS MO | TOSHIBA |  |  | Vnitřní
Most - výpravní budova |  | SPS MO | DeLonghi Pinguino 9800 BTU/h |  | Mobilní | Vnitřní
Most - výpravní budova |  | SPS MO | DeLonghi Pinguino 9800 BTU/h |  | Mobilní | Vnitřní
Most - výpravní budova |  | SPS MO | DeLonghi Pinguino 9800 BTU/h |  | Mobilní | Vnitřní
Most n. n. - stavědlo č. 1 | výpravčí | SPS MO | Toshiba RAS-24J2KVG-E | RAS-24J2KVG-E | Stacionární | Vnitřní
Most n. n. - stavědlo č. 1 | střecha | SPS MO | Toshiba RAS-24J2AVG-E | RAS-24J2AVG-E | Stacionární | Venkovní
Třebušice - ústřední stavědlo | dopravní kancelář | SPS MO | DAIKIN | FTXB35C2V1B | Stacionární | Vnitřní
Třebušice - ústřední stavědlo |  | SPS MO | DAIKIN | RXB35C5V1B9 | Stacionární | Venkovní
Třebušice - stavědlo č. 2 |  | SPS MO | SINCLAIR AMC 14Aa |  | Mobilní | Vnitřní
Vrbka, odb. - ústřední stavědlo | výpravčí | SPS MO | TOSHIBA 1 klimatizační jednotka |  | Mobilní | Vnitřní
Vrbka, odb. - ústřední stavědlo |  | SPS MO | TOSHIBA |  | Mobilní | Venkovní
Počerady - dopravní pavilon | výpravčí | SPS MO | TOSHIBA 1 klimatizační jednotka |  | Mobilní | Vnitřní
Počerady - dopravní pavilon |  | SPS MO | TOSHIBA |  | Mobilní | Venkovní
Lišany u Žatce - výpravní budova | dopravní kancelář | SPS MO | TOSHIBA RAS B13 BKVG-E-MIRAI |  | Mobilní | Vnitřní
Lišany u Žatce - výpravní budova |  | SPS MO | TOSHIBA RAS |  | Mobilní | Venkovní
Louny předměstí- výpravní budova | dopravní kancelář | SPS MO | TOSHIBA | RAV-RM 561 KRTP-E | Stacionární | Vnitřní
Louny předměstí- výpravní budova | dopravní kancelář | SPS MO | TOSHIBA | RAV-GM 561 ATP-E | Stacionární | Venkovní
Louny - výpravní budova | dopravní kancelář | SPS MO | ACOND AST - DC |  | Mobilní | Vnitřní
Louny - výpravní budova |  | SPS MO | ACOND |  | Mobilní | Venkovní
Kyjice - výpravní budova | dopravní kancelář | SPS MO | Acond |  | Mobilní | Vnitřní
Kyjice - výpravní budova |  | SPS MO | Acond |  | Mobilní | Venkovní
Chomutov, město - výpravní budova | dopravní kancelář | SPS MO | DAIKIN | FTXB35C2V1B | Stacionární | Vnitřní
Chomutov, město - výpravní budova |  | SPS MO | DAIKIN | RXB35C5V1B | Stacionární | Venkovní
Chomutov - výpravní budova | dopravní kancelář | SPS MO | Toshiba |  | Mobilní | Vnitřní
Chomutov - výpravní budova |  | SPS MO | Toshiba |  | Mobilní | Venkovní
Chomutov - výpravní budova | ČD RP ZAP | SPS MO | TOSHIBA |  | Mobilní | Vnitřní
Chomutov - výpravní budova | ČD RP ZAP | SPS MO | TOSHIBA |  | Mobilní | Vnitřní
Chomutov - stavědlo č. 1 |  | SPS MO | SINCLAIR AMC 14Aa |  | Mobilní | Vnitřní
Chomutov - stavědlo č. 2 | dopravní kancelář | SPS MO | DAIKIN |  |  | Vnitřní
Chomutov - stavědlo č. 2 |  | SPS MO | DAIKIN |  |  | Venkovní
Droužkovice - nouzový východ | technologie | SPS MO | Mitsubishi |  |  | Vnitřní
Droužkovice - nouzový východ |  | SPS MO | Mitsubishi |  |  | Venkovní
Březno u Chomutova - přístavba VB | výpravčí | SPS MO | ACCOND ASF - 18 |  |  | Vnitřní
Březno u Chomutova - přístavba VB |  | SPS MO | ACCOND |  |  | Venkovní
Kadaň, Prunéřov - výpravní budova | výpravčí | SPS MO | Accond fix speed |  |  | Vnitřní
Kadaň, Prunéřov - výpravní budova |  | SPS MO | Accond |  |  | Venkovní
Karlovy Vary, Bohatice - ATÚ, Sluneční 386/23 | technologie Čdtelematika | Telematika | Misubitchi MSZ-GE71VA |  |  | Vnitřní
Karlovy Vary, Bohatice - ATÚ, Sluneční 386/23 |  | Telematika | Misubitchi |  |  | Venkovní
Nové Sedlo u Lokte - výpravní budova | dopravní kancelář | SPS KV | Sinclair |  |  | Vnitřní
Nové Sedlo u Lokte - výpravní budova |  | SPS KV | Sinclair |  |  | Venkovní
Sokolov - výpravní budova | dopravní kancelář | SPS KV | Sinclair |  |  | Vnitřní
Sokolov - výpravní budova |  | SPS KV | Sinclair |  |  | Venkovní
Cheb - výpravní budova | dopravní kancelář | SPS KV | Carrier |  |  | Vnitřní
Cheb - výpravní budova |  | SPS KV | Carrier |  |  | Venkovní
Františkovy Lázně - výpravní budova | dopravní kancelář | SPS KV | Toshiba |  |  | Vnitřní
Františkovy Lázně - výpravní budova |  | SPS KV | Toshiba |  |  | Venkovní
Blatno u Jesenice - výpravní budova | výpravčí | SPS KV | York |  |  | Vnitřní
Blatno u Jesenice - výpravní budova |  | SPS KV | York |  |  | Venkovní
Březno u Chomutova | RM | SSZT MO | SINCLAIR ASH - 24BIH |  |  | Vnitřní
Březno u Chomutova | RM | SSZT MO | SINCLAIR ASGE - 24BI |  |  | Venkovní
Březno u Chomutova | Měniče | SSZT MO | SINCLAIR ASH - 24BIH |  |  | Vnitřní
Březno u Chomutova | Měniče | SSZT MO | SINCLAIR ASGE - 24BI |  |  | Venkovní
Hněvice (budova stavědla) | zabezpeč. Místnost | Telematika | MITSUBISHI | MCF-GA50VB | Stacionární | Vnitřní
Hněvice (budova stavědla) |  | Telematika | MITSUBISHI | MUCF-A18 | Stacionární | Venkovní
Ústí n. L. obvod Jih |  | Telematika | TOSHIBA | RAV-SM 802 CT-E | Stacionární | Vnitřní
Ústí n. L. obvod Jih |  | Telematika | TOSHIBA | RAS-167SAV-E5 | Stacionární | Venkovní
Ústí n. L. Ústřední stavědlo |  | Telematika | MITSUBISHI | ID: 1540526 | Vnitřní | v provozu
Ústí n. L. Ústřední stavědlo |  | Telematika | MITSUBISHI | PUZ-ZM100YKA | venkovní | v provozu
Ústí n.L. Střekov - Elektrodisp. | dispečr. Sál | SEE | SINTECH - KFR-70GW | KFR-70GW | Stacionární | Vnitřní
Ústí n.L. Střekov - Elektrodisp. | serverovna | SEE | Sinclair SOH-24BIT2 | SOH-24BIT2 | Stacionární | Vnitřní
Ústí n.L. Střekov - Elektrodisp. | vývoj. prac. | SEE | Toshiba RAS-B13BKVG-E | RAS-B13BKVG-E | Stacionární | Vnitřní
Ústí n.L. Střekov - Elektrodisp. | komunik. Technika | SEE | Toshiba | RAV-RM 801 KRTP-E | Stacionární | Vnitřní
Ústí n.L. Střekov - Elektrodisp. | plášť budovy | SEE | SINTECH | Chybí štítek | Stacionární | Venkovní
Ústí n.L. Střekov - Elektrodisp. |  | SEE | LG LS-M3061AL |  | Není | Venkovní
Ústí n.L. Střekov - Elektrodisp. | plášť budovy | SEE | DAIKIN RX50G3V1B | RX50G3V1B | Stacionární | Venkovní
Ústí n.L. Střekov - Elektrodisp. | střecha bud. | SEE | Toshiba RAS-13BAVG-E1 | RAS-13BAVG-E1 | Stacionární | Venkovní
Ústí n.L. Střekov - Elektrodisp. | plášť budovy | SEE | Toshiba | RAV-GM 801 ATP-E | Stacionární | Venkovní
Louny RZZ | SÚ | SSZT MO | Sinclair ASF - 24BI |  | Stacionární | Vnitřní
Louny RZZ | SÚ | SSZT MO | Sinclair ASGE - 24BI |  | Stacionární | Venkovní
Louny RZZ - UNZ | UNZ | SSZT MO | Toshiba RAV-SM 568 CTP-E | RAV-SM 568 CTP-E | Stacionární | Vnitřní
Louny RZZ - UNZ | UNZ | SSZT MO | Toshiba RAV-SM 564 ATP-E | RAV-SM 564 ATP-E | Stacionární | Venkovní
Louny DOZ | DOZ | SSZT MO | Toshiba RAV-SM 562 CT-E | RAV-SM 562 CT-E | Stacionární | Vnitřní
Louny DOZ | DOZ | SSZT MO | Toshiba RAV-RAV-SM 563 AT-E | RAV-GM 561 ATP-E | Stacionární | Venkovní
Louny |  | SSZT MO | Toshiba | RAV-RM 801 CTP-E | Stacionární | Vnitřní
Louny |  | SSZT MO | Toshiba | RAV-GM 801 CTP-E | Stacionární | Venkovní
Chlumčany u L. RZZ | RZZ | SSZT MO | Toshiba RAV-SM 802 CT-E | RAV-SM 802 CT-E | Stacionární | Vnitřní
Chlumčany u L. RZZ | RZZ | SSZT MO | Toshiba RAV-RAV-SM 803 AT-E | RAV-SM 803 AT-E | Stacionární | Venkovní
Vrbno n./L. RZZ | RZZ | SSZT MO | Toshiba RAV-SM802CT-E | RAV-SM 802 CT-E | Stacionární | Vnitřní
Vrbno n./L. RZZ | RZZ | SSZT MO | Toshiba RAV-RAV-SM 803 AT-E | RAV-SM 803 AT-E | Stacionární | Venkovní
Peruc RZZ | RZZ | SSZT MO | Toshiba RAV-SM 802 CT-E | RAV-SM 802 CT-E | Stacionární | Vnitřní
Peruc RZZ | RZZ | SSZT MO | Toshiba RAV-RAV-SM 803 AT-E | RAV-SM 803 AT-E | Stacionární | Venkovní
Chomutov - Sdělovací místnost | Sdělovací místnost | SSZT MO | Toshiba RAV-RM 561 KRTP | RAV-RM 561 KRTP |  | Vnitřní
Chomutov - Sdělovací místnost | Sdělovací místnost | SSZT MO | Toshiba RAV-GM 561 ATP-E | RAV-GM 561 ATP-E |  | Venkovní
Most n.n. St.1 RZZ | RZZ | SSZT MO | Toshiba RAV-SM 801 KRT-E | RAV-SM 801 KRT-E | Stacionární | Vnitřní
Most n.n. St.1 RZZ | RZZ | SSZT MO | Toshiba RAV-RAV-SP 800 AT-E | RAV-SP 800 AT-E | Stacionární | Venkovní
Most n.n. St.1 RZZ-UNZ | RZZ-UNZ | SSZT MO | Toshiba RAV-SM 561 KRT-E | RAV-SM 561 KRT-E | Stacionární | Vnitřní
Most n.n. St.1 RZZ-UNZ | RZZ-UNZ | SSZT MO | Toshiba RAV-RAV-SM 561 AT-E | RAV-SM 561 AT-E | Stacionární | Venkovní
Most n.n. St.1 | zabezpeč. Místnost | Telematika | Toshiba | RAV-RM 561 KRTP-E | Stacionární | Vnitřní
Most n.n. St.1 |  | Telematika | Toshiba | RAV-GP 561 ATW-E | Stacionární | Venkovní
Chomutov město RM | RM | SSZT MO | Toshiba RAV-SM 806 KRT-E | RAV-SM 806 KRT-E | Stacionární | Vnitřní
Chomutov město RM | RM | SSZT MO | Toshiba RAV-RAV-SM 804 ATP-E | RAV-SM 804 ATP-E | Stacionární | Venkovní
Žabokliky DOZ | DOZ | SSZT MO | Toshiba RAV-SM 807 CTP - E |  |  | Vnitřní
Žabokliky DOZ | DOZ | SSZT MO | Toshiba RAV-RAV-SM 804 ATP-E |  |  | Venkovní
Hořetice - SÚ | SÚ | SSZT MO | Toshiba RAV-SM 807 CTP - E |  |  | Vnitřní
Hořetice - SÚ | SÚ | SSZT MO | Toshiba RAV-RAV-SM 804 ATP-E |  |  | Venkovní
Hořetice - Sdělovací místnost | Sdělovací místnost | SSZT MO | Toshiba RAV-R561KRTP-E | RAV-RM 561 KRTP-E |  | Vnitřní
Hořetice - Sdělovací místnost | Sdělovací místnost | SSZT MO | Toshiba RAV-RAV-SM 564 ATP-E | RAV-SM 564 ATP-E |  | Venkovní
Droužkovice - SÚ | SÚ | SSZT MO | Toshiba RAV-SM 808 CTP-E |  |  | Vnitřní
Droužkovice - SÚ | SÚ | SSZT MO | Toshiba RAV-RAV-SM 804 ATP-E |  |  | Venkovní
Žatec - SÚ | SÚ | SSZT MO | Toshiba RAV-SM 1407 CTP-E |  |  | Vnitřní
Žatec - SÚ | SÚ | SSZT MO | Toshiba RAV-RAV-SM 1404 ATP-E |  |  | Venkovní
Žatec - SÚ | SÚ | SSZT MO | Toshiba RAV-SM 1107 CTP-E |  |  | Vnitřní
Žatec - SÚ | SÚ | SSZT MO | Toshiba RAV-RAV-SM 1404 ATP-E |  |  | Venkovní
Žatec - UNZ | UNZ | SSZT MO | Toshiba RAV-SM 1407 STP-E |  |  | Vnitřní
Žatec - UNZ | UNZ | SSZT MO | Toshiba RAV-RAV-SM 1404 ATP-E |  |  | Venkovní
Žatec - UNZ | UNZ | SSZT MO | Toshiba RAV-SM 1107 CTP-E |  |  | Vnitřní
Žatec - UNZ | UNZ | SSZT MO | Toshiba RAV-RAV-SM 1404 ATP-E |  |  | Venkovní
Žatec - Sdělovací místnost | Sdělovací místnost | SSZT MO | Toshiba RAV-SM 566 KRT - E | RAV-SM 566 KRT-E |  | Vnitřní
Žatec - Sdělovací místnost | Sdělovací místnost | SSZT MO | Toshiba RAV-RAV-SM 564 ATP-E | RAV-SM 564 ATP-E |  | Venkovní
Třebušice - UNZ | UNZ | SSZT MO | Samsung -AR24KSWSAWKN | AR24KSWSAWKN |  | Vnitřní
Třebušice - UNZ | UNZ | SSZT MO | Samsung -AR24KSWSAWKX | AR24KSWSAWKX |  | Venkovní
Radonice sděl. m. | Sdělovací místnost | SSZT MO | Toshiba RAV-GM 561 ATP-E RM 561 KRTP - E | RAV-RM 561 KRTP-E | Stacionární | Vnitřní
Radonice sděl. m. | Sdělovací místnost | SSZT MO | Toshiba RAV-GM 561 ATP-E RAV-GM 561 ATP-E | RAV-GM 561 ATP-E | Stacionární | Venkovní
Radonice SÚ | SÚ | SSZT MO | Toshiba RAV-RM 561 KRTP - E | RAV-RM 801 KRTP-E | Stacionární | Vnitřní
Radonice SÚ | SÚ | SSZT MO | Toshiba RAV-RAV-GM 561 ATP-E | RAV-GM 801 ATP-E | Stacionární | Venkovní
Kadaň sděl.m. | Sdělovací místnost | SSZT MO | HisenseAVT52UR4RA4 | AVT52UR4RA4 |  | Vnitřní
Kadaň sděl.m. | Sdělovací místnost | SSZT MO | HisenseAUW52U4RS4 | AUW52U4RS4 |  | Venkovní
Kadaň SÚ | SÚ | SSZT MO | HisenseAUV71UR4SA3 |  |  | Vnitřní
Kadaň SÚ | SÚ | SSZT MO | HisenseAUW71U4RF4 |  |  | Venkovní
Kadaň Prunéřov SÚ | SÚ | SSZT MO | HisenseDJ35VE0AG |  |  | Vnitřní
Kadaň Prunéřov SÚ | SÚ | SSZT MO | HisenseDJ35VE0AW |  |  | Venkovní
Aš - sděl. místnost | Sdělovací místnost | SSZT KV | Split Toshiba RAV-SM 566 KRT-E |  |  | Vnitřní
Aš - sděl. místnost | Sdělovací místnost | SSZT KV | RAV-SM 564 ATP-E |  |  | Venkovní
Aš - SÚ | SÚ | SSZT KV | Split Toshiba RAV-SM 802 CT-E |  |  | Vnitřní
Aš - SÚ | SÚ | SSZT KV | RAV-SM 803 AT-E |  |  | Venkovní
Aš - VB | sdfělovací místnost | SSZT KV | Draco EN-FAS51 |  |  | Vnitřní
Aš - VB | serverovna | SSZT KV | Draco EN-FAS51 |  |  | Vnitřní
Blatno u Jesenice - SÚ | SÚ | SSZT KV | Gree BORA GWH18AAD |  |  | Vnitřní
Blatno u Jesenice - SÚ | SÚ | SSZT KV | K6DNA1B |  |  | Venkovní
Citice - SÚ | SÚ | SSZT KV | Toshiba RAV-KM 801 KRT-P |  |  | Vnitřní
Citice - SÚ | SÚ | SSZT KV | RAV-GM 801 ATP-E |  |  | Venkovní
Citice - SÚ | SÚ | SSZT KV | Toshiba RAV-SM 804 KRT-E |  |  | Vnitřní
Citice - SÚ | SÚ | SSZT KV | RAV-SM 804 ATP-E |  |  | Venkovní
Dalovice - NAP. M. | NAP. M. | SSZT KV | Toshiba RAV-SM 804 CT-E |  |  | Vnitřní
Dalovice - NAP. M. | NAP. M. | SSZT KV | RAV-SM 803 AT-E |  |  | Venkovní
Dalovice - SÚ | SÚ | SSZT KV | Toshiba RAV-SM 566 KRT-E |  |  | Vnitřní
Dalovice - SÚ | SÚ | SSZT KV | RAV-SM 563 AT-E |  |  | Venkovní
Dolní Žandov - BAT. M. | BAT. M. | SSZT KV | Split Toshiba RAV-SM 562 CT-E |  |  | Vnitřní
Dolní Žandov - BAT. M. | BAT. M. | SSZT KV | RAV-SM 563 AT-E |  |  | Venkovní
Dolní Žandov - ČDT | ČDT | SSZT KV | Split Toshiba RAV-SM 562 CT-E |  |  | Vnitřní
Dolní Žandov - ČDT | ČDT | SSZT KV | RAV-SM 563 AT-E |  |  | Venkovní
Dolní Žandov - SÚ | SÚ | SSZT KV | Split Toshiba RAV-SM 562 CT-E |  |  | Vnitřní
Dolní Žandov - SÚ | SÚ | SSZT KV | SINCLAIR SIH-18BIK |  |  | Vnitřní
Dolní Žandov - SÚ | SÚ | SSZT KV | RAV-SM 563 AT-E |  |  | Venkovní
Dolní Žandov - SÚ | SÚ | SSZT KV | SOH-18BIK |  |  | Venkovní
Frant. Lázně - SÚ | SÚ | SSZT KV | Split Toshiba RAV-SM 802 CT-E |  |  | Vnitřní
Frant. Lázně - SÚ | SÚ | SSZT KV | RAV-SM 803 AT-E |  |  | Venkovní
Frant. Lázně - UNZ | UNZ | SSZT KV | Toshiba RAV-GM402 ATP-E |  |  | Venkovní
Frant. Lázně - UNZ | UNZ | SSZT KV | RAV-HM401 KRTP-E |  |  | Vnitřní
Hájek - SÚ | SÚ | SSZT KV | SINCLAIR ASF-24B12 |  |  | Vnitřní
Hájek - SÚ | SÚ | SSZT KV | ASGE-24B12 |  |  | Venkovní
Hazlov - SÚ | SÚ | SSZT KV | Split Toshiba RAV-SM 562 CT-E |  |  | Vnitřní
Hazlov - SÚ | SÚ | SSZT KV | RAV-SM 563 AT-E |  |  | Venkovní
Cheb - RZZ stavědlo 1 | RZZ stavědlo 1 | SSZT KV | SINCLAIR SIH-18BIK |  |  | Vnitřní
Cheb - RZZ stavědlo 1 | RZZ stavědlo 1 | SSZT KV | SOH-18BIK |  |  | Venkovní
Cheb - RZZ stavědlo 2 | RZZ stavědlo 2 | SSZT KV | DAIKIN FHQ50BVV1B |  |  | Vnitřní
Cheb - RZZ stavědlo 2 | RZZ stavědlo 2 | SSZT KV | DAIKIN RXS50G2V1B |  |  | Venkovní
Cheb - signalista St 1 | signalista St 1 | SSZT KV | TOSHIBA RAV-SM 802 CT-E |  |  | Vnitřní
Cheb - signalista St 1 | signalista St 1 | SSZT KV | RAV-SM 804 ATP-E |  |  | Venkovní
Cheb - signalista St 2 | signalista St 2 | SSZT KV | Toshiba RAV-RM 801 KRTP-E |  |  | Vnitřní
Cheb - signalista St 2 | signalista St 2 | SSZT KV | RAV-GM 801 ATP-E |  |  | Venkovní
Bečov nad Teplou | SÚ | SSZT KV | Toshiba RAV-RM301KRTP-E |  |  | Vnitřní
Bečov nad Teplou | SÚ | SSZT KV | RAV GM301ATP-E |  |  | Venkovní
Cheb, Wolkerova 12, kanc. 402 | kanc. 402 | SSZT KV | LG ATNH12GRLE2 |  |  | Vnitřní
Cheb, Wolkerova 12, kanc. 402 | kanc. 402 | SSZT KV | 408KANY00103 |  |  | Venkovní
Cheb, Wolkerova 12, kanc. 404 | kanc. 404 | SSZT KV | TOSHIBA RAS-B10BKVG-E |  |  | Vnitřní
Cheb, Wolkerova 12, kanc. 404 | kanc. 404 | SSZT KV | RAS-10BAVG-E1 |  |  | Venkovní
Cheb, Wolkerova 12, kanc. 409 | kanc. 409 | SSZT KV | TOSHIBA RAS-B13BKVG-E |  |  | Vnitřní
Cheb, Wolkerova 12, kanc. 409 | kanc. 409 | SSZT KV | RAS-13BAVG-E1 |  |  | Venkovní
Cheb, Wolkerova 12, kanc. 502 | kanc. 502 | SSZT KV | Toshiba RAV-SM 567 CTP-E |  |  | Vnitřní
Cheb, Wolkerova 12, kanc. 502 | kanc. 502 | SSZT KV | RAV-SM 564 ATP-E |  |  | Venkovní
Chodov - sděl. místnost | sděl. místnost | SSZT KV | Split Toshiba RAV-SM1107 CTP-E |  |  | Vnitřní
Chodov - sděl. místnost | sděl. místnost | SSZT KV | RAV-SM1104 ATP-E |  |  | Venkovní
Chodov - SÚ | SÚ | SSZT KV | Split Toshiba RAV-SM807 CTP-E |  |  | Vnitřní
Chodov - SÚ | SÚ | SSZT KV | Split Toshiba RAV-SM807 CTP-E |  |  | Vnitřní
Chodov - SÚ | SÚ | SSZT KV | RAV-SM804 ATP-E |  |  | Venkovní
Chodov - SÚ | SÚ | SSZT KV | RAV-SM804 ATP-E |  |  | Venkovní
Chodov - UNZ | UNZ | SSZT KV | Split Toshiba RAV-SM807 CTP-E |  |  | Vnitřní
Chodov - UNZ | UNZ | SSZT KV | RAV-SM804 ATP-E |  |  | Venkovní
Chodov - VB | Sdělovací místnost | SSZT KV | Samsung AC026TNXBKG |  |  | Venkovní
Chodov - VB | Sdělovací místnost | SSZT KV | AC026RXADKG |  |  | Vnitřní
K. Vary - Dvory |  | SSZT KV | Toshiba RAV-SM 566 KRT-E |  |  | Vnitřní
K. Vary - Dvory |  | SSZT KV | RAV-SM 563 ATP-E |  |  | Venkovní
Kaštice - SÚ | SÚ | SSZT KV | Samsung AR24KSWSAWKN |  |  | Vnitřní
Kaštice - SÚ | SÚ | SSZT KV | AR24KSWSAWKX |  |  | Venkovní
Klášterec n/O - NAP. M. | NAP. M. | SSZT KV | Toshiba RAV-SM 561 CT-E |  |  | Vnitřní
Klášterec n/O - NAP. M. | NAP. M. | SSZT KV | RAV-SM 560 AT-E |  |  | Venkovní
Klášterec n/o - SÚ | SÚ | SSZT KV | Toshiba RAV-SM 561 CT-E |  |  | Vnitřní
Klášterec n/o - SÚ | SÚ | SSZT KV | RAV-SM 560 AT-E |  |  | Venkovní
Láz. Kynžvart - BAT. M. | BAT. M. | SSZT KV | Split Toshiba RAV-SM 562 CT-E |  |  | Vnitřní
Láz. Kynžvart - BAT. M. | BAT. M. | SSZT KV | RAV-SM 563 AT-E |  |  | Venkovní
Láz. Kynžvart - ČDT | ČDT | SSZT KV | Split Toshiba RAV-SM 562 CT-E |  |  | Vnitřní
Láz. Kynžvart - ČDT | ČDT | SSZT KV | RAV-SM 563 AT-E |  |  | Venkovní
Láz. Kynžvart - SÚ | SÚ | SSZT KV | Split Toshiba RAV-SM 562 CT-E |  |  | Vnitřní
Láz. Kynžvart - SÚ | SÚ | SSZT KV | Split Toshiba RAV-SM 562 CT-E |  |  | Vnitřní
Láz. Kynžvart - SÚ | SÚ | SSZT KV | RAV-SM 563 AT-E |  |  | Venkovní
Láz. Kynžvart - SÚ | SÚ | SSZT KV | RAV-SM 563 AT-E |  |  | Venkovní
Lipová u Ch. - BAT. M. | BAT. M. | SSZT KV | Split Toshiba RAV-SM 562 KRT-E |  |  | Vnitřní
Lipová u Ch. - BAT. M. | BAT. M. | SSZT KV | RAV-SM 563 AT-E |  |  | Venkovní
Lipová u Ch. - ČDT | ČDT | SSZT KV | Toshiba RAS-13 GPK-ES2 |  |  | Vnitřní
Lipová u Ch. - ČDT | ČDT | SSZT KV | RAS-13 GA-ES2 |  |  | Venkovní
Lipová u Ch. - NAP. M. | NAP. M. | SSZT KV | Split Toshiba RAV-SM 802 CT-E |  |  | Vnitřní
Lipová u Ch. - NAP. M. | NAP. M. | SSZT KV | RAV-SM 803 AT-E |  |  | Venkovní
Lipová u Ch. - SÚ | SÚ | SSZT KV | Split Toshiba RAV-SM 802 CT-E |  |  | Vnitřní
Lipová u Ch. - SÚ | SÚ | SSZT KV | RAV-SM 803 AT-E |  |  | Venkovní
Mar. Lázně - BAT. M. | BAT. M. | SSZT KV | Split Toshiba RAV-SM 802 CT-E |  |  | Vnitřní
Mar. Lázně - BAT. M. | BAT. M. | SSZT KV | RAV-SM 803 AT-E |  |  | Venkovní
Mar. Lázně - ČDT | ČDT | SSZT KV | Split Toshiba RAV-SM 802 CT-E |  |  | Vnitřní
Mar. Lázně - ČDT | ČDT | SSZT KV | RAV-SM 803 AT-E |  |  | Venkovní
Mar. Lázně - SÚ | SÚ | SSZT KV | Split Toshiba RAV-SM 802 CT-E |  |  | Vnitřní
Mar. Lázně - SÚ | SÚ | SSZT KV | Split Toshiba RAV-SM 802 CT-E |  |  | Vnitřní
Mar. Lázně - SÚ | SÚ | SSZT KV | RAV-SM 803 AT-E |  |  | Venkovní
Mar. Lázně - SÚ | SÚ | SSZT KV | RAV-SM 803 AT-E |  |  | Venkovní
Nejdek - SÚ | SÚ | SSZT KV | Split Toshiba RAV-SM 562 CT-E |  |  | Vnitřní
Nejdek - SÚ | SÚ | SSZT KV | RAV-SM 563 AT-E |  |  | Venkovní
Nová Role - SÚ | SÚ | SSZT KV | Split Toshiba RAV-SM 562 CT-E |  |  | Vnitřní
Nová Role - SÚ | SÚ | SSZT KV | RAV-SM 563 AT-E |  |  | Venkovní
Ostrov n/O - NAP. M. | NAP. M. | SSZT KV | Toshiba RAV-SM 561 CT-E |  |  | Vnitřní
Ostrov n/O - NAP. M. | NAP. M. | SSZT KV | RAV-SM 560 AT-E |  |  | Venkovní
Ostrov n/O - SÚ | SÚ | SSZT KV | Toshiba RAV-SM 561 CT-E |  |  | Vnitřní
Ostrov n/O - SÚ | SÚ | SSZT KV | RAV-SM 560 AT-E |  |  | Venkovní
Perštejn SÚ | SÚ | SSZT KV | Toshiba RAV-SM 561 CT-E |  |  | Vnitřní
Perštejn SÚ | SÚ | SSZT KV | RAV-SM 560 AT-E |  |  | Venkovní
Petrohrad SÚ | SÚ | SSZT KV | Toshiba RAS-B16N3KV2-E1 |  |  | Vnitřní
Petrohrad SÚ | SÚ | SSZT KV | RAS-16N3AV2-E |  |  | Venkovní
Podbořany SÚ | SÚ | SSZT KV | DAIKIN RXB50CV1B |  |  | Vnitřní
Podbořany SÚ | SÚ | SSZT KV | FTXB50CV1B |  |  | Venkovní
Selb-Plössberg |  | SSZT KV | MITSHUBISHI RLA012A020A |  |  | Vnitřní
Selb-Plössberg |  | SSZT KV | RW012A044A |  |  | Venkovní
Sokolov - SÚ | SÚ | SSZT KV | Split Toshiba RAV-SM 802 CT-E |  |  | Vnitřní
Sokolov - SÚ | SÚ | SSZT KV | Split Toshiba RAV-SM 802 CT-E |  |  | Vnitřní
Sokolov - SÚ | SÚ | SSZT KV | RAV-SM 803 AT-E |  |  | Venkovní
Sokolov - SÚ | SÚ | SSZT KV | RAV-SM 803 AT-E |  |  | Venkovní
Sokolov - UNZ | UNZ | SSZT KV | Split Toshiba RAV-SM 802 CT-E |  |  | Vnitřní
Sokolov - UNZ | UNZ | SSZT KV | RAV-SM 803 AT-E |  |  | Venkovní
Stará Role - SÚ | SÚ | SSZT KV | Split Toshiba RAV-SM 802 CT-E |  |  | Vnitřní
Stará Role - SÚ | SÚ | SSZT KV | RAV-SM 803 AT-E |  |  | Venkovní
Stráž n/O - NAP. M. | NAP. M. | SSZT KV | Toshiba RAV-SM 561 CT-E |  |  | Vnitřní
Stráž n/O - NAP. M. | NAP. M. | SSZT KV | RAV-SM 560 AT-E |  |  | Venkovní
Stráž n/O - SÚ | SÚ | SSZT KV | Toshiba RAV-SM 561 CT-E |  |  | Vnitřní
Stráž n/O - SÚ | SÚ | SSZT KV | RAV-SM 560 AT-E |  |  | Venkovní
Valy u M. L. - ČDT | ČDT | SSZT KV | Split Toshiba RAV-SM 562 CT-E |  |  | Vnitřní
Valy u M. L. - ČDT | ČDT | SSZT KV | RAV-SM 563 AT-E |  |  | Venkovní
Valy u M. L. - SÚ | SÚ | SSZT KV | Split Toshiba RAV-SM 802 CT-E |  |  | Vnitřní
Valy u M. L. - SÚ | SÚ | SSZT KV | RAV-SM 803 AT-E |  |  | Venkovní
Vojkovice - SÚ | SÚ | SSZT KV | Toshiba RAV-SM 561 CT-E |  |  | Vnitřní
Vojkovice - SÚ | SÚ | SSZT KV | RAV-SM 560 AT-E |  |  | Venkovní
Vroutek SÚ | SÚ | SSZT KV | LG P24EN.NSK |  |  | Vnitřní
Vroutek SÚ | SÚ | SSZT KV | P24EN.VUE |  |  | Venkovní
Litvínov SÚ | SÚ | SSZT MO | Toshiba RAV-RM 801 KRTP-E | RAV-RM 801 KRTP-E | Stacionární | Vnitřní
Litvínov SÚ | půda | SSZT MO | Toshiba RAV-GM 801 ATP-E | RAV-GM 801 ATP-E | Stacionární | Venkovní
Litvínov sděl.m. | Sdělovací místnost | SSZT MO | Toshiba RAV-RM 561 KRTP-E | RAV-RM 561 KRTP-E | Stacionární | Vnitřní
Litvínov sděl.m. | půda | SSZT MO | Toshiba RAV-GM 561 ATP-E | RAV-GM 561 ATP-E | Stacionární | Venkovní
Litvínov | kuchyňka | SPS | Toshiba | RAV-RM 401 KRTP-E | Stacionární | Vnitřní
Litvínov | půda | SPS | Toshiba | RAV-GM 401 ATP-E | Stacionární | Venkovní
Litvínov | půda |  | Fujitsu | WOYK150LJL | Stacionární | Venkovní
Louka u Litvínova SÚ | SÚ | SSZT MO | Toshiba RAV-RM 561 KRTP-E | RAV-RM 561 KRTP-E |  | Vnitřní
Louka u Litvínova SÚ | SÚ | SSZT MO | Toshiba RAV-GM 561 ATP-E | RAV-GM 561 ATP-E |  | Venkovní
Louka u Litvínova SÚ | SÚ | SSZT MO | Toshiba RAV-RM 561 KRTP-E |  |  | Vnitřní
Louka u Litvínova SÚ | SÚ | SSZT MO | Toshiba RAV-GM 561 ATP-E |  |  | Venkovní
Louka u Litvínova sděl.m. | Sdělovací místnost | SSZT MO | Toshiba RAV-RM 561 KRTP-E | RAV-RM 561 KRTP-E |  | Vnitřní
Louka u Litvínova sděl.m. | Sdělovací místnost | SSZT MO | Toshiba RAV-GM 561 ATP-E | RAV-GM 561 ATP-E |  | Venkovní
Karlovy Vary, výpravní budova | SÚ | SSZT KV | Toshiba RAV-GM 1101 KRTP-E |  |  | Vnitřní
Karlovy Vary, výpravní budova | SÚ | SSZT KV | Toshiba RAV-RM 1401 CTP-E |  |  | Vnitřní
Karlovy Vary, výpravní budova | SÚ | SSZT KV | Toshiba RAV-RM 1401 CTP-E |  |  | Vnitřní
Karlovy Vary, výpravní budova | UNZ | SSZT KV | Toshiba RAV-RM 1401 CTP-E |  |  | Vnitřní
Louny RZZ | SÚ | SSZT MO | Toshiba RAV-RM 801 CTP-E | RAV-RM 801 CTP-E |  | Vnitřní
Louny RZZ | SÚ | SSZT MO | Toshiba RAV-GM 801 ATP-E | RAV-GM 801 ATP-E |  | Venkovní
Osek SÚ | SÚ | SSZT MO | Toshiba RAV-RM 801 KRTP-E | RAV-RM 801 KRTP-E | Stacionární | Vnitřní
Osek SÚ | SÚ | SSZT MO | Toshiba RAV-GM 801 ATP-E | RAV-GM 801 ATP-E | Stacionární | Venkovní
Osek sděl.m. | Sdělovací místnost | SSZT MO | Toshiba RAV-RM 801 KRTP-E | RAV-RM 501 KRTP-E | Stacionární | Vnitřní
Osek sděl.m. | Sdělovací místnost | SSZT MO | Toshiba RAV-GM 801 ATP-E | RAV-GM 501 ATP-E | Stacionární | Venkovní
Oldřichov | akumulátorovna | SEE | GREEGRS-121EI/JCF1-N2/GRSO-121EI/ECF1-N2 |  | Stacionární | Vnitřní
Oldřichov | ÚDŘ | SEE | GREEGRS-121EI/JCF1-N2/GRSO-121EI/ECF1-N2 |  | Stacionární | Vnitřní
Oldřichov | velín | SEE | GREEGRS-121EI/JCF1-N2/GRSO-121EI/ECF1-N2 |  | Stacionární | Vnitřní
Oldřichov u Duchcova | SÚ | SSZT MO | Toshiba RAS-24J2KVG-E |  |  | Vnitřní
Oldřichov u Duchcova | SÚ | SSZT MO | Toshiba RAS-24J2AVG-E |  |  | Venkovní
Oldřichov u Duchcova | UNZ | SSZT MO | Toshiba RAS-18J2KVG-E |  |  | Vnitřní
Oldřichov u Duchcova | UNZ | SSZT MO | Toshiba RAS-18J2AVG-E |  |  | Venkovní
Oldřichov u Duchcova | sděl.m. | SSZT MO | Toshiba RAS-18J2KVG-E |  |  | Vnitřní
Oldřichov u Duchcova | sděl.m. | SSZT MO | Toshiba RAS-18J2AVG-E |  |  | Venkovní
Oldřichov u Duchcova | SÚ | SSZT MO | Toshiba RAS-24J2KVG-E |  |  | Vnitřní
Oldřichov u Duchcova | SÚ | SSZT MO | Toshiba RAS-24J2AVG-E |  |  | Venkovní
Oldřichov u Duchcova | sděl.m. | SSZT MO | Toshiba RAS-18J2KVG-E |  |  | Vnitřní
Oldřichov u Duchcova | sděl.m. | SSZT MO | Toshiba RAS-18J2AVG-E |  |  | Venkovní
Světec | velín | SEE | ToshibaRAS-18N3KV2-E1 |  | Stacionární | Vnitřní
Světec | velín | SEE | ToshibaRAS-18N3AV2-E |  | Stacionární | Venkovní
Světec | ÚDŘ | SEE | ToshibaRAS-B13N3KV2-E1 |  | Stacionární | Vnitřní
Světec | ÚDŘ | SEE | ToshibaRAS-13N3AV2-E1 |  | Stacionární | Venkovní
Bílina | ÚDŘ | SEE | ToshibaRAS-107SKV-E7 |  | Stacionární | Vnitřní
Bílina | ÚDŘ | SEE | ToshibaRAS-107SAV-E6 |  | Stacionární | Venkovní
Most | velín | SEE | SamsungAR12JSFNCWKN |  | Stacionární | Vnitřní
Most | velín | SEE | SamsungAR12JSFNCWKX |  | Stacionární | Venkovní
Most | ÚDŘ | SEE | SamsungAR12JSFNCWKN |  | Stacionární | Vnitřní
Most | ÚDŘ | SEE | SamsungAR12JSFNCWKX |  | Stacionární | Venkovní
Most | akumulátorovna | SEE | SamsungAR12JSFNCWKN |  | Stacionární | Vnitřní
Most | akumulátorovna | SEE | SamsungAR12JSFNCWKX |  | Stacionární | Venkovní
Chomutov | velín | SEE | SamsungAR12JSFNCWKN |  | Stacionární | Vnitřní
Chomutov | velín | SEE | SamsungAR12JSFNCWKX |  | Stacionární | Venkovní
Chomutov | ÚDŘ | SEE | SamsungAR12JSFNCWKN |  | Stacionární | Vnitřní
Chomutov | ÚDŘ | SEE | SamsungAR12JSFNCWKX |  | Stacionární | Venkovní
Chomutov | akumulátorovna | SEE | SamsungAR12JSFNCWKN |  | Stacionární | Vnitřní
Chomutov | akumulátorovna | SEE | SamsungAR12JSFNCWKX |  | Stacionární | Vnitřní
Nové Sedlo | R 6 kV | SEE | PanasonicCS-PE12DKE |  | Stacionární | Vnitřní
Nové Sedlo | R 6 kV | SEE | PanasonicCU-PE12DKE |  | Stacionární | Vnitřní
Litoměřice d.n. | Dopravní kancelář | SPS UL | DeLonghiPinguino 10500 BTU/h |  | Mobilní | Vnitřní
Varnsdorf | Dopravní kancelář | SPS UL | Toshiba |  | Stacionární | Vnitřní
Varnsdorf, výpravní budova | Dopravní kancelář | SPS UL | SAMSUNG | AR12NXFPEWQN | Stacionární | Vnitřní
Varnsdorf, výpravní budova | sklep | SPS UL | SAMSUNG | AR12NXFPEWQX | Stacionární | Venkovní
Děčín východ horní nádraží | Dopravní kancelář | SPS UL | Toshiba |  | Stacionární | Vnitřní
Děčín východ VB, 17. listopadu 1414/24 | Dopravní kancelář | SPS UL | SAMSUNG | AR12NXFPEWQN | Stacionární | Vnitřní
Děčín východ VB, 17. listopadu 1414/24 | Sklep | SPS UL | SAMSUNG | AR12NXFPEWQX | Stacionární | Venkovní
Karlovy Vary, výpravní budova | Dopravní kancelář | SPS UL | Toshiba 7590180030 |  | Vnitřní | před aktivací
Žatec Okrsek VPS | zab.okrsek 2.NP | SSZT MO | Toshiba RAV-RM 561 KRTP-E |  |  | Vnitřní
Žatec Okrsek VPS | zab.okrsek 2.NP | SSZT MO | Toshiba RAV-GM 561 ATP-E |  |  | Venkovní
Hřivice, VB, Hřivice 101(Louny) | Dopravní kancelář | SPS | TOSHIBA | RAV-RM 561 KRTP-E | Stacionární | Vnitřní
Sokolov - výpravní budova | Dopravní kancelář 1 NP | SPS | Samsung |  |  | Vnitřní
Sokolov - výpravní budova | Dopravní kancelář 1 NP | SPS | Samsung |  |  | Venkovní
Litoměříce horní nádraží - výpravní budova | Dopravní kancelář | SPS | Samsung |  |  | Vnitřní
Litoměříce horní nádraží - výpravní budova | Dopravní kancelář | SPS | Samsung |  |  | Venkovní
Tršnice - výpravní budova | Dopravní kancelář | SPS | Samsung |  |  | Vnitřní
Tršnice - výpravní budova | Dopravní kancelář | SPS | Samsung |  |  | Venkovní
Kynšperk n. /O. - výpravní budova | Dopravní kancelář | SPS | Samsung |  |  | Vnitřní
Kynšperk n. /O. - výpravní budova | Dopravní kancelář | SPS | Samsung |  |  | Venkovní
Děčín výpravní budova | Podkroví | SPS | Samsung | AJ100TXJ5KG/EU |  | Venkovní
Děčín výpravní budova | 1P87 | SPS | Samsung | AR12TXFCAWKX/EU |  | Vnitřní
Děčín výpravní budova | 1P88 | SPS | Samsung | AR12TXFCAWKX/EU |  | Vnitřní
Děčín výpravní budova | 1P89 | SPS | Samsung | AR12TXFCAWKX/EU |  | Vnitřní
Děčín výpravní budova | 1P92 | SPS | Samsung | AR09TXFCAWKX/EU |  | Vnitřní
Děčín výpravní budova | Podkroví | SPS | Samsung | AJ100TXJ5KG/EU |  | Venkovní
Děčín výpravní budova | 1P83 | SPS | Samsung | AR12TXFCAWKX/EU |  | Vnitřní
Děčín výpravní budova | 1P84 | SPS | Samsung | AR12TXFCAWKX/EU |  | Vnitřní
Děčín výpravní budova | 1P85 | SPS | Samsung | AR12TXFCAWKX/EU |  | Vnitřní
Děčín výpravní budova | 1P86 | SPS | Samsung | AR12TXFCAWKX/EU |  | Vnitřní
Děčín výpravní budova | Podkroví | SPS | Samsung | AJ100TXJ5KG/EU |  | Venkovní
Děčín výpravní budova | 1P98 | SPS | Samsung | AR09TXFCAWKX/EU |  | Vnitřní
Děčín výpravní budova | 1P99 | SPS | Samsung | AR09TXFCAWKX/EU |  | Vnitřní
Děčín výpravní budova | 1P101 | SPS | Samsung | AR09TXFCAWKX/EU |  | Vnitřní
Děčín výpravní budova | 1P102 | SPS | Samsung | AR09TXFCAWKX/EU |  | Vnitřní
Děčín výpravní budova | Podkroví | SPS | Samsung | AJ100TXJ5KG/EU |  | Venkovní
Děčín výpravní budova | 1P77 | SPS | Samsung | AR09TXFCAWKX/EU |  | Vnitřní
Děčín výpravní budova | 1P78 | SPS | Samsung | AR09TXFCAWKX/EU |  | Vnitřní
Děčín výpravní budova | 1P79 | SPS | Samsung | AR09TXFCAWKX/EU |  | Vnitřní
Děčín výpravní budova | 1P81 | SPS | Samsung | AR09TXFCAWKX/EU |  | Vnitřní
Děčín výpravní budova | 0P85 | SPS | Samsung | AR12TXFCAWKX/EU |  | Vnitřní
Ústí nad Labem, Střekov - admin. bud. OŘ | střecha | SPS | Toshiba | ММУ-МАР1006НТ8Р-Е |  | Venkovní
Ústí nad Labem, Střekov - admin. bud. OŘ | střecha | SPS | Toshiba | ММУ-АРЗ626НТ8Р-Е |  | Venkovní
Ústí nad Labem, Střekov - admin. bud. OŘ | střecha | SPS | Toshiba | ММУ-АРЗ626НТ8Р-Е |  | Venkovní
Ústí nad Labem, Střekov - admin. bud. OŘ | střecha | SPS | Toshiba | ММУ-АРЗ626НТ8Р-Е |  | Venkovní
Ústí nad Labem, Střekov - admin. bud. OŘ | Budova A | SPS | Toshiba | ММК-АР0127НР-Е |  | Vnitřní
Ústí nad Labem, Střekov - admin. bud. OŘ | Budova A | SPS | Toshiba | ММК-АР0127НР-Е |  | Vnitřní
Ústí nad Labem, Střekov - admin. bud. OŘ | Budova A | SPS | Toshiba | ММК-АР0127НР-Е |  | Vnitřní
Ústí nad Labem, Střekov - admin. bud. OŘ | Budova A | SPS | Toshiba | ММК-АР0097НР-Е |  | Vnitřní
Ústí nad Labem, Střekov - admin. bud. OŘ | Budova A | SPS | Toshiba | ММК-АР0097НР-Е |  | Vnitřní
Ústí nad Labem, Střekov - admin. bud. OŘ | Budova A | SPS | Toshiba | ММК-АР0097НР-Е |  | Vnitřní
Ústí nad Labem, Střekov - admin. bud. OŘ | Budova A | SPS | Toshiba | ММК-АР0097НР-Е |  | Vnitřní
Ústí nad Labem, Střekov - admin. bud. OŘ | Budova A | SPS | Toshiba | ММК-АР0097НР-Е |  | Vnitřní
Ústí nad Labem, Střekov - admin. bud. OŘ | střecha | SPS | Toshiba | ММУ-АРЗ016НТ8Р-Е |  | Venkovní
Ústí nad Labem, Střekov - admin. bud. OŘ | střecha | SPS | Toshiba | ММУ-АРЗ016НТ8Р-Е |  | Venkovní
Ústí nad Labem, Střekov - admin. bud. OŘ | střecha | SPS | Toshiba | ММУ-АРЗ016НТ8Р-Е |  | Venkovní
Ústí nad Labem, Střekov - admin. bud. OŘ | střecha | SPS | Toshiba | ММУ-МАР806НТ8Р-Е |  | Venkovní
Ústí nad Labem, Střekov - admin. bud. OŘ | Budova B | SPS | Toshiba | ММК-АР0097НР-Е |  | Vnitřní
Ústí nad Labem, Střekov - admin. bud. OŘ | Budova B | SPS | Toshiba | ММК-АР0097НР-Е |  | Vnitřní
Ústí nad Labem, Střekov - admin. bud. OŘ | Budova B | SPS | Toshiba | ММК-АР0127НР-Е |  | Vnitřní
Ústí nad Labem, Střekov - admin. bud. OŘ | Budova B | SPS | Toshiba | ММК-АР0127НР-Е |  | Vnitřní
Ústí nad Labem, Střekov - admin. bud. OŘ | Budova B | SPS | Toshiba | ММК-АР0127НР-Е |  | Vnitřní
Ústí nad Labem, Střekov - admin. bud. OŘ | Budova B | SPS | Toshiba | ММК-АР0127НР-Е |  | Vnitřní
Ústí nad Labem, Střekov - admin. bud. OŘ | Budova B | SPS | Toshiba | ММК-АР0127НР-Е |  | Vnitřní
Ústí nad Labem, Střekov - admin. bud. OŘ | Budova B | SPS | Toshiba | ММК-АР0127НР-Е |  | Vnitřní
Ústí nad Labem, Střekov - admin. bud. OŘ | Budova B | SPS | Toshiba | ММК-АР0127НР-Е |  | Vnitřní
Ústí nad Labem, Střekov - admin. bud. OŘ | Budova B | SPS | Toshiba | ММК-АР0097НР-Е |  | Vnitřní
Ústí nad Labem, Střekov - admin. bud. OŘ | Budova B | SPS | Toshiba | ММК-АР0097НР-Е |  | Vnitřní
Ústí nad Labem, Střekov - admin. bud. OŘ | Budova B | SPS | Toshiba | ММК-АР0097НР-Е |  | Vnitřní
Ústí nad Labem, Střekov - admin. bud. OŘ | střecha | SPS | Toshiba | ММУ-АР2616НТ8Р-Е |  | Venkovní
Ústí nad Labem, Střekov - admin. bud. OŘ | střecha | SPS | Toshiba | ММУ-АР2616НТ8Р-Е |  | Venkovní
Ústí nad Labem, Střekov - admin. bud. OŘ | střecha | SPS | Toshiba | ММУ-АР2616НТ8Р-Е |  | Venkovní
Ústí nad Labem, Střekov - admin. bud. OŘ | Budova C | SPS | Toshiba | ММК-АР0127НР-Е |  | Vnitřní
Ústí nad Labem, Střekov - admin. bud. OŘ | Budova C | SPS | Toshiba | ММК-АР0127НР-Е |  | Vnitřní
Ústí nad Labem, Střekov - admin. bud. OŘ | Budova C | SPS | Toshiba | ММК-АР0127НР-Е |  | Vnitřní
Ústí nad Labem, Střekov - admin. bud. OŘ | Budova C | SPS | Toshiba | ММК-АР0127НР-Е |  | Vnitřní
Ústí nad Labem, Střekov - admin. bud. OŘ | Budova C | SPS | Toshiba | ММК-АР0097НР-Е |  | Vnitřní
Ústí nad Labem, Střekov - admin. bud. OŘ | Budova C | SPS | Toshiba | ММК-АР0097НР-Е |  | Vnitřní
Ústí nad Labem, Střekov - admin. bud. OŘ | Budova C | SPS | Toshiba | ММК-АР0127НР-Е |  | Vnitřní
Ústí nad Labem, Střekov - admin. bud. OŘ | Budova C | SPS | Toshiba | ММК-АР0127НР-Е |  | Vnitřní
Ústí nad Labem, Střekov - admin. bud. OŘ | Budova C | SPS | Toshiba | ММК-АР0097НР-Е |  | Vnitřní
Ústí nad Labem, Střekov - admin. bud. OŘ | Budova C | SPS | Toshiba | ММК-АР0097НР-Е |  | Vnitřní
Ústí nad Labem, Střekov - admin. bud. OŘ | Budova C | SPS | Toshiba | ММК-АР0097НР-Е |  | Vnitřní
Ústí nad Labem, Střekov - admin. bud. OŘ | Budova C | SPS | Toshiba | ММК-АР0097НР-Е |  | Vnitřní
Ústí nad Labem, Střekov - admin. bud. OŘ | Budova C | SPS | Toshiba | ММК-АР0097НР-Е |  | Vnitřní
Ústí nad Labem, Střekov - admin. bud. OŘ | Budova C | SPS | Toshiba | ММК-АР0127НР-Е |  | Vnitřní
Ústí nad Labem, Střekov - admin. bud. OŘ | Budova C | SPS | Toshiba | ММК-АР0127НР-Е |  | Vnitřní
Ústí nad Labem, Střekov - admin. bud. OŘ | Budova C | SPS | Toshiba | ММК-АР0127НР-Е |  | Vnitřní
Ústí nad Labem, Střekov - admin. bud. OŘ | Budova C | SPS | Toshiba | ММК-АР0127НР-Е |  | Vnitřní
Ústí nad Labem, Střekov - admin. bud. OŘ | Budova C | SPS | Toshiba | ММК-АР0097НР-Е |  | Vnitřní
Ústí nad Labem, Střekov - admin. bud. OŘ | Budova C | SPS | Toshiba | ММК-АР0097НР-Е |  | Vnitřní
Ústí nad Labem, Střekov - admin. bud. OŘ | Budova C | SPS | Toshiba | ММК-АР0097НР-Е |  | Vnitřní
Ústí nad Labem, Střekov - admin. bud. OŘ | Budova C | SPS | Toshiba | ММК-АР0097НР-Е |  | Vnitřní
Ústí nad Labem, Střekov - admin. bud. OŘ | střecha | SPS | Toshiba | ММУ-МАР1406НТ8Р-Е |  | Venkovní
Ústí nad Labem, Střekov - admin. bud. OŘ | Budova D | SPS | Toshiba | ММК-АР0157НР-Е |  | Vnitřní
Ústí nad Labem, Střekov - admin. bud. OŘ | Budova D | SPS | Toshiba | ММК-АР0127НР-Е |  | Vnitřní
Ústí nad Labem, Střekov - admin. bud. OŘ | Budova D | SPS | Toshiba | ММК-АР0097НР-Е |  | Vnitřní
Ústí nad Labem, Střekov - admin. bud. OŘ | Budova D | SPS | Toshiba | ММК-АР0157НР-Е |  | Vnitřní
Ústí nad Labem, Střekov - admin. bud. OŘ | Budova D | SPS | Toshiba | ММК-АР0157НР-Е |  | Vnitřní
Ústí nad Labem, Střekov - admin. bud. OŘ | Budova D | SPS | Toshiba | ММК-АР0127НР-Е |  | Vnitřní
Ústí nad Labem, Střekov - admin. bud. OŘ | Budova D | SPS | Toshiba | ММК-АР0097НР-Е |  | Vnitřní
Ústí nad Labem, Střekov - admin. bud. OŘ | Budova D | SPS | Toshiba | ММК-АР0097НР-Е |  | Vnitřní
Ústí nad Labem, Střekov - admin. bud. OŘ | Budova D | SPS | Toshiba | ММК-АР0097НР-Е |  | Vnitřní
Ústí nad Labem, Střekov - admin. bud. OŘ | Budova D | SPS | Toshiba | ММК-АР0097НР-Е |  | Vnitřní
Ústí nad Labem, Střekov - admin. bud. OŘ | Budova D | SPS | Toshiba | ММК-АР0077НР-Е |  | Vnitřní
Ústí nad Labem, Střekov - admin. bud. OŘ |  | SPS | ?? | ?? |  | Vnitřní
Ústí nad Labem, Střekov - admin. bud. OŘ |  | SPS | ?? | ?? |  | Vnitřní
Ústí nad Labem, Střekov - admin. bud. OŘ |  | SPS | ?? | ?? |  | Vnitřní
Ústí nad Labem, Střekov - admin. bud. OŘ |  | SPS | ?? | ?? |  | Vnitřní
Ústí nad Labem, Střekov - admin. bud. OŘ |  | SPS | ?? | ?? |  | Vnitřní
Ústí nad Labem, Střekov - admin. bud. OŘ |  | SPS | ?? | ?? |  | Vnitřní
Ústí nad Labem, Střekov - admin. bud. OŘ |  | SPS | ?? | ?? |  | Vnitřní
Ústí nad Labem, Střekov - admin. bud. OŘ |  | SPS | ?? | ?? |  | Vnitřní
Ústí nad Labem, Střekov - admin. bud. OŘ |  | SPS | ?? | ?? |  | Vnitřní
Ústí nad Labem, Střekov - admin. bud. OŘ |  | SPS | ?? | ?? |  | Vnitřní
Ústí nad Labem, Střekov - admin. bud. OŘ |  | SPS | ?? | ?? |  | Vnitřní
Ústí nad Labem, Střekov - admin. bud. OŘ |  | SPS | ?? | ?? |  | Vnitřní
Ústí nad Labem, Střekov - admin. bud. OŘ |  | SPS | ?? | ?? |  | Vnitřní
Ústí nad Labem, Střekov - admin. bud. OŘ |  | SPS | ?? | ?? |  | Vnitřní
Ústí nad Labem, Střekov - admin. bud. OŘ |  | SPS | ?? | ?? |  | Vnitřní
Ústí nad Labem, Střekov - admin. bud. OŘ |  | SPS | ?? | ?? |  | Vnitřní
Ústí nad Labem, Střekov - admin. bud. OŘ |  | SPS | ?? | ?? |  | Vnitřní
Ústí nad Labem, Střekov - admin. bud. OŘ |  | SPS | ?? | ?? |  | Vnitřní
Ústí nad Labem, Střekov - admin. bud. OŘ |  | SPS | ?? | ?? |  | Vnitřní
Ústí nad Labem, Střekov - admin. bud. OŘ |  | SPS | ?? | ?? |  | Vnitřní
Ústí nad Labem, Střekov - admin. bud. OŘ |  | SPS | ?? | ?? |  | Vnitřní
Ústí nad Labem, Střekov - admin. bud. OŘ |  | SPS | ?? | ?? |  | Vnitřní
Ústí nad Labem, Střekov - admin. bud. OŘ |  | SPS | ?? | ?? |  | Vnitřní
Ústí nad Labem, Střekov - admin. bud. OŘ |  | SPS | ?? | ?? |  | Vnitřní
Ústí nad Labem, Střekov - admin. bud. OŘ |  | SPS | ?? | ?? |  | Vnitřní
Ústí nad Labem, Střekov - admin. bud. OŘ |  | SPS | ?? | ?? |  | Vnitřní
Ústí nad Labem, Střekov - admin. bud. OŘ |  | SPS | ?? | ?? |  | Vnitřní
Ústí nad Labem, Střekov - admin. bud. OŘ |  | SPS | ?? | ?? |  | Vnitřní
Ústí nad Labem, Střekov - admin. bud. OŘ |  | SPS | ?? | ?? |  | Vnitřní
Ústí nad Labem, Střekov - admin. bud. OŘ |  | SPS | ?? | ?? |  | Vnitřní
Ústí nad Labem, Střekov - admin. bud. OŘ |  | SPS | ?? | ?? |  | Vnitřní
Ústí nad Labem, Střekov - admin. bud. OŘ |  | SPS | ?? | ?? |  | Vnitřní
Ústí nad Labem, Střekov - admin. bud. OŘ |  | SPS | ?? | ?? |  | Vnitřní
Ústí nad Labem, Střekov - admin. bud. OŘ |  | SPS | ?? | ?? |  | Vnitřní
Ústí nad Labem, Střekov - admin. bud. OŘ |  | SPS | ?? | ?? |  | Vnitřní
Ústí nad Labem, Střekov - admin. bud. OŘ |  | SPS | ?? | ?? |  | Vnitřní
Ústí nad Labem, Střekov - admin. bud. OŘ |  | SPS | ?? | ?? |  | Vnitřní
Ústí nad Labem, Střekov - admin. bud. OŘ |  | SPS | ?? | ?? |  | Vnitřní
Ústí nad Labem, Střekov - admin. bud. OŘ |  | SPS | ?? | ?? |  | Vnitřní
Ústí nad Labem, Střekov - admin. bud. OŘ |  | SPS | ?? | ?? |  | Vnitřní
Ústí nad Labem, Střekov - admin. bud. OŘ |  | SPS | ?? | ?? |  | Vnitřní
Ústí nad Labem, Střekov - admin. bud. OŘ |  | SPS | ?? | ?? |  | Vnitřní
Ústí nad Labem, Střekov - admin. bud. OŘ |  | SPS | ?? | ?? |  | Vnitřní
Ústí nad Labem, Střekov - admin. bud. OŘ |  | SPS | ?? | ?? |  | Vnitřní
Ústí nad Labem, Střekov - admin. bud. OŘ |  | SPS | ?? | ?? |  | Vnitřní
Ústí nad Labem, Střekov - admin. bud. OŘ |  | SPS | ?? | ?? |  | Vnitřní
Ústí nad Labem, Střekov - admin. bud. OŘ |  | SPS | ?? | ?? |  | Vnitřní
Štětí - VB | dopravní kancelář | SPS | Toshiba | RAS-B10BKVG-E |  | Vnitřní
Štětí - VB | fasáda | SPS | Toshiba | ?? |  | Venkovní
Klášterec n./O. - VB | dopravní kancelář | SPS | Toshiba | RAS-B16N3KV2-E1 |  | Vnitřní
Klášterec n./O. - VB | fasáda | SPS | Toshiba | RAS-16N3AV2-E |  | Venkovní
Ohníč | dopravní kancelář | SPS | Gree |  |  | Vnitřní
Ohníč | fasáda | SPS | Gree |  |  | Venkovní
Velké Žernoseky | dopravní kancelář | SPS | Gree |  |  | Vnitřní
Velké Žernoseky | fasáda | SPS | Gree |  |  | Venkovní
Litoměřice dolní nádraží - VB | dopravní kancelář | SPS | Gree |  |  | Vnitřní
Litoměřice dolní nádraží - VB | fasáda | SPS | Gree |  |  | Venkovní
Nové sedlo u Lokte | dopravní kancelář | SPS | Gree |  |  | Vnitřní
Nové sedlo u Lokte | fasáda | SPS | Gree |  |  | Venkovní
Rumburk | dopravní kancelář | SPS | Gree |  |  | Vnitřní
Rumburk | fasáda | SPS | Gree |  |  | Venkovní
Františkov nad Ploučnicí | dopravní kancelář | SPS | Gree |  |  | Vnitřní
Františkov nad Ploučnicí | fasáda | SPS | Gree |  |  | Venkovní
Ústí n. L., západ - HZS, administr. budova čp. 974 | škol. místnost | SPS | Acond |  |  | Vnitřní
Ústí n. L., západ - HZS, administr. budova čp. 974 | fasáda | SPS | Acond |  |  | Venkovní
Ústí n. L., západ - HZS, administr. budova čp. 974 | škol. místnost | SPS | Acond |  |  | Vnitřní
Ústí n. L., západ - HZS, administr. budova čp. 974 | fasáda | SPS | Acond |  |  | Venkovní
Ústí n./L - DŽIN (budova ÚDŘ) | stříška garáž | SPS | Gree |  |  | Venkovní
Ústí n./L - DŽIN (budova ÚDŘ) | kancelář | SPS | Gree |  |  | Vnitřní
ŽST Střekov - UL | střecha | SPS | Toshiba |  |  | Venkovní
ŽST Střekov - UL | škol. místnost | SPS | Toshiba |  |  | Vnitřní
ŽST Střekov - UL | škol. místnost | SPS | Toshiba |  |  | Vnitřní
ŽST Ústí nad Labem - západní nádraží | komín - střecha | SPS | Toshiba |  |  | Venkovní
ŽST Ústí nad Labem - západní nádraží | 2P13 | SPS | Toshiba |  |  | Vnitřní
ŽST Ústí nad Labem - západní nádraží | 2P16 | SPS | Toshiba |  |  | Vnitřní
ŽST Ústí nad Labem - západní nádraží | 2P17 | SPS | Toshiba |  |  | Vnitřní
ŽST Ústí nad Labem - západní nádraží | komín - střecha | SPS | Toshiba |  |  | Venkovní
ŽST Ústí nad Labem - západní nádraží | 2P12 | SPS | Toshiba |  |  | Vnitřní
ŽST Ústí nad Labem - západní nádraží | 2P11 | SPS | Toshiba |  |  | Vnitřní
ŽST Ústí nad Labem - západní nádraží | 2P19 | SPS | Toshiba |  |  | Vnitřní
ŽST Ústí nad Labem - západní nádraží | 2P21 | SPS | Toshiba |  |  | Vnitřní
ŽST Ústí nad Labem - západní nádraží | nad přístřeškem | SPS | MITSUBISHI |  |  | Venkovní
ŽST Ústí nad Labem - západní nádraží | 1P13 | SPS | MITSUBISHI |  |  | Vnitřní
ŽST Ústí nad Labem - západní nádraží | nad přístřeškem | SPS | MITSUBISHI |  |  | Venkovní
ŽST Ústí nad Labem - západní nádraží | 1P12 | SPS | MITSUBISHI |  |  | Vnitřní
ŽST Ústí nad Labem - západní nádraží | 1P11 | SPS | MITSUBISHI |  |  | Vnitřní
ŽST Ústí nad Labem - západní nádraží | nad přístřeškem | SPS | MITSUBISHI |  |  | Venkovní
ŽST Ústí nad Labem - západní nádraží | 1P09 | SPS | MITSUBISHI |  |  | Vnitřní
ŽST Ústí nad Labem - západní nádraží | 1P08 | SPS | MITSUBISHI |  |  | Vnitřní
ŽST Benešov nad Ploučnicí | půda | SPS | Toshiba |  |  | Venkovní
ŽST Benešov nad Ploučnicí | PČR - server | SPS | Toshiba |  |  | Vnitřní
ŽST Benešov nad Ploučnicí | půda | SPS | Toshiba |  |  | Venkovní
ŽST Benešov nad Ploučnicí | 0P06 - Dopravní kan. | SPS | Toshiba |  |  | Vnitřní
ŽST Bílina A | střecha | SPS | Sinclair |  |  | Venkovní
ŽST Bílina A | 0P03 | SPS | Sinclair |  |  | Vnitřní
ŽST Bílina A | 1P05 | SPS | Sinclair |  |  | Vnitřní
ŽST Bílina A | 1P06 | SPS | Sinclair |  |  | Vnitřní
ŽST Bílina A | 1P07 | SPS | Sinclair |  |  | Vnitřní
ŽST Bílina A | 2P05 | SPS | Sinclair |  |  | Vnitřní
ŽST Bílina A | 2P06 | SPS | Sinclair |  |  | Vnitřní
ŽST Bílina A | 2P07 | SPS | Sinclair |  |  | Vnitřní
ŽST Bílina A | 2P08 | SPS | Sinclair |  |  | Vnitřní
ŽST Bílina B | střecha | SPS | Sinclair |  |  | Venkovní
ŽST Bílina B | 1P23 | SPS | Sinclair |  |  | Vnitřní
ŽST Bílina B | 1P23 | SPS | Sinclair |  |  | Vnitřní
ŽST Bílina B | 1P35 | SPS | Sinclair |  |  | Vnitřní
ŽST Bílina B | 1P36 | SPS | Sinclair |  |  | Vnitřní
ŽST Bílina B | 2P17 | SPS | Sinclair |  |  | Vnitřní
ŽST Bílina B | 2P18 | SPS | Sinclair |  |  | Vnitřní
ŽST Bílina B | 2P19 | SPS | Sinclair |  |  | Vnitřní
ŽST Bílina B | 2P21 | SPS | Sinclair |  |  | Vnitřní
ŽST Bílina B | 2P22 | SPS | Sinclair |  |  | Vnitřní
Cheb výpravní budova - ETCS | Atrium | SPS | Toshiba | RAV-GM801ATP-E |  | Venkovní
Cheb výpravní budova - ETCS | DK | SPS | Toshiba | RAV-RM801KRTP-E |  | Vnitřní
Cheb výpravní budova - ETCS | Atrium | SPS | Toshiba | RAV-GM801ATP-E |  | Venkovní
Cheb výpravní budova - ETCS | DK | SPS | Toshiba | RAV-RM801KRTP-E |  | Vnitřní
Cheb výpravní budova - ETCS | Atrium | SPS | Toshiba | MCY MHP0506HT-E1 |  | Venkovní
Cheb výpravní budova - ETCS | SSZT - denní místnost | SPS | Toshiba | MMK-UP0181HP-E |  | Vnitřní
Cheb výpravní budova - ETCS | SSZT - kancelář | SPS | Toshiba | MMK-UP0151HP-E |  | Vnitřní
Cheb výpravní budova - ETCS | kuchyň DK | SPS | Toshiba | MMK-UP0181HP-E |  | Vnitřní
Cheb ETCS | SÚ | SSZT KV | Toshiba RAV-RM801KRTP-E |  |  | Vnitřní
Cheb ETCS | SÚ | SSZT KV | RAV-GM801ATP-E |  |  | Venkovní
Cheb ETCS | SÚ | SSZT KV | Toshiba RAV-RM801KRTP-E |  |  | Vnitřní
Cheb ETCS | SÚ | SSZT KV | RAV-GM801ATP-E |  |  | Venkovní
Cheb ETCS | SÚ | SSZT KV | Toshiba RAV-RM801KRTP-E |  |  | Vnitřní
Cheb ETCS | SÚ | SSZT KV | RAV-GM801ATP-E |  |  | Venkovní
Cheb ETCS | sdělovací místnost | SSZT KV | Toshiba RAV-RM801KRTP-E |  |  | Vnitřní
Cheb ETCS | sdělovací místnost | SSZT KV | RAV-GM801ATP-E |  |  | Venkovní
Cheb ETCS | sdělovací místnost | SSZT KV | Toshiba RAV-RM801KRTP-E |  |  | Vnitřní
Cheb ETCS | sdělovací místnost | SSZT KV | RAV-GM801ATP-E |  |  | Venkovní
Cheb ETCS | sdělovací místnost | SSZT KV | Toshiba RAV-RM801KRTP-E |  |  | Vnitřní
Cheb ETCS | sdělovací místnost | SSZT KV | RAV-GM801ATP-E |  |  | Venkovní
Cheb ETCS | baterie | SSZT KV | Toshiba RAV-RM561KRTP-E |  |  | Vnitřní
Cheb ETCS | baterie | SSZT KV | RAV-GM561ATP-E |  |  | Venkovní
Cheb ETCS | sklad, dílna SSZT | SSZT KV | Toshiba RAV-RM801KRTP-E |  |  | Vnitřní
Cheb ETCS | sklad, dílna SSZT | SSZT KV | RAV-GM801ATP-E |  |  | Venkovní
Ústí nad Labem HL n. | prodejna Martin | řeší nájemce | Toshiba |  |  | Venkovní
Ústí nad Labem HL n. | prodejna Martin | řeší nájemce | Toshiba |  |  | Vnitřní
Ústí nad Labem HL n. | prodejna Martin | řeší nájemce | Toshiba |  |  | Venkovní
Ústí nad Labem HL n. | prodejna Martin | řeší nájemce | Toshiba |  |  | Vnitřní
Ústí nad Labem HL n. | prodejna nej Bistro | řeší nájemce | Toshiba |  |  | Venkovní
Ústí nad Labem HL n. | prodejna nej Bistro | řeší nájemce | Toshiba |  |  | Vnitřní
Ústí nad Labem HL n. | prodejna nej Bistro | řeší nájemce | Toshiba |  |  | Venkovní
Ústí nad Labem HL n. | prodejna nej Bistro | řeší nájemce | Toshiba |  |  | Vnitřní
Bohušovice n.O. (stavědlová ústředna vedle nádražní budovy) | sál RZZ | SSZT UL | Fujitsu | ABY-30AGA-W | 262 | Vnitřní
Bohušovice n.O. (stavědlová ústředna vedle nádražní budovy) | sál RZZ | SSZT UL | Fujitsu | ABY-30AGA-W | 263 | Vnitřní
Bohušovice n.O. (stavědlová ústředna vedle nádražní budovy) | sál RZZ | SSZT UL | Fujitsu | AOY-30ABJL | x | Venkovní
Bohušovice n.O. (stavědlová ústředna vedle nádražní budovy) | sál RZZ | SSZT UL | Fujitsu | AOY-30ABJL | x | Venkovní
Bohušovice n.O. (stavědlová ústředna vedle nádražní budovy) | akumulátorovna | SSZT UL | Sinclair | SIH 12 BIK |  | Vnitřní
Bohušovice n.O. (stavědlová ústředna vedle nádražní budovy) | akumulátorovna | SSZT UL | Simclair | SIH 12 BIK |  | Venkovní
Chotěšov pod Hazmburkem |  | SSZT UL | Toshiba | RAV-RM 561 KRTP-E |  | Vnitřní
Chotěšov pod Hazmburkem |  | SSZT UL | Toshiba | RAV-RM 801 KRTP-E |  | Vnitřní
Chotěšov pod Hazmburkem |  | SSZT UL | Toshiba | RAV-GM 561 ATP-E |  | Venkovní
Chotěšov pod Hazmburkem |  | SSZT UL | Toshiba | RAV-GM 801 KRTP-E |  | Venkovní
Čížkovice | UNZ | SSZT UL | Toshiba | RAV-RM 561 KRTP-E | 357 | Vnitřní
Čížkovice | UNZ | SSZT UL | Toshiba | RAV-GM 561 ATP-E | x | Venkovní
Čížkovice | RM | SSZT UL | Toshiba | RAV-RM 801 KRTP-E |  | Vnitřní
Čížkovice | RM | SSZT UL | Toshiba | RAV-GM 801 ATP-E |  | Venkovní
D.Beřkovice (sál ETB) |  | SSZT UL | Toshiba | RAS-10 SKP-ES | 233 | Vnitřní
D.Beřkovice (akumulátorovna - Elteko) |  | SSZT UL | Toshiba | RAS-B13J2KVG-E | 234 | Vnitřní
D.Beřkovice (sál ETB) | akumulátorovna | SSZT UL | Toshiba | RAS-137 SKV-E7 | 235 | Vnitřní
D.Beřkovice (sál ETB) |  | SSZT UL | Toshiba | RAS-10 SA-ES | x | Venkovní
D.Beřkovice (akumulátorovna - Elteko) |  | SSZT UL | Toshiba | RAS-13J2AVG-E | x | Venkovní
D.Beřkovice (sál ETB) |  | SSZT UL | Toshiba | RAS-137 SAV-ES | x | Venkovní
Děčín hl.n. (budova ústředního stavědla) | č.d. 201 (II. NP), releovka | SSZT UL | Toshiba | RAV-RM 801 CTP-E | 306 | Vnitřní
Děčín hl.n. (budova ústředního stavědla) | č.d. 103 (I. NP), UNZ | SSZT UL | Toshiba | RAV-SM 566 KRT-E | 307 | Vnitřní
Děčín hl.n. (budova ústředního stavědla) | č.d. 103 (I. NP), UNZ | SSZT UL | Toshiba | RAV-SM 566 KRT-E |  | Vnitřní
Děčín hl.n. (budova ústředního stavědla) | č.d. 201 (II. NP), releovka | SSZT UL | Toshiba | RAV-SM 807 CTP-E | 308 | Vnitřní
Děčín hl.n. (budova ústředního stavědla) | č.d. 201 (II. NP), releovka | SSZT UL | Toshiba | RAV-SM 807 CTP-E | 308 | Vnitřní
Děčín hl.n. (budova ústředního stavědla) | č.d. 201 (II. NP), releovka | SSZT UL | ACOND | AUF-18 |  | Vnitřní
Děčín hl.n. (budova ústředního stavědla) | č.d. 205 (II. NP), dispečer | SSZT UL | DAIKIN | FTXB25C2V1B |  | Vnitřní
Děčín hl.n. (budova ústředního stavědla) | dopravní kancelář (II. NP) | SSZT UL | Toshiba | RAV-SM 564 CT-E | 310 | Vnitřní
Děčín hl.n. (budova ústředního stavědla) | dopravní kancelář(II. NP) | SSZT UL | Toshiba | RAV-SM 564 CT-E | 310 | Vnitřní
Děčín hl.n. (budova ústředního stavědla) | půda (III. NP) | SSZT UL | Toshiba | RAS-RM 801 AT-E | x | Venkovní
Děčín hl.n. (budova ústředního stavědla) | plášť budovy | SSZT UL | Toshiba | RAV-SM 563 AT-E | x | Venkovní
Děčín hl.n. (budova ústředního stavědla) | plášť budovy | SSZT UL | Toshiba | RAV-SM 1103 AT-E1 | x | Venkovní
Děčín hl.n. (budova ústředního stavědla) | plášť budovy | SSZT UL | TOSHIBA AIR CONDITIONER | RAV-SM 804 ATP-E |  | venkovní
Děčín hl.n. (budova ústředního stavědla) | plášť budovy | SSZT UL | TOSHIBA AIR CONDITIONER | RAV-SM 804 ATP-E |  | venkovní
Děčín hl.n. (budova ústředního stavědla) | plášť budovy | SSZT UL | DAIKIN | RXB25C5V1B |  | venkovní
Děčín hl.n. (budova ústředního stavědla) | plášť budovy | SSZT UL | ACOND | AOF-18 |  | venkovní
Děčín hl.n. (budova ústředního stavědla) | půda (III. NP) | SSZT UL | Toshiba | RAV-SM 807 AT-E |  | venkovní
Dolní Žleb (budova stavědla) |  | SSZT UL | Toshiba | RAV-SM 407 KRT-E |  | Vnitřní
Dolní Žleb (budova stavědla) |  | SSZT UL | Toshiba | RAV-SM 404 ATP-E |  | venkovní
Hněvice (budova stavědla) | akumulátorovna | SSZT UL | Toshiba | RAV-SM803AT-E | x | Vnitřní
Hněvice (budova stavědla) | sál RZZ | SSZT UL | Sinclair | SIH 12 BIK |  | Vnitřní
Hněvice (budova stavědla) | sál RZZ | SSZT UL | LG P24EN.NSK | ESNW246K3A0 |  | Vnitřní
Hněvice (budova stavědla) | sál RZZ | SSZT UL | LG P24EN.NSK | USNW246K3A0 |  | Vnitřní
Hněvice (budova stavědla) | sál RZZ | SSZT UL | Gree Bora | 5 kW |  | Vnitřní
Hněvice (budova stavědla) | akumulátorovna | SSZT UL | TOSHIBA | RAV-SM 803AT-E |  | Vnitřní
Hněvice (budova stavědla) | sál RZZ | SSZT UL | LG P24EN.UUE | USUW246K3A0 |  | Venkovní
Hněvice (budova stavědla) | sál RZZ | SSZT UL | Sinclair | SOH 12 BIK |  | Venkovní
Hněvice (budova stavědla) | sál RZZ | SSZT UL | LG P24EN.UUE | ESUW246K3A0 | x | Venkovní
Hněvice (budova stavědla) | sál RZZ | SSZT UL | Gree Bora | 5 kW | x | Venkovní
Hněvice (budova stavědla) | akumulátorovna | SSZT UL | Toshiba | RAV-SM 803 AT-E | x | Venkovní
Hrobce (stavědlová ústředna vedle nádražní budovy) | sál ESA11 | SSZT UL | Toshiba | RAV-SM 804 CT-E | 256 | Vnitřní
Hrobce (stavědlová ústředna vedle nádražní budovy) |  | SSZT UL | Toshiba | RAV-SM 804 AT-E | x | Venkovní
Hrobce (stavědlová ústředna vedle nádražní budovy) | sál ESA11 | SSZT UL | Toshiba | RAV-SM 562 KRT-E |  | Vnitřní
Hrobce (stavědlová ústředna vedle nádražní budovy) |  | SSZT UL | Toshiba | RAV-SM 564 KRT-E |  | Venkovní
KOMPAS Děčín | signalista, č.d. 306 | SSZT UL | Toshiba | RAV-SM 806 KRT-E | 337 | Vnitřní
KOMPAS Děčín | plášť budovy | SSZT UL | Toshiba | RAV-SM 804 ATP-E | x | Venkovní
Libochovice | UNZ | SSZT UL | Toshiba | RAV-RM 561 KRTP-E | 359 | Vnitřní
Libochovice | UNZ | SSZT UL | Toshiba | RAV-GM 561 ATP-E | x | Venkovní
Libochovice | RM | SSZT UL | Toshiba | RAV-RM 801 KRTP-E |  | Vnitřní
Libochovice | RM | SSZT UL | Toshiba | RAV-GM 801 ATP-E |  | Venkovní
Litoměřice h. n. (RM) | RM | SSZT UL | Toshiba | RAV-SM 407 KRT-E | 344 | Vnitřní
Litoměřice h. n. (RM) | RM | SSZT UL | Toshiba | RAV-SM 407 KRT-E | 345 | Vnitřní
Litoměřice h. n. (RM) | RM | SSZT UL | Toshiba | RAV-SM 404 ATP-E | x | Venkovní
Litoměřice h. n. (RM) | RM | SSZT UL | Toshiba | RAV-SM 404 ATP-E | x | Venkovní
Litoměřice SSZT, Nádražní 907/20 | I.p. Odpočinková místnost | SSZT UL | INVENTOR A.G.S.A | O3MVI32-12WiFiR |  | Vnitřní
Litoměřice, město - výpravní budova | ČD RP ZAP | SSZT UL | Toshiba |  | 150 | Vnitřní
Litoměřice, město - výpravní budova |  | SSZT UL | Toshiba |  | x | Venkovní
Litoměřice, TO, dílny(Nádražní | kancelář SSZS | SSZT UL | INVENTOR A.G.S.A | O3MVO32-12 |  | Venkovní
Lovosice - ústřední stavědlo | kanceláře 1.p | SSZT UL | TOSHIBA | RAV-GM801 APT-E |  | Vnitřní
Lovosice - ústřední stavědlo |  | SSZT UL | TOSHIBA | RAV-RM801 CTP-E |  | Venkovní
Lovosice TB1 | místnost SÚ | SSZT UL | RAV-SM807 CTP-E | RAV-SM 566 KRT-E | 268 | Vnitřní
Lovosice TB1 | místnost SÚ | SSZT UL | RAV-SM807 CTP-E | RAV-SM 807 CTP-E | 269 | Vnitřní
Lovosice TB1 | místnost SÚ | SSZT UL | RAV-SM807 CTP-E | RAV-SM 807 CTP-E | 270 | Vnitřní
Lovosice TB1 | místnost BAT | SSZT UL | RAV-SM566 KRT-E | RAV-SM 566 KRT-E | 271 | Vnitřní
Lovosice TB1 | místnost SÚ | SSZT UL | RAV-SM804 ATP-E | RAV-SM 804 ATP-E | x | Venkovní
Lovosice TB1 | místnost SÚ | SSZT UL | RAV-SM804 ATP-E | RAV-SM 804 ATP-E | x | Venkovní
Lovosice TB1 | místnost SÚ | SSZT UL | RAV-SM804 ATP-E | RAV-SM 804 ATP-E | x | Venkovní
Lovosice TB1 | místnost BAT | SSZT UL | RAV-SM564 ATP-E | RAV-SM 564 ATP-E | x | Venkovní
Lovosice TB2 | místnost BAT | SSZT UL | RAV-SM566 KRT-E | RAV-SM 566 KRT-E | 276 | Vnitřní
Lovosice TB2 | místnost SÚ | SSZT UL | RAV-SM567 CTP-E | RAV-SM567 CTP-E | 277 | Vnitřní
Lovosice TB2 | místnost SÚ | SSZT UL | RAV SM567 CTP-E | RAV-SM567 CTP-E | 278 | Vnitřní
Lovosice TB2 | místnost SÚ | SSZT UL | RAV-SM566 KRT-E | RAV-SM566 KRT-E | 279 | Vnitřní
Lovosice TB2 | místnost SÚ | SSZT UL | RAV-SM564 ATP-E | SM564 ATP-E | x | Venkovní
Lovosice TB2 | místnost SÚ | SSZT UL | RAV-SM564 ATP-E | SM564 ATP-E | x | Venkovní
Lovosice TB2 | místnost SÚ | SSZT UL | RAV-SM564 ATP-E | SM564 ATP-E | x | Venkovní
Lovosice TB2 | místnost BAT | SSZT UL | RAV-SM564 ATP-E | SM564 ATP-E | x | Venkovní
Povrly (budova stavědlové ústředny vedle nádražní budovy) | 1.NP, č1 | SSZT UL | Toshiba | RAV-HM561CTP-E | 295 | Vnitřní
Povrly (budova stavědlové ústředny vedle nádražní budovy) | 1.NP, č2 | SSZT UL | Toshiba | RAV-HM561CTP-E | 296 | Vnitřní
Povrly (budova stavědlové ústředny vedle nádražní budovy) | UNZ | SSZT UL | Toshiba | RAV-SM 804 CT-E | 297 | Vnitřní
Povrly (budova stavědlové ústředny vedle nádražní budovy) | půda | SSZT UL | Toshiba | RAV-GM1102ATW-E | x | Venkovní
Povrly (budova stavědlové ústředny vedle nádražní budovy) | plášť budovy | SSZT UL | Toshiba | RAV SM 803 AT-E | x | Venkovní
Prackovice n.L. (stavědlová ústředna vedle nádražní budovy) | sál ETB | SSZT UL | Toshiba | RAV-SM 566 KRT-E | 284 | Vnitřní
Prackovice n.L. (stavědlová ústředna vedle nádražní budovy) | akumulátorovna | SSZT UL | Toshiba | RAS-B13BKVG-E | 285 | Vnitřní
Prackovice n.L. (stavědlová ústředna vedle nádražní budovy) | akumulátorovna | SSZT UL | Toshiba | RAS-13J2AVG-E | x | Venkovní
Prackovice n.L. (stavědlová ústředna vedle nádražní budovy) | sál ETB | SSZT UL | ACOND | ASUi-18UW4RXATU00 | 283 | Vnitřní
Prackovice n.L. (stavědlová ústředna vedle nádražní budovy) | sál ETB | SSZT UL | ACOND | ASTo-18UW4RXADC00 | x | Venkovní
Prostřední Žleb (budova stavědla) |  | SSZT UL | Toshiba | RAV-SM 807 CTP-E | 313 | Vnitřní
Prostřední Žleb (budova stavědla) |  | SSZT UL | Toshiba | RAV-SM 804 ATP-E |  | venkovní
Prostřední Žleb (budova stavědla) |  | SSZT UL | Toshiba | RAV-SM 407 KRT-E |  | Vnitřní
Prostřední Žleb (budova stavědla) |  | SSZT UL | Toshiba | RAV-SM 404 ATP-E |  | venkovní
Prostřední Žleb (budova stavědla) |  | SSZT UL | Toshiba | RAS-B13N3KV2-E1 |  | Vnitřní
Prostřední Žleb (budova stavědla) |  | SSZT UL | Toshiba | RAS-13N3AV2-E1 |  | venkovní
Roudnice n.L. (stavědlová ústředna vedle nádražní budovy) | RD-R1 | SSZT UL | Toshiba RAV RM561 KRTP-E | nástěnná 5,0/5,6 kW | 249 | Vnitřní
Roudnice n.L. (stavědlová ústředna vedle nádražní budovy) | RD-R1 | SSZT UL | Toshiba RAV RM561 KRTP-E | nástěnná 5,0/5,6 kW | 250 | Vnitřní
Roudnice n.L. (stavědlová ústředna vedle nádražní budovy) | RD-R2 | SSZT UL | Toshiba RAV RM561 KRTP-E | nástěnná 5,0/5,6 kW | 251 | Vnitřní
Roudnice n.L. (stavědlová ústředna vedle nádražní budovy) | RD-R1 | SSZT UL | Toshiba RAV- GM561 ATP-E | venkovní 5,0/5,3 kW | x | Venkovní
Roudnice n.L. (stavědlová ústředna vedle nádražní budovy) | RD-R1 | SSZT UL | Toshiba RAV- GM561 ATP-E | venkovní 5,0/5,3 kW | x | Venkovní
Roudnice n.L. (stavědlová ústředna vedle nádražní budovy) | RD-R2 | SSZT UL | Toshiba RAV- GM561 ATP-E | RAS-13N3AV2-E1 | x | Venkovní
Roudnice n.L. (stavědlová ústředna vedle nádražní budovy) | RD-R1 | SSZT UL | Toshiba RAV RM561 KRTP-E | nástěnná 5,0/5,6 kW | 249 | Vnitřní
Roudnice n.L. (stavědlová ústředna vedle nádražní budovy) | RD-R2 | SSZT UL | Toshiba RAV- GM561 ATP-E | RAS-13N3AV2-E1 | x | Venkovní
Sebuzín (RM) | RM 1.2 | SSZT UL | Toshiba | RAV-SM 807 CTP-E | 351 | Vnitřní
Sebuzín (RM) | RM 1.1 | SSZT UL | Toshiba | RAV-SM 804 ATP-E | x | Venkovní
Sebuzín (UNZ) | UNZ 3.2 | SSZT UL | Daikin |  | 354 | Vnitřní
Sebuzín (UNZ) | UNZ 2.2 | SSZT UL | Toshiba | RAV SM 307KRT-E | 355 | Vnitřní
Sebuzín (UNZ) | UNZ 3.1 | SSZT UL | Daikin | RXF25A5V1B | x | Venkovní
Sebuzín (UNZ) | UNZ 2.1 | SSZT UL | Toshiba | RAV-SM 304 ATP-E | x | Venkovní
Teplice v Čechách (nádražní budova) |  | SSZT UL | Toshiba | RAV-SM 562 CT-E | 318 | Vnitřní
Teplice v Čechách (nádražní budova) |  | SSZT UL | Toshiba | RAV-SM 562 CT-E | 319 | Vnitřní
Teplice v Čechách (nádražní budova) |  | SSZT UL | Toshiba | RAV-SM 562 CT-E | 320 | Vnitřní
Teplice v Čechách (nádražní budova) |  | SSZT UL | Toshiba | RAV-SM 562 AT-E | x | Venkovní
Teplice v Čechách (nádražní budova) |  | SSZT UL | Toshiba | RAV-SM 562 AT-E | x | Venkovní
Teplice v Čechách (nádražní budova) |  | SSZT UL | Toshiba | RAV-SM 562 AT-E | x | Venkovní
Ústí n. L. obvod Jih - RZZ |  | SSZT UL | Toshiba | RAV-SM 562 CT-E | 290 | Vnitřní
Ústí n. L. obvod Jih - RZZ |  | SSZT UL | Toshiba | RAV-SM 562 AT-E | x | Venkovní
Ústí n. L. obvod Jih - RZZ |  | SSZT UL | ACOND | ASTi-12UW4RVEDC00 | 291 | Vnitřní
Ústí n. L. obvod Jih - RZZ |  | SSZT UL | ACOND | ASTo-12UW4RVEDC00 | x | Venkovní
Ústí n. L. obvod Jih - UNZ |  | SSZT UL | Toshiba | RAV-SM 562 KRT-E | 287 | Vnitřní
Ústí n. L. obvod Jih - UNZ |  | SSZT UL | Toshiba | RAV-SM 562 AT-E | x | Venkovní
Ústí n. L. PZS 514,677 (Luna) | Luna | SSZT UL | Fujitsu | AKY7FASSW | 341 | Vnitřní/venkovní
Ústí n. L. PZS 515,009 (Vrkoč) | Vrkoč | SSZT UL | Fujitsu | ASY609LLCC | 339 | Vnitřní
Ústí n. L. PZS 515,009 (Vrkoč) | Vrkoč | SSZT UL | Fujitsu | AOT609LLCC | x | Venkovní
Ústí n. L. Ústřední stavědlo | Sever-ESA11 | SSZT UL | Toshiba | RAV-SM 807CTP-E | 330 | Vnitřní
Ústí n. L. Ústřední stavědlo | Sever-ESA11 | SSZT UL | Toshiba | RAV-SM 807CTP-E | 331 | Vnitřní
Ústí n. L. Ústřední stavědlo | Sever-UNZ baterie | SSZT UL | Toshiba | RAV-SM 1102CT-E | 332 | Vnitřní
Ústí n. L. Ústřední stavědlo | Sever-UNZ baterie | SSZT UL | MKP0520TE | MKP0520TE | 332 | Vnitřní/skříň
Ústí n. L. Ústřední stavědlo | Sever-TPC | SSZT UL | Sinclair ASF 24 B12 | ASF | 333 | Vnitřní
Ústí n. L. Ústřední stavědlo | dopravní kancelář | SSZT UL | Toshiba | RAV-SM802CT-E | 334 | Vnitřní/stropní
Ústí n. L. Ústřední stavědlo | dopravní kancelář | SSZT UL | Toshiba | RAV-SM802CT-E | 334 | Vnitřní/stropní
Ústí n. L. Ústřední stavědlo | dopravní kancelář | SSZT UL | Toshiba | RAV-SM802CT-E | 335 | Vnitřní/stropní
Ústí n. L. Ústřední stavědlo | dopravní kancelář | SSZT UL | Toshiba | RAV-SM802CT-E | 335 | Vnitřní/stropní
Ústí n. L. Ústřední stavědlo |  | SSZT UL | Toshiba | RAV-SM 1104ATP-E | x | Venkovní
Ústí n. L. Ústřední stavědlo |  | SSZT UL | Toshiba | RAV-SM 1104ATP-E | x | Venkovní
Ústí n. L. Ústřední stavědlo |  | SSZT UL | Sinclair ASGE 24 B12 | ASGE | x | Venkovní
Ústí n. L. Ústřední stavědlo | Sever-VEZO | SSZT UL | Toshiba RAV-SM563AT-E v.č.812P0501 | RAV-SM 563AT-E | x | Venkovní
Ústí n. L. Ústřední stavědlo |  | SSZT UL | Toshiba RAV-SM1402AT-E | RAV-SM 1402AT-E | x | Venkovní
Ústí n. L. Ústřední stavědlo |  | SSZT UL | Toshiba RAV-SM1402AT-E | RAV-SM 1402AT-E | x | Venkovní
Ústí n.L. Střekov - Elektrodisp. | dispečr. Sál | SSZT UL | SINTECH - KFR-70GW | KFR-70GW | 366 | Vnitřní
Ústí n.L. Střekov - Elektrodisp. | serverovna | SSZT UL | Sinclair | SOH-24BIT2 | 367 | Venkovní
Ústí n.L. Střekov - Elektrodisp. | serverovna | SSZT UL | Sinclair | SOH-24BIT2 | 368 | Vnitřní
Ústí n.L. Střekov - Elektrodisp. | vývoj. prac. | SSZT UL | Toshiba RAS-B13BKVG-E | RAS-B13BKVG-E | 369 | Vnitřní
Ústí n.L. Střekov - Elektrodisp. | komunik. Technika | SSZT UL | Toshiba | RAV-RM 801 KRTP-E |  | Vnitřní
Ústí n.L. Střekov - Elektrodisp. | plášť budovy | SSZT UL | SINTECH | Chybí štítek | x | Venkovní
Ústí n.L. Střekov - Elektrodisp. | střecha bud. | SSZT UL | Toshiba | RAS-13BAVG-E1 | x | Venkovní
Ústí n.L. Střekov - Elektrodisp. | plášť budovy | SSZT UL | Toshiba | RAV-GM 801 ATP-E |  | Venkovní
V. Žernoseky (RM) | RM | SSZT UL | Toshiba | RAV-SM 807 CTP-E | 347 | Vnitřní
V. Žernoseky (RM) | RM | SSZT UL | Toshiba | RAV-SM 804 ATP-E | x | Venkovní
V. Žernoseky (UNZ) | UNZ | SSZT UL | Toshiba | RAV-SM 566 KRT-E | 349 | Vnitřní
V. Žernoseky (UNZ) | UNZ | SSZT UL | Toshiba | RAV-SM 564 ATP-E | x | Venkovní
Liběšice |  | SSZT UL | Toshiba RAV RM 561 KRPT-E | RAV RM 561 KRPT-E | 359 | vnitřní
Liběšice |  | SSZT UL | Toshiba RAV GM 561 ATP-E | RAV GM 561 ATP-E | x | Venkovní
Žalhostice |  | SSZT UL | Toshiba RAV RM 561 KRPT-E | RAV RM 561 KRPT-E | 610 | Vnitřní
Žalhostice |  | SSZT UL | Toshiba RAV GM 561 ATP-E | RAV GM 561 ATP-E | x | Venkovní
Řetenice |  | SSZT UL | FRIMEC | F5LCY 100 B2RC3 |  | Venkovní
Řetenice |  | SSZT UL | FRIMEC | F5LCY 100 B2RC3 |  | Venkovní
Řetenice |  | SSZT UL | FRIMEC | F5LCY 100 B2RC3 |  | Venkovní
Řetenice |  | SSZT UL | FRIMEC | F5LCY 71 B2R |  | Venkovní
Řetenice |  | SSZT UL | FRIMEC | F5MSY 50 B1R2 |  | Venkovní
Řetenice |  | SSZT UL | FRIMEC | F5LCY 50 B2R |  | Venkovní
Řetenice |  | SSZT UL | FRIMEC | F5LCY 50 B2R |  | Venkovní
Řetenice |  | SSZT UL | FRIMEC | F5LCY 25 BR |  | Venkovní
Řetenice |  | SSZT UL | FRIMEC | F6LCY 50 |  | Venkovní
Řetenice |  | SSZT UL | FRIMEC | F5CFY 100 A2R |  | Vnitřní
Řetenice |  | SSZT UL | FRIMEC | F5CFY 100 A2R |  | Vnitřní
Řetenice |  | SSZT UL | FRIMEC | F5CFY 100 A2R |  | Vnitřní
Řetenice |  | SSZT UL | FRIMEC | F5WMY 71 CR |  | Vnitřní
Řetenice |  | SSZT UL | FRIMEC | F5WMY 50 CR |  | Vnitřní
Řetenice |  | SSZT UL | FRIMEC | F5WMY 50 CR |  | Vnitřní
Řetenice |  | SSZT UL | FRIMEC | F5WMY 25 BR(3) |  | Vnitřní
Řetenice |  | SSZT UL | FRIMEC | F5WMY 25 BR(3) |  | Vnitřní
Řetenice |  | SSZT UL | FRIMEC | F5WMY 25 BR(3) |  | Vnitřní
Řetenice |  | SSZT UL | FRIMEC | F6WMY 50 |  | Vnitřní
Krupka-Bohosudov |  | SSZT UL | Toshiba | RAV-RM561 KRTP-E |  | Vnitřní
Krupka-Bohosudov |  | SSZT UL | Toshiba | RAV-GM561 ATP-E |  | Venkovní
Krupka-Bohosudov |  | SSZT UL | Toshiba | RAV-RM561 KRTP-E |  | Vnitřní
Krupka-Bohosudov |  | SSZT UL | Toshiba | RAV-GM561 ATP-E |  | Venkovní
Krupka-Bohosudov |  | SSZT UL | Toshiba | RAV-RM561 KRTP-E |  | Vnitřní
Krupka-Bohosudov |  | SSZT UL | Toshiba | RAV-GM561 ATP-E |  | Venkovní
Kompas Děčín | releovka | SSZT UL | Sincleir | ASO 30B1 |  | Vnitřní
Kompas Děčín | střecha | SSZT UL | Sincleir | ASGE-30B1 |  | Venkovní
Benešov n. Ploučnicí | releová místnost | SSZT UL | Toshiba | RAV-HM801CTP-E |  | Vnitřní
Benešov n. Ploučnicí |  | SSZT UL | Toshiba | RAV SM801 ATP-E |  | Venkovní
Hoštka | releový domek | SSZT UL | Toshiba | RAS-B13N3KV2-E1 |  | Vnitřní
Hoštka | releový domek | SSZT UL | Toshiba | RAS-13N3AV2-E1 |  | Venkovní
Liběchov | reléový domek | SSZT UL | Toshiba | RAS-B13N3KV2-E1 |  | Vnitřní
Liběchov | releový domek | SSZT UL | Toshiba | RAS-13N3AV2-E1 |  | Venkovní
Litoměřice dol. n. | releová místnost | SSZT UL | Toshiba | RAV-RM561 KRTP-E |  | Vnitřní
Litoměřice dol. n. | releová místnost | SSZT UL | Toshiba | RAV- GM 561 ATP-E |  | Venkovní
Žalhostice | releovka | SSZT UL | Toshiba | RAV-RM561 KRTP-E |  | Vnitřní
Žalhostice | releovka | SSZT UL | Toshiba | RAV-GM561 ATP-E |  | Venkovní
Žalhostice | releovka | SSZT UL | Toshiba | RAV-RM401 KRPT-E |  | Vnitřní
Žalhostice | releovka | SSZT UL | Toshiba | RAV-GM401 ATP-E |  | Venkovní

## VZT jednotky
ID | HJ | SAP RE | Název budovy | Umístění | Správce | Model zařízení | Typ | Připojené zařízení k ID | Provedení zařízení | Umístění zařízení | Stav | VÝROBNÍ číslo | Datum výroby | chladící kapalina | Hmotnost chladiva [kg] | Obsah chladiva [tun ekvivalentu CO2] | Datum kontrola těsnosti Vyhl. č. 257/2012 Sb. | č. evidenční knihy | chladící výkon v kW | Datum Kontroly dle vyhl. č. 193/2013 Sb. | Datum Elektro revize | Počet | Datum vyřazení | Komentáře | Foto dokumentace | Poznámka
1 |  |  | Ústí nad Labem hl. nádraží | UL hl. n. pokladny ČD | SPS | TA-1100 EL Systemair |  | (filtr EU5)
|  |  | Ústí nad Labem hl. nádraží | UL hl. n. II. NP - ČD | SPS | TLP 200/5 |  | (filtr G3)
|  |  | Ústí nad Labem hl. nádraží | Sklep | SPS | ATREA Duplex 6000 |  | (obj číslo filtrační tkaniny A132309, filtrační tkanina FT 6000 G4 + čištění výměníku - cca 7.000)
|  |  | KV horní nádraží |  | SPS | TRANE ECGCL300 |  | (filtr 8x FLR0226E) |  |  |  |  | 2016 | R407c | 15
(olej OIL POLYOLESTER - SCROLL COMPRESSO 14l - cca 55.700 Kč)
|  |  | KV horní nádraží |  | SPS | AreoMaster XP |  | (filtrační vložka XPHN 10/5 (K) ECOD)
|  |  | KV horní nádraží |  | SPS | AreoMaster XP |  | (filtrační vložka XPHN 04/5 (K) ECOD)
|  |  | KV horní nádraží |  | SPS | AreoMaster XP |  | (filtrační vložka XPHN 04/5 (K) ECOD)
[7 empty] | filtry | KF-P6389 420x805x360/6 - 2x
KF-P4287 535x495x360/7 - 2x
PF-PL6310 305x605x45 - 2x
PF-M220EW 600x470x48 - 8x