## Rekapitulace
Rekapitulace ceny
5413520025_ZM07 | Rekonstrukce výpravní budovy v žst. Cheb_250926 |  |  |  | AspeEsticon
| Celková cena bez DPH: | 0
| Celková cena s DPH: | 0
Objekt | Popis | Cena bez DPH | DPH | Cena s DPH | Počet neoceněných položek
D.1.2 | Železniční sdělovací zařízení | 0 | 0 | 0 | 0
PS-01-02-71 | Úprava kamery MP Cheb | 0 | 0 | 0 | 0
PS-01-04-51 | Závorový systém - sever | 0 | 0 | 0 | 0
PS-11-02-01 | DDTS | 0 | 0 | 0 | 0
PS-11-02-21 | Rozhlasové zařízení | 0 | 0 | 0 | 0
PS-11-02-31 | ITZ (integrovaná telefonní zařízení) | 0 | 0 | 0 | 0
PS-11-02-41 | VSS - Bezp | 0 | 0 | 0 | 0
PS-11-02-42 | KSDT | 0 | 0 | 0 | 0
PS-11-02-43 | PZTS + EKS | 0 | 0 | 0 | 0
PS-11-02-61 | Informační systém pro cestující | 0 | 0 | 0 | 0
PS-11-02-71 | Strukturovaná kabeláž | 0 | 0 | 0 | 0
PS-11-02-72 | Jednotný čas | 0 | 0 | 0 | 0
PS-11-02-81 | Přenosový systém | 0 | 0 | 0 | 0
PS-11-02-91 | GSM-R úprava | 0 | 0 | 0 | 0
PS-11-03-51 | Úprava trafostanice - měření a diagnostika | 0 | 0 | 0 | 0
PS-11-04-11 | Výtahy | 0 | 0 | 0 | 0
PS-11-04-31 | EPS | 0 | 0 | 0 | 0
D.2.1.6 | Potrubní vedení | 0 | 0 | 0 | 0
01-71-01.04.6 | Oprava kanalizační přípojky | 0 | 0 | 0 | 0
SO-01-51-01.06 | Kanalizace | 0 | 0 | 0 | 0
SO-01-51-02.05 | Kanalizace | 0 | 0 | 0 | 0
D.2.1.8 | Pozemní komunikace | 0 | 0 | 0 | 0
SO 01-51-01.01 | ASŘ - parkovací stání sever | 0 | 0 | 0 | 0
SO 01-78-03 | Zpevněné plochy parkoviště - sever | 0 | 0 | 0 | 0
SO-01-50-01 | Pozemní komunikace - sever | 0 | 0 | 0 | 0
SO-01-50-02 | Pozemní komunikace - jih | 0 | 0 | 0 | 0
SO-01-78-04 | Zpevněné plochy parkoviště - jih | 0 | 0 | 0 | 0
SO-01-79-05 | Schodiště a úpravy chodníku | 0 | 0 | 0 | 0
D.2.2 | Pozemní stavební objekty | 0 | 0 | 0 | 0
01-71-01.04.1 | Zdravotně technické instalace | 0 | 0 | 0 | 0
01-71-01.04.2 | Vzduchotechnika | 0 | 0 | 0 | 0
01-71-01.04.3-A | Vytápění | 0 | 0 | 0 | 0
01-71-01.04.3-B | Chlazení | 0 | 0 | 0 | 0
01-71-01.04.4 | Silnoproudá elektrotechnika | 0 | 0 | 0 | 0
01-71-01.04.5 | MaR | 0 | 0 | 0 | 0
01-71-01.04.9 | Hromosvod | 0 | 0 | 0 | 0
01-71-01.08.1 | ASŘ - celnice | 0 | 0 | 0 | 0
SO 01-78-05 | Oplocení s přístřešky - jih | 0 | 0 | 0 | 0
SO-01-71-01.01 | ASŘ - výpravní budova žst. Cheb | 0 | 0 | 0 | 0
SO-01-71-01.02 | SKŘ - výpravní budova žst. Cheb | 0 | 0 | 0 | 0
SO-01-77-01 | Orientační systém | 0 | 0 | 0 | 0
SO-01-78-01.01 | ASŘ - nákladní výtah | 0 | 0 | 0 | 0
SO-01-78-02 | Oplocení a krytina přístřešku | 0 | 0 | 0 | 0
SO-01-79-01 | Oplocení | 0 | 0 | 0 | 0
SO-01-79-02 | Dobíjecí stanice pro elektromobily - sever - SŽ | 0 | 0 | 0 | 0
SO-01-79-04 | Dobíjecí stanice pro elektromobily - jih - SŽ | 0 | 0 | 0 | 0
D.2.3.6 | Rozvody VN, NN, osvětlení a dálkové ovládání odpojovačů | 0 | 0 | 0 | 0
01-51-01.07.1 | SLB - ČD - Telematika a.s. | 0 | 0 | 0 | 0
01-51-01.07.2 | NN - SEE | 0 | 0 | 0 | 0
01-51-01.07.3 | Kabel ETCS | 0 | 0 | 0 | 0
PS-11-86-01 | FVE | 0 | 0 | 0 | 0
SO 01-51-01.04 | Silnoproudé vedení | 0 | 0 | 0 | 0
SO 01-51-02.03 | Silnoproudé vedení | 0 | 0 | 0 | 0
SO-01-51-01.03 | Slaboproudé vedení | 0 | 0 | 0 | 0
SO-01-51-01.05 | Venkovní osvětlení | 0 | 0 | 0 | 0
SO-01-51-02.02 | Slaboproudé vedení | 0 | 0 | 0 | 0
SO-01-51-02.04 | Venkovní osvětlení | 0 | 0 | 0 | 0
D.2.3.8 | Vnější uzemnění | 0 | 0 | 0 | 0
PS-11-88-01 | Vnější uzemnění | 0 | 0 | 0 | 0
D.9.8 | Všeobecný Objekt | 0 | 0 | 0 | 0
SO 98-98 | Všeobecný objekt | 0 | 0 | 0 | 0
D.9.9 | Odpady | 0 | 0 | 0 | 0
SO999.90.90 | Likvidace odpadů včetně dopravy | 0 | 0 | 0 | 0
SO OŘ_1 | Provozní náklady OŘ | 0 | 0 | 0 | 0
SO-OŘ | Provozní náklady OŘ | 0 | 0 | 0 | 0
SO_WOLK1 | Oprava objektu v ul.Wolkerova | 0 | 0 | 0 | 0
SO_WOLK | Oprava objektu v ul. Wolkerova | 0 | 0 | 0 | 0
ZOV | Zásady organizace výstavby | 0 | 0 | 0 | 0
ZOV | Zásady organizace výstavby | 0 | 0 | 0 | 0

## PS-01-02-71
SŽDC05 | [14 empty] | 3
S | Stavba: | 5413520025_ZM07 |  | Rekonstrukce výpravní budovy v žst. Cheb_250926 | [6 empty] | D.1.2 | 0 | AspeEsticon | 0 | 2
O | Objekt: | D.1.2 |  | Železniční sdělovací zařízení | [9 empty] | 0.12 | 2
Typ | Poř. číslo | Kód položky | Varianta | Název položky | MJ | Množství | Jednotková hmotnost | Celková hmotnost |  |  | Jednotková cena |  | Cenové soustavy | 0.21
Dodávka
[9 empty] | Jednotková | Celkem | Jednotková | Celkem |  |  |  | Počet položek s nulovou cenou | 0
O1 |  | PS-01-02-71 |  | Úprava kamery MP Cheb | [6 empty] | 0 | 0
SD |  | 997 |  | Doprava suti a vybouraných hmot | [6 empty] | 0 | 0
P | 25 | R997013901 |  | Likvidace odpadu elektrošrot (vyřazená el. zařízení a přístr.) kód odpadu 16 02 14 včetně dopravy | t | 0.1 | 0 | 0 |  |  | 0 | 0 |  | 0 | 3 |  |  | 0
PP
VV |  |  |  | "` `0.100000"
TS |  |  |  | NEOCEŇOVAT – Evidenční položka (neoceňovat v objektu SO/PS, položka se oceňuje pouze v objektu SO999.90.90)
SD |  | D1 |  | 01 - Demontáže stávajícího zařízení | [6 empty] | 0 | 0
P | 1 | R75L48Y001 |  | Demontáž stávajícího zařízení MP Cheb (kamera, rozvaděč kamerového bodu, mikropojítko, držák mikropojítka) | kpl | 1 | 0 | 0 |  |  | 0 | 0 |  | 0 | 3 |  |  | 0
PP
VV |  |  |  | "` `1.000000"
TS
SD |  | D3 |  | Doplnění prvků | [6 empty] | 0 | 0
P | 2 | R75N411001 |  | Anténní stožár, trojnožka 2 m, rozpětí 55 cm, průmět trubky 48 mm, na dlaždice 50x50 cm, žárový zinek | ks | 1 | 0 | 0 |  |  | 0 | 0 |  | 0 | 3 |  |  | 0
PP
VV |  |  |  | "` `1.000000"
TS
P | 3 | 465921 |  | DLAŽBY Z BETONOVÝCH DLAŽDIC NA SUCHO | M2 | 1 | 0 | 0 |  |  | 0 | 0 | OTSKP 2025 | 0 | 3 |  |  | 0
PP
VV |  |  |  | 1.000000 = 1,000 [A]
TS
P | 4 | R75N41X001 |  | Montáž anténního stožáru | ks | 1 | 0 | 0 |  |  | 0 | 0 |  | 0 | 3 |  |  | 0
PP
VV |  |  |  | "` `1.000000"
TS
P | 5 | R75L441001 |  | Kamerový držák s výklopným ramenem nad střechu, zakázkový zámečnický výrobek, nerez ocel, zakončen platlí nebo závitem pro uchycení PTZ kamery, včetně kotvení, dodávka | ks | 1 | 0 | 0 |  |  | 0 | 0 |  | 0 | 3 |  |  | 0
PP
VV |  |  |  | "` `1.000000"
TS
P | 6 | R75L48X001 |  | Montáž speciálního kamerového držáku | ks | 1 | 0 | 0 |  |  | 0 | 0 |  | 0 | 3 |  |  | 0
PP
VV |  |  |  | "` `1.000000"
TS
P | 7 | R75L484001 |  | Podložka rozvaděše kamerového bodu mezi betonovou dlaždici a rozvaděč, výška 300 mm, dodávka | ks | 1 | 0 | 0 |  |  | 0 | 0 |  | 0 | 3 |  |  | 0
PP
VV |  |  |  | "` `1.000000"
TS
P | 8 | R75L484001.1 |  | Sada pro připevnění rozvaděče na anténní stožár, dodávka a montáž | ks | 1 | 0 | 0 |  |  | 0 | 0 |  | 0 | 3 |  |  | 0
PP
VV |  |  |  | "` `1.000000"
TS
SD |  | D4 |  | Přenesení prvků | [6 empty] | 0 | 0
P | 9 | R75L48X002 |  | Přenesení stávající rozvaděče kamerového bodu na střechu a jeho ukotvení, montáž | kpl | 1 | 0 | 0 |  |  | 0 | 0 |  | 0 | 3 |  |  | 0
PP
VV |  |  |  | "` `1.000000"
TS
P | 10 | R75L48X003 |  | Přenesení mikropojítka na anténní stožár a směrové a výškové nastavení, montáž | kpl | 1 | 0 | 0 |  |  | 0 | 0 |  | 0 | 3 |  |  | 0
PP
VV |  |  |  | "` `1.000000"
TS
P | 11 | R75L44X001 |  | Přenesení stávající PTZ kamery a instalace na na zákázku vyrobený kamerový držák, montáž | kpl | 1 | 0 | 0 |  |  | 0 | 0 |  | 0 | 3 |  |  | 0
PP
VV |  |  |  | "` `1.000000"
TS
SD |  | D5 |  | Úpravy | [6 empty] | 0 | 0
P | 12 | R75L48X004 |  | Vnitřní úpravy v rozvaděči kamerového bodu dle nové instalce, montáž | kpl | 1 | 0 | 0 |  |  | 0 | 0 |  | 0 | 3 |  |  | 0
PP
VV |  |  |  | "` `1.000000"
TS
P | 13 | 75L491 |  | ZPROVOZNĚNÍ A NASTAVENÍ KAMERY | KUS | 1 | 0 | 0 |  |  | 0 | 0 | OTSKP 2025 | 0 | 3 |  |  | 0
PP
VV |  |  |  | "` `1.000000"
TS
P | 14 | 75L492 |  | ZPROVOZNĚNÍ A NASTAVENÍ POHLEDU KAMERY | KUS | 1 | 0 | 0 |  |  | 0 | 0 | OTSKP 2025 | 0 | 3 |  |  | 0
PP
VV |  |  |  | "` `1.000000"
TS
SD |  | D6 |  | Kabeláž a kabelové trasy | [6 empty] | 0 | 0
P | 15 | 75J311 |  | KABEL SDĚLOVACÍ PRO STRUKTUROVANOU KABELÁŽ UTP | KMPÁR | 0.04 | 0 | 0 |  |  | 0 | 0 | OTSKP 2025 | 0 | 3 |  |  | 0
PP
VV |  |  |  | "` `0.040000"
TS
P | 16 | 75J31X |  | KABEL SDĚLOVACÍ PRO STRUKTUROVANOU KABELÁŽ UTP - MONTÁŽ | KMPÁR | 0.04 | 0 | 0 |  |  | 0 | 0 | OTSKP 2025 | 0 | 3 |  |  | 0
PP
VV |  |  |  | "` `0.040000"
TS
P | 17 | 75JA41 |  | ZÁSTRČKA DATOVÁ RJ45 - DODÁVKA | KUS | 2 | 0 | 0 |  |  | 0 | 0 | OTSKP 2025 | 0 | 3 |  |  | 0
PP
VV |  |  |  | "` `2.000000"
TS
P | 18 | 75JA4X |  | ZÁSTRČKA DATOVÁ RJ 45 - MONTÁŽ | KUS | 2 | 0 | 0 |  |  | 0 | 0 | OTSKP 2025 | 0 | 3 |  |  | 0
PP
VV |  |  |  | "` `2.000000"
TS
P | 19 | 703421 |  | ELEKTROINSTALAČNÍ TRUBKA PLASTOVÁ UV STABILNÍ VČETNĚ UPEVNĚNÍ A PŘÍSLUŠENSTVÍ DN PRŮMĚRU DO 25 MM | M | 20 | 0 | 0 |  |  | 0 | 0 | OTSKP 2025 | 0 | 3 |  |  | 0
PP
VV |  |  |  | "` `20.000000"
TS
P | 20 | R700000001 |  | Drobný nespecifikovaný instalační materiál a drobné nespecifikované instalační práce PS 01-02-71, dodávka a montáž | kpl | 1 | 0 | 0 |  |  | 0 | 0 |  | 0 | 3 |  |  | 0
PP
VV |  |  |  | "` `1.000000"
TS
SD |  | D7 |  | 03 - Ostatní | [6 empty] | 0 | 0
P | 21 | R747211002 |  | Výchozí revize PS 01-02-71 | ks | 1 | 0 | 0 |  |  | 0 | 0 |  | 0 | 3 |  |  | 0
PP
VV |  |  |  | "` `1.000000"
TS
P | 22 | R-KAM.OST.01 |  | Technická příprava | ks | 1 | 0 | 0 |  |  | 0 | 0 |  | 0 | 3 |  |  | 0
PP
VV |  |  |  | "` `1.000000"
TS
P | 23 | R-KAM.OST.02 |  | Dílenská dokumentace | ks | 1 | 0 | 0 |  |  | 0 | 0 |  | 0 | 3 |  |  | 0
PP
VV |  |  |  | "` `1.000000"
TS
P | 24 | R-KAM.OST.05 |  | Spolupráce s ostatními profesemi stavby a městskou policií | ks | 1 | 0 | 0 |  |  | 0 | 0 |  | 0 | 3 |  |  | 0
PP
VV |  |  |  | "` `1.000000"
TS

## PS-01-04-51
SŽDC05 | [14 empty] | 3
S | Stavba: | 5413520025_ZM07 |  | Rekonstrukce výpravní budovy v žst. Cheb_250926 | [6 empty] | D.1.2 | 0 | AspeEsticon | 0 | 2
O | Objekt: | D.1.2 |  | Železniční sdělovací zařízení | [9 empty] | 0.12 | 2
Typ | Poř. číslo | Kód položky | Varianta | Název položky | MJ | Množství | Jednotková hmotnost | Celková hmotnost |  |  | Jednotková cena |  | Cenové soustavy | 0.21
Dodávka
[9 empty] | Jednotková | Celkem | Jednotková | Celkem |  |  |  | Počet položek s nulovou cenou | 0
O1 |  | PS-01-04-51 |  | Závorový systém - sever | [6 empty] | 0 | 0
SD |  | 22-M.01.1 |  | Závorový systém | [6 empty] | 0 | 0
P | 2 | R-ZAVSYS.001 |  | D+M Datový server parkovacího systému | ks | 1 | 0 | 0 |  |  | 0 | 0 |  | 0 | 3 |  |  | 0
PP
VV |  |  |  | "` `1.000000"
TS |  |  |  | Poznámka k položce: Příloha č. 001 Technická zpráva
P | 3 | R-ZAVSYS.002 |  | D+M Nadřazený PLC řídící systém | ks | 1 | 0 | 0 |  |  | 0 | 0 |  | 0 | 3 |  |  | 0
PP
VV |  |  |  | "` `1.000000"
TS |  |  |  | Poznámka k položce: Příloha č. 001 Technická zpráva
P | 4 | R-ZAVSYS.003 |  | D+M Návěstidlo vozidlové dvoukomorové, prům. 200 | ks | 1 | 0 | 0 |  |  | 0 | 0 |  | 0 | 3 |  |  | 0
PP
VV |  |  |  | "` `1.000000"
TS |  |  |  | Poznámka k položce: Příloha č. 001 Technická zpráva, č. 003 Situace, č. 004 Schéma
P | 5 | R-ZAVSYS.004 |  | D+M Klientské PC + monitor, klávesnice, myš, vč. SW | ks | 1 | 0 | 0 |  |  | 0 | 0 |  | 0 | 3 |  |  | 0
PP
VV |  |  |  | "` `1.000000"
TS |  |  |  | Poznámka k položce: Příloha č. 001 Technická zpráva
P | 6 | R-ZAVSYS.005 |  | D+M Administrace licence pro server | ks | 1 | 0 | 0 |  |  | 0 | 0 |  | 0 | 3 |  |  | 0
PP
VV |  |  |  | "` `1.000000"
TS |  |  |  | Poznámka k položce: Příloha č. 001 Technická zpráva
P | 7 | R-ZAVSYS.006 |  | D+M LCD Monitor | ks | 1 | 0 | 0 |  |  | 0 | 0 |  | 0 | 3 |  |  | 0
PP
VV |  |  |  | "` `1.000000"
TS |  |  |  | Poznámka k položce: Příloha č. 001 Technická zpráva
P | 8 | R-ZAVSYS.007 |  | D+M Záložní zdroj | ks | 1 | 0 | 0 |  |  | 0 | 0 |  | 0 | 3 |  |  | 0
PP
VV |  |  |  | "` `1.000000"
TS |  |  |  | Poznámka k položce: Příloha č. 001 Technická zpráva
P | 9 | R-ZAVSYS.008 |  | D+M Tiskárna účtenek | ks | 1 | 0 | 0 |  |  | 0 | 0 |  | 0 | 3 |  |  | 0
PP
VV |  |  |  | "` `1.000000"
TS |  |  |  | Poznámka k položce: Příloha č. 001 Technická zpráva
P | 10 | R-ZAVSYS.009 |  | D+M Čtečka čárových kódů k pokladně parkovacího systému | ks | 1 | 0 | 0 |  |  | 0 | 0 |  | 0 | 3 |  |  | 0
PP
VV |  |  |  | "` `1.000000"
TS |  |  |  | Poznámka k položce: Příloha č. 001 Technická zpráva
P | 11 | R-ZAVSYS.010 |  | D+M Software pro parkovací systém vč. rozšiřujících modulů | ks | 1 | 0 | 0 |  |  | 0 | 0 |  | 0 | 3 |  |  | 0
PP
VV |  |  |  | "` `1.000000"
TS |  |  |  | Poznámka k položce: Příloha č. 001 Technická zpráva
P | 12 | R-ZAVSYS.011 |  | D+M Sybase SQL server - databaze - licence pro (GPD, GPDK) | ks | 1 | 0 | 0 |  |  | 0 | 0 |  | 0 | 3 |  |  | 0
PP
VV |  |  |  | "` `1.000000"
TS |  |  |  | Poznámka k položce: Příloha č. 001 Technická zpráva
P | 13 | R-ZAVSYS.012 |  | D+M Základní terminál pro parkovací systém - stojan po doplnění příslušným modulem se stane vjezdovým nebo výjezdovým | ks | 2 | 0 | 0 |  |  | 0 | 0 |  | 0 | 3 |  |  | 0
PP
VV |  |  |  | "` `2.000000"
TS |  |  |  | Poznámka k položce: Příloha č. 001 Technická zpráva
P | 14 | R-ZAVSYS.013 |  | D+M Grafický display parkovacího terminálu | ks | 2 | 0 | 0 |  |  | 0 | 0 |  | 0 | 3 |  |  | 0
PP
VV |  |  |  | "` `2.000000"
TS |  |  |  | Poznámka k položce: Příloha č. 001 Technická zpráva
P | 15 | R-ZAVSYS.014 |  | D+M Doplnění výjezdového parkovacího terminálu snímačem čárového kódu pro kongresové a dlouhodobé parkování | ks | 1 | 0 | 0 |  |  | 0 | 0 |  | 0 | 3 |  |  | 0
PP
VV |  |  |  | "` `1.000000"
TS |  |  |  | Poznámka k položce: Příloha č. 001 Technická zpráva
P | 16 | R-ZAVSYS.015 |  | D+M Doplnění parkovacího terminálu o tiskárnu čárového kódu pro krátkodobé parkování | ks | 1 | 0 | 0 |  |  | 0 | 0 |  | 0 | 3 |  |  | 0
PP
VV |  |  |  | "` `1.000000"
TS |  |  |  | Poznámka k položce: Příloha č. 001 Technická zpráva
P | 17 | R-ZAVSYS.016 |  | D+M Doplnění vjezdového parkovacího terminálu snímačem čárového kódu pro kongresové a dlouhodobé parkování | ks | 1 | 0 | 0 |  |  | 0 | 0 |  | 0 | 3 |  |  | 0
PP
VV |  |  |  | "` `1.000000"
TS |  |  |  | Poznámka k položce: Příloha č. 001 Technická zpráva
P | 18 | R-ZAVSYS.017 |  | D+M Bankovkový a mincovní automat s vracením mincí | ks | 1 | 0 | 0 |  |  | 0 | 0 |  | 0 | 3 |  |  | 0
PP
VV |  |  |  | "` `1.000000"
TS |  |  |  | Poznámka k položce: Příloha č. 001 Technická zpráva, č. 003 Situace
P | 19 | R-ZAVSYS.018 |  | D+M Doplnění bankovkového a mincovního automatu s vracením mincí o snímač čárového kódu | ks | 1 | 0 | 0 |  |  | 0 | 0 |  | 0 | 3 |  |  | 0
PP
VV |  |  |  | "` `1.000000"
TS |  |  |  | Poznámka k položce: Příloha č. 001 Technická zpráva
P | 20 | R-ZAVSYS.019 |  | D+M Doplnění výjezdového parkovacího terminálu o bezkontaktní platební terminál | ks | 1 | 0 | 0 |  |  | 0 | 0 |  | 0 | 3 |  |  | 0
PP
VV |  |  |  | "` `1.000000"
TS |  |  |  | Poznámka k položce: Příloha č. 001 Technická zpráva
P | 21 | R-ZAVSYS.020 |  | D+M Hlasité dorozumívání do stojanu nebo platebního automatu se systémem VOIP | ks | 2 | 0 | 0 |  |  | 0 | 0 |  | 0 | 3 |  |  | 0
PP
VV |  |  |  | "` `2.000000"
TS |  |  |  | Poznámka k položce: Příloha č. 001 Technická zpráva
P | 22 | R-ZAVSYS.021 |  | D+M Telefon VoIP pro instalaci do recepce (pokladny nebo vrátnice) + napájecí zdroj | ks | 1 | 0 | 0 |  |  | 0 | 0 |  | 0 | 3 |  |  | 0
PP
VV |  |  |  | "` `1.000000"
TS |  |  |  | Poznámka k položce: Příloha č. 001 Technická zpráva
P | 23 | R-ZAVSYS.022 |  | D+M Semafor červená - zelená průměr 120mm (Železný - uchycení na GPS Sem S) Diodový | ks | 2 | 0 | 0 |  |  | 0 | 0 |  | 0 | 3 |  |  | 0
PP
VV |  |  |  | "` `2.000000"
TS |  |  |  | Poznámka k položce: Příloha č. 001 Technická zpráva
P | 24 | R-ZAVSYS.023 |  | D+M Sloupek fotobuňky nízký pro osobní vozidla, povrchová úprava práškovou barvou | ks | 2 | 0 | 0 |  |  | 0 | 0 |  | 0 | 3 |  |  | 0
PP
VV |  |  |  | "` `2.000000"
TS |  |  |  | Poznámka k položce: Příloha č. 001 Technická zpráva
P | 25 | R-ZAVSYS.024 |  | D+M Aut.závora pro intenz.provoz do 3m délky ramene, rychlost 1s, frekvenční měnič | ks | 2 | 0 | 0 |  |  | 0 | 0 |  | 0 | 3 |  |  | 0
PP
VV |  |  |  | "` `2.000000"
TS |  |  |  | Poznámka k položce: Příloha č. 001 Technická zpráva
P | 26 | R-ZAVSYS.025 |  | D+M Rameno,Al profil 23x80mm,L= 3m | ks | 2 | 0 | 0 |  |  | 0 | 0 |  | 0 | 3 |  |  | 0
PP
VV |  |  |  | "` `2.000000"
TS |  |  |  | Poznámka k položce: Příloha č. 001 Technická zpráva
P | 27 | R-ZAVSYS.026 |  | D+M Průmyslový switch | ks | 2 | 0 | 0 |  |  | 0 | 0 |  | 0 | 3 |  |  | 0
PP
VV |  |  |  | "` `2.000000"
TS |  |  |  | Poznámka k položce: Příloha č. 001 Technická zpráva
P | 28 | R-ZAVSYS.027 |  | D+M Detektor indukční smyčky | ks | 7 | 0 | 0 |  |  | 0 | 0 |  | 0 | 3 |  |  | 0
PP
VV |  |  |  | "` `7.000000"
TS |  |  |  | Poznámka k položce: Příloha č. 001 Technická zpráva
P | 29 | R-ZAVSYS.028 |  | D+M Ultrazvukový detektor | ks | 1 | 0 | 0 |  |  | 0 | 0 |  | 0 | 3 |  |  | 0
PP
VV |  |  |  | "` `1.000000"
TS |  |  |  | Poznámka k položce: Příloha č. 001 Technická zpráva, č. 003 Situace, č. 004 Schéma
P | 30 | R-ZAVSYS.029 |  | D+M Chodecké tlačítko | ks | 1 | 0 | 0 |  |  | 0 | 0 |  | 0 | 3 |  |  | 0
PP
VV |  |  |  | "` `1.000000"
TS |  |  |  | Poznámka k položce: Příloha č. 001 Technická zpráva, č. 003 Situace, č. 004 Schéma
P | 31 | R-ZAVSYS.030 |  | D+M Vodič pro indukční smyčky CSA 1,5mm2 | m | 190 | 0 | 0 |  |  | 0 | 0 |  | 0 | 3 |  |  | 0
PP
VV |  |  |  | "` `190.000000"
TS |  |  |  | Poznámka k položce: Příloha č. 001 Technická zpráva
P | 32 | R-ZAVSYS.031 |  | D+M Displej text jednořádkový - obsazenost parkoviště | ks | 1 | 0 | 0 |  |  | 0 | 0 |  | 0 | 3 |  |  | 0
PP
VV |  |  |  | "` `1.000000"
TS |  |  |  | Poznámka k položce: Příloha č. 001 Technická zpráva
P | 33 | R-ZAVSYS.032 |  | D+M Sloupek pro displej, návěstidlo SSZ, vč. základové desky | ks | 2 | 0 | 0 |  |  | 0 | 0 |  | 0 | 3 |  |  | 0
PP
VV |  |  |  | "` `2.000000"
TS |  |  |  | Poznámka k položce: Příloha č. 001 Technická zpráva
P | 34 | R-ZAVSYS.033 |  | D+M IP Kamera čtení RZ | ks | 2 | 0 | 0 |  |  | 0 | 0 |  | 0 | 3 |  |  | 0
PP
VV |  |  |  | "` `2.000000"
TS |  |  |  | Poznámka k položce: Příloha č. 001 Technická zpráva
P | 35 | R-ZAVSYS.034 |  | D+M Sloupek pro kameru pro rozpoznávání RZ | ks | 2 | 0 | 0 |  |  | 0 | 0 |  | 0 | 3 |  |  | 0
PP
VV |  |  |  | "` `2.000000"
TS |  |  |  | Poznámka k položce: Příloha č. 001 Technická zpráva
P | 36 | R-ZAVSYS.035 |  | D+M Software pro zpracování a evidenci RPZ (SPZ) - 1xCPU | ks | 1 | 0 | 0 |  |  | 0 | 0 |  | 0 | 3 |  |  | 0
PP
VV |  |  |  | "` `1.000000"
TS |  |  |  | Poznámka k položce: Příloha č. 001 Technická zpráva
P | 37 | R-ZAVSYS.036 |  | D+M Požárně těsnící materiál do prostupu | ks | 3 | 0 | 0 |  |  | 0 | 0 |  | 0 | 3 |  |  | 0
PP
VV |  |  |  | "` `3.000000"
TS |  |  |  | Poznámka k položce: Příloha č. 001 Technická zpráva, č. 003 Situace
P | 38 | R-ZAVSYS.037 |  | D+M Kabelový žlab plechový 250x50, vč. přepážky | m | 50 | 0 | 0 |  |  | 0 | 0 |  | 0 | 3 |  |  | 0
PP
VV |  |  |  | "` `50.000000"
TS |  |  |  | Poznámka k položce: Příloha č. 001 Technická zpráva, č. 003 Situace
P | 39 | R-ZAVSYS.038 |  | D+M Víko kabelového žlabu š. 250 | m | 50 | 0 | 0 |  |  | 0 | 0 |  | 0 | 3 |  |  | 0
PP
VV |  |  |  | "` `50.000000"
TS |  |  |  | Poznámka k položce: Příloha č. 001 Technická zpráva, č. 003 Situace
P | 40 | R-ZAVSYS.039 |  | D+M Nosník kabelového žlabu, vč. spojovacího materiálu | ks | 34 | 0 | 0 |  |  | 0 | 0 |  | 0 | 3 |  |  | 0
PP
VV |  |  |  | "` `34.000000"
TS |  |  |  | Poznámka k položce: Příloha č. 001 Technická zpráva, č. 003 Situace
P | 41 | R-ZAVSYS.040 |  | D+M Kombinovaný svodič přepětí 1. a 2. stupeň | ks | 1 | 0 | 0 |  |  | 0 | 0 |  | 0 | 3 |  |  | 0
PP
VV |  |  |  | "` `1.000000"
TS |  |  |  | Poznámka k položce: Příloha č. 001 Technická zpráva, č. 003 Situace
P | 42 | R-ZAVSYS.041 |  | D+M Přepěťová ochrana 3. stupeň s vf filtrem 16 A | ks | 1 | 0 | 0 |  |  | 0 | 0 |  | 0 | 3 |  |  | 0
PP
VV |  |  |  | "` `1.000000"
TS |  |  |  | Poznámka k položce: Příloha č. 001 Technická zpráva, č. 003 Situace
SD |  | 22-M.02 |  | Materiál elektroinstalační | [6 empty] | 0 | 0
P | 43 | 34121268 |  | kabel datový bezhalogenový třída reakce na oheň B2cas1d1a1 jádro Cu plné (U/UTP) kategorie 6 | m | 782 | 6e-05 | 0 |  |  | 0 | 0 | CS ÚRS 2025 01 | 0 | 3 |  |  | 0
PP
VV |  |  |  | "` `782.000000"
TS |  |  |  | Poznámka k položce: Příloha č. 001 Technická zpráva, č. 003 Situace
P | 44 | 34111116 |  | kabel silový oheň retardující bezhalogenový bez funkční schopnosti při požáru třída reakce na oheň B2cas1d1a1 jádro Cu 0,6/1kV (1-CXKH-R B2) 2x1,5mm2 | m | 130 | 0.00011 | 0 |  |  | 0 | 0 | CS ÚRS 2025 01 | 0 | 3 |  |  | 0
PP
VV |  |  |  | "` `130.000000"
TS |  |  |  | Poznámka k položce: Příloha č. 001 Technická zpráva, č. 003 Situace, č. 004 Schéma
P | 45 | RMAT-ZAVSYS.001 |  | kabel JXFE-R 3x2x1 LSOHFR | m | 190 | 0 | 0 |  |  | 0 | 0 |  | 0 | 3 |  |  | 0
PP
VV |  |  |  | "` `190.000000"
TS |  |  |  | Poznámka k položce: Příloha č. 001 Technická zpráva, č. 003 Situace, č. 004 Schéma
P | 46 | RMAT-ZAVSYS.002 |  | kabel CXKH-R 5x1,5 LSOHFR | m | 120 | 0 | 0 |  |  | 0 | 0 |  | 0 | 3 |  |  | 0
PP
VV |  |  |  | "` `120.000000"
TS |  |  |  | Poznámka k položce: Příloha č. 001 Technická zpráva, č. 003 Situace, č. 004 Schéma
P | 47 | 34111036 |  | kabel instalační jádro Cu plné izolace PVC plášť PVC 450/750V (CYKY) 3x2,5mm2 | m | 128 | 0.00017 | 0 |  |  | 0 | 0 | CS ÚRS 2025 01 | 0 | 3 |  |  | 0
PP
VV |  |  |  | "` `128.000000"
TS |  |  |  | CYKY, průměr kabelu 9,5mm
P | 48 | 34111030 |  | kabel instalační jádro Cu plné izolace PVC plášť PVC 450/750V (CYKY) 3x1,5mm2 | m | 10 | 0.00012 | 0 |  |  | 0 | 0 | CS ÚRS 2025 01 | 0 | 3 |  |  | 0
PP
VV |  |  |  | "` `10.000000"
TS |  |  |  | CYKY, průměr kabelu 8,6mm
P | 49 | 34111090 |  | kabel instalační jádro Cu plné izolace PVC plášť PVC 450/750V (CYKY) 5x1,5mm2 | m | 16 | 0.00016 | 0 |  |  | 0 | 0 | CS ÚRS 2025 01 | 0 | 3 |  |  | 0
PP
VV |  |  |  | "` `16.000000"
TS |  |  |  | CYKY, průměr kabelu 10,1mm
P | 50 | 34141044 |  | vodič propojovací jádro Cu plné dvojitá izolace PVC 450/750V (CYY) 1x6mm2 | m | 50 | 8e-05 | 0 |  |  | 0 | 0 | CS ÚRS 2025 01 | 0 | 3 |  |  | 0
PP
VV |  |  |  | "` `50.000000"
TS |  |  |  | CYY, průměr vodiče 5,2mm
P | 51 | RMAT-ZAVSYS.003 |  | Trubka elektroinstalační LSZH prum. 32 | m | 15 | 0 | 0 |  |  | 0 | 0 |  | 0 | 3 |  |  | 0
PP
VV |  |  |  | "` `15.000000"
TS |  |  |  | Poznámka k položce: Příloha č. 001 Technická zpráva, č. 003 Situace
P | 52 | RMAT-ZAVSYS.004 |  | příchytka trubky 32, kovová. vč. spojovacího materiálu | ks | 16 | 0 | 0 |  |  | 0 | 0 |  | 0 | 3 |  |  | 0
PP
VV |  |  |  | "` `16.000000"
TS |  |  |  | Poznámka k položce: Příloha č. 001 Technická zpráva, č. 003 Situace
P | 53 | RMAT-ZAVSYS.005 |  | Trubka elektroinstalační prum. 63 | m | 18 | 0.00035 | 0 |  |  | 0 | 0 |  | 0 | 3 |  |  | 0
PP
VV |  |  |  | "` `18.000000"
TS |  |  |  | Poznámka k položce: Příloha č. 001 Technická zpráva, č. 003 Situace
P | 54 | RMAT-ZAVSYS.006 |  | Ohebná dvouplášťová korugovaná prum. 110 | m | 22 | 0 | 0 |  |  | 0 | 0 |  | 0 | 3 |  |  | 0
PP
VV |  |  |  | "` `22.000000"
TS |  |  |  | Poznámka k položce: Příloha č. 001 Technická zpráva, č. 003 Situace
P | 55 | RMAT-ZAVSYS.007 |  | Trubka O110 pevná | m | 20 | 0 | 0 |  |  | 0 | 0 |  | 0 | 3 |  |  | 0
PP
VV |  |  |  | "` `20.000000"
TS |  |  |  | Poznámka k položce: Příloha č. 001 Technická zpráva, č. 003 Situace
P | 56 | RMAT-ZAVSYS.008 |  | Kabelová zemní komora | m | 3 | 0 | 0 |  |  | 0 | 0 |  | 0 | 3 |  |  | 0
PP
VV |  |  |  | "` `3.000000"
TS |  |  |  | Poznámka k položce: Příloha č. 001 Technická zpráva, č. 003 Situace
P | 57 | RMAT-ZAVSYS.009 |  | drobný instalační materiál | kpl | 1 | 0 | 0 |  |  | 0 | 0 |  | 0 | 3 |  |  | 0
PP
VV |  |  |  | "` `1.000000"
TS |  |  |  | Poznámka k položce: Příloha č. 001 Technická zpráva, č. 003 Situace
P | 58 | 460161153 |  | Hloubení kabelových rýh ručně š 35 cm hl 60 cm v hornině tř II skupiny 4 | m | 16 | 0 | 0 |  |  | 0 | 0 | CS ÚRS 2025 01 | 0 | 3 |  |  | 0
PP
VV |  |  |  | "` `16.000000"
TS
P | 59 | 460661512 |  | Kabelové lože z písku pro kabely nn kryté plastovou fólií š lože přes 25 do 50 cm | m | 16 | 0 | 0 |  |  | 0 | 0 | CS ÚRS 2025 01 | 0 | 3 |  |  | 0
PP
VV |  |  |  | "` `16.000000"
TS
P | 60 | 460161303 |  | Hloubení kabelových rýh ručně š 50 cm hl 110 cm v hornině tř II skupiny 4 | m | 8 | 0 | 0 |  |  | 0 | 0 | CS ÚRS 2025 01 | 0 | 3 |  |  | 0
PP
VV |  |  |  | "` `8.000000"
TS
P | 61 | 460671113 |  | Výstražná fólie pro krytí kabelů šířky přes 25 do 34 cm | m | 24 | 9e-05 | 0 |  |  | 0 | 0 | CS ÚRS 2025 01 | 0 | 3 |  |  | 0
PP
VV |  |  |  | "` `24.000000"
TS
P | 62 | R-ZAVSYS.042 |  | D+M Zákrytová deska červená š. 250 | ks | 32 | 0 | 0 |  |  | 0 | 0 |  | 0 | 3 |  |  | 0
PP
VV |  |  |  | "` `32.000000"
TS
P | 63 | 460431163 |  | Zásyp kabelových rýh ručně se zhutněním š 35 cm hl 60 cm z horniny tř II skupiny 4 | m | 16 | 0 | 0 |  |  | 0 | 0 | CS ÚRS 2025 01 | 0 | 3 |  |  | 0
PP
VV |  |  |  | "` `16.000000"
TS
P | 64 | 460742131 |  | Osazení kabelových prostupů z trub plastových do rýhy s obetonováním průměru do 10 cm | m | 8 | 0.13538 | 0 |  |  | 0 | 0 | CS ÚRS 2025 01 | 0 | 3 |  |  | 0
PP
VV |  |  |  | "` `8.000000"
TS
P | 65 | 460431323 |  | Zásyp kabelových rýh ručně se zhutněním š 50 cm hl 110 cm z horniny tř II skupiny 4 | m | 8 | 0 | 0 |  |  | 0 | 0 | CS ÚRS 2025 01 | 0 | 3 |  |  | 0
PP
VV |  |  |  | "` `8.000000"
TS
P | 66 | R-ZAVSYS.043 |  | Hloubení jam pro kabelovou komoru | ks | 3 | 0 | 0 |  |  | 0 | 0 |  | 0 | 3 |  |  | 0
PP
VV |  |  |  | "` `3.000000"
TS
P | 67 | R-ZAVSYS.044 |  | Usazeni kabelové komory | ks | 3 | 0 | 0 |  |  | 0 | 0 |  | 0 | 3 |  |  | 0
PP
VV |  |  |  | "` `3.000000"
TS
P | 77 | R220960116 |  | Instalace indukční smyčky | kus | 7 | 0 | 0 |  |  | 0 | 0 |  | 0 | 3 |  |  | 0
PP
VV |  |  |  | "7"
TS
P | 78 | 468041121 |  | Řezání živičného podkladu nebo krytu při elektromontážích hl do 5 cm | m | 45 | 0 | 0 |  |  | 0 | 0 | CS ÚRS 2025 01 | 0 | 3 |  |  | 0
PP
VV |  |  |  | "45"
TS
P | 79 | 919122111 |  | Těsnění spár zálivkou za tepla pro komůrky š 10 mm hl 20 mm s těsnicím profilem | m | 45 | 0.00015 | 0 |  |  | 0 | 0 | CS ÚRS 2025 01 | 0 | 3 |  |  | 0
PP |  |  |  | Utěsnění dilatačních spár zálivkou za tepla v cementobetonovém nebo živičném krytu včetně adhezního nátěru s těsnicím profilem pod zálivkou, pro komůrky šířky 10 mm, hloubky 20 mm
VV |  |  |  | "45"
TS
P | 80 | 953965131 |  | Kotevní šroub pro chemické kotvy M 16 dl 190 mm | kus | 4 | 0.00028 | 0 |  |  | 0 | 0 | CS ÚRS 2025 01 | 0 | 3 |  |  | 0
PP |  |  |  | Kotva chemická s vyvrtáním otvoru kotevní šrouby pro chemické kotvy, velikost M 16, délka 190 mm
VV |  |  |  | "4"
TS
P | 81 | 953961116 |  | Kotva chemickým tmelem M 24 hl 210 mm do betonu, ŽB nebo kamene s vyvrtáním otvoru | kus | 14 | 0.00011 | 0 |  |  | 0 | 0 | CS ÚRS 2025 01 | 0 | 3 |  |  | 0
PP |  |  |  | Kotva chemická s vyvrtáním otvoru do betonu, železobetonu nebo tvrdého kamene tmel, velikost M 24, hloubka 210 mm
VV |  |  |  | "14"
TS
P | 82 | 460131115 |  | Hloubení nezapažených jam při elektromontážích ručně v hornině tř II skupiny 5 | m3 | 1.088 | 0 | 0 |  |  | 0 | 0 | CS ÚRS 2025 01 | 0 | 3 |  |  | 0
PP
VV |  |  |  | "0,5*0,5*0,8*4+0,6*0,6*0,8"
TS
P | 83 | 460641123 |  | Základové konstrukce při elektromontážích ze ŽB tř. C 16/20 bez zvláštních nároků na prostředí | m3 | 1.088 | 0 | 0 |  |  | 0 | 0 | CS ÚRS 2025 01 | 0 | 3 |  |  | 0
PP
VV |  |  |  | "0,5*0,5*0,8*4+0,6*0,6*0,8"
TS
SD |  | 22-M.04 |  | Elektromontáže | [6 empty] | 0 | 0
P | 68 | 210290751.R |  | montážní práce na parkovacím systému | kpl | 1 | 0 | 0 |  |  | 0 | 0 |  | 0 | 3 |  |  | 0
PP
VV |  |  |  | "` `1.000000"
TS |  |  |  | Poznámka k položce: Montáž prvků závorového systému, platební automat, informační panel, kabelové trasy, rozvaděč, zapojení
SD |  | 22-M.06 |  | Ostatní náklady | [6 empty] | 0 | 0
P | 69 | R-ZAVSYS.045 |  | Technická příprava | kpl | 1 | 0 | 0 |  |  | 0 | 0 |  | 0 | 3 |  |  | 0
PP
VV |  |  |  | "` `1.000000"
TS |  |  |  | Poznámka k položce: Příloha č. 001 Technická zpráva
P | 70 | R-ZAVSYS.047 |  | Dokumentace zhotovitele - dílenská, montážní a výrobní dokumentace | kpl | 1 | 0 | 0 |  |  | 0 | 0 |  | 0 | 3 |  |  | 0
PP
VV |  |  |  | "` `1.000000"
TS |  |  |  | Poznámka k položce: Příloha č. 001 Technická zpráva
P | 71 | R-ZAVSYS.049 |  | Návod k obsluze zařízení | kpl | 1 | 0 | 0 |  |  | 0 | 0 |  | 0 | 3 |  |  | 0
PP
VV |  |  |  | "` `1.000000"
TS |  |  |  | Poznámka k položce: Příloha č. 001 Technická zpráva
P | 72 | R-ZAVSYS.050 |  | Kompletační činnost | kpl | 1 | 0 | 0 |  |  | 0 | 0 |  | 0 | 3 |  |  | 0
PP
VV |  |  |  | "` `1.000000"
TS |  |  |  | Poznámka k položce: Příloha č. 001 Technická zpráva
P | 73 | R-ZAVSYS.051 |  | Oživení, odzkoušení a nastavení všech zařízení | kpl | 1 | 0 | 0 |  |  | 0 | 0 |  | 0 | 3 |  |  | 0
PP
VV |  |  |  | "` `1.000000"
TS |  |  |  | Poznámka k položce: Příloha č. 001 Technická zpráva
P | 74 | R-ZAVSYS.052 |  | Provedení výchozí revize dle ČSN 331500 | kpl | 1 | 0 | 0 |  |  | 0 | 0 |  | 0 | 3 |  |  | 0
PP
VV |  |  |  | "` `1.000000"
TS |  |  |  | Poznámka k položce: Příloha č. 001 Technická zpráva
P | 75 | R-ZAVSYS.053 |  | Zaškolení uživatele | kpl | 1 | 0 | 0 |  |  | 0 | 0 |  | 0 | 3 |  |  | 0
PP
VV |  |  |  | "` `1.000000"
TS |  |  |  | Poznámka k položce: Příloha č. 001 Technická zpráva
P | 76 | R-ZAVSYS.054 |  | Spolupráce s ostatními profesemi stavby | kpl | 1 | 0 | 0 |  |  | 0 | 0 |  | 0 | 3 |  |  | 0
PP
VV |  |  |  | "` `1.000000"
TS |  |  |  | Poznámka k položce: Příloha č. 001 Technická zpráva
SD |  | 997 |  | Doprava suti a vybouraných hmot | [6 empty] | 0 | 0
P | 1 | R997013873 |  | Likvidace odpadu zeminy a kamení kód odpadu 17 05 04 včetně dopravy | t | 2.708 | 0 | 0 |  |  | 0 | 0 |  | 0 | 3 |  |  | 0
PP
VV |  |  |  | "` `0.750000+1,088*1,8"
TS |  |  |  | NEOCEŇOVAT – Evidenční položka (neoceňovat v objektu SO/PS, položka se oceňuje pouze v objektu SO999.90.90)

## PS-11-02-01
SŽDC05 | [14 empty] | 3
S | Stavba: | 5413520025_ZM07 |  | Rekonstrukce výpravní budovy v žst. Cheb_250926 | [6 empty] | D.1.2 | 0 | AspeEsticon | 0 | 2
O | Objekt: | D.1.2 |  | Železniční sdělovací zařízení | [9 empty] | 0.12 | 2
Typ | Poř. číslo | Kód položky | Varianta | Název položky | MJ | Množství | Jednotková hmotnost | Celková hmotnost |  |  | Jednotková cena |  | Cenové soustavy | 0.21
Dodávka
[9 empty] | Jednotková | Celkem | Jednotková | Celkem |  |  |  | Počet položek s nulovou cenou | 0
O1 |  | PS-11-02-01 |  | DDTS | [6 empty] | 0 | 0
SD |  | 742 |  | silnoproudé rozvody | [6 empty] | 0 | 0
P | 2 | 742F12 |  | KABEL NN NEBO VODIČ JEDNOŽÍLOVÝ CU S PLASTOVOU IZOLACÍ OD 4 DO 16 MM2 | M | 20 | 0 | 0 |  |  | 0 | 0 | OTSKP 2025 | 0 | 3 |  |  | 0
PP
VV |  |  |  | "` `20.000000"
TS
P | 3 | 742G11 |  | KABEL NN DVOU- A TŘÍŽÍLOVÝ CU S PLASTOVOU IZOLACÍ DO 2,5 MM2 | M | 20 | 0 | 0 |  |  | 0 | 0 | OTSKP 2025 | 0 | 3 |  |  | 0
PP
VV |  |  |  | "` `20.000000"
TS
P | 4 | R-742I13 |  | KABEL NN CU OVLÁDACÍ 2-7ŽÍLOVÝ DO 2,5 MM2 STÍNĚNÝ | M | 150 | 0 | 0 |  |  | 0 | 0 |  | 0 | 3 |  |  | 0
PP
VV |  |  |  | "` `150.000000"
TS |  |  |  | Dle technické zprávy, TKP staveb státních drah. Dle příloh projektové dokumentace. 1. Položka obsahuje: – manipulace a uložení kabelu (do země, chráničky, kanálu, na rošty, na TV a pod.) 2. Položka neobsahuje: – příchytky, spojky, koncovky, chráničky apod. 3. Způsob měření: – Měří se metr délkový.
P | 5 | 742I23 |  | KABEL NN CU OVLÁDACÍ 19-24ŽÍLOVÝ DO 2,5 MM2 STÍNĚNÝ | M | 70 | 0 | 0 |  |  | 0 | 0 | OTSKP 2025 | 0 | 3 |  |  | 0
PP
VV |  |  |  | "` `70.000000"
TS
P | 6 | 742J29 |  | KABEL SDĚLOVACÍ LAN UTP/FTP UKONČENÝ KONEKTORY RJ45 | M | 200 | 0 | 0 |  |  | 0 | 0 | OTSKP 2025 | 0 | 3 |  |  | 0
PP
VV |  |  |  | "` `200.000000"
TS
P | 7 | 742K12 |  | UKONČENÍ JEDNOŽÍLOVÉHO KABELU V ROZVADĚČI NEBO NA PŘÍSTROJI OD 4 DO 16 MM2 | KUS | 2 | 0 | 0 |  |  | 0 | 0 | OTSKP 2025 | 0 | 3 |  |  | 0
PP
VV |  |  |  | "` `2.000000"
TS
P | 8 | 742L11 |  | UKONČENÍ DVOU AŽ PĚTIŽÍLOVÉHO KABELU V ROZVADĚČI NEBO NA PŘÍSTROJI DO 2,5 MM2 | KUS | 2 | 0 | 0 |  |  | 0 | 0 | OTSKP 2025 | 0 | 3 |  |  | 0
PP
VV |  |  |  | "` `2.000000"
TS
P | 9 | R-742M11 |  | UKONČENÍ 2-7ŽÍLOVÉHO KABELU V ROZVADĚČI NEBO NA PŘÍSTROJI DO 2,5 MM2 | KUS | 10 | 0 | 0 |  |  | 0 | 0 |  | 0 | 3 |  |  | 0
PP
VV |  |  |  | "` `10.000000"
TS |  |  |  | Dle technické zprávy, TKP staveb státních drah. Dle příloh projektové dokumentace. 1. Položka obsahuje: – všechny práce spojené s úpravou kabelů pro montáž včetně veškerého příslušentsví 2. Položka neobsahuje: – X 3. Způsob měření: – Udává se počet kusů kompletní konstrukce nebo práce.
P | 10 | 742N11 |  | UKONČENÍ 19-24ŽÍLOVÉHO KABELU V ROZVADĚČI NEBO NA PŘÍSTROJI DO 2,5 MM2 | KUS | 8 | 0 | 0 |  |  | 0 | 0 | OTSKP 2025 | 0 | 3 |  |  | 0
PP
VV |  |  |  | "` `8.000000"
TS
SD |  | 747 |  | zkoušky, revize a HZS | [6 empty] | 0 | 0
P | 11 | 747213 |  | CELKOVÁ PROHLÍDKA, ZKOUŠENÍ, MĚŘENÍ A VYHOTOVENÍ VÝCHOZÍ REVIZNÍ ZPRÁVY, PRO OBJEM IN PŘES 500 DO 1000 TIS. KČ | KUS | 1 | 0 | 0 |  |  | 0 | 0 | OTSKP 2025 | 0 | 3 |  |  | 0
PP
VV |  |  |  | "` `1.000000"
TS
P | 12 | 747214 |  | CELKOVÁ PROHLÍDKA, ZKOUŠENÍ, MĚŘENÍ A VYHOTOVENÍ VÝCHOZÍ REVIZNÍ ZPRÁVY, PRO OBJEM IN - PŘÍPLATEK ZA KAŽDÝCH DALŠÍCH I ZAPOČATÝCH 500 TIS. KČ | KUS | 13 | 0 | 0 |  |  | 0 | 0 | OTSKP 2025 | 0 | 3 |  |  | 0
PP
VV |  |  |  | "` `13.000000"
TS
P | 13 | 747301 |  | PROVEDENÍ PROHLÍDKY A ZKOUŠKY PRÁVNICKOU OSOBOU, VYDÁNÍ PRŮKAZU ZPŮSOBILOSTI | KUS | 1 | 0 | 0 |  |  | 0 | 0 | OTSKP 2025 | 0 | 3 |  |  | 0
PP
VV |  |  |  | "` `1.000000"
TS
P | 14 | 747701 |  | DOKONČOVACÍ MONTÁŽNÍ PRÁCE NA ELEKTRICKÉM ZAŘÍZENÍ | HOD | 16 | 0 | 0 |  |  | 0 | 0 | OTSKP 2025 | 0 | 3 |  |  | 0
PP
VV |  |  |  | "` `16.000000"
TS
P | 15 | 747702 |  | ÚPRAVA ZAPOJENÍ STÁVAJÍCÍCH KABELOVÝCH SKŘÍNÍ/ROZVADĚČŮ | HOD | 8 | 0 | 0 |  |  | 0 | 0 | OTSKP 2025 | 0 | 3 |  |  | 0
PP
VV |  |  |  | "` `8.000000"
TS
P | 16 | 747704 |  | ZAŠKOLENÍ OBSLUHY | HOD | 8 | 0 | 0 |  |  | 0 | 0 | OTSKP 2025 | 0 | 3 |  |  | 0
PP
VV |  |  |  | "` `8.000000"
TS
P | 17 | 747706 |  | ZJIŠŤOVÁNÍ STÁVAJÍCÍHO STAVU ROZVODŮ NN | HOD | 16 | 0 | 0 |  |  | 0 | 0 | OTSKP 2025 | 0 | 3 |  |  | 0
PP
VV |  |  |  | "` `16.000000"
TS
SD |  | 75K |  | Proudové zdroje | [6 empty] | 0 | 0
P | 18 | 75K221 |  | NAPÁJECÍ ZDROJ 24 V DC, SAMOSTATNÝ DO 200W - DODÁVKA | KUS | 2 | 0 | 0 |  |  | 0 | 0 | OTSKP 2025 | 0 | 3 |  |  | 0
PP
VV |  |  |  | "` `2.000000"
TS
P | 19 | 75K22X |  | NAPÁJECÍ ZDROJ 24 V DC, SAMOSTATNÝ - MONTÁŽ | KUS | 2 | 0 | 0 |  |  | 0 | 0 | OTSKP 2025 | 0 | 3 |  |  | 0
PP
VV |  |  |  | "` `2.000000"
TS
SD |  | 75O |  | signalizační zařízení | [6 empty] | 0 | 0
P | 20 | 75O912 |  | DDTS ŽDC, ŘÍDICÍ STANICE PLC DO 24XDI / 24XDO / 12XAI | KUS | 2 | 0 | 0 |  |  | 0 | 0 | OTSKP 2025 | 0 | 3 |  |  | 0
PP
VV |  |  |  | "` `2.000000"
TS
P | 21 | 75O913 |  | DDTS ŽDC, ROZŠÍŘENÍ ŘÍDICÍ STANICE PLC DO 24XDI / 24XDO / 12XAI | KUS | 3 | 0 | 0 |  |  | 0 | 0 | OTSKP 2025 | 0 | 3 |  |  | 0
PP
VV |  |  |  | "` `3.000000"
TS
P | 22 | 75O916 |  | DDTS ŽDC, MODUL VYHODNOCENÍ VÝPADKU NAPĚTÍ | KUS | 1 | 0 | 0 |  |  | 0 | 0 | OTSKP 2025 | 0 | 3 |  |  | 0
PP
VV |  |  |  | "` `1.000000"
TS
P | 23 | 75O91A |  | DDTS ŽDC, KOMUNIKAČNÍ PŘEVODNÍK | KUS | 1 | 0 | 0 |  |  | 0 | 0 | OTSKP 2025 | 0 | 3 |  |  | 0
PP
VV |  |  |  | "` `1.000000"
TS
P | 24 | 75O91B |  | DDTS ŽDC, INTEGRAČNÍ KONCENTRÁTOR | KUS | 1 | 0 | 0 |  |  | 0 | 0 | OTSKP 2025 | 0 | 3 |  |  | 0
PP
VV |  |  |  | "` `1.000000"
TS
P | 25 | 75O91C |  | DDTS ŽDC, SW PRO INTEGRAČNÍ KONCENTRÁTOR | KUS | 1 | 0 | 0 |  |  | 0 | 0 | OTSKP 2025 | 0 | 3 |  |  | 0
PP
VV |  |  |  | "` `1.000000"
TS
P | 26 | 75O949 |  | DDTS ŽDC, INTEGRACE PZTS DO SERVERŮ A KLIENTŮ DDTS ŽDC | KUS | 2 | 0 | 0 |  |  | 0 | 0 | OTSKP 2025 | 0 | 3 |  |  | 0
PP
VV |  |  |  | "` `2.000000"
TS
P | 27 | 75O94A |  | DDTS ŽDC, ROZŠÍŘENÍ INTEGRACE PZTS DO SERVERŮ A KLIENTŮ DDTS ŽDC | KUS | 20 | 0 | 0 |  |  | 0 | 0 | OTSKP 2025 | 0 | 3 |  |  | 0
PP
VV |  |  |  | "` `20.000000"
TS
P | 28 | 75O94B |  | DDTS ŽDC, INTEGRACE PZTS DO INK DDTS ŽDC | KUS | 1 | 0 | 0 |  |  | 0 | 0 | OTSKP 2025 | 0 | 3 |  |  | 0
PP
VV |  |  |  | "` `1.000000"
TS
P | 29 | 75O94C |  | DDTS ŽDC, ROZŠÍŘENÍ INTEGRACE PZTS DO INK DDTS ŽDC | KUS | 10 | 0 | 0 |  |  | 0 | 0 | OTSKP 2025 | 0 | 3 |  |  | 0
PP
VV |  |  |  | "` `10.000000"
TS
P | 30 | 75O94L |  | DDTS ŽDC, INTEGRACE ROZ DO SERVERŮ A KLIENTŮ DDTS ŽDC | KUS | 2 | 0 | 0 |  |  | 0 | 0 | OTSKP 2025 | 0 | 3 |  |  | 0
PP
VV |  |  |  | "` `2.000000"
TS
P | 31 | 75O94M |  | DDTS ŽDC, INTEGRACE ROZ DO INK DDTS ŽDC | KUS | 1 | 0 | 0 |  |  | 0 | 0 | OTSKP 2025 | 0 | 3 |  |  | 0
PP
VV |  |  |  | "` `1.000000"
TS
P | 32 | 75O94N |  | DDTS ŽDC, INTEGRACE ZPDP DO SERVERŮ A KLIENTŮ DDTS ŽDC | KUS | 2 | 0 | 0 |  |  | 0 | 0 | OTSKP 2025 | 0 | 3 |  |  | 0
PP
VV |  |  |  | "` `2.000000"
TS
P | 33 | 75O94O |  | DDTS ŽDC, ROZŠÍŘENÍ INTEGRACE ZPDP DO SERVERŮ A KLIENTŮ DDTS ŽDC | KUS | 22 | 0 | 0 |  |  | 0 | 0 | OTSKP 2025 | 0 | 3 |  |  | 0
PP
VV |  |  |  | "` `22.000000"
TS
P | 34 | R-75O94P |  | DDTS ŽDC, INTEGRACE ZPDP DO INK DDTS ŽDC | KUS | 1 | 0 | 0 |  |  | 0 | 0 | OTSKP 2025 | 0 | 3 |  |  | 0
PP
VV |  |  |  | "` `1.000000"
TS
P | 35 | 75O94P |  | DDTS ŽDC, ROZŠÍŘENÍ INTEGRACE ZPDP DO INK DDTS ŽDC | KUS | 11 | 0 | 0 |  |  | 0 | 0 | OTSKP 2025 | 0 | 3 |  |  | 0
PP
VV |  |  |  | "` `11.000000"
TS
P | 36 | 75O94Q |  | DDTS ŽDC, INTEGRACE KAM DO SERVERŮ A KLIENTŮ DDTS ŽDC | KUS | 4 | 0 | 0 |  |  | 0 | 0 | OTSKP 2025 | 0 | 3 |  |  | 0
PP
VV |  |  |  | "` `4.000000"
TS
P | 37 | 75O94R |  | DDTS ŽDC, ROZŠÍŘENÍ INTEGRACE KAM DO SERVERŮ A KLIENTŮ DDTS ŽDC | KUS | 18 | 0 | 0 |  |  | 0 | 0 | OTSKP 2025 | 0 | 3 |  |  | 0
PP
VV |  |  |  | "` `18.000000"
TS
P | 38 | 75O94S |  | DDTS ŽDC, INTEGRACE KAM DO INK DDTS ŽDC | KUS | 9 | 0 | 0 |  |  | 0 | 0 | OTSKP 2025 | 0 | 3 |  |  | 0
PP
VV |  |  |  | "` `9.000000"
TS
P | 39 | 75O94T |  | DDTS ŽDC, ROZŠÍŘENÍ INTEGRACE KAM DO INK DDTS ŽDC | KUS | 4 | 0 | 0 |  |  | 0 | 0 | OTSKP 2025 | 0 | 3 |  |  | 0
PP
VV |  |  |  | "` `4.000000"
TS
P | 40 | 75O94U |  | DDTS ŽDC, INTEGRACE AKTIVNÍHO PRVKU PŘENOSOVÉHO SYSTÉMU LTDS DO SERVERŮ A KLIENTŮ DDTS ŽDC | KUS | 14 | 0 | 0 |  |  | 0 | 0 | OTSKP 2025 | 0 | 3 |  |  | 0
PP
VV |  |  |  | "` `14.000000"
TS
P | 41 | 75O94V |  | DDTS ŽDC, INTEGRACE AKTIVNÍHO PRVKU PŘENOSOVÉHO SYSTÉMU LTDS DO INK DDTS ŽDC | KUS | 7 | 0 | 0 |  |  | 0 | 0 | OTSKP 2025 | 0 | 3 |  |  | 0
PP
VV |  |  |  | "` `7.000000"
TS
P | 42 | 75O94W |  | DDTS ŽDC, INTEGRACE ISC DO SERVERŮ A KLIENTŮ DDTS ŽDC | KUS | 2 | 0 | 0 |  |  | 0 | 0 | OTSKP 2025 | 0 | 3 |  |  | 0
PP
VV |  |  |  | "` `2.000000"
TS
P | 43 | R75O94X |  | DDTS ŽDC, ROZŠÍŘENÍ INTEGRACE ISC DO SERVERŮ A KLIENTŮ DDTS ŽDC | KUS | 2 | 0 | 0 |  |  | 0 | 0 |  | 0 | 3 |  |  | 0
PP
VV |  |  |  | "` `2.000000"
TS |  |  |  | Dle technické zprávy, TKP staveb státních drah. Dle příloh projektové dokumentace. 1. Položka obsahuje: – rozšíření SW integrace jednoho informačního systému v žst./zast. v rozsahu osmi dalších tabulí do systému DDTS ŽDC - zahrnuta integrace ve všech úrovních systému DDTS ŽDC mimo InK (InS, TeS, klienti) pro jednu lokalitu InS – doplnění stávajících klientských pracovišť (stacionární, mobilní, tenký, terminálový) o rozšíření informačního systému v žst./zast. v rozsahu osmi tabulí – licence s potřebnými protokoly SNMP, IEC 60870-5-104 atd. – parametrizaci a naplnění datových, technologických, telemetrických a řídicích struktur DDTS ŽDC pro přenos informací – odzkoušení programového vybavení, ověření uživatelských funkcí na úplné implementaci, verifikace přenášených dat – systémovou a datovou analýzu technologického modelu, realizace a plnění presentačních zobrazení a formulářů – úpravu a odzkoušení programových a řídicích prostředků pro export dat – programátorské práce včetně potřebného vybavení – náklady na dopravu a skladování – veškeré potřebné mechanizmy, včetně obsluhy, náklady na mzdy a přibližné (průměrné) náklady na pořízení potřebných materiálů včetně všech ostatních vedlejších nákladů – kompletní montáž (oživení, konfigurace, nastavení a uvedení do provozu) specifikovaného bloku/zařízení a souvisejícího příslušenství včetně drobného montážního materiálu 2. Položka neobsahuje: X 3. Způsob měření: – Udává se počet kusů rozšíření informačního systému v žst./zast. o osm dalších tabulí.
P | 44 | 75O94Y |  | DDTS ŽDC, INTEGRACE ISC DO INK DDTS ŽDC | KUS | 1 | 0 | 0 |  |  | 0 | 0 | OTSKP 2025 | 0 | 3 |  |  | 0
PP
VV |  |  |  | "` `1.000000"
TS
P | 45 | R-75O94Y |  | DDTS ŽDC, ROZŠÍŘENÍ INTEGRACE ISC DO INK DDTS ŽDC | KUS | 1 | 0 | 0 |  |  | 0 | 0 |  | 0 | 3 |  |  | 0
PP
VV |  |  |  | "` `1.000000"
TS |  |  |  | Dle technické zprávy, TKP staveb státních drah. Dle příloh projektové dokumentace. 1. Položka obsahuje: - rozšíření SW integrace jednoho informačního systému v žst./zast. v rozsahu osmi dalších tabulí do InK systému DDTS ŽDC - licence s potřebnými protokoly MODBUS, DBNet, S-Net, IEC 60870-5-104 atd. - parametrizaci a naplnění datových, technologických, telemetrických a řídicích struktur DDTS ŽDC pro přenos informací - odzkoušení programového vybavení, ověření uživatelských funkcí na úplné implementaci, verifikace přenášených dat - náklady na mzdy - programátorské práce včetně potřebného vybavení 2. Položka neobsahuje: X 3. Způsob měření: Udává se počet kusů rozšíření informačního systému v žst./zast. o osm dalších tabulí
P | 46 | 75O94Z |  | DDTS ŽDC, INTEGRACE NAPÁJECÍHO ZDROJE DO SERVERŮ A KLIENTŮ DDTS ŽDC | KUS | 4 | 0 | 0 |  |  | 0 | 0 | OTSKP 2025 | 0 | 3 |  |  | 0
PP
VV |  |  |  | "` `4.000000"
TS
P | 47 | 75O951 |  | DDTS ŽDC, INTEGRACE NAPÁJECÍHO ZDROJE DO INK DDTS ŽDC | KUS | 2 | 0 | 0 |  |  | 0 | 0 | OTSKP 2025 | 0 | 3 |  |  | 0
PP
VV |  |  |  | "` `2.000000"
TS
P | 48 | 75O952 |  | DDTS ŽDC, INTEGRACE VYT DO SERVERŮ A KLIENTŮ DDTS ŽDC | KUS | 2 | 0 | 0 |  |  | 0 | 0 | OTSKP 2025 | 0 | 3 |  |  | 0
PP
VV |  |  |  | "` `2.000000"
TS
P | 49 | 75O953 |  | DDTS ŽDC, INTEGRACE VYT DO INK DDTS ŽDC | KUS | 1 | 0 | 0 |  |  | 0 | 0 | OTSKP 2025 | 0 | 3 |  |  | 0
PP
VV |  |  |  | "` `1.000000"
TS
P | 50 | 75O958 |  | DDTS ŽDC, INTEGRACE EE DO SERVERŮ A KLIENTŮ DDTS ŽDC | KUS | 2 | 0 | 0 |  |  | 0 | 0 | OTSKP 2025 | 0 | 3 |  |  | 0
PP
VV |  |  |  | "` `2.000000"
TS
P | 51 | R75O959 |  | DDTS ŽDC, ROZŠÍŘENÍ INTEGRACE EE DO SERVERŮ A KLIENTŮ DDTS ŽDC | KUS | 2 | 0 | 0 |  |  | 0 | 0 |  | 0 | 3 |  |  | 0
PP
VV |  |  |  | "` `2.000000"
TS |  |  |  | Dle technické zprávy, TKP staveb státních drah. Dle příloh projektové dokumentace. 1. Položka obsahuje: – rozšíření SW integrace signálů z energetických a elektrotechnických systémů stažených do jednoho PLC nebo do jednoho analyzátoru sítě v rozsahu do 24xDI / 24xDO / 12AI do systému DDTS ŽDC - zahrnuta integrace ve všech úrovních systému DDTS ŽDC mimo InK (InS, TeS, klienti) pro jednu lokalitu InS – doplnění stávajících klientských pracovišť (stacionární, mobilní, tenký, terminálový) o signály z energetických a elektrotechnických systémů stažených do jednoho PLC nebo do jednoho analyzátoru sítě v rozsahu do 24xDI / 24xDO / 12xAI – licence s potřebnými protokoly SNMP, IEC 60870-5-104 atd. – parametrizaci a naplnění datových, technologických, telemetrických a řídicích struktur DDTS ŽDC pro přenos informací – odzkoušení programového vybavení, ověření uživatelských funkcí na úplné implementaci, verifikace přenášených dat – systémovou a datovou analýzu technologického modelu, realizace a plnění presentačních zobrazení a formulářů – úpravu a odzkoušení programových a řídicích prostředků pro export dat – programátorské práce včetně potřebného vybavení – náklady na dopravu a skladování – veškeré potřebné mechanizmy, včetně obsluhy, náklady na mzdy a přibližné (průměrné) náklady na pořízení potřebných materiálů včetně všech ostatních vedlejších nákladů – kompletní montáž (oživení, konfigurace, nastavení a uvedení do provozu) specifikovaného bloku/zařízení a souvisejícího příslušenství včetně drobného montážního materiálu 2. Položka neobsahuje: X 3. Způsob měření: – Udává se počet kusů rozšíření PLC nebo analyzátorů sítě do 24xDI / 24xDO / 12AI.
P | 52 | 75O95C |  | DDTS ŽDC, INTEGRACE EE DO INK DDTS ŽDC | KUS | 1 | 0 | 0 |  |  | 0 | 0 | OTSKP 2025 | 0 | 3 |  |  | 0
PP
VV |  |  |  | "` `1.000000"
TS
P | 53 | R75O95D |  | DDTS ŽDC, ROZŠÍŘENÍ INTEGRACE EE DO INK DDTS ŽDC | KUS | 1 | 0 | 0 |  |  | 0 | 0 |  | 0 | 3 |  |  | 0
PP
VV |  |  |  | "` `1.000000"
TS |  |  |  | Dle technické zprávy, TKP staveb státních drah. Dle příloh projektové dokumentace. 1. Položka obsahuje: – rozšíření SW integraci signálů z energetických a elektrotechnických systémů stažených do jednoho PLC nebo do jednoho analyzátoru sítě v rozsahu do 24xDI / 24xDO / 12xAI do InK systému DDTS ŽDC – licence s potřebnými protokoly MODBUS, DBNet, S-Net, IEC 60870-5-104 atd. – parametrizaci a naplnění datových, technologických, telemetrických a řídicích struktur DDTS ŽDC pro přenos informací – odzkoušení programového vybavení, ověření uživatelských funkcí na úplné implementaci, verifikace přenášených dat – programátorské práce včetně potřebného vybavení – náklady na dopravu a skladování – veškeré potřebné mechanizmy, včetně obsluhy, náklady na mzdy a přibližné (průměrné) náklady na pořízení potřebných materiálů včetně všech ostatních vedlejších nákladů – kompletní montáž (oživení, konfigurace, nastavení a uvedení do provozu) specifikovaného bloku/zařízení a souvisejícího příslušenství včetně drobného montážního materiálu 2. Položka neobsahuje: X 3. Způsob měření: – Udává se počet kusů rozšíření PLC nebo analyzátorů sítě do 24xDI / 24xDO / 12AI.
P | 54 | 75O95A |  | DDTS ŽDC, INTEGRACE SUZ DO SERVERŮ A KLIENTŮ DDTS ŽDC | KUS | 2 | 0 | 0 |  |  | 0 | 0 | OTSKP 2025 | 0 | 3 |  |  | 0
PP
VV |  |  |  | "` `2.000000"
TS
P | 55 | 75O95B |  | DDTS ŽDC, INTEGRACE SUZ DO INK DDTS ŽDC | KUS | 1 | 0 | 0 |  |  | 0 | 0 | OTSKP 2025 | 0 | 3 |  |  | 0
PP
VV |  |  |  | "` `1.000000"
TS
P | 56 | 75O95O |  | DDTS ŽDC, INTEGRACE JINÉHO ZAŘÍZENÍ DO SERVERŮ A KLIENTŮ DDTS ŽDC | KUS | 8 | 0 | 0 |  |  | 0 | 0 | OTSKP 2025 | 0 | 3 |  |  | 0
PP
VV |  |  |  | "` `8.000000"
TS
P | 57 | 75O95P |  | DDTS ŽDC, INTEGRACE JINÉHO ZAŘÍZENÍ DO INK DDTS ŽDC | KUS | 4 | 0 | 0 |  |  | 0 | 0 | OTSKP 2025 | 0 | 3 |  |  | 0
PP
VV |  |  |  | "` `4.000000"
TS
P | 58 | 75O972 |  | DDTS ŽDC, VYBAVENÁ SKŘÍŇ PRO DDTS ROZVADĚČOVÁ NA PODSTAVCI VÝŠKY DO 2200 MM | KUS | 1 | 0 | 0 |  |  | 0 | 0 | OTSKP 2025 | 0 | 3 |  |  | 0
PP
VV |  |  |  | "` `1.000000"
TS
P | 59 | 75O97X |  | DDTS ŽDC, VYBAVENÁ SKŘÍŇ PRO DDTS ROZVADĚČOVÁ NA PODSTAVCI VÝŠKY DO 2200 MM - MONTÁŽ | KUS | 1 | 0 | 0 |  |  | 0 | 0 | OTSKP 2025 | 0 | 3 |  |  | 0
PP
VV |  |  |  | "` `1.000000"
TS
P | 60 | 75O95Z |  | DDTS ŽDC, ZÁVĚREČNÁ ZKOUŠKA | HOD | 16 | 0 | 0 |  |  | 0 | 0 | OTSKP 2025 | 0 | 3 |  |  | 0
PP
VV |  |  |  | "` `16.000000"
TS
SD |  | D9 |  | 08 - Ostatní | [6 empty] | 0 | 0
P | 1 | R-DDTS.001 |  | Dílenská dokumentace | ks | 1 | 0 | 0 |  |  | 0 | 0 |  | 0 | 3 |  |  | 0
PP
VV |  |  |  | "` `1.000000"
TS

## PS-11-02-21
SŽDC05 | [14 empty] | 3
S | Stavba: | 5413520025_ZM07 |  | Rekonstrukce výpravní budovy v žst. Cheb_250926 | [6 empty] | D.1.2 | 0 | AspeEsticon | 0 | 2
O | Objekt: | D.1.2 |  | Železniční sdělovací zařízení | [9 empty] | 0.12 | 2
Typ | Poř. číslo | Kód položky | Varianta | Název položky | MJ | Množství | Jednotková hmotnost | Celková hmotnost |  |  | Jednotková cena |  | Cenové soustavy | 0.21
Dodávka
[9 empty] | Jednotková | Celkem | Jednotková | Celkem |  |  |  | Počet položek s nulovou cenou | 0
O1 |  | PS-11-02-21 |  | Rozhlasové zařízení | [6 empty] | 0 | 0
SD |  | 997 |  | Doprava suti a vybouraných hmot | [6 empty] | 0 | 0
P | 57 | R997013863 |  | Likvidace odpadu cihelného kód odpadu 17 01 02 včetně dopravy | t | 0.564 | 0 | 0 |  |  | 0 | 0 |  | 0 | 3 |  |  | 0
PP
VV |  |  |  | "` `0.564000"
TS |  |  |  | NEOCEŇOVAT – Evidenční položka (neoceňovat v objektu SO/PS, položka se oceňuje pouze v objektu SO999.90.90)
P | 58 | R997013901 |  | Likvidace odpadu elektrošrot (vyřazená el. zařízení a přístr.) kód odpadu 16 02 14 včetně dopravy | t | 0.1 | 0 | 0 |  |  | 0 | 0 |  | 0 | 3 |  |  | 0
PP
VV |  |  |  | "` `0.100000"
TS |  |  |  | NEOCEŇOVAT – Evidenční položka (neoceňovat v objektu SO/PS, položka se oceňuje pouze v objektu SO999.90.90)
SD |  | D1 |  | 01 - Demontáže a přenos stávajícího zařízení | [6 empty] | 0 | 0
P | 1 | R75L18X001 |  | Demontáž stávajících reproduktorů, za provozu zařízení dle etapizace stavby, včetně kabeláže | kpl | 1 | 0 | 0 |  |  | 0 | 0 |  | 0 | 3 |  |  | 0
PP
VV |  |  |  | "` `1.000000"
TS
P | 2 | R75L11X001 |  | Demontáž stávající ústředny, zdrojů, výzisk | kpl | 1 | 0 | 0 |  |  | 0 | 0 |  | 0 | 3 |  |  | 0
PP
VV |  |  |  | "` `1.000000"
TS
P | 3 | 75L12Y |  | PŘÍSLUŠENSTVÍ ÚSTŘEDNY - DEMONTÁŽ | KUS | 1 | 0 | 0 |  |  | 0 | 0 | OTSKP 2025 | 0 | 3 |  |  | 0
PP
VV |  |  |  | "` `1.000000"
TS
P | 4 | 74F492 |  | DEMONTÁŽ - MANIPULACE SE SUTÍ NA STAVENIŠTI | tkm | 0.066 | 0 | 0 |  |  | 0 | 0 | OTSKP 2025 | 0 | 3 |  |  | 0
PP
VV |  |  |  | 0.066000 = 0,066 [A]
TS
SD |  | D3 |  | Rozhlasová ústřena | [6 empty] | 0 | 0
P | 5 | R75L114001 |  | Základní sestava řízení IP RU, dodávka | ks | 1 | 0 | 0 |  |  | 0 | 0 |  | 0 | 3 |  |  | 0
PP
VV |  |  |  | "` `1.000000"
TS
P | 6 | 75L11X |  | ROZHLASOVÁ ÚSTŘEDNA - MONTÁŽ | KUS | 1 | 0 | 0 |  |  | 0 | 0 | OTSKP 2025 | 0 | 3 |  |  | 0
PP
VV |  |  |  | "` `1.000000"
TS
P | 7 | 75L134 |  | ROZHLASOVÝ ZESILOVAČ PŘES 300 W - DODÁVKA | KUS | 2 | 0 | 0 |  |  | 0 | 0 | OTSKP 2025 | 0 | 3 |  |  | 0
PP
VV |  |  |  | "` `2.000000"
TS
P | 8 | 75L13X |  | ROZHLASOVÝ ZESILOVAČ - MONTÁŽ | KUS | 3 | 0 | 0 |  |  | 0 | 0 | OTSKP 2025 | 0 | 3 |  |  | 0
PP
VV |  |  |  | "` `3.000000"
TS
P | 9 | R75L125001 |  | Měřící modul pro zesilovač, dodávka | ks | 3 | 0 | 0 |  |  | 0 | 0 |  | 0 | 3 |  |  | 0
PP
VV |  |  |  | "` `3.000000"
TS
P | 10 | 75L12X |  | PŘÍSLUŠENSTVÍ ÚSTŘEDNY - MONTÁŽ | KUS | 3 | 0 | 0 |  |  | 0 | 0 | OTSKP 2025 | 0 | 3 |  |  | 0
PP
VV |  |  |  | "` `3.000000"
TS
P | 11 | R75L124001 |  | Blok ovládání RU pro 6 větví se 6 zesilovači, dodávka | ks | 1 | 0 | 0 |  |  | 0 | 0 |  | 0 | 3 |  |  | 0
PP
VV |  |  |  | "` `1.000000"
TS
P | 12 | R75L124002 |  | Blok měření, dodávka | ks | 1 | 0 | 0 |  |  | 0 | 0 |  | 0 | 3 |  |  | 0
PP
VV |  |  |  | "` `1.000000"
TS
P | 13 | R75L124003 |  | Regulkátor nastavení úrovně pro rozhlasové větve, dodávka | ks | 1 | 0 | 0 |  |  | 0 | 0 |  | 0 | 3 |  |  | 0
PP
VV |  |  |  | "` `1.000000"
TS
P | 14 | R75L124004 |  | Měřící modul pro řízení rozhlasové ústředny, dodávka | ks | 1 | 0 | 0 |  |  | 0 | 0 |  | 0 | 3 |  |  | 0
PP
VV |  |  |  | "` `1.000000"
TS
P | 15 | R75L124005 |  | Modul ovládání a dohledu RU, dodávka | ks | 1 | 0 | 0 |  |  | 0 | 0 |  | 0 | 3 |  |  | 0
PP
VV |  |  |  | "` `1.000000"
TS
P | 16 | R75L124006 |  | SW dálkového dohledu RU pro DDTS, dodávka | ks | 1 | 0 | 0 |  |  | 0 | 0 |  | 0 | 3 |  |  | 0
PP
VV |  |  |  | "` `1.000000"
TS
P | 17 | R75L12X002 |  | Montáž bloku ovládání a měření RÚ | ks | 6 | 0 | 0 |  |  | 0 | 0 |  | 0 | 3 |  |  | 0
PP
VV |  |  |  | "` `6.000000"
TS
P | 18 | R75L121001 |  | Systémový zálohovaný zdroj, dodávka | ks | 1 | 0 | 0 |  |  | 0 | 0 |  | 0 | 3 |  |  | 0
PP
VV |  |  |  | "` `1.000000"
TS
P | 19 | R75L12X003 |  | Montáž zálohovaného zdroje RÚ | ks | 1 | 0 | 0 |  |  | 0 | 0 |  | 0 | 3 |  |  | 0
PP
VV |  |  |  | "` `1.000000"
TS
P | 20 | R75L124007 |  | Modul baterií 24 V/17 Ah, dodávka | ks | 1 | 0 | 0 |  |  | 0 | 0 |  | 0 | 3 |  |  | 0
PP
VV |  |  |  | "` `1.000000"
TS
P | 21 | R75L12X001 |  | Modul baterií 24 V/17 Ah, montáž | ks | 1 | 0 | 0 |  |  | 0 | 0 |  | 0 | 3 |  |  | 0
PP
VV |  |  |  | "` `1.000000"
TS
P | 22 | R75L124008 |  | Systémová kabeláž a propojení prvků v rackové skříni, dodávka, montáž | kpl | 1 | 0 | 0 |  |  | 0 | 0 |  | 0 | 3 |  |  | 0
PP
VV |  |  |  | "` `1.000000"
TS
SD |  | D4 |  | Ostatní prvky | [6 empty] | 0 | 0
P | 23 | R75JB00003 |  | Zemnící lišta horizontální, Cu 5x20 mm, dodávka a montáž | ks | 1 | 0 | 0 |  |  | 0 | 0 |  | 0 | 3 |  |  | 0
PP
VV |  |  |  | "` `1.000000"
TS
P | 24 | 75IF61 |  | MONTÁŽNÍ RÁM 20+1 - DODÁVKA | KUS | 1 | 0 | 0 |  |  | 0 | 0 | OTSKP 2025 | 0 | 3 |  |  | 0
PP
VV |  |  |  | "` `1.000000"
TS
P | 25 | 75IF6X |  | MONTÁŽNÍ RÁM 20+1 - MONTÁŽ | KUS | 1 | 0 | 0 |  |  | 0 | 0 | OTSKP 2025 | 0 | 3 |  |  | 0
PP
VV |  |  |  | "` `1.000000"
TS
P | 26 | 75IF11 |  | SPOJOVACÍ SVORKOVNICE 2/10 - DODÁVKA | KUS | 7 | 0 | 0 |  |  | 0 | 0 | OTSKP 2025 | 0 | 3 |  |  | 0
PP
VV |  |  |  | "` `7.000000"
TS
P | 27 | 75IF1X |  | SPOJOVACÍ SVORKOVNICE 2/10 - MONTÁŽ | KUS | 7 | 0 | 0 |  |  | 0 | 0 | OTSKP 2025 | 0 | 3 |  |  | 0
PP
VV |  |  |  | "` `7.000000"
TS
P | 28 | 75IH51 |  | UKONČENÍ KABELU DÁLKOVÉHO DO 20 ŽIL | KUS | 7 | 0 | 0 |  |  | 0 | 0 | OTSKP 2025 | 0 | 3 |  |  | 0
PP
VV |  |  |  | "` `7.000000"
TS
SD |  | D5 |  | 03 - Reproduktory a stanice hlasatele | [6 empty] | 0 | 0
P | 29 | R75L18A001 |  | Sloupcový reproduktor jednopásmový pro krajní sekce 50/30/15/7,5 W, rozměry 971x100x92 mm, dodávka | ks | 7 | 0 | 0 |  |  | 0 | 0 |  | 0 | 3 |  |  | 0
PP
VV |  |  |  | "` `7.000000"
TS
P | 30 | R75L18A002 |  | Sloupcový reproduktor jednopásmový pro střední sekci 20/15/10/5 W, rozměry 510x100x92 mm, IP66, dodávka | ks | 2 | 0 | 0 |  |  | 0 | 0 |  | 0 | 3 |  |  | 0
PP
VV |  |  |  | "` `2.000000"
TS
P | 31 | 75L18X |  | REPRODUKTOR VNITŘNÍ - MONTÁŽ | KUS | 9 | 0 | 0 |  |  | 0 | 0 | OTSKP 2025 | 0 | 3 |  |  | 0
PP
VV |  |  |  | "` `9.000000"
TS
P | 32 | R75L174001 |  | Tlakový reproduktor 15 W, IP 65, pro přenos řeči, dodávka | ks | 3 | 0 | 0 |  |  | 0 | 0 |  | 0 | 3 |  |  | 0
PP
VV |  |  |  | "` `3.000000"
TS
P | 33 | 75L17X |  | REPRODUKTOR VENKOVNÍ - MONTÁŽ | KUS | 3 | 0 | 0 |  |  | 0 | 0 | OTSKP 2025 | 0 | 3 |  |  | 0
PP
VV |  |  |  | "` `3.000000"
TS
P | 34 | 75L14X |  | ROZHLASOVÝ OVLÁDACÍ PRVEK - MONTÁŽ | KUS | 2 | 0 | 0 |  |  | 0 | 0 | OTSKP 2025 | 0 | 3 |  |  | 0
PP
VV |  |  |  | "` `2.000000"
TS
SD |  | D7 |  | Kabely | [6 empty] | 0 | 0
P | 35 | 75J511 |  | KABEL SILOVÝ PRO EPS OHNIODOLNÝ, BEZHALOGENOVÝ PRŮMĚRU DO 1,5 MM2 | kmžíla | 0.42 | 0 | 0 |  |  | 0 | 0 | OTSKP 2025 | 0 | 3 |  |  | 0
PP
VV |  |  |  | "` `0.420000"
TS |  |  |  | b2cas1d1
P | 36 | 75J512 |  | KABEL SILOVÝ PRO EPS OHNIODOLNÝ, BEZHALOGENOVÝ PRŮMĚRU DO 2,5 MM2 | kmžíla | 0.27 | 0 | 0 |  |  | 0 | 0 | OTSKP 2025 | 0 | 3 |  |  | 0
PP
VV |  |  |  | "` `0.270000"
TS |  |  |  | b2cas1d1
P | 37 | 75J51X |  | KABEL SILOVÝ PRO EPS OHNIODOLNÝ, BEZHALOGENOVÝ - MONTÁŽ | kmžíla | 0.69 | 0 | 0 |  |  | 0 | 0 | OTSKP 2025 | 0 | 3 |  |  | 0
PP
VV |  |  |  | 0.690000 = 0,690 [A]
TS
P | 38 | 75J212 |  | KABEL SDĚLOVACÍ PRO VNITŘNÍ POUŽITÍ DO 10 PÁRŮ PRŮMĚRU 0,5 MM | KMPÁR | 4.6 | 0 | 0 |  |  | 0 | 0 | OTSKP 2025 | 0 | 3 |  |  | 0
PP
VV |  |  |  | "` `4.600000"
TS
P | 39 | 75J62X |  | KABEL SDĚLOVACÍ PRO EPS STÍNĚNÝ OHNIODOLNÝ, BEZHALOGENOVÝ - MONTÁŽ | KMPÁR | 4.6 | 0 | 0 |  |  | 0 | 0 | OTSKP 2025 | 0 | 3 |  |  | 0
PP
VV |  |  |  | "` `4.600000"
TS |  |  |  | b2cas1d1
P | 40 | 75IH91 |  | UKONČENÍ KABELU ŠTÍTEK KABELOVÝ - DODÁVKA | KUS | 30 | 0 | 0 |  |  | 0 | 0 | OTSKP 2025 | 0 | 3 |  |  | 0
PP
VV |  |  |  | "` `30.000000"
TS
P | 41 | 75IH9X |  | UKONČENÍ KABELU ŠTÍTEK KABELOVÝ - MONTÁŽ | KUS | 30 | 0 | 0 |  |  | 0 | 0 | OTSKP 2025 | 0 | 3 |  |  | 0
PP
VV |  |  |  | "` `30.000000"
TS
SD |  | D8 |  | Kabelové trasy | [6 empty] | 0 | 0
P | 42 | 75J111 |  | NOSNÁ LIŠTA PLASTOVÁ - DODÁVKA | M | 20 | 0 | 0 |  |  | 0 | 0 | OTSKP 2025 | 0 | 3 |  |  | 0
PP
VV |  |  |  | "` `20.000000"
TS
P | 43 | 75J11X |  | NOSNÁ LIŠTA PLASTOVÁ - MONTÁŽ | M | 20 | 0 | 0 |  |  | 0 | 0 | OTSKP 2025 | 0 | 3 |  |  | 0
PP
VV |  |  |  | "` `20.000000"
TS
P | 44 | 703411 |  | ELEKTROINSTALAČNÍ TRUBKA PLASTOVÁ VČETNĚ UPEVNĚNÍ A PŘÍSLUŠENSTVÍ DN PRŮMĚRU DO 25 MM | M | 250 | 0 | 0 |  |  | 0 | 0 | OTSKP 2025 | 0 | 3 |  |  | 0
PP
VV |  |  |  | "` `250.000000"
TS
P | 45 | 702511 |  | PRŮRAZ ZDIVEM (PŘÍČKOU) ZDĚNÝM TLOUŠŤKY DO 45 CM | KUS | 11 | 0 | 0 |  |  | 0 | 0 | OTSKP 2025 | 0 | 3 |  |  | 0
PP
VV |  |  |  | "` `11.000000"
TS
P | 46 | 702512 |  | PRŮRAZ ZDIVEM (PŘÍČKOU) ZDĚNÝM TLOUŠŤKY PŘES 45 DO 60 CM | KUS | 7 | 0 | 0 |  |  | 0 | 0 | OTSKP 2025 | 0 | 3 |  |  | 0
PP
VV |  |  |  | "` `7.000000"
TS
P | 47 | R-EL-40-40.01 |  | Drážka ve zdivu do rozměru 40x40 mm | m | 60 | 0 | 0 |  |  | 0 | 0 |  | 0 | 3 |  |  | 0
PP
VV |  |  |  | "` `60.000000"
TS |  |  |  | 1. Položka obsahuje: – frézování drážky požadovaného rozměru – úpravu a začištění omítky po montáži vedení – pomocné mechanismy 2. Položka neobsahuje: -
P | 48 | 703754 |  | PROTIPOŽÁRNÍ UCPÁVKA PROSTUPU KABELOVÉHO PR. DO 110MM, DO EI 90 MIN. | KUS | 8 | 0 | 0 |  |  | 0 | 0 | OTSKP 2025 | 0 | 3 |  |  | 0
PP
VV |  |  |  | "` `8.000000"
TS
P | 49 | R700000002 |  | Drobný nespecifikovaný instalační materiál a drobné nespecifikované instalační práce PS 11-02-21, dodávka a montáž | kpl | 1 | 0 | 0 |  |  | 0 | 0 |  | 0 | 3 |  |  | 0
PP
VV |  |  |  | "` `1.000000"
TS
SD |  | D9 |  | 08 - Ostatní | [6 empty] | 0 | 0
P | 50 | R75L1B1001 |  | Měření akustického tlaku a srozumitelnosti | kpl | 2 | 0 | 0 |  |  | 0 | 0 |  | 0 | 3 |  |  | 0
PP
VV |  |  |  | "` `2.000000"
TS
P | 51 | 75L1B2 |  | ZKOUŠENÍ, NASTAVENÍ A UVEDENÍ ROZHLASOVÉHO ZAŘÍZENÍ DO PROVOZU | komplet | 1 | 0 | 0 |  |  | 0 | 0 | OTSKP 2025 | 0 | 3 |  |  | 0
PP
VV |  |  |  | "` `1.000000"
TS
P | 52 | R-ROZHL.003 |  | Technická příprava | ks | 1 | 0 | 0 |  |  | 0 | 0 |  | 0 | 3 |  |  | 0
PP
VV |  |  |  | "` `1.000000"
TS
P | 53 | R-ROZHL.004 |  | Dílenská dokumentace | ks | 1 | 0 | 0 |  |  | 0 | 0 |  | 0 | 3 |  |  | 0
PP
VV |  |  |  | "` `1.000000"
TS
P | 54 | R-ROZHL.006 |  | Stavební úklid | m2 | 300 | 0 | 0 |  |  | 0 | 0 |  | 0 | 3 |  |  | 0
PP
VV |  |  |  | "` `300.000000"
TS
P | 55 | R747211001 |  | Výchozí revize PS 11-02-21 | ks | 1 | 0 | 0 |  |  | 0 | 0 |  | 0 | 3 |  |  | 0
PP
VV |  |  |  | "` `1.000000"
TS
P | 56 | R-ROZHL.008 |  | Spolupráce s ostatními profesemi stavby | ks | 1 | 0 | 0 |  |  | 0 | 0 |  | 0 | 3 |  |  | 0
PP
VV |  |  |  | "` `1.000000"
TS

## PS-11-02-31
SŽDC05 | [14 empty] | 3
S | Stavba: | 5413520025_ZM07 |  | Rekonstrukce výpravní budovy v žst. Cheb_250926 | [6 empty] | D.1.2 | 0 | AspeEsticon | 0 | 2
O | Objekt: | D.1.2 |  | Železniční sdělovací zařízení | [9 empty] | 0.12 | 2
Typ | Poř. číslo | Kód položky | Varianta | Název položky | MJ | Množství | Jednotková hmotnost | Celková hmotnost |  |  | Jednotková cena |  | Cenové soustavy | 0.21
Dodávka
[9 empty] | Jednotková | Celkem | Jednotková | Celkem |  |  |  | Počet položek s nulovou cenou | 0
O1 |  | PS-11-02-31 |  | ITZ (integrovaná telefonní zařízení) | [6 empty] | 0 | 0
SD |  | 997 |  | Doprava suti a vybouraných hmot | [6 empty] | 0 | 0
P | 34 | R997013901 |  | Likvidace odpadu elektrošrot (vyřazená el. zařízení a přístr.) kód odpadu 16 02 14 včetně dopravy | t | 0.5 | 0 | 0 |  |  | 0 | 0 |  | 0 | 3 |  |  | 0
PP
VV |  |  |  | "` `0.500000"
TS |  |  |  | NEOCEŇOVAT – Evidenční položka (neoceňovat v objektu SO/PS, položka se oceňuje pouze v objektu SO999.90.90)
SD |  | D2 |  | Sdělovací místnost ve 3. NP | [6 empty] | 0 | 0
P | 1 | R75B569001 |  | Pasportizace stávajících linek zakončených na stojenech RS, popis aktivních linek, opojení a označení neaktivních linek - na objednavku u příslušného odboru SŽ | kpl | 1 | 0 | 0 |  |  | 0 | 0 |  | 0 | 3 |  |  | 0
PP
VV |  |  |  | "` `1.000000"
TS
P | 2 | R75B569002 |  | Pasportizace stávajících translátorů ve skříni VK-T10, demontáž neaktivních a přenos aktivních do nové TB - na objednavku u příslušného odboru SŽ | kpl | 1 | 0 | 0 |  |  | 0 | 0 |  | 0 | 3 |  |  | 0
PP
VV |  |  |  | "` `1.000000"
TS
P | 3 | R75B569003 |  | Pasportizace vybavení rozvaděčů R01-01, R01-02, R02-01, R02-02, R02-03, R02-04, označení neaktivního vybavení a jeho odpojení, označení kabeláže k demontáži - na objednavku u příslušného odboru SŽ | kpl | 1 | 0 | 0 |  |  | 0 | 0 |  | 0 | 3 |  |  | 0
PP
VV |  |  |  | "` `1.000000"
TS
P | 4 | R75J232Y001 |  | Demontáž neaktivních linek a zařízení a likvidace | kpl | 1 | 0 | 0 |  |  | 0 | 0 |  | 0 | 3 |  |  | 0
PP
VV |  |  |  | "` `1.000000"
TS
P | 5 | 75M23Y |  | TELEFONNÍ ZAPOJOVAČ ANALOGOVÝ, SPOJOVACÍ JEDNOTKA - DEMONTÁŽ | KUS | 5 | 0 | 0 |  |  | 0 | 0 | OTSKP 2025 | 0 | 3 |  |  | 0
PP
VV |  |  |  | "` `5.000000"
TS
P | 6 | R-ITZ.001 |  | Zakrytí stojanů RS provizorní konstrukcí po dobu rekonstrukce příslušné části sdělovací místnosti jako ochranu proti stavební činnosti a prachu, např. SDK opláštění cca 15 m2 | kpl | 1 | 0 | 0 |  |  | 0 | 0 |  | 0 | 3 |  |  | 0
PP
VV |  |  |  | "` `1.000000"
TS
P | 7 | R75B569004 |  | Příprava pro přesun a přesun vybavených rozvaděčů v rámci místnosti (2x dle postupu částečné rekonstrukce, kontrola upevnění prvků v rozvaděči, svěšení kabelů, přesun rozvaděče apod. | kpl | 1 | 0 | 0 |  |  | 0 | 0 |  | 0 | 3 |  |  | 0
PP
VV |  |  |  | "` `1.000000"
TS
P | 8 | R-ITZ.002 |  | Provizorní stavební příčka, utěsnění provizorní příčky a dveří proti pronikání prachových části ze stavební činnosti, cca 18 m2, montáž+demontáž | kpl | 1 | 0 | 0 |  |  | 0 | 0 |  | 0 | 3 |  |  | 0
PP
VV |  |  |  | "` `1.000000"
TS
P | 9 | R-ITZ.003 |  | Provizorní stavební příčka s dveřmi, utěsnění provizorní příčky a dveří proti pronikání prachových části ze stavební činnosti, cca 18 m2, montáž+demontáž | kpl | 1 | 0 | 0 |  |  | 0 | 0 |  | 0 | 3 |  |  | 0
PP
VV |  |  |  | "` `1.000000"
TS
P | 10 | R700000101 |  | Zajištění kabelových tras nutných k zajištění nepřetržitého provozu o dobu rekonstrukce, montáž | kpl | 1 | 0 | 0 |  |  | 0 | 0 |  | 0 | 3 |  |  | 0
PP
VV |  |  |  | "` `1.000000"
TS
P | 11 | R75J232X001 |  | Přepojení aktivních a rezevrních linek ze stojanů RS na LSA svorkovnice v novém rozvaděči FD3.03 - na objednavku u příslušného odboru SŽ | kpl | 1 | 0 | 0 |  |  | 0 | 0 |  | 0 | 3 |  |  | 0
PP
VV |  |  |  | "` `1.000000"
TS
P | 12 | R75IE5Y001 |  | Demontáž stojanu RS včetně vnitřního vybavení | ks | 2 | 0 | 0 |  |  | 0 | 0 |  | 0 | 3 |  |  | 0
PP
VV |  |  |  | "` `2.000000"
TS
P | 13 | R75IE5Y002 |  | Demontáž skříně translátorů VK-T10, včetně vnitřního vybavení | ks | 1 | 0 | 0 |  |  | 0 | 0 |  | 0 | 3 |  |  | 0
PP
VV |  |  |  | "` `1.000000"
TS
P | 14 | R75IE5Y003 |  | Demontáž skříně 3NP:R02-03, včetně vnitřního vybavení | ks | 1 | 0 | 0 |  |  | 0 | 0 |  | 0 | 3 |  |  | 0
PP
VV |  |  |  | "` `1.000000"
TS
SD |  | D4 |  | Vybavení rozvaděče FD3.03 | [6 empty] | 0 | 0
P | 15 | 75IF61 |  | MONTÁŽNÍ RÁM 20+1 - DODÁVKA | KUS | 7 | 0 | 0 |  |  | 0 | 0 | OTSKP 2025 | 0 | 3 |  |  | 0
PP
VV |  |  |  | "` `7.000000"
TS
P | 16 | 75IF6X |  | MONTÁŽNÍ RÁM 20+1 - MONTÁŽ | KUS | 7 | 0 | 0 |  |  | 0 | 0 | OTSKP 2025 | 0 | 3 |  |  | 0
PP
VV |  |  |  | "` `7.000000"
TS
P | 17 | 75IF11 |  | SPOJOVACÍ SVORKOVNICE 2/10 - DODÁVKA | KUS | 90 | 0 | 0 |  |  | 0 | 0 | OTSKP 2025 | 0 | 3 |  |  | 0
PP
VV |  |  |  | "` `90.000000"
TS
P | 18 | 75IF1X |  | SPOJOVACÍ SVORKOVNICE 2/10 - MONTÁŽ | KUS | 90 | 0 | 0 |  |  | 0 | 0 | OTSKP 2025 | 0 | 3 |  |  | 0
PP
VV |  |  |  | "` `90.000000"
TS
P | 19 | 75IH51 |  | UKONČENÍ KABELU DÁLKOVÉHO DO 20 ŽIL | KUS | 40 | 0 | 0 |  |  | 0 | 0 | OTSKP 2025 | 0 | 3 |  |  | 0
PP
VV |  |  |  | "` `40.000000"
TS
P | 20 | 75IF31 |  | ZEMNÍCÍ SVORKOVNICE - DODÁVKA | KUS | 10 | 0 | 0 |  |  | 0 | 0 | OTSKP 2025 | 0 | 3 |  |  | 0
PP
VV |  |  |  | "` `10.000000"
TS
P | 21 | 75IF3X |  | ZEMNÍCÍ SVORKOVNICE - MONTÁŽ | KUS | 10 | 0 | 0 |  |  | 0 | 0 | OTSKP 2025 | 0 | 3 |  |  | 0
PP
VV |  |  |  | "` `10.000000"
TS
P | 22 | R700000003 |  | Drobný nespecifikovaný instalační materiál a drobné nespecifikované instalační práce PS 11-02-31, dodávka a montáž | kpl | 1 | 0 | 0 |  |  | 0 | 0 |  | 0 | 3 |  |  | 0
PP
VV |  |  |  | "` `1.000000"
TS
SD |  | D5 |  | Ostatní | [6 empty] | 0 | 0
P | 23 | 75M335 |  | DIGITÁLNÍ TELEFONIE A VOIP, IP TELEFON TECHNOLOGICKÝ POKROČILÝ, BAREVNÝ DISPLEJ - DODÁVKA | KUS | 3 | 0 | 0 |  |  | 0 | 0 | OTSKP 2025 | 0 | 3 |  |  | 0
PP
VV |  |  |  | "` `3.000000"
TS
P | 24 | 75M33X |  | DIGITÁLNÍ TELEFONIE A VOIP, IP TELEFON - MONTÁŽ | KUS | 3 | 0 | 0 |  |  | 0 | 0 | OTSKP 2025 | 0 | 3 |  |  | 0
PP
VV |  |  |  | "` `3.000000"
TS
P | 25 | 75J933 |  | METALICKÝ PATCHCORD PŘES 5M - DODÁVKA | KUS | 3 | 0 | 0 |  |  | 0 | 0 | OTSKP 2025 | 0 | 3 |  |  | 0
PP
VV |  |  |  | "` `3.000000"
TS
P | 26 | 75J93X |  | METALICKÝ PATCHCORD - MONTÁŽ | KUS | 3 | 0 | 0 |  |  | 0 | 0 | OTSKP 2025 | 0 | 3 |  |  | 0
PP
VV |  |  |  | "` `3.000000"
TS
P | 27 | 75M34A |  | DIGITÁLNÍ TELEFONIE A VOIP, LICENCE IP TELEFON TECHNOLOGICKÝ - STŘEDNÍ NEBO POKROČILÝ | KUS | 3 | 0 | 0 |  |  | 0 | 0 | OTSKP 2025 | 0 | 3 |  |  | 0
PP
VV |  |  |  | "` `3.000000"
TS
SD |  | D6 |  | 03 - Ostatní | [6 empty] | 0 | 0
P | 28 | R-ITZ.004 |  | Technická příprava | ks | 1 | 0 | 0 |  |  | 0 | 0 |  | 0 | 3 |  |  | 0
PP
VV |  |  |  | "` `1.000000"
TS
P | 29 | R-ITZ.005 |  | Dílenská dokumentace | ks | 1 | 0 | 0 |  |  | 0 | 0 |  | 0 | 3 |  |  | 0
PP
VV |  |  |  | "` `1.000000"
TS
P | 30 | R-ITZ.007 |  | Stavební úklid | m2 | 100 | 0 | 0 |  |  | 0 | 0 |  | 0 | 3 |  |  | 0
PP
VV |  |  |  | "` `100.000000"
TS
P | 31 | R75M60X001 |  | Oživení a nastavení systému | kpl | 1 | 0 | 0 |  |  | 0 | 0 |  | 0 | 3 |  |  | 0
PP
VV |  |  |  | "` `1.000000"
TS
P | 32 | R75IJ10001 |  | Měření linek | kpl | 1 | 0 | 0 |  |  | 0 | 0 |  | 0 | 3 |  |  | 0
PP
VV |  |  |  | "` `1.000000"
TS
P | 33 | R-ITZ.009 |  | Spolupráce s ostatními profesemi stavby | ks | 1 | 0 | 0 |  |  | 0 | 0 |  | 0 | 3 |  |  | 0
PP
VV |  |  |  | "` `1.000000"
TS

## PS-11-02-41
SŽDC05 | [14 empty] | 3
S | Stavba: | 5413520025_ZM07 |  | Rekonstrukce výpravní budovy v žst. Cheb_250926 | [6 empty] | D.1.2 | 0 | AspeEsticon | 0 | 2
O | Objekt: | D.1.2 |  | Železniční sdělovací zařízení | [9 empty] | 0.12 | 2
Typ | Poř. číslo | Kód položky | Varianta | Název položky | MJ | Množství | Jednotková hmotnost | Celková hmotnost |  |  | Jednotková cena |  | Cenové soustavy | 0.21
Dodávka
[9 empty] | Jednotková | Celkem | Jednotková | Celkem |  |  |  | Počet položek s nulovou cenou | 0
O1 |  | PS-11-02-41 |  | VSS - Bezp | [6 empty] | 0 | 0
SD |  | 997 |  | Doprava suti a vybouraných hmot | [6 empty] | 0 | 0
P | 102 | R997013863 |  | Likvidace odpadu cihelného kód odpadu 17 01 02 včetně dopravy | t | 2.135 | 0 | 0 |  |  | 0 | 0 |  | 0 | 3 |  |  | 0
PP
VV |  |  |  | "` `2.135000"
TS |  |  |  | NEOCEŇOVAT – Evidenční položka (neoceňovat v objektu SO/PS, položka se oceňuje pouze v objektu SO999.90.90)
P | 103 | R997013901 |  | Likvidace odpadu elektrošrot (vyřazená el. zařízení a přístr.) kód odpadu 16 02 14 včetně dopravy | t | 0.1 | 0 | 0 |  |  | 0 | 0 |  | 0 | 3 |  |  | 0
PP
VV |  |  |  | "` `0.100000"
TS |  |  |  | NEOCEŇOVAT – Evidenční položka (neoceňovat v objektu SO/PS, položka se oceňuje pouze v objektu SO999.90.90)
SD |  | D10 |  | 02 - Kamery a příšlušenství | [6 empty] | 0 | 0
P | 57 | R75L42Y001 |  | Demontáž stávající kamery, výzisk | ks | 13 | 0 | 0 |  |  | 0 | 0 |  | 0 | 3 |  |  | 0
PP
VV |  |  |  | "` `13.000000"
TS
P | 58 | R75L431001 |  | IP Dome kamera s varifokálním objektivem, 2 Mpx - min. požadavky kamery viz doporučený standard, dodávka | ks | 48 | 0 | 0 |  |  | 0 | 0 |  | 0 | 3 |  |  | 0
PP
VV |  |  |  | "` `48.000000"
TS
P | 59 | R75L431002 |  | IP Dome kamera s varifokálním objektivem, venkovní, 2 Mpx - min. požadavky kamery viz doporučený standard, dodávka | ks | 3 | 0 | 0 |  |  | 0 | 0 |  | 0 | 3 |  |  | 0
PP
VV |  |  |  | "` `3.000000"
TS
P | 60 | R75L431003 |  | IP Dome kamera do výtahové kabiny, 2 Mpx - min. požadavky kamery viz doporučený standard, dodávka | ks | 2 | 0 | 0 |  |  | 0 | 0 |  | 0 | 3 |  |  | 0
PP
VV |  |  |  | "` `2.000000"
TS
P | 61 | 75L43X |  | KAMERA DIGITÁLNÍ (IP) DOME - MONTÁŽ | KUS | 53 | 0 | 0 |  |  | 0 | 0 | OTSKP 2025 | 0 | 3 |  |  | 0
PP
VV |  |  |  | "` `53.000000"
TS
P | 62 | R75L421001 |  | Venkovní IP bullet kamera s pevným objektivem, 2 Mpx - min. požadavky kamery viz doporučený standard, dodávka | ks | 39 | 0 | 0 |  |  | 0 | 0 |  | 0 | 3 |  |  | 0
PP
VV |  |  |  | "` `39.000000"
TS
P | 63 | 75L42X |  | KAMERA DIGITÁLNÍ (IP) - MONTÁŽ | KUS | 39 | 0 | 0 |  |  | 0 | 0 | OTSKP 2025 | 0 | 3 |  |  | 0
PP
VV |  |  |  | "` `39.000000"
TS
P | 64 | R75L441001 |  | Multisenzorová IP kamera, 2x 2 Mpx - min. požadavky kamery viz doporučený standard, dodávka | ks | 2 | 0 | 0 |  |  | 0 | 0 |  | 0 | 3 |  |  | 0
PP
VV |  |  |  | "` `2.000000"
TS
P | 65 | R75L441002 |  | Vnitřní IP multisenzorová kamera, 4x 2 Mpx - min. požadavky kamery viz doporučený standard, dodávka | ks | 6 | 0 | 0 |  |  | 0 | 0 |  | 0 | 3 |  |  | 0
PP
VV |  |  |  | "` `6.000000"
TS
P | 66 | 75L44X |  | KAMERA SPECIÁLNÍ - MONTÁŽ | KUS | 8 | 0 | 0 |  |  | 0 | 0 | OTSKP 2025 | 0 | 3 |  |  | 0
PP
VV |  |  |  | "` `8.000000"
TS
P | 67 | 75L491 |  | ZPROVOZNĚNÍ A NASTAVENÍ KAMERY | KUS | 100 | 0 | 0 |  |  | 0 | 0 | OTSKP 2025 | 0 | 3 |  |  | 0
PP
VV |  |  |  | "` `100.000000"
TS
P | 68 | 75L492 |  | ZPROVOZNĚNÍ A NASTAVENÍ POHLEDU KAMERY | KUS | 100 | 0 | 0 |  |  | 0 | 0 | OTSKP 2025 | 0 | 3 |  |  | 0
PP
VV |  |  |  | "` `100.000000"
TS
P | 69 | R75L491001 |  | Nastavení videoanalytických funkcí, montáž | kpl | 1 | 0 | 0 |  |  | 0 | 0 |  | 0 | 3 |  |  | 0
PP
VV |  |  |  | "` `1.000000"
TS
SD |  | D11 |  | 03 - Společná zařízení bezpečnostních systémů, zařízení pro vzdálenou správu a licence | [6 empty] | 0 | 0
P | 70 | R75L46W001 |  | Nastavení práv uživatelům | kpl | 1 | 0 | 0 |  |  | 0 | 0 |  | 0 | 3 |  |  | 0
PP
VV |  |  |  | "` `1.000000"
TS
P | 71 | R75L46W002 |  | Vytvoření automatických vazeb | kpl | 1 | 0 | 0 |  |  | 0 | 0 |  | 0 | 3 |  |  | 0
PP
VV |  |  |  | "` `1.000000"
TS
P | 72 | R75L496 |  | Integrace SW správy kamerového systému do systému SŽ | hod | 40 | 0 | 0 |  |  | 0 | 0 |  | 0 | 3 |  |  | 0
PP
VV |  |  |  | "` `40.000000"
TS
P | 73 | R75L46W003 |  | Instalace klienta kamerového systému na PC | ks | 7 | 0 | 0 |  |  | 0 | 0 |  | 0 | 3 |  |  | 0
PP
VV |  |  |  | "` `7.000000"
TS
P | 74 | R75L480010 |  | Externí dokovací stanice pro 3,5" a 2,5" HDD | ks | 1 | 0 | 0 |  |  | 0 | 0 |  | 0 | 3 |  |  | 0
PP
VV |  |  |  | "` `1.000000"
TS
P | 75 | R75L480011 |  | Externí DVD±RW mechanika | ks | 1 | 0 | 0 |  |  | 0 | 0 |  | 0 | 3 |  |  | 0
PP
VV |  |  |  | "` `1.000000"
TS
P | 76 | R75L495001 |  | Základní licence správy systému VSS, dodávka a montáž | ks | 1 | 0 | 0 |  |  | 0 | 0 |  | 0 | 3 |  |  | 0
PP
VV |  |  |  | "` `1.000000"
TS
P | 77 | R75L495002 |  | SW podpora serverů VSS, 1 rok, dodávka | ks | 1 | 0 | 0 |  |  | 0 | 0 |  | 0 | 3 |  |  | 0
PP
VV |  |  |  | "` `1.000000"
TS
P | 78 | R75L495003 |  | Licence pro připojené zařízení do systému VSS (na kameru, interkom apod.), dodávka a montáž | ks | 200 | 0 | 0 |  |  | 0 | 0 |  | 0 | 3 |  |  | 0
PP
VV |  |  |  | "` `200.000000"
TS
P | 79 | R75L495004 |  | SW podpora driverů pro připojená zařízení, 1 rok, dodávka | ks | 200 | 0 | 0 |  |  | 0 | 0 |  | 0 | 3 |  |  | 0
PP
VV |  |  |  | "` `200.000000"
TS
SD |  | D12 |  | 04 - Kabeláže a kabelové trasy | [6 empty] | 0 | 0
P | 80 | 75J32Y |  | KABEL SDĚLOVACÍ PRO STRUKTUROVANOU KABELÁŽ FTP/STP - DEMONTÁŽ | KMPÁR | 3.38 | 0 | 0 |  |  | 0 | 0 | OTSKP 2025 | 0 | 3 |  |  | 0
PP
VV |  |  |  | 3.380000 = 3,380 [A]
TS
P | 81 | 75J321 |  | KABEL SDĚLOVACÍ PRO STRUKTUROVANOU KABELÁŽ FTP/STP | KMPÁR | 20.62 | 0 | 0 |  |  | 0 | 0 | OTSKP 2025 | 0 | 3 |  |  | 0
PP
VV |  |  |  | "` `20.620000"
TS
P | 82 | 75J32X |  | KABEL SDĚLOVACÍ PRO STRUKTUROVANOU KABELÁŽ FTP/STP - MONTÁŽ | KMPÁR | 20.62 | 0 | 0 |  |  | 0 | 0 | OTSKP 2025 | 0 | 3 |  |  | 0
PP
VV |  |  |  | "` `20.620000"
TS
P | 83 | R75JA41001 |  | Konektor RJ45 STP kat. 6A, pro drát nebo licnu, AWG 23-24, dodávka | ks | 100 | 0 | 0 |  |  | 0 | 0 |  | 0 | 3 |  |  | 0
PP
VV |  |  |  | "` `100.000000"
TS
P | 84 | 75JA4X.6 |  | ZÁSTRČKA DATOVÁ RJ 45 - MONTÁŽ | KUS | 100 | 0 | 0 |  |  | 0 | 0 | OTSKP 2025 | 0 | 3 |  |  | 0
PP
VV |  |  |  | "` `100.000000"
TS
P | 85 | R75IH91001 |  | Štítky a popis metalických kabelů, dodávka a montáž | ks | 400 | 0 | 0 |  |  | 0 | 0 |  | 0 | 3 |  |  | 0
PP
VV |  |  |  | "` `400.000000"
TS
P | 86 | 75IJ13 |  | MĚŘENÍ ÚTLUMU PŘESLECHU NA BLÍZKÉM KONCI NA MÍSTNÍM SDĚL. KABELU ZA 1 ČTYŘKU XN A 1 MĚŘENÝ ÚSEK | KUS | 100 | 0 | 0 |  |  | 0 | 0 | OTSKP 2025 | 0 | 3 |  |  | 0
PP
VV |  |  |  | "` `100.000000"
TS
P | 87 | R703412001 |  | Plastová trubka pevná, o40 mm, pevnost 320 N/5 cm, včetně spojek, kolen, příchytek a kotev, dodávka a montáž | m | 120 | 0 | 0 |  |  | 0 | 0 |  | 0 | 3 |  |  | 0
PP
VV |  |  |  | "` `120.000000"
TS
P | 88 | 703511 |  | ELEKTROINSTALAČNÍ LIŠTA ŠÍŘKY DO 30 MM | M | 70 | 0 | 0 |  |  | 0 | 0 | OTSKP 2025 | 0 | 3 |  |  | 0
PP
VV |  |  |  | "` `70.000000"
TS
P | 89 | 703512 |  | ELEKTROINSTALAČNÍ LIŠTA ŠÍŘKY PŘES 30 DO 60 MM | M | 100 | 0 | 0 |  |  | 0 | 0 | OTSKP 2025 | 0 | 3 |  |  | 0
PP
VV |  |  |  | "` `100.000000"
TS
P | 90 | 703411 |  | ELEKTROINSTALAČNÍ TRUBKA PLASTOVÁ VČETNĚ UPEVNĚNÍ A PŘÍSLUŠENSTVÍ DN PRŮMĚRU DO 25 MM | M | 750 | 0 | 0 |  |  | 0 | 0 | OTSKP 2025 | 0 | 3 |  |  | 0
PP
VV |  |  |  | "` `750.000000"
TS
P | 91 | R70252101 |  | Prostup stropem do o25 mm, dodávka a montáž | ks | 2 | 0 | 0 |  |  | 0 | 0 |  | 0 | 3 |  |  | 0
PP
VV |  |  |  | "` `2.000000"
TS
P | 92 | 702512 |  | PRŮRAZ ZDIVEM (PŘÍČKOU) ZDĚNÝM TLOUŠŤKY PŘES 45 DO 60 CM | KUS | 96 | 0 | 0 |  |  | 0 | 0 | OTSKP 2025 | 0 | 3 |  |  | 0
PP
VV |  |  |  | "` `96.000000"
TS
P | 93 | 703754 |  | PROTIPOŽÁRNÍ UCPÁVKA PROSTUPU KABELOVÉHO PR. DO 110MM, DO EI 90 MIN. | KUS | 25 | 0 | 0 |  |  | 0 | 0 | OTSKP 2025 | 0 | 3 |  |  | 0
PP
VV |  |  |  | "` `25.000000"
TS
P | 94 | R-EL-40-40.01 |  | Drážka ve zdivu do rozměru 40x40 mm | m | 115 | 0 | 0 |  |  | 0 | 0 |  | 0 | 3 |  |  | 0
PP
VV |  |  |  | "` `115.000000"
TS |  |  |  | 1. Položka obsahuje: – frézování drážky požadovaného rozměru – úpravu a začištění omítky po montáži vedení – pomocné mechanismy 2. Položka neobsahuje: -
P | 95 | R700000004 |  | Drobný nespecifikovaný instalační materiál a drobné nespecifikované instalační práce PS 11-02-41, dodávka a montáž | kpl | 1 | 0 | 0 |  |  | 0 | 0 |  | 0 | 3 |  |  | 0
PP
VV |  |  |  | "` `1.000000"
TS
SD |  | D13 |  | 05 - Ostatní | [6 empty] | 0 | 0
P | 96 | R-VSS.001 |  | Technická příprava | kpl | 1 | 0 | 0 |  |  | 0 | 0 |  | 0 | 3 |  |  | 0
PP
VV |  |  |  | "` `1.000000"
TS
P | 97 | R-VSS.003 |  | Dokumentace zhotovitele - dílenská, montážní a výrobní dokumentace | kpl | 1 | 0 | 0 |  |  | 0 | 0 |  | 0 | 3 |  |  | 0
PP
VV |  |  |  | "` `1.000000"
TS
P | 98 | R75L494 |  | Návod k obsluze zařízení a zaškolení uživatele | hod | 8 | 0 | 0 |  |  | 0 | 0 |  | 0 | 3 |  |  | 0
PP
VV |  |  |  | "` `8.000000"
TS
P | 99 | R-VSS.005 |  | Stavební úklid | m2 | 600 | 0 | 0 |  |  | 0 | 0 |  | 0 | 3 |  |  | 0
PP
VV |  |  |  | "` `600.000000"
TS
P | 100 | R747211003 |  | Výchozí revize PS 01-02-41 | ks | 1 | 0 | 0 |  |  | 0 | 0 |  | 0 | 3 |  |  | 0
PP
VV |  |  |  | "` `1.000000"
TS
P | 101 | R-VSS.006 |  | Spolupráce s ostatními profesemi stavby | kpl | 1 | 0 | 0 |  |  | 0 | 0 |  | 0 | 3 |  |  | 0
PP
VV |  |  |  | "` `1.000000"
TS
SD |  | D2 |  | TS.VSS.01 a 02 | [6 empty] | 0 | 0
P | 1 | 75L481 |  | PŘÍSLUŠENSTVÍ KS - ROZVODNÁ SKŘÍŇ KS - DODÁVKA | KUS | 2 | 0 | 0 |  |  | 0 | 0 | OTSKP 2025 | 0 | 3 |  |  | 0
PP
VV |  |  |  | "` `2.000000"
TS
P | 2 | R75L48X |  | Montáž rozvaděče kamerového bodu | ks | 2 | 0 | 0 |  |  | 0 | 0 |  | 0 | 3 |  |  | 0
PP
VV |  |  |  | "` `2.000000"
TS
P | 3 | R744R12001 |  | Zemnící svorka na DIN, do 16 mm2, dodávka a montáž | ks | 2 | 0 | 0 |  |  | 0 | 0 |  | 0 | 3 |  |  | 0
PP
VV |  |  |  | "` `2.000000"
TS
P | 4 | 744R11 |  | SVORKA DO 2,5 MM2 | KUS | 12 | 0 | 0 |  |  | 0 | 0 | OTSKP 2025 | 0 | 3 |  |  | 0
PP
VV |  |  |  | "` `12.000000"
TS
P | 5 | R744C01002 |  | Jednofázový hlavní vypínač 16 A, na DIN lištu | ks | 2 | 0 | 0 |  |  | 0 | 0 |  | 0 | 3 |  |  | 0
PP
VV |  |  |  | "` `2.000000"
TS
P | 6 | 75L482 |  | PŘÍSLUŠENSTVÍ KS - PŘEPĚŤOVÁ OCHRANA PRO KS - DODÁVKA | KUS | 2 | 0 | 0 |  |  | 0 | 0 | OTSKP 2025 | 0 | 3 |  |  | 0
PP
VV |  |  |  | "` `2.000000"
TS
P | 7 | R75L48X005 |  | Montáž přepěťové ochrany KS | ks | 2 | 0 | 0 |  |  | 0 | 0 |  | 0 | 3 |  |  | 0
PP
VV |  |  |  | "` `2.000000"
TS
P | 8 | 744612 |  | JISTIČ JEDNOPÓLOVÝ (10 KA) OD 4 DO 10 A | KUS | 4 | 0 | 0 |  |  | 0 | 0 | OTSKP 2025 | 0 | 3 |  |  | 0
PP
VV |  |  |  | "` `4.000000"
TS
P | 9 | R741310001 |  | Zásuvka na DIN lištu s clonkami a kolíkem, dodávka a montáž | ks | 2 | 0 | 0 |  |  | 0 | 0 |  | 0 | 3 |  |  | 0
PP
VV |  |  |  | "` `2.000000"
TS
P | 10 | 744R35 |  | OZNAČOVACÍ ŠTÍTEK DO ROZVADĚČE NN | KUS | 6 | 0 | 0 |  |  | 0 | 0 | OTSKP 2025 | 0 | 3 |  |  | 0
PP
VV |  |  |  | "` `6.000000"
TS
P | 11 | 75JA24 |  | ZÁSUVKA DATOVÁ RJ45 NA DIN LIŠTU - DODÁVKA | KUS | 10 | 0 | 0 |  |  | 0 | 0 | OTSKP 2025 | 0 | 3 |  |  | 0
PP
VV |  |  |  | "` `10.000000"
TS
P | 12 | 75JA2X |  | ZÁSUVKA DATOVÁ RJ45 - MONTÁŽ | KUS | 10 | 0 | 0 |  |  | 0 | 0 | OTSKP 2025 | 0 | 3 |  |  | 0
PP
VV |  |  |  | "` `10.000000"
TS
P | 13 | R744R35003.2 |  | Popis datové zásuvky, dodávka a montáž | ks | 10 | 0 | 0 |  |  | 0 | 0 |  | 0 | 3 |  |  | 0
PP
VV |  |  |  | "` `10.000000"
TS
P | 14 | R75JA57002.2 |  | Stíněný modul Cat 6A pro zakončení 4-párového krouceného kabelu 22-26 AWG, pro instalaci do zásuvky nebo podlahové krabice, min. požadavky dle ANSI/TIA/EIA-568.2D kategorie 6A, dodávka a montáž | ks | 10 | 0 | 0 |  |  | 0 | 0 |  | 0 | 3 |  |  | 0
PP
VV |  |  |  | "` `10.000000"
TS
P | 15 | 75JA41 |  | ZÁSTRČKA DATOVÁ RJ45 - DODÁVKA | KUS | 10 | 0 | 0 |  |  | 0 | 0 | OTSKP 2025 | 0 | 3 |  |  | 0
PP
VV |  |  |  | "` `10.000000"
TS
P | 16 | 75JA4X.5 |  | ZÁSTRČKA DATOVÁ RJ 45 - MONTÁŽ | KUS | 10 | 0 | 0 |  |  | 0 | 0 | OTSKP 2025 | 0 | 3 |  |  | 0
PP
VV |  |  |  | "` `10.000000"
TS
P | 17 | 741C04 |  | OCHRANNÉ POSPOJOVÁNÍ CU VODIČEM DO 16 MM2 | KUS | 2 | 0 | 0 |  |  | 0 | 0 | OTSKP 2025 | 0 | 3 |  |  | 0
PP
VV |  |  |  | "` `2.000000"
TS
P | 18 | 75J931.3 |  | METALICKÝ PATCHCORD DO 2M - DODÁVKA | KUS | 10 | 0 | 0 |  |  | 0 | 0 | OTSKP 2025 | 0 | 3 |  |  | 0
PP
VV |  |  |  | "` `10.000000"
TS
P | 19 | 75J93X.3 |  | METALICKÝ PATCHCORD - MONTÁŽ | KUS | 10 | 0 | 0 |  |  | 0 | 0 | OTSKP 2025 | 0 | 3 |  |  | 0
PP
VV |  |  |  | "` `10.000000"
TS
SD |  | D3 |  | FD.01.A | [6 empty] | 0 | 0
P | 20 | R75JA57001.1 |  | Stíněný modul Cat 6A pro zakončení 4-párového krouceného kabelu 22-26 AWG, pro instalaci do modulárního patch panelu, dodávka a montáž | ks | 27 | 0 | 0 |  |  | 0 | 0 |  | 0 | 3 |  |  | 0
PP
VV |  |  |  | "` `27.000000"
TS |  |  |  | Stíněný modul Cat 6A pro zakončení 4-párového krouceného kabelu 22-26 AWG, pro instalaci do modulárního patch panelu, min. požadavky dle ANSI/TIA/EIA-568.2D kategorie 6A, ISO 11801 třídy EA. Splňuje požadavky pro přenos PoE IEEE 802.3af/802.3at, 802.3bt typ 3 a 4, HDBaseT až 100 W, dodávka a montáž
P | 21 | 75JA4X.3 |  | ZÁSTRČKA DATOVÁ RJ 45 - MONTÁŽ | KUS | 27 | 0 | 0 |  |  | 0 | 0 | OTSKP 2025 | 0 | 3 |  |  | 0
PP
VV |  |  |  | "` `27.000000"
TS
P | 22 | R744R35002.1 |  | Popisy zakončení metalického kabelu na patchpanelu, dodávka a montáž | ks | 27 | 0 | 0 |  |  | 0 | 0 |  | 0 | 3 |  |  | 0
PP
VV |  |  |  | "` `27.000000"
TS
P | 23 | 75J931.2 |  | METALICKÝ PATCHCORD DO 2M - DODÁVKA | KUS | 27 | 0 | 0 |  |  | 0 | 0 | OTSKP 2025 | 0 | 3 |  |  | 0
PP
VV |  |  |  | "` `27.000000"
TS
P | 24 | 75J93X.2 |  | METALICKÝ PATCHCORD - MONTÁŽ | KUS | 27 | 0 | 0 |  |  | 0 | 0 | OTSKP 2025 | 0 | 3 |  |  | 0
PP
VV |  |  |  | "` `27.000000"
TS
SD |  | D3.1 |  | FD.01.A | [6 empty] | 0 | 0
P | 25 | R75JA57001.3 |  | Stíněný modul Cat 6A pro zakončení 4-párového krouceného kabelu 22-26 AWG, pro instalaci do modulárního patch panelu, dodávka a montáž | ks | 23 | 0 | 0 |  |  | 0 | 0 |  | 0 | 3 |  |  | 0
PP
VV |  |  |  | "` `23.000000"
TS |  |  |  | Stíněný modul Cat 6A pro zakončení 4-párového krouceného kabelu 22-26 AWG, pro instalaci do modulárního patch panelu, min. požadavky dle ANSI/TIA/EIA-568.2D kategorie 6A, ISO 11801 třídy EA. Splňuje požadavky pro přenos PoE IEEE 802.3af/802.3at, 802.3bt typ 3 a 4, HDBaseT až 100 W, dodávka a montáž
P | 26 | 75JA4X |  | ZÁSTRČKA DATOVÁ RJ 45 - MONTÁŽ | KUS | 23 | 0 | 0 |  |  | 0 | 0 | OTSKP 2025 | 0 | 3 |  |  | 0
PP
VV |  |  |  | "` `23.000000"
TS
P | 27 | 75J931.1 |  | METALICKÝ PATCHCORD DO 2M - DODÁVKA | KUS | 23 | 0 | 0 |  |  | 0 | 0 | OTSKP 2025 | 0 | 3 |  |  | 0
PP
VV |  |  |  | "` `23.000000"
TS
P | 28 | 75J93X |  | METALICKÝ PATCHCORD - MONTÁŽ | KUS | 23 | 0 | 0 |  |  | 0 | 0 | OTSKP 2025 | 0 | 3 |  |  | 0
PP
VV |  |  |  | "` `23.000000"
TS
SD |  | D4 |  | TB.04-01 | [6 empty] | 0 | 0
P | 29 | R75JA57001.2 |  | Stíněný modul Cat 6A pro zakončení 4-párového krouceného kabelu 22-26 AWG, pro instalaci do modulárního patch panelu, dodávka a montáž | ks | 13 | 0 | 0 |  |  | 0 | 0 |  | 0 | 3 |  |  | 0
PP
VV |  |  |  | "` `13.000000"
TS |  |  |  | Stíněný modul Cat 6A pro zakončení 4-párového krouceného kabelu 22-26 AWG, pro instalaci do modulárního patch panelu, min. požadavky dle ANSI/TIA/EIA-568.2D kategorie 6A, ISO 11801 třídy EA. Splňuje požadavky pro přenos PoE IEEE 802.3af/802.3at, 802.3bt typ 3 a 4, HDBaseT až 100 W, dodávka a montáž
P | 30 | 75JA4X.1 |  | ZÁSTRČKA DATOVÁ RJ 45 - MONTÁŽ | KUS | 13 | 0 | 0 |  |  | 0 | 0 | OTSKP 2025 | 0 | 3 |  |  | 0
PP
VV |  |  |  | "` `13.000000"
TS
P | 31 | R744R35002 |  | Popisy zakončení metalického kabelu na patchpanelu, dodávka a montáž | ks | 13 | 0 | 0 |  |  | 0 | 0 |  | 0 | 3 |  |  | 0
PP
VV |  |  |  | "` `13.000000"
TS
P | 32 | R75L471001 |  | 19'' LCD KVM konsole do racku s integrovaným 19" LCD monitorem, plnohodnotnou klávesnicí, touchpadem, včetně výsuvného šuplíku, 1U, podpora DDC, DDC2, DDC2B, napájení 230 Vac/ 50 Hz, dodávka a montáž | ks | 1 | 0 | 0 |  |  | 0 | 0 |  | 0 | 3 |  |  | 0
PP
VV |  |  |  | "` `1.000000"
TS
P | 33 | R75L461001 |  | Micro PC min. požadavky: Intel Core i5-8500T 2,1 GHz, 16 GB RAM, 256 GB SSD, Intel UHD 630, Windows 11 Prof., dodávka, nastavení a montáž | ks | 1 | 0 | 0 |  |  | 0 | 0 |  | 0 | 3 |  |  | 0
PP
VV |  |  |  | "` `1.000000"
TS
P | 34 | R75L450001 |  | Řídicí server systému VSS pro min. 200 kamer, specifikace viz technická zpráva, kap. 14, dodávka a montáž | ks | 1 | 0 | 0 |  |  | 0 | 0 |  | 0 | 3 |  |  | 0
PP
VV |  |  |  | "` `1.000000"
TS
P | 35 | R75L450002 |  | Nahrávací server systému VSS, specifikace viz technická zpráva, kap. 14, dodávka a montáž | ks | 2 | 0 | 0 |  |  | 0 | 0 |  | 0 | 3 |  |  | 0
PP
VV |  |  |  | "` `2.000000"
TS
P | 36 | 75J931 |  | METALICKÝ PATCHCORD DO 2M - DODÁVKA | KUS | 15 | 0 | 0 |  |  | 0 | 0 | OTSKP 2025 | 0 | 3 |  |  | 0
PP
VV |  |  |  | "` `15.000000"
TS
P | 37 | 75J93X.1 |  | METALICKÝ PATCHCORD - MONTÁŽ | KUS | 15 | 0 | 0 |  |  | 0 | 0 | OTSKP 2025 | 0 | 3 |  |  | 0
PP
VV |  |  |  | "` `15.000000"
TS
SD |  | D5 |  | FD3.02 | [6 empty] | 0 | 0
P | 38 | R75JA57001 |  | Stíněný modul Cat 6A pro zakončení 4-párového krouceného kabelu 22-26 AWG, pro instalaci do modulárního patch panelu, dodávka a montáž | ks | 28 | 0 | 0 |  |  | 0 | 0 |  | 0 | 3 |  |  | 0
PP
VV |  |  |  | "` `28.000000"
TS |  |  |  | Stíněný modul Cat 6A pro zakončení 4-párového krouceného kabelu 22-26 AWG, pro instalaci do modulárního patch panelu, min. požadavky dle ANSI/TIA/EIA-568.2D kategorie 6A, ISO 11801 třídy EA. Splňuje požadavky pro přenos PoE IEEE 802.3af/802.3at, 802.3bt typ 3 a 4, HDBaseT až 100 W, dodávka a montáž
P | 39 | 75JA4X.4 |  | ZÁSTRČKA DATOVÁ RJ 45 - MONTÁŽ | KUS | 28 | 0 | 0 |  |  | 0 | 0 | OTSKP 2025 | 0 | 3 |  |  | 0
PP
VV |  |  |  | "` `28.000000"
TS
P | 40 | R744R35002.2 |  | Popisy zakončení metalického kabelu na patchpanelu, dodávka a montáž | ks | 28 | 0 | 0 |  |  | 0 | 0 |  | 0 | 3 |  |  | 0
PP
VV |  |  |  | "` `28.000000"
TS
P | 41 | 75J931.4 |  | METALICKÝ PATCHCORD DO 2M - DODÁVKA | KUS | 23 | 0 | 0 |  |  | 0 | 0 | OTSKP 2025 | 0 | 3 |  |  | 0
PP
VV |  |  |  | "` `23.000000"
TS
P | 42 | 75J93X.4 |  | METALICKÝ PATCHCORD - MONTÁŽ | KUS | 23 | 0 | 0 |  |  | 0 | 0 | OTSKP 2025 | 0 | 3 |  |  | 0
PP
VV |  |  |  | "` `23.000000"
TS
SD |  | D6 |  | 2NP:R01-01 | [6 empty] | 0 | 0
P | 43 | R75L45Y.1 |  | Demontáž NVR, výzisk | ks | 1 | 0 | 0 |  |  | 0 | 0 |  | 0 | 3 |  |  | 0
PP
VV |  |  |  | "` `1.000000"
TS
P | 44 | R75LA5Y001 |  | Demontáž keystonu z patchpanelu, včetně rozpojení kabeláže | ks | 13 | 0 | 0 |  |  | 0 | 0 |  | 0 | 3 |  |  | 0
PP
VV |  |  |  | "` `13.000000"
TS
SD |  | D7 |  | 2NP:R-CCTV | [6 empty] | 0 | 0
P | 45 | R75L45Y |  | Demontáž NVR, výzisk | ks | 1 | 0 | 0 |  |  | 0 | 0 |  | 0 | 3 |  |  | 0
PP
VV |  |  |  | "` `1.000000"
TS
P | 46 | R75LA5Y001.1 |  | Demontáž keystonu z patchpanelu, včetně rozpojení kabeláže | ks | 13 | 0 | 0 |  |  | 0 | 0 |  | 0 | 3 |  |  | 0
PP
VV |  |  |  | "` `13.000000"
TS
SD |  | D8 |  | Rozvaděč výtahu výškové části | [6 empty] | 0 | 0
P | 47 | R75JA21002 |  | Datová zásuvka1xRJ45, na DIN lištu, nevybavená, dodávka | ks | 1 | 0 | 0 |  |  | 0 | 0 |  | 0 | 3 |  |  | 0
PP
VV |  |  |  | "` `1.000000"
TS
P | 48 | 75JA2X.2 |  | ZÁSUVKA DATOVÁ RJ45 - MONTÁŽ | KUS | 1 | 0 | 0 |  |  | 0 | 0 | OTSKP 2025 | 0 | 3 |  |  | 0
PP
VV |  |  |  | "` `1.000000"
TS
P | 49 | R744R35003 |  | Popis datové zásuvky, dodávka a montáž | ks | 1 | 0 | 0 |  |  | 0 | 0 |  | 0 | 3 |  |  | 0
PP
VV |  |  |  | "` `1.000000"
TS
P | 50 | R75JA57002.1 |  | Stíněný modul Cat 6A pro zakončení 4-párového krouceného kabelu 22-26 AWG, pro instalaci do zásuvky nebo podlahové krabice, min. požadavky dle ANSI/TIA/EIA-568.2D kategorie 6A, dodávka a montáž | ks | 1 | 0 | 0 |  |  | 0 | 0 |  | 0 | 3 |  |  | 0
PP
VV |  |  |  | "` `1.000000"
TS
P | 51 | 75JA4X.7 |  | ZÁSTRČKA DATOVÁ RJ 45 - MONTÁŽ | KUS | 1 | 0 | 0 |  |  | 0 | 0 | OTSKP 2025 | 0 | 3 |  |  | 0
PP
VV |  |  |  | "` `1.000000"
TS
SD |  | D9 |  | Rozvaděč výtahu do podchodu | [6 empty] | 0 | 0
P | 52 | R75JA21002.1 |  | Datová zásuvka1xRJ45, na DIN lištu, nevybavená, dodávka | ks | 1 | 0 | 0 |  |  | 0 | 0 |  | 0 | 3 |  |  | 0
PP
VV |  |  |  | "` `1.000000"
TS
P | 53 | 75JA2X.1 |  | ZÁSUVKA DATOVÁ RJ45 - MONTÁŽ | KUS | 1 | 0 | 0 |  |  | 0 | 0 | OTSKP 2025 | 0 | 3 |  |  | 0
PP
VV |  |  |  | "` `1.000000"
TS
P | 54 | R744R35003.1 |  | Popis datové zásuvky, dodávka a montáž | ks | 1 | 0 | 0 |  |  | 0 | 0 |  | 0 | 3 |  |  | 0
PP
VV |  |  |  | "` `1.000000"
TS
P | 55 | R75JA57002 |  | Stíněný modul Cat 6A pro zakončení 4-párového krouceného kabelu 22-26 AWG, pro instalaci do zásuvky nebo podlahové krabice, min. požadavky dle ANSI/TIA/EIA-568.2D kategorie 6A, dodávka a montáž | ks | 1 | 0 | 0 |  |  | 0 | 0 |  | 0 | 3 |  |  | 0
PP
VV |  |  |  | "` `1.000000"
TS
P | 56 | 75JA4X.2 |  | ZÁSTRČKA DATOVÁ RJ 45 - MONTÁŽ | KUS | 1 | 0 | 0 |  |  | 0 | 0 | OTSKP 2025 | 0 | 3 |  |  | 0
PP
VV |  |  |  | "` `1.000000"
TS

## PS-11-02-42
SŽDC05 | [14 empty] | 3
S | Stavba: | 5413520025_ZM07 |  | Rekonstrukce výpravní budovy v žst. Cheb_250926 | [6 empty] | D.1.2 | 0 | AspeEsticon | 0 | 2
O | Objekt: | D.1.2 |  | Železniční sdělovací zařízení | [9 empty] | 0.12 | 2
Typ | Poř. číslo | Kód položky | Varianta | Název položky | MJ | Množství | Jednotková hmotnost | Celková hmotnost |  |  | Jednotková cena |  | Cenové soustavy | 0.21
Dodávka
[9 empty] | Jednotková | Celkem | Jednotková | Celkem |  |  |  | Počet položek s nulovou cenou | 0
O1 |  | PS-11-02-42 |  | KSDT | [6 empty] | 0 | 0
SD |  | 997 |  | Doprava suti a vybouraných hmot | [6 empty] | 0 | 0
P | 41 | R997013863 |  | Likvidace odpadu cihelného kód odpadu 17 01 02 včetně dopravy | t | 0.028 | 0 | 0 |  |  | 0 | 0 |  | 0 | 3 |  |  | 0
PP
VV |  |  |  | "` `0.028000"
TS |  |  |  | NEOCEŇOVAT – Evidenční položka (neoceňovat v objektu SO/PS, položka se oceňuje pouze v objektu SO999.90.90)
P | 42 | R997013901 |  | Likvidace odpadu elektrošrot (vyřazená el. zařízení a přístr.) kód odpadu 16 02 14 včetně dopravy | t | 0.1 | 0 | 0 |  |  | 0 | 0 |  | 0 | 3 |  |  | 0
PP
VV |  |  |  | "` `0.100000"
TS |  |  |  | NEOCEŇOVAT – Evidenční položka (neoceňovat v objektu SO/PS, položka se oceňuje pouze v objektu SO999.90.90)
SD |  | D2 |  | 7NP:R01_02 (rušený) | [6 empty] | 0 | 0
P | 1 | R75LA5Y001.1 |  | Demontáž keystonu z patchpanelu, včetně rozpojení kabeláže | ks | 2 | 0 | 0 |  |  | 0 | 0 |  | 0 | 3 |  |  | 0
PP
VV |  |  |  | "` `2.000000"
TS
SD |  | D3 |  | 7NP:R01_03 (nový) | [6 empty] | 0 | 0
P | 2 | R75JA57001.1 |  | Stíněný modul Cat 6A pro zakončení 4-párového krouceného kabelu 22-26 AWG, pro instalaci do modulárního patch panelu, dodávka a montáž | ks | 2 | 0 | 0 |  |  | 0 | 0 |  | 0 | 3 |  |  | 0
PP
VV |  |  |  | "` `2.000000"
TS |  |  |  | Stíněný modul Cat 6A pro zakončení 4-párového krouceného kabelu 22-26 AWG, pro instalaci do modulárního patch panelu, min. požadavky dle ANSI/TIA/EIA-568.2D kategorie 6A, ISO 11801 třídy EA. Splňuje požadavky pro přenos PoE IEEE 802.3af/802.3at, 802.3bt typ 3 a 4, HDBaseT až 100 W, dodávka a montáž
P | 3 | R744R35002.1 |  | Popisy zakončení metalického kabelu na patchpanelu, dodávka a montáž | ks | 2 | 0 | 0 |  |  | 0 | 0 |  | 0 | 3 |  |  | 0
PP
VV |  |  |  | "` `2.000000"
TS
P | 4 | 75J93X |  | METALICKÝ PATCHCORD - MONTÁŽ | KUS | 2 | 0 | 0 |  |  | 0 | 0 | OTSKP 2025 | 0 | 3 |  |  | 0
PP
VV |  |  |  | "` `2.000000"
TS
P | 5 | 75J931 |  | METALICKÝ PATCHCORD DO 2M - DODÁVKA | KUS | 2 | 0 | 0 |  |  | 0 | 0 | OTSKP 2025 | 0 | 3 |  |  | 0
PP
VV |  |  |  | "` `2.000000"
TS
P | 6 | R75JA41001 |  | Konektor RJ45 STP kat. 6A, pro drát nebo licnu, AWG 23-24, dodávka | ks | 2 | 0 | 0 |  |  | 0 | 0 |  | 0 | 3 |  |  | 0
PP
VV |  |  |  | "` `2.000000"
TS
P | 7 | 75JA4X.2 |  | ZÁSTRČKA DATOVÁ RJ 45 - MONTÁŽ | KUS | 4 | 0 | 0 |  |  | 0 | 0 | OTSKP 2025 | 0 | 3 |  |  | 0
PP
VV |  |  |  | "` `4.000000"
TS
SD |  | D4 |  | 3NP:R01-02 | [6 empty] | 0 | 0
P | 8 | R75M92Y |  | Demontáž switche, výzisk | ks | 3 | 0 | 0 |  |  | 0 | 0 |  | 0 | 3 |  |  | 0
PP
VV |  |  |  | "` `3.000000"
TS
P | 9 | R75LA5Y002 |  | Demontáž police z rackové skříně, výzisk | ks | 3 | 0 | 0 |  |  | 0 | 0 |  | 0 | 3 |  |  | 0
PP
VV |  |  |  | "` `3.000000"
TS
P | 10 | R75L45Y100 |  | Přesun NVR do TB:R04-01, včetně zapojení a zprovoznění | kpl | 1 | 0 | 0 |  |  | 0 | 0 |  | 0 | 3 |  |  | 0
PP
VV |  |  |  | "` `1.000000"
TS
P | 11 | R75J921001 |  | Patch cord E2000/APC-E2000/APC, Duplex, 09/125, OS2, 2 m, dodávka | ks | 36 | 0 | 0 |  |  | 0 | 0 |  | 0 | 3 |  |  | 0
PP
VV |  |  |  | "` `36.000000"
TS
P | 12 | 75J92X |  | OPTICKÝ PATCHCORD SINGLEMODE - MONTÁŽ | KUS | 36 | 0 | 0 |  |  | 0 | 0 | OTSKP 2025 | 0 | 3 |  |  | 0
PP
VV |  |  |  | "` `36.000000"
TS
SD |  | D5 |  | 2NP:R01-01 | [6 empty] | 0 | 0
P | 13 | R75LA5Y001 |  | Demontáž keystonu z patchpanelu, včetně rozpojení kabeláže | ks | 1 | 0 | 0 |  |  | 0 | 0 |  | 0 | 3 |  |  | 0
PP
VV |  |  |  | "` `1.000000"
TS
SD |  | D6 |  | FD.01.B | [6 empty] | 0 | 0
P | 14 | R75JA57001 |  | Stíněný modul Cat 6A pro zakončení 4-párového krouceného kabelu 22-26 AWG, pro instalaci do modulárního patch panelu, dodávka a montáž | ks | 1 | 0 | 0 |  |  | 0 | 0 |  | 0 | 3 |  |  | 0
PP
VV |  |  |  | "` `1.000000"
TS |  |  |  | Stíněný modul Cat 6A pro zakončení 4-párového krouceného kabelu 22-26 AWG, pro instalaci do modulárního patch panelu, min. požadavky dle ANSI/TIA/EIA-568.2D kategorie 6A, ISO 11801 třídy EA. Splňuje požadavky pro přenos PoE IEEE 802.3af/802.3at, 802.3bt typ 3 a 4, HDBaseT až 100 W, dodávka a montáž
P | 15 | 75JA4X |  | ZÁSTRČKA DATOVÁ RJ 45 - MONTÁŽ | KUS | 1 | 0 | 0 |  |  | 0 | 0 | OTSKP 2025 | 0 | 3 |  |  | 0
PP
VV |  |  |  | "` `1.000000"
TS
P | 16 | R744R35002 |  | Popisy zakončení metalického kabelu na patchpanelu, dodávka a montáž | ks | 1 | 0 | 0 |  |  | 0 | 0 |  | 0 | 3 |  |  | 0
PP
VV |  |  |  | "` `1.000000"
TS
P | 17 | 75J932 |  | METALICKÝ PATCHCORD DO 5M - DODÁVKA | KUS | 1 | 0 | 0 |  |  | 0 | 0 | OTSKP 2025 | 0 | 3 |  |  | 0
PP
VV |  |  |  | "` `1.000000"
TS
P | 18 | 75J93X.1 |  | METALICKÝ PATCHCORD - MONTÁŽ | KUS | 1 | 0 | 0 |  |  | 0 | 0 | OTSKP 2025 | 0 | 3 |  |  | 0
PP
VV |  |  |  | "` `1.000000"
TS
SD |  | D7 |  | 02 - Kamery a příslušenství | [6 empty] | 0 | 0
P | 19 | R75L42Y002 |  | Demontáž stávající kamery, výzisk | ks | 3 | 0 | 0 |  |  | 0 | 0 |  | 0 | 3 |  |  | 0
PP
VV |  |  |  | "` `3.000000"
TS
P | 20 | R75L42X |  | Montáž bullet kamery | ks | 39 | 0 | 0 |  |  | 0 | 0 |  | 0 | 3 |  |  | 0
PP
VV |  |  |  | "` `39.000000"
TS |  |  |  | specifikace viz. PD
P | 21 | R75L441101 |  | Kamerový držák s výklopným ramenem nad střechu, zakázkový zámečnický výrobek, nerez ocel, zakončen platlí nebo závitem pro uchycení bullet kamery, včetně kotvení | ks | 2 | 0 | 0 |  |  | 0 | 0 |  | 0 | 3 |  |  | 0
PP
VV |  |  |  | "` `2.000000"
TS
P | 22 | 75L491 |  | ZPROVOZNĚNÍ A NASTAVENÍ KAMERY | KUS | 3 | 0 | 0 |  |  | 0 | 0 | OTSKP 2025 | 0 | 3 |  |  | 0
PP
VV |  |  |  | "` `3.000000"
TS
P | 23 | 75L492 |  | ZPROVOZNĚNÍ A NASTAVENÍ POHLEDU KAMERY | KUS | 3 | 0 | 0 |  |  | 0 | 0 | OTSKP 2025 | 0 | 3 |  |  | 0
PP
VV |  |  |  | "` `3.000000"
TS
SD |  | D8 |  | 03 - Kabeláže a kabelové trasy | [6 empty] | 0 | 0
P | 24 | 75J32Y |  | KABEL SDĚLOVACÍ PRO STRUKTUROVANOU KABELÁŽ FTP/STP - DEMONTÁŽ | KMPÁR | 0.42 | 0 | 0 |  |  | 0 | 0 | OTSKP 2025 | 0 | 3 |  |  | 0
PP
VV |  |  |  | 0.420000 = 0,420 [A]
TS
P | 25 | 75J321 |  | KABEL SDĚLOVACÍ PRO STRUKTUROVANOU KABELÁŽ FTP/STP | KMPÁR | 0.44 | 0 | 0 |  |  | 0 | 0 | OTSKP 2025 | 0 | 3 |  |  | 0
PP
VV |  |  |  | "` `0.440000"
TS
P | 26 | 75J32X |  | KABEL SDĚLOVACÍ PRO STRUKTUROVANOU KABELÁŽ FTP/STP - MONTÁŽ | KMPÁR | 0.44 | 0 | 0 |  |  | 0 | 0 | OTSKP 2025 | 0 | 3 |  |  | 0
PP
VV |  |  |  | "` `0.440000"
TS
P | 27 | R75JA41001.1 |  | Konektor RJ45 STP kat. 6A, pro drát nebo licnu, AWG 23-24, dodávka | ks | 5 | 0 | 0 |  |  | 0 | 0 |  | 0 | 3 |  |  | 0
PP
VV |  |  |  | "` `5.000000"
TS
P | 28 | 75JA4X.1 |  | ZÁSTRČKA DATOVÁ RJ 45 - MONTÁŽ | KUS | 5 | 0 | 0 |  |  | 0 | 0 | OTSKP 2025 | 0 | 3 |  |  | 0
PP
VV |  |  |  | "` `5.000000"
TS
P | 29 | R75IH91001 |  | Štítky a popis metalických kabelů, dodávka a montáž | ks | 8 | 0 | 0 |  |  | 0 | 0 |  | 0 | 3 |  |  | 0
PP
VV |  |  |  | "` `8.000000"
TS
P | 30 | 75IJ13 |  | MĚŘENÍ ÚTLUMU PŘESLECHU NA BLÍZKÉM KONCI NA MÍSTNÍM SDĚL. KABELU ZA 1 ČTYŘKU XN A 1 MĚŘENÝ ÚSEK | KUS | 3 | 0 | 0 |  |  | 0 | 0 | OTSKP 2025 | 0 | 3 |  |  | 0
PP
VV |  |  |  | "` `3.000000"
TS
P | 31 | 703421 |  | ELEKTROINSTALAČNÍ TRUBKA PLASTOVÁ UV STABILNÍ VČETNĚ UPEVNĚNÍ A PŘÍSLUŠENSTVÍ DN PRŮMĚRU DO 25 MM | M | 30 | 0 | 0 |  |  | 0 | 0 | OTSKP 2025 | 0 | 3 |  |  | 0
PP
VV |  |  |  | "` `30.000000"
TS
P | 32 | 703411 |  | ELEKTROINSTALAČNÍ TRUBKA PLASTOVÁ VČETNĚ UPEVNĚNÍ A PŘÍSLUŠENSTVÍ DN PRŮMĚRU DO 25 MM | M | 25 | 0 | 0 |  |  | 0 | 0 | OTSKP 2025 | 0 | 3 |  |  | 0
PP
VV |  |  |  | "` `25.000000"
TS
P | 33 | R70252101 |  | Prostup stropem do o25 mm, dodávka a montáž | ks | 1 | 0 | 0 |  |  | 0 | 0 |  | 0 | 3 |  |  | 0
PP
VV |  |  |  | "` `1.000000"
TS
P | 34 | 702512 |  | PRŮRAZ ZDIVEM (PŘÍČKOU) ZDĚNÝM TLOUŠŤKY PŘES 45 DO 60 CM | KUS | 1 | 0 | 0 |  |  | 0 | 0 | OTSKP 2025 | 0 | 3 |  |  | 0
PP
VV |  |  |  | "` `1.000000"
TS
P | 35 | 703754 |  | PROTIPOŽÁRNÍ UCPÁVKA PROSTUPU KABELOVÉHO PR. DO 110MM, DO EI 90 MIN. | KUS | 1 | 0 | 0 |  |  | 0 | 0 | OTSKP 2025 | 0 | 3 |  |  | 0
PP
VV |  |  |  | "` `1.000000"
TS
P | 36 | R700000005 |  | Drobný nespecifikovaný instalační materiál a drobné nespecifikované instalační práce PS 11-02-42, dodávka a montáž | kpl | 1 | 0 | 0 |  |  | 0 | 0 |  | 0 | 3 |  |  | 0
PP
VV |  |  |  | "` `1.000000"
TS
SD |  | D9 |  | 05 - Ostatní | [6 empty] | 0 | 0
P | 37 | R-KSDT.001 |  | Technická příprava | ks | 1 | 0 | 0 |  |  | 0 | 0 |  | 0 | 3 |  |  | 0
PP
VV |  |  |  | "` `1.000000"
TS
P | 38 | R-KSDT.002 |  | Dílenská dokumentace | ks | 1 | 0 | 0 |  |  | 0 | 0 |  | 0 | 3 |  |  | 0
PP
VV |  |  |  | "` `1.000000"
TS
P | 39 | R-KSDT.004 |  | Stavební úklid | m2 | 20 | 0 | 0 |  |  | 0 | 0 |  | 0 | 3 |  |  | 0
PP
VV |  |  |  | "` `20.000000"
TS
P | 40 | R-KSDT.006 |  | Spolupráce s ostatními profesemi stavby | ks | 1 | 0 | 0 |  |  | 0 | 0 |  | 0 | 3 |  |  | 0
PP
VV |  |  |  | "` `1.000000"
TS

## PS-11-02-43
SŽDC05 | [14 empty] | 3
S | Stavba: | 5413520025_ZM07 |  | Rekonstrukce výpravní budovy v žst. Cheb_250926 | [6 empty] | D.1.2 | 0 | AspeEsticon | 0 | 2
O | Objekt: | D.1.2 |  | Železniční sdělovací zařízení | [9 empty] | 0.12 | 2
Typ | Poř. číslo | Kód položky | Varianta | Název položky | MJ | Množství | Jednotková hmotnost | Celková hmotnost |  |  | Jednotková cena |  | Cenové soustavy | 0.21
Dodávka
[9 empty] | Jednotková | Celkem | Jednotková | Celkem |  |  |  | Počet položek s nulovou cenou | 0
O1 |  | PS-11-02-43 |  | PZTS + EKS | [6 empty] | 0 | 0
SD |  | 997 |  | Doprava suti a vybouraných hmot | [6 empty] | 0 | 0
P | 162 | R997013863 |  | Likvidace odpadu cihelného kód odpadu 17 01 02 včetně dopravy | t | 5.98 | 0 | 0 |  |  | 0 | 0 |  | 0 | 3 |  |  | 0
PP
VV |  |  |  | "` `5.980000"
TS |  |  |  | NEOCEŇOVAT – Evidenční položka (neoceňovat v objektu SO/PS, položka se oceňuje pouze v objektu SO999.90.90)
P | 163 | R997013901 |  | Likvidace odpadu elektrošrot (vyřazená el. zařízení a přístr.) kód odpadu 16 02 14 včetně dopravy | t | 0.1 | 0 | 0 |  |  | 0 | 0 |  | 0 | 3 |  |  | 0
PP
VV |  |  |  | "` `0.100000"
TS |  |  |  | NEOCEŇOVAT – Evidenční položka (neoceňovat v objektu SO/PS, položka se oceňuje pouze v objektu SO999.90.90)
SD |  | D1 |  | 01 - Demontáže stávajícího zařízení | [6 empty] | 0 | 0
P | 1 | R75O50Y001 |  | Demontáž stávajícího zařízení PZTS+EKV z VB Cheb, včetně likvidace | kpl | 1 | 0 | 0 |  |  | 0 | 0 |  | 0 | 3 |  |  | 0
PP
VV |  |  |  | "` `1.000000"
TS |  |  |  | specifikace viz. PD
SD |  | D10 |  | 05 - Koncové prvky DT | [6 empty] | 0 | 0
P | 84 | R75O6A1001 |  | Bezpečnostní IP interkom, 2 tlač., HD kamera,10 W reproduktor, přípr.pro čtečku, podpora hlasové i video komunikace pomocí SIP protokolu, řízení dvou el. zámků, dodávka a montáž | ks | 9 | 0 | 0 |  |  | 0 | 0 |  | 0 | 3 |  |  | 0
PP
VV |  |  |  | "` `9.000000"
TS
P | 85 | R75O6A1002 |  | Bezpečnostní šrouby - torx s pinem, dodávka a montáž | ks | 9 | 0 | 0 |  |  | 0 | 0 |  | 0 | 3 |  |  | 0
PP
VV |  |  |  | "` `9.000000"
TS
P | 86 | R75O6A1003 |  | Zápustná krabice do zdi pro IP panely, dodávka a montáž | ks | 7 | 0 | 0 |  |  | 0 | 0 |  | 0 | 3 |  |  | 0
PP
VV |  |  |  | "` `7.000000"
TS
P | 87 | R75O6A1004 |  | Hlavní jednotka IP interkomu se širokoúhlou Full HD kamerou, dodávka a montáž | ks | 8 | 0 | 0 |  |  | 0 | 0 |  | 0 | 3 |  |  | 0
PP
VV |  |  |  | "` `8.000000"
TS
P | 88 | R75O6A1005 |  | Modul 5 tlačítek, dodávka a montáž | ks | 7 | 0 | 0 |  |  | 0 | 0 |  | 0 | 3 |  |  | 0
PP
VV |  |  |  | "` `7.000000"
TS
P | 89 | R75O6A1006 |  | Rám pro zapuštěnou instalaci se 2 moduly, dodávka a montáž | ks | 1 | 0 | 0 |  |  | 0 | 0 |  | 0 | 3 |  |  | 0
PP
VV |  |  |  | "` `1.000000"
TS
P | 90 | R75O6A1007 |  | Krabice pro zapuštěnou instalaci se 2 moduly, dodávka a montáž | ks | 1 | 0 | 0 |  |  | 0 | 0 |  | 0 | 3 |  |  | 0
PP
VV |  |  |  | "` `1.000000"
TS
P | 91 | R75O6A1008 |  | Rám pro zapuštěnou instalaci se 3 moduly, dodávka a montáž | ks | 7 | 0 | 0 |  |  | 0 | 0 |  | 0 | 3 |  |  | 0
PP
VV |  |  |  | "` `7.000000"
TS
P | 92 | R75O6A1009 |  | Krabice pro zapuštěnou instalaci se 3 moduly, dodávka a montáž | ks | 7 | 0 | 0 |  |  | 0 | 0 |  | 0 | 3 |  |  | 0
PP
VV |  |  |  | "` `7.000000"
TS
P | 93 | R75O6A1010 |  | Instalce čtečky do IP interkomu, montáž | ks | 17 | 0 | 0 |  |  | 0 | 0 |  | 0 | 3 |  |  | 0
PP
VV |  |  |  | "` `17.000000"
TS
P | 94 | R75O6A1011 |  | Bezpečnostní relé, dodávka a montáž | ks | 17 | 0 | 0 |  |  | 0 | 0 |  | 0 | 3 |  |  | 0
PP
VV |  |  |  | "` `17.000000"
TS
P | 95 | R75O6A1012 |  | OSDP modul, dodávka a montáž | ks | 17 | 0 | 0 |  |  | 0 | 0 |  | 0 | 3 |  |  | 0
PP
VV |  |  |  | "` `17.000000"
TS |  |  |  | specifikace viz. PD
P | 96 | R75O6D2001 |  | Propojení systému DT se systémem ACS | ks | 17 | 0 | 0 |  |  | 0 | 0 |  | 0 | 3 |  |  | 0
PP
VV |  |  |  | "` `17.000000"
TS
P | 97 | R75O6CW001 |  | Licence Gold, obsahuje funkce Enhanced Video, Enhanced integration a Lift. Funkce Enhanced audio, Enhanced security, HTTP API a NFC jsou od oper. systému v. 2.35 k dispozici zdarma, dodávka a montáž | ks | 17 | 0 | 0 |  |  | 0 | 0 |  | 0 | 3 |  |  | 0
PP
VV |  |  |  | "` `17.000000"
TS
P | 98 | R75O6CW002 |  | Roční předlatné cloudového volání z interkomu na chytré telefony, tablety, odpovídací jednotky jiných výrobců, připojení interkomů je bezplatné, dodávka a montáž | ks | 10 | 0 | 0 |  |  | 0 | 0 |  | 0 | 3 |  |  | 0
PP
VV |  |  |  | "` `10.000000"
TS
SD |  | D11 |  | 06 - Koncové prvky ACS | [6 empty] | 0 | 0
P | 99 | R75K211005 |  | Spínaný zdroj 13,8 Vss/1,5 A v kovovém krytu, AKU max. 7 Ah, dodávka a montáž | ks | 1 | 0 | 0 |  |  | 0 | 0 |  | 0 | 3 |  |  | 0
PP
VV |  |  |  | "` `1.000000"
TS
P | 100 | R75K611001.1 |  | Akumulátor 12 V/7 Ah s životností až 5 let, VdS, dodávka | ks | 1 | 0 | 0 |  |  | 0 | 0 |  | 0 | 3 |  |  | 0
PP
VV |  |  |  | "` `1.000000"
TS
P | 101 | R75K211006 |  | Spínaný zdroj 13,8 Vss/1,5 A v kovovém krytu, AKU max. 17 Ah, dodávka a montáž | ks | 1 | 0 | 0 |  |  | 0 | 0 |  | 0 | 3 |  |  | 0
PP
VV |  |  |  | "` `1.000000"
TS
P | 102 | R75K611002 |  | Akumulátor 12 V/17 Ah s životností až 5 let, VdS, dodávka | ks | 1 | 0 | 0 |  |  | 0 | 0 |  | 0 | 3 |  |  | 0
PP
VV |  |  |  | "` `1.000000"
TS
P | 103 | 75K62X |  | AKUMULÁTOROVÁ BATERIE - MONTÁŽ | KUS | 2 | 0 | 0 |  |  | 0 | 0 | OTSKP 2025 | 0 | 3 |  |  | 0
PP
VV |  |  |  | "` `2.000000"
TS
P | 104 | R75O611003 |  | Kryt pro moduly pro montáž na zeď, výška 7U, dodávka a montáž | ks | 2 | 0 | 0 |  |  | 0 | 0 |  | 0 | 3 |  |  | 0
PP
VV |  |  |  | "` `2.000000"
TS
P | 105 | R75O611004 |  | Kovový kryt pro 2 desky dveřních modulů, stupeň zabezpečení 3, dodávka a montáž | ks | 8 | 0 | 0 |  |  | 0 | 0 |  | 0 | 3 |  |  | 0
PP
VV |  |  |  | "` `8.000000"
TS
P | 106 | R75O611002 |  | Kontrolér (IC) systému ACS, vestavěný Ethernetový převodník, připojení až 16 SIO modulů v libovolné kombinaci po až 2 sběrnicích RS-485, dodávka a montáž | ks | 1 | 0 | 0 |  |  | 0 | 0 |  | 0 | 3 |  |  | 0
PP
VV |  |  |  | "` `1.000000"
TS
P | 107 | 75J932 |  | METALICKÝ PATCHCORD DO 5M - DODÁVKA | KUS | 1 | 0 | 0 |  |  | 0 | 0 | OTSKP 2025 | 0 | 3 |  |  | 0
PP
VV |  |  |  | "` `1.000000"
TS
P | 108 | 75J93X |  | METALICKÝ PATCHCORD - MONTÁŽ | KUS | 1 | 0 | 0 |  |  | 0 | 0 | OTSKP 2025 | 0 | 3 |  |  | 0
PP
VV |  |  |  | "` `1.000000"
TS
P | 109 | R75O641001 |  | Modul systému ACS pro připojení 2 čteček, vstupů a výstupů pro standardní dveřní prvky. Komunikace s IC po sběrnici RS-485, dodávka a montáž | ks | 18 | 0 | 0 |  |  | 0 | 0 |  | 0 | 3 |  |  | 0
PP
VV |  |  |  | "` `18.000000"
TS
P | 110 | R75O631001 |  | Čtečka bezkontaktních zaměstnaneckých karet, protokol Mifare DESFire EV2 a vyšší (dle ISO/IEC 14443), pro integraci do interkomu, dodávka a montáž | ks | 17 | 0 | 0 |  |  | 0 | 0 |  | 0 | 3 |  |  | 0
PP
VV |  |  |  | "` `17.000000"
TS
P | 111 | R75O631002 |  | Úzká přístupová čtečka bezkontaktních zaměstnaneckých karet, protokol Mifare DESFire EV2 a vyšší (dle ISO/IEC 14443), dodávka a montáž | ks | 19 | 0 | 0 |  |  | 0 | 0 |  | 0 | 3 |  |  | 0
PP
VV |  |  |  | "` `19.000000"
TS
P | 112 | R75O681001 |  | Elektromechanický samozamykací zámek pro kontrolu vstupu, dodávka (montáž je dodávkou dveří) | ks | 24 | 0 | 0 |  |  | 0 | 0 |  | 0 | 3 |  |  | 0
PP
VV |  |  |  | "` `24.000000"
TS
P | 113 | R75O681002 |  | Bezpečnostní kování pro elektromechanický zámek, dělený čtyřhran 9 mm, typ kování dle architektů, dodávka (montáž je dodávkou dveří) | ks | 24 | 0 | 0 |  |  | 0 | 0 |  | 0 | 3 |  |  | 0
PP
VV |  |  |  | "` `24.000000"
TS
P | 114 | R75O681003 |  | Univerzální protiplech pro elektromechanický samozamykací zámek, dodávka (montáž je dodávkou dveří) | ks | 24 | 0 | 0 |  |  | 0 | 0 |  | 0 | 3 |  |  | 0
PP
VV |  |  |  | "` `24.000000"
TS
P | 115 | R75O681004 |  | Kabel k elektromechanickému zámku, délka 6 m, dodávka (montáž je dodávkou dveří) | ks | 24 | 0 | 0 |  |  | 0 | 0 |  | 0 | 3 |  |  | 0
PP
VV |  |  |  | "` `24.000000"
TS
P | 116 | R75O681005 |  | Rozpojitelná zadlabávací kabelová průchodka, dodávka (montáž je dodávkou dveří) | ks | 24 | 0 | 0 |  |  | 0 | 0 |  | 0 | 3 |  |  | 0
PP
VV |  |  |  | "` `24.000000"
TS
P | 117 | R75O681006 |  | Armovaná poplastovaná hadice, délka 0,5 m, průměr 7/10 mm, dodávka (montáž je dodávkou dveří) | ks | 24 | 0 | 0 |  |  | 0 | 0 |  | 0 | 3 |  |  | 0
PP
VV |  |  |  | "` `24.000000"
TS
P | 118 | R75O681007 |  | Koncová vývodka panceř. hadice 10/7, dodávka (montáž je dodávkou dveří) | ks | 24 | 0 | 0 |  |  | 0 | 0 |  | 0 | 3 |  |  | 0
PP
VV |  |  |  | "` `24.000000"
TS
P | 119 | R75O651001 |  | Závrtný magnetický kontakt, délka přívodního kabelu 3 m, dodávka a montáž | ks | 33 | 0 | 0 |  |  | 0 | 0 |  | 0 | 3 |  |  | 0
PP
VV |  |  |  | "` `33.000000"
TS
P | 120 | R75O651002 |  | Závrtný polarizovaný magnetický kontakt, délka přívodního kabelu 3 m, posouzení dle ČSN EN 50 131-1 stupeň 3, dodávka a montáž | ks | 11 | 0 | 0 |  |  | 0 | 0 |  | 0 | 3 |  |  | 0
PP
VV |  |  |  | "` `11.000000"
TS
P | 121 | 75O561 |  | PZTS, ROZVODNÁ KRABICE - DODÁVKA | KUS | 28 | 0 | 0 |  |  | 0 | 0 | OTSKP 2025 | 0 | 3 |  |  | 0
PP
VV |  |  |  | "` `28.000000"
TS
P | 122 | 75O56X.1 |  | PZTS, ROZVODNÁ KRABICE - MONTÁŽ | KUS | 28 | 0 | 0 |  |  | 0 | 0 | OTSKP 2025 | 0 | 3 |  |  | 0
PP
VV |  |  |  | "` `28.000000"
TS
P | 123 | R75O5HX01 |  | Propojení dveřního modulu s ŘJ automatických dveří nebo vrat | ks | 3 | 0 | 0 |  |  | 0 | 0 |  | 0 | 3 |  |  | 0
PP
VV |  |  |  | "` `3.000000"
TS
P | 124 | R75O5K1002 |  | Kombinovaná přepěťová ochrana sběrnicové linky cat. 5E, svorky, dodávka a montáž | ks | 4 | 0 | 0 |  |  | 0 | 0 |  | 0 | 3 |  |  | 0
PP
VV |  |  |  | "` `4.000000"
TS
P | 125 | R75O5K1003 |  | Kombinovaná přepěťová ochrana pomocného napájení 12 Vdc, dodávka a montáž | ks | 2 | 0 | 0 |  |  | 0 | 0 |  | 0 | 3 |  |  | 0
PP
VV |  |  |  | "` `2.000000"
TS
SD |  | D13 |  | Kabeláž PZTS | [6 empty] | 0 | 0
P | 126 | 75J321 |  | KABEL SDĚLOVACÍ PRO STRUKTUROVANOU KABELÁŽ FTP/STP | KMPÁR | 32.92 | 0 | 0 |  |  | 0 | 0 | OTSKP 2025 | 0 | 3 |  |  | 0
PP
VV |  |  |  | "` `32.920000"
TS
P | 127 | 75J32X |  | KABEL SDĚLOVACÍ PRO STRUKTUROVANOU KABELÁŽ FTP/STP - MONTÁŽ | KMPÁR | 32.92 | 0 | 0 |  |  | 0 | 0 | OTSKP 2025 | 0 | 3 |  |  | 0
PP
VV |  |  |  | "` `32.920000"
TS
P | 128 | 75J512.1 |  | KABEL SILOVÝ PRO EPS OHNIODOLNÝ, BEZHALOGENOVÝ PRŮMĚRU DO 2,5 MM2 | kmžíla | 0.7 | 0 | 0 |  |  | 0 | 0 | OTSKP 2025 | 0 | 3 |  |  | 0
PP
VV |  |  |  | "` `0.700000"
TS
P | 129 | 75J51X |  | KABEL SILOVÝ PRO EPS OHNIODOLNÝ, BEZHALOGENOVÝ - MONTÁŽ | kmžíla | 0.7 | 0 | 0 |  |  | 0 | 0 | OTSKP 2025 | 0 | 3 |  |  | 0
PP
VV |  |  |  | "` `0.700000"
TS
P | 130 | 75IH91.1 |  | UKONČENÍ KABELU ŠTÍTEK KABELOVÝ - DODÁVKA | KUS | 1200 | 0 | 0 |  |  | 0 | 0 | OTSKP 2025 | 0 | 3 |  |  | 0
PP
VV |  |  |  | "` `1200.000000"
TS
P | 131 | 75IH9X.1 |  | UKONČENÍ KABELU ŠTÍTEK KABELOVÝ - MONTÁŽ | KUS | 1200 | 0 | 0 |  |  | 0 | 0 | OTSKP 2025 | 0 | 3 |  |  | 0
PP
VV |  |  |  | "` `1200.000000"
TS
SD |  | D14 |  | Kabeláž ACS | [6 empty] | 0 | 0
P | 132 | 75J321.1 |  | KABEL SDĚLOVACÍ PRO STRUKTUROVANOU KABELÁŽ FTP/STP | KMPÁR | 3.2 | 0 | 0 |  |  | 0 | 0 | OTSKP 2025 | 0 | 3 |  |  | 0
PP
VV |  |  |  | "` `3.200000"
TS
P | 133 | 75J32X.2 |  | KABEL SDĚLOVACÍ PRO STRUKTUROVANOU KABELÁŽ FTP/STP - MONTÁŽ | KMPÁR | 3.2 | 0 | 0 |  |  | 0 | 0 | OTSKP 2025 | 0 | 3 |  |  | 0
PP
VV |  |  |  | "` `3.200000"
TS
P | 134 | 75J511 |  | KABEL SILOVÝ PRO EPS OHNIODOLNÝ, BEZHALOGENOVÝ PRŮMĚRU DO 1,5 MM2 | kmžíla | 1.05 | 0 | 0 |  |  | 0 | 0 | OTSKP 2025 | 0 | 3 |  |  | 0
PP
VV |  |  |  | "` `1.050000"
TS
P | 135 | 75J512 |  | KABEL SILOVÝ PRO EPS OHNIODOLNÝ, BEZHALOGENOVÝ PRŮMĚRU DO 2,5 MM2 | kmžíla | 1.3 | 0 | 0 |  |  | 0 | 0 | OTSKP 2025 | 0 | 3 |  |  | 0
PP
VV |  |  |  | "` `1.300000"
TS
P | 136 | 75J51X.1 |  | KABEL SILOVÝ PRO EPS OHNIODOLNÝ, BEZHALOGENOVÝ - MONTÁŽ | kmžíla | 2.35 | 0 | 0 |  |  | 0 | 0 | OTSKP 2025 | 0 | 3 |  |  | 0
PP
VV |  |  |  | "` `2.350000"
TS
P | 137 | 75IH91 |  | UKONČENÍ KABELU ŠTÍTEK KABELOVÝ - DODÁVKA | KUS | 200 | 0 | 0 |  |  | 0 | 0 | OTSKP 2025 | 0 | 3 |  |  | 0
PP
VV |  |  |  | "` `200.000000"
TS
P | 138 | 75IH9X |  | UKONČENÍ KABELU ŠTÍTEK KABELOVÝ - MONTÁŽ | KUS | 200 | 0 | 0 |  |  | 0 | 0 | OTSKP 2025 | 0 | 3 |  |  | 0
PP
VV |  |  |  | "` `200.000000"
TS
SD |  | D15 |  | Kabelové trasy | [6 empty] | 0 | 0
P | 139 | 703511 |  | ELEKTROINSTALAČNÍ LIŠTA ŠÍŘKY DO 30 MM | M | 500 | 0 | 0 |  |  | 0 | 0 | OTSKP 2025 | 0 | 3 |  |  | 0
PP
VV |  |  |  | "` `500.000000"
TS
P | 140 | 703512 |  | ELEKTROINSTALAČNÍ LIŠTA ŠÍŘKY PŘES 30 DO 60 MM | M | 550 | 0 | 0 |  |  | 0 | 0 | OTSKP 2025 | 0 | 3 |  |  | 0
PP
VV |  |  |  | "` `550.000000"
TS
P | 141 | 703411 |  | ELEKTROINSTALAČNÍ TRUBKA PLASTOVÁ VČETNĚ UPEVNĚNÍ A PŘÍSLUŠENSTVÍ DN PRŮMĚRU DO 25 MM | M | 4500 | 0 | 0 |  |  | 0 | 0 | OTSKP 2025 | 0 | 3 |  |  | 0
PP
VV |  |  |  | "` `4500.000000"
TS
P | 142 | 702511 |  | PRŮRAZ ZDIVEM (PŘÍČKOU) ZDĚNÝM TLOUŠŤKY DO 45 CM | KUS | 70 | 0 | 0 |  |  | 0 | 0 | OTSKP 2025 | 0 | 3 |  |  | 0
PP
VV |  |  |  | "` `70.000000"
TS
P | 143 | 702512 |  | PRŮRAZ ZDIVEM (PŘÍČKOU) ZDĚNÝM TLOUŠŤKY PŘES 45 DO 60 CM | KUS | 40 | 0 | 0 |  |  | 0 | 0 | OTSKP 2025 | 0 | 3 |  |  | 0
PP
VV |  |  |  | "` `40.000000"
TS
P | 144 | 703754 |  | PROTIPOŽÁRNÍ UCPÁVKA PROSTUPU KABELOVÉHO PR. DO 110MM, DO EI 90 MIN. | KUS | 34 | 0 | 0 |  |  | 0 | 0 | OTSKP 2025 | 0 | 3 |  |  | 0
PP
VV |  |  |  | "` `34.000000"
TS
P | 145 | R-EL-40-40.01 |  | Drážka ve zdivu do rozměru 40x40 mm | m | 900 | 0 | 0 |  |  | 0 | 0 |  | 0 | 3 |  |  | 0
PP
VV |  |  |  | "` `900.000000"
TS |  |  |  | 1. Položka obsahuje: – frézování drážky požadovaného rozměru – úpravu a začištění omítky po montáži vedení – pomocné mechanismy 2. Položka neobsahuje: -
P | 146 | R700000007 |  | Drobný nespecifikovaný instalační materiál a drobné nespecifikované instalační práce PS 11-02-43, dodávka a montáž | kpl | 1 | 0 | 0 |  |  | 0 | 0 |  | 0 | 3 |  |  | 0
PP
VV |  |  |  | "` `1.000000"
TS
SD |  | D16 |  | 08 - Ostatní | [6 empty] | 0 | 0
P | 147 | R-PZTS-EKS.001 |  | Technická příprava | ks | 1 | 0 | 0 |  |  | 0 | 0 |  | 0 | 3 |  |  | 0
PP
VV |  |  |  | "` `1.000000"
TS
P | 148 | R-PZTS-EKS.002 |  | Dílenská dokumentace | ks | 1 | 0 | 0 |  |  | 0 | 0 |  | 0 | 3 |  |  | 0
PP
VV |  |  |  | "` `1.000000"
TS
P | 149 | R-PZTS-EKS.004 |  | Stavební úklid | m2 | 1000 | 0 | 0 |  |  | 0 | 0 |  | 0 | 3 |  |  | 0
PP
VV |  |  |  | "` `1000.000000"
TS
P | 150 | 75O5O1 |  | PZTS, ŠKOLENÍ A ZÁCVIK PERSONÁLU OBSLUHUJÍCÍHO ZAŘÍZENÍ PZTS | HOD | 8 | 0 | 0 |  |  | 0 | 0 | OTSKP 2025 | 0 | 3 |  |  | 0
PP
VV |  |  |  | "` `8.000000"
TS
P | 151 | 75O5NW |  | PZTS, KLIENTSKÉ PRACOVIŠTĚ - DOPLNĚNÍ HW, SW - DODÁVKA | KUS | 2 | 0 | 0 |  |  | 0 | 0 | OTSKP 2025 | 0 | 3 |  |  | 0
PP
VV |  |  |  | "` `2.000000"
TS
P | 152 | 75O5O2.1 |  | PZTS, ZÁVĚREČNÉ OŽIVENÍ, NASTAVENÍ A FUNKČNÍ ODZKOUŠENÍ ZAŘÍZENÍ PZTS | KUS | 2 | 0 | 0 |  |  | 0 | 0 | OTSKP 2025 | 0 | 3 |  |  | 0
PP
VV |  |  |  | "` `2.000000"
TS
P | 153 | 75O5O3.1 |  | PZTS, PŘEZKOUŠENÍ ÚSTŘEDNY PZTS | KUS | 2 | 0 | 0 |  |  | 0 | 0 | OTSKP 2025 | 0 | 3 |  |  | 0
PP
VV |  |  |  | "` `2.000000"
TS
P | 154 | 75O5O4.1 |  | PZTS, UVEDENÍ ÚSTŘEDNY PZTS DO TRVALÉHO PROVOZU | KUS | 2 | 0 | 0 |  |  | 0 | 0 | OTSKP 2025 | 0 | 3 |  |  | 0
PP
VV |  |  |  | "` `2.000000"
TS
P | 155 | 75O5O5 |  | PZTS, REVIZE ÚSTŘEDNY PZTS | KUS | 2 | 0 | 0 |  |  | 0 | 0 | OTSKP 2025 | 0 | 3 |  |  | 0
PP
VV |  |  |  | "` `2.000000"
TS
P | 156 | 75O6CW |  | EKV, KLIENTSKÉ PRACOVIŠTĚ - DOPLNĚNÍ HW, SW - DODÁVKA | KUS | 2 | 0 | 0 |  |  | 0 | 0 | OTSKP 2025 | 0 | 3 |  |  | 0
PP
VV |  |  |  | "` `2.000000"
TS
P | 157 | 75O6D1 |  | EKV, ŠKOLENÍ A ZÁCVIK PERSONÁLU OBSLUHUJÍCÍHO ZAŘÍZENÍ EKV | HOD | 8 | 0 | 0 |  |  | 0 | 0 | OTSKP 2025 | 0 | 3 |  |  | 0
PP
VV |  |  |  | "` `8.000000"
TS
P | 158 | 75O6D2 |  | EKV, ZÁVĚREČNÉ OŽIVENÍ, NASTAVENÍ A FUNKČNÍ ODZKOUŠENÍ ZAŘÍZENÍ EKV | KUS | 1 | 0 | 0 |  |  | 0 | 0 | OTSKP 2025 | 0 | 3 |  |  | 0
PP
VV |  |  |  | "` `1.000000"
TS
P | 159 | 75O6D4 |  | EKV, UVEDENÍ SYSTÉMU EKV DO TRVALÉHO PROVOZU | KUS | 1 | 0 | 0 |  |  | 0 | 0 | OTSKP 2025 | 0 | 3 |  |  | 0
PP
VV |  |  |  | "` `1.000000"
TS
P | 160 | R-PZTS-EKS.006 |  | Dokumentace nových požárních ucpávek | ks | 1 | 0 | 0 |  |  | 0 | 0 |  | 0 | 3 |  |  | 0
PP
VV |  |  |  | "` `1.000000"
TS
P | 161 | R-PZTS-EKS.007 |  | Spolupráce s ostatními profesemi stavby | ks | 1 | 0 | 0 |  |  | 0 | 0 |  | 0 | 3 |  |  | 0
PP
VV |  |  |  | "` `1.000000"
TS
SD |  | D3 |  | Demontáže | [6 empty] | 0 | 0
P | 2 | 75O57Y |  | PZTS, MAGNETICKÝ KONTAKT - DEMONTÁŽ | KUS | 10 | 0 | 0 |  |  | 0 | 0 | OTSKP 2025 | 0 | 3 |  |  | 0
PP
VV |  |  |  | "` `10.000000"
TS
P | 3 | 75O59Y |  | PZTS, PROSTOROVÝ DETEKTOR - DEMONTÁŽ | KUS | 5 | 0 | 0 |  |  | 0 | 0 | OTSKP 2025 | 0 | 3 |  |  | 0
PP
VV |  |  |  | "` `5.000000"
TS
SD |  | D4 |  | Doplnění prvků | [6 empty] | 0 | 0
P | 4 | 75O551.1 |  | PZTS, KONCENTRÁTOR 8 ZÓN + 4 PGM VÝSTUPY V PLASTOVÉM KRYTU - DODÁVKA | KUS | 6 | 0 | 0 |  |  | 0 | 0 | OTSKP 2025 | 0 | 3 |  |  | 0
PP
VV |  |  |  | "` `6.000000"
TS
P | 5 | 75O55X.2 |  | PZTS, KONCENTRÁTOR - MONTÁŽ | KUS | 6 | 0 | 0 |  |  | 0 | 0 | OTSKP 2025 | 0 | 3 |  |  | 0
PP
VV |  |  |  | "` `6.000000"
TS
P | 6 | R75O577001 |  | Polarizovaný MG kontakt povrchový se svorkami, stupeň zabezpečení 3, dodávka | ks | 10 | 0 | 0 |  |  | 0 | 0 |  | 0 | 3 |  |  | 0
PP
VV |  |  |  | "` `10.000000"
TS
P | 7 | 75O57X |  | PZTS, MAGNETICKÝ KONTAKT - MONTÁŽ | KUS | 10 | 0 | 0 |  |  | 0 | 0 | OTSKP 2025 | 0 | 3 |  |  | 0
PP
VV |  |  |  | "` `10.000000"
TS
P | 8 | R75O594001 |  | Duální detektor se zrcadlovou optikou, nízkou spotřebou, funkcí AM a dosahem 15 m, stupeň zabezpečení 3, dodávka | ks | 2 | 0 | 0 |  |  | 0 | 0 |  | 0 | 3 |  |  | 0
PP
VV |  |  |  | "` `2.000000"
TS
P | 9 | R75O583001.1 |  | PIR detektor se zrcadlovou optikou, nízkou spotřebou, funkcí AM a dosahem 15 m, stupeň zabezpečení 3, dodávka | ks | 4 | 0 | 0 |  |  | 0 | 0 |  | 0 | 3 |  |  | 0
PP
VV |  |  |  | "` `4.000000"
TS
P | 10 | 75O583 |  | PZTS, PROSTOROVÝ DETEKTOR PIR PRO VYSOKÁ RIZIKA, ANTIMASKING - DODÁVKA | KUS | 2 | 0 | 0 |  |  | 0 | 0 | OTSKP 2025 | 0 | 3 |  |  | 0
PP
VV |  |  |  | "` `2.000000"
TS
P | 11 | 75O59X.1 |  | PZTS, PROSTOROVÝ DETEKTOR - MONTÁŽ | KUS | 8 | 0 | 0 |  |  | 0 | 0 | OTSKP 2025 | 0 | 3 |  |  | 0
PP
VV |  |  |  | "` `8.000000"
TS
P | 12 | R75O5A1001.1 |  | Akustický detektor tříštění skla s AM, dosah 9 m, stupeň zabezpečení 3, dodávka a montáž | ks | 6 | 0 | 0 |  |  | 0 | 0 |  | 0 | 3 |  |  | 0
PP
VV |  |  |  | "` `6.000000"
TS
P | 13 | 75O5A1 |  | PZTS, DETEKTOR TŘÍŠTĚNÍ SKLA - DODÁVKA | KUS | 15 | 0 | 0 |  |  | 0 | 0 | OTSKP 2025 | 0 | 3 |  |  | 0
PP
VV |  |  |  | "` `15.000000"
TS
P | 14 | R75O5E1001 |  | Tísňové NC tlačítko s odklopným krytem a pamětí poplachu, stupeň 3, dodávka a montáž | ks | 1 | 0 | 0 |  |  | 0 | 0 |  | 0 | 3 |  |  | 0
PP
VV |  |  |  | "` `1.000000"
TS
P | 15 | R75O5E1002 |  | Detektor prostředí se snímačem teploty, 1vstupem pro další sondu a 3-mi výstupy, dodávka a montáž | ks | 4 | 0 | 0 |  |  | 0 | 0 |  | 0 | 3 |  |  | 0
PP
VV |  |  |  | "` `4.000000"
TS
P | 16 | R75O5E1003.1 |  | Sonda pro detekci zaplavení k detektoru prostředí, dodávka a montáž | ks | 4 | 0 | 0 |  |  | 0 | 0 |  | 0 | 3 |  |  | 0
PP
VV |  |  |  | "` `4.000000"
TS
SD |  | D5 |  | Kabeláž a kabelové trasy | [6 empty] | 0 | 0
P | 17 | 75J321.2 |  | KABEL SDĚLOVACÍ PRO STRUKTUROVANOU KABELÁŽ FTP/STP | KMPÁR | 0.02 | 0 | 0 |  |  | 0 | 0 | OTSKP 2025 | 0 | 3 |  |  | 0
PP
VV |  |  |  | "` `0.020000"
TS
P | 18 | 75J32X.1 |  | KABEL SDĚLOVACÍ PRO STRUKTUROVANOU KABELÁŽ FTP/STP - MONTÁŽ | KMPÁR | 0.02 | 0 | 0 |  |  | 0 | 0 | OTSKP 2025 | 0 | 3 |  |  | 0
PP
VV |  |  |  | "` `0.020000"
TS
P | 19 | 75J212 |  | KABEL SDĚLOVACÍ PRO VNITŘNÍ POUŽITÍ DO 10 PÁRŮ PRŮMĚRU 0,5 MM | KMPÁR | 3.48 | 0 | 0 |  |  | 0 | 0 | OTSKP 2025 | 0 | 3 |  |  | 0
PP
VV |  |  |  | "` `3.480000"
TS
P | 20 | 75J23X |  | KABEL SDĚLOVACÍ, MONTÁŽ A UPEVNĚNÍ | M | 870 | 0 | 0 |  |  | 0 | 0 | OTSKP 2025 | 0 | 3 |  |  | 0
PP
VV |  |  |  | "` `870.000000"
TS
P | 21 | 703511.1 |  | ELEKTROINSTALAČNÍ LIŠTA ŠÍŘKY DO 30 MM | M | 61 | 0 | 0 |  |  | 0 | 0 | OTSKP 2025 | 0 | 3 |  |  | 0
PP
VV |  |  |  | "` `61.000000"
TS
P | 22 | 703512.1 |  | ELEKTROINSTALAČNÍ LIŠTA ŠÍŘKY PŘES 30 DO 60 MM | M | 84 | 0 | 0 |  |  | 0 | 0 | OTSKP 2025 | 0 | 3 |  |  | 0
PP
VV |  |  |  | "` `84.000000"
TS
SD |  | D5.1 |  | Kabeláž a kabelové trasy | [6 empty] | 0 | 0
P | 23 | 75O5O2 |  | PZTS, ZÁVĚREČNÉ OŽIVENÍ, NASTAVENÍ A FUNKČNÍ ODZKOUŠENÍ ZAŘÍZENÍ PZTS | KUS | 1 | 0 | 0 |  |  | 0 | 0 | OTSKP 2025 | 0 | 3 |  |  | 0
PP
VV |  |  |  | "` `1.000000"
TS
P | 24 | 75O5O3 |  | PZTS, PŘEZKOUŠENÍ ÚSTŘEDNY PZTS | KUS | 1 | 0 | 0 |  |  | 0 | 0 | OTSKP 2025 | 0 | 3 |  |  | 0
PP
VV |  |  |  | "` `1.000000"
TS
P | 25 | 75O5O4 |  | PZTS, UVEDENÍ ÚSTŘEDNY PZTS DO TRVALÉHO PROVOZU | KUS | 1 | 0 | 0 |  |  | 0 | 0 | OTSKP 2025 | 0 | 3 |  |  | 0
PP
VV |  |  |  | "` `1.000000"
TS
SD |  | D7 |  | PZTS | [6 empty] | 0 | 0
P | 26 | 75O514 |  | PZTS, ÚSTŘEDNA DO 520 ZÓN - DODÁVKA | KUS | 2 | 0 | 0 |  |  | 0 | 0 | OTSKP 2025 | 0 | 3 |  |  | 0
PP
VV |  |  |  | "` `2.000000"
TS
P | 27 | 75O51X |  | PZTS, ÚSTŘEDNA - MONTÁŽ | KUS | 2 | 0 | 0 |  |  | 0 | 0 | OTSKP 2025 | 0 | 3 |  |  | 0
PP
VV |  |  |  | "` `2.000000"
TS
P | 28 | R75K611003 |  | Akumulátor 12 V/26 Ah s životností až 10 let, VdS, dodávka | ks | 2 | 0 | 0 |  |  | 0 | 0 |  | 0 | 3 |  |  | 0
PP
VV |  |  |  | "` `2.000000"
TS
P | 29 | 75K62X.2 |  | AKUMULÁTOROVÁ BATERIE - MONTÁŽ | KUS | 2 | 0 | 0 |  |  | 0 | 0 | OTSKP 2025 | 0 | 3 |  |  | 0
PP
VV |  |  |  | "` `2.000000"
TS
P | 30 | 75O5J1 |  | PZTS, KOMUNIKAČNÍ ROZHRANÍ PRO INTEGRACI DO PROGRAMU TŘETÍCH STRAN TCP/IP - DODÁVKA | KUS | 2 | 0 | 0 |  |  | 0 | 0 | OTSKP 2025 | 0 | 3 |  |  | 0
PP
VV |  |  |  | "` `2.000000"
TS
P | 31 | 75O5J2 |  | PZTS, KOMUNIKAČNÍ ROZHRANÍ PRO MONITORING, SPRÁVU UŽIVATELŮ A KONFIGURACI TCP/IP - DODÁVKA | KUS | 2 | 0 | 0 |  |  | 0 | 0 | OTSKP 2025 | 0 | 3 |  |  | 0
PP
VV |  |  |  | "` `2.000000"
TS
P | 32 | 75O5J3 |  | PZTS, KOMUNIKAČNÍ ROZHRANÍ - MODUL GSM - DODÁVKA | KUS | 1 | 0 | 0 |  |  | 0 | 0 | OTSKP 2025 | 0 | 3 |  |  | 0
PP
VV |  |  |  | "` `1.000000"
TS
P | 33 | 75O5JX |  | PZTS, KOMUNIKAČNÍ ROZHRANÍ - MONTÁŽ | KUS | 5 | 0 | 0 |  |  | 0 | 0 | OTSKP 2025 | 0 | 3 |  |  | 0
PP
VV |  |  |  | "` `5.000000"
TS
P | 34 | R75O551001 |  | Plošný spoj koncentrátoru pro 8 zón se 4 PGM výstupy, dodávka | ks | 4 | 0 | 0 |  |  | 0 | 0 |  | 0 | 3 |  |  | 0
PP
VV |  |  |  | "` `4.000000"
TS
P | 35 | 75O551 |  | PZTS, KONCENTRÁTOR 8 ZÓN + 4 PGM VÝSTUPY V PLASTOVÉM KRYTU - DODÁVKA | KUS | 1 | 0 | 0 |  |  | 0 | 0 | OTSKP 2025 | 0 | 3 |  |  | 0
PP
VV |  |  |  | "` `1.000000"
TS
P | 36 | 75O55X.1 |  | PZTS, KONCENTRÁTOR - MONTÁŽ | KUS | 5 | 0 | 0 |  |  | 0 | 0 | OTSKP 2025 | 0 | 3 |  |  | 0
PP
VV |  |  |  | "` `5.000000"
TS
P | 37 | 75J933 |  | METALICKÝ PATCHCORD PŘES 5M - DODÁVKA | KUS | 2 | 0 | 0 |  |  | 0 | 0 | OTSKP 2025 | 0 | 3 |  |  | 0
PP
VV |  |  |  | "` `2.000000"
TS
P | 38 | 75J93X.2 |  | METALICKÝ PATCHCORD - MONTÁŽ | KUS | 2 | 0 | 0 |  |  | 0 | 0 | OTSKP 2025 | 0 | 3 |  |  | 0
PP
VV |  |  |  | "` `2.000000"
TS
P | 39 | 75K511.1 |  | BATERIOVÉ VEDENÍ O PRŮŘEZU DO 16 MM2 | M | 10 | 0 | 0 |  |  | 0 | 0 | OTSKP 2025 | 0 | 3 |  |  | 0
PP
VV |  |  |  | "` `10.000000"
TS
P | 40 | 75K51X |  | BATERIOVÉ VEDENÍ O PRŮŘEZU DO 16 MM2 - MONTÁŽ | M | 10 | 0 | 0 |  |  | 0 | 0 | OTSKP 2025 | 0 | 3 |  |  | 0
PP
VV |  |  |  | "` `10.000000"
TS
SD |  | D8 |  | ACS | [6 empty] | 0 | 0
P | 41 | R75O611001 |  | Kryt pro moduly do 19" rozváděčové skříně, výška 7U, dodávka a montáž | ks | 1 | 0 | 0 |  |  | 0 | 0 |  | 0 | 3 |  |  | 0
PP
VV |  |  |  | "` `1.000000"
TS
P | 42 | R75O611002.1 |  | Kontrolér (IC) systému ACS, vestavěný Ethernetový převodník, připojení až 16 SIO modulů v libovolné kombinaci po až 2 sběrnicích RS-485, dodávka a montáž | ks | 1 | 0 | 0 |  |  | 0 | 0 |  | 0 | 3 |  |  | 0
PP
VV |  |  |  | "` `1.000000"
TS
P | 43 | R75O641001.1 |  | Modul systému ACS pro připojení 2 čteček, vstupů a výstupů pro standardní dveřní prvky. Komunikace s IC po sběrnici RS-485, dodávka a montáž | ks | 3 | 0 | 0 |  |  | 0 | 0 |  | 0 | 3 |  |  | 0
PP
VV |  |  |  | "` `3.000000"
TS
P | 44 | 75J932.1 |  | METALICKÝ PATCHCORD DO 5M - DODÁVKA | KUS | 1 | 0 | 0 |  |  | 0 | 0 | OTSKP 2025 | 0 | 3 |  |  | 0
PP
VV |  |  |  | "` `1.000000"
TS
P | 45 | 75J93X.1 |  | METALICKÝ PATCHCORD - MONTÁŽ | KUS | 1 | 0 | 0 |  |  | 0 | 0 | OTSKP 2025 | 0 | 3 |  |  | 0
PP
VV |  |  |  | "` `1.000000"
TS
P | 46 | R75K211001 |  | Modul zdroje 13,8 Vss/10 A, upravený pro montáž do 2U držáku, max. velikost záložní AKU 40 Ah, dodávka a montáž | ks | 2 | 0 | 0 |  |  | 0 | 0 |  | 0 | 3 |  |  | 0
PP
VV |  |  |  | "` `2.000000"
TS
P | 47 | R75K211002 |  | Držák pro upevnění do racku, výška 2U pro maximálně 3ks zdrojů, dodávka a montáž | ks | 1 | 0 | 0 |  |  | 0 | 0 |  | 0 | 3 |  |  | 0
PP
VV |  |  |  | "` `1.000000"
TS
P | 48 | R75K611001 |  | Akumulátor 12 V/7 Ah s životností až 5 let, VdS, dodávka | ks | 1 | 0 | 0 |  |  | 0 | 0 |  | 0 | 3 |  |  | 0
PP
VV |  |  |  | "` `1.000000"
TS
P | 49 | R75K611002.2 |  | Akumulátor 12 V/17 Ah s životností až 5 let, VdS, dodávka | ks | 1 | 0 | 0 |  |  | 0 | 0 |  | 0 | 3 |  |  | 0
PP
VV |  |  |  | "` `1.000000"
TS
P | 50 | 75K62X.3 |  | AKUMULÁTOROVÁ BATERIE - MONTÁŽ | KUS | 2 | 0 | 0 |  |  | 0 | 0 | OTSKP 2025 | 0 | 3 |  |  | 0
PP
VV |  |  |  | "` `2.000000"
TS
P | 51 | 75K511 |  | BATERIOVÉ VEDENÍ O PRŮŘEZU DO 16 MM2 | M | 8 | 0 | 0 |  |  | 0 | 0 | OTSKP 2025 | 0 | 3 |  |  | 0
PP
VV |  |  |  | "` `8.000000"
TS
P | 52 | 75K51X.1 |  | BATERIOVÉ VEDENÍ O PRŮŘEZU DO 16 MM2 - MONTÁŽ | M | 8 | 0 | 0 |  |  | 0 | 0 | OTSKP 2025 | 0 | 3 |  |  | 0
PP
VV |  |  |  | "` `8.000000"
TS
SD |  | D9 |  | 04 - Koncové prvky PZTS | [6 empty] | 0 | 0
P | 53 | R75K211003 |  | Spínaný zdroj 13,8 Vss/5 A, max. velikost záložní AKU 45 Ah, pro stupeň zabezpečení 3, včetně prostoru pro AKU, dodávka a montáž | ks | 5 | 0 | 0 |  |  | 0 | 0 |  | 0 | 3 |  |  | 0
PP
VV |  |  |  | "` `5.000000"
TS
P | 54 | R75K611004 |  | Akumulátor 12V/45 Ah s životností až 10 let, VdS, dodávka | ks | 5 | 0 | 0 |  |  | 0 | 0 |  | 0 | 3 |  |  | 0
PP
VV |  |  |  | "` `5.000000"
TS
P | 55 | R75K211004 |  | Spínaný zdroj 13,8 Vss/1,5 A v kovovém krytu, AKU max. 17 Ah, stupeň zabezpečení 3, dodávka a montáž | ks | 1 | 0 | 0 |  |  | 0 | 0 |  | 0 | 3 |  |  | 0
PP
VV |  |  |  | "` `1.000000"
TS
P | 56 | R75K611002.1 |  | Akumulátor 12 V/17 Ah s životností až 5 let, VdS, dodávka | ks | 1 | 0 | 0 |  |  | 0 | 0 |  | 0 | 3 |  |  | 0
PP
VV |  |  |  | "` `1.000000"
TS
P | 57 | 75K62X.1 |  | AKUMULÁTOROVÁ BATERIE - MONTÁŽ | KUS | 6 | 0 | 0 |  |  | 0 | 0 | OTSKP 2025 | 0 | 3 |  |  | 0
PP
VV |  |  |  | "` `6.000000"
TS
P | 58 | 75O551.2 |  | PZTS, KONCENTRÁTOR 8 ZÓN + 4 PGM VÝSTUPY V PLASTOVÉM KRYTU - DODÁVKA | KUS | 71 | 0 | 0 |  |  | 0 | 0 | OTSKP 2025 | 0 | 3 |  |  | 0
PP
VV |  |  |  | "` `71.000000"
TS
P | 59 | 75O55X |  | PZTS, KONCENTRÁTOR - MONTÁŽ | KUS | 71 | 0 | 0 |  |  | 0 | 0 | OTSKP 2025 | 0 | 3 |  |  | 0
PP
VV |  |  |  | "` `71.000000"
TS
P | 60 | R75O543001 |  | Programovací a ovládací klávesnice v klasickém provedení s LCD dvouřádkovým displejem a podsvícením. Vestavěná čtečka EM bezkontaktních karet | ks | 20 | 0 | 0 |  |  | 0 | 0 |  | 0 | 3 |  |  | 0
PP
VV |  |  |  | "` `20.000000"
TS
P | 61 | R75O594001.1 |  | Duální detektor se zrcadlovou optikou, nízkou spotřebou, funkcí AM a dosahem 15 m, stupeň zabezpečení 3, dodávka | ks | 2 | 0 | 0 |  |  | 0 | 0 |  | 0 | 3 |  |  | 0
PP
VV |  |  |  | "` `2.000000"
TS
P | 62 | R75O583001 |  | PIR detektor se zrcadlovou optikou, nízkou spotřebou, funkcí AM a dosahem 15 m, stupeň zabezpečení 3, dodávka | ks | 5 | 0 | 0 |  |  | 0 | 0 |  | 0 | 3 |  |  | 0
PP
VV |  |  |  | "` `5.000000"
TS
P | 63 | 75O583.1 |  | PZTS, PROSTOROVÝ DETEKTOR PIR PRO VYSOKÁ RIZIKA, ANTIMASKING - DODÁVKA | KUS | 92 | 0 | 0 |  |  | 0 | 0 | OTSKP 2025 | 0 | 3 |  |  | 0
PP
VV |  |  |  | "` `92.000000"
TS
P | 64 | R75O594002 |  | Duální detektor se zrcadlovou optikou, nízkou spotřebou, funkcí AM a dosahem 15 m, stupeň zabezpečení 2, dodávka | ks | 20 | 0 | 0 |  |  | 0 | 0 |  | 0 | 3 |  |  | 0
PP
VV |  |  |  | "` `20.000000"
TS
P | 65 | 75O59X |  | PZTS, PROSTOROVÝ DETEKTOR - MONTÁŽ | KUS | 119 | 0 | 0 |  |  | 0 | 0 | OTSKP 2025 | 0 | 3 |  |  | 0
PP
VV |  |  |  | "` `119.000000"
TS
P | 66 | R75O581002 |  | Volitelná čočka s dlouhým dosahem 24 m, dodávka a montáž | ks | 11 | 0 | 0 |  |  | 0 | 0 |  | 0 | 3 |  |  | 0
PP
VV |  |  |  | "` `11.000000"
TS
P | 67 | R75O5A1001 |  | Akustický detektor tříštění skla s AM, dosah 9 m, stupeň zabezpečení 3, dodávka a montáž | ks | 6 | 0 | 0 |  |  | 0 | 0 |  | 0 | 3 |  |  | 0
PP
VV |  |  |  | "` `6.000000"
TS
P | 68 | 75O5A1.1 |  | PZTS, DETEKTOR TŘÍŠTĚNÍ SKLA - DODÁVKA | KUS | 75 | 0 | 0 |  |  | 0 | 0 | OTSKP 2025 | 0 | 3 |  |  | 0
PP
VV |  |  |  | "` `75.000000"
TS
P | 69 | R75O577002 |  | Polarizovaný MG kontakt zápustný se svorkami, stupeň zabezpečení 3 | ks | 11 | 0 | 0 |  |  | 0 | 0 |  | 0 | 3 |  |  | 0
PP
VV |  |  |  | "` `11.000000"
TS
P | 70 | R75O577001.1 |  | Polarizovaný MG kontakt povrchový se svorkami, stupeň zabezpečení 3, dodávka | ks | 3 | 0 | 0 |  |  | 0 | 0 |  | 0 | 3 |  |  | 0
PP
VV |  |  |  | "` `3.000000"
TS
P | 71 | R75O577003 |  | MG kontakt zápustný se svorkami, stupeň zabezpečení 2, dodávka | ks | 215 | 0 | 0 |  |  | 0 | 0 |  | 0 | 3 |  |  | 0
PP
VV |  |  |  | "` `215.000000"
TS
P | 72 | R75O577004 |  | MG kontakt povrchový se svorkami, stupeň zabezpečení 2, dodávka | ks | 109 | 0 | 0 |  |  | 0 | 0 |  | 0 | 3 |  |  | 0
PP
VV |  |  |  | "` `109.000000"
TS
P | 73 | 75O574 |  | PZTS, MAGNETICKÝ KONTAKT HLINÍKOVÝ - TĚŽKÉ PROVEDENÍ - DODÁVKA | KUS | 1 | 0 | 0 |  |  | 0 | 0 | OTSKP 2025 | 0 | 3 |  |  | 0
PP
VV |  |  |  | "` `1.000000"
TS
P | 74 | 75O57X.1 |  | PZTS, MAGNETICKÝ KONTAKT - MONTÁŽ | KUS | 339 | 0 | 0 |  |  | 0 | 0 | OTSKP 2025 | 0 | 3 |  |  | 0
PP
VV |  |  |  | "` `339.000000"
TS
P | 75 | 75O561.1 |  | PZTS, ROZVODNÁ KRABICE - DODÁVKA | KUS | 191 | 0 | 0 |  |  | 0 | 0 | OTSKP 2025 | 0 | 3 |  |  | 0
PP
VV |  |  |  | "` `191.000000"
TS
P | 76 | 75O56X |  | PZTS, ROZVODNÁ KRABICE - MONTÁŽ | KUS | 191 | 0 | 0 |  |  | 0 | 0 | OTSKP 2025 | 0 | 3 |  |  | 0
PP
VV |  |  |  | "` `191.000000"
TS
P | 77 | R75O5E1002.1 |  | Detektor prostředí se snímačem teploty, 1vstupem pro další sondu a 3-mi výstupy, dodávka a montáž | ks | 2 | 0 | 0 |  |  | 0 | 0 |  | 0 | 3 |  |  | 0
PP
VV |  |  |  | "` `2.000000"
TS
P | 78 | R75O5E1003 |  | Sonda pro detekci zaplavení k detektoru prostředí, dodávka a montáž | ks | 2 | 0 | 0 |  |  | 0 | 0 |  | 0 | 3 |  |  | 0
PP
VV |  |  |  | "` `2.000000"
TS
P | 79 | R75O5E1004 |  | Mechanický mikrospínač jako tamper kontakt, dodávka a montáž | ks | 2 | 0 | 0 |  |  | 0 | 0 |  | 0 | 3 |  |  | 0
PP
VV |  |  |  | "` `2.000000"
TS
P | 80 | R75O500011 |  | Sada pro nouzovou signalizaci, tlačítko přivolání pomoci se světelnou signalizací, tlačítko přivolání pomoci s táhlem, resetovací tlačítko, instalační materiál, dodávka a montáž | ks | 1 | 0 | 0 |  |  | 0 | 0 |  | 0 | 3 |  |  | 0
PP
VV |  |  |  | "` `1.000000"
TS
P | 81 | R75O500012 |  | Signalizační velká červená LED dioda v krytu, dodávka a montáž | ks | 2 | 0 | 0 |  |  | 0 | 0 |  | 0 | 3 |  |  | 0
PP
VV |  |  |  | "` `2.000000"
TS
P | 82 | R75O500013 |  | Signalizační velká červená LED dioda v krytu s bzučákem, dodávka a montáž | ks | 1 | 0 | 0 |  |  | 0 | 0 |  | 0 | 3 |  |  | 0
PP
VV |  |  |  | "` `1.000000"
TS
P | 83 | R75O5K1001 |  | Dvoustupňová přepěťová ochrana 2 dvoužil. linek 12 V DC, max. 1 A, dodávka a montáž | ks | 2 | 0 | 0 |  |  | 0 | 0 |  | 0 | 3 |  |  | 0
PP
VV |  |  |  | "` `2.000000"
TS

## PS-11-02-61
SŽDC05 | [14 empty] | 3
S | Stavba: | 5413520025_ZM07 |  | Rekonstrukce výpravní budovy v žst. Cheb_250926 | [6 empty] | D.1.2 | 0 | AspeEsticon | 0 | 2
O | Objekt: | D.1.2 |  | Železniční sdělovací zařízení | [9 empty] | 0.12 | 2
Typ | Poř. číslo | Kód položky | Varianta | Název položky | MJ | Množství | Jednotková hmotnost | Celková hmotnost |  |  | Jednotková cena |  | Cenové soustavy | 0.21
Dodávka
[9 empty] | Jednotková | Celkem | Jednotková | Celkem |  |  |  | Počet položek s nulovou cenou | 0
O1 |  | PS-11-02-61 |  | Informační systém pro cestující | [6 empty] | 0 | 0
SD |  | D1 |  | 01 - Demontáže a přenos stávajícího zařízení | [6 empty] | 0 | 0
P | 1 | 75L34Y |  | ODJEZDOVÁ NEBO PŘÍJEZDOVÁ TABULE S OMEZENÝM POČTEM INFORMACÍ IS - DEMONTÁŽ | KUS | 7 | 0 | 0 |  |  | 0 | 0 | OTSKP 2025 | 0 | 3 |  |  | 0
PP
VV |  |  |  | "` `7.000000"
TS
P | 2 | R75L34Y001 |  | Demontáž a uskladnění panelu odjezdu autobusů | ks | 1 | 0 | 0 |  |  | 0 | 0 |  | 0 | 3 |  |  | 0
PP
VV |  |  |  | "` `1.000000"
TS
SD |  | D2 |  | 02 - Opětovné montáže informačních panelů | [6 empty] | 0 | 0
P | 3 | 75L34X |  | ODJEZDOVÁ NEBO PŘÍJEZDOVÁ TABULE S OMEZENÝM POČTEM INFORMACÍ IS - MONTÁŽ | KUS | 7 | 0 | 0 |  |  | 0 | 0 | OTSKP 2025 | 0 | 3 |  |  | 0
PP
VV |  |  |  | "` `7.000000"
TS
P | 4 | R75L34X001 |  | Montáž panelu odjezdu autobusů, připojení dat a napájení | ks | 1 | 0 | 0 |  |  | 0 | 0 |  | 0 | 3 |  |  | 0
PP
VV |  |  |  | "` `1.000000"
TS
P | 5 | 75J931 |  | METALICKÝ PATCHCORD DO 2M - DODÁVKA | KUS | 7 | 0 | 0 |  |  | 0 | 0 | OTSKP 2025 | 0 | 3 |  |  | 0
PP
VV |  |  |  | "` `7.000000"
TS
P | 6 | 75J93X |  | METALICKÝ PATCHCORD - MONTÁŽ | KUS | 7 | 0 | 0 |  |  | 0 | 0 | OTSKP 2025 | 0 | 3 |  |  | 0
PP
VV |  |  |  | "` `7.000000"
TS
P | 7 | 75L3J1 |  | ŠÉFMONTÁŽE, ZKOUŠENÍ, OŽIVENÍ, REVIZE INFORMAČNÍHO SYSTÉMU DO 10 PRVKŮ | KUS | 1 | 0 | 0 |  |  | 0 | 0 | OTSKP 2025 | 0 | 3 |  |  | 0
PP
VV |  |  |  | "` `1.000000"
TS
P | 8 | R700000006 |  | Drobný nespecifikovaný instalační materiál a drobné nespecifikované instalační práce PS 11-02-61, dodávka a montáž | kpl | 1 | 0 | 0 |  |  | 0 | 0 |  | 0 | 3 |  |  | 0
PP
VV |  |  |  | "` `1.000000"
TS
SD |  | D3 |  | 03 - Ostatní | [6 empty] | 0 | 0
P | 9 | R-IS.001 |  | Technická příprava | ks | 1 | 0 | 0 |  |  | 0 | 0 |  | 0 | 3 |  |  | 0
PP
VV |  |  |  | "` `1.000000"
TS
P | 10 | R-IS.002 |  | Dílenská dokumentace | ks | 1 | 0 | 0 |  |  | 0 | 0 |  | 0 | 3 |  |  | 0
PP
VV |  |  |  | "` `1.000000"
TS
P | 11 | R-IS.004 |  | Stavební úklid | m2 | 60 | 0 | 0 |  |  | 0 | 0 |  | 0 | 3 |  |  | 0
PP
VV |  |  |  | "` `60.000000"
TS
P | 12 | R-IS.006 |  | Spolupráce s ostatními profesemi stavby | ks | 1 | 0 | 0 |  |  | 0 | 0 |  | 0 | 3 |  |  | 0
PP
VV |  |  |  | "` `1.000000"
TS

## PS-11-02-71
SŽDC05 | [14 empty] | 3
S | Stavba: | 5413520025_ZM07 |  | Rekonstrukce výpravní budovy v žst. Cheb_250926 | [6 empty] | D.1.2 | 0 | AspeEsticon | 0 | 2
O | Objekt: | D.1.2 |  | Železniční sdělovací zařízení | [9 empty] | 0.12 | 2
Typ | Poř. číslo | Kód položky | Varianta | Název položky | MJ | Množství | Jednotková hmotnost | Celková hmotnost |  |  | Jednotková cena |  | Cenové soustavy | 0.21
Dodávka
[9 empty] | Jednotková | Celkem | Jednotková | Celkem |  |  |  | Počet položek s nulovou cenou | 0
O1 |  | PS-11-02-71 |  | Strukturovaná kabeláž | [6 empty] | 0 | 0
SD |  | 997 |  | Doprava suti a vybouraných hmot | [6 empty] | 0 | 0
P | 469 | R997013863 |  | Likvidace odpadu cihelného kód odpadu 17 01 02 včetně dopravy | t | 4.934 | 0 | 0 |  |  | 0 | 0 |  | 0 | 3 |  |  | 0
PP
VV |  |  |  | "` `4.934000"
TS |  |  |  | NEOCEŇOVAT – Evidenční položka (neoceňovat v objektu SO/PS, položka se oceňuje pouze v objektu SO999.90.90)
P | 470 | R997013901 |  | Likvidace odpadu elektrošrot (vyřazená el. zařízení a přístr.) kód odpadu 16 02 14 včetně dopravy | t | 0.25 | 0 | 0 |  |  | 0 | 0 |  | 0 | 3 |  |  | 0
PP
VV |  |  |  | "` `0.250000"
TS |  |  |  | NEOCEŇOVAT – Evidenční položka (neoceňovat v objektu SO/PS, položka se oceňuje pouze v objektu SO999.90.90)
SD |  | D1 |  | 01 - Demontáže a přenos stávajícího zařízení | [6 empty] | 0 | 0
P | 1 | 75J32Y |  | KABEL SDĚLOVACÍ PRO STRUKTUROVANOU KABELÁŽ FTP/STP - DEMONTÁŽ | KMPÁR | 3.2 | 0 | 0 |  |  | 0 | 0 | OTSKP 2025 | 0 | 3 |  |  | 0
PP
VV |  |  |  | "` `3.200000"
TS
P | 2 | R75JA2Y001 |  | Demontáž koncových prvků strukturované kabeláže | kpl | 1 | 0 | 0 |  |  | 0 | 0 |  | 0 | 3 |  |  | 0
PP
VV |  |  |  | "` `1.000000"
TS
SD |  | D10 |  | FD3.03 | [6 empty] | 0 | 0
P | 120 | R75JB13001 |  | Racková skříň 45U 600x600 mm, 2-křídlé dveře s ventilací, bočnice šroubované, LED osvětlení, profilová půlválcová vložka s klíčem, rukojeť, dodávka | ks | 1 | 0 | 0 |  |  | 0 | 0 |  | 0 | 3 |  |  | 0
PP
VV |  |  |  | "` `1.000000"
TS |  |  |  | Racková skříň 45U 600x600 mm, dveře z ocelového plechu/hliníku s ventilačními otvory, dvoukřídlé, bočnice šroubované, podstavec v. 100 mm, systémové LED osvětlení rozvaděče, polohovací dveřní spínač, profilová půlválcová vložka s klíčem, rukojeť, vstup kabelů stropem, montážní a spojovací materiál, dodávka
P | 121 | 75JB1X |  | DATOVÝ ROZVADĚČ 19" 600X600 - MONTÁŽ | KUS | 1 | 0 | 0 |  |  | 0 | 0 | OTSKP 2025 | 0 | 3 |  |  | 0
PP
VV |  |  |  | "` `1.000000"
TS
P | 122 | R75JB00003.7 |  | Zemnící lišta horizontální, Cu 5x20 mm, dodávka a montáž | ks | 1 | 0 | 0 |  |  | 0 | 0 |  | 0 | 3 |  |  | 0
PP
VV |  |  |  | "` `1.000000"
TS
P | 123 | 744R35.7 |  | OZNAČOVACÍ ŠTÍTEK DO ROZVADĚČE NN | KUS | 8 | 0 | 0 |  |  | 0 | 0 | OTSKP 2025 | 0 | 3 |  |  | 0
PP
VV |  |  |  | "` `8.000000"
TS
P | 124 | 741C04.7 |  | OCHRANNÉ POSPOJOVÁNÍ CU VODIČEM DO 16 MM2 | KUS | 1 | 0 | 0 |  |  | 0 | 0 | OTSKP 2025 | 0 | 3 |  |  | 0
PP
VV |  |  |  | "` `1.000000"
TS
SD |  | D11 |  | 2NP:R-1P47 | [6 empty] | 0 | 0
P | 125 | R75IE5Y004 |  | Demontáž skříně 2NP:R-1P47, včetně vnitřního vybavení | ks | 1 | 0 | 0 |  |  | 0 | 0 |  | 0 | 3 |  |  | 0
PP
VV |  |  |  | "` `1.000000"
TS
P | 126 | R75B569005 |  | Pasportizace vnitřního vybavení, postupné rušení neaktivních linek a prvků dle průběhu rekonstrukce s ohledem na zajištění částečného provozu během rekonstrukce - na objednavku u příslušného odboru SŽ | ks | 1 | 0 | 0 |  |  | 0 | 0 |  | 0 | 3 |  |  | 0
PP
VV |  |  |  | "` `1.000000"
TS
SD |  | D12 |  | 2NP:R-1P09 | [6 empty] | 0 | 0
P | 127 | R75IE5Y005 |  | Demontáž skříně 2NP:R-1P09, včetně vnitřního vybavení | ks | 1 | 0 | 0 |  |  | 0 | 0 |  | 0 | 3 |  |  | 0
PP
VV |  |  |  | "` `1.000000"
TS
SD |  | D13 |  | TB:R03-01 | [6 empty] | 0 | 0
P | 128 | 75JA51.2 |  | ROZVADĚČ STRUKT. KABELÁŽE, ORGANIZÉR - DODÁVKA | KUS | 1 | 0 | 0 |  |  | 0 | 0 | OTSKP 2025 | 0 | 3 |  |  | 0
PP
VV |  |  |  | "` `1.000000"
TS
P | 129 | R75JA5X001.7 |  | Montáž vyvazovacího panelu | ks | 1 | 0 | 0 |  |  | 0 | 0 |  | 0 | 3 |  |  | 0
PP
VV |  |  |  | "` `1.000000"
TS
P | 130 | R75IEE2001 |  | 19", 1U, výsuvná optická vana pro zakončení 24 vláken, plně vybavená, čelo, kazety, hřebínky, spojky E2000/APC, dodávka | ks | 1 | 0 | 0 |  |  | 0 | 0 |  | 0 | 3 |  |  | 0
PP
VV |  |  |  | "` `1.000000"
TS
P | 131 | 75J821.3 |  | OPTICKÝ PIGTAIL SINGLEMODE DO 2 M - DODÁVKA | KUS | 12 | 0 | 0 |  |  | 0 | 0 | OTSKP 2025 | 0 | 3 |  |  | 0
PP
VV |  |  |  | "` `12.000000"
TS
P | 132 | R75IEE5001.2 |  | Modulární optická vana, nevybavena, 4U, kapacita pro zakončení 144 vl., se záslepkami, dodávka | ks | 1 | 0 | 0 |  |  | 0 | 0 |  | 0 | 3 |  |  | 0
PP
VV |  |  |  | "` `1.000000"
TS
P | 133 | 75IEEX.4 |  | OPTICKÝ ROZVADĚČ 19" PROVEDENÍ - MONTÁŽ | KUS | 2 | 0 | 0 |  |  | 0 | 0 | OTSKP 2025 | 0 | 3 |  |  | 0
PP
VV |  |  |  | "` `2.000000"
TS
P | 134 | R75IEH1001 |  | Modulární čelní panel pro zakončení 12 vl., spojky E2000/APC, pigtail OS2, včetně kazety, hřebínku, ochran svaru, dodávka | ks | 8 | 0 | 0 |  |  | 0 | 0 |  | 0 | 3 |  |  | 0
PP
VV |  |  |  | "` `8.000000"
TS
P | 135 | 75IEHX.4 |  | KONEKTOROVÝ MODUL 12 VLÁKEN - MONTÁŽ | KUS | 8 | 0 | 0 |  |  | 0 | 0 | OTSKP 2025 | 0 | 3 |  |  | 0
PP
VV |  |  |  | "` `8.000000"
TS
P | 136 | 75IH61.1 |  | UKONČENÍ KABELU OPTICKÉHO DO 12 VLÁKEN | KUS | 1 | 0 | 0 |  |  | 0 | 0 | OTSKP 2025 | 0 | 3 |  |  | 0
PP
VV |  |  |  | "` `1.000000"
TS
P | 137 | R75IH63001.3 |  | Ukončení optického kabelu do 48 vl. | ks | 2 | 0 | 0 |  |  | 0 | 0 |  | 0 | 3 |  |  | 0
PP
VV |  |  |  | "` `2.000000"
TS
P | 138 | R744R35001.9 |  | Popisy optických zakončení na optické vaně, dodávka a montáž | ks | 108 | 0 | 0 |  |  | 0 | 0 |  | 0 | 3 |  |  | 0
PP
VV |  |  |  | "` `108.000000"
TS
P | 139 | 744R35.5 |  | OZNAČOVACÍ ŠTÍTEK DO ROZVADĚČE NN | KUS | 2 | 0 | 0 |  |  | 0 | 0 | OTSKP 2025 | 0 | 3 |  |  | 0
PP
VV |  |  |  | "` `2.000000"
TS
SD |  | D14 |  | TB:R03-03 | [6 empty] | 0 | 0
P | 140 | R75JA58001 |  | PoE injektor, na DIN, včetně zdroje, dodávka a montáž | ks | 2 | 0 | 0 |  |  | 0 | 0 |  | 0 | 3 |  |  | 0
PP
VV |  |  |  | "` `2.000000"
TS
P | 141 | R75JA53001.5 |  | Celokovový patch panel pro 24 modulů, 1U, 19", neosazený, s popisky, černý, dodávka a montáž | ks | 2 | 0 | 0 |  |  | 0 | 0 |  | 0 | 3 |  |  | 0
PP
VV |  |  |  | "` `2.000000"
TS
P | 142 | R75JA57001.3 |  | Stíněný modul Cat 6A pro zakončení 4-párového krouceného kabelu 22-26 AWG, pro instalaci do modulárního patch panelu, dodávka a montáž | ks | 34 | 0 | 0 |  |  | 0 | 0 |  | 0 | 3 |  |  | 0
PP
VV |  |  |  | "` `34.000000"
TS |  |  |  | Stíněný modul Cat 6A pro zakončení 4-párového krouceného kabelu 22-26 AWG, pro instalaci do modulárního patch panelu, min. požadavky dle ANSI/TIA/EIA-568.2D kategorie 6A, ISO 11801 třídy EA. Splňuje požadavky pro přenos PoE IEEE 802.3af/802.3at, 802.3bt typ 3 a 4, HDBaseT až 100 W, dodávka a montáž
P | 143 | 75JA4X.17 |  | ZÁSTRČKA DATOVÁ RJ 45 - MONTÁŽ | KUS | 34 | 0 | 0 |  |  | 0 | 0 | OTSKP 2025 | 0 | 3 |  |  | 0
PP
VV |  |  |  | "` `34.000000"
TS
P | 144 | R744R35002.10 |  | Popisy zakončení metalického kabelu na patchpanelu, dodávka a montáž | ks | 34 | 0 | 0 |  |  | 0 | 0 |  | 0 | 3 |  |  | 0
PP
VV |  |  |  | "` `34.000000"
TS
P | 145 | 744R35 |  | OZNAČOVACÍ ŠTÍTEK DO ROZVADĚČE NN | KUS | 5 | 0 | 0 |  |  | 0 | 0 | OTSKP 2025 | 0 | 3 |  |  | 0
PP
VV |  |  |  | "` `5.000000"
TS
SD |  | D15 |  | TB:R04-01 | [6 empty] | 0 | 0
P | 146 | R75JB43003.3 |  | Racková skříň 47U 800x800 mm, 2-křídlé dveře s ventilací, bočnice šroubované, LED osvětlení, 4ks ventilátorů, profilová půlválcová vložka s klíčem, rukojeť, dodávka | ks | 1 | 0 | 0 |  |  | 0 | 0 |  | 0 | 3 |  |  | 0
PP
VV |  |  |  | "` `1.000000"
TS |  |  |  | Racková skříň 47U 800x800 mm, dveře z ocelového plechu/hliníku s ventilačními otvory, dvoukřídlé, bočnice šroubované, podstavec v. 100 mm, systémové LED osvětlení rozvaděče, polohovací dveřní spínač, ventilátorový modul 4ks ventilátorů, profilová půlválcová vložka s klíčem, rukojeť, kabelový kanál vertikální 2 ks, vstup kabelů stropem, montážní a spojovací materiál, dodávka
P | 147 | 75JB4X.15 |  | DATOVÝ ROZVADĚČ 19" 800X800 - MONTÁŽ | KUS | 1 | 0 | 0 |  |  | 0 | 0 | OTSKP 2025 | 0 | 3 |  |  | 0
PP
VV |  |  |  | "` `1.000000"
TS
P | 148 | R75JB00002.5 |  | 19“ jističová lišta 3U s krytem, DIN, dodávka a montáž | ks | 1 | 0 | 0 |  |  | 0 | 0 |  | 0 | 3 |  |  | 0
PP
VV |  |  |  | "` `1.000000"
TS
P | 149 | 744R11.2 |  | SVORKA DO 2,5 MM2 | KUS | 9 | 0 | 0 |  |  | 0 | 0 | OTSKP 2025 | 0 | 3 |  |  | 0
PP
VV |  |  |  | "` `9.000000"
TS
P | 150 | R744R12001.1 |  | Zemnící svorka na DIN, do 16 mm2, dodávka a montáž | ks | 1 | 0 | 0 |  |  | 0 | 0 |  | 0 | 3 |  |  | 0
PP
VV |  |  |  | "` `1.000000"
TS
P | 151 | R744C01001.3 |  | Jednofázový hlavní vypínač 25 A, na DIN lištu | ks | 1 | 0 | 0 |  |  | 0 | 0 |  | 0 | 3 |  |  | 0
PP
VV |  |  |  | "` `1.000000"
TS
P | 152 | R744Q3001.2 |  | Přepěťová ochrana s integrovaným odrušovacím vf filtrem, typ 3, 230 Vac, dodávka a montáž | ks | 1 | 0 | 0 |  |  | 0 | 0 |  | 0 | 3 |  |  | 0
PP
VV |  |  |  | "` `1.000000"
TS
P | 153 | 744612.3 |  | JISTIČ JEDNOPÓLOVÝ (10 KA) OD 4 DO 10 A | KUS | 2 | 0 | 0 |  |  | 0 | 0 | OTSKP 2025 | 0 | 3 |  |  | 0
PP
VV |  |  |  | "` `2.000000"
TS
P | 154 | 744613.5 |  | JISTIČ JEDNOPÓLOVÝ (10 KA) OD 13 DO 20 A | KUS | 2 | 0 | 0 |  |  | 0 | 0 | OTSKP 2025 | 0 | 3 |  |  | 0
PP
VV |  |  |  | "` `2.000000"
TS
P | 155 | R741310001.5 |  | Zásuvka na DIN lištu s clonkami a kolíkem, dodávka a montáž | ks | 3 | 0 | 0 |  |  | 0 | 0 |  | 0 | 3 |  |  | 0
PP
VV |  |  |  | "` `3.000000"
TS
P | 156 | R75JB00003.10 |  | Zemnící lišta horizontální, Cu 5x20 mm, dodávka a montáž | ks | 1 | 0 | 0 |  |  | 0 | 0 |  | 0 | 3 |  |  | 0
PP
VV |  |  |  | "` `1.000000"
TS
P | 157 | 75JA51.8 |  | ROZVADĚČ STRUKT. KABELÁŽE, ORGANIZÉR - DODÁVKA | KUS | 2 | 0 | 0 |  |  | 0 | 0 | OTSKP 2025 | 0 | 3 |  |  | 0
PP
VV |  |  |  | "` `2.000000"
TS
P | 158 | R75JA5X001 |  | Montáž vyvazovacího panelu | ks | 2 | 0 | 0 |  |  | 0 | 0 |  | 0 | 3 |  |  | 0
PP
VV |  |  |  | "` `2.000000"
TS
P | 159 | 75JA5C.2 |  | ROZVADĚČ STRUKT. KABELÁŽE, 19" PANEL DISTRIBUCE PLNĚ VYBAVENÝ - DODÁVKA | KUS | 2 | 0 | 0 |  |  | 0 | 0 | OTSKP 2025 | 0 | 3 |  |  | 0
PP
VV |  |  |  | "` `2.000000"
TS
P | 160 | R75IEE5001.1 |  | Modulární optická vana, nevybavena, 4U, kapacita pro zakončení 144 vl., se záslepkami, dodávka | ks | 1 | 0 | 0 |  |  | 0 | 0 |  | 0 | 3 |  |  | 0
PP
VV |  |  |  | "` `1.000000"
TS
P | 161 | 75IEEX |  | OPTICKÝ ROZVADĚČ 19" PROVEDENÍ - MONTÁŽ | KUS | 1 | 0 | 0 |  |  | 0 | 0 | OTSKP 2025 | 0 | 3 |  |  | 0
PP
VV |  |  |  | "` `1.000000"
TS
P | 162 | R75IEH1001.3 |  | Modulární čelní panel pro zakončení 12 vl., spojky E2000/APC, pigtail OS2, včetně kazety, hřebínku, ochran svaru, dodávka | ks | 11 | 0 | 0 |  |  | 0 | 0 |  | 0 | 3 |  |  | 0
PP
VV |  |  |  | "` `11.000000"
TS
P | 163 | 75IEHX.2 |  | KONEKTOROVÝ MODUL 12 VLÁKEN - MONTÁŽ | KUS | 11 | 0 | 0 |  |  | 0 | 0 | OTSKP 2025 | 0 | 3 |  |  | 0
PP
VV |  |  |  | "` `11.000000"
TS
P | 164 | 75IH61.4 |  | UKONČENÍ KABELU OPTICKÉHO DO 12 VLÁKEN | KUS | 1 | 0 | 0 |  |  | 0 | 0 | OTSKP 2025 | 0 | 3 |  |  | 0
PP
VV |  |  |  | "` `1.000000"
TS
P | 165 | R75IH63001.2 |  | Ukončení optického kabelu do 48 vl. | ks | 1 | 0 | 0 |  |  | 0 | 0 |  | 0 | 3 |  |  | 0
PP
VV |  |  |  | "` `1.000000"
TS
P | 166 | 75IH63.1 |  | UKONČENÍ KABELU OPTICKÉHO DO 72 VLÁKEN | KUS | 1 | 0 | 0 |  |  | 0 | 0 | OTSKP 2025 | 0 | 3 |  |  | 0
PP
VV |  |  |  | "` `1.000000"
TS
P | 167 | R744R35001.4 |  | Popisy optických zakončení na optické vaně, dodávka a montáž | ks | 108 | 0 | 0 |  |  | 0 | 0 |  | 0 | 3 |  |  | 0
PP
VV |  |  |  | "` `108.000000"
TS
P | 168 | R75JA53001.15 |  | Celokovový patch panel pro 24 modulů, 1U, 19", neosazený, s popisky, černý, dodávka a montáž | ks | 1 | 0 | 0 |  |  | 0 | 0 |  | 0 | 3 |  |  | 0
PP
VV |  |  |  | "` `1.000000"
TS
P | 169 | 744R35.19 |  | OZNAČOVACÍ ŠTÍTEK DO ROZVADĚČE NN | KUS | 14 | 0 | 0 |  |  | 0 | 0 | OTSKP 2025 | 0 | 3 |  |  | 0
PP
VV |  |  |  | "` `14.000000"
TS
P | 170 | 741C04.13 |  | OCHRANNÉ POSPOJOVÁNÍ CU VODIČEM DO 16 MM2 | KUS | 1 | 0 | 0 |  |  | 0 | 0 | OTSKP 2025 | 0 | 3 |  |  | 0
PP
VV |  |  |  | "` `1.000000"
TS
SD |  | D16 |  | TB:R04-02 | [6 empty] | 0 | 0
P | 171 | R75JB43003.4 |  | Racková skříň 47U 800x800 mm, 2-křídlé dveře s ventilací, bočnice šroubované, LED osvětlení, 4ks ventilátorů, profilová půlválcová vložka s klíčem, rukojeť, dodávka | ks | 1 | 0 | 0 |  |  | 0 | 0 |  | 0 | 3 |  |  | 0
PP
VV |  |  |  | "` `1.000000"
TS |  |  |  | Racková skříň 47U 800x800 mm, dveře z ocelového plechu/hliníku s ventilačními otvory, dvoukřídlé, bočnice šroubované, podstavec v. 100 mm, systémové LED osvětlení rozvaděče, polohovací dveřní spínač, ventilátorový modul 4ks ventilátorů, profilová půlválcová vložka s klíčem, rukojeť, kabelový kanál vertikální 2 ks, vstup kabelů stropem, montážní a spojovací materiál, dodávka
P | 172 | 75JB4X |  | DATOVÝ ROZVADĚČ 19" 800X800 - MONTÁŽ | KUS | 1 | 0 | 0 |  |  | 0 | 0 | OTSKP 2025 | 0 | 3 |  |  | 0
PP
VV |  |  |  | "` `1.000000"
TS
P | 173 | R75JB00002.3 |  | 19“ jističová lišta 3U s krytem, DIN, dodávka a montáž | ks | 1 | 0 | 0 |  |  | 0 | 0 |  | 0 | 3 |  |  | 0
PP
VV |  |  |  | "` `1.000000"
TS
P | 174 | 744R11.4 |  | SVORKA DO 2,5 MM2 | KUS | 9 | 0 | 0 |  |  | 0 | 0 | OTSKP 2025 | 0 | 3 |  |  | 0
PP
VV |  |  |  | "` `9.000000"
TS
P | 175 | R744R12001 |  | Zemnící svorka na DIN, do 16 mm2, dodávka a montáž | ks | 1 | 0 | 0 |  |  | 0 | 0 |  | 0 | 3 |  |  | 0
PP
VV |  |  |  | "` `1.000000"
TS
P | 176 | R744C01001.7 |  | Jednofázový hlavní vypínač 25 A, na DIN lištu | ks | 1 | 0 | 0 |  |  | 0 | 0 |  | 0 | 3 |  |  | 0
PP
VV |  |  |  | "` `1.000000"
TS
P | 177 | R744Q3001.8 |  | Přepěťová ochrana s integrovaným odrušovacím vf filtrem, typ 3, 230 Vac, dodávka a montáž | ks | 1 | 0 | 0 |  |  | 0 | 0 |  | 0 | 3 |  |  | 0
PP
VV |  |  |  | "` `1.000000"
TS
P | 178 | 744612 |  | JISTIČ JEDNOPÓLOVÝ (10 KA) OD 4 DO 10 A | KUS | 2 | 0 | 0 |  |  | 0 | 0 | OTSKP 2025 | 0 | 3 |  |  | 0
PP
VV |  |  |  | "` `2.000000"
TS
P | 179 | 744613.3 |  | JISTIČ JEDNOPÓLOVÝ (10 KA) OD 13 DO 20 A | KUS | 2 | 0 | 0 |  |  | 0 | 0 | OTSKP 2025 | 0 | 3 |  |  | 0
PP
VV |  |  |  | "` `2.000000"
TS
P | 180 | R741310001.4 |  | Zásuvka na DIN lištu s clonkami a kolíkem, dodávka a montáž | ks | 3 | 0 | 0 |  |  | 0 | 0 |  | 0 | 3 |  |  | 0
PP
VV |  |  |  | "` `3.000000"
TS
P | 181 | 75JA5C.3 |  | ROZVADĚČ STRUKT. KABELÁŽE, 19" PANEL DISTRIBUCE PLNĚ VYBAVENÝ - DODÁVKA | KUS | 2 | 0 | 0 |  |  | 0 | 0 | OTSKP 2025 | 0 | 3 |  |  | 0
PP
VV |  |  |  | "` `2.000000"
TS
P | 182 | R75JB00003.8 |  | Zemnící lišta horizontální, Cu 5x20 mm, dodávka a montáž | ks | 1 | 0 | 0 |  |  | 0 | 0 |  | 0 | 3 |  |  | 0
PP
VV |  |  |  | "` `1.000000"
TS
P | 183 | R744R35001.2 |  | Popisy optických zakončení na optické vaně, dodávka a montáž | ks | 132 | 0 | 0 |  |  | 0 | 0 |  | 0 | 3 |  |  | 0
PP
VV |  |  |  | "` `132.000000"
TS
P | 184 | R75JA53001.8 |  | Celokovový patch panel pro 24 modulů, 1U, 19", neosazený, s popisky, černý, dodávka a montáž | ks | 1 | 0 | 0 |  |  | 0 | 0 |  | 0 | 3 |  |  | 0
PP
VV |  |  |  | "` `1.000000"
TS
P | 185 | 744R35.11 |  | OZNAČOVACÍ ŠTÍTEK DO ROZVADĚČE NN | KUS | 10 | 0 | 0 |  |  | 0 | 0 | OTSKP 2025 | 0 | 3 |  |  | 0
PP
VV |  |  |  | "` `10.000000"
TS
P | 186 | R75JA57001.12 |  | Stíněný modul Cat 6A pro zakončení 4-párového krouceného kabelu 22-26 AWG, pro instalaci do modulárního patch panelu, dodávka a montáž | ks | 24 | 0 | 0 |  |  | 0 | 0 |  | 0 | 3 |  |  | 0
PP
VV |  |  |  | "` `24.000000"
TS |  |  |  | Stíněný modul Cat 6A pro zakončení 4-párového krouceného kabelu 22-26 AWG, pro instalaci do modulárního patch panelu, min. požadavky dle ANSI/TIA/EIA-568.2D kategorie 6A, ISO 11801 třídy EA. Splňuje požadavky pro přenos PoE IEEE 802.3af/802.3at, 802.3bt typ 3 a 4, HDBaseT až 100 W, dodávka a montáž
P | 187 | 75JA4X.9 |  | ZÁSTRČKA DATOVÁ RJ 45 - MONTÁŽ | KUS | 24 | 0 | 0 |  |  | 0 | 0 | OTSKP 2025 | 0 | 3 |  |  | 0
PP
VV |  |  |  | "` `24.000000"
TS
P | 188 | R744R35002.14 |  | Popisy zakončení metalického kabelu na patchpanelu, dodávka a montáž | ks | 24 | 0 | 0 |  |  | 0 | 0 |  | 0 | 3 |  |  | 0
PP
VV |  |  |  | "` `24.000000"
TS
P | 189 | 741C04.11 |  | OCHRANNÉ POSPOJOVÁNÍ CU VODIČEM DO 16 MM2 | KUS | 1 | 0 | 0 |  |  | 0 | 0 | OTSKP 2025 | 0 | 3 |  |  | 0
PP
VV |  |  |  | "` `1.000000"
TS
SD |  | D17 |  | TB:R04-03 | [6 empty] | 0 | 0
P | 190 | R75JB43003.1 |  | Racková skříň 47U 800x800 mm, 2-křídlé dveře s ventilací, bočnice šroubované, LED osvětlení, 4ks ventilátorů, profilová půlválcová vložka s klíčem, rukojeť, dodávka | ks | 1 | 0 | 0 |  |  | 0 | 0 |  | 0 | 3 |  |  | 0
PP
VV |  |  |  | "` `1.000000"
TS |  |  |  | Racková skříň 47U 800x800 mm, dveře z ocelového plechu/hliníku s ventilačními otvory, dvoukřídlé, bočnice šroubované, podstavec v. 100 mm, systémové LED osvětlení rozvaděče, polohovací dveřní spínač, ventilátorový modul 4ks ventilátorů, profilová půlválcová vložka s klíčem, rukojeť, kabelový kanál vertikální 2 ks, vstup kabelů stropem, montážní a spojovací materiál, dodávka
P | 191 | 75JB4X.6 |  | DATOVÝ ROZVADĚČ 19" 800X800 - MONTÁŽ | KUS | 1 | 0 | 0 |  |  | 0 | 0 | OTSKP 2025 | 0 | 3 |  |  | 0
PP
VV |  |  |  | "` `1.000000"
TS
P | 192 | R75JB00002 |  | 19“ jističová lišta 3U s krytem, DIN, dodávka a montáž | ks | 1 | 0 | 0 |  |  | 0 | 0 |  | 0 | 3 |  |  | 0
PP
VV |  |  |  | "` `1.000000"
TS
P | 193 | 744R11.5 |  | SVORKA DO 2,5 MM2 | KUS | 9 | 0 | 0 |  |  | 0 | 0 | OTSKP 2025 | 0 | 3 |  |  | 0
PP
VV |  |  |  | "` `9.000000"
TS
P | 194 | R744R12001.6 |  | Zemnící svorka na DIN, do 16 mm2, dodávka a montáž | ks | 1 | 0 | 0 |  |  | 0 | 0 |  | 0 | 3 |  |  | 0
PP
VV |  |  |  | "` `1.000000"
TS
P | 195 | R744C01001.1 |  | Jednofázový hlavní vypínač 25 A, na DIN lištu | ks | 1 | 0 | 0 |  |  | 0 | 0 |  | 0 | 3 |  |  | 0
PP
VV |  |  |  | "` `1.000000"
TS
P | 196 | R744Q3001 |  | Přepěťová ochrana s integrovaným odrušovacím vf filtrem, typ 3, 230 Vac, dodávka a montáž | ks | 1 | 0 | 0 |  |  | 0 | 0 |  | 0 | 3 |  |  | 0
PP
VV |  |  |  | "` `1.000000"
TS
P | 197 | 744612.4 |  | JISTIČ JEDNOPÓLOVÝ (10 KA) OD 4 DO 10 A | KUS | 2 | 0 | 0 |  |  | 0 | 0 | OTSKP 2025 | 0 | 3 |  |  | 0
PP
VV |  |  |  | "` `2.000000"
TS
P | 198 | 744613 |  | JISTIČ JEDNOPÓLOVÝ (10 KA) OD 13 DO 20 A | KUS | 2 | 0 | 0 |  |  | 0 | 0 | OTSKP 2025 | 0 | 3 |  |  | 0
PP
VV |  |  |  | "` `2.000000"
TS
P | 199 | R741310001.8 |  | Zásuvka na DIN lištu s clonkami a kolíkem, dodávka a montáž | ks | 3 | 0 | 0 |  |  | 0 | 0 |  | 0 | 3 |  |  | 0
PP
VV |  |  |  | "` `3.000000"
TS
P | 200 | 75JA5C.4 |  | ROZVADĚČ STRUKT. KABELÁŽE, 19" PANEL DISTRIBUCE PLNĚ VYBAVENÝ - DODÁVKA | KUS | 1 | 0 | 0 |  |  | 0 | 0 | OTSKP 2025 | 0 | 3 |  |  | 0
PP
VV |  |  |  | "` `1.000000"
TS
P | 201 | R75JB00003.2 |  | Zemnící lišta horizontální, Cu 5x20 mm, dodávka a montáž | ks | 1 | 0 | 0 |  |  | 0 | 0 |  | 0 | 3 |  |  | 0
PP
VV |  |  |  | "` `1.000000"
TS
P | 202 | 75JA51.7 |  | ROZVADĚČ STRUKT. KABELÁŽE, ORGANIZÉR - DODÁVKA | KUS | 1 | 0 | 0 |  |  | 0 | 0 | OTSKP 2025 | 0 | 3 |  |  | 0
PP
VV |  |  |  | "` `1.000000"
TS
P | 203 | R75JA5X001.6 |  | Montáž vyvazovacího panelu | ks | 1 | 0 | 0 |  |  | 0 | 0 |  | 0 | 3 |  |  | 0
PP
VV |  |  |  | "` `1.000000"
TS
P | 204 | R75JA53001.4 |  | Celokovový patch panel pro 24 modulů, 1U, 19", neosazený, s popisky, černý, dodávka a montáž | ks | 1 | 0 | 0 |  |  | 0 | 0 |  | 0 | 3 |  |  | 0
PP
VV |  |  |  | "` `1.000000"
TS
P | 205 | 744R35.1 |  | OZNAČOVACÍ ŠTÍTEK DO ROZVADĚČE NN | KUS | 4 | 0 | 0 |  |  | 0 | 0 | OTSKP 2025 | 0 | 3 |  |  | 0
PP
VV |  |  |  | "` `4.000000"
TS
P | 206 | R75JA57001.2 |  | Stíněný modul Cat 6A pro zakončení 4-párového krouceného kabelu 22-26 AWG, pro instalaci do modulárního patch panelu, dodávka a montáž | ks | 8 | 0 | 0 |  |  | 0 | 0 |  | 0 | 3 |  |  | 0
PP
VV |  |  |  | "` `8.000000"
TS |  |  |  | Stíněný modul Cat 6A pro zakončení 4-párového krouceného kabelu 22-26 AWG, pro instalaci do modulárního patch panelu, min. požadavky dle ANSI/TIA/EIA-568.2D kategorie 6A, ISO 11801 třídy EA. Splňuje požadavky pro přenos PoE IEEE 802.3af/802.3at, 802.3bt typ 3 a 4, HDBaseT až 100 W, dodávka a montáž
P | 207 | 75JA4X.3 |  | ZÁSTRČKA DATOVÁ RJ 45 - MONTÁŽ | KUS | 8 | 0 | 0 |  |  | 0 | 0 | OTSKP 2025 | 0 | 3 |  |  | 0
PP
VV |  |  |  | "` `8.000000"
TS
P | 208 | R744R35002.7 |  | Popisy zakončení metalického kabelu na patchpanelu, dodávka a montáž | ks | 8 | 0 | 0 |  |  | 0 | 0 |  | 0 | 3 |  |  | 0
PP
VV |  |  |  | "` `8.000000"
TS
P | 209 | 741C04 |  | OCHRANNÉ POSPOJOVÁNÍ CU VODIČEM DO 16 MM2 | KUS | 1 | 0 | 0 |  |  | 0 | 0 | OTSKP 2025 | 0 | 3 |  |  | 0
PP
VV |  |  |  | "` `1.000000"
TS
SD |  | D18 |  | TB:R04-04 a TB:R04-05 | [6 empty] | 0 | 0
P | 210 | R75JB43004 |  | Racková skříň 47U 800x800 mm, 2-křídlé dveře s ventilací, bočnice šroubované, LED osvětlení, profilová půlválcová vložka s klíčem, rukojeť, dodávka | ks | 2 | 0 | 0 |  |  | 0 | 0 |  | 0 | 3 |  |  | 0
PP
VV |  |  |  | "` `2.000000"
TS |  |  |  | Racková skříň 47U 800x800 mm, dveře z ocelového plechu/hliníku s ventilačními otvory, dvoukřídlé, bočnice šroubované, podstavec v. 100 mm, systémové LED osvětlení rozvaděče, polohovací dveřní spínač, profilová půlválcová vložka s klíčem, rukojeť, kabelový kanál vertikální 2 ks, vstup kabelů stropem, montážní a spojovací materiál, dodávka
P | 211 | 75JB4X.4 |  | DATOVÝ ROZVADĚČ 19" 800X800 - MONTÁŽ | KUS | 2 | 0 | 0 |  |  | 0 | 0 | OTSKP 2025 | 0 | 3 |  |  | 0
PP
VV |  |  |  | "` `2.000000"
TS
P | 212 | 744R35.6 |  | OZNAČOVACÍ ŠTÍTEK DO ROZVADĚČE NN | KUS | 2 | 0 | 0 |  |  | 0 | 0 | OTSKP 2025 | 0 | 3 |  |  | 0
PP
VV |  |  |  | "` `2.000000"
TS
P | 213 | 741C04.15 |  | OCHRANNÉ POSPOJOVÁNÍ CU VODIČEM DO 16 MM2 | KUS | 2 | 0 | 0 |  |  | 0 | 0 | OTSKP 2025 | 0 | 3 |  |  | 0
PP
VV |  |  |  | "` `2.000000"
TS
SD |  | D19 |  | FD.01.A | [6 empty] | 0 | 0
P | 214 | R75JB43002.2 |  | Racková skříň 47U 800x800 mm, 2-křídlé dveře s ventilací, bočnice šroubované, LED osvětlení, polohovací dveřní spínač, 2ks ventilátorů, profilová půlválcová vložka s klíčem, rukojeť, dodávka | ks | 1 | 0 | 0 |  |  | 0 | 0 |  | 0 | 3 |  |  | 0
PP
VV |  |  |  | "` `1.000000"
TS |  |  |  | Racková skříň 47U 800x800 mm, dveře z ocelového plechu/hliníku s ventilačními otvory, dvoukřídlé, bočnice šroubované, podstavec v. 100 mm, systémové LED osvětlení rozvaděče, polohovací dveřní spínač, ventilátorový modul 2ks ventilátorů, profilová půlválcová vložka s klíčem, rukojeť, kabelový kanál vertikální 2 ks, vstup kabelů stropem, montážní a spojovací materiál, dodávka
P | 215 | 75JB4X.5 |  | DATOVÝ ROZVADĚČ 19" 800X800 - MONTÁŽ | KUS | 1 | 0 | 0 |  |  | 0 | 0 | OTSKP 2025 | 0 | 3 |  |  | 0
PP
VV |  |  |  | "` `1.000000"
TS
P | 216 | R75JB00002.6 |  | 19“ jističová lišta 3U s krytem, DIN, dodávka a montáž | ks | 1 | 0 | 0 |  |  | 0 | 0 |  | 0 | 3 |  |  | 0
PP
VV |  |  |  | "` `1.000000"
TS
P | 217 | 744R11.3 |  | SVORKA DO 2,5 MM2 | KUS | 9 | 0 | 0 |  |  | 0 | 0 | OTSKP 2025 | 0 | 3 |  |  | 0
PP
VV |  |  |  | "` `9.000000"
TS
P | 218 | R744R12001.13 |  | Zemnící svorka na DIN, do 16 mm2, dodávka a montáž | ks | 1 | 0 | 0 |  |  | 0 | 0 |  | 0 | 3 |  |  | 0
PP
VV |  |  |  | "` `1.000000"
TS
P | 219 | R744C01001.6 |  | Jednofázový hlavní vypínač 25 A, na DIN lištu | ks | 1 | 0 | 0 |  |  | 0 | 0 |  | 0 | 3 |  |  | 0
PP
VV |  |  |  | "` `1.000000"
TS
P | 220 | R744Q3001.6 |  | Přepěťová ochrana s integrovaným odrušovacím vf filtrem, typ 3, 230 Vac, dodávka a montáž | ks | 1 | 0 | 0 |  |  | 0 | 0 |  | 0 | 3 |  |  | 0
PP
VV |  |  |  | "` `1.000000"
TS
P | 221 | 744612.7 |  | JISTIČ JEDNOPÓLOVÝ (10 KA) OD 4 DO 10 A | KUS | 5 | 0 | 0 |  |  | 0 | 0 | OTSKP 2025 | 0 | 3 |  |  | 0
PP
VV |  |  |  | "` `5.000000"
TS
P | 222 | R741310001.1 |  | Zásuvka na DIN lištu s clonkami a kolíkem, dodávka a montáž | ks | 4 | 0 | 0 |  |  | 0 | 0 |  | 0 | 3 |  |  | 0
PP
VV |  |  |  | "` `4.000000"
TS
P | 223 | 75JA5C.9 |  | ROZVADĚČ STRUKT. KABELÁŽE, 19" PANEL DISTRIBUCE PLNĚ VYBAVENÝ - DODÁVKA | KUS | 2 | 0 | 0 |  |  | 0 | 0 | OTSKP 2025 | 0 | 3 |  |  | 0
PP
VV |  |  |  | "` `2.000000"
TS
P | 224 | R75JB00003.5 |  | Zemnící lišta horizontální, Cu 5x20 mm, dodávka a montáž | ks | 1 | 0 | 0 |  |  | 0 | 0 |  | 0 | 3 |  |  | 0
PP
VV |  |  |  | "` `1.000000"
TS
P | 225 | R75JA51001.1 |  | 19" vyvazovací panel, 1U, kovový, dodávka | ks | 1 | 0 | 0 |  |  | 0 | 0 |  | 0 | 3 |  |  | 0
PP
VV |  |  |  | "` `1.000000"
TS
P | 226 | 75JA51 |  | ROZVADĚČ STRUKT. KABELÁŽE, ORGANIZÉR - DODÁVKA | KUS | 6 | 0 | 0 |  |  | 0 | 0 | OTSKP 2025 | 0 | 3 |  |  | 0
PP
VV |  |  |  | "` `6.000000"
TS
P | 227 | R75JA5X001.2 |  | Montáž vyvazovacího panelu | ks | 7 | 0 | 0 |  |  | 0 | 0 |  | 0 | 3 |  |  | 0
PP
VV |  |  |  | "` `7.000000"
TS
P | 228 | R75IH62001.1 |  | Ukončení optického kabelu do 24 vl. | ks | 1 | 0 | 0 |  |  | 0 | 0 |  | 0 | 3 |  |  | 0
PP
VV |  |  |  | "` `1.000000"
TS
P | 229 | R744R35001.6 |  | Popisy optických zakončení na optické vaně, dodávka a montáž | ks | 24 | 0 | 0 |  |  | 0 | 0 |  | 0 | 3 |  |  | 0
PP
VV |  |  |  | "` `24.000000"
TS
P | 230 | R75JA53001.7 |  | Celokovový patch panel pro 24 modulů, 1U, 19", neosazený, s popisky, černý, dodávka a montáž | ks | 5 | 0 | 0 |  |  | 0 | 0 |  | 0 | 3 |  |  | 0
PP
VV |  |  |  | "` `5.000000"
TS
P | 231 | 744R35.20 |  | OZNAČOVACÍ ŠTÍTEK DO ROZVADĚČE NN | KUS | 15 | 0 | 0 |  |  | 0 | 0 | OTSKP 2025 | 0 | 3 |  |  | 0
PP
VV |  |  |  | "` `15.000000"
TS
P | 232 | R75JA57001.8 |  | Stíněný modul Cat 6A pro zakončení 4-párového krouceného kabelu 22-26 AWG, pro instalaci do modulárního patch panelu, dodávka a montáž | ks | 65 | 0 | 0 |  |  | 0 | 0 |  | 0 | 3 |  |  | 0
PP
VV |  |  |  | "` `65.000000"
TS |  |  |  | Stíněný modul Cat 6A pro zakončení 4-párového krouceného kabelu 22-26 AWG, pro instalaci do modulárního patch panelu, min. požadavky dle ANSI/TIA/EIA-568.2D kategorie 6A, ISO 11801 třídy EA. Splňuje požadavky pro přenos PoE IEEE 802.3af/802.3at, 802.3bt typ 3 a 4, HDBaseT až 100 W, dodávka a montáž
P | 233 | 75JA4X.12 |  | ZÁSTRČKA DATOVÁ RJ 45 - MONTÁŽ | KUS | 65 | 0 | 0 |  |  | 0 | 0 | OTSKP 2025 | 0 | 3 |  |  | 0
PP
VV |  |  |  | "` `65.000000"
TS
P | 234 | R744R35002 |  | Popisy zakončení metalického kabelu na patchpanelu, dodávka a montáž | ks | 65 | 0 | 0 |  |  | 0 | 0 |  | 0 | 3 |  |  | 0
PP
VV |  |  |  | "` `65.000000"
TS
P | 235 | 741C04.1 |  | OCHRANNÉ POSPOJOVÁNÍ CU VODIČEM DO 16 MM2 | KUS | 1 | 0 | 0 |  |  | 0 | 0 | OTSKP 2025 | 0 | 3 |  |  | 0
PP
VV |  |  |  | "` `1.000000"
TS
SD |  | D20 |  | FD.ZÁV | [6 empty] | 0 | 0
P | 236 | R75JB43002 |  | Racková skříň 47U 800x800 mm, 2-křídlé dveře s ventilací, bočnice šroubované, LED osvětlení, polohovací dveřní spínač, 2ks ventilátorů, profilová půlválcová vložka s klíčem, rukojeť, dodávka | ks | 1 | 0 | 0 |  |  | 0 | 0 |  | 0 | 3 |  |  | 0
PP
VV |  |  |  | "` `1.000000"
TS |  |  |  | Racková skříň 47U 800x800 mm, dveře z ocelového plechu/hliníku s ventilačními otvory, dvoukřídlé, bočnice šroubované, podstavec v. 100 mm, systémové LED osvětlení rozvaděče, polohovací dveřní spínač, ventilátorový modul 2ks ventilátorů, profilová půlválcová vložka s klíčem, rukojeť, kabelový kanál vertikální 2 ks, vstup kabelů stropem, montážní a spojovací materiál, dodávka
P | 237 | 75JB4X.1 |  | DATOVÝ ROZVADĚČ 19" 800X800 - MONTÁŽ | KUS | 1 | 0 | 0 |  |  | 0 | 0 | OTSKP 2025 | 0 | 3 |  |  | 0
PP
VV |  |  |  | "` `1.000000"
TS
P | 238 | R75JB00002.4 |  | 19“ jističová lišta 3U s krytem, DIN, dodávka a montáž | ks | 1 | 0 | 0 |  |  | 0 | 0 |  | 0 | 3 |  |  | 0
PP
VV |  |  |  | "` `1.000000"
TS
P | 239 | 744R11 |  | SVORKA DO 2,5 MM2 | KUS | 9 | 0 | 0 |  |  | 0 | 0 | OTSKP 2025 | 0 | 3 |  |  | 0
PP
VV |  |  |  | "` `9.000000"
TS
P | 240 | R744R12001.11 |  | Zemnící svorka na DIN, do 16 mm2, dodávka a montáž | ks | 1 | 0 | 0 |  |  | 0 | 0 |  | 0 | 3 |  |  | 0
PP
VV |  |  |  | "` `1.000000"
TS
P | 241 | R744C01001.4 |  | Jednofázový hlavní vypínač 25 A, na DIN lištu | ks | 1 | 0 | 0 |  |  | 0 | 0 |  | 0 | 3 |  |  | 0
PP
VV |  |  |  | "` `1.000000"
TS
P | 242 | R744Q3001.7 |  | Přepěťová ochrana s integrovaným odrušovacím vf filtrem, typ 3, 230 Vac, dodávka a montáž | ks | 1 | 0 | 0 |  |  | 0 | 0 |  | 0 | 3 |  |  | 0
PP
VV |  |  |  | "` `1.000000"
TS
P | 243 | 744612.1 |  | JISTIČ JEDNOPÓLOVÝ (10 KA) OD 4 DO 10 A | KUS | 1 | 0 | 0 |  |  | 0 | 0 | OTSKP 2025 | 0 | 3 |  |  | 0
PP
VV |  |  |  | "` `1.000000"
TS
P | 244 | 744613.6 |  | JISTIČ JEDNOPÓLOVÝ (10 KA) OD 13 DO 20 A | KUS | 1 | 0 | 0 |  |  | 0 | 0 | OTSKP 2025 | 0 | 3 |  |  | 0
PP
VV |  |  |  | "` `1.000000"
TS
P | 245 | R741310001.3 |  | Zásuvka na DIN lištu s clonkami a kolíkem, dodávka a montáž | ks | 1 | 0 | 0 |  |  | 0 | 0 |  | 0 | 3 |  |  | 0
PP
VV |  |  |  | "` `1.000000"
TS
P | 246 | R75JB00001 |  | DIN lišta, s držákem, do 19" rozvaděče, 1U, dodávka a montáž | ks | 1 | 0 | 0 |  |  | 0 | 0 |  | 0 | 3 |  |  | 0
PP
VV |  |  |  | "` `1.000000"
TS
P | 247 | R75JB00003.4 |  | Zemnící lišta horizontální, Cu 5x20 mm, dodávka a montáž | ks | 1 | 0 | 0 |  |  | 0 | 0 |  | 0 | 3 |  |  | 0
PP
VV |  |  |  | "` `1.000000"
TS
P | 248 | 744R35.9 |  | OZNAČOVACÍ ŠTÍTEK DO ROZVADĚČE NN | KUS | 2 | 0 | 0 |  |  | 0 | 0 | OTSKP 2025 | 0 | 3 |  |  | 0
PP
VV |  |  |  | "` `2.000000"
TS
P | 249 | R75JA21002.2 |  | Datová zásuvka1xRJ45, na DIN lištu, nevybavená, dodávka | ks | 4 | 0 | 0 |  |  | 0 | 0 |  | 0 | 3 |  |  | 0
PP
VV |  |  |  | "` `4.000000"
TS
P | 250 | 75JA2X.2 |  | ZÁSUVKA DATOVÁ RJ45 - MONTÁŽ | KUS | 4 | 0 | 0 |  |  | 0 | 0 | OTSKP 2025 | 0 | 3 |  |  | 0
PP
VV |  |  |  | "` `4.000000"
TS
P | 251 | R744R35003.10 |  | Popis datové zásuvky, dodávka a montáž | ks | 4 | 0 | 0 |  |  | 0 | 0 |  | 0 | 3 |  |  | 0
PP
VV |  |  |  | "` `4.000000"
TS
P | 252 | R75JA57002.5 |  | Stíněný modul Cat 6A pro zakončení 4-párového krouceného kabelu 22-26 AWG, pro instalaci do zásuvky nebo podlahové krabice, min. požadavky dle ANSI/TIA/EIA-568.2D kategorie 6A, dodávka a montáž | ks | 4 | 0 | 0 |  |  | 0 | 0 |  | 0 | 3 |  |  | 0
PP
VV |  |  |  | "` `4.000000"
TS
P | 253 | 75JA4X.15 |  | ZÁSTRČKA DATOVÁ RJ 45 - MONTÁŽ | KUS | 4 | 0 | 0 |  |  | 0 | 0 | OTSKP 2025 | 0 | 3 |  |  | 0
PP
VV |  |  |  | "` `4.000000"
TS
P | 254 | 741C04.2 |  | OCHRANNÉ POSPOJOVÁNÍ CU VODIČEM DO 16 MM2 | KUS | 1 | 0 | 0 |  |  | 0 | 0 | OTSKP 2025 | 0 | 3 |  |  | 0
PP
VV |  |  |  | "` `1.000000"
TS
SD |  | D21 |  | FD.01.B | [6 empty] | 0 | 0
P | 255 | R75JB43002.3 |  | Racková skříň 47U 800x800 mm, 2-křídlé dveře s ventilací, bočnice šroubované, LED osvětlení, polohovací dveřní spínač, 2ks ventilátorů, profilová půlválcová vložka s klíčem, rukojeť, dodávka | ks | 1 | 0 | 0 |  |  | 0 | 0 |  | 0 | 3 |  |  | 0
PP
VV |  |  |  | "` `1.000000"
TS |  |  |  | Racková skříň 47U 800x800 mm, dveře z ocelového plechu/hliníku s ventilačními otvory, dvoukřídlé, bočnice šroubované, podstavec v. 100 mm, systémové LED osvětlení rozvaděče, polohovací dveřní spínač, ventilátorový modul 2ks ventilátorů, profilová půlválcová vložka s klíčem, rukojeť, kabelový kanál vertikální 2 ks, vstup kabelů stropem, montážní a spojovací materiál, dodávka
P | 256 | 75JB4X.3 |  | DATOVÝ ROZVADĚČ 19" 800X800 - MONTÁŽ | KUS | 1 | 0 | 0 |  |  | 0 | 0 | OTSKP 2025 | 0 | 3 |  |  | 0
PP
VV |  |  |  | "` `1.000000"
TS
P | 257 | R75JB00002.1 |  | 19“ jističová lišta 3U s krytem, DIN, dodávka a montáž | ks | 1 | 0 | 0 |  |  | 0 | 0 |  | 0 | 3 |  |  | 0
PP
VV |  |  |  | "` `1.000000"
TS
P | 258 | 744R11.6 |  | SVORKA DO 2,5 MM2 | KUS | 9 | 0 | 0 |  |  | 0 | 0 | OTSKP 2025 | 0 | 3 |  |  | 0
PP
VV |  |  |  | "` `9.000000"
TS
P | 259 | R744R12001.14 |  | Zemnící svorka na DIN, do 16 mm2, dodávka a montáž | ks | 1 | 0 | 0 |  |  | 0 | 0 |  | 0 | 3 |  |  | 0
PP
VV |  |  |  | "` `1.000000"
TS
P | 260 | R744C01001.2 |  | Jednofázový hlavní vypínač 25 A, na DIN lištu | ks | 1 | 0 | 0 |  |  | 0 | 0 |  | 0 | 3 |  |  | 0
PP
VV |  |  |  | "` `1.000000"
TS
P | 261 | R744Q3001.3 |  | Přepěťová ochrana s integrovaným odrušovacím vf filtrem, typ 3, 230 Vac, dodávka a montáž | ks | 1 | 0 | 0 |  |  | 0 | 0 |  | 0 | 3 |  |  | 0
PP
VV |  |  |  | "` `1.000000"
TS
P | 262 | 744612.6 |  | JISTIČ JEDNOPÓLOVÝ (10 KA) OD 4 DO 10 A | KUS | 5 | 0 | 0 |  |  | 0 | 0 | OTSKP 2025 | 0 | 3 |  |  | 0
PP
VV |  |  |  | "` `5.000000"
TS
P | 263 | R741310001.7 |  | Zásuvka na DIN lištu s clonkami a kolíkem, dodávka a montáž | ks | 4 | 0 | 0 |  |  | 0 | 0 |  | 0 | 3 |  |  | 0
PP
VV |  |  |  | "` `4.000000"
TS
P | 264 | 75JA5C.7 |  | ROZVADĚČ STRUKT. KABELÁŽE, 19" PANEL DISTRIBUCE PLNĚ VYBAVENÝ - DODÁVKA | KUS | 2 | 0 | 0 |  |  | 0 | 0 | OTSKP 2025 | 0 | 3 |  |  | 0
PP
VV |  |  |  | "` `2.000000"
TS
P | 265 | R75JB00003.3 |  | Zemnící lišta horizontální, Cu 5x20 mm, dodávka a montáž | ks | 1 | 0 | 0 |  |  | 0 | 0 |  | 0 | 3 |  |  | 0
PP
VV |  |  |  | "` `1.000000"
TS
P | 266 | R75JA51001 |  | 19" vyvazovací panel, 1U, kovový, dodávka | ks | 1 | 0 | 0 |  |  | 0 | 0 |  | 0 | 3 |  |  | 0
PP
VV |  |  |  | "` `1.000000"
TS
P | 267 | 75JA51.4 |  | ROZVADĚČ STRUKT. KABELÁŽE, ORGANIZÉR - DODÁVKA | KUS | 6 | 0 | 0 |  |  | 0 | 0 | OTSKP 2025 | 0 | 3 |  |  | 0
PP
VV |  |  |  | "` `6.000000"
TS
P | 268 | R75JA5X001.3 |  | Montáž vyvazovacího panelu | ks | 7 | 0 | 0 |  |  | 0 | 0 |  | 0 | 3 |  |  | 0
PP
VV |  |  |  | "` `7.000000"
TS
P | 269 | R75IH62001 |  | Ukončení optického kabelu do 24 vl. | ks | 1 | 0 | 0 |  |  | 0 | 0 |  | 0 | 3 |  |  | 0
PP
VV |  |  |  | "` `1.000000"
TS
P | 270 | R744R35001.7 |  | Popisy optických zakončení na optické vaně, dodávka a montáž | ks | 24 | 0 | 0 |  |  | 0 | 0 |  | 0 | 3 |  |  | 0
PP
VV |  |  |  | "` `24.000000"
TS
P | 271 | R75JA53001.1 |  | Celokovový patch panel pro 24 modulů, 1U, 19", neosazený, s popisky, černý, dodávka a montáž | ks | 6 | 0 | 0 |  |  | 0 | 0 |  | 0 | 3 |  |  | 0
PP
VV |  |  |  | "` `6.000000"
TS
P | 272 | 744R35.18 |  | OZNAČOVACÍ ŠTÍTEK DO ROZVADĚČE NN | KUS | 16 | 0 | 0 |  |  | 0 | 0 | OTSKP 2025 | 0 | 3 |  |  | 0
PP
VV |  |  |  | "` `16.000000"
TS
P | 273 | R75JA57001.1 |  | Stíněný modul Cat 6A pro zakončení 4-párového krouceného kabelu 22-26 AWG, pro instalaci do modulárního patch panelu, dodávka a montáž | ks | 92 | 0 | 0 |  |  | 0 | 0 |  | 0 | 3 |  |  | 0
PP
VV |  |  |  | "` `92.000000"
TS |  |  |  | Stíněný modul Cat 6A pro zakončení 4-párového krouceného kabelu 22-26 AWG, pro instalaci do modulárního patch panelu, min. požadavky dle ANSI/TIA/EIA-568.2D kategorie 6A, ISO 11801 třídy EA. Splňuje požadavky pro přenos PoE IEEE 802.3af/802.3at, 802.3bt typ 3 a 4, HDBaseT až 100 W, dodávka a montáž
P | 274 | 75JA4X.13 |  | ZÁSTRČKA DATOVÁ RJ 45 - MONTÁŽ | KUS | 92 | 0 | 0 |  |  | 0 | 0 | OTSKP 2025 | 0 | 3 |  |  | 0
PP
VV |  |  |  | "` `92.000000"
TS
P | 275 | R744R35002.3 |  | Popisy zakončení metalického kabelu na patchpanelu, dodávka a montáž | ks | 92 | 0 | 0 |  |  | 0 | 0 |  | 0 | 3 |  |  | 0
PP
VV |  |  |  | "` `92.000000"
TS
P | 276 | 741C04.17 |  | OCHRANNÉ POSPOJOVÁNÍ CU VODIČEM DO 16 MM2 | KUS | 1 | 0 | 0 |  |  | 0 | 0 | OTSKP 2025 | 0 | 3 |  |  | 0
PP
VV |  |  |  | "` `1.000000"
TS
SD |  | D22 |  | TS.VSS.01 | [6 empty] | 0 | 0
P | 277 | 744R35.16 |  | OZNAČOVACÍ ŠTÍTEK DO ROZVADĚČE NN | KUS | 5 | 0 | 0 |  |  | 0 | 0 | OTSKP 2025 | 0 | 3 |  |  | 0
PP
VV |  |  |  | "` `5.000000"
TS
P | 278 | R75IEF1001.1 |  | Optický rozvaděč na DIN lištu, 8 vl., plně vybavený, dodávka | ks | 1 | 0 | 0 |  |  | 0 | 0 |  | 0 | 3 |  |  | 0
PP
VV |  |  |  | "` `1.000000"
TS
P | 279 | R75IEFX001 |  | Optický rozvaděč na DIN lištu, 8 vl., montáž | ks | 1 | 0 | 0 |  |  | 0 | 0 |  | 0 | 3 |  |  | 0
PP
VV |  |  |  | "` `1.000000"
TS
P | 280 | 75J821.1 |  | OPTICKÝ PIGTAIL SINGLEMODE DO 2 M - DODÁVKA | KUS | 8 | 0 | 0 |  |  | 0 | 0 | OTSKP 2025 | 0 | 3 |  |  | 0
PP
VV |  |  |  | "` `8.000000"
TS
P | 281 | R75IH61004 |  | Ukončení optického kabelu (kompletní svar 8 vl. ze 12), montáž | ks | 1 | 0 | 0 |  |  | 0 | 0 |  | 0 | 3 |  |  | 0
PP
VV |  |  |  | "` `1.000000"
TS
P | 282 | R744R35001 |  | Popisy optických zakončení na optické vaně, dodávka a montáž | ks | 8 | 0 | 0 |  |  | 0 | 0 |  | 0 | 3 |  |  | 0
PP
VV |  |  |  | "` `8.000000"
TS
P | 283 | R75JA21002 |  | Datová zásuvka1xRJ45, na DIN lištu, nevybavená, dodávka | ks | 5 | 0 | 0 |  |  | 0 | 0 |  | 0 | 3 |  |  | 0
PP
VV |  |  |  | "` `5.000000"
TS
P | 284 | 75JA2X.1 |  | ZÁSUVKA DATOVÁ RJ45 - MONTÁŽ | KUS | 5 | 0 | 0 |  |  | 0 | 0 | OTSKP 2025 | 0 | 3 |  |  | 0
PP
VV |  |  |  | "` `5.000000"
TS
P | 285 | R744R35003.2 |  | Popis datové zásuvky, dodávka a montáž | ks | 5 | 0 | 0 |  |  | 0 | 0 |  | 0 | 3 |  |  | 0
PP
VV |  |  |  | "` `5.000000"
TS
P | 286 | R75JA57002.6 |  | Stíněný modul Cat 6A pro zakončení 4-párového krouceného kabelu 22-26 AWG, pro instalaci do zásuvky nebo podlahové krabice, min. požadavky dle ANSI/TIA/EIA-568.2D kategorie 6A, dodávka a montáž | ks | 5 | 0 | 0 |  |  | 0 | 0 |  | 0 | 3 |  |  | 0
PP
VV |  |  |  | "` `5.000000"
TS
P | 287 | 75JA4X.7 |  | ZÁSTRČKA DATOVÁ RJ 45 - MONTÁŽ | KUS | 5 | 0 | 0 |  |  | 0 | 0 | OTSKP 2025 | 0 | 3 |  |  | 0
PP
VV |  |  |  | "` `5.000000"
TS
SD |  | D23 |  | TS.VSS.02 | [6 empty] | 0 | 0
P | 288 | 744R35.14 |  | OZNAČOVACÍ ŠTÍTEK DO ROZVADĚČE NN | KUS | 5 | 0 | 0 |  |  | 0 | 0 | OTSKP 2025 | 0 | 3 |  |  | 0
PP
VV |  |  |  | "` `5.000000"
TS
P | 289 | R75IEF1001 |  | Optický rozvaděč na DIN lištu, 8 vl., plně vybavený, dodávka | ks | 1 | 0 | 0 |  |  | 0 | 0 |  | 0 | 3 |  |  | 0
PP
VV |  |  |  | "` `1.000000"
TS
P | 290 | R75IEFX001.1 |  | Optický rozvaděč na DIN lištu, 8 vl., montáž | ks | 1 | 0 | 0 |  |  | 0 | 0 |  | 0 | 3 |  |  | 0
PP
VV |  |  |  | "` `1.000000"
TS
P | 291 | 75J821.2 |  | OPTICKÝ PIGTAIL SINGLEMODE DO 2 M - DODÁVKA | KUS | 8 | 0 | 0 |  |  | 0 | 0 | OTSKP 2025 | 0 | 3 |  |  | 0
PP
VV |  |  |  | "` `8.000000"
TS
P | 292 | R75IH61004.1 |  | Ukončení optického kabelu (kompletní svar 8 vl. ze 12), montáž | ks | 1 | 0 | 0 |  |  | 0 | 0 |  | 0 | 3 |  |  | 0
PP
VV |  |  |  | "` `1.000000"
TS
P | 293 | R744R35001.10 |  | Popisy optických zakončení na optické vaně, dodávka a montáž | ks | 8 | 0 | 0 |  |  | 0 | 0 |  | 0 | 3 |  |  | 0
PP
VV |  |  |  | "` `8.000000"
TS
P | 294 | R75JA21002.1 |  | Datová zásuvka1xRJ45, na DIN lištu, nevybavená, dodávka | ks | 5 | 0 | 0 |  |  | 0 | 0 |  | 0 | 3 |  |  | 0
PP
VV |  |  |  | "` `5.000000"
TS
P | 295 | 75JA2X.6 |  | ZÁSUVKA DATOVÁ RJ45 - MONTÁŽ | KUS | 5 | 0 | 0 |  |  | 0 | 0 | OTSKP 2025 | 0 | 3 |  |  | 0
PP
VV |  |  |  | "` `5.000000"
TS
P | 296 | R744R35003.9 |  | Popis datové zásuvky, dodávka a montáž | ks | 5 | 0 | 0 |  |  | 0 | 0 |  | 0 | 3 |  |  | 0
PP
VV |  |  |  | "` `5.000000"
TS
P | 297 | R75JA57002.9 |  | Stíněný modul Cat 6A pro zakončení 4-párového krouceného kabelu 22-26 AWG, pro instalaci do zásuvky nebo podlahové krabice, min. požadavky dle ANSI/TIA/EIA-568.2D kategorie 6A, dodávka a montáž | ks | 5 | 0 | 0 |  |  | 0 | 0 |  | 0 | 3 |  |  | 0
PP
VV |  |  |  | "` `5.000000"
TS
P | 298 | 75JA4X.4 |  | ZÁSTRČKA DATOVÁ RJ 45 - MONTÁŽ | KUS | 5 | 0 | 0 |  |  | 0 | 0 | OTSKP 2025 | 0 | 3 |  |  | 0
PP
VV |  |  |  | "` `5.000000"
TS
SD |  | D24 |  | Optický box - trafo FVE | [6 empty] | 0 | 0
P | 299 | 75IEF1 |  | OPTICKÝ ROZVADĚČ NA ZEĎ DO 12 VLÁKEN - DODÁVKA | KUS | 1 | 0 | 0 |  |  | 0 | 0 | OTSKP 2025 | 0 | 3 |  |  | 0
PP
VV |  |  |  | "` `1.000000"
TS
P | 300 | 75IEFX |  | OPTICKÝ ROZVADĚČ NA ZEĎ - MONTÁŽ | KUS | 1 | 0 | 0 |  |  | 0 | 0 | OTSKP 2025 | 0 | 3 |  |  | 0
PP
VV |  |  |  | "` `1.000000"
TS
P | 301 | 75J821.4 |  | OPTICKÝ PIGTAIL SINGLEMODE DO 2 M - DODÁVKA | KUS | 12 | 0 | 0 |  |  | 0 | 0 | OTSKP 2025 | 0 | 3 |  |  | 0
PP
VV |  |  |  | "` `12.000000"
TS
P | 302 | 75IH61 |  | UKONČENÍ KABELU OPTICKÉHO DO 12 VLÁKEN | KUS | 1 | 0 | 0 |  |  | 0 | 0 | OTSKP 2025 | 0 | 3 |  |  | 0
PP
VV |  |  |  | "` `1.000000"
TS
P | 303 | R744R35001.8 |  | Popisy optických zakončení na optické vaně, dodávka a montáž | ks | 12 | 0 | 0 |  |  | 0 | 0 |  | 0 | 3 |  |  | 0
PP
VV |  |  |  | "` `12.000000"
TS
SD |  | D25 |  | 03 - Koncové prvky | [6 empty] | 0 | 0
P | 304 | 75JA21.4 |  | ZÁSUVKA DATOVÁ RJ45 POD OMÍTKU - DODÁVKA | KUS | 33 | 0 | 0 |  |  | 0 | 0 | OTSKP 2025 | 0 | 3 |  |  | 0
PP
VV |  |  |  | "` `33.000000"
TS
P | 305 | R75JA21002.3 |  | Datová zásuvka1xRJ45, na DIN lištu, nevybavená, dodávka | ks | 46 | 0 | 0 |  |  | 0 | 0 |  | 0 | 3 |  |  | 0
PP
VV |  |  |  | "` `46.000000"
TS
P | 306 | R75JA22001 |  | Zásuvka na omítku, pro 2x keystone, dodávka | ks | 5 | 0 | 0 |  |  | 0 | 0 |  | 0 | 3 |  |  | 0
PP
VV |  |  |  | "` `5.000000"
TS
P | 307 | 75JA2X.9 |  | ZÁSUVKA DATOVÁ RJ45 - MONTÁŽ | KUS | 84 | 0 | 0 |  |  | 0 | 0 | OTSKP 2025 | 0 | 3 |  |  | 0
PP
VV |  |  |  | "` `84.000000"
TS
P | 308 | R744R35003.5 |  | Popis datové zásuvky, dodávka a montáž | ks | 84 | 0 | 0 |  |  | 0 | 0 |  | 0 | 3 |  |  | 0
PP
VV |  |  |  | "` `84.000000"
TS
P | 309 | R75JA57002.8 |  | Stíněný modul Cat 6A pro zakončení 4-párového krouceného kabelu 22-26 AWG, pro instalaci do zásuvky nebo podlahové krabice, min. požadavky dle ANSI/TIA/EIA-568.2D kategorie 6A, dodávka a montáž | ks | 352 | 0 | 0 |  |  | 0 | 0 |  | 0 | 3 |  |  | 0
PP
VV |  |  |  | "` `352.000000"
TS
P | 310 | R75JA41001 |  | Konektor RJ45 STP kat. 6A, pro drát nebo licnu, AWG 23-24, dodávka | ks | 65 | 0 | 0 |  |  | 0 | 0 |  | 0 | 3 |  |  | 0
PP
VV |  |  |  | "` `65.000000"
TS
P | 311 | 75JA4X.10 |  | ZÁSTRČKA DATOVÁ RJ 45 - MONTÁŽ | KUS | 417 | 0 | 0 |  |  | 0 | 0 | OTSKP 2025 | 0 | 3 |  |  | 0
PP
VV |  |  |  | "` `417.000000"
TS
SD |  | D26 |  | Retaily | [6 empty] | 0 | 0
P | 312 | R75IEF1001.1.1 |  | Optická zásuvka na omítku pro 2xSC/ 2xLC adaptéry, včetně ochrany svarů a spojek, dodávka a montáž | ks | 10 | 0 | 0 |  |  | 0 | 0 |  | 0 | 3 |  |  | 0
PP
VV |  |  |  | "` `10.000000"
TS
P | 313 | R744R35003.7 |  | Popis datové zásuvky, dodávka a montáž | ks | 10 | 0 | 0 |  |  | 0 | 0 |  | 0 | 3 |  |  | 0
PP
VV |  |  |  | "` `10.000000"
TS
P | 314 | 75J821.5 |  | OPTICKÝ PIGTAIL SINGLEMODE DO 2 M - DODÁVKA | KUS | 20 | 0 | 0 |  |  | 0 | 0 | OTSKP 2025 | 0 | 3 |  |  | 0
PP
VV |  |  |  | "` `20.000000"
TS
P | 315 | R75IH61001 |  | Ukončení optického kabelu (kompletní svar 2 vl. ze 4), montáž | ks | 10 | 0 | 0 |  |  | 0 | 0 |  | 0 | 3 |  |  | 0
PP
VV |  |  |  | "` `10.000000"
TS
SD |  | D27 |  | 04 - Kabeláže a kabelové trasy | [6 empty] | 0 | 0
P | 316 | 75IJ13.2 |  | MĚŘENÍ ÚTLUMU PŘESLECHU NA BLÍZKÉM KONCI NA MÍSTNÍM SDĚL. KABELU ZA 1 ČTYŘKU XN A 1 MĚŘENÝ ÚSEK | KUS | 424 | 0 | 0 |  |  | 0 | 0 | OTSKP 2025 | 0 | 3 |  |  | 0
PP
VV |  |  |  | "` `424.000000"
TS
P | 317 | 75IK21 |  | MĚŘENÍ KOMPLEXNÍ OPTICKÉHO KABELU | VLÁKNO | 360 | 0 | 0 |  |  | 0 | 0 | OTSKP 2025 | 0 | 3 |  |  | 0
PP
VV |  |  |  | "` `360.000000"
TS
P | 318 | 75I811 |  | KABEL OPTICKÝ SINGLEMODE DO 12 VLÁKEN | KMVLÁKNO | 10.78 | 0 | 0 |  |  | 0 | 0 | OTSKP 2025 | 0 | 3 |  |  | 0
PP
VV |  |  |  | "` `10.780000"
TS
P | 319 | 75I812 |  | KABEL OPTICKÝ SINGLEMODE DO 36 VLÁKEN | KMVLÁKNO | 5.28 | 0 | 0 |  |  | 0 | 0 | OTSKP 2025 | 0 | 3 |  |  | 0
PP
VV |  |  |  | "` `5.280000"
TS
P | 320 | 75I813 |  | KABEL OPTICKÝ SINGLEMODE DO 72 VLÁKEN | KMVLÁKNO | 32.88 | 0 | 0 |  |  | 0 | 0 | OTSKP 2025 | 0 | 3 |  |  | 0
PP
VV |  |  |  | "` `32.880000"
TS
P | 321 | 75I81X |  | KABEL OPTICKÝ SINGLEMODE - MONTÁŽ | M | 2400 | 0 | 0 |  |  | 0 | 0 | OTSKP 2025 | 0 | 3 |  |  | 0
PP
VV |  |  |  | "` `2400.000000"
TS
P | 322 | 75IB11 |  | MIKROTRUBIČKA DO 10/8 MM | M | 2100 | 0 | 0 |  |  | 0 | 0 | OTSKP 2025 | 0 | 3 |  |  | 0
PP
VV |  |  |  | "` `2100.000000"
TS
P | 323 | 75IB21 |  | MIKROTRUBIČKA PŘES 10/8 MM | M | 190 | 0 | 0 |  |  | 0 | 0 | OTSKP 2025 | 0 | 3 |  |  | 0
PP
VV |  |  |  | "` `190.000000"
TS
P | 324 | 75IC21 |  | MIKROTRUBIČKOVÁ KONCOVKA PRŮMĚRU DO 10 MM - DODÁVKA | KUS | 40 | 0 | 0 |  |  | 0 | 0 | OTSKP 2025 | 0 | 3 |  |  | 0
PP
VV |  |  |  | "` `40.000000"
TS
P | 325 | 75IC22 |  | MIKROTRUBIČKOVÁ KONCOVKA PRŮMĚRU PŘES 10 MM - DODÁVKA | KUS | 2 | 0 | 0 |  |  | 0 | 0 | OTSKP 2025 | 0 | 3 |  |  | 0
PP
VV |  |  |  | "` `2.000000"
TS
P | 326 | 75IC2X.1 |  | MIKROTRUBIČKOVÁ KONCOVKA - MONTÁŽ | KUS | 42 | 0 | 0 |  |  | 0 | 0 | OTSKP 2025 | 0 | 3 |  |  | 0
PP
VV |  |  |  | "` `42.000000"
TS
P | 327 | R75IB0X001 |  | Ověřování trasy a lokalizace závad (kalibrace a tlakové zkoušky trasy z mikrotrubiček) | kpl | 1 | 0 | 0 |  |  | 0 | 0 |  | 0 | 3 |  |  | 0
PP
VV |  |  |  | "` `1.000000"
TS
P | 328 | 75J321.4 |  | KABEL SDĚLOVACÍ PRO STRUKTUROVANOU KABELÁŽ FTP/STP | KMPÁR | 67.02 | 0 | 0 |  |  | 0 | 0 | OTSKP 2025 | 0 | 3 |  |  | 0
PP
VV |  |  |  | "` `67.020000"
TS
P | 329 | 75J32X.5 |  | KABEL SDĚLOVACÍ PRO STRUKTUROVANOU KABELÁŽ FTP/STP - MONTÁŽ | KMPÁR | 67.02 | 0 | 0 |  |  | 0 | 0 | OTSKP 2025 | 0 | 3 |  |  | 0
PP
VV |  |  |  | "` `67.020000"
TS
P | 330 | 703113 |  | KABELOVÝ ROŠT/LÁVKA NOSNÝ ŽÁROVĚ ZINKOVANÝ VČETNĚ UPEVNĚNÍ A PŘÍSLUŠENSTVÍ SVĚTLÉ ŠÍŘKY PŘES 250 DO 400 MM | M | 46 | 0 | 0 |  |  | 0 | 0 | OTSKP 2025 | 0 | 3 |  |  | 0
PP
VV |  |  |  | "` `46.000000"
TS
P | 331 | 703214 |  | KABELOVÝ ŽLAB NOSNÝ/DRÁTĚNÝ ŽÁROVĚ ZINKOVANÝ VČETNĚ UPEVNĚNÍ A PŘÍSLUŠENSTVÍ SVĚTLÉ ŠÍŘKY PŘES 400 DO 600 MM | M | 34 | 0 | 0 |  |  | 0 | 0 | OTSKP 2025 | 0 | 3 |  |  | 0
PP
VV |  |  |  | "` `34.000000"
TS
P | 332 | 703213 |  | KABELOVÝ ŽLAB NOSNÝ/DRÁTĚNÝ ŽÁROVĚ ZINKOVANÝ VČETNĚ UPEVNĚNÍ A PŘÍSLUŠENSTVÍ SVĚTLÉ ŠÍŘKY PŘES 250 DO 400 MM | M | 62 | 0 | 0 |  |  | 0 | 0 | OTSKP 2025 | 0 | 3 |  |  | 0
PP
VV |  |  |  | "` `62.000000"
TS
P | 333 | R703212001 |  | Kabelový žlab, drátěný, š. 200 mm, zavěšený nebo konzolách, komplet, včetně kolen, křížů, spojek, závěsů, kotvícího a montážního materiálu, dodávka a montáž | m | 430 | 0 | 0 |  |  | 0 | 0 |  | 0 | 3 |  |  | 0
PP
VV |  |  |  | "` `430.000000"
TS
P | 334 | 703211 |  | KABELOVÝ ŽLAB NOSNÝ/DRÁTĚNÝ ŽÁROVĚ ZINKOVANÝ VČETNĚ UPEVNĚNÍ A PŘÍSLUŠENSTVÍ SVĚTLÉ ŠÍŘKY DO 100 MM | M | 45 | 0 | 0 |  |  | 0 | 0 | OTSKP 2025 | 0 | 3 |  |  | 0
PP
VV |  |  |  | "` `45.000000"
TS
P | 335 | 703511 |  | ELEKTROINSTALAČNÍ LIŠTA ŠÍŘKY DO 30 MM | M | 180 | 0 | 0 |  |  | 0 | 0 | OTSKP 2025 | 0 | 3 |  |  | 0
PP
VV |  |  |  | "` `180.000000"
TS
P | 336 | R-EL-DR-40-40.2 |  | Drážka ve zdivu do rozměru 40x40 mm | m | 490 | 0 | 0 |  |  | 0 | 0 |  | 0 | 3 |  |  | 0
PP
VV |  |  |  | "` `490.000000"
TS |  |  |  | 1. Položka obsahuje: – frézování drážky požadovaného rozměru – úpravu a začištění omítky po montáži vedení – pomocné mechanismy 2. Položka neobsahuje: -
P | 337 | 703411.6 |  | ELEKTROINSTALAČNÍ TRUBKA PLASTOVÁ VČETNĚ UPEVNĚNÍ A PŘÍSLUŠENSTVÍ DN PRŮMĚRU DO 25 MM | M | 3200 | 0 | 0 |  |  | 0 | 0 | OTSKP 2025 | 0 | 3 |  |  | 0
PP
VV |  |  |  | "` `3200.000000"
TS
P | 338 | R703612001.1 |  | Podlahový kanál, rozměr do 38x150 mm, dodávka a montáž | m | 540 | 0 | 0 |  |  | 0 | 0 |  | 0 | 3 |  |  | 0
PP
VV |  |  |  | "` `540.000000"
TS
P | 339 | 702521 |  | PRŮRAZ ZDIVEM (PŘÍČKOU) BETONOVÝM TLOUŠŤKY DO 45 CM | KUS | 6 | 0 | 0 |  |  | 0 | 0 | OTSKP 2025 | 0 | 3 |  |  | 0
PP
VV |  |  |  | "` `6.000000"
TS
P | 340 | 702511 |  | PRŮRAZ ZDIVEM (PŘÍČKOU) ZDĚNÝM TLOUŠŤKY DO 45 CM | KUS | 136 | 0 | 0 |  |  | 0 | 0 | OTSKP 2025 | 0 | 3 |  |  | 0
PP
VV |  |  |  | "` `136.000000"
TS
P | 341 | 702512 |  | PRŮRAZ ZDIVEM (PŘÍČKOU) ZDĚNÝM TLOUŠŤKY PŘES 45 DO 60 CM | KUS | 45 | 0 | 0 |  |  | 0 | 0 | OTSKP 2025 | 0 | 3 |  |  | 0
PP
VV |  |  |  | "` `45.000000"
TS
P | 342 | 703754 |  | PROTIPOŽÁRNÍ UCPÁVKA PROSTUPU KABELOVÉHO PR. DO 110MM, DO EI 90 MIN. | KUS | 47 | 0 | 0 |  |  | 0 | 0 | OTSKP 2025 | 0 | 3 |  |  | 0
PP
VV |  |  |  | "` `47.000000"
TS
P | 343 | 703754.1 |  | Protipožární ucpávka kabelového prostupu do 200 mm, do EI90, dodávka a montáž | ks | 32 | 0 | 0 |  |  | 0 | 0 |  | 0 | 3 |  |  | 0
PP
VV |  |  |  | "` `32.000000"
TS
P | 344 | R75J100002 |  | Odlehčení v tahu (s funkcí požární ucpávky), dodávka a montáž | ks | 12 | 0 | 0 |  |  | 0 | 0 |  | 0 | 3 |  |  | 0
PP
VV |  |  |  | "` `12.000000"
TS
P | 345 | R700000009 |  | Drobný nespecifikovaný instalační materiál a drobné nespecifikované instalační práce PS 11-02-71, dodávka a montáž | kpl | 1 | 0 | 0 |  |  | 0 | 0 |  | 0 | 3 |  |  | 0
PP
VV |  |  |  | "` `1.000000"
TS
SD |  | D28 |  | Příprava trasy mezi 3. NP a střechou | [6 empty] | 0 | 0
P | 346 | 703412 |  | ELEKTROINSTALAČNÍ TRUBKA PLASTOVÁ VČETNĚ UPEVNĚNÍ A PŘÍSLUŠENSTVÍ DN PRŮMĚRU PŘES 25 DO 40 MM | M | 50 | 0 | 0 |  |  | 0 | 0 | OTSKP 2025 | 0 | 3 |  |  | 0
PP
VV |  |  |  | "` `50.000000"
TS
P | 347 | 75IB11.1 |  | MIKROTRUBIČKA DO 10/8 MM | M | 100 | 0 | 0 |  |  | 0 | 0 | OTSKP 2025 | 0 | 3 |  |  | 0
PP
VV |  |  |  | "` `100.000000"
TS
P | 348 | 75IC21.1 |  | MIKROTRUBIČKOVÁ KONCOVKA PRŮMĚRU DO 10 MM - DODÁVKA | KUS | 4 | 0 | 0 |  |  | 0 | 0 | OTSKP 2025 | 0 | 3 |  |  | 0
PP
VV |  |  |  | "` `4.000000"
TS
P | 349 | 75IC2X |  | MIKROTRUBIČKOVÁ KONCOVKA - MONTÁŽ | KUS | 4 | 0 | 0 |  |  | 0 | 0 | OTSKP 2025 | 0 | 3 |  |  | 0
PP
VV |  |  |  | "` `4.000000"
TS
P | 350 | R75IB0X002 |  | Ověřování trasy a lokalizace závad (kalibrace a tlakové zkoušky trasy z mikrotrubiček), 2 trasy, délka 25 m | kpl | 1 | 0 | 0 |  |  | 0 | 0 |  | 0 | 3 |  |  | 0
PP
VV |  |  |  | "` `1.000000"
TS
SD |  | D29 |  | 05 - Retail R01 (Safeguard) | [6 empty] | 0 | 0
P | 351 | R75JB11001 |  | 19“ nástěnný jednodílný rozvaděč 15U, hl. 600 mm | ks | 1 | 0 | 0 |  |  | 0 | 0 |  | 0 | 3 |  |  | 0
PP
VV |  |  |  | "` `1.000000"
TS
P | 352 | 75JB4X.13 |  | DATOVÝ ROZVADĚČ 19" 800X800 - MONTÁŽ | KUS | 1 | 0 | 0 |  |  | 0 | 0 | OTSKP 2025 | 0 | 3 |  |  | 0
PP
VV |  |  |  | "` `1.000000"
TS
P | 353 | R744R12001.9 |  | Zemnící svorka na DIN, do 16 mm2, dodávka a montáž | ks | 1 | 0 | 0 |  |  | 0 | 0 |  | 0 | 3 |  |  | 0
PP
VV |  |  |  | "` `1.000000"
TS
P | 354 | 75JA5C.1 |  | ROZVADĚČ STRUKT. KABELÁŽE, 19" PANEL DISTRIBUCE PLNĚ VYBAVENÝ - DODÁVKA | KUS | 1 | 0 | 0 |  |  | 0 | 0 | OTSKP 2025 | 0 | 3 |  |  | 0
PP
VV |  |  |  | "` `1.000000"
TS
P | 355 | R75JA53001.3 |  | Celokovový patch panel pro 24 modulů, 1U, 19", neosazený, s popisky, černý, dodávka a montáž | ks | 1 | 0 | 0 |  |  | 0 | 0 |  | 0 | 3 |  |  | 0
PP
VV |  |  |  | "` `1.000000"
TS
P | 356 | 744R35.10 |  | OZNAČOVACÍ ŠTÍTEK DO ROZVADĚČE NN | KUS | 2 | 0 | 0 |  |  | 0 | 0 | OTSKP 2025 | 0 | 3 |  |  | 0
PP
VV |  |  |  | "` `2.000000"
TS
P | 357 | R75JA57001.11 |  | Stíněný modul Cat 6A pro zakončení 4-párového krouceného kabelu 22-26 AWG, pro instalaci do modulárního patch panelu, dodávka a montáž | ks | 16 | 0 | 0 |  |  | 0 | 0 |  | 0 | 3 |  |  | 0
PP
VV |  |  |  | "` `16.000000"
TS
P | 358 | R744R35002.6 |  | Popisy zakončení metalického kabelu na patchpanelu, dodávka a montáž | ks | 16 | 0 | 0 |  |  | 0 | 0 |  | 0 | 3 |  |  | 0
PP
VV |  |  |  | "` `16.000000"
TS
P | 359 | 741C04.19 |  | OCHRANNÉ POSPOJOVÁNÍ CU VODIČEM DO 16 MM2 | KUS | 1 | 0 | 0 |  |  | 0 | 0 | OTSKP 2025 | 0 | 3 |  |  | 0
PP
VV |  |  |  | "` `1.000000"
TS
P | 360 | 75JA21.2 |  | ZÁSUVKA DATOVÁ RJ45 POD OMÍTKU - DODÁVKA | KUS | 8 | 0 | 0 |  |  | 0 | 0 | OTSKP 2025 | 0 | 3 |  |  | 0
PP
VV |  |  |  | "` `8.000000"
TS
P | 361 | 75JA2X.4 |  | ZÁSUVKA DATOVÁ RJ45 - MONTÁŽ | KUS | 8 | 0 | 0 |  |  | 0 | 0 | OTSKP 2025 | 0 | 3 |  |  | 0
PP
VV |  |  |  | "` `8.000000"
TS
P | 362 | R744R35003.1 |  | Popis datové zásuvky, dodávka a montáž | ks | 8 | 0 | 0 |  |  | 0 | 0 |  | 0 | 3 |  |  | 0
PP
VV |  |  |  | "` `8.000000"
TS
P | 363 | R75JA57002.3 |  | Stíněný modul Cat 6A pro zakončení 4-párového krouceného kabelu 22-26 AWG, pro instalaci do zásuvky nebo podlahové krabice, min. požadavky dle ANSI/TIA/EIA-568.2D kategorie 6A, dodávka a montáž | ks | 16 | 0 | 0 |  |  | 0 | 0 |  | 0 | 3 |  |  | 0
PP
VV |  |  |  | "` `16.000000"
TS |  |  |  | Stíněný modul Cat 6A pro zakončení 4-párového krouceného kabelu 22-26 AWG, pro instalaci do modulárního patch panelu, min. požadavky dle ANSI/TIA/EIA-568.2D kategorie 6A, ISO 11801 třídy EA. Splňuje požadavky pro přenos PoE IEEE 802.3af/802.3at, 802.3bt typ 3 a 4, HDBaseT až 100 W, dodávka a montáž
P | 364 | 75JA4X.8 |  | ZÁSTRČKA DATOVÁ RJ 45 - MONTÁŽ | KUS | 32 | 0 | 0 |  |  | 0 | 0 | OTSKP 2025 | 0 | 3 |  |  | 0
PP
VV |  |  |  | "` `32.000000"
TS
P | 365 | 75IJ13.5 |  | MĚŘENÍ ÚTLUMU PŘESLECHU NA BLÍZKÉM KONCI NA MÍSTNÍM SDĚL. KABELU ZA 1 ČTYŘKU XN A 1 MĚŘENÝ ÚSEK | KUS | 16 | 0 | 0 |  |  | 0 | 0 | OTSKP 2025 | 0 | 3 |  |  | 0
PP
VV |  |  |  | "` `16.000000"
TS
P | 366 | 75J321.2 |  | KABEL SDĚLOVACÍ PRO STRUKTUROVANOU KABELÁŽ FTP/STP | KMPÁR | 0.8 | 0 | 0 |  |  | 0 | 0 | OTSKP 2025 | 0 | 3 |  |  | 0
PP
VV |  |  |  | "` `0.800000"
TS
P | 367 | 75J32X.6 |  | KABEL SDĚLOVACÍ PRO STRUKTUROVANOU KABELÁŽ FTP/STP - MONTÁŽ | KMPÁR | 0.8 | 0 | 0 |  |  | 0 | 0 | OTSKP 2025 | 0 | 3 |  |  | 0
PP
VV |  |  |  | "` `0.800000"
TS
P | 368 | 703411.2 |  | ELEKTROINSTALAČNÍ TRUBKA PLASTOVÁ VČETNĚ UPEVNĚNÍ A PŘÍSLUŠENSTVÍ DN PRŮMĚRU DO 25 MM | M | 100 | 0 | 0 |  |  | 0 | 0 | OTSKP 2025 | 0 | 3 |  |  | 0
PP
VV |  |  |  | "` `100.000000"
TS
P | 369 | REL-DR-40-40.01 |  | Drážka ve zdivu do rozměru 40x40 mm | m | 8 | 0 | 0 |  |  | 0 | 0 |  | 0 | 3 |  |  | 0
PP
VV |  |  |  | "` `8.000000"
TS |  |  |  | 1. Položka obsahuje: – frézování drážky požadovaného rozměru – úpravu a začištění omítky po montáži vedení – pomocné mechanismy 2. Položka neobsahuje: -
SD |  | D3 |  | 7NP:R01_01 | [6 empty] | 0 | 0
P | 3 | R741C04001 |  | Demontáž uzemnění rozvaděče (před přesunem rozvaděče na novou pozici - přesun vykázán v PS 11-02-91 GSM-R) | ks | 2 | 0 | 0 |  |  | 0 | 0 |  | 0 | 3 |  |  | 0
PP
VV |  |  |  | "` `2.000000"
TS
P | 4 | 75IH6Y |  | UKONČENÍ KABELU OPTICKÉHO - DEMONTÁŽ | KUS | 1 | 0 | 0 |  |  | 0 | 0 | OTSKP 2025 | 0 | 3 |  |  | 0
PP
VV |  |  |  | "` `1.000000"
TS
P | 5 | 75J821.6 |  | OPTICKÝ PIGTAIL SINGLEMODE DO 2 M - DODÁVKA | KUS | 12 | 0 | 0 |  |  | 0 | 0 | OTSKP 2025 | 0 | 3 |  |  | 0
PP
VV |  |  |  | "` `12.000000"
TS
P | 6 | 75IH61.3 |  | UKONČENÍ KABELU OPTICKÉHO DO 12 VLÁKEN | KUS | 1 | 0 | 0 |  |  | 0 | 0 | OTSKP 2025 | 0 | 3 |  |  | 0
PP
VV |  |  |  | "` `1.000000"
TS
P | 7 | 744R35.13 |  | OZNAČOVACÍ ŠTÍTEK DO ROZVADĚČE NN | KUS | 1 | 0 | 0 |  |  | 0 | 0 | OTSKP 2025 | 0 | 3 |  |  | 0
PP
VV |  |  |  | "` `1.000000"
TS
P | 8 | R744R35001.1 |  | Popisy optických zakončení na optické vaně, dodávka a montáž | ks | 12 | 0 | 0 |  |  | 0 | 0 |  | 0 | 3 |  |  | 0
PP
VV |  |  |  | "` `12.000000"
TS
P | 9 | 741C04.10 |  | OCHRANNÉ POSPOJOVÁNÍ CU VODIČEM DO 16 MM2 | KUS | 2 | 0 | 0 |  |  | 0 | 0 | OTSKP 2025 | 0 | 3 |  |  | 0
PP
VV |  |  |  | "` `2.000000"
TS
SD |  | D30 |  | 06 - Retail R04 (Taxi) | [6 empty] | 0 | 0
P | 370 | R75JB11001.2 |  | 19“ nástěnný jednodílný rozvaděč 15U, hl. 600 mm | ks | 1 | 0 | 0 |  |  | 0 | 0 |  | 0 | 3 |  |  | 0
PP
VV |  |  |  | "` `1.000000"
TS
P | 371 | 75JB4X.9 |  | DATOVÝ ROZVADĚČ 19" 800X800 - MONTÁŽ | KUS | 1 | 0 | 0 |  |  | 0 | 0 | OTSKP 2025 | 0 | 3 |  |  | 0
PP
VV |  |  |  | "` `1.000000"
TS
P | 372 | R744R12001.3 |  | Zemnící svorka na DIN, do 16 mm2, dodávka a montáž | ks | 1 | 0 | 0 |  |  | 0 | 0 |  | 0 | 3 |  |  | 0
PP
VV |  |  |  | "` `1.000000"
TS
P | 373 | 75JA5C.5 |  | ROZVADĚČ STRUKT. KABELÁŽE, 19" PANEL DISTRIBUCE PLNĚ VYBAVENÝ - DODÁVKA | KUS | 1 | 0 | 0 |  |  | 0 | 0 | OTSKP 2025 | 0 | 3 |  |  | 0
PP
VV |  |  |  | "` `1.000000"
TS
P | 374 | R75JA53001.10 |  | Celokovový patch panel pro 24 modulů, 1U, 19", neosazený, s popisky, černý, dodávka a montáž | ks | 1 | 0 | 0 |  |  | 0 | 0 |  | 0 | 3 |  |  | 0
PP
VV |  |  |  | "` `1.000000"
TS
P | 375 | 744R35.8 |  | OZNAČOVACÍ ŠTÍTEK DO ROZVADĚČE NN | KUS | 2 | 0 | 0 |  |  | 0 | 0 | OTSKP 2025 | 0 | 3 |  |  | 0
PP
VV |  |  |  | "` `2.000000"
TS
P | 376 | R75JA57001.7 |  | Stíněný modul Cat 6A pro zakončení 4-párového krouceného kabelu 22-26 AWG, pro instalaci do modulárního patch panelu, dodávka a montáž | ks | 2 | 0 | 0 |  |  | 0 | 0 |  | 0 | 3 |  |  | 0
PP
VV |  |  |  | "` `2.000000"
TS |  |  |  | Stíněný modul Cat 6A pro zakončení 4-párového krouceného kabelu 22-26 AWG, pro instalaci do modulárního patch panelu, min. požadavky dle ANSI/TIA/EIA-568.2D kategorie 6A, ISO 11801 třídy EA. Splňuje požadavky pro přenos PoE IEEE 802.3af/802.3at, 802.3bt typ 3 a 4, HDBaseT až 100 W, dodávka a montáž
P | 377 | R744R35002.9 |  | Popisy zakončení metalického kabelu na patchpanelu, dodávka a montáž | ks | 2 | 0 | 0 |  |  | 0 | 0 |  | 0 | 3 |  |  | 0
PP
VV |  |  |  | "` `2.000000"
TS
P | 378 | 741C04.4 |  | OCHRANNÉ POSPOJOVÁNÍ CU VODIČEM DO 16 MM2 | KUS | 1 | 0 | 0 |  |  | 0 | 0 | OTSKP 2025 | 0 | 3 |  |  | 0
PP
VV |  |  |  | "` `1.000000"
TS
P | 379 | 75JA21 |  | ZÁSUVKA DATOVÁ RJ45 POD OMÍTKU - DODÁVKA | KUS | 1 | 0 | 0 |  |  | 0 | 0 | OTSKP 2025 | 0 | 3 |  |  | 0
PP
VV |  |  |  | "` `1.000000"
TS
P | 380 | 75JA2X.5 |  | ZÁSUVKA DATOVÁ RJ45 - MONTÁŽ | KUS | 1 | 0 | 0 |  |  | 0 | 0 | OTSKP 2025 | 0 | 3 |  |  | 0
PP
VV |  |  |  | "` `1.000000"
TS
P | 381 | R744R35003.4 |  | Popis datové zásuvky, dodávka a montáž | ks | 1 | 0 | 0 |  |  | 0 | 0 |  | 0 | 3 |  |  | 0
PP
VV |  |  |  | "` `1.000000"
TS
P | 382 | R75JA57002.1 |  | Stíněný modul Cat 6A pro zakončení 4-párového krouceného kabelu 22-26 AWG, pro instalaci do zásuvky nebo podlahové krabice, min. požadavky dle ANSI/TIA/EIA-568.2D kategorie 6A, dodávka a montáž | ks | 2 | 0 | 0 |  |  | 0 | 0 |  | 0 | 3 |  |  | 0
PP
VV |  |  |  | "` `2.000000"
TS
P | 383 | 75JA4X.1 |  | ZÁSTRČKA DATOVÁ RJ 45 - MONTÁŽ | KUS | 4 | 0 | 0 |  |  | 0 | 0 | OTSKP 2025 | 0 | 3 |  |  | 0
PP
VV |  |  |  | "` `4.000000"
TS
P | 384 | 75IJ13.6 |  | MĚŘENÍ ÚTLUMU PŘESLECHU NA BLÍZKÉM KONCI NA MÍSTNÍM SDĚL. KABELU ZA 1 ČTYŘKU XN A 1 MĚŘENÝ ÚSEK | KUS | 2 | 0 | 0 |  |  | 0 | 0 | OTSKP 2025 | 0 | 3 |  |  | 0
PP
VV |  |  |  | "` `2.000000"
TS
P | 385 | 75J321 |  | KABEL SDĚLOVACÍ PRO STRUKTUROVANOU KABELÁŽ FTP/STP | KMPÁR | 0.024 | 0 | 0 |  |  | 0 | 0 | OTSKP 2025 | 0 | 3 |  |  | 0
PP
VV |  |  |  | "` `0.024000"
TS
P | 386 | 75J32X.4 |  | KABEL SDĚLOVACÍ PRO STRUKTUROVANOU KABELÁŽ FTP/STP - MONTÁŽ | KMPÁR | 0.024 | 0 | 0 |  |  | 0 | 0 | OTSKP 2025 | 0 | 3 |  |  | 0
PP
VV |  |  |  | "` `0.024000"
TS
P | 387 | 703411.5 |  | ELEKTROINSTALAČNÍ TRUBKA PLASTOVÁ VČETNĚ UPEVNĚNÍ A PŘÍSLUŠENSTVÍ DN PRŮMĚRU DO 25 MM | M | 3 | 0 | 0 |  |  | 0 | 0 | OTSKP 2025 | 0 | 3 |  |  | 0
PP
VV |  |  |  | "` `3.000000"
TS
P | 388 | R-EL-DR-40-40.4 |  | Drážka ve zdivu do rozměru 40x40 mm | m | 2 | 0 | 0 |  |  | 0 | 0 |  | 0 | 3 |  |  | 0
PP
VV |  |  |  | "` `2.000000"
TS |  |  |  | 1. Položka obsahuje: – frézování drážky požadovaného rozměru – úpravu a začištění omítky po montáži vedení – pomocné mechanismy 2. Položka neobsahuje: -
SD |  | D31 |  | 07 - Retail R05 (Pekařství) | [6 empty] | 0 | 0
P | 389 | R75JB11001.1 |  | 19“ nástěnný jednodílný rozvaděč 15U, hl. 600 mm | ks | 1 | 0 | 0 |  |  | 0 | 0 |  | 0 | 3 |  |  | 0
PP
VV |  |  |  | "` `1.000000"
TS
P | 390 | 75JB4X.12 |  | DATOVÝ ROZVADĚČ 19" 800X800 - MONTÁŽ | KUS | 1 | 0 | 0 |  |  | 0 | 0 | OTSKP 2025 | 0 | 3 |  |  | 0
PP
VV |  |  |  | "` `1.000000"
TS
P | 391 | R744R12001.7 |  | Zemnící svorka na DIN, do 16 mm2, dodávka a montáž | ks | 1 | 0 | 0 |  |  | 0 | 0 |  | 0 | 3 |  |  | 0
PP
VV |  |  |  | "` `1.000000"
TS
P | 392 | 75JA5C.12 |  | ROZVADĚČ STRUKT. KABELÁŽE, 19" PANEL DISTRIBUCE PLNĚ VYBAVENÝ - DODÁVKA | KUS | 1 | 0 | 0 |  |  | 0 | 0 | OTSKP 2025 | 0 | 3 |  |  | 0
PP
VV |  |  |  | "` `1.000000"
TS
P | 393 | R75JA53001.12 |  | Celokovový patch panel pro 24 modulů, 1U, 19", neosazený, s popisky, černý, dodávka a montáž | ks | 1 | 0 | 0 |  |  | 0 | 0 |  | 0 | 3 |  |  | 0
PP
VV |  |  |  | "` `1.000000"
TS
P | 394 | 744R35.15 |  | OZNAČOVACÍ ŠTÍTEK DO ROZVADĚČE NN | KUS | 2 | 0 | 0 |  |  | 0 | 0 | OTSKP 2025 | 0 | 3 |  |  | 0
PP
VV |  |  |  | "` `2.000000"
TS
P | 395 | R75JA57001.6 |  | Stíněný modul Cat 6A pro zakončení 4-párového krouceného kabelu 22-26 AWG, pro instalaci do modulárního patch panelu, dodávka a montáž | ks | 6 | 0 | 0 |  |  | 0 | 0 |  | 0 | 3 |  |  | 0
PP
VV |  |  |  | "` `6.000000"
TS |  |  |  | Stíněný modul Cat 6A pro zakončení 4-párového krouceného kabelu 22-26 AWG, pro instalaci do modulárního patch panelu, min. požadavky dle ANSI/TIA/EIA-568.2D kategorie 6A, ISO 11801 třídy EA. Splňuje požadavky pro přenos PoE IEEE 802.3af/802.3at, 802.3bt typ 3 a 4, HDBaseT až 100 W, dodávka a montáž
P | 396 | R744R35002.5 |  | Popisy zakončení metalického kabelu na patchpanelu, dodávka a montáž | ks | 6 | 0 | 0 |  |  | 0 | 0 |  | 0 | 3 |  |  | 0
PP
VV |  |  |  | "` `6.000000"
TS
P | 397 | 741C04.8 |  | OCHRANNÉ POSPOJOVÁNÍ CU VODIČEM DO 16 MM2 | KUS | 1 | 0 | 0 |  |  | 0 | 0 | OTSKP 2025 | 0 | 3 |  |  | 0
PP
VV |  |  |  | "` `1.000000"
TS
P | 398 | 75JA21.5 |  | ZÁSUVKA DATOVÁ RJ45 POD OMÍTKU - DODÁVKA | KUS | 2 | 0 | 0 |  |  | 0 | 0 | OTSKP 2025 | 0 | 3 |  |  | 0
PP
VV |  |  |  | "` `2.000000"
TS
P | 399 | R75JA22001.1 |  | Zásuvka na omítku, pro 2x keystone, dodávka | ks | 1 | 0 | 0 |  |  | 0 | 0 |  | 0 | 3 |  |  | 0
PP
VV |  |  |  | "` `1.000000"
TS
P | 400 | 75JA2X.8 |  | ZÁSUVKA DATOVÁ RJ45 - MONTÁŽ | KUS | 3 | 0 | 0 |  |  | 0 | 0 | OTSKP 2025 | 0 | 3 |  |  | 0
PP
VV |  |  |  | "` `3.000000"
TS
P | 401 | R744R35003 |  | Popis datové zásuvky, dodávka a montáž | ks | 3 | 0 | 0 |  |  | 0 | 0 |  | 0 | 3 |  |  | 0
PP
VV |  |  |  | "` `3.000000"
TS
P | 402 | R75JA57002 |  | Stíněný modul Cat 6A pro zakončení 4-párového krouceného kabelu 22-26 AWG, pro instalaci do zásuvky nebo podlahové krabice, min. požadavky dle ANSI/TIA/EIA-568.2D kategorie 6A, dodávka a montáž | ks | 6 | 0 | 0 |  |  | 0 | 0 |  | 0 | 3 |  |  | 0
PP
VV |  |  |  | "` `6.000000"
TS
P | 403 | 75JA4X.6 |  | ZÁSTRČKA DATOVÁ RJ 45 - MONTÁŽ | KUS | 12 | 0 | 0 |  |  | 0 | 0 | OTSKP 2025 | 0 | 3 |  |  | 0
PP
VV |  |  |  | "` `12.000000"
TS
P | 404 | 75IJ13.4 |  | MĚŘENÍ ÚTLUMU PŘESLECHU NA BLÍZKÉM KONCI NA MÍSTNÍM SDĚL. KABELU ZA 1 ČTYŘKU XN A 1 MĚŘENÝ ÚSEK | KUS | 6 | 0 | 0 |  |  | 0 | 0 | OTSKP 2025 | 0 | 3 |  |  | 0
PP
VV |  |  |  | "` `6.000000"
TS
P | 405 | 75J321.3 |  | KABEL SDĚLOVACÍ PRO STRUKTUROVANOU KABELÁŽ FTP/STP | KMPÁR | 0.16 | 0 | 0 |  |  | 0 | 0 | OTSKP 2025 | 0 | 3 |  |  | 0
PP
VV |  |  |  | "` `0.160000"
TS
P | 406 | 75J32X.3 |  | KABEL SDĚLOVACÍ PRO STRUKTUROVANOU KABELÁŽ FTP/STP - MONTÁŽ | KMPÁR | 0.16 | 0 | 0 |  |  | 0 | 0 | OTSKP 2025 | 0 | 3 |  |  | 0
PP
VV |  |  |  | "` `0.160000"
TS
P | 407 | 703411 |  | ELEKTROINSTALAČNÍ TRUBKA PLASTOVÁ VČETNĚ UPEVNĚNÍ A PŘÍSLUŠENSTVÍ DN PRŮMĚRU DO 25 MM | M | 15 | 0 | 0 |  |  | 0 | 0 | OTSKP 2025 | 0 | 3 |  |  | 0
PP
VV |  |  |  | "` `15.000000"
TS
P | 408 | R703612001 |  | Podlahový kanál, rozměr do 38x150 mm, dodávka a montáž | m | 3 | 0 | 0 |  |  | 0 | 0 |  | 0 | 3 |  |  | 0
PP
VV |  |  |  | "` `3.000000"
TS
SD |  | D32 |  | 08 - Retail R07 | [6 empty] | 0 | 0
P | 409 | R75JB11001.4 |  | 19“ nástěnný jednodílný rozvaděč 15U, hl. 600 mm | ks | 1 | 0 | 0 |  |  | 0 | 0 |  | 0 | 3 |  |  | 0
PP
VV |  |  |  | "` `1.000000"
TS
P | 410 | 75JB4X.17 |  | DATOVÝ ROZVADĚČ 19" 800X800 - MONTÁŽ | KUS | 1 | 0 | 0 |  |  | 0 | 0 | OTSKP 2025 | 0 | 3 |  |  | 0
PP
VV |  |  |  | "` `1.000000"
TS
P | 411 | R744R12001.12 |  | Zemnící svorka na DIN, do 16 mm2, dodávka a montáž | ks | 1 | 0 | 0 |  |  | 0 | 0 |  | 0 | 3 |  |  | 0
PP
VV |  |  |  | "` `1.000000"
TS
P | 412 | 75JA5C.10 |  | ROZVADĚČ STRUKT. KABELÁŽE, 19" PANEL DISTRIBUCE PLNĚ VYBAVENÝ - DODÁVKA | KUS | 1 | 0 | 0 |  |  | 0 | 0 | OTSKP 2025 | 0 | 3 |  |  | 0
PP
VV |  |  |  | "` `1.000000"
TS
P | 413 | R75JA53001.6 |  | Celokovový patch panel pro 24 modulů, 1U, 19", neosazený, s popisky, černý, dodávka a montáž | ks | 1 | 0 | 0 |  |  | 0 | 0 |  | 0 | 3 |  |  | 0
PP
VV |  |  |  | "` `1.000000"
TS
P | 414 | 744R35.22 |  | OZNAČOVACÍ ŠTÍTEK DO ROZVADĚČE NN | KUS | 2 | 0 | 0 |  |  | 0 | 0 | OTSKP 2025 | 0 | 3 |  |  | 0
PP
VV |  |  |  | "` `2.000000"
TS
P | 415 | R75JA57001.9 |  | Stíněný modul Cat 6A pro zakončení 4-párového krouceného kabelu 22-26 AWG, pro instalaci do modulárního patch panelu, dodávka a montáž | ks | 2 | 0 | 0 |  |  | 0 | 0 |  | 0 | 3 |  |  | 0
PP
VV |  |  |  | "` `2.000000"
TS |  |  |  | Stíněný modul Cat 6A pro zakončení 4-párového krouceného kabelu 22-26 AWG, pro instalaci do modulárního patch panelu, min. požadavky dle ANSI/TIA/EIA-568.2D kategorie 6A, ISO 11801 třídy EA. Splňuje požadavky pro přenos PoE IEEE 802.3af/802.3at, 802.3bt typ 3 a 4, HDBaseT až 100 W, dodávka a montáž
P | 416 | R744R35002.11 |  | Popisy zakončení metalického kabelu na patchpanelu, dodávka a montáž | ks | 2 | 0 | 0 |  |  | 0 | 0 |  | 0 | 3 |  |  | 0
PP
VV |  |  |  | "` `2.000000"
TS
P | 417 | 741C04.5 |  | OCHRANNÉ POSPOJOVÁNÍ CU VODIČEM DO 16 MM2 | KUS | 1 | 0 | 0 |  |  | 0 | 0 | OTSKP 2025 | 0 | 3 |  |  | 0
PP
VV |  |  |  | "` `1.000000"
TS
P | 418 | 75JA21.3 |  | ZÁSUVKA DATOVÁ RJ45 POD OMÍTKU - DODÁVKA | KUS | 1 | 0 | 0 |  |  | 0 | 0 | OTSKP 2025 | 0 | 3 |  |  | 0
PP
VV |  |  |  | "` `1.000000"
TS
P | 419 | 75JA2X |  | ZÁSUVKA DATOVÁ RJ45 - MONTÁŽ | KUS | 1 | 0 | 0 |  |  | 0 | 0 | OTSKP 2025 | 0 | 3 |  |  | 0
PP
VV |  |  |  | "` `1.000000"
TS
P | 420 | R744R35003.3 |  | Popis datové zásuvky, dodávka a montáž | ks | 1 | 0 | 0 |  |  | 0 | 0 |  | 0 | 3 |  |  | 0
PP
VV |  |  |  | "` `1.000000"
TS
P | 421 | R75JA57002.2 |  | Stíněný modul Cat 6A pro zakončení 4-párového krouceného kabelu 22-26 AWG, pro instalaci do zásuvky nebo podlahové krabice, min. požadavky dle ANSI/TIA/EIA-568.2D kategorie 6A, dodávka a montáž | ks | 2 | 0 | 0 |  |  | 0 | 0 |  | 0 | 3 |  |  | 0
PP
VV |  |  |  | "` `2.000000"
TS
P | 422 | 75JA4X.11 |  | ZÁSTRČKA DATOVÁ RJ 45 - MONTÁŽ | KUS | 4 | 0 | 0 |  |  | 0 | 0 | OTSKP 2025 | 0 | 3 |  |  | 0
PP
VV |  |  |  | "` `4.000000"
TS
P | 423 | 75IJ13.1 |  | MĚŘENÍ ÚTLUMU PŘESLECHU NA BLÍZKÉM KONCI NA MÍSTNÍM SDĚL. KABELU ZA 1 ČTYŘKU XN A 1 MĚŘENÝ ÚSEK | KUS | 2 | 0 | 0 |  |  | 0 | 0 | OTSKP 2025 | 0 | 3 |  |  | 0
PP
VV |  |  |  | "` `2.000000"
TS
P | 424 | 75J321.5 |  | KABEL SDĚLOVACÍ PRO STRUKTUROVANOU KABELÁŽ FTP/STP | KMPÁR | 0.024 | 0 | 0 |  |  | 0 | 0 | OTSKP 2025 | 0 | 3 |  |  | 0
PP
VV |  |  |  | "` `0.024000"
TS
P | 425 | 75J32X.1 |  | KABEL SDĚLOVACÍ PRO STRUKTUROVANOU KABELÁŽ FTP/STP - MONTÁŽ | KMPÁR | 0.024 | 0 | 0 |  |  | 0 | 0 | OTSKP 2025 | 0 | 3 |  |  | 0
PP
VV |  |  |  | "` `0.024000"
TS
P | 426 | 703411.3 |  | ELEKTROINSTALAČNÍ TRUBKA PLASTOVÁ VČETNĚ UPEVNĚNÍ A PŘÍSLUŠENSTVÍ DN PRŮMĚRU DO 25 MM | M | 3 | 0 | 0 |  |  | 0 | 0 | OTSKP 2025 | 0 | 3 |  |  | 0
PP
VV |  |  |  | "` `3.000000"
TS
P | 427 | R-EL-DR-40-40.3 |  | Drážka ve zdivu do rozměru 40x40 mm | m | 2 | 0 | 0 |  |  | 0 | 0 |  | 0 | 3 |  |  | 0
PP
VV |  |  |  | "` `2.000000"
TS |  |  |  | 1. Položka obsahuje: – frézování drážky požadovaného rozměru – úpravu a začištění omítky po montáži vedení – pomocné mechanismy 2. Položka neobsahuje: -
SD |  | D33 |  | 09 - Retail R09 | [6 empty] | 0 | 0
P | 428 | R75JB11001.3 |  | 19“ nástěnný jednodílný rozvaděč 15U, hl. 600 mm | ks | 1 | 0 | 0 |  |  | 0 | 0 |  | 0 | 3 |  |  | 0
PP
VV |  |  |  | "` `1.000000"
TS
P | 429 | 75JB4X.8 |  | DATOVÝ ROZVADĚČ 19" 800X800 - MONTÁŽ | KUS | 1 | 0 | 0 |  |  | 0 | 0 | OTSKP 2025 | 0 | 3 |  |  | 0
PP
VV |  |  |  | "` `1.000000"
TS
P | 430 | R744R12001.5 |  | Zemnící svorka na DIN, do 16 mm2, dodávka a montáž | ks | 1 | 0 | 0 |  |  | 0 | 0 |  | 0 | 3 |  |  | 0
PP
VV |  |  |  | "` `1.000000"
TS
P | 431 | 75JA5C.11 |  | ROZVADĚČ STRUKT. KABELÁŽE, 19" PANEL DISTRIBUCE PLNĚ VYBAVENÝ - DODÁVKA | KUS | 1 | 0 | 0 |  |  | 0 | 0 | OTSKP 2025 | 0 | 3 |  |  | 0
PP
VV |  |  |  | "` `1.000000"
TS
P | 432 | R75JA53001.13 |  | Celokovový patch panel pro 24 modulů, 1U, 19", neosazený, s popisky, černý, dodávka a montáž | ks | 1 | 0 | 0 |  |  | 0 | 0 |  | 0 | 3 |  |  | 0
PP
VV |  |  |  | "` `1.000000"
TS
P | 433 | 744R35.12 |  | OZNAČOVACÍ ŠTÍTEK DO ROZVADĚČE NN | KUS | 2 | 0 | 0 |  |  | 0 | 0 | OTSKP 2025 | 0 | 3 |  |  | 0
PP
VV |  |  |  | "` `2.000000"
TS
P | 434 | R75JA57001.13 |  | Stíněný modul Cat 6A pro zakončení 4-párového krouceného kabelu 22-26 AWG, pro instalaci do modulárního patch panelu, dodávka a montáž | ks | 6 | 0 | 0 |  |  | 0 | 0 |  | 0 | 3 |  |  | 0
PP
VV |  |  |  | "` `6.000000"
TS |  |  |  | Stíněný modul Cat 6A pro zakončení 4-párového krouceného kabelu 22-26 AWG, pro instalaci do modulárního patch panelu, min. požadavky dle ANSI/TIA/EIA-568.2D kategorie 6A, ISO 11801 třídy EA. Splňuje požadavky pro přenos PoE IEEE 802.3af/802.3at, 802.3bt typ 3 a 4, HDBaseT až 100 W, dodávka a montáž
P | 435 | R744R35002.2 |  | Popisy zakončení metalického kabelu na patchpanelu, dodávka a montáž | ks | 6 | 0 | 0 |  |  | 0 | 0 |  | 0 | 3 |  |  | 0
PP
VV |  |  |  | "` `6.000000"
TS
P | 436 | 741C04.12 |  | OCHRANNÉ POSPOJOVÁNÍ CU VODIČEM DO 16 MM2 | KUS | 1 | 0 | 0 |  |  | 0 | 0 | OTSKP 2025 | 0 | 3 |  |  | 0
PP
VV |  |  |  | "` `1.000000"
TS
P | 437 | 75JA21.1 |  | ZÁSUVKA DATOVÁ RJ45 POD OMÍTKU - DODÁVKA | KUS | 3 | 0 | 0 |  |  | 0 | 0 | OTSKP 2025 | 0 | 3 |  |  | 0
PP
VV |  |  |  | "` `3.000000"
TS
P | 438 | 75JA2X.3 |  | ZÁSUVKA DATOVÁ RJ45 - MONTÁŽ | KUS | 3 | 0 | 0 |  |  | 0 | 0 | OTSKP 2025 | 0 | 3 |  |  | 0
PP
VV |  |  |  | "` `3.000000"
TS
P | 439 | R744R35003.8 |  | Popis datové zásuvky, dodávka a montáž | ks | 3 | 0 | 0 |  |  | 0 | 0 |  | 0 | 3 |  |  | 0
PP
VV |  |  |  | "` `3.000000"
TS
P | 440 | R75JA57002.7 |  | Stíněný modul Cat 6A pro zakončení 4-párového krouceného kabelu 22-26 AWG, pro instalaci do zásuvky nebo podlahové krabice, min. požadavky dle ANSI/TIA/EIA-568.2D kategorie 6A, dodávka a montáž | ks | 6 | 0 | 0 |  |  | 0 | 0 |  | 0 | 3 |  |  | 0
PP
VV |  |  |  | "` `6.000000"
TS
P | 441 | 75JA4X.16 |  | ZÁSTRČKA DATOVÁ RJ 45 - MONTÁŽ | KUS | 12 | 0 | 0 |  |  | 0 | 0 | OTSKP 2025 | 0 | 3 |  |  | 0
PP
VV |  |  |  | "` `12.000000"
TS
P | 442 | 75IJ13 |  | MĚŘENÍ ÚTLUMU PŘESLECHU NA BLÍZKÉM KONCI NA MÍSTNÍM SDĚL. KABELU ZA 1 ČTYŘKU XN A 1 MĚŘENÝ ÚSEK | KUS | 6 | 0 | 0 |  |  | 0 | 0 | OTSKP 2025 | 0 | 3 |  |  | 0
PP
VV |  |  |  | "` `6.000000"
TS
P | 443 | 75J321.6 |  | KABEL SDĚLOVACÍ PRO STRUKTUROVANOU KABELÁŽ FTP/STP | KMPÁR | 0.2 | 0 | 0 |  |  | 0 | 0 | OTSKP 2025 | 0 | 3 |  |  | 0
PP
VV |  |  |  | "` `0.200000"
TS
P | 444 | 75J32X.2 |  | KABEL SDĚLOVACÍ PRO STRUKTUROVANOU KABELÁŽ FTP/STP - MONTÁŽ | KMPÁR | 0.2 | 0 | 0 |  |  | 0 | 0 | OTSKP 2025 | 0 | 3 |  |  | 0
PP
VV |  |  |  | "` `0.200000"
TS
P | 445 | 703411.1 |  | ELEKTROINSTALAČNÍ TRUBKA PLASTOVÁ VČETNĚ UPEVNĚNÍ A PŘÍSLUŠENSTVÍ DN PRŮMĚRU DO 25 MM | M | 25 | 0 | 0 |  |  | 0 | 0 | OTSKP 2025 | 0 | 3 |  |  | 0
PP
VV |  |  |  | "` `25.000000"
TS
SD |  | D34 |  | 10 - Retail Muzeum | [6 empty] | 0 | 0
P | 446 | R75JB12001 |  | 19“ rozvaděč 32U, 600x600 mm | ks | 1 | 0 | 0 |  |  | 0 | 0 |  | 0 | 3 |  |  | 0
PP
VV |  |  |  | "` `1.000000"
TS
P | 447 | 75JB4X.14 |  | DATOVÝ ROZVADĚČ 19" 800X800 - MONTÁŽ | KUS | 1 | 0 | 0 |  |  | 0 | 0 | OTSKP 2025 | 0 | 3 |  |  | 0
PP
VV |  |  |  | "` `1.000000"
TS
P | 448 | R744R12001.4 |  | Zemnící svorka na DIN, do 16 mm2, dodávka a montáž | ks | 1 | 0 | 0 |  |  | 0 | 0 |  | 0 | 3 |  |  | 0
PP
VV |  |  |  | "` `1.000000"
TS
P | 449 | 75JA5C.13 |  | ROZVADĚČ STRUKT. KABELÁŽE, 19" PANEL DISTRIBUCE PLNĚ VYBAVENÝ - DODÁVKA | KUS | 1 | 0 | 0 |  |  | 0 | 0 | OTSKP 2025 | 0 | 3 |  |  | 0
PP
VV |  |  |  | "` `1.000000"
TS
P | 450 | R75JA53001 |  | Celokovový patch panel pro 24 modulů, 1U, 19", neosazený, s popisky, černý, dodávka a montáž | ks | 1 | 0 | 0 |  |  | 0 | 0 |  | 0 | 3 |  |  | 0
PP
VV |  |  |  | "` `1.000000"
TS
P | 451 | 744R35.3 |  | OZNAČOVACÍ ŠTÍTEK DO ROZVADĚČE NN | KUS | 2 | 0 | 0 |  |  | 0 | 0 | OTSKP 2025 | 0 | 3 |  |  | 0
PP
VV |  |  |  | "` `2.000000"
TS
P | 452 | R75JA57001.14 |  | Stíněný modul Cat 6A pro zakončení 4-párového krouceného kabelu 22-26 AWG, pro instalaci do modulárního patch panelu, dodávka a montáž | ks | 6 | 0 | 0 |  |  | 0 | 0 |  | 0 | 3 |  |  | 0
PP
VV |  |  |  | "` `6.000000"
TS |  |  |  | Stíněný modul Cat 6A pro zakončení 4-párového krouceného kabelu 22-26 AWG, pro instalaci do modulárního patch panelu, min. požadavky dle ANSI/TIA/EIA-568.2D kategorie 6A, ISO 11801 třídy EA. Splňuje požadavky pro přenos PoE IEEE 802.3af/802.3at, 802.3bt typ 3 a 4, HDBaseT až 100 W, dodávka a montáž
P | 453 | R744R35002.1 |  | Popisy zakončení metalického kabelu na patchpanelu, dodávka a montáž | ks | 6 | 0 | 0 |  |  | 0 | 0 |  | 0 | 3 |  |  | 0
PP
VV |  |  |  | "` `6.000000"
TS
P | 454 | 741C04.9 |  | OCHRANNÉ POSPOJOVÁNÍ CU VODIČEM DO 16 MM2 | KUS | 1 | 0 | 0 |  |  | 0 | 0 | OTSKP 2025 | 0 | 3 |  |  | 0
PP
VV |  |  |  | "` `1.000000"
TS
P | 455 | 75JA21.6 |  | ZÁSUVKA DATOVÁ RJ45 POD OMÍTKU - DODÁVKA | KUS | 3 | 0 | 0 |  |  | 0 | 0 | OTSKP 2025 | 0 | 3 |  |  | 0
PP
VV |  |  |  | "` `3.000000"
TS
P | 456 | 75JA2X.7 |  | ZÁSUVKA DATOVÁ RJ45 - MONTÁŽ | KUS | 3 | 0 | 0 |  |  | 0 | 0 | OTSKP 2025 | 0 | 3 |  |  | 0
PP
VV |  |  |  | "` `3.000000"
TS
P | 457 | R744R35003.6 |  | Popis datové zásuvky, dodávka a montáž | ks | 3 | 0 | 0 |  |  | 0 | 0 |  | 0 | 3 |  |  | 0
PP
VV |  |  |  | "` `3.000000"
TS
P | 458 | R75JA57002.4 |  | Stíněný modul Cat 6A pro zakončení 4-párového krouceného kabelu 22-26 AWG, pro instalaci do zásuvky nebo podlahové krabice, min. požadavky dle ANSI/TIA/EIA-568.2D kategorie 6A, dodávka a montáž | ks | 6 | 0 | 0 |  |  | 0 | 0 |  | 0 | 3 |  |  | 0
PP
VV |  |  |  | "` `6.000000"
TS
P | 459 | 75JA4X.18 |  | ZÁSTRČKA DATOVÁ RJ 45 - MONTÁŽ | KUS | 12 | 0 | 0 |  |  | 0 | 0 | OTSKP 2025 | 0 | 3 |  |  | 0
PP
VV |  |  |  | "` `12.000000"
TS
P | 460 | 75IJ13.3 |  | MĚŘENÍ ÚTLUMU PŘESLECHU NA BLÍZKÉM KONCI NA MÍSTNÍM SDĚL. KABELU ZA 1 ČTYŘKU XN A 1 MĚŘENÝ ÚSEK | KUS | 6 | 0 | 0 |  |  | 0 | 0 | OTSKP 2025 | 0 | 3 |  |  | 0
PP
VV |  |  |  | "` `6.000000"
TS
P | 461 | 75J321.1 |  | KABEL SDĚLOVACÍ PRO STRUKTUROVANOU KABELÁŽ FTP/STP | KMPÁR | 0.2 | 0 | 0 |  |  | 0 | 0 | OTSKP 2025 | 0 | 3 |  |  | 0
PP
VV |  |  |  | "` `0.200000"
TS
P | 462 | 75J32X |  | KABEL SDĚLOVACÍ PRO STRUKTUROVANOU KABELÁŽ FTP/STP - MONTÁŽ | KMPÁR | 0.2 | 0 | 0 |  |  | 0 | 0 | OTSKP 2025 | 0 | 3 |  |  | 0
PP
VV |  |  |  | "` `0.200000"
TS
P | 463 | 703411.4 |  | ELEKTROINSTALAČNÍ TRUBKA PLASTOVÁ VČETNĚ UPEVNĚNÍ A PŘÍSLUŠENSTVÍ DN PRŮMĚRU DO 25 MM | M | 25 | 0 | 0 |  |  | 0 | 0 | OTSKP 2025 | 0 | 3 |  |  | 0
PP
VV |  |  |  | "` `25.000000"
TS
SD |  | D35 |  | 11 - Ostatní | [6 empty] | 0 | 0
P | 464 | R-STRKAB.001 |  | Technická příprava | ks | 1 | 0 | 0 |  |  | 0 | 0 |  | 0 | 3 |  |  | 0
PP
VV |  |  |  | "` `1.000000"
TS
P | 465 | R-STRKAB.002 |  | Dílenská dokumentace | ks | 1 | 0 | 0 |  |  | 0 | 0 |  | 0 | 3 |  |  | 0
PP
VV |  |  |  | "` `1.000000"
TS
P | 466 | R-STRKAB.004 |  | Stavební úklid | m2 | 1000 | 0 | 0 |  |  | 0 | 0 |  | 0 | 3 |  |  | 0
PP
VV |  |  |  | "` `1000.000000"
TS
P | 467 | R-STRKAB.006 |  | Dokumentace nových požárních ucpávek | ks | 1 | 0 | 0 |  |  | 0 | 0 |  | 0 | 3 |  |  | 0
PP
VV |  |  |  | "` `1.000000"
TS
P | 468 | R-STRKAB.007 |  | Spolupráce s ostatními profesemi stavby | ks | 1 | 0 | 0 |  |  | 0 | 0 |  | 0 | 3 |  |  | 0
PP
VV |  |  |  | "` `1.000000"
TS
SD |  | D4 |  | 7NP:R01_02 (nová) | [6 empty] | 0 | 0
P | 10 | R75JB43001.1 |  | Racková skříň 42U 800x800 mm, 2-křídlé dveře s ventilací, bočnice šroubované, LED osvětlení, 2ks ventilátorů, profilová půlválcová vložka s klíčem, rukojeť, dodávka | ks | 1 | 0 | 0 |  |  | 0 | 0 |  | 0 | 3 |  |  | 0
PP
VV |  |  |  | "` `1.000000"
TS |  |  |  | Racková skříň 42U 800x800 mm, dveře z ocelového plechu/hliníku s ventilačními otvory, dvoukřídlé, bočnice šroubované, podstavec v. 100 mm, systémové LED osvětlení rozvaděče, polohovací dveřní spínač, ventilátorový modul 2ks ventilátorů, profilová půlválcová vložka s klíčem, rukojeť, kabelový kanál vertikální 2 ks, vstup kabelů stropem, montážní a spojovací materiál, dodávka
P | 11 | 75JB4X.16 |  | DATOVÝ ROZVADĚČ 19" 800X800 - MONTÁŽ | KUS | 1 | 0 | 0 |  |  | 0 | 0 | OTSKP 2025 | 0 | 3 |  |  | 0
PP
VV |  |  |  | "` `1.000000"
TS
P | 12 | 741C04.16 |  | OCHRANNÉ POSPOJOVÁNÍ CU VODIČEM DO 16 MM2 | KUS | 1 | 0 | 0 |  |  | 0 | 0 | OTSKP 2025 | 0 | 3 |  |  | 0
PP
VV |  |  |  | "` `1.000000"
TS
SD |  | D5 |  | 7NP:R01_03 | [6 empty] | 0 | 0
P | 13 | R75JB43001 |  | Racková skříň 42U 800x800 mm, 2-křídlé dveře s ventilací, bočnice šroubované, LED osvětlení, 2ks ventilátorů, profilová půlválcová vložka s klíčem, rukojeť, dodávka | ks | 1 | 0 | 0 |  |  | 0 | 0 |  | 0 | 3 |  |  | 0
PP
VV |  |  |  | "` `1.000000"
TS |  |  |  | Racková skříň 42U 800x800 mm, dveře z ocelového plechu/hliníku s ventilačními otvory, dvoukřídlé, bočnice šroubované, podstavec v. 100 mm, systémové LED osvětlení rozvaděče, polohovací dveřní spínač, ventilátorový modul 2ks ventilátorů, profilová půlválcová vložka s klíčem, rukojeť, kabelový kanál vertikální 2 ks, vstup kabelů stropem, montážní a spojovací materiál, dodávka
P | 14 | 75JB4X.11 |  | DATOVÝ ROZVADĚČ 19" 800X800 - MONTÁŽ | KUS | 1 | 0 | 0 |  |  | 0 | 0 | OTSKP 2025 | 0 | 3 |  |  | 0
PP
VV |  |  |  | "` `1.000000"
TS
P | 15 | 75JA51.1 |  | ROZVADĚČ STRUKT. KABELÁŽE, ORGANIZÉR - DODÁVKA | KUS | 2 | 0 | 0 |  |  | 0 | 0 | OTSKP 2025 | 0 | 3 |  |  | 0
PP
VV |  |  |  | "` `2.000000"
TS
P | 16 | R75JA5X001.5 |  | Montáž vyvazovacího panelu | ks | 2 | 0 | 0 |  |  | 0 | 0 |  | 0 | 3 |  |  | 0
PP
VV |  |  |  | "` `2.000000"
TS
P | 17 | R75JB00001.1 |  | DIN lišta, s držákem, do 19" rozvaděče, 1U, dodávka a montáž | ks | 1 | 0 | 0 |  |  | 0 | 0 |  | 0 | 3 |  |  | 0
PP
VV |  |  |  | "` `1.000000"
TS
P | 18 | 744R35.17 |  | OZNAČOVACÍ ŠTÍTEK DO ROZVADĚČE NN | KUS | 5 | 0 | 0 |  |  | 0 | 0 | OTSKP 2025 | 0 | 3 |  |  | 0
PP
VV |  |  |  | "` `5.000000"
TS
P | 19 | R75JA53001.2 |  | Celokovový patch panel pro 24 modulů, 1U, 19", neosazený, s popisky, černý, dodávka a montáž | ks | 2 | 0 | 0 |  |  | 0 | 0 |  | 0 | 3 |  |  | 0
PP
VV |  |  |  | "` `2.000000"
TS
P | 20 | R75JA57001 |  | Stíněný modul Cat 6A pro zakončení 4-párového krouceného kabelu 22-26 AWG, pro instalaci do modulárního patch panelu, dodávka a montáž | ks | 12 | 0 | 0 |  |  | 0 | 0 |  | 0 | 3 |  |  | 0
PP
VV |  |  |  | "` `12.000000"
TS |  |  |  | Stíněný modul Cat 6A pro zakončení 4-párového krouceného kabelu 22-26 AWG, pro instalaci do modulárního patch panelu, min. požadavky dle ANSI/TIA/EIA-568.2D kategorie 6A, ISO 11801 třídy EA. Splňuje požadavky pro přenos PoE IEEE 802.3af/802.3at, 802.3bt typ 3 a 4, HDBaseT až 100 W, dodávka a montáž
P | 21 | 75JA4X.14 |  | ZÁSTRČKA DATOVÁ RJ 45 - MONTÁŽ | KUS | 12 | 0 | 0 |  |  | 0 | 0 | OTSKP 2025 | 0 | 3 |  |  | 0
PP
VV |  |  |  | "` `12.000000"
TS
P | 22 | R744R35002.4 |  | Popisy zakončení metalického kabelu na patchpanelu, dodávka a montáž | ks | 12 | 0 | 0 |  |  | 0 | 0 |  | 0 | 3 |  |  | 0
PP
VV |  |  |  | "` `12.000000"
TS
P | 23 | R75IEE5001.3 |  | Modulární optická vana, nevybavena, 4U, kapacita pro zakončení 144 vl., se záslepkami, dodávka | ks | 1 | 0 | 0 |  |  | 0 | 0 |  | 0 | 3 |  |  | 0
PP
VV |  |  |  | "` `1.000000"
TS
P | 24 | 75IEEX.2 |  | OPTICKÝ ROZVADĚČ 19" PROVEDENÍ - MONTÁŽ | KUS | 1 | 0 | 0 |  |  | 0 | 0 | OTSKP 2025 | 0 | 3 |  |  | 0
PP
VV |  |  |  | "` `1.000000"
TS
P | 25 | R75IEH1001.1 |  | Modulární čelní panel pro zakončení 12 vl., spojky E2000/APC, pigtail OS2, včetně kazety, hřebínku, ochran svaru, dodávka | ks | 8 | 0 | 0 |  |  | 0 | 0 |  | 0 | 3 |  |  | 0
PP
VV |  |  |  | "` `8.000000"
TS
P | 26 | 75IEHX |  | KONEKTOROVÝ MODUL 12 VLÁKEN - MONTÁŽ | KUS | 8 | 0 | 0 |  |  | 0 | 0 | OTSKP 2025 | 0 | 3 |  |  | 0
PP
VV |  |  |  | "` `8.000000"
TS
P | 27 | R75IH63001.1 |  | Ukončení optického kabelu do 48 vl. | ks | 2 | 0 | 0 |  |  | 0 | 0 |  | 0 | 3 |  |  | 0
PP
VV |  |  |  | "` `2.000000"
TS
P | 28 | R744R35001.3 |  | Popisy optických zakončení na optické vaně, dodávka a montáž | ks | 96 | 0 | 0 |  |  | 0 | 0 |  | 0 | 3 |  |  | 0
PP
VV |  |  |  | "` `96.000000"
TS
P | 29 | 75IF61 |  | MONTÁŽNÍ RÁM 20+1 - DODÁVKA | KUS | 1 | 0 | 0 |  |  | 0 | 0 | OTSKP 2025 | 0 | 3 |  |  | 0
PP
VV |  |  |  | "` `1.000000"
TS
P | 30 | 75IF6X |  | MONTÁŽNÍ RÁM 20+1 - MONTÁŽ | KUS | 1 | 0 | 0 |  |  | 0 | 0 | OTSKP 2025 | 0 | 3 |  |  | 0
PP
VV |  |  |  | "` `1.000000"
TS
P | 31 | 75IF11 |  | SPOJOVACÍ SVORKOVNICE 2/10 - DODÁVKA | KUS | 7 | 0 | 0 |  |  | 0 | 0 | OTSKP 2025 | 0 | 3 |  |  | 0
PP
VV |  |  |  | "` `7.000000"
TS
P | 32 | 75IF1X |  | SPOJOVACÍ SVORKOVNICE 2/10 - MONTÁŽ | KUS | 7 | 0 | 0 |  |  | 0 | 0 | OTSKP 2025 | 0 | 3 |  |  | 0
PP
VV |  |  |  | "` `7.000000"
TS
P | 33 | R75IF61001 |  | Držák DIN pro LSA svorku, dodávka a montáž | ks | 2 | 0 | 0 |  |  | 0 | 0 |  | 0 | 3 |  |  | 0
PP
VV |  |  |  | "` `2.000000"
TS
P | 34 | 75IH51 |  | UKONČENÍ KABELU DÁLKOVÉHO DO 20 ŽIL | KUS | 22 | 0 | 0 |  |  | 0 | 0 | OTSKP 2025 | 0 | 3 |  |  | 0
PP
VV |  |  |  | "` `22.000000"
TS
P | 35 | R75JB00003 |  | Zemnící lišta horizontální, Cu 5x20 mm, dodávka a montáž | ks | 1 | 0 | 0 |  |  | 0 | 0 |  | 0 | 3 |  |  | 0
PP
VV |  |  |  | "` `1.000000"
TS
P | 36 | 744R12 |  | SVORKA OD 4 DO 16 MM2 | KUS | 2 | 0 | 0 |  |  | 0 | 0 | OTSKP 2025 | 0 | 3 |  |  | 0
PP
VV |  |  |  | "` `2.000000"
TS
P | 37 | 741C04.6 |  | OCHRANNÉ POSPOJOVÁNÍ CU VODIČEM DO 16 MM2 | KUS | 1 | 0 | 0 |  |  | 0 | 0 | OTSKP 2025 | 0 | 3 |  |  | 0
PP
VV |  |  |  | "` `1.000000"
TS
SD |  | D6 |  | 3NP:R01_02 | [6 empty] | 0 | 0
P | 38 | R75JB4X001 |  | Úprava vnitřního uspořádání rozvaděče 3NP:R01_02 (posun switche, patchpanelu, 2x vyvazovací panel), montáž | kpl | 1 | 0 | 0 |  |  | 0 | 0 |  | 0 | 3 |  |  | 0
PP
VV |  |  |  | "` `1.000000"
TS
P | 39 | R75IEE5001.4 |  | Modulární optická vana, nevybavena, 4U, kapacita pro zakončení 144 vl., se záslepkami, dodávka | ks | 1 | 0 | 0 |  |  | 0 | 0 |  | 0 | 3 |  |  | 0
PP
VV |  |  |  | "` `1.000000"
TS
P | 40 | 75IEEX.1 |  | OPTICKÝ ROZVADĚČ 19" PROVEDENÍ - MONTÁŽ | KUS | 1 | 0 | 0 |  |  | 0 | 0 | OTSKP 2025 | 0 | 3 |  |  | 0
PP
VV |  |  |  | "` `1.000000"
TS
P | 41 | R75IEH1001.4 |  | Modulární čelní panel pro zakončení 12 vl., spojky E2000/APC, pigtail OS2, včetně kazety, hřebínku, ochran svaru, dodávka | ks | 6 | 0 | 0 |  |  | 0 | 0 |  | 0 | 3 |  |  | 0
PP
VV |  |  |  | "` `6.000000"
TS
P | 42 | 75IEHX.1 |  | KONEKTOROVÝ MODUL 12 VLÁKEN - MONTÁŽ | KUS | 6 | 0 | 0 |  |  | 0 | 0 | OTSKP 2025 | 0 | 3 |  |  | 0
PP
VV |  |  |  | "` `6.000000"
TS
P | 43 | 75IH63 |  | UKONČENÍ KABELU OPTICKÉHO DO 72 VLÁKEN | KUS | 1 | 0 | 0 |  |  | 0 | 0 | OTSKP 2025 | 0 | 3 |  |  | 0
PP
VV |  |  |  | "` `1.000000"
TS
P | 44 | R744R35001.5 |  | Popisy optických zakončení na optické vaně, dodávka a montáž | ks | 72 | 0 | 0 |  |  | 0 | 0 |  | 0 | 3 |  |  | 0
PP
VV |  |  |  | "` `72.000000"
TS
P | 45 | 741C04.14 |  | OCHRANNÉ POSPOJOVÁNÍ CU VODIČEM DO 16 MM2 | KUS | 2 | 0 | 0 |  |  | 0 | 0 | OTSKP 2025 | 0 | 3 |  |  | 0
PP
VV |  |  |  | "` `2.000000"
TS
SD |  | D7 |  | BD/FD3 | [6 empty] | 0 | 0
P | 46 | R75JB43002.1 |  | Racková skříň 47U 800x800 mm, 2-křídlé dveře s ventilací, bočnice šroubované, LED osvětlení, polohovací dveřní spínač, 2ks ventilátorů, profilová půlválcová vložka s klíčem, rukojeť, dodávka | ks | 1 | 0 | 0 |  |  | 0 | 0 |  | 0 | 3 |  |  | 0
PP
VV |  |  |  | "` `1.000000"
TS |  |  |  | Racková skříň 47U 800x800 mm, dveře z ocelového plechu/hliníku s ventilačními otvory, dvoukřídlé, bočnice šroubované, podstavec v. 100 mm, systémové LED osvětlení rozvaděče, polohovací dveřní spínač, ventilátorový modul 2ks ventilátorů, profilová půlválcová vložka s klíčem, rukojeť, kabelový kanál vertikální 2 ks, vstup kabelů stropem, montážní a spojovací materiál, dodávka
P | 47 | 75JB4X.2 |  | DATOVÝ ROZVADĚČ 19" 800X800 - MONTÁŽ | KUS | 1 | 0 | 0 |  |  | 0 | 0 | OTSKP 2025 | 0 | 3 |  |  | 0
PP
VV |  |  |  | "` `1.000000"
TS
P | 48 | R75JB00002.8 |  | 19“ jističová lišta 3U s krytem, DIN, dodávka a montáž | ks | 1 | 0 | 0 |  |  | 0 | 0 |  | 0 | 3 |  |  | 0
PP
VV |  |  |  | "` `1.000000"
TS
P | 49 | 744R11.7 |  | SVORKA DO 2,5 MM2 | KUS | 9 | 0 | 0 |  |  | 0 | 0 | OTSKP 2025 | 0 | 3 |  |  | 0
PP
VV |  |  |  | "` `9.000000"
TS
P | 50 | R744R12001.2 |  | Zemnící svorka na DIN, do 16 mm2, dodávka a montáž | ks | 1 | 0 | 0 |  |  | 0 | 0 |  | 0 | 3 |  |  | 0
PP
VV |  |  |  | "` `1.000000"
TS
P | 51 | R744C01001.8 |  | Jednofázový hlavní vypínač 25 A, na DIN lištu | ks | 1 | 0 | 0 |  |  | 0 | 0 |  | 0 | 3 |  |  | 0
PP
VV |  |  |  | "` `1.000000"
TS
P | 52 | R744Q3001.1 |  | Přepěťová ochrana s integrovaným odrušovacím vf filtrem, typ 3, 230 Vac, dodávka a montáž | ks | 1 | 0 | 0 |  |  | 0 | 0 |  | 0 | 3 |  |  | 0
PP
VV |  |  |  | "` `1.000000"
TS
P | 53 | 744612.5 |  | JISTIČ JEDNOPÓLOVÝ (10 KA) OD 4 DO 10 A | KUS | 2 | 0 | 0 |  |  | 0 | 0 | OTSKP 2025 | 0 | 3 |  |  | 0
PP
VV |  |  |  | "` `2.000000"
TS
P | 54 | 744613.1 |  | JISTIČ JEDNOPÓLOVÝ (10 KA) OD 13 DO 20 A | KUS | 2 | 0 | 0 |  |  | 0 | 0 | OTSKP 2025 | 0 | 3 |  |  | 0
PP
VV |  |  |  | "` `2.000000"
TS
P | 55 | R741310001 |  | Zásuvka na DIN lištu s clonkami a kolíkem, dodávka a montáž | ks | 3 | 0 | 0 |  |  | 0 | 0 |  | 0 | 3 |  |  | 0
PP
VV |  |  |  | "` `3.000000"
TS
P | 56 | 75JA5C.6 |  | ROZVADĚČ STRUKT. KABELÁŽE, 19" PANEL DISTRIBUCE PLNĚ VYBAVENÝ - DODÁVKA | KUS | 1 | 0 | 0 |  |  | 0 | 0 | OTSKP 2025 | 0 | 3 |  |  | 0
PP
VV |  |  |  | "` `1.000000"
TS
P | 57 | 75JA5D |  | ROZVADĚČ STRUKT. KABELÁŽE, 19" PANEL DISTRIBUCE - MONTÁŽ | KUS | 1 | 0 | 0 |  |  | 0 | 0 | OTSKP 2025 | 0 | 3 |  |  | 0
PP
VV |  |  |  | "` `1.000000"
TS
P | 58 | R75JA51001.2 |  | 19" vyvazovací panel, 1U, kovový, dodávka | ks | 1 | 0 | 0 |  |  | 0 | 0 |  | 0 | 3 |  |  | 0
PP
VV |  |  |  | "` `1.000000"
TS
P | 59 | 75JA51.5 |  | ROZVADĚČ STRUKT. KABELÁŽE, ORGANIZÉR - DODÁVKA | KUS | 4 | 0 | 0 |  |  | 0 | 0 | OTSKP 2025 | 0 | 3 |  |  | 0
PP
VV |  |  |  | "` `4.000000"
TS
P | 60 | R75JA5X001.8 |  | Montáž vyvazovacího panelu | ks | 5 | 0 | 0 |  |  | 0 | 0 |  | 0 | 3 |  |  | 0
PP
VV |  |  |  | "` `5.000000"
TS
P | 61 | 744R35.2 |  | OZNAČOVACÍ ŠTÍTEK DO ROZVADĚČE NN | KUS | 9 | 0 | 0 |  |  | 0 | 0 | OTSKP 2025 | 0 | 3 |  |  | 0
PP
VV |  |  |  | "` `9.000000"
TS
P | 62 | R75JB00003.6 |  | Zemnící lišta horizontální, Cu 5x20 mm, dodávka a montáž | ks | 1 | 0 | 0 |  |  | 0 | 0 |  | 0 | 3 |  |  | 0
PP
VV |  |  |  | "` `1.000000"
TS
P | 63 | R75JA53001.11 |  | Celokovový patch panel pro 24 modulů, 1U, 19", neosazený, s popisky, černý, dodávka a montáž | ks | 1 | 0 | 0 |  |  | 0 | 0 |  | 0 | 3 |  |  | 0
PP
VV |  |  |  | "` `1.000000"
TS
P | 64 | R75JA57001.10 |  | Stíněný modul Cat 6A pro zakončení 4-párového krouceného kabelu 22-26 AWG, pro instalaci do modulárního patch panelu, dodávka a montáž | ks | 12 | 0 | 0 |  |  | 0 | 0 |  | 0 | 3 |  |  | 0
PP
VV |  |  |  | "` `12.000000"
TS |  |  |  | Stíněný modul Cat 6A pro zakončení 4-párového krouceného kabelu 22-26 AWG, pro instalaci do modulárního patch panelu, min. požadavky dle ANSI/TIA/EIA-568.2D kategorie 6A, ISO 11801 třídy EA. Splňuje požadavky pro přenos PoE IEEE 802.3af/802.3at, 802.3bt typ 3 a 4, HDBaseT až 100 W, dodávka a montáž
P | 65 | 75JA4X.5 |  | ZÁSTRČKA DATOVÁ RJ 45 - MONTÁŽ | KUS | 12 | 0 | 0 |  |  | 0 | 0 | OTSKP 2025 | 0 | 3 |  |  | 0
PP
VV |  |  |  | "` `12.000000"
TS
P | 66 | R744R35002.12 |  | Popisy zakončení metalického kabelu na patchpanelu, dodávka a montáž | ks | 12 | 0 | 0 |  |  | 0 | 0 |  | 0 | 3 |  |  | 0
PP
VV |  |  |  | "` `12.000000"
TS
P | 67 | R75IEE5001 |  | Modulární optická vana, nevybavena, 4U, kapacita pro zakončení 144 vl., se záslepkami, dodávka | ks | 1 | 0 | 0 |  |  | 0 | 0 |  | 0 | 3 |  |  | 0
PP
VV |  |  |  | "` `1.000000"
TS
P | 68 | 75IEEX.3 |  | OPTICKÝ ROZVADĚČ 19" PROVEDENÍ - MONTÁŽ | KUS | 1 | 0 | 0 |  |  | 0 | 0 | OTSKP 2025 | 0 | 3 |  |  | 0
PP
VV |  |  |  | "` `1.000000"
TS
P | 69 | R75IEH1001.2 |  | Modulární čelní panel pro zakončení 12 vl., spojky E2000/APC, pigtail OS2, včetně kazety, hřebínku, ochran svaru, dodávka | ks | 12 | 0 | 0 |  |  | 0 | 0 |  | 0 | 3 |  |  | 0
PP
VV |  |  |  | "` `12.000000"
TS
P | 70 | 75IEHX.3 |  | KONEKTOROVÝ MODUL 12 VLÁKEN - MONTÁŽ | KUS | 12 | 0 | 0 |  |  | 0 | 0 | OTSKP 2025 | 0 | 3 |  |  | 0
PP
VV |  |  |  | "` `12.000000"
TS
P | 71 | R75IEE4001 |  | 19", 2U, výsuvná optická vana pro zakončení 48 vláken, plně vybavená, čelo, kazety, hřebínky, spojky E2000/APC, dodávka | ks | 1 | 0 | 0 |  |  | 0 | 0 |  | 0 | 3 |  |  | 0
PP
VV |  |  |  | "` `1.000000"
TS
P | 72 | R75IEE2001.1 |  | 19", 1U, výsuvná optická vana pro zakončení 24 vláken, plně vybavená, čelo, kazety, hřebínky, spojky E2000/APC, dodávka | ks | 2 | 0 | 0 |  |  | 0 | 0 |  | 0 | 3 |  |  | 0
PP
VV |  |  |  | "` `2.000000"
TS
P | 73 | 75IEEX.5 |  | OPTICKÝ ROZVADĚČ 19" PROVEDENÍ - MONTÁŽ | KUS | 4 | 0 | 0 |  |  | 0 | 0 | OTSKP 2025 | 0 | 3 |  |  | 0
PP
VV |  |  |  | "` `4.000000"
TS
P | 74 | 75J821 |  | OPTICKÝ PIGTAIL SINGLEMODE DO 2 M - DODÁVKA | KUS | 96 | 0 | 0 |  |  | 0 | 0 | OTSKP 2025 | 0 | 3 |  |  | 0
PP
VV |  |  |  | "` `96.000000"
TS
P | 75 | R75IH61002 |  | Ukončení optického kabelu do 4 vl. | ks | 10 | 0 | 0 |  |  | 0 | 0 |  | 0 | 3 |  |  | 0
PP
VV |  |  |  | "` `10.000000"
TS
P | 76 | 75IH61.2 |  | UKONČENÍ KABELU OPTICKÉHO DO 12 VLÁKEN | KUS | 4 | 0 | 0 |  |  | 0 | 0 | OTSKP 2025 | 0 | 3 |  |  | 0
PP
VV |  |  |  | "` `4.000000"
TS
P | 77 | 75IH62 |  | UKONČENÍ KABELU OPTICKÉHO DO 36 VLÁKEN | KUS | 2 | 0 | 0 |  |  | 0 | 0 | OTSKP 2025 | 0 | 3 |  |  | 0
PP
VV |  |  |  | "` `2.000000"
TS
P | 78 | R75IH63001 |  | Ukončení optického kabelu do 48 vl. | ks | 2 | 0 | 0 |  |  | 0 | 0 |  | 0 | 3 |  |  | 0
PP
VV |  |  |  | "` `2.000000"
TS
P | 79 | R744R35001.11 |  | Popisy optických zakončení na optické vaně, dodávka a montáž | ks | 240 | 0 | 0 |  |  | 0 | 0 |  | 0 | 3 |  |  | 0
PP
VV |  |  |  | "` `240.000000"
TS
P | 80 | 741C04.3 |  | OCHRANNÉ POSPOJOVÁNÍ CU VODIČEM DO 16 MM2 | KUS | 1 | 0 | 0 |  |  | 0 | 0 | OTSKP 2025 | 0 | 3 |  |  | 0
PP
VV |  |  |  | "` `1.000000"
TS
SD |  | D8 |  | FD3.01 | [6 empty] | 0 | 0
P | 81 | R75JB43003.2 |  | Racková skříň 47U 800x800 mm, 2-křídlé dveře s ventilací, bočnice šroubované, LED osvětlení, 4ks ventilátorů, profilová půlválcová vložka s klíčem, rukojeť, dodávka | ks | 1 | 0 | 0 |  |  | 0 | 0 |  | 0 | 3 |  |  | 0
PP
VV |  |  |  | "` `1.000000"
TS |  |  |  | Racková skříň 47U 800x800 mm, dveře z ocelového plechu/hliníku s ventilačními otvory, dvoukřídlé, bočnice šroubované, podstavec v. 100 mm, systémové LED osvětlení rozvaděče, polohovací dveřní spínač, ventilátorový modul 4ks ventilátorů, profilová půlválcová vložka s klíčem, rukojeť, kabelový kanál vertikální 2 ks, vstup kabelů stropem, montážní a spojovací materiál, dodávka
P | 82 | 75JB4X.10 |  | DATOVÝ ROZVADĚČ 19" 800X800 - MONTÁŽ | KUS | 1 | 0 | 0 |  |  | 0 | 0 | OTSKP 2025 | 0 | 3 |  |  | 0
PP
VV |  |  |  | "` `1.000000"
TS
P | 83 | R75JB00002.2 |  | 19“ jističová lišta 3U s krytem, DIN, dodávka a montáž | ks | 1 | 0 | 0 |  |  | 0 | 0 |  | 0 | 3 |  |  | 0
PP
VV |  |  |  | "` `1.000000"
TS
P | 84 | 744R11.1 |  | SVORKA DO 2,5 MM2 | KUS | 9 | 0 | 0 |  |  | 0 | 0 | OTSKP 2025 | 0 | 3 |  |  | 0
PP
VV |  |  |  | "` `9.000000"
TS
P | 85 | R744R12001.10 |  | Zemnící svorka na DIN, do 16 mm2, dodávka a montáž | ks | 1 | 0 | 0 |  |  | 0 | 0 |  | 0 | 3 |  |  | 0
PP
VV |  |  |  | "` `1.000000"
TS
P | 86 | R744C01001.5 |  | Jednofázový hlavní vypínač 25 A, na DIN lištu | ks | 1 | 0 | 0 |  |  | 0 | 0 |  | 0 | 3 |  |  | 0
PP
VV |  |  |  | "` `1.000000"
TS
P | 87 | R744Q3001.4 |  | Přepěťová ochrana s integrovaným odrušovacím vf filtrem, typ 3, 230 Vac, dodávka a montáž | ks | 1 | 0 | 0 |  |  | 0 | 0 |  | 0 | 3 |  |  | 0
PP
VV |  |  |  | "` `1.000000"
TS
P | 88 | 744612.8 |  | JISTIČ JEDNOPÓLOVÝ (10 KA) OD 4 DO 10 A | KUS | 2 | 0 | 0 |  |  | 0 | 0 | OTSKP 2025 | 0 | 3 |  |  | 0
PP
VV |  |  |  | "` `2.000000"
TS
P | 89 | 744613.2 |  | JISTIČ JEDNOPÓLOVÝ (10 KA) OD 13 DO 20 A | KUS | 2 | 0 | 0 |  |  | 0 | 0 | OTSKP 2025 | 0 | 3 |  |  | 0
PP
VV |  |  |  | "` `2.000000"
TS
P | 90 | R741310001.6 |  | Zásuvka na DIN lištu s clonkami a kolíkem, dodávka a montáž | ks | 3 | 0 | 0 |  |  | 0 | 0 |  | 0 | 3 |  |  | 0
PP
VV |  |  |  | "` `3.000000"
TS
P | 91 | 75JA5C.8 |  | ROZVADĚČ STRUKT. KABELÁŽE, 19" PANEL DISTRIBUCE PLNĚ VYBAVENÝ - DODÁVKA | KUS | 2 | 0 | 0 |  |  | 0 | 0 | OTSKP 2025 | 0 | 3 |  |  | 0
PP
VV |  |  |  | "` `2.000000"
TS
P | 92 | 75JA51.3 |  | ROZVADĚČ STRUKT. KABELÁŽE, ORGANIZÉR - DODÁVKA | KUS | 10 | 0 | 0 |  |  | 0 | 0 | OTSKP 2025 | 0 | 3 |  |  | 0
PP
VV |  |  |  | "` `10.000000"
TS
P | 93 | R75JA5X001.4 |  | Montáž vyvazovacího panelu | ks | 10 | 0 | 0 |  |  | 0 | 0 |  | 0 | 3 |  |  | 0
PP
VV |  |  |  | "` `10.000000"
TS
P | 94 | 744R35.4 |  | OZNAČOVACÍ ŠTÍTEK DO ROZVADĚČE NN | KUS | 22 | 0 | 0 |  |  | 0 | 0 | OTSKP 2025 | 0 | 3 |  |  | 0
PP
VV |  |  |  | "` `22.000000"
TS
P | 95 | R75JB00003.1 |  | Zemnící lišta horizontální, Cu 5x20 mm, dodávka a montáž | ks | 1 | 0 | 0 |  |  | 0 | 0 |  | 0 | 3 |  |  | 0
PP
VV |  |  |  | "` `1.000000"
TS
P | 96 | R75JA53001.14 |  | Celokovový patch panel pro 24 modulů, 1U, 19", neosazený, s popisky, černý, dodávka a montáž | ks | 10 | 0 | 0 |  |  | 0 | 0 |  | 0 | 3 |  |  | 0
PP
VV |  |  |  | "` `10.000000"
TS
P | 97 | R75JA57001.5 |  | Stíněný modul Cat 6A pro zakončení 4-párového krouceného kabelu 22-26 AWG, pro instalaci do modulárního patch panelu, dodávka a montáž | ks | 226 | 0 | 0 |  |  | 0 | 0 |  | 0 | 3 |  |  | 0
PP
VV |  |  |  | "` `226.000000"
TS |  |  |  | Stíněný modul Cat 6A pro zakončení 4-párového krouceného kabelu 22-26 AWG, pro instalaci do modulárního patch panelu, min. požadavky dle ANSI/TIA/EIA-568.2D kategorie 6A, ISO 11801 třídy EA. Splňuje požadavky pro přenos PoE IEEE 802.3af/802.3at, 802.3bt typ 3 a 4, HDBaseT až 100 W, dodávka a montáž
P | 98 | 75JA4X |  | ZÁSTRČKA DATOVÁ RJ 45 - MONTÁŽ | KUS | 226 | 0 | 0 |  |  | 0 | 0 | OTSKP 2025 | 0 | 3 |  |  | 0
PP
VV |  |  |  | "` `226.000000"
TS
P | 99 | R744R35002.8 |  | Popisy zakončení metalického kabelu na patchpanelu, dodávka a montáž | ks | 226 | 0 | 0 |  |  | 0 | 0 |  | 0 | 3 |  |  | 0
PP
VV |  |  |  | "` `226.000000"
TS
P | 100 | 741C04.18 |  | OCHRANNÉ POSPOJOVÁNÍ CU VODIČEM DO 16 MM2 | KUS | 1 | 0 | 0 |  |  | 0 | 0 | OTSKP 2025 | 0 | 3 |  |  | 0
PP
VV |  |  |  | "` `1.000000"
TS
SD |  | D9 |  | FD3.02 | [6 empty] | 0 | 0
P | 101 | R75JB43003 |  | Racková skříň 47U 800x800 mm, 2-křídlé dveře s ventilací, bočnice šroubované, LED osvětlení, 4ks ventilátorů, profilová půlválcová vložka s klíčem, rukojeť, dodávka | ks | 1 | 0 | 0 |  |  | 0 | 0 |  | 0 | 3 |  |  | 0
PP
VV |  |  |  | "` `1.000000"
TS |  |  |  | Racková skříň 47U 800x800 mm, dveře z ocelového plechu/hliníku s ventilačními otvory, dvoukřídlé, bočnice šroubované, podstavec v. 100 mm, systémové LED osvětlení rozvaděče, polohovací dveřní spínač, ventilátorový modul 4ks ventilátorů, profilová půlválcová vložka s klíčem, rukojeť, kabelový kanál vertikální 2 ks, vstup kabelů stropem, montážní a spojovací materiál, dodávka
P | 102 | 75JB4X.7 |  | DATOVÝ ROZVADĚČ 19" 800X800 - MONTÁŽ | KUS | 1 | 0 | 0 |  |  | 0 | 0 | OTSKP 2025 | 0 | 3 |  |  | 0
PP
VV |  |  |  | "` `1.000000"
TS
P | 103 | R75JB00002.7 |  | 19“ jističová lišta 3U s krytem, DIN, dodávka a montáž | ks | 1 | 0 | 0 |  |  | 0 | 0 |  | 0 | 3 |  |  | 0
PP
VV |  |  |  | "` `1.000000"
TS
P | 104 | 744R11.8 |  | SVORKA DO 2,5 MM2 | KUS | 9 | 0 | 0 |  |  | 0 | 0 | OTSKP 2025 | 0 | 3 |  |  | 0
PP
VV |  |  |  | "` `9.000000"
TS
P | 105 | R744R12001.8 |  | Zemnící svorka na DIN, do 16 mm2, dodávka a montáž | ks | 1 | 0 | 0 |  |  | 0 | 0 |  | 0 | 3 |  |  | 0
PP
VV |  |  |  | "` `1.000000"
TS
P | 106 | R744C01001 |  | Jednofázový hlavní vypínač 25 A, na DIN lištu | ks | 1 | 0 | 0 |  |  | 0 | 0 |  | 0 | 3 |  |  | 0
PP
VV |  |  |  | "` `1.000000"
TS
P | 107 | R744Q3001.5 |  | Přepěťová ochrana s integrovaným odrušovacím vf filtrem, typ 3, 230 Vac, dodávka a montáž | ks | 1 | 0 | 0 |  |  | 0 | 0 |  | 0 | 3 |  |  | 0
PP
VV |  |  |  | "` `1.000000"
TS
P | 108 | 744612.2 |  | JISTIČ JEDNOPÓLOVÝ (10 KA) OD 4 DO 10 A | KUS | 2 | 0 | 0 |  |  | 0 | 0 | OTSKP 2025 | 0 | 3 |  |  | 0
PP
VV |  |  |  | "` `2.000000"
TS
P | 109 | 744613.4 |  | JISTIČ JEDNOPÓLOVÝ (10 KA) OD 13 DO 20 A | KUS | 2 | 0 | 0 |  |  | 0 | 0 | OTSKP 2025 | 0 | 3 |  |  | 0
PP
VV |  |  |  | "` `2.000000"
TS
P | 110 | R741310001.2 |  | Zásuvka na DIN lištu s clonkami a kolíkem, dodávka a montáž | ks | 3 | 0 | 0 |  |  | 0 | 0 |  | 0 | 3 |  |  | 0
PP
VV |  |  |  | "` `3.000000"
TS
P | 111 | 75JA5C |  | ROZVADĚČ STRUKT. KABELÁŽE, 19" PANEL DISTRIBUCE PLNĚ VYBAVENÝ - DODÁVKA | KUS | 2 | 0 | 0 |  |  | 0 | 0 | OTSKP 2025 | 0 | 3 |  |  | 0
PP
VV |  |  |  | "` `2.000000"
TS
P | 112 | 75JA51.6 |  | ROZVADĚČ STRUKT. KABELÁŽE, ORGANIZÉR - DODÁVKA | KUS | 10 | 0 | 0 |  |  | 0 | 0 | OTSKP 2025 | 0 | 3 |  |  | 0
PP
VV |  |  |  | "` `10.000000"
TS
P | 113 | R75JA5X001.1 |  | Montáž vyvazovacího panelu | ks | 3 | 0 | 0 |  |  | 0 | 0 |  | 0 | 3 |  |  | 0
PP
VV |  |  |  | "` `3.000000"
TS
P | 114 | 744R35.21 |  | OZNAČOVACÍ ŠTÍTEK DO ROZVADĚČE NN | KUS | 6 | 0 | 0 |  |  | 0 | 0 | OTSKP 2025 | 0 | 3 |  |  | 0
PP
VV |  |  |  | "` `6.000000"
TS
P | 115 | R75JB00003.9 |  | Zemnící lišta horizontální, Cu 5x20 mm, dodávka a montáž | ks | 1 | 0 | 0 |  |  | 0 | 0 |  | 0 | 3 |  |  | 0
PP
VV |  |  |  | "` `1.000000"
TS
P | 116 | R75JA53001.9 |  | Celokovový patch panel pro 24 modulů, 1U, 19", neosazený, s popisky, černý, dodávka a montáž | ks | 3 | 0 | 0 |  |  | 0 | 0 |  | 0 | 3 |  |  | 0
PP
VV |  |  |  | "` `3.000000"
TS
P | 117 | R75JA57001.4 |  | Stíněný modul Cat 6A pro zakončení 4-párového krouceného kabelu 22-26 AWG, pro instalaci do modulárního patch panelu, dodávka a montáž | ks | 48 | 0 | 0 |  |  | 0 | 0 |  | 0 | 3 |  |  | 0
PP
VV |  |  |  | "` `48.000000"
TS |  |  |  | Stíněný modul Cat 6A pro zakončení 4-párového krouceného kabelu 22-26 AWG, pro instalaci do modulárního patch panelu, min. požadavky dle ANSI/TIA/EIA-568.2D kategorie 6A, ISO 11801 třídy EA. Splňuje požadavky pro přenos PoE IEEE 802.3af/802.3at, 802.3bt typ 3 a 4, HDBaseT až 100 W, dodávka a montáž
P | 118 | 75JA4X.2 |  | ZÁSTRČKA DATOVÁ RJ 45 - MONTÁŽ | KUS | 48 | 0 | 0 |  |  | 0 | 0 | OTSKP 2025 | 0 | 3 |  |  | 0
PP
VV |  |  |  | "` `48.000000"
TS
P | 119 | R744R35002.13 |  | Popisy zakončení metalického kabelu na patchpanelu, dodávka a montáž | ks | 48 | 0 | 0 |  |  | 0 | 0 |  | 0 | 3 |  |  | 0
PP
VV |  |  |  | "` `48.000000"
TS

## PS-11-02-72
SŽDC05 | [14 empty] | 3
S | Stavba: | 5413520025_ZM07 |  | Rekonstrukce výpravní budovy v žst. Cheb_250926 | [6 empty] | D.1.2 | 0 | AspeEsticon | 0 | 2
O | Objekt: | D.1.2 |  | Železniční sdělovací zařízení | [9 empty] | 0.12 | 2
Typ | Poř. číslo | Kód položky | Varianta | Název položky | MJ | Množství | Jednotková hmotnost | Celková hmotnost |  |  | Jednotková cena |  | Cenové soustavy | 0.21
Dodávka
[9 empty] | Jednotková | Celkem | Jednotková | Celkem |  |  |  | Počet položek s nulovou cenou | 0
O1 |  | PS-11-02-72 |  | Jednotný čas | [6 empty] | 0 | 0
SD |  | 997 |  | Doprava suti a vybouraných hmot | [6 empty] | 0 | 0
P | 32 | R997013863 |  | Likvidace odpadu cihelného kód odpadu 17 01 02 včetně dopravy | t | 0.122 | 0 | 0 |  |  | 0 | 0 |  | 0 | 3 |  |  | 0
PP
VV |  |  |  | "` `0.122000"
TS |  |  |  | NEOCEŇOVAT – Evidenční položka (neoceňovat v objektu SO/PS, položka se oceňuje pouze v objektu SO999.90.90)
P | 33 | R997013901 |  | Likvidace odpadu elektrošrot (vyřazená el. zařízení a přístr.) kód odpadu 16 02 14 včetně dopravy | t | 0.2 | 0 | 0 |  |  | 0 | 0 |  | 0 | 3 |  |  | 0
PP
VV |  |  |  | "` `0.200000"
TS |  |  |  | NEOCEŇOVAT – Evidenční položka (neoceňovat v objektu SO/PS, položka se oceňuje pouze v objektu SO999.90.90)
SD |  | D1 |  | 01 - Demontáže stávajícího zařízení | [6 empty] | 0 | 0
P | 1 | R742340001 |  | Montáž jednotného času hodin závěsných | kus | 1 | 0 | 0 |  |  | 0 | 0 |  | 0 | 3 |  |  | 0
PP
VV |  |  |  | 1.000000 = 1,000 [A]
TS
P | 2 | RON1.422 |  | Hodiny v hale v portálu nad vestibulem | kus | 1 | 0 | 0 |  |  | 0 | 0 |  | 0 | 3 |  |  | 0
PP
VV |  |  |  | 1.000000 = 1,000 [A]
TS |  |  |  | Dodávka včetně kotvení a všech upevňovacích prvků. Návrh dle architekta, viz Kniha ostatních výrobků
P | 3 | ROH6.137 |  | Repase a oprava stávajících hodin na fasádě | soubor | 1 | 0 | 0 |  |  | 0 | 0 |  | 0 | 3 |  |  | 0
PP
VV |  |  |  | "` `1.000000"
TS |  |  |  | Kompletní provedení - šetrná opatrná demontáž a zpětná montáž, odborná repase a oprava Posouzení prvků, výplně a způsobu kotvení jsou součástí dodavatelské dokumentace
P | 4 | RON6.136 |  | D+M hodinového stroje a hřídele pro hodiny na věži | soubor | 1 | 0 | 0 |  |  | 0 | 0 |  | 0 | 3 |  |  | 0
PP
VV |  |  |  | "` `1.000000"
TS |  |  |  | Výměna celého hodinového stroje s hřídelí. Kotvení a ocelové podkonstrukce budou součástí dodávky hodinového stroje. Celková montáž na stavbě je ucelenou dodávkou.
P | 5 | R75L281001 |  | Demontáž stávajícího zařízení jednotného času do 25 prvků | kpl | 1 | 0 | 0 |  |  | 0 | 0 |  | 0 | 3 |  |  | 0
PP
VV |  |  |  | "` `1.000000"
TS |  |  |  | Kompletní provedení dle specifikace viz. PD
SD |  | D3 |  | Přenesení prvků | [6 empty] | 0 | 0
P | 6 | R75L227 |  | Odpojení a přenesení hodinového opakovače z 5. NP do rozvadče TB:R03-02, demontáž | ks | 3 | 0 | 0 |  |  | 0 | 0 |  | 0 | 3 |  |  | 0
PP
VV |  |  |  | "` `3.000000"
TS
P | 7 | R75L226 |  | Zapojení hodinového opakovače z 5. NP v rozvadči TB:R03-02, montáž | ks | 3 | 0 | 0 |  |  | 0 | 0 |  | 0 | 3 |  |  | 0
PP
VV |  |  |  | "` `3.000000"
TS
SD |  | D4 |  | Hodiny | [6 empty] | 0 | 0
P | 8 | R75L233 |  | Interiérové hodiny podružné, dvoustranné, grafické provedení dle SM č. 118 a grafického manuálu SŽ, dodávka | ks | 4 | 0 | 0 |  |  | 0 | 0 |  | 0 | 3 |  |  | 0
PP
VV |  |  |  | "` `4.000000"
TS
P | 9 | R75L253 |  | Závěs hodin, dodávka | ks | 4 | 0 | 0 |  |  | 0 | 0 |  | 0 | 3 |  |  | 0
PP
VV |  |  |  | "` `4.000000"
TS
P | 10 | R75L231001 |  | Interiérové hodiny podružné, jednostrannéstranné nástěnné, grafické provedení dle SM č. 118, dodávka | ks | 1 | 0 | 0 |  |  | 0 | 0 |  | 0 | 3 |  |  | 0
PP
VV |  |  |  | "` `1.000000"
TS
P | 11 | R75L23X001 |  | Montáž interiérových hodin | ks | 5 | 0 | 0 |  |  | 0 | 0 |  | 0 | 3 |  |  | 0
PP
VV |  |  |  | "` `5.000000"
TS
P | 12 | R75L23X001.1 |  | Zapojení interiérových hodin v hale (hodiny jsou vykázány v části ASR), montáž | ks | 1 | 0 | 0 |  |  | 0 | 0 |  | 0 | 3 |  |  | 0
PP
VV |  |  |  | "` `1.000000"
TS
P | 13 | R75L23X001.2 |  | Zapojení fasádních hodin (hodiny a hodinový stroj jsou vykázány v části ASR), montáž | ks | 1 | 0 | 0 |  |  | 0 | 0 |  | 0 | 3 |  |  | 0
PP
VV |  |  |  | "` `1.000000"
TS
SD |  | D5 |  | Kabeláž a kabelové trasy | [6 empty] | 0 | 0
P | 14 | R703412002 |  | Tuhá trubka, O 25 mm, včetně spojek, kolen, příchytek a kotvícího materiálu, dodávka a montáž | m | 5 | 0 | 0 |  |  | 0 | 0 |  | 0 | 3 |  |  | 0
PP
VV |  |  |  | "` `5.000000"
TS
P | 15 | R70372101 |  | Příchytka kabelů včetně kotvícího materiálu, nepožární trasa, dodávka a montáž | ks | 150 | 0 | 0 |  |  | 0 | 0 |  | 0 | 3 |  |  | 0
PP
VV |  |  |  | "` `150.000000"
TS
P | 16 | 703411 |  | ELEKTROINSTALAČNÍ TRUBKA PLASTOVÁ VČETNĚ UPEVNĚNÍ A PŘÍSLUŠENSTVÍ DN PRŮMĚRU DO 25 MM | M | 80 | 0 | 0 |  |  | 0 | 0 | OTSKP 2025 | 0 | 3 |  |  | 0
PP
VV |  |  |  | "` `80.000000"
TS
P | 17 | 742G11 |  | KABEL NN DVOU- A TŘÍŽÍLOVÝ CU S PLASTOVOU IZOLACÍ DO 2,5 MM2 | M | 150 | 0 | 0 |  |  | 0 | 0 | OTSKP 2025 | 0 | 3 |  |  | 0
PP
VV |  |  |  | "` `150.000000"
TS
P | 18 | 75J213 |  | KABEL SDĚLOVACÍ PRO VNITŘNÍ POUŽITÍ DO 10 PÁRŮ PRŮMĚRU 0,8 MM | KMPÁR | 0.93 | 0 | 0 |  |  | 0 | 0 | OTSKP 2025 | 0 | 3 |  |  | 0
PP
VV |  |  |  | "` `0.930000"
TS
P | 19 | R75J100004 |  | Krabice plastová 190x140x70 mm se svorkovnicí, dodávka a montáž | ks | 1 | 0 | 0 |  |  | 0 | 0 |  | 0 | 3 |  |  | 0
PP
VV |  |  |  | "` `1.000000"
TS
P | 20 | R742P10001 |  | Kabelová vývodka, dvoudílné těsnění, dodávka a montáž | ks | 4 | 0 | 0 |  |  | 0 | 0 |  | 0 | 3 |  |  | 0
PP
VV |  |  |  | "` `4.000000"
TS
P | 21 | 702511 |  | PRŮRAZ ZDIVEM (PŘÍČKOU) ZDĚNÝM TLOUŠŤKY DO 45 CM | KUS | 6 | 0 | 0 |  |  | 0 | 0 | OTSKP 2025 | 0 | 3 |  |  | 0
PP
VV |  |  |  | "` `6.000000"
TS
P | 22 | 703754 |  | PROTIPOŽÁRNÍ UCPÁVKA PROSTUPU KABELOVÉHO PR. DO 110MM, DO EI 90 MIN. | KUS | 2 | 0 | 0 |  |  | 0 | 0 | OTSKP 2025 | 0 | 3 |  |  | 0
PP
VV |  |  |  | "` `2.000000"
TS
P | 23 | R-EL-40-40.01 |  | Drážka ve zdivu do rozměru 40x40 mm | m | 10 | 0 | 0 |  |  | 0 | 0 |  | 0 | 3 |  |  | 0
PP
VV |  |  |  | "` `10.000000"
TS |  |  |  | 1. Položka obsahuje: – frézování drážky požadovaného rozměru – úpravu a začištění omítky po montáži vedení – pomocné mechanismy 2. Položka neobsahuje: -
P | 24 | R700000010 |  | Drobný nespecifikovaný instalační materiál a drobné nespecifikované instalační práce PS 11-02-72, dodávka a montáž | kpl | 1 | 0 | 0 |  |  | 0 | 0 |  | 0 | 3 |  |  | 0
PP
VV |  |  |  | "` `1.000000"
TS
SD |  | D6 |  | Kompletace a zprovoznění | [6 empty] | 0 | 0
P | 25 | 75L271 |  | PŘEZKOUŠENÍ, UVEDENÍ FUNKCÍ A NASTAVENÍ HODIN NA PŘESNÝ ČAS | komplet | 1 | 0 | 0 |  |  | 0 | 0 | OTSKP 2025 | 0 | 3 |  |  | 0
PP
VV |  |  |  | "` `1.000000"
TS
P | 26 | 75L272 |  | PŘEZKOUŠENÍ, UVEDENÍ HODINOVÉHO ZAŘÍZENÍ DO PROVOZU | komplet | 1 | 0 | 0 |  |  | 0 | 0 | OTSKP 2025 | 0 | 3 |  |  | 0
PP
VV |  |  |  | "` `1.000000"
TS
SD |  | D7 |  | 03 - Ostatní | [6 empty] | 0 | 0
P | 27 | R-JEDCAS.001 |  | Technická příprava | ks | 1 | 0 | 0 |  |  | 0 | 0 |  | 0 | 3 |  |  | 0
PP
VV |  |  |  | "` `1.000000"
TS
P | 28 | R-JEDCAS.002 |  | Dílenská dokumentace | ks | 1 | 0 | 0 |  |  | 0 | 0 |  | 0 | 3 |  |  | 0
PP
VV |  |  |  | "` `1.000000"
TS
P | 29 | R-JEDCAS.004 |  | Stavební úklid | m2 | 100 | 0 | 0 |  |  | 0 | 0 |  | 0 | 3 |  |  | 0
PP
VV |  |  |  | "` `100.000000"
TS
P | 30 | R-JEDCAS.005 |  | Výchozí revize | ks | 1 | 0 | 0 |  |  | 0 | 0 |  | 0 | 3 |  |  | 0
PP
VV |  |  |  | "` `1.000000"
TS
P | 31 | R-JEDCAS.007 |  | Spolupráce s ostatními profesemi stavby | ks | 1 | 0 | 0 |  |  | 0 | 0 |  | 0 | 3 |  |  | 0
PP
VV |  |  |  | "` `1.000000"
TS

## PS-11-02-81
SŽDC05 | [14 empty] | 3
S | Stavba: | 5413520025_ZM07 |  | Rekonstrukce výpravní budovy v žst. Cheb_250926 | [6 empty] | D.1.2 | 0 | AspeEsticon | 0 | 2
O | Objekt: | D.1.2 |  | Železniční sdělovací zařízení | [9 empty] | 0.12 | 2
Typ | Poř. číslo | Kód položky | Varianta | Název položky | MJ | Množství | Jednotková hmotnost | Celková hmotnost |  |  | Jednotková cena |  | Cenové soustavy | 0.21
Dodávka
[9 empty] | Jednotková | Celkem | Jednotková | Celkem |  |  |  | Počet položek s nulovou cenou | 0
O1 |  | PS-11-02-81 |  | Přenosový systém | [6 empty] | 0 | 0
SD |  | D10 |  | 02 - Nastavení | [6 empty] | 0 | 0
P | 32 | R75M900001 |  | Nastavení, programování, dokumentace přenosového systému | kpl | 1 | 0 | 0 |  |  | 0 | 0 |  | 0 | 3 |  |  | 0
PP
VV |  |  |  | "` `1.000000"
TS
P | 33 | R75M900002 |  | Spolupráce s ostaními provozními soubory (nastavaní IP adres, přístupů apod.) - na objednavku u příslušného odboru SŽ | kpl | 1 | 0 | 0 |  |  | 0 | 0 |  | 0 | 3 |  |  | 0
PP
VV |  |  |  | "` `1.000000"
TS
P | 34 | R75M900003 |  | Přeadresace TDS z SDH do MPLS - na objednavku u příslušného odboru SŽ | kpl | 1 | 0 | 0 |  |  | 0 | 0 |  | 0 | 3 |  |  | 0
PP
VV |  |  |  | "` `1.000000"
TS
P | 35 | R75M900004 |  | Úpravy během zkušebního provozu | kpl | 1 | 0 | 0 |  |  | 0 | 0 |  | 0 | 3 |  |  | 0
PP
VV |  |  |  | "` `1.000000"
TS
SD |  | D12 |  | Kabely | [6 empty] | 0 | 0
P | 36 | 75J931 |  | METALICKÝ PATCHCORD DO 2M - DODÁVKA | KUS | 680 | 0 | 0 |  |  | 0 | 0 | OTSKP 2025 | 0 | 3 |  |  | 0
PP
VV |  |  |  | "` `680.000000"
TS
P | 37 | 75J933 |  | METALICKÝ PATCHCORD PŘES 5M - DODÁVKA | KUS | 25 | 0 | 0 |  |  | 0 | 0 | OTSKP 2025 | 0 | 3 |  |  | 0
PP
VV |  |  |  | "` `25.000000"
TS
P | 38 | 75J93X |  | METALICKÝ PATCHCORD - MONTÁŽ | KUS | 705 | 0 | 0 |  |  | 0 | 0 | OTSKP 2025 | 0 | 3 |  |  | 0
PP
VV |  |  |  | "` `705.000000"
TS
P | 39 | 75J921 |  | OPTICKÝ PATCHCORD SINGLEMODE DO 5 M - DODÁVKA | KUS | 53 | 0 | 0 |  |  | 0 | 0 | OTSKP 2025 | 0 | 3 |  |  | 0
PP
VV |  |  |  | "` `53.000000"
TS
P | 40 | 75J922 |  | OPTICKÝ PATCHCORD SINGLEMODE PŘES 5 M - DODÁVKA | KUS | 10 | 0 | 0 |  |  | 0 | 0 | OTSKP 2025 | 0 | 3 |  |  | 0
PP
VV |  |  |  | "` `10.000000"
TS
P | 41 | 75J92X |  | OPTICKÝ PATCHCORD SINGLEMODE - MONTÁŽ | KUS | 63 | 0 | 0 |  |  | 0 | 0 | OTSKP 2025 | 0 | 3 |  |  | 0
PP
VV |  |  |  | "` `63.000000"
TS
P | 42 | R700000011 |  | Drobný nespecifikovaný instalační materiál a drobné nespecifikované instalační práce PS 11-02-81, dodávka a montáž | kpl | 1 | 0 | 0 |  |  | 0 | 0 |  | 0 | 3 |  |  | 0
PP
VV |  |  |  | "` `1.000000"
TS
SD |  | D13 |  | 04 - Ostatní | [6 empty] | 0 | 0
P | 43 | R-PRESYS.001 |  | Technická příprava | ks | 1 | 0 | 0 |  |  | 0 | 0 |  | 0 | 3 |  |  | 0
PP
VV |  |  |  | "` `1.000000"
TS
P | 44 | R-PRESYS.002 |  | Dílenská dokumentace | ks | 1 | 0 | 0 |  |  | 0 | 0 |  | 0 | 3 |  |  | 0
PP
VV |  |  |  | "` `1.000000"
TS
P | 45 | R-PRESYS.005 |  | Spolupráce s ostatními profesemi stavby | ks | 1 | 0 | 0 |  |  | 0 | 0 |  | 0 | 3 |  |  | 0
PP
VV |  |  |  | "` `1.000000"
TS
SD |  | D2 |  | BD/FD3 | [6 empty] | 0 | 0
P | 1 | R75M925001.1 |  | Modular uplink switch, 24x 25G optický port, duální zdroj, včetně licencí, podpory a záruky - min. požadovaná konfigurace viz kap. č. 13 technické zprávy, dodávka a montáž | ks | 1 | 0 | 0 |  |  | 0 | 0 |  | 0 | 3 |  |  | 0
PP
VV |  |  |  | "` `1.000000"
TS
P | 2 | R75M97H001 |  | 10GBASE-LR SFP Module - min. požadovaná konfigurace viz kap. č. 13 technické zprávy, dodávka a montáž | ks | 5 | 0 | 0 |  |  | 0 | 0 |  | 0 | 3 |  |  | 0
PP
VV |  |  |  | "` `5.000000"
TS
P | 3 | R75M8E001 |  | Active Twinax cable assembly, 10 m, dodávka a montáž | ks | 4 | 0 | 0 |  |  | 0 | 0 |  | 0 | 3 |  |  | 0
PP
VV |  |  |  | "` `4.000000"
TS
P | 4 | R75M97O001 |  | 10GBASE-T SFP+ transceiver module for Category 6A cables, dodávka a montáž | ks | 4 | 0 | 0 |  |  | 0 | 0 |  | 0 | 3 |  |  | 0
PP
VV |  |  |  | "` `4.000000"
TS
P | 5 | R75M97G001 |  | 10GBASE-SR SFP Module, Enterprise-Class, dodávka a montáž | ks | 1 | 0 | 0 |  |  | 0 | 0 |  | 0 | 3 |  |  | 0
PP
VV |  |  |  | "` `1.000000"
TS
P | 6 | R75M97J001 |  | 1000BASE-LX/LH SFP transceiver module, MMF/SMF, 1310nm, DOM, dodávka a montáž | ks | 2 | 0 | 0 |  |  | 0 | 0 |  | 0 | 3 |  |  | 0
PP
VV |  |  |  | "` `2.000000"
TS
SD |  | D3 |  | FD3.01 | [6 empty] | 0 | 0
P | 7 | R75M923001 |  | Switch 24x GE RJ-45, duální zdroj - min. požadovaná konfigurace viz kap. č. 13 technické zprávy, dodávka a montáž | ks | 5 | 0 | 0 |  |  | 0 | 0 |  | 0 | 3 |  |  | 0
PP
VV |  |  |  | "` `5.000000"
TS
P | 8 | R75M924001.1 |  | Switch 24x GE RJ-45, PoE+, duální zdroj - min. požadovaná konfigurace viz kap. č. 13 technické zprávy, dodávka a montáž | ks | 5 | 0 | 0 |  |  | 0 | 0 |  | 0 | 3 |  |  | 0
PP
VV |  |  |  | "` `5.000000"
TS
P | 9 | R75M97G001.1 |  | 10GBASE-SR SFP Module, Enterprise-Class, dodávka a montáž | ks | 1 | 0 | 0 |  |  | 0 | 0 |  | 0 | 3 |  |  | 0
PP
VV |  |  |  | "` `1.000000"
TS
P | 10 | R75M85E001 |  | Stakovací kabel, 1M type 4, 1 m, dodávka a montáž, dodávka a montáž | ks | 9 | 0 | 0 |  |  | 0 | 0 |  | 0 | 3 |  |  | 0
PP
VV |  |  |  | "` `9.000000"
TS
SD |  | D4 |  | FD3.02 | [6 empty] | 0 | 0
P | 11 | R75M923001.2 |  | Switch 24x GE RJ-45, duální zdroj - min. požadovaná konfigurace viz kap. č. 13 technické zprávy, dodávka a montáž | ks | 1 | 0 | 0 |  |  | 0 | 0 |  | 0 | 3 |  |  | 0
PP
VV |  |  |  | "` `1.000000"
TS
P | 12 | R75M97H001.4 |  | 10GBASE-LR SFP Module, Enterprise-Class, dodávka a montáž | ks | 1 | 0 | 0 |  |  | 0 | 0 |  | 0 | 3 |  |  | 0
PP
VV |  |  |  | "` `1.000000"
TS
SD |  | D5 |  | TB:R01_01 | [6 empty] | 0 | 0
P | 13 | R75M925001 |  | Modular uplink switch, 24x 25G optický port, duální zdroj, včetně licencí, podpory a záruky - min. požadovaná konfigurace viz kap. č. 13 technické zprávy, dodávka a montáž | ks | 1 | 0 | 0 |  |  | 0 | 0 |  | 0 | 3 |  |  | 0
PP
VV |  |  |  | "` `1.000000"
TS
P | 14 | R75M924001.3 |  | Switch 24x GE RJ-45, PoE+, duální zdroj - min. požadovaná konfigurace viz kap. č. 13 technické zprávy, dodávka a montáž | ks | 1 | 0 | 0 |  |  | 0 | 0 |  | 0 | 3 |  |  | 0
PP
VV |  |  |  | "` `1.000000"
TS
P | 15 | R75M925002 |  | Switch 48 GE SFP ports, modular uplink, duální zdroj, včetně licencí, podpory a záruky - min. požadovaná konfigurace viz kap. č. 13 technické zprávy, dodávka a montáž | ks | 1 | 0 | 0 |  |  | 0 | 0 |  | 0 | 3 |  |  | 0
PP
VV |  |  |  | "` `1.000000"
TS
P | 16 | R75M97H001.2 |  | 10GBASE-LR SFP Module, Enterprise-Class, dodávka a montáž | ks | 9 | 0 | 0 |  |  | 0 | 0 |  | 0 | 3 |  |  | 0
PP
VV |  |  |  | "` `9.000000"
TS
P | 17 | R75M97H001.2.1 |  | 1000BASE-LX/LH SFP transceiver module, MMF/SMF, 1310nm, DOM, dodávka a montáž | ks | 21 | 0 | 0 |  |  | 0 | 0 |  | 0 | 3 |  |  | 0
PP
VV |  |  |  | "` `21.000000"
TS
P | 18 | R75M8F002 |  | Active Twinax cable assembly, 7 m, dodávka a montáž | ks | 2 | 0 | 0 |  |  | 0 | 0 |  | 0 | 3 |  |  | 0
PP
VV |  |  |  | "` `2.000000"
TS
SD |  | D6 |  | FD.01A | [6 empty] | 0 | 0
P | 22 | R75M923001.1 |  | Switch 24x GE RJ-45, duální zdroj - min. požadovaná konfigurace viz kap. č. 13 technické zprávy, dodávka a montáž | ks | 2 | 0 | 0 |  |  | 0 | 0 |  | 0 | 3 |  |  | 0
PP
VV |  |  |  | "` `2.000000"
TS
P | 23 | R75M924001.2 |  | Switch 24x GE RJ-45, PoE+, duální zdroj - min. požadovaná konfigurace viz kap. č. 13 technické zprávy, dodávka a montáž | ks | 3 | 0 | 0 |  |  | 0 | 0 |  | 0 | 3 |  |  | 0
PP
VV |  |  |  | "` `3.000000"
TS
P | 24 | R75M97H001.3 |  | 10GBASE-LR SFP Module, Enterprise-Class, dodávka a montáž | ks | 3 | 0 | 0 |  |  | 0 | 0 |  | 0 | 3 |  |  | 0
PP
VV |  |  |  | "` `3.000000"
TS
SD |  | D6.1 |  | FD.01A | [6 empty] | 0 | 0
P | 19 | R75M923001.3 |  | Switch 24x GE RJ-45, duální zdroj - min. požadovaná konfigurace viz kap. č. 13 technické zprávy, dodávka a montáž | ks | 2 | 0 | 0 |  |  | 0 | 0 |  | 0 | 3 |  |  | 0
PP
VV |  |  |  | "` `2.000000"
TS
P | 20 | R75M924001 |  | Switch 24x GE RJ-45, PoE+, duální zdroj - min. požadovaná konfigurace viz kap. č. 13 technické zprávy, dodávka a montáž | ks | 3 | 0 | 0 |  |  | 0 | 0 |  | 0 | 3 |  |  | 0
PP
VV |  |  |  | "` `3.000000"
TS
P | 21 | R75M97H001.1 |  | 10GBASE-LR SFP Module, Enterprise-Class, dodávka a montáž | ks | 4 | 0 | 0 |  |  | 0 | 0 |  | 0 | 3 |  |  | 0
PP
VV |  |  |  | "` `4.000000"
TS
SD |  | D7 |  | TS.VSS.01 | [6 empty] | 0 | 0
P | 25 | R75M928001.1 |  | Průmyslový switch 8GE PoE/PoE+, 2GE SFP - min. požadovaná konfigurace viz kap. č. 13 technické zprávy, dodávka a montáž | ks | 2 | 0 | 0 |  |  | 0 | 0 |  | 0 | 3 |  |  | 0
PP
VV |  |  |  | "` `2.000000"
TS
P | 26 | R75M97J001.2 |  | 1000BASE-LX/LH SFP transceiver module, MMF/SMF, 1310nm, DOM, dodávka a montáž | ks | 3 | 0 | 0 |  |  | 0 | 0 |  | 0 | 3 |  |  | 0
PP
VV |  |  |  | "` `3.000000"
TS
SD |  | D8 |  | TS.VSS.02 | [6 empty] | 0 | 0
P | 27 | R75M928001 |  | Průmyslový switch 8GE PoE/PoE+, 2GE SFP - min. požadovaná konfigurace viz kap. č. 13 technické zprávy, dodávka a montáž | ks | 2 | 0 | 0 |  |  | 0 | 0 |  | 0 | 3 |  |  | 0
PP
VV |  |  |  | "` `2.000000"
TS
P | 28 | R75M97J001.1 |  | 1000BASE-LX/LH SFP transceiver module, MMF/SMF, 1310nm, DOM, dodávka a montáž | ks | 3 | 0 | 0 |  |  | 0 | 0 |  | 0 | 3 |  |  | 0
PP
VV |  |  |  | "` `3.000000"
TS
SD |  | D9 |  | WiFi | [6 empty] | 0 | 0
P | 29 | R75M96B001 |  | Wifi kontroler - min. požadovaná konfigurace viz kap. č. 13 technické zprávy, dodávka a montáž | ks | 1 | 0 | 0 |  |  | 0 | 0 |  | 0 | 3 |  |  | 0
PP
VV |  |  |  | "` `1.000000"
TS
P | 30 | R75M96D001 |  | Wifi acces point - min. požadovaná konfigurace viz kap. č. 13 technické zprávy, dodávka a montáž | ks | 27 | 0 | 0 |  |  | 0 | 0 |  | 0 | 3 |  |  | 0
PP
VV |  |  |  | "` `27.000000"
TS
P | 31 | R75M97G001.2 |  | 10GBASE-SR SFP Module, Enterprise-Class, dodávka a montáž | ks | 1 | 0 | 0 |  |  | 0 | 0 |  | 0 | 3 |  |  | 0
PP
VV |  |  |  | "` `1.000000"
TS

## PS-11-02-91
SŽDC05 | [14 empty] | 3
S | Stavba: | 5413520025_ZM07 |  | Rekonstrukce výpravní budovy v žst. Cheb_250926 | [6 empty] | D.1.2 | 0 | AspeEsticon | 0 | 2
O | Objekt: | D.1.2 |  | Železniční sdělovací zařízení | [9 empty] | 0.12 | 2
Typ | Poř. číslo | Kód položky | Varianta | Název položky | MJ | Množství | Jednotková hmotnost | Celková hmotnost |  |  | Jednotková cena |  | Cenové soustavy | 0.21
Dodávka
[9 empty] | Jednotková | Celkem | Jednotková | Celkem |  |  |  | Počet položek s nulovou cenou | 0
O1 |  | PS-11-02-91 |  | GSM-R úprava | [6 empty] | 0 | 0
SD |  | D1 |  | 01 - Demontáže a přenos stávajícího zařízení | [6 empty] | 0 | 0
P | 1 | R75B569006 |  | Pasportizace vnitřního vybavení rozvaděčů 7NP:R01_01 a R01_02, přesun vytypovaných zařízení, demontáž zařízení, která jsou nefunkční nebo nejsou provozovaná - na objednavku u příslušného odboru SŽ | kpl | 1 | 0 | 0 |  |  | 0 | 0 |  | 0 | 3 |  |  | 0
PP
VV |  |  |  | "` `1.000000"
TS
P | 2 | R75B569007 |  | Příprava pro přesun a přesun vybavených rozvaděčů v rámci místnosti, kontrola upevnění prvků v rozvaděči, svěšení kabelů, přesun rozvaděče apod. | kpl | 1 | 0 | 0 |  |  | 0 | 0 |  | 0 | 3 |  |  | 0
PP
VV |  |  |  | "` `1.000000"
TS
P | 3 | R75B569008 |  | Provizorní stavební příčka, utěsnění provizorní příčky a dveří proti pronikání prachových části ze stavební činnosti, montáž+demontáž | kpl | 1 | 0 | 0 |  |  | 0 | 0 |  | 0 | 3 |  |  | 0
PP
VV |  |  |  | "` `1.000000"
TS |  |  |  | specifikace viz. PD (TZ)
P | 4 | R75B569009 |  | Provizorní stavební příčka s dveřmi, utěsnění provizorní příčky a dveří proti pronikání prachových části ze stavební činnosti, montáž+demontáž | kpl | 1 | 0 | 0 |  |  | 0 | 0 |  | 0 | 3 |  |  | 0
PP
VV |  |  |  | "` `1.000000"
TS |  |  |  | specifikace viz. PD (TZ)
P | 5 | R75B569010 |  | Úpravy v rozvaděči 7NP:R01_01, přepojení optických patchcordů na novou optickou trasu - na objednavku u příslušného odboru SŽ | kpl | 1 | 0 | 0 |  |  | 0 | 0 |  | 0 | 3 |  |  | 0
PP
VV |  |  |  | "` `1.000000"
TS
P | 6 | R75B569011 |  | Přenesení zařízení z rozvaděče 7NP:R01_02 do nových rozvaděčů 7NP:R01_02 a 03 (pozn. rozvaděče dodává PS 11-02-71 UKS) - na objednavku u příslušného odboru SŽ | kpl | 1 | 0 | 0 |  |  | 0 | 0 |  | 0 | 3 |  |  | 0
PP
VV |  |  |  | "` `1.000000"
TS
P | 7 | R75B569012 |  | Zajištění kabelových tras nutných k zajištění nepřetržitého provozu o dobu rekonstrukce | kpl | 1 | 0 | 0 |  |  | 0 | 0 |  | 0 | 3 |  |  | 0
PP
VV |  |  |  | "` `1.000000"
TS
SD |  | D2 |  | 02 - GSM-R | [6 empty] | 0 | 0
P | 8 | 75N371 |  | GSM-R, KOAXIÁLNÍ KABEL 1/2" | M | 50 | 0 | 0 |  |  | 0 | 0 | OTSKP 2025 | 0 | 3 |  |  | 0
PP
VV |  |  |  | "` `50.000000"
TS
P | 9 | 75N37X |  | GSM-R, KOAXIÁLNÍ KABEL - MONTÁŽ | M | 50 | 0 | 0 |  |  | 0 | 0 | OTSKP 2025 | 0 | 3 |  |  | 0
PP
VV |  |  |  | "` `50.000000"
TS
P | 10 | 75N37Y |  | GSM-R, KOAXIÁLNÍ KABEL - DEMONTÁŽ | M | 50 | 0 | 0 |  |  | 0 | 0 | OTSKP 2025 | 0 | 3 |  |  | 0
PP
VV |  |  |  | "` `50.000000"
TS
P | 11 | 75N374 |  | GSM-R, KOAXIÁLNÍ KABEL - SADA KONEKTORŮ - DODÁVKA | KUS | 2 | 0 | 0 |  |  | 0 | 0 | OTSKP 2025 | 0 | 3 |  |  | 0
PP
VV |  |  |  | "` `2.000000"
TS
P | 12 | R75N37Y001 |  | Oboustranné odpojení koaxiální kabeláže mezi BTS a anténou, včetně 2x demontáže uzemňovací sady | kpl | 1 | 0 | 0 |  |  | 0 | 0 |  | 0 | 3 |  |  | 0
PP
VV |  |  |  | "` `1.000000"
TS
P | 13 | R75N20X002 |  | Funkční zkouška systému GSM-R včetně měření rádiových sítí (hygiena) | kpl | 1 | 0 | 0 |  |  | 0 | 0 |  | 0 | 3 |  |  | 0
PP
VV |  |  |  | "` `1.000000"
TS
SD |  | D3 |  | 03 - MRS | [6 empty] | 0 | 0
P | 14 | 75N271 |  | MRS, KOAXIÁLNÍ KABEL VNITŘNÍ PRŮMĚRU DO 35 MM | M | 100 | 0 | 0 |  |  | 0 | 0 | OTSKP 2025 | 0 | 3 |  |  | 0
PP
VV |  |  |  | "` `100.000000"
TS
P | 15 | 75N27X |  | MRS, KOAXIÁLNÍ KABEL VNITŘNÍ - MONTÁŽ | M | 100 | 0 | 0 |  |  | 0 | 0 | OTSKP 2025 | 0 | 3 |  |  | 0
PP
VV |  |  |  | "` `100.000000"
TS
P | 16 | 75N27Y |  | MRS, KOAXIÁLNÍ KABEL VNITŘNÍ - DEMONTÁŽ | M | 100 | 0 | 0 |  |  | 0 | 0 | OTSKP 2025 | 0 | 3 |  |  | 0
PP
VV |  |  |  | "` `100.000000"
TS
P | 17 | 75N273 |  | MRS, KOAXIÁLNÍ KABEL VNITŘNÍ - SADA KONEKTORŮ (2KS) | KUS | 4 | 0 | 0 |  |  | 0 | 0 | OTSKP 2025 | 0 | 3 |  |  | 0
PP
VV |  |  |  | "` `4.000000"
TS
P | 18 | R75N20X001 |  | Funkční zkouška systému MRS včetně měření rádiových sítí (hygiena) | kpl | 1 | 0 | 0 |  |  | 0 | 0 |  | 0 | 3 |  |  | 0
PP
VV |  |  |  | "` `1.000000"
TS
SD |  | D4 |  | 04 - Ostatní | [6 empty] | 0 | 0
P | 19 | R7000000R2 |  | Drobný nespecifikovaný instalační materiál a drobné nespecifikované instalační práce PS 11-02-81, dodávka a montáž | kpl | 1 | 0 | 0 |  |  | 0 | 0 |  | 0 | 3 |  |  | 0
PP
VV |  |  |  | "` `1.000000"
TS
P | 20 | R-GSMR.001 |  | Technická příprava | ks | 1 | 0 | 0 |  |  | 0 | 0 |  | 0 | 3 |  |  | 0
PP
VV |  |  |  | "` `1.000000"
TS
P | 21 | R-GSMR.002 |  | Dílenská dokumentace | ks | 1 | 0 | 0 |  |  | 0 | 0 |  | 0 | 3 |  |  | 0
PP
VV |  |  |  | "` `1.000000"
TS
P | 22 | R-GSMR.004 |  | Stavební úklid | m2 | 40 | 0 | 0 |  |  | 0 | 0 |  | 0 | 3 |  |  | 0
PP
VV |  |  |  | "` `40.000000"
TS
P | 23 | R-GSMR.006 |  | Spolupráce s ostatními profesemi stavby | ks | 1 | 0 | 0 |  |  | 0 | 0 |  | 0 | 3 |  |  | 0
PP
VV |  |  |  | "` `1.000000"
TS

## PS-11-03-51
SŽDC05 | [14 empty] | 3
S | Stavba: | 5413520025_ZM07 |  | Rekonstrukce výpravní budovy v žst. Cheb_250926 | [6 empty] | D.1.2 | 0 | AspeEsticon | 0 | 2
O | Objekt: | D.1.2 |  | Železniční sdělovací zařízení | [9 empty] | 0.12 | 2
Typ | Poř. číslo | Kód položky | Varianta | Název položky | MJ | Množství | Jednotková hmotnost | Celková hmotnost |  |  | Jednotková cena |  | Cenové soustavy | 0.21
Dodávka
[9 empty] | Jednotková | Celkem | Jednotková | Celkem |  |  |  | Počet položek s nulovou cenou | 0
O1 |  | PS-11-03-51 |  | Úprava trafostanice - měření a diagnostika | [6 empty] | 0 | 0
SD |  | 1 |  | Úprava EI v rozvodně VN | [6 empty] | 0 | 0
P | 1 | 744Z01 |  | DEMONTÁŽ ROZVODNICE NN | KUS | 1 | 0 | 0 |  |  | 0 | 0 | OTSKP 2025 | 0 | 3 |  |  | 0
PP
VV |  |  |  | "` `1.000000"
TS
P | 2 | 744O35 |  | UNIVERZÁLNÍ SKŘÍŇ MĚŘENÍ USM | KUS | 2 | 0 | 0 |  |  | 0 | 0 | OTSKP 2025 | 0 | 3 |  |  | 0
PP
VV |  |  |  | "` `2.000000"
TS
P | 3 | R-TRAF.001 |  | ŘJ jednotka ČEZ vč. osazení do rozvaděče ME1 a začlenění do sytému ČEZ | kpld | 1 | 0 | 0 |  |  | 0 | 0 |  | 0 | 3 |  |  | 0
PP
VV |  |  |  | "` `1.000000"
TS |  |  |  | 1.Položka obsahuje: – dodávku specifikovaného materiálu – kompletní montáž, rozměření, upevnění, řezání, spojování a pod. – veškerý spojovací a montážní materiál vč. upevňovacího materiálu ( držáky apod.) - přezkoušení uvedení do provozu – pomocné mechanismy – dopravu a skladování 2. Položka neobsahuje: X 3. Způsob měření: Měří se kompletní výrobek namontovaný na stavbě.
P | 4 | R-TRAF.002 |  | Měřící transfomátor napětí, jmenovité primární napětí 22/Ö3kV, dvojité sekundární vinutí - jmenovité napětí napětí 100/Ö3V, dle podmínek ČEZ distribuce | ks | 3 | 0 | 0 |  |  | 0 | 0 |  | 0 | 3 |  |  | 0
PP
VV |  |  |  | "` `3.000000"
TS |  |  |  | 1.Položka obsahuje: – dodávku specifikovaného materiálu – kompletní montáž, rozměření, upevnění, řezání, spojování a pod. – veškerý spojovací a montážní materiál vč. upevňovacího materiálu ( držáky apod.) - přezkoušení uvedení do provozu – pomocné mechanismy – dopravu a skladování 2. Položka neobsahuje: X 3. Způsob měření: Měří se kompletní výrobek namontovaný na stavbě.
P | 5 | R-TRAF.003 |  | Měřící transfomátor produ, jmenovité primární napětí 22/Ö3kV, dvojité sekundární vinutí - jmenovité napětí napětí 100/Ö3V, dle podmínek ČEZ distribuce | ks | 3 | 0 | 0 |  |  | 0 | 0 |  | 0 | 3 |  |  | 0
PP
VV |  |  |  | "` `3.000000"
TS |  |  |  | 1.Položka obsahuje: – dodávku specifikovaného materiálu – kompletní montáž, rozměření, upevnění, řezání, spojování a pod. – veškerý spojovací a montážní materiál vč. upevňovacího materiálu ( držáky apod.) - přezkoušení uvedení do provozu – pomocné mechanismy – dopravu a skladování 2. Položka neobsahuje: X 3. Způsob měření: Měří se kompletní výrobek namontovaný na stavbě.
P | 6 | R-TRAF.004 |  | Uprava rozvaděče RVN - montážní práce | kpld | 3 | 0 | 0 |  |  | 0 | 0 |  | 0 | 3 |  |  | 0
PP
VV |  |  |  | "` `3.000000"
TS |  |  |  | 1.Položka obsahuje: – dodávku specifikovaného materiálu – kompletní montáž, rozměření, upevnění, řezání, spojování a pod. – veškerý spojovací a montážní materiál vč. upevňovacího materiálu ( držáky apod.) - přezkoušení uvedení do provozu – pomocné mechanismy – dopravu a skladování 2. Položka neobsahuje: X 3. Způsob měření: Měří se kompletní výrobek namontovaný na stavbě.
P | 7 | R-TRAF.005 |  | Doplnění vývodů do rozvaděče v RVN 1x CYKY 3x2,5 s jističem B/16A/1p | kpld | 1 | 0 | 0 |  |  | 0 | 0 |  | 0 | 3 |  |  | 0
PP
VV |  |  |  | "` `1.000000"
TS |  |  |  | 1.Položka obsahuje: – dodávku specifikovaného materiálu – kompletní montáž, rozměření, upevnění, řezání, spojování a pod. – veškerý spojovací a montážní materiál vč. upevňovacího materiálu ( držáky apod.) - přezkoušení uvedení do provozu – pomocné mechanismy – dopravu a skladování 2. Položka neobsahuje: X 3. Způsob měření: Měří se kompletní výrobek namontovaný na stavbě.
SD |  | 2 |  | Slaboproudá zařízení | [6 empty] | 0 | 0
P | 8 | R-TRAF.006 |  | Rozvodnice s GATEWAY, 4G/LTE, M-Bus Interface, 1xG Ethernet pro ReadEn VPT a s napájecím zdrojem 230V AC/24V DC, 10VA, Jistič, SPD TYP 3 | ks | 1 | 0 | 0 |  |  | 0 | 0 |  | 0 | 3 |  |  | 0
PP
VV |  |  |  | "` `1.000000"
TS |  |  |  | 1.Položka obsahuje: – dodávku specifikovaného materiálu – kompletní montáž, rozměření, upevnění, řezání, spojování a pod. – veškerý spojovací a montážní materiál vč. upevňovacího materiálu ( držáky apod.) - přezkoušení uvedení do provozu – pomocné mechanismy – dopravu a skladování 2. Položka neobsahuje: X 3. Způsob měření: Měří se kompletní výrobek namontovaný na stavbě.
P | 9 | R-TRAF.007 |  | Začlenění nového GATWAY do systému ReadEn VPT včetně SIM karty | ks | 1 | 0 | 0 |  |  | 0 | 0 |  | 0 | 3 |  |  | 0
PP
VV |  |  |  | "` `1.000000"
TS |  |  |  | 1.Položka obsahuje: – dodávku specifikovaného materiálu – kompletní montáž, rozměření, upevnění, řezání, spojování a pod. – veškerý spojovací a montážní materiál vč. upevňovacího materiálu ( držáky apod.) - přezkoušení uvedení do provozu – pomocné mechanismy – dopravu a skladování 2. Položka neobsahuje: X 3. Způsob měření: Měří se kompletní výrobek namontovaný na stavbě.
P | 10 | 75JA22 |  | ZÁSUVKA DATOVÁ RJ45 NA OMÍTKU - DODÁVKA | KUS | 1 | 0 | 0 |  |  | 0 | 0 | OTSKP 2025 | 0 | 3 |  |  | 0
PP
VV |  |  |  | "` `1.000000"
TS
P | 11 | 75JA2X |  | ZÁSUVKA DATOVÁ RJ45 - MONTÁŽ | KUS | 1 | 0 | 0 |  |  | 0 | 0 | OTSKP 2025 | 0 | 3 |  |  | 0
PP
VV |  |  |  | "` `1.000000"
TS
SD |  | 3 |  | Diagnostika FVE do Elektrodispečinku | [6 empty] | 0 | 0
P | 12 | R-TRAF.008 |  | DT Rozvaděč s PLC pro sběr signálů a povelů diagnostiky FVE na elektrodispečink, nástěnná oceloplechová skříň dle schématu zapojení, Controler PLC, moduly s digitálními vstupy a výstupy - DI= 54, DO 3 | ks | 1 | 0 | 0 |  |  | 0 | 0 |  | 0 | 3 |  |  | 0
PP
VV |  |  |  | "` `1.000000"
TS |  |  |  | 0, s analogovými vstupy AI 2, komunikační moduly 2x napojení na technologickou datovou síť - RJ45, RS485, USB apod. komunikační modul GSM/GPRS/SMS, displey mono, rozhrani pro servisní PC, Napájení ze zálohavané sítě, jištění, zásuvka a ostaní potřebné, oceloplachová skříň s klimatizací - viz příloha ~ 1.Položka obsahuje: – dodávku specifikovaného materiálu – kompletní montáž, rozměření, upevnění, řezání, spojování a pod. – veškerý spojovací a montážní materiál vč. upevňovacího materiálu ( držáky apod.) - přezkoušení uvedení do provozu – pomocné mechanismy – dopravu a skladování 2. Položka neobsahuje: X 3. Způsob měření: Měří se kompletní výrobek namontovaný na stavbě.
P | 13 | R-TRAF.009 |  | Servisní PC notebook s potřebným software | ks | 1 | 0 | 0 |  |  | 0 | 0 |  | 0 | 3 |  |  | 0
PP
VV |  |  |  | "` `1.000000"
TS |  |  |  | 1.Položka obsahuje: – dodávku specifikovaného materiálu – kompletní montáž, rozměření, upevnění, řezání, spojování a pod. – veškerý spojovací a montážní materiál vč. upevňovacího materiálu ( držáky apod.) - přezkoušení uvedení do provozu – pomocné mechanismy – dopravu a skladování 2. Položka neobsahuje: X 3. Způsob měření: Měří se kompletní výrobek namontovaný na stavbě.
P | 14 | R-TRAF.010 |  | Propojovací kabely do RFVE a datové kabely do SK | kpld | 1 | 0 | 0 |  |  | 0 | 0 |  | 0 | 3 |  |  | 0
PP
VV |  |  |  | "` `1.000000"
TS |  |  |  | 1.Položka obsahuje: – dodávku specifikovaného materiálu – kompletní montáž, rozměření, upevnění, řezání, spojování a pod. – veškerý spojovací a montážní materiál vč. upevňovacího materiálu ( držáky apod.) - přezkoušení uvedení do provozu – pomocné mechanismy – dopravu a skladování 2. Položka neobsahuje: X 3. Způsob měření: Měří se kompletní výrobek namontovaný na stavbě.
P | 15 | R-TRAF.011 |  | Programování, přezkoušení, diagnostika | kpld | 1 | 0 | 0 |  |  | 0 | 0 |  | 0 | 3 |  |  | 0
PP
VV |  |  |  | "` `1.000000"
TS |  |  |  | 1.Položka obsahuje: – dodávku specifikovaného materiálu – kompletní montáž, rozměření, upevnění, řezání, spojování a pod. – veškerý spojovací a montážní materiál vč. upevňovacího materiálu ( držáky apod.) - přezkoušení uvedení do provozu – pomocné mechanismy – dopravu a skladování 2. Položka neobsahuje: X 3. Způsob měření: Měří se kompletní výrobek namontovaný na stavbě.
P | 16 | R-TRAF.012 |  | Začlenění do stávajícího diagnostického systému na dispečinku včetně dálkové komunikace, potřebné komoponety a práce - dílenská dokumentace, montáže a programování | kpld | 1 | 0 | 0 |  |  | 0 | 0 |  | 0 | 3 |  |  | 0
PP
VV |  |  |  | "` `1.000000"
TS |  |  |  | 1.Položka obsahuje: – dodávku specifikovaného materiálu – kompletní montáž, rozměření, upevnění, řezání, spojování a pod. – veškerý spojovací a montážní materiál vč. upevňovacího materiálu ( držáky apod.) - přezkoušení uvedení do provozu – pomocné mechanismy – dopravu a skladování 2. Položka neobsahuje: X 3. Způsob měření: Měří se kompletní výrobek namontovaný na stavbě.
SD |  | 4 |  | Kabely a vodiče | [6 empty] | 0 | 0
P | 17 | 742I11 |  | KABEL NN CU OVLÁDACÍ 7-12ŽÍLOVÝ DO 2,5 MM2 | M | 280 | 0 | 0 |  |  | 0 | 0 | OTSKP 2025 | 0 | 3 |  |  | 0
PP
VV |  |  |  | "` `280.000000"
TS
P | 18 | 742G21 |  | KABEL NN DVOU- A TŘÍŽÍLOVÝ AL S PLASTOVOU IZOLACÍ DO 2,5 MM2 | M | 35 | 0 | 0 |  |  | 0 | 0 | OTSKP 2025 | 0 | 3 |  |  | 0
PP
VV |  |  |  | "` `35.000000"
TS
P | 19 | 742H12.1 |  | KABEL NN ČTYŘ- A PĚTIŽÍLOVÝ CU S PLASTOVOU IZOLACÍ OD 4 DO 16 MM2 | M | 20 | 0 | 0 |  |  | 0 | 0 | OTSKP 2025 | 0 | 3 |  |  | 0
PP
VV |  |  |  | "` `20.000000"
TS
P | 20 | 742G12 |  | KABEL NN DVOU- A TŘÍŽÍLOVÝ CU S PLASTOVOU IZOLACÍ OD 4 DO 16 MM2 | M | 20 | 0 | 0 |  |  | 0 | 0 | OTSKP 2025 | 0 | 3 |  |  | 0
PP
VV |  |  |  | "` `20.000000"
TS
P | 21 | 742H12 |  | KABEL NN ČTYŘ- A PĚTIŽÍLOVÝ CU S PLASTOVOU IZOLACÍ OD 4 DO 16 MM2 | M | 40 | 0 | 0 |  |  | 0 | 0 | OTSKP 2025 | 0 | 3 |  |  | 0
PP
VV |  |  |  | "` `40.000000"
TS
P | 22 | 742J35 |  | TCEPKPFLE DO 15XN0,8, KABEL SDĚLOVACÍ ČTYŘKOVANÝ, IZOLACE PVC | M | 280 | 0 | 0 |  |  | 0 | 0 | OTSKP 2025 | 0 | 3 |  |  | 0
PP
VV |  |  |  | "` `280.000000"
TS
P | 23 | 742J51 |  | UKONČENÍ SDĚLOVACÍHO KABELU V ROZVADĚČI VČ. POMOCNÉHO MATERIÁLU A ZMĚŘENÍ KONTINUITY OVLÁDACÍHO OBVODU | KUS | 2 | 0 | 0 |  |  | 0 | 0 | OTSKP 2025 | 0 | 3 |  |  | 0
PP
VV |  |  |  | "` `2.000000"
TS
P | 24 | 75J321 |  | KABEL SDĚLOVACÍ PRO STRUKTUROVANOU KABELÁŽ FTP/STP | KMPÁR | 0.16 | 0 | 0 |  |  | 0 | 0 | OTSKP 2025 | 0 | 3 |  |  | 0
PP
VV |  |  |  | "` `0.160000"
TS
P | 25 | 742J51.1 |  | UKONČENÍ SDĚLOVACÍHO KABELU V ROZVADĚČI VČ. POMOCNÉHO MATERIÁLU A ZMĚŘENÍ KONTINUITY OVLÁDACÍHO OBVODU | KUS | 4 | 0 | 0 |  |  | 0 | 0 | OTSKP 2025 | 0 | 3 |  |  | 0
PP
VV |  |  |  | "` `4.000000"
TS
P | 26 | 75J931 |  | METALICKÝ PATCHCORD DO 2M - DODÁVKA | KUS | 3 | 0 | 0 |  |  | 0 | 0 | OTSKP 2025 | 0 | 3 |  |  | 0
PP
VV |  |  |  | "` `3.000000"
TS
P | 27 | 75J93X |  | METALICKÝ PATCHCORD - MONTÁŽ | KUS | 3 | 0 | 0 |  |  | 0 | 0 | OTSKP 2025 | 0 | 3 |  |  | 0
PP
VV |  |  |  | "` `3.000000"
TS
P | 28 | 742G41 |  | KABEL NN DVOU- A TŘÍŽÍLOVÝ CU FLEXIBILNÍ DO 2,5 MM2 | M | 2 | 0 | 0 |  |  | 0 | 0 | OTSKP 2025 | 0 | 3 |  |  | 0
PP
VV |  |  |  | "` `2.000000"
TS
P | 29 | 742F42 |  | KABEL NN NEBO VODIČ JEDNOŽÍLOVÝ CU FLEXIBILNÍ OD 4 DO 16 MM2 | M | 20 | 0 | 0 |  |  | 0 | 0 | OTSKP 2025 | 0 | 3 |  |  | 0
PP
VV |  |  |  | "` `20.000000"
TS
P | 30 | 742F43.1 |  | KABEL NN NEBO VODIČ JEDNOŽÍLOVÝ CU FLEXIBILNÍ OD 25 DO 50 MM2 | M | 20 | 0 | 0 |  |  | 0 | 0 | OTSKP 2025 | 0 | 3 |  |  | 0
PP
VV |  |  |  | "` `20.000000"
TS
P | 31 | 742F43 |  | KABEL NN NEBO VODIČ JEDNOŽÍLOVÝ CU FLEXIBILNÍ OD 25 DO 50 MM2 | M | 20 | 0 | 0 |  |  | 0 | 0 | OTSKP 2025 | 0 | 3 |  |  | 0
PP
VV |  |  |  | "` `20.000000"
TS
SD |  | 5 |  | Kabelové trasy | [6 empty] | 0 | 0
P | 32 | 703511 |  | ELEKTROINSTALAČNÍ LIŠTA ŠÍŘKY DO 30 MM | M | 10 | 0 | 0 |  |  | 0 | 0 | OTSKP 2025 | 0 | 3 |  |  | 0
PP
VV |  |  |  | "` `10.000000"
TS
P | 33 | 75I912 |  | OPTOTRUBKA HDPE PRŮMĚRU PŘES 40 MM | M | 120 | 0 | 0 |  |  | 0 | 0 | OTSKP 2025 | 0 | 3 |  |  | 0
PP
VV |  |  |  | "` `120.000000"
TS
P | 34 | 702211 |  | KABELOVÁ CHRÁNIČKA ZEMNÍ DN DO 100 MM | M | 120 | 0 | 0 |  |  | 0 | 0 | OTSKP 2025 | 0 | 3 |  |  | 0
PP
VV |  |  |  | "` `120.000000"
TS
P | 35 | 703413.1 |  | ELEKTROINSTALAČNÍ TRUBKA PLASTOVÁ VČETNĚ UPEVNĚNÍ A PŘÍSLUŠENSTVÍ DN PRŮMĚRU PŘES 40 MM | M | 120 | 0 | 0 |  |  | 0 | 0 | OTSKP 2025 | 0 | 3 |  |  | 0
PP
VV |  |  |  | "` `120.000000"
TS
P | 36 | 703413 |  | ELEKTROINSTALAČNÍ TRUBKA PLASTOVÁ VČETNĚ UPEVNĚNÍ A PŘÍSLUŠENSTVÍ DN PRŮMĚRU PŘES 40 MM | M | 20 | 0 | 0 |  |  | 0 | 0 | OTSKP 2025 | 0 | 3 |  |  | 0
PP
VV |  |  |  | "` `20.000000"
TS
P | 37 | 703111 |  | KABELOVÝ ROŠT/LÁVKA NOSNÝ ŽÁROVĚ ZINKOVANÝ VČETNĚ UPEVNĚNÍ A PŘÍSLUŠENSTVÍ SVĚTLÉ ŠÍŘKY DO 100 MM | M | 50 | 0 | 0 |  |  | 0 | 0 | OTSKP 2025 | 0 | 3 |  |  | 0
PP
VV |  |  |  | "` `50.000000"
TS
P | 38 | R-TRAF.013 |  | Pomocné zemní práce | HOD | 20 | 0 | 0 |  |  | 0 | 0 |  | 0 | 3 |  |  | 0
PP
VV |  |  |  | "` `20.000000"
TS
P | 39 | R-TRAF.014 |  | Stavební přípomoc | HOD | 20 | 0 | 0 |  |  | 0 | 0 |  | 0 | 3 |  |  | 0
PP
VV |  |  |  | "` `20.000000"
TS
SD |  | 6 |  | Ostaní náklady | [6 empty] | 0 | 0
P | 40 | R-TRAF.015 |  | Výchozí revize | HOD | 16 | 0 | 0 |  |  | 0 | 0 |  | 0 | 3 |  |  | 0
PP
VV |  |  |  | "` `16.000000"
TS
P | 41 | R-TRAF.016 |  | Měření slaboporudých tras | HOD | 4 | 0 | 0 |  |  | 0 | 0 |  | 0 | 3 |  |  | 0
PP
VV |  |  |  | "` `4.000000"
TS
SD |  | D9 |  | 08 - Ostatní | [6 empty] | 0 | 0
P | 42 | R-TS.001 |  | Dílenská dokumentace | ks | 1 | 0 | 0 |  |  | 0 | 0 |  | 0 | 3 |  |  | 0
PP
VV |  |  |  | "` `1.000000"
TS

## PS-11-04-11
SŽDC05 | [14 empty] | 3
S | Stavba: | 5413520025_ZM07 |  | Rekonstrukce výpravní budovy v žst. Cheb_250926 | [6 empty] | D.1.2 | 0 | AspeEsticon | 0 | 2
O | Objekt: | D.1.2 |  | Železniční sdělovací zařízení | [9 empty] | 0.12 | 2
Typ | Poř. číslo | Kód položky | Varianta | Název položky | MJ | Množství | Jednotková hmotnost | Celková hmotnost |  |  | Jednotková cena |  | Cenové soustavy | 0.21
Dodávka
[9 empty] | Jednotková | Celkem | Jednotková | Celkem |  |  |  | Počet položek s nulovou cenou | 0
O1 |  | PS-11-04-11 |  | Výtahy | [6 empty] | 0 | 0
SD |  | 755 |  | Dopravní zařízení | [6 empty] | 0 | 0
P | 2 | 755111228 |  | Montáž výtahu elektrického pro dopravu osob nebo osob a nákladů nosnosti přes 700 do 1000 kg rychlosti do 1 m/s 9 stanic | kus | 1 | 0 | 0 |  |  | 0 | 0 | CS ÚRS 2025 01 | 0 | 3 |  |  | 0
PP |  |  |  | Montáž výtahů elektrických pro dopravu osob nebo osob a nákladů nosnosti přes 700 do 1000 kg rychlosti do 1 m/s 9 stanic
VV |  |  |  | "` `1.000000"
TS
P | 3 | R4711305601 |  | výtah osobní bez strojovny nosnost 800kg / 10 osob, 9 stanic, zdvih 26,71 m, 2 vstupy do kabiny | komplet | 1 | 4.695 | 0 |  |  | 0 | 0 |  | 0 | 3 |  |  | 0
PP
VV |  |  |  | "` `1.000000"
TS |  |  |  | výtah osobní bez strojovny nosnost 800kg / 10 osob, rychlost 1m/s, provedení nerez, 9 stanic, 3 hlavní stanice, zdvih 26,71 m, prohlubeň 1100 mm, šachta (ŠxH) 1450x2390 mm, kabina (ŠxHxV) 1050x1900x2100 mm, dveře 800x2100 mm, automatické 2-panelové otevírání dveří, 2 vstupy do kabiny, řízení s obousměrným sběrem, LED osvětlení, nerez madlo
SD |  | D9 |  | 08 - Ostatní | [6 empty] | 0 | 0
P | 1 | R-VTH.001 |  | Dílenská dokumentace | ks | 1 | 0 | 0 |  |  | 0 | 0 |  | 0 | 3 |  |  | 0
PP
VV |  |  |  | "` `1.000000"
TS

## PS-11-04-31
SŽDC05 | [14 empty] | 3
S | Stavba: | 5413520025_ZM07 |  | Rekonstrukce výpravní budovy v žst. Cheb_250926 | [6 empty] | D.1.2 | 0 | AspeEsticon | 0 | 2
O | Objekt: | D.1.2 |  | Železniční sdělovací zařízení | [9 empty] | 0.12 | 2
Typ | Poř. číslo | Kód položky | Varianta | Název položky | MJ | Množství | Jednotková hmotnost | Celková hmotnost |  |  | Jednotková cena |  | Cenové soustavy | 0.21
Dodávka
[9 empty] | Jednotková | Celkem | Jednotková | Celkem |  |  |  | Počet položek s nulovou cenou | 0
O1 |  | PS-11-04-31 |  | EPS | [6 empty] | 0 | 0
SD |  | 997 |  | Doprava suti a vybouraných hmot | [6 empty] | 0 | 0
P | 86 | R997013863 |  | Likvidace odpadu cihelného kód odpadu 17 01 02 včetně dopravy | t | 8.296 | 0 | 0 |  |  | 0 | 0 |  | 0 | 3 |  |  | 0
PP
VV |  |  |  | "` `8.296000"
TS |  |  |  | NEOCEŇOVAT – Evidenční položka (neoceňovat v objektu SO/PS, položka se oceňuje pouze v objektu SO999.90.90)
P | 87 | R997013901 |  | Likvidace odpadu elektrošrot (vyřazená el. zařízení a přístr.) kód odpadu 16 02 14 včetně dopravy | t | 0.2 | 0 | 0 |  |  | 0 | 0 |  | 0 | 3 |  |  | 0
PP
VV |  |  |  | "` `0.200000"
TS |  |  |  | NEOCEŇOVAT – Evidenční položka (neoceňovat v objektu SO/PS, položka se oceňuje pouze v objektu SO999.90.90)
SD |  | D1 |  | 01 - Demontáže stávajícího zařízení | [6 empty] | 0 | 0
P | 1 | R75O1BY001 |  | Demontáž stávajících hlásičů včetně kabeláže a jejich likvidace, cca 35 ks hlásičů, cca 600 m kabeláže | kpl | 1 | 0 | 0 |  |  | 0 | 0 |  | 0 | 3 |  |  | 0
PP
VV |  |  |  | "` `1.000000"
TS
P | 2 | 75O11Y |  | EPS (ZPDP), ÚSTŘEDNA - DEMONTÁŽ | KUS | 1 | 0 | 0 |  |  | 0 | 0 | OTSKP 2025 | 0 | 3 |  |  | 0
PP
VV |  |  |  | "` `1.000000"
TS
P | 3 | R75O1BY002 |  | Likvidace (předání výrobci) ionizačních hlásičů, 3 ks | kpl | 1 | 0 | 0 |  |  | 0 | 0 |  | 0 | 3 |  |  | 0
PP
VV |  |  |  | "` `1.000000"
TS
SD |  | D11 |  | Požární trasa | [6 empty] | 0 | 0
P | 46 | 703232 |  | KABELOVÝ ŽLAB NOSNÝ/DRÁTĚNÝ S FUNKČNÍ ODOLNOSTÍ PŘI POŽÁRU VČETNĚ UPEVNĚNÍ A PŘÍSLUŠENSTVÍ SVĚTLÉ ŠÍŘKY PŘES 100 DO 250 MM | M | 36 | 0 | 0 |  |  | 0 | 0 | OTSKP 2025 | 0 | 3 |  |  | 0
PP
VV |  |  |  | "` `36.000000"
TS
P | 47 | 703731 |  | KABELOVÁ PŘÍCHYTKA S FUNKČNÍ ODOLNOSTÍ PŘI POŽÁRU PRO ROZSAH UPNUTÍ DO 25 MM | KUS | 848 | 0 | 0 |  |  | 0 | 0 | OTSKP 2025 | 0 | 3 |  |  | 0
PP
VV |  |  |  | "` `848.000000"
TS
P | 48 | 703451 |  | ELEKTROINSTALAČNÍ TRUBKA S FUNKČNÍ ODOLNOSTÍ PŘI POŽÁRU VČETNĚ UPEVNĚNÍ A PŘÍSLUŠENSTVÍ DN PRŮMĚRU DO 25 MM | M | 1250 | 0 | 0 |  |  | 0 | 0 | OTSKP 2025 | 0 | 3 |  |  | 0
PP
VV |  |  |  | "` `1250.000000"
TS
P | 49 | R703731 |  | Kabelová příchytka pro protipožární trasy, jednostranná nebo oboustranná, včetně kotvícího materiálu | KUS | 3000 | 0 | 0 |  |  | 0 | 0 |  | 0 | 3 |  |  | 0
PP
VV |  |  |  | "` `3000.000000"
TS
P | 50 | 75J521 |  | KABEL SILOVÝ PRO EPS BEZHALOGENOVÝ S FUNKČNÍ ODOLNOSTÍ PRŮMĚRU DO 1,5 MM2 | kmžíla | 0.2 | 0 | 0 |  |  | 0 | 0 | OTSKP 2025 | 0 | 3 |  |  | 0
PP
VV |  |  |  | "` `0.200000"
TS
P | 51 | 75J52X |  | KABEL SILOVÝ PRO EPS BEZHALOGENOVÝ S FUNKČNÍ ODOLNOSTÍ - MONTÁŽ | kmžíla | 0.2 | 0 | 0 |  |  | 0 | 0 | OTSKP 2025 | 0 | 3 |  |  | 0
PP
VV |  |  |  | "` `0.200000"
TS
P | 52 | 75J631 |  | KABEL SDĚLOVACÍ PRO EPS BEZHALOGENOVÝ S FUNKČNÍ ODOLNOSTÍ PRŮMĚRU DO 0,8 MM | KMPÁR | 2.37 | 0 | 0 |  |  | 0 | 0 | OTSKP 2025 | 0 | 3 |  |  | 0
PP
VV |  |  |  | "` `2.370000"
TS
P | 53 | 75J63X |  | KABEL SDĚLOVACÍ PRO EPS BEZHALOGENOVÝ S FUNKČNÍ ODOLNOSTÍ - MONTÁŽ | KMPÁR | 2.37 | 0 | 0 |  |  | 0 | 0 | OTSKP 2025 | 0 | 3 |  |  | 0
PP
VV |  |  |  | "` `2.370000"
TS
P | 54 | R75J100001 |  | Požárně odolná elektroinstalační krabice s keramickou svorkou, min. P60-R, dodávka a montáž | ks | 10 | 0 | 0 |  |  | 0 | 0 |  | 0 | 3 |  |  | 0
PP
VV |  |  |  | "` `10.000000"
TS
P | 55 | R75J100002 |  | Odlehčení v tahu (s funkcí požární ucpávky), dodávka a montáž | ks | 10 | 0 | 0 |  |  | 0 | 0 |  | 0 | 3 |  |  | 0
PP
VV |  |  |  | "` `10.000000"
TS
SD |  | D12 |  | Nepožární trasa | [6 empty] | 0 | 0
P | 56 | 703212 |  | KABELOVÝ ŽLAB NOSNÝ/DRÁTĚNÝ ŽÁROVĚ ZINKOVANÝ VČETNĚ UPEVNĚNÍ A PŘÍSLUŠENSTVÍ SVĚTLÉ ŠÍŘKY PŘES 100 DO 250 MM | M | 28 | 0 | 0 |  |  | 0 | 0 | OTSKP 2025 | 0 | 3 |  |  | 0
PP
VV |  |  |  | "` `28.000000"
TS
P | 57 | 703721 |  | KABELOVÁ PŘÍCHYTKA PRO ROZSAH UPNUTÍ DO 25 MM | KUS | 320 | 0 | 0 |  |  | 0 | 0 | OTSKP 2025 | 0 | 3 |  |  | 0
PP
VV |  |  |  | "` `320.000000"
TS
P | 58 | 703411 |  | ELEKTROINSTALAČNÍ TRUBKA PLASTOVÁ VČETNĚ UPEVNĚNÍ A PŘÍSLUŠENSTVÍ DN PRŮMĚRU DO 25 MM | M | 1450 | 0 | 0 |  |  | 0 | 0 | OTSKP 2025 | 0 | 3 |  |  | 0
PP
VV |  |  |  | "` `1450.000000"
TS
P | 59 | R70372101 |  | Příchytka kabelů včetně kotvícího materiálu, nepožární trasa, dodávka a montáž | ks | 1550 | 0 | 0 |  |  | 0 | 0 |  | 0 | 3 |  |  | 0
PP
VV |  |  |  | "` `1550.000000"
TS
P | 60 | 75J621 |  | KABEL SDĚLOVACÍ PRO EPS STÍNĚNÝ OHNIODOLNÝ, BEZHALOGENOVÝ PRŮMĚRU DO 0,8 MM | KMPÁR | 4.5 | 0 | 0 |  |  | 0 | 0 | OTSKP 2025 | 0 | 3 |  |  | 0
PP
VV |  |  |  | "` `4.500000"
TS
P | 61 | 75J62X |  | KABEL SDĚLOVACÍ PRO EPS STÍNĚNÝ OHNIODOLNÝ, BEZHALOGENOVÝ - MONTÁŽ | KMPÁR | 4.5 | 0 | 0 |  |  | 0 | 0 | OTSKP 2025 | 0 | 3 |  |  | 0
PP
VV |  |  |  | "` `4.500000"
TS
P | 62 | 75J531 |  | KABEL SILOVÝ PRO EPS OHNIODOLNÝ PRŮMĚRU DO 1,5 MM2 | kmžíla | 0.2 | 0 | 0 |  |  | 0 | 0 | OTSKP 2025 | 0 | 3 |  |  | 0
PP
VV |  |  |  | "` `0.200000"
TS
P | 63 | 75J53X |  | KABEL SILOVÝ PRO EPS OHNIODOLNÝ - MONTÁŽ | kmžíla | 0.2 | 0 | 0 |  |  | 0 | 0 | OTSKP 2025 | 0 | 3 |  |  | 0
PP
VV |  |  |  | "` `0.200000"
TS
P | 64 | R755K1001 |  | Svodič bleskových proudů s hrubou a jemnou přepěťovou ochranou dvoužilových plovoucích signálových linek, dodávka a montáž | ks | 2 | 0 | 0 |  |  | 0 | 0 |  | 0 | 3 |  |  | 0
PP
VV |  |  |  | "` `2.000000"
TS
P | 65 | R75J100003 |  | Elektroinstalační krabice se svorkovnicí, dodávka a montáž | ks | 8 | 0 | 0 |  |  | 0 | 0 |  | 0 | 3 |  |  | 0
PP
VV |  |  |  | "` `8.000000"
TS
P | 66 | R75J100002.1 |  | Odlehčení v tahu (s funkcí požární ucpávky), dodávka a montáž | ks | 10 | 0 | 0 |  |  | 0 | 0 |  | 0 | 3 |  |  | 0
PP
VV |  |  |  | "` `10.000000"
TS
SD |  | D13 |  | Společné prvky | [6 empty] | 0 | 0
P | 67 | 75IH91 |  | UKONČENÍ KABELU ŠTÍTEK KABELOVÝ - DODÁVKA | KUS | 1250 | 0 | 0 |  |  | 0 | 0 | OTSKP 2025 | 0 | 3 |  |  | 0
PP
VV |  |  |  | "` `1250.000000"
TS
P | 68 | 75IH9X |  | UKONČENÍ KABELU ŠTÍTEK KABELOVÝ - MONTÁŽ | KUS | 1250 | 0 | 0 |  |  | 0 | 0 | OTSKP 2025 | 0 | 3 |  |  | 0
PP
VV |  |  |  | "` `1250.000000"
TS
P | 69 | R703411 |  | ELEKTROINSTALAČNÍ TRUBKA OHEBNÁ VČETNĚ UPEVNĚNÍ A PŘÍSLUŠENSTVÍ DN PRŮMĚRU DO 25 MM | M | 100 | 0 | 0 |  |  | 0 | 0 |  | 0 | 3 |  |  | 0
PP
VV |  |  |  | "` `100.000000"
TS
P | 70 | 702512 |  | PRŮRAZ ZDIVEM (PŘÍČKOU) ZDĚNÝM TLOUŠŤKY PŘES 45 DO 60 CM | KUS | 491 | 0 | 0 |  |  | 0 | 0 | OTSKP 2025 | 0 | 3 |  |  | 0
PP
VV |  |  |  | "` `491.000000"
TS
P | 71 | 703754 |  | PROTIPOŽÁRNÍ UCPÁVKA PROSTUPU KABELOVÉHO PR. DO 110MM, DO EI 90 MIN. | KUS | 25 | 0 | 0 |  |  | 0 | 0 | OTSKP 2025 | 0 | 3 |  |  | 0
PP
VV |  |  |  | "` `25.000000"
TS
P | 72 | R-EL-40-40.01 |  | Drážka ve zdivu do rozměru 40x40 mm | m | 80 | 0 | 0 |  |  | 0 | 0 |  | 0 | 3 |  |  | 0
PP
VV |  |  |  | "` `80.000000"
TS |  |  |  | 1. Položka obsahuje: – frézování drážky požadovaného rozměru – úpravu a začištění omítky po montáži vedení – pomocné mechanismy 2. Položka neobsahuje: -
P | 73 | R-EL-20-20.01 |  | Drážka ve stropu do rozměru 20x20 mm | m | 20 | 0 | 0 |  |  | 0 | 0 |  | 0 | 3 |  |  | 0
PP
VV |  |  |  | "` `20.000000"
TS |  |  |  | 1. Položka obsahuje: – frézování drážky požadovaného rozměru – úpravu a začištění omítky po montáži vedení – pomocné mechanismy 2. Položka neobsahuje: -
P | 74 | R700000008 |  | Drobný nespecifikovaný instalační materiál a drobné nespecifikované instalační práce PS 11-04-31, dodávka a montáž | kpl | 1 | 0 | 0 |  |  | 0 | 0 |  | 0 | 3 |  |  | 0
PP
VV |  |  |  | "` `1.000000"
TS
SD |  | D14 |  | 08 - Ostatní | [6 empty] | 0 | 0
P | 75 | R-EPS.003 |  | Technická příprava | kpl | 1 | 0 | 0 |  |  | 0 | 0 |  | 0 | 3 |  |  | 0
PP
VV |  |  |  | "` `1.000000"
TS
P | 76 | R-EPS.005 |  | Dokumentace zhotovitele - dílenská, montážní a výrobní dokumentace | kpl | 1 | 0 | 0 |  |  | 0 | 0 |  | 0 | 3 |  |  | 0
PP
VV |  |  |  | "` `1.000000"
TS
P | 77 | 75O1E8 |  | EPS (ZPDP), PROVOZNÍ KNIHA - DODÁVKA | KUS | 1 | 0 | 0 |  |  | 0 | 0 | OTSKP 2025 | 0 | 3 |  |  | 0
PP
VV |  |  |  | "` `1.000000"
TS
P | 78 | R-EPS.007 |  | Stavební úklid | m2 | 1500 | 0 | 0 |  |  | 0 | 0 |  | 0 | 3 |  |  | 0
PP
VV |  |  |  | "` `1500.000000"
TS
P | 79 | 75O1H1 |  | EPS (ZPDP), ŠKOLENÍ A ZÁCVIK PERSONÁLU OBSLUHUJÍCÍHO ZAŘÍZENÍ POŽÁRNÍ SIGNALIZACE EPS | HOD | 4 | 0 | 0 |  |  | 0 | 0 | OTSKP 2025 | 0 | 3 |  |  | 0
PP
VV |  |  |  | "` `4.000000"
TS
P | 80 | 75O1H2 |  | EPS (ZPDP), MĚŘENÍ KONTINUITY, IZOLAČNÍHO STAVU A ODPORU JEDNOHO ÚSEKU SMYČKY EPS | KUS | 6 | 0 | 0 |  |  | 0 | 0 | OTSKP 2025 | 0 | 3 |  |  | 0
PP
VV |  |  |  | "` `6.000000"
TS
P | 81 | 75O1H3 |  | EPS (ZPDP), PŘEZKOUŠENÍ POŽÁRNÍ ÚSTŘEDNY | KUS | 1 | 0 | 0 |  |  | 0 | 0 | OTSKP 2025 | 0 | 3 |  |  | 0
PP
VV |  |  |  | "` `1.000000"
TS
P | 82 | 75O1H4 |  | EPS (ZPDP), UVEDENÍ POŽÁRNÍ ÚSTŘEDNY DO TRVALÉHO PROVOZU | KUS | 1 | 0 | 0 |  |  | 0 | 0 | OTSKP 2025 | 0 | 3 |  |  | 0
PP
VV |  |  |  | "` `1.000000"
TS
P | 83 | 75O1H5 |  | EPS (ZPDP), REVIZE POŽÁRNÍ ÚSTŘEDNY | KUS | 1 | 0 | 0 |  |  | 0 | 0 | OTSKP 2025 | 0 | 3 |  |  | 0
PP
VV |  |  |  | "` `1.000000"
TS
P | 84 | R75O1H1001 |  | Zřízení a provoz požární hlídky v době přepojování stávajících linek na novou ústřednu | hod | 20 | 0 | 0 |  |  | 0 | 0 |  | 0 | 3 |  |  | 0
PP
VV |  |  |  | "` `20.000000"
TS
P | 85 | R-EPS.008 |  | Spolupráce s ostatními profesemi stavby | kpl | 1 | 0 | 0 |  |  | 0 | 0 |  | 0 | 3 |  |  | 0
PP
VV |  |  |  | "` `1.000000"
TS
SD |  | D3 |  | Ústředna | [6 empty] | 0 | 0
P | 4 | 75O113 |  | EPS (ZPDP), ÚSTŘEDNA ADRESOVATELNÁ DO 1024 ADRES - DODÁVKA | KUS | 1 | 0 | 0 |  |  | 0 | 0 | OTSKP 2025 | 0 | 3 |  |  | 0
PP
VV |  |  |  | "` `1.000000"
TS
P | 5 | 75O11X |  | EPS (ZPDP), ÚSTŘEDNA - MONTÁŽ | KUS | 1 | 0 | 0 |  |  | 0 | 0 | OTSKP 2025 | 0 | 3 |  |  | 0
PP
VV |  |  |  | "` `1.000000"
TS
P | 6 | 75K611 |  | AKUMULÁTOROVÁ BATERIE DO 50AH - DODÁVKA | KUS | 2 | 0 | 0 |  |  | 0 | 0 | OTSKP 2025 | 0 | 3 |  |  | 0
PP
VV |  |  |  | "` `2.000000"
TS
P | 7 | 75K62X.1 |  | AKUMULÁTOROVÁ BATERIE - MONTÁŽ | KUS | 2 | 0 | 0 |  |  | 0 | 0 | OTSKP 2025 | 0 | 3 |  |  | 0
PP
VV |  |  |  | "` `2.000000"
TS
P | 8 | R-EPS.001 |  | Opláštění ústředny SDK konstrukcí s požární odolností min. 30 min, včetně odnímatelného čelního panelu nebo dvířek, cca 6 m2, dodávka a montáž | kpl | 1 | 0 | 0 |  |  | 0 | 0 |  | 0 | 3 |  |  | 0
PP
VV |  |  |  | "` `1.000000"
TS
SD |  | D5 |  | Zdroje a rozvaděče | [6 empty] | 0 | 0
P | 9 | 75O1D1 |  | EPS (ZPDP), ZDROJ EPS 12 V/DO 10 A - DODÁVKA | KUS | 4 | 0 | 0 |  |  | 0 | 0 | OTSKP 2025 | 0 | 3 |  |  | 0
PP
VV |  |  |  | "` `4.000000"
TS
P | 10 | R75K611002 |  | Akumulátor 12 V/17 Ah s životností až 5 let, VdS, dodávka | ks | 8 | 0 | 0 |  |  | 0 | 0 |  | 0 | 3 |  |  | 0
PP
VV |  |  |  | "` `8.000000"
TS
P | 11 | 75K62X |  | AKUMULÁTOROVÁ BATERIE - MONTÁŽ | KUS | 8 | 0 | 0 |  |  | 0 | 0 | OTSKP 2025 | 0 | 3 |  |  | 0
PP
VV |  |  |  | "` `8.000000"
TS
P | 12 | R742P10001 |  | Kabelová vývodka, dvoudílné těsnění, dodávka a montáž | ks | 16 | 0 | 0 |  |  | 0 | 0 |  | 0 | 3 |  |  | 0
PP
VV |  |  |  | "` `16.000000"
TS
P | 13 | R75O1E8001 |  | Popisný štítek modulu, dodávka a montáž | ks | 4 | 0 | 0 |  |  | 0 | 0 |  | 0 | 3 |  |  | 0
PP
VV |  |  |  | "` `4.000000"
TS
SD |  | D6 |  | Zobrazovací a ovládací panely, ZDP | [6 empty] | 0 | 0
P | 14 | 75O141 |  | EPS (ZPDP), OBSLUŽNÉ POLE POŽÁRNÍ OCHRANY (OPPO) - DODÁVKA | KUS | 1 | 0 | 0 |  |  | 0 | 0 | OTSKP 2025 | 0 | 3 |  |  | 0
PP
VV |  |  |  | "` `1.000000"
TS
P | 15 | 75O14X |  | EPS (ZPDP), OBSLUŽNÉ POLE POŽÁRNÍ OCHRANY (OPPO) - MONTÁŽ | KUS | 1 | 0 | 0 |  |  | 0 | 0 | OTSKP 2025 | 0 | 3 |  |  | 0
PP
VV |  |  |  | "` `1.000000"
TS
P | 16 | 75O131 |  | EPS (ZPDP), TABLO OBSLUHY - DODÁVKA | KUS | 3 | 0 | 0 |  |  | 0 | 0 | OTSKP 2025 | 0 | 3 |  |  | 0
PP
VV |  |  |  | "` `3.000000"
TS
P | 17 | 75O13X |  | EPS (ZPDP), TABLO OBSLUHY - MONTÁŽ | KUS | 3 | 0 | 0 |  |  | 0 | 0 | OTSKP 2025 | 0 | 3 |  |  | 0
PP
VV |  |  |  | "` `3.000000"
TS
P | 18 | R75O13X |  | Přepojení stávajícího tabla k nové ústředně | ks | 1 | 0 | 0 |  |  | 0 | 0 |  | 0 | 3 |  |  | 0
PP
VV |  |  |  | "` `1.000000"
TS
P | 19 | R75O1-001 |  | Dodávka ZDP "na klíč", včetně zpracování projektu, schválení dotčenými orgány, funkční zkoušky, dodávka a montáž | kpl | 1 | 0 | 0 |  |  | 0 | 0 |  | 0 | 3 |  |  | 0
PP
VV |  |  |  | "` `1.000000"
TS
SD |  | D7 |  | Vstupní, výstupní a vstupně/výstupní moduly | [6 empty] | 0 | 0
P | 20 | R75O171001 |  | Prvek vstupně/výstupní s hlídanými výstupy (2xIN/2xOUT) v krabici, dodávka a montáž | ks | 7 | 0 | 0 |  |  | 0 | 0 |  | 0 | 3 |  |  | 0
PP
VV |  |  |  | "` `7.000000"
TS
P | 21 | R75O171002 |  | Jednotka vstupně/výstupní (8xIN/8xOUT) v krabici, dodávka a montáž | ks | 4 | 0 | 0 |  |  | 0 | 0 |  | 0 | 3 |  |  | 0
PP
VV |  |  |  | "` `4.000000"
TS
P | 22 | R75O171003 |  | Jednotka vstupně/výstupní (4xIN/4xOUT) v krabici, dodávka a montáž | ks | 3 | 0 | 0 |  |  | 0 | 0 |  | 0 | 3 |  |  | 0
PP
VV |  |  |  | "` `3.000000"
TS
P | 23 | R75O171004 |  | Prvek vstupně /výstupní (1xIN/1xOUT) v krabici, dodávka a montáž | ks | 2 | 0 | 0 |  |  | 0 | 0 |  | 0 | 3 |  |  | 0
PP
VV |  |  |  | "` `2.000000"
TS
P | 24 | R742P10001.1 |  | Kabelová vývodka, dvoudílné těsnění, dodávka a montáž | ks | 152 | 0 | 0 |  |  | 0 | 0 |  | 0 | 3 |  |  | 0
PP
VV |  |  |  | "` `152.000000"
TS
P | 25 | R75O1E8001.1 |  | Popisný štítek modulu, dodávka a montáž | ks | 16 | 0 | 0 |  |  | 0 | 0 |  | 0 | 3 |  |  | 0
PP
VV |  |  |  | "` `16.000000"
TS
SD |  | D8 |  | Detekční prvky | [6 empty] | 0 | 0
P | 26 | R-EPS.002 |  | Propojení stávajících linek v PO krabici, 1 analogová linka, montáž | ks | 4 | 0 | 0 |  |  | 0 | 0 |  | 0 | 3 |  |  | 0
PP
VV |  |  |  | "` `4.000000"
TS
P | 27 | 75O1AA |  | EPS (ZPDP), HLÁSIČ MULTISENZOROVÝ - LEHKÉ PROVEDENÍ - DODÁVKA | KUS | 417 | 0 | 0 |  |  | 0 | 0 | OTSKP 2025 | 0 | 3 |  |  | 0
PP
VV |  |  |  | "` `417.000000"
TS
P | 28 | 75O1B1 |  | EPS (ZPDP), HLÁSIČ TLAČÍTKOVÝ - LEHKÉ PROVEDENÍ - DODÁVKA | KUS | 37 | 0 | 0 |  |  | 0 | 0 | OTSKP 2025 | 0 | 3 |  |  | 0
PP
VV |  |  |  | "` `37.000000"
TS
P | 29 | 75O1BX |  | EPS (ZPDP), HLÁSIČ - MONTÁŽ | KUS | 454 | 0 | 0 |  |  | 0 | 0 | OTSKP 2025 | 0 | 3 |  |  | 0
PP
VV |  |  |  | "` `454.000000"
TS
P | 30 | 75O441 |  | LINEÁRNÍ TEPLOTNÍ HLÁSIČE, VYHODNOCOVACÍ JEDNOTKA - METALICKÝ KABEL - DODÁVKA | KUS | 1 | 0 | 0 |  |  | 0 | 0 | OTSKP 2025 | 0 | 3 |  |  | 0
PP
VV |  |  |  | "` `1.000000"
TS
P | 31 | 75O44X |  | LINEÁRNÍ TEPLOTNÍ HLÁSIČE, VYHODNOCOVACÍ JEDNOTKA - MONTÁŽ | KUS | 1 | 0 | 0 |  |  | 0 | 0 | OTSKP 2025 | 0 | 3 |  |  | 0
PP
VV |  |  |  | "` `1.000000"
TS
P | 32 | 75O451 |  | LINEÁRNÍ TEPLOTNÍ HLÁSIČE, DETEKČNÍ KABEL METALICKÝ | M | 105 | 0 | 0 |  |  | 0 | 0 | OTSKP 2025 | 0 | 3 |  |  | 0
PP
VV |  |  |  | "` `105.000000"
TS
P | 33 | 75O45X |  | LINEÁRNÍ TEPLOTNÍ HLÁSIČE, DETEKČNÍ KABEL - MONTÁŽ | M | 105 | 0 | 0 |  |  | 0 | 0 | OTSKP 2025 | 0 | 3 |  |  | 0
PP
VV |  |  |  | "` `105.000000"
TS
P | 34 | 75O421 |  | LINEÁRNÍ TEPLOTNÍ HLÁSIČE, ODRAZOVÁ VERZE - DODÁVKA | KUS | 5 | 0 | 0 |  |  | 0 | 0 | OTSKP 2025 | 0 | 3 |  |  | 0
PP
VV |  |  |  | "` `5.000000"
TS
P | 35 | 75O42X |  | LINEÁRNÍ TEPLOTNÍ HLÁSIČE, ODRAZOVÁ VERZE - MONTÁŽ | KUS | 5 | 0 | 0 |  |  | 0 | 0 | OTSKP 2025 | 0 | 3 |  |  | 0
PP
VV |  |  |  | "` `5.000000"
TS
P | 36 | R75O421002 |  | Držák s odrazkou, do 50 m, dodávka a montáž | ks | 5 | 0 | 0 |  |  | 0 | 0 |  | 0 | 3 |  |  | 0
PP
VV |  |  |  | "` `5.000000"
TS
P | 37 | R75O421003 |  | Držák pro lineární hlásič kouře, dodávka a montáž | ks | 4 | 0 | 0 |  |  | 0 | 0 |  | 0 | 3 |  |  | 0
PP
VV |  |  |  | "` `4.000000"
TS
P | 38 | R75O421004 |  | Otočný držák pro lineární hlásič kouře, dodávka a montáž | ks | 1 | 0 | 0 |  |  | 0 | 0 |  | 0 | 3 |  |  | 0
PP
VV |  |  |  | "` `1.000000"
TS
P | 39 | R75O1E8002 |  | Popisný štítek hlásiče nebo tlačítka | ks | 460 | 0 | 0 |  |  | 0 | 0 |  | 0 | 3 |  |  | 0
PP
VV |  |  |  | "` `460.000000"
TS
SD |  | D9 |  | Ovládaná, monitorovaná a signalizační zařízení | [6 empty] | 0 | 0
P | 40 | 75O151 |  | EPS (ZPDP), KLÍČOVÝ TREZOR - DODÁVKA | KUS | 1 | 0 | 0 |  |  | 0 | 0 | OTSKP 2025 | 0 | 3 |  |  | 0
PP
VV |  |  |  | "` `1.000000"
TS
P | 41 | 75O15X |  | EPS (ZPDP), KLÍČOVÝ TREZOR - MONTÁŽ | KUS | 1 | 0 | 0 |  |  | 0 | 0 | OTSKP 2025 | 0 | 3 |  |  | 0
PP
VV |  |  |  | "` `1.000000"
TS
P | 42 | R75O1C2001 |  | Maják, 9-60 Vss, 2 5mA/24 V, IP 65, 1 Hz, -25 až 70 °C, červený, nástěnný, dodávka a montáž | ks | 1 | 0 | 0 |  |  | 0 | 0 |  | 0 | 3 |  |  | 0
PP
VV |  |  |  | "` `1.000000"
TS
P | 43 | 75O1C1001 |  | Siréna, 9-28 Vss, 102 dB, odběr 16 mA/24 V, IP 65, vysoká patice, rudá, dodávka | ks | 19 | 0 | 0 |  |  | 0 | 0 |  | 0 | 3 |  |  | 0
PP
VV |  |  |  | "` `19.000000"
TS
P | 44 | 75O1CX |  | EPS (ZPDP), SIRÉNA - MONTÁŽ | KUS | 19 | 0 | 0 |  |  | 0 | 0 | OTSKP 2025 | 0 | 3 |  |  | 0
PP
VV |  |  |  | "` `19.000000"
TS
P | 45 | R75O1E8003 |  | Popisný štítek sirény, dodávka a montáž | ks | 19 | 0 | 0 |  |  | 0 | 0 |  | 0 | 3 |  |  | 0
PP
VV |  |  |  | "` `19.000000"
TS

## 01-71-01.04.6
SŽDC05 | [14 empty] | 3
S | Stavba: | 5413520025_ZM07 |  | Rekonstrukce výpravní budovy v žst. Cheb_250926 | [6 empty] | D.2.1.6 | 0 | AspeEsticon | 0 | 2
O | Objekt: | D.2.1.6 |  | Potrubní vedení | [9 empty] | 0.12 | 2
Typ | Poř. číslo | Kód položky | Varianta | Název položky | MJ | Množství | Jednotková hmotnost | Celková hmotnost |  |  | Jednotková cena |  | Cenové soustavy | 0.21
Dodávka
[9 empty] | Jednotková | Celkem | Jednotková | Celkem |  |  |  | Počet položek s nulovou cenou | 0
O1 |  | 01-71-01.04.6 |  | Oprava kanalizační přípojky | [6 empty] | 0 | 0
SD |  | 1 |  | Zemní práce | [6 empty] | 0 | 0
P | 1 | 113151117R00 |  | Odstranění podkladu, krytu frézováním povrch živičný, plochy do 500 m2 na jednom objektu nebo při provádění pruhu šířky do 750 mm, tloušťky 80 mm | m2 | 14.14 | 0 | 0 |  |  | 0 | 0 | RTS 25/ I | 0 | 3 |  |  | 0
PP
VV |  |  |  | "` `14.140000"
TS |  |  |  | s naložením na dopravní prostředek, očištění povrchu od frézované plochy, opotřebování frézovacích nástrojů (nožů, upínacích kroužků, držáků) nutné ruční odstranění (vybourání) živičného krytu kolem překážek, , viz výkres IO02-04,05,06,07,08
P | 2 | 132201212R00 |  | Hloubení rýh šířky přes 60 do 200 cm do 1000 m3, v hornině 3, hloubení strojně | m3 | 112.39 | 0 | 0 |  |  | 0 | 0 | RTS 25/ I | 0 | 3 |  |  | 0
PP
VV |  |  |  | "` `112.390000"
TS |  |  |  | zapažených i nezapažených, s urovnáním dna do předepsaného profilu a spádu, s případně nutným přehozením výkopku na vzdálenost do 3 m ve výkopišti, s přehozením výkopku na přilehlém terénu na vzdálenost do 5 m od podélné osy rýhy nebo s naložením výkopku na dopravní prostředek. , viz výkres IO02-04,05,06,07,08
P | 3 | 132201219R00 |  | Hloubení rýh šířky přes 60 do 200 cm příplatek za lepivost, v hornině 3, | m3 | 112.39 | 0 | 0 |  |  | 0 | 0 | RTS 25/ I | 0 | 3 |  |  | 0
PP
VV |  |  |  | "` `112.390000"
TS |  |  |  | zapažených i nezapažených, s urovnáním dna do předepsaného profilu a spádu, s případně nutným přehozením výkopku na vzdálenost do 3 m ve výkopišti, s přehozením výkopku na přilehlém terénu na vzdálenost do 5 m od podélné osy rýhy nebo s naložením výkopku na dopravní prostředek. , viz výkres IO02-04,05,06,07,08
P | 4 | 139601102R00 |  | Ruční výkop jam, rýh a šachet v hornině 3 | m3 | 11.03 | 0 | 0 |  |  | 0 | 0 | RTS 25/ I | 0 | 3 |  |  | 0
PP
VV |  |  |  | "` `11.030000"
TS |  |  |  | s přehozením na vzdálenost do 5 m nebo s naložením na ruční dopravní prostředek , viz výkres IO02-04,05,06,07,08
P | 5 | 151301101R00 |  | Zřízení pažení a rozepření stěn rýh hnané, hloubky do 2 m | m2 | 30 | 0 | 0 |  |  | 0 | 0 | RTS 25/ I | 0 | 3 |  |  | 0
PP
VV |  |  |  | "` `30.000000"
TS |  |  |  | pro podzemní vedení pro všechny šířky rýhy,
P | 6 | 151301102R00 |  | Zřízení pažení a rozepření stěn rýh hnané, hloubky do 4 m | m2 | 30 | 0 | 0 |  |  | 0 | 0 | RTS 25/ I | 0 | 3 |  |  | 0
PP
VV |  |  |  | "` `30.000000"
TS |  |  |  | pro podzemní vedení pro všechny šířky rýhy,
P | 7 | 151301103R00 |  | Zřízení pažení a rozepření stěn rýh hnané, hloubky do 8 m | m2 | 50 | 0 | 0 |  |  | 0 | 0 | RTS 25/ I | 0 | 3 |  |  | 0
PP
VV |  |  |  | "` `50.000000"
TS |  |  |  | pro podzemní vedení pro všechny šířky rýhy,
P | 8 | 151301111R00 |  | Odstranění pažení a rozepření rýh hnané, hloubky do 2 m | m2 | 30 | 0 | 0 |  |  | 0 | 0 | RTS 25/ I | 0 | 3 |  |  | 0
PP
VV |  |  |  | "` `30.000000"
TS |  |  |  | pro podzemní vedení s uložením materiálu na vzdálenost do 3 m od kraje výkopu,
P | 9 | 151301112R00 |  | Odstranění pažení a rozepření rýh hnané, hloubky do 4 m | m2 | 30 | 0 | 0 |  |  | 0 | 0 | RTS 25/ I | 0 | 3 |  |  | 0
PP
VV |  |  |  | "` `30.000000"
TS |  |  |  | pro podzemní vedení s uložením materiálu na vzdálenost do 3 m od kraje výkopu,
P | 10 | 151301113R00 |  | Odstranění pažení a rozepření rýh hnané, hloubky do 8 m | m2 | 50 | 0 | 0 |  |  | 0 | 0 | RTS 25/ I | 0 | 3 |  |  | 0
PP
VV |  |  |  | "` `50.000000"
TS |  |  |  | pro podzemní vedení s uložením materiálu na vzdálenost do 3 m od kraje výkopu,
P | 11 | 161101102R00 |  | Svislé přemístění výkopku z horniny 1 až 4, při hloubce výkopu přes 2,5 do 4 m | m3 | 123.42 | 0 | 0 |  |  | 0 | 0 | RTS 25/ I | 0 | 3 |  |  | 0
PP
VV |  |  |  | "` `123.420000"
TS |  |  |  | bez naložení do dopravní nádoby, ale s vyprázdněním dopravní nádoby na hromadu nebo na dopravní prostředek, , viz výkres IO02-04,05,06,07,08
P | 12 | 162301101R00 |  | Vodorovné přemístění výkopku z horniny 1 až 4, na vzdálenost přes 50 do 500 m | m3 | 123.42 | 0 | 0 |  |  | 0 | 0 | RTS 25/ I | 0 | 3 |  |  | 0
PP
VV |  |  |  | "` `123.420000"
TS |  |  |  | po suchu, bez naložení výkopku, avšak se složením bez rozhrnutí, zpáteční cesta vozidla. , viz výkres IO02-04,05,06,07,08
P | 13 | 174101101R00 |  | Zásyp sypaninou se zhutněním jam, šachet, rýh nebo kolem objektů v těchto vykopávkách | m3 | 121.49 | 0 | 0 |  |  | 0 | 0 | RTS 25/ I | 0 | 3 |  |  | 0
PP
VV |  |  |  | "` `121.490000"
TS |  |  |  | z jakékoliv horniny s uložením výkopku po vrstvách, včetně strojního přemístění materiálu pro zásyp ze vzdálenosti do 10 m od okraje zásypu, viz výkres IO02-04,05,06,07,08
P | 14 | 175101101RT2 |  | Obsyp potrubí bez prohození sypaniny, s dodáním štěrkopísku frakce 0 - 22 mm | m3 | 1.54 | 0 | 0 |  |  | 0 | 0 | RTS 25/ I | 0 | 3 |  |  | 0
PP
VV |  |  |  | "` `1.540000"
TS |  |  |  | sypaninou z vhodných hornin tř. 1 - 4 nebo materiálem připraveným podél výkopu ve vzdálenosti do 3 m od jeho kraje, pro jakoukoliv hloubku výkopu a jakoukoliv míru zhutnění, , viz výkres IO02-04,05,06,07,08
P | 15 | 451575111R00 |  | Podkladní vrstva tl. do 25 cm ze štěrkopísku | m3 | 3.54 | 0 | 0 |  |  | 0 | 0 | RTS 25/ I | 0 | 3 |  |  | 0
PP
VV |  |  |  | "` `3.540000"
TS |  |  |  | , viz výkres IO02-04,05,06,07,08
P | 16 | 565131111R00 |  | Podklad z kameniva obaleného asfaltem ACP 16+, v pruhu šířky do 3 m, třídy 1, tloušťka po zhutnění 50 mm | m2 | 14.14 | 0 | 0 |  |  | 0 | 0 | RTS 25/ I | 0 | 3 |  |  | 0
PP
VV |  |  |  | "` `14.140000"
TS |  |  |  | s rozprostřením a zhutněním , viz výkres IO02-04,05,06,07,08
P | 17 | 577113116R00 |  | Beton asfaltový z modifikovaného asfaltu v pruhu šířky do 3 m, ACO 16 S , tloušťky 70 mm, plochy přes 1000 m2 | m2 | 14.14 | 0 | 0 |  |  | 0 | 0 | RTS 25/ I | 0 | 3 |  |  | 0
PP
VV |  |  |  | "` `14.140000"
TS |  |  |  | , viz výkres IO02-04,05,06,07,08
P | 18 | 460600001RT8 |  | Naložení a odvoz zeminy, odvoz na vzdálenost 10000 m | m3 | 1.93 | 0 | 0 |  |  | 0 | 0 | RTS 25/ I | 0 | 3 |  |  | 0
PP
VV |  |  |  | "` `1.930000"
TS |  |  |  | přebytečný materiál bude použit pro dosyp terénu, viz výkres IO02-04,05,06,07,08
SD |  | 4 |  | Vodorovné konstrukce | [6 empty] | 0 | 0
P | 19 | 451317777R00 |  | Podklad nebo lože pod dlažbu (přídlažbu) z betonu C -/7,5/C 8/10 tloušťky do 10 cm | m2 | 0.23 | 0 | 0 |  |  | 0 | 0 | RTS 25/ I | 0 | 3 |  |  | 0
PP
VV |  |  |  | "` `0.230000"
TS |  |  |  | v ploše vodorovné nebo ve sklonu do 1:5
P | 20 | 451573111R00 |  | Lože pod potrubí, stoky a drobné objekty z písku a štěrkopísku do 65 mm | m3 | 0.16 | 0 | 0 |  |  | 0 | 0 | RTS 25/ I | 0 | 3 |  |  | 0
PP
VV |  |  |  | "` `0.160000"
TS |  |  |  | v otevřeném výkopu,
SD |  | 771 |  | Podlahy z dlaždic a obklady | [6 empty] | 0 | 0
P | 41 | 715174012R00 |  | Izolace stavebních konstrukcí speciální dlaždicemi - nádrží, kanálů nebo šachet do tmelů, včetně úpravy spár a pomocného lešení. čedičovými tloušťky 25 ÷ 40 mm | m2 | 1.44 | 0 | 0 |  |  | 0 | 0 | RTS 25/ I | 0 | 3 |  |  | 0
PP
VV |  |  |  | "` `1.440000"
TS
P | 42 | 7151740100T00 |  | Sanace šachet | ks | 1 | 0 | 0 |  |  | 0 | 0 |  | 0 | 3 |  |  | 0
PP
VV |  |  |  | "` `1.000000"
TS |  |  |  | sanace - zednicky (dno, stěny, stupadla) Rozměr stávající šachty 800/600/5000 mm – demontáže stávajících ocelových stupadel, otlučení omítky uvnitř šachty, vyspravení sanační maltou včetně ochranného nátěru původní výztuže, osazení 8 ks nových stupadel
P | 43 | 771569792R00 |  | Montáž podlah z dlaždic z taveného čediče příplatek k ceně za podlahy v omezeném prostoru | m2 | 1.44 | 0 | 0 |  |  | 0 | 0 | RTS 25/ I | 0 | 3 |  |  | 0
PP
VV |  |  |  | "` `1.440000"
TS |  |  |  | kladených do malty
SD |  | 8 |  | Trubní vedení | [6 empty] | 0 | 0
P | 21 | 8936010001T00 |  | Vyčištění kanalizace před sanací | soubor | 1 | 0 | 0 |  |  | 0 | 0 |  | 0 | 3 |  |  | 0
PP
VV |  |  |  | "` `1.000000"
TS
P | 22 | 8936010002T00 |  | Monitoring kanalizace - kontrola čistoty před sanací | soubor | 1 | 0 | 0 |  |  | 0 | 0 |  | 0 | 3 |  |  | 0
PP
VV |  |  |  | "` `1.000000"
TS
P | 23 | 8936010003T00 |  | Práce s robotem - frézování nerovností kanalizace | hod | 6 | 0 | 0 |  |  | 0 | 0 |  | 0 | 3 |  |  | 0
PP
VV |  |  |  | "` `6.000000"
TS
P | 24 | 8936010004T00 |  | Sanace kanalizace DN500 | m | 14 | 0 | 0 |  |  | 0 | 0 |  | 0 | 3 |  |  | 0
PP
VV |  |  |  | "` `14.000000"
TS |  |  |  | metoda UV liner min.tl. Staticky relevantní vrstvy 5,8mm, min. krátkodobý modul pružnosti rukávce E=8500N/mm2 dle ISO 178
P | 25 | 8936010005T00 |  | Monitoring kanalizace - závěrečný monitoring po provedení prací | soubor | 1 | 0 | 0 |  |  | 0 | 0 |  | 0 | 3 |  |  | 0
PP
VV |  |  |  | "` `1.000000"
TS |  |  |  | s dodaním záznamu na DVD
P | 26 | 8936010006T00 |  | Zrušení kališťového/sedimentačního prostoru v revizní šachtě | ks | 1 | 0 | 0 |  |  | 0 | 0 |  | 0 | 3 |  |  | 0
PP
VV |  |  |  | "` `1.000000"
TS
P | 27 | 8936010007T00 |  | Přečerpávání splašků po dobu sanace | m3 | 2 | 0 | 0 |  |  | 0 | 0 |  | 0 | 3 |  |  | 0
PP
VV |  |  |  | "2,0"
TS |  |  |  | - pohotovost čerpadel
P | 28 | 894422111R00 |  | Osazení betonových dílců pro šachty podle DIN 4034 skruže přechodové, pro jakoukoliv hmotnost | kus | 11 | 0 | 0 |  |  | 0 | 0 | RTS 25/ I | 0 | 3 |  |  | 0
PP
VV |  |  |  | "` `11.000000"
TS |  |  |  | na kroužek,
P | 29 | 899711121R00 |  | Výstražné fólie výstražná fólie pro kanalizaci, šířka 22 cm | m | 2 | 0 | 0 |  |  | 0 | 0 | RTS 24/ I | 0 | 3 |  |  | 0
PP
VV |  |  |  | "` `2.000000"
TS |  |  |  | , viz výkres IO02-04,05,06,07,08
P | 30 | 721290112R00 |  | Zkouška těsnosti kanalizace v objektech vodou, DN 200 | m | 2 | 0 | 0 |  |  | 0 | 0 | RTS 25/ I | 0 | 3 |  |  | 0
PP
VV |  |  |  | "` `2.000000"
TS |  |  |  | , viz výkres IO02-04,05,06,07,08
P | 31 | 7214066060T00 |  | Protipovodňový poklop 600x600mm | ks | 1 | 0 | 0 |  |  | 0 | 0 |  | 0 | 3 |  |  | 0
PP
VV |  |  |  | "` `1.000000"
TS |  |  |  | s asistentem otevírání, A15 EN124, pozink, odolnost 0,5bar, včetně montáže
P | 32 | 55243347R |  | Poklop šachtový materiál: litina; zatížení: D 400 | kus | 1 | 0 | 0 |  |  | 0 | 0 | RTS 25/ I | 0 | 3 |  |  | 0
PP
VV |  |  |  | "` `1.000000"
TS
P | 33 | 59224329.AR |  | konus šachetní; železobetonový; TBR; d = 1 200,0 mm; DN = 1 000,0 mm; DN 2 = 625 mm; h = 580 mm; počet stupadel 2; ocelové s PE povlakem, kapsové | kus | 1 | 0 | 0 |  |  | 0 | 0 | RTS 25/ I | 0 | 3 |  |  | 0
PP
VV |  |  |  | "` `1.000000"
TS
P | 34 | 592243391R |  | skruž železobetonová TBS; DN = 1 000,0 mm; h = 250,0 mm; s = 100,00 mm; počet stupadel 1; ocelové s PE povlakem | kus | 1 | 0 | 0 |  |  | 0 | 0 | RTS 25/ I | 0 | 3 |  |  | 0
PP
VV |  |  |  | "` `1.000000"
TS
P | 35 | 592243501R |  | deska zákrytová šachetní železobetonová; TZK; D1 = 1 200 mm; D = 1 470 mm; D vnitřní 1 000 mm; h = 250 mm | kus | 1 | 0 | 0 |  |  | 0 | 0 | RTS 25/ I | 0 | 3 |  |  | 0
PP
VV |  |  |  | "` `1.000000"
TS
P | 36 | 592243652R |  | skruž železobetonová TBS; DN = 1 200,0 mm; h = 500,0 mm; s = 135,00 mm; počet stupadel 2; ocelové s PE povlakem; beton C 40/50 | kus | 1 | 0 | 0 |  |  | 0 | 0 | RTS 25/ I | 0 | 3 |  |  | 0
PP
VV |  |  |  | "` `1.000000"
TS
P | 37 | 592243654R |  | skruž železobetonová TBS; DN = 1 200,0 mm; h = 1 000,0 mm; s = 135,00 mm; počet stupadel 4; ocelové s PE povlakem; beton C 40/50 | kus | 6 | 0 | 0 |  |  | 0 | 0 | RTS 25/ I | 0 | 3 |  |  | 0
PP
VV |  |  |  | "` `6.000000"
TS
P | 38 | 59224371.AR |  | dno šachetní přímé; železobeton; TZB; DN = 1 200,0 mm; D odtoku 500 až 700 mm; h = 1 200 mm; t = 150 mm; beton C 40/50 | kus | 1 | 0 | 0 |  |  | 0 | 0 | RTS 25/ I | 0 | 3 |  |  | 0
PP
VV |  |  |  | "` `1.000000"
TS
SD |  | 96 |  | Přesuny suti a vybouraných hmot | [6 empty] | 0 | 0
P | 44 | 979011221R00 |  | Svislá doprava suti a vybouraných hmot nošením za prvé podlaží pod základním podlažím | t | 2.489 | 0 | 0 |  |  | 0 | 0 | RTS 25/ I | 0 | 3 |  |  | 0
PP
VV |  |  |  | "` `2.489000"
TS |  |  |  | , viz výkres IO02-04,05,06,07,08
SD |  | 997 |  | Doprava suti a vybouraných hmot | [6 empty] | 0 | 0
P | 39 | R997013873 |  | Likvidace odpadu zeminy a kamení kód odpadu 17 05 04 včetně dopravy | t | 1.93 | 0 | 0 |  |  | 0 | 0 |  | 0 | 3 |  |  | 0
PP
VV |  |  |  | 1.930000 = 1,930 [A]
TS |  |  |  | NEOCEŇOVAT – Evidenční položka (neoceňovat v objektu SO/PS, položka se oceňuje pouze v objektu SO999.90.90)
P | 40 | R997221875 |  | Likvidace odpadu asfaltového bez obsahu dehtu kód odpadu 17 03 02 včetně dopravy | t | 2.489 | 0 | 0 |  |  | 0 | 0 |  | 0 | 3 |  |  | 0
PP
VV |  |  |  | 2.489000 = 2,489 [A]
TS |  |  |  | NEOCEŇOVAT – Evidenční položka (neoceňovat v objektu SO/PS, položka se oceňuje pouze v objektu SO999.90.90)

## SO-01-51-01.06
SŽDC05 | [14 empty] | 3
S | Stavba: | 5413520025_ZM07 |  | Rekonstrukce výpravní budovy v žst. Cheb_250926 | [6 empty] | D.2.1.6 | 0 | AspeEsticon | 0 | 2
O | Objekt: | D.2.1.6 |  | Potrubní vedení | [9 empty] | 0.12 | 2
Typ | Poř. číslo | Kód položky | Varianta | Název položky | MJ | Množství | Jednotková hmotnost | Celková hmotnost |  |  | Jednotková cena |  | Cenové soustavy | 0.21
Dodávka
[9 empty] | Jednotková | Celkem | Jednotková | Celkem |  |  |  | Počet položek s nulovou cenou | 0
O1 |  | SO-01-51-01.06 |  | Kanalizace | [6 empty] | 0 | 0
SD |  | 1 |  | Zemní práce | [6 empty] | 0 | 0
P | 1 | 131251203 |  | Hloubení jam zapažených v hornině třídy těžitelnosti I skupiny 3 objem do 100 m3 strojně | m3 | 46.467 | 0 | 0 |  |  | 0 | 0 | CS ÚRS 2025 01 | 0 | 3 |  |  | 0
PP |  |  |  | Hloubení zapažených jam a zářezů strojně s urovnáním dna do předepsaného profilu a spádu v hornině třídy těžitelnosti I skupiny 3 přes 50 do 100 m3
VV |  |  |  | 46.467000 = 46,467 [A]
TS
P | 2 | 132254202 |  | Hloubení zapažených rýh š do 2000 mm v hornině třídy těžitelnosti I skupiny 3 objem do 50 m3 | m3 | 331.991 | 0 | 0 |  |  | 0 | 0 | CS ÚRS 2025 01 | 0 | 3 |  |  | 0
PP |  |  |  | Hloubení zapažených rýh šířky přes 800 do 2 000 mm strojně s urovnáním dna do předepsaného profilu a spádu v hornině třídy těžitelnosti I skupiny 3 přes 20 do 50 m3
VV |  |  |  | 331.991000 = 331,991 [A]
TS
P | 3 | 151201102 |  | Zřízení zátažného pažení a rozepření stěn rýh hl přes 2 do 4 m | m2 | 525.252 | 0.00201 | 0 |  |  | 0 | 0 | CS ÚRS 2025 01 | 0 | 3 |  |  | 0
PP |  |  |  | Zřízení pažení a rozepření stěn rýh pro podzemní vedení zátažné, hloubky přes 2 do 4 m
VV |  |  |  | 525.252000 = 525,252 [A]
TS
P | 4 | 151201112 |  | Odstranění zátažného pažení a rozepření stěn rýh hl přes 2 do 4 m | m2 | 525.252 | 0 | 0 |  |  | 0 | 0 | CS ÚRS 2025 01 | 0 | 3 |  |  | 0
PP |  |  |  | Odstranění pažení a rozepření stěn rýh pro podzemní vedení s uložením materiálu na vzdálenost do 3 m od kraje výkopu zátažné, hloubky přes 2 do 4 m
VV |  |  |  | "` `525.252000"
TS
P | 5 | 162351104 |  | Vodorovné přemístění přes 500 do 1000 m výkopku/sypaniny z horniny třídy těžitelnosti I skupiny 1 až 3 | m3 | 353.2 | 0 | 0 |  |  | 0 | 0 | CS ÚRS 2025 01 | 0 | 3 |  |  | 0
PP |  |  |  | Vodorovné přemístění výkopku nebo sypaniny po suchu na obvyklém dopravním prostředku, bez naložení výkopku, avšak se složením bez rozhrnutí z horniny třídy těžitelnosti I skupiny 1 až 3 na vzdálenost přes 500 do 1 000 m
VV |  |  |  | 353.200000 = 353,200 [A]
TS
P | 6 | 167151111 |  | Nakládání výkopku z hornin třídy těžitelnosti I skupiny 1 až 3 přes 100 m3 | m3 | 176.6 | 0 | 0 |  |  | 0 | 0 | CS ÚRS 2025 01 | 0 | 3 |  |  | 0
PP |  |  |  | Nakládání, skládání a překládání neulehlého výkopku nebo sypaniny strojně nakládání, množství přes 100 m3, z hornin třídy těžitelnosti I, skupiny 1 až 3
VV |  |  |  | 176.600000 = 176,600 [A]
TS
P | 7 | 174151101 |  | Zásyp jam, šachet rýh nebo kolem objektů sypaninou se zhutněním | m3 | 176.6 | 0 | 0 |  |  | 0 | 0 | CS ÚRS 2025 01 | 0 | 3 |  |  | 0
PP |  |  |  | Zásyp sypaninou z jakékoliv horniny strojně s uložením výkopku ve vrstvách se zhutněním jam, šachet, rýh nebo kolem objektů v těchto vykopávkách
VV |  |  |  | 176.600000 = 176,600 [A]
TS
P | 8 | 175151101 |  | Obsypání potrubí strojně sypaninou bez prohození, uloženou do 3 m | m3 | 138.223 | 0 | 0 |  |  | 0 | 0 | CS ÚRS 2025 01 | 0 | 3 |  |  | 0
PP |  |  |  | Obsypání potrubí strojně podél výkopu ve vzdálenosti do 3 m od jeho kraje, pro jakoukoliv hloubku výkopu a míru zhutnění bez prohození sypaniny
VV |  |  |  | 138.223000 = 138,223 [A]
TS
P | 9 | 58337310 |  | štěrkopísek frakce 0/4 | t | 276.446 | 1 | 0 |  |  | 0 | 0 | CS ÚRS 2025 01 | 0 | 3 |  |  | 0
PP
VV |  |  |  | 276.446000 = 276,446 [A]
TS
SD |  | 3 |  | Svislé a kompletní konstrukce | [6 empty] | 0 | 0
P | 10 | 359901211 |  | Monitoring stoky jakékoli výšky na nové kanalizaci | m | 146.06 | 0 | 0 |  |  | 0 | 0 | CS ÚRS 2025 01 | 0 | 3 |  |  | 0
PP |  |  |  | Monitoring stok (kamerový systém) jakékoli výšky nová kanalizace
VV |  |  |  | 146.060000 = 146,060 [A]
TS
P | 11 | 386120105 |  | Montáž odlučovače ropných látek železobetonového průtoku 20 l/s | kus | 1 | 0 | 0 |  |  | 0 | 0 | CS ÚRS 2025 01 | 0 | 3 |  |  | 0
PP |  |  |  | Montáž odlučovačů ropných látek železobetonových, průtoku 20 l/s
VV |  |  |  | "` `1.000000"
TS
P | 12 | R59432182 |  | odlučovač ropných látek ŽB, průtok 20L/s,obj.kalové jímky 2000L, vč. vystrojení | kus | 1 | 4.2427 | 0 |  |  | 0 | 0 |  | 0 | 3 |  |  | 0
PP
VV |  |  |  | "` `1.000000"
TS |  |  |  | kompletní nádrž včetně dodávky a vystrojení. Zahrnuje veškeré technologie nutné k dosažení požadovaných parametrů dle PD, norné stěny, filtry, vstupní žebříky, poklopy, odvětrání, trubní propoje, armatury atd. včetně zkoušek a revizí
SD |  | 4 |  | Vodorovné konstrukce | [6 empty] | 0 | 0
P | 13 | 410002101 |  | Vytvoření prostupů průřezu do 0,02 m2 v monolitických betonových vodorovných konstrukcích tl do 0,5 m osazením trub, dílců nebo tvarovek do bednění | kus | 8 | 0 | 0 |  |  | 0 | 0 | CS ÚRS 2025 01 | 0 | 3 |  |  | 0
PP |  |  |  | Vytvoření prostupů ve vodorovných konstrukcích z monolitického betonu nebo železobetonu osazením trub, prefabrikovaných dílců, dutinových tvarovek, apod., do bednění vnější průřezové plochy do 0,02 m2, tloušťky zdi do 0,5 m
VV |  |  |  | "` `8.000000"
TS
P | 14 | 28614202 |  | trubka kanalizační PP plnostěnná jednovrstvá DN 125x500mm SN10 | m | 4 | 0.0024 | 0 |  |  | 0 | 0 | CS ÚRS 2025 01 | 0 | 3 |  |  | 0
PP
VV |  |  |  | 4.000000 = 4,000 [A]
TS
P | 15 | 451572111 |  | Lože pod potrubí otevřený výkop z kameniva drobného těženého | m3 | 21.536 | 0 | 0 |  |  | 0 | 0 | CS ÚRS 2025 01 | 0 | 3 |  |  | 0
PP |  |  |  | Lože pod potrubí, stoky a drobné objekty v otevřeném výkopu z kameniva drobného těženého 0 až 4 mm
VV |  |  |  | 21.536000 = 21,536 [A]
TS
SD |  | 721 |  | Zdravotechnika - vnitřní kanalizace | [6 empty] | 0 | 0
P | 38 | 721173315 |  | Potrubí kanalizační z PVC SN 4 dešťové DN 110 | m | 70 | 0.00168 | 0 |  |  | 0 | 0 | CS ÚRS 2025 01 | 0 | 3 |  |  | 0
PP |  |  |  | Potrubí z trub PVC SN4 dešťové DN 110
VV |  |  |  | 70.000000 = 70,000 [A]
TS
P | 39 | R721239114 |  | Střešní vtoky (vpusti) montáž střešních vtoků ostatních typů se svislým odtokem do DN 150 | kus | 8 | 0.00115 | 0 |  |  | 0 | 0 |  | 0 | 3 |  |  | 0
PP
VV |  |  |  | "` `8.000000"
TS
P | 40 | R562 |  | Střešní kanalizační vpusť pojížděná DN110 | kus | 8 | 0.0018 | 0 |  |  | 0 | 0 |  | 0 | 3 |  |  | 0
PP
VV |  |  |  | "` `8.000000"
TS
P | 41 | 998721104 |  | Přesun hmot tonážní pro vnitřní kanalizaci v objektech v přes 24 do 36 m | t | 0.127 | 0 | 0 |  |  | 0 | 0 | CS ÚRS 2025 01 | 0 | 3 |  |  | 0
PP |  |  |  | Přesun hmot pro vnitřní kanalizaci stanovený z hmotnosti přesunovaného materiálu vodorovná dopravní vzdálenost do 50 m základní v objektech výšky přes 24 do 36 m
VV |  |  |  | "` `0.127000"
TS
SD |  | 8 |  | Vedení trubní dálková a přípojná | [6 empty] | 0 | 0
P | 16 | R871263121 |  | Montáž kanalizačního potrubí z tvrdého PVC-U hladkého plnostěnného tuhost SN 8 DN 110, včetně tvarovek | m | 4 | 1e-05 | 0 |  |  | 0 | 0 |  | 0 | 3 |  |  | 0
PP
VV |  |  |  | 4.000000 = 4,000 [A]
TS |  |  |  | včetně kolen, odboček atp.
P | 17 | R28611118 |  | potrubí kanalizační PVC-U plnostěnná jednovrstvá DN 110x1000mm SN8, vč. tvarovek | m | 4.12 | 0.00145 | 0 |  |  | 0 | 0 |  | 0 | 3 |  |  | 0
PP
VV |  |  |  | 4.120000 = 4,120 [A]
TS |  |  |  | včetně kolen, odboček atp.
P | 18 | R871310330 |  | Montáž kanalizačního potrubí z polypropylenu PP hladkého plnostěnného SN 16 DN 150, včetně tvarovek | m | 61 | 1e-05 | 0 |  |  | 0 | 0 |  | 0 | 3 |  |  | 0
PP
VV |  |  |  | 61.000000 = 61,000 [A]
TS |  |  |  | včetně kolen, odboček atp.
P | 19 | R28617094 |  | potrubí kanalizační PP plnostěnná třívrstvá DN 150x6000mm SN16, vč. tvarovek | m | 61.915 | 0.00365 | 0 |  |  | 0 | 0 |  | 0 | 3 |  |  | 0
PP
VV |  |  |  | 61.915000 = 61,915 [A]
TS |  |  |  | včetně kolen, odboček atp.
P | 20 | R871350330 |  | Montáž kanalizačního potrubí z polypropylenu PP hladkého plnostěnného SN 16 DN 200, včetně tvarovek | m | 23.4 | 1e-05 | 0 |  |  | 0 | 0 |  | 0 | 3 |  |  | 0
PP
VV |  |  |  | 23.400000 = 23,400 [A]
TS |  |  |  | včetně kolen, odboček atp.
P | 21 | R28617095 |  | potrubí kanalizační PP plnostěnná třívrstvá DN 200x6000mm SN16, vč. tvarovek | m | 23.751 | 0.00514 | 0 |  |  | 0 | 0 |  | 0 | 3 |  |  | 0
PP
VV |  |  |  | 23.751000 = 23,751 [A]
TS |  |  |  | včetně kolen, odboček atp.
P | 22 | R871360330 |  | Montáž kanalizačního potrubí z polypropylenu PP hladkého plnostěnného SN 16 DN 250, včetně tvarovek | m | 21.96 | 2e-05 | 0 |  |  | 0 | 0 |  | 0 | 3 |  |  | 0
PP
VV |  |  |  | 21.960000 = 21,960 [A]
TS |  |  |  | včetně kolen, odboček atp.
P | 23 | R28617096 |  | potrubí kanalizační PP plnostěnná třívrstvá DN 250x6000mm SN16, vč. tvarovek | m | 22.289 | 0.00804 | 0 |  |  | 0 | 0 |  | 0 | 3 |  |  | 0
PP
VV |  |  |  | 22.289000 = 22,289 [A]
TS |  |  |  | včetně kolen, odboček atp.
P | 24 | R871490430 |  | Montáž kanalizačního potrubí z polypropylenu PP korugovaného nebo žebrovaného SN 16 DN 1000, včetně tvarovek | m | 40.7 | 6e-05 | 0 |  |  | 0 | 0 |  | 0 | 3 |  |  | 0
PP
VV |  |  |  | 40.700000 = 40,700 [A]
TS |  |  |  | včetně kolen, odboček atp.
P | 25 | R28613394 |  | potrubí kanalizační PE-HD/PP korugovaná DN 1000x3000mm SN16, vč. tvarovek | m | 41.311 | 0.086 | 0 |  |  | 0 | 0 |  | 0 | 3 |  |  | 0
PP
VV |  |  |  | 41.311000 = 41,311 [A]
TS |  |  |  | včetně kolen, odboček atp.
P | 26 | 892351111 |  | Tlaková zkouška vodou potrubí DN 150 nebo 200 | m | 146.06 | 0 | 0 |  |  | 0 | 0 | CS ÚRS 2025 01 | 0 | 3 |  |  | 0
PP |  |  |  | Tlakové zkoušky vodou na potrubí DN 150 nebo 200
VV |  |  |  | 146.060000 = 146,060 [A]
TS
P | 27 | 894221116 |  | Šachty kanalizační z betonu se zvýšenými nároky C 25/30 na stokách kruhových DN 1000 dno beton C 25/30 | kus | 2 | 12.8229 | 0 |  |  | 0 | 0 | CS ÚRS 2025 01 | 0 | 3 |  |  | 0
PP |  |  |  | Šachty kanalizační z prostého betonu se zvýšenými nároky na prostředí tř. C 25/30 výšky vstupu do 1,50 m na stokách kruhových s obložením dna betonem tř. C 25/30 DN 1000
VV |  |  |  | "` `2.000000"
TS
P | 28 | 894221321 |  | Šachty kanalizační z betonu se zvýšenými nároky C 25/30 na stokách kruh DN 1400 nebo 1500 s kalovou jímkou | kus | 4 | 21.7424 | 0 |  |  | 0 | 0 | CS ÚRS 2025 01 | 0 | 3 |  |  | 0
PP |  |  |  | Šachty kanalizační z prostého betonu se zvýšenými nároky na prostředí tř. C 25/30 výšky vstupu do 1,50 m na stokách kruhových s kalovou jímkou ve dně šachty DN 1400 nebo 1500
VV |  |  |  | "` `4.000000"
TS |  |  |  | z toho 1x s kalovým prostorem
P | 29 | R003 |  | Podchycení/napojení přípojek na UV, žlaby a svody | kus | 10 | 0 | 0 |  |  | 0 | 0 |  | 0 | 3 |  |  | 0
PP
VV |  |  |  | "` `10.000000"
TS |  |  |  | lapač splavenin je součástí dešťového svodu (jiný SO)
P | 30 | R004 |  | Nerezová přelivná hrana havarijního obtoku v šachtě Š1 | kus | 1 | 0 | 0 |  |  | 0 | 0 |  | 0 | 3 |  |  | 0
PP
VV |  |  |  | "` `1.000000"
TS |  |  |  | min. délka přelivné hrany 0,6 m
P | 31 | R005 |  | Napojení na stávající kanalizaci | kus | 1 | 0 | 0 |  |  | 0 | 0 |  | 0 | 3 |  |  | 0
PP
VV |  |  |  | "` `1.000000"
TS |  |  |  | DN250 do stáv. vložkované vejčité stoky
P | 32 | R006 |  | Napojení přípojek dešťových svodů do retence | kus | 2 | 0 | 0 |  |  | 0 | 0 |  | 0 | 3 |  |  | 0
PP
VV |  |  |  | "` `2.000000"
TS |  |  |  | DN150 do retence DN 1000
P | 33 | R007 |  | D+M Vírový ventil 1 l/s | kus | 1 | 0 | 0 |  |  | 0 | 0 |  | 0 | 3 |  |  | 0
PP
VV |  |  |  | "` `1.000000"
TS |  |  |  | na odtoku v šachtě DN 1500
SD |  | 9 |  | Ostatní konstrukce a práce, bourání | [6 empty] | 0 | 0
P | 34 | 935113112 |  | Osazení odvodňovacího polymerbetonového žlabu s krycím roštem šířky přes 210 mm | m | 74.452 | 0.43819 | 0 |  |  | 0 | 0 | CS ÚRS 2025 01 | 0 | 3 |  |  | 0
PP |  |  |  | Osazení odvodňovacího žlabu s krycím roštem polymerbetonového šířky přes 210 mm
VV |  |  |  | 74.452000 = 74,452 [A]
TS
P | 35 | 59227110 |  | žlab odvodňovací z polymerbetonu bez spádu dna pozinkovaná hrana š 300mm | m | 74.452 | 0.0695 | 0 |  |  | 0 | 0 | CS ÚRS 2025 01 | 0 | 3 |  |  | 0
PP
VV |  |  |  | "` `74.452000"
TS
P | 42 | 56241042 |  | rošt můstkový D400 litina pro žlab š 300mm | m | 74.452 | 0.038 | 0 |  |  | 0 | 0 | CS ÚRS 2025 01 | 0 | 3 |  |  | 0
PP
VV |  |  |  | 74.452000 = 74,452 [A]
TS
SD |  | 997 |  | Doprava suti a vybouraných hmot | [6 empty] | 0 | 0
P | 36 | R997013873 |  | Likvidace odpadu zeminy a kamení kód odpadu 17 05 04 včetně dopravy | t | 363.344 | 0 | 0 |  |  | 0 | 0 |  | 0 | 3 |  |  | 0
PP
VV |  |  |  | 363.344000 = 363,344 [A]
TS |  |  |  | NEOCEŇOVAT – Evidenční položka (neoceňovat v objektu SO/PS, položka se oceňuje pouze v objektu SO999.90.90)
SD |  | 998 |  | Přesun hmot | [6 empty] | 0 | 0
P | 37 | 998276101 |  | Přesun hmot pro trubní vedení z trub z plastických hmot otevřený výkop | t | 436.272 | 0 | 0 |  |  | 0 | 0 | CS ÚRS 2025 01 | 0 | 3 |  |  | 0
PP |  |  |  | Přesun hmot pro trubní vedení hloubené z trub z plastických hmot nebo sklolaminátových pro vodovody, kanalizace, teplovody, produktovody v otevřeném výkopu dopravní vzdálenost do 15 m
VV |  |  |  | "` `436.272000"
TS

## SO-01-51-02.05
SŽDC05 | [14 empty] | 3
S | Stavba: | 5413520025_ZM07 |  | Rekonstrukce výpravní budovy v žst. Cheb_250926 | [6 empty] | D.2.1.6 | 0 | AspeEsticon | 0 | 2
O | Objekt: | D.2.1.6 |  | Potrubní vedení | [9 empty] | 0.12 | 2
Typ | Poř. číslo | Kód položky | Varianta | Název položky | MJ | Množství | Jednotková hmotnost | Celková hmotnost |  |  | Jednotková cena |  | Cenové soustavy | 0.21
Dodávka
[9 empty] | Jednotková | Celkem | Jednotková | Celkem |  |  |  | Počet položek s nulovou cenou | 0
O1 |  | SO-01-51-02.05 |  | Kanalizace | [6 empty] | 0 | 0
SD |  | 1 |  | Zemní práce | [6 empty] | 0 | 0
P | 1 | 131251203 |  | Hloubení jam zapažených v hornině třídy těžitelnosti I skupiny 3 objem do 100 m3 strojně | m3 | 76.262 | 0 | 0 |  |  | 0 | 0 | CS ÚRS 2025 01 | 0 | 3 |  |  | 0
PP |  |  |  | Hloubení zapažených jam a zářezů strojně s urovnáním dna do předepsaného profilu a spádu v hornině třídy těžitelnosti I skupiny 3 přes 50 do 100 m3
VV |  |  |  | 76.262000 = 76,262 [A]
TS
P | 2 | 132254202 |  | Hloubení zapažených rýh š do 2000 mm v hornině třídy těžitelnosti I skupiny 3 objem do 50 m3 | m3 | 83.873 | 0 | 0 |  |  | 0 | 0 | CS ÚRS 2025 01 | 0 | 3 |  |  | 0
PP |  |  |  | Hloubení zapažených rýh šířky přes 800 do 2 000 mm strojně s urovnáním dna do předepsaného profilu a spádu v hornině třídy těžitelnosti I skupiny 3 přes 20 do 50 m3
VV |  |  |  | 83.873000 = 83,873 [A]
TS
P | 3 | 151201102 |  | Zřízení zátažného pažení a rozepření stěn rýh hl přes 2 do 4 m | m2 | 167.088 | 0.00201 | 0 |  |  | 0 | 0 | CS ÚRS 2025 01 | 0 | 3 |  |  | 0
PP |  |  |  | Zřízení pažení a rozepření stěn rýh pro podzemní vedení zátažné, hloubky přes 2 do 4 m
VV |  |  |  | 167.088000 = 167,088 [A]
TS
P | 4 | 151201103 |  | Zřízení zátažného pažení a rozepření stěn rýh hl přes 4 do 8 m | m2 | 58.624 | 0.00208 | 0 |  |  | 0 | 0 | CS ÚRS 2025 01 | 0 | 3 |  |  | 0
PP |  |  |  | Zřízení pažení a rozepření stěn rýh pro podzemní vedení zátažné, hloubky přes 4 do 8 m
VV |  |  |  | 58.624000 = 58,624 [A]
TS
P | 5 | 151201112 |  | Odstranění zátažného pažení a rozepření stěn rýh hl přes 2 do 4 m | m2 | 167.088 | 0 | 0 |  |  | 0 | 0 | CS ÚRS 2025 01 | 0 | 3 |  |  | 0
PP |  |  |  | Odstranění pažení a rozepření stěn rýh pro podzemní vedení s uložením materiálu na vzdálenost do 3 m od kraje výkopu zátažné, hloubky přes 2 do 4 m
VV |  |  |  | "` `167.088000"
TS
P | 6 | 151201113 |  | Odstranění zátažného pažení a rozepření stěn rýh hl přes 4 do 8 m | m2 | 58.624 | 0 | 0 |  |  | 0 | 0 | CS ÚRS 2025 01 | 0 | 3 |  |  | 0
PP |  |  |  | Odstranění pažení a rozepření stěn rýh pro podzemní vedení s uložením materiálu na vzdálenost do 3 m od kraje výkopu zátažné, hloubky přes 4 do 8 m
VV |  |  |  | "` `58.624000"
TS
P | 7 | 162351104 |  | Vodorovné přemístění přes 500 do 1000 m výkopku/sypaniny z horniny třídy těžitelnosti I skupiny 1 až 3 | m3 | 255.28 | 0 | 0 |  |  | 0 | 0 | CS ÚRS 2025 01 | 0 | 3 |  |  | 0
PP |  |  |  | Vodorovné přemístění výkopku nebo sypaniny po suchu na obvyklém dopravním prostředku, bez naložení výkopku, avšak se složením bez rozhrnutí z horniny třídy těžitelnosti I skupiny 1 až 3 na vzdálenost přes 500 do 1 000 m
VV |  |  |  | 255.280000 = 255,280 [A]
TS
P | 8 | 167151111 |  | Nakládání výkopku z hornin třídy těžitelnosti I skupiny 1 až 3 přes 100 m3 | m3 | 127.64 | 0 | 0 |  |  | 0 | 0 | CS ÚRS 2025 01 | 0 | 3 |  |  | 0
PP |  |  |  | Nakládání, skládání a překládání neulehlého výkopku nebo sypaniny strojně nakládání, množství přes 100 m3, z hornin třídy těžitelnosti I, skupiny 1 až 3
VV |  |  |  | 127.640000 = 127,640 [A]
TS
P | 9 | 174151101 |  | Zásyp jam, šachet rýh nebo kolem objektů sypaninou se zhutněním | m3 | 127.64 | 0 | 0 |  |  | 0 | 0 | CS ÚRS 2025 01 | 0 | 3 |  |  | 0
PP |  |  |  | Zásyp sypaninou z jakékoliv horniny strojně s uložením výkopku ve vrstvách se zhutněním jam, šachet, rýh nebo kolem objektů v těchto vykopávkách
VV |  |  |  | 127.640000 = 127,640 [A]
TS
P | 10 | 175151101 |  | Obsypání potrubí strojně sypaninou bez prohození, uloženou do 3 m | m3 | 17.994 | 0 | 0 |  |  | 0 | 0 | CS ÚRS 2025 01 | 0 | 3 |  |  | 0
PP |  |  |  | Obsypání potrubí strojně podél výkopu ve vzdálenosti do 3 m od jeho kraje, pro jakoukoliv hloubku výkopu a míru zhutnění bez prohození sypaniny
VV |  |  |  | 17.994000 = 17,994 [A]
TS
P | 11 | 58337310 |  | štěrkopísek frakce 0/4 | t | 35.988 | 1 | 0 |  |  | 0 | 0 | CS ÚRS 2025 01 | 0 | 3 |  |  | 0
PP
VV |  |  |  | 35.988000 = 35,988 [A]
TS
P | 12 | 115101201 |  | Čerpání vody na dopravní výšku do 10 m průměrný přítok do 500 l/min | hod | 100 | 3e-05 | 0 |  |  | 0 | 0 | CS ÚRS 2025 01 | 0 | 3 |  |  | 0
PP |  |  |  | Čerpání vody na dopravní výšku do 10 m s uvažovaným průměrným přítokem do 500 l/min
VV |  |  |  | "` `100.000000"
TS
P | 13 | R001 |  | Vyhledání a ověření kanalizace včetně obkopání | kus | 1 | 0 | 0 |  |  | 0 | 0 |  | 0 | 3 |  |  | 0
PP
VV |  |  |  | "` `1.000000"
TS
SD |  | 3 |  | Svislé a kompletní konstrukce | [6 empty] | 0 | 0
P | 14 | 359901211 |  | Monitoring stoky jakékoli výšky na nové kanalizaci | m | 33.54 | 0 | 0 |  |  | 0 | 0 | CS ÚRS 2025 01 | 0 | 3 |  |  | 0
PP |  |  |  | Monitoring stok (kamerový systém) jakékoli výšky nová kanalizace
VV |  |  |  | 33.540000 = 33,540 [A]
TS
P | 15 | R382411214 |  | D+M Zemní nádrž z polyetylenu PE na dešťovou a splaškovou vodu univerzální samonosná pro pojízdné zatížení do 2,2 t, objemu 4500 l | kus | 1 | 3.3381 | 0 |  |  | 0 | 0 |  | 0 | 3 |  |  | 0
PP
VV |  |  |  | "` `1.000000"
TS
P | 16 | 386120102 |  | Montáž odlučovače ropných látek železobetonového průtoku 6 l/s | kus | 1 | 0 | 0 |  |  | 0 | 0 | CS ÚRS 2025 01 | 0 | 3 |  |  | 0
PP |  |  |  | Montáž odlučovačů ropných látek železobetonových, průtoku 6 l/s
VV |  |  |  | "` `1.000000"
TS
P | 17 | R59432174 |  | odlučovač ropných látek ŽB, průtok 6L/s,obj.kalové jímky 600L, vč. vystrojení | kus | 1 | 2.287 | 0 |  |  | 0 | 0 |  | 0 | 3 |  |  | 0
PP
VV |  |  |  | "` `1.000000"
TS |  |  |  | kompletní nádrž včetně dodávky a vystrojení. Zahrnuje veškeré technologie nutné k dosažení požadovaných parametrů dle PD, norné stěny, filtry, vstupní žebříky, poklopy, odvětrání, trubní propoje, armatury atd. včetně zkoušek a revizí
SD |  | 4 |  | Vodorovné konstrukce | [6 empty] | 0 | 0
P | 18 | 451572111 |  | Lože pod potrubí otevřený výkop z kameniva drobného těženého | m3 | 5.276 | 0 | 0 |  |  | 0 | 0 | CS ÚRS 2025 01 | 0 | 3 |  |  | 0
PP |  |  |  | Lože pod potrubí, stoky a drobné objekty v otevřeném výkopu z kameniva drobného těženého 0 až 4 mm
VV |  |  |  | 5.276000 = 5,276 [A]
TS
SD |  | 8 |  | Vedení trubní dálková a přípojná | [6 empty] | 0 | 0
P | 19 | 892351111 |  | Tlaková zkouška vodou potrubí DN 150 nebo 200 | m | 33.54 | 0 | 0 |  |  | 0 | 0 | CS ÚRS 2025 01 | 0 | 3 |  |  | 0
PP |  |  |  | Tlakové zkoušky vodou na potrubí DN 150 nebo 200
VV |  |  |  | 33.540000 = 33,540 [A]
TS
P | 20 | 894221116 |  | Šachty kanalizační z betonu se zvýšenými nároky C 25/30 na stokách kruhových DN 1000 dno beton C 25/30 | kus | 1 | 12.8229 | 0 |  |  | 0 | 0 | CS ÚRS 2025 01 | 0 | 3 |  |  | 0
PP |  |  |  | Šachty kanalizační z prostého betonu se zvýšenými nároky na prostředí tř. C 25/30 výšky vstupu do 1,50 m na stokách kruhových s obložením dna betonem tř. C 25/30 DN 1000
VV |  |  |  | "` `1.000000"
TS
P | 21 | 894221121 |  | Šachty kanalizační z betonu se zvýšenými nároky C 25/30 na stokách kruh DN 1400 nebo 1500 dno beton C 25/30 | kus | 1 | 18.8508 | 0 |  |  | 0 | 0 | CS ÚRS 2025 01 | 0 | 3 |  |  | 0
PP |  |  |  | Šachty kanalizační z prostého betonu se zvýšenými nároky na prostředí tř. C 25/30 výšky vstupu do 1,50 m na stokách kruhových s obložením dna betonem tř. C 25/30 DN 1400 nebo 1500
VV |  |  |  | "` `1.000000"
TS
P | 22 | R871310330 |  | Montáž kanalizačního potrubí z polypropylenu PP hladkého plnostěnného SN 16 DN 150, včetně tvarovek | m | 21.3 | 1e-05 | 0 |  |  | 0 | 0 |  | 0 | 3 |  |  | 0
PP
VV |  |  |  | 21.300000 = 21,300 [A]
TS
P | 23 | R28617094 |  | potrubí kanalizační PP plnostěnná třívrstvá DN 150x6000mm SN16, vč. tvarovek | m | 21.62 | 0.00365 | 0 |  |  | 0 | 0 |  | 0 | 3 |  |  | 0
PP
VV |  |  |  | 21.620000 = 21,620 [A]
TS
P | 24 | R871350330 |  | Montáž kanalizačního potrubí z polypropylenu PP hladkého plnostěnného SN 16 DN 200, včetně tvarovek | m | 12.24 | 1e-05 | 0 |  |  | 0 | 0 |  | 0 | 3 |  |  | 0
PP
VV |  |  |  | 12.240000 = 12,240 [A]
TS
P | 25 | R28617095 |  | potrubí kanalizační PP plnostěnná třívrstvá DN 200x6000mm SN16, vč. tvarovek | m | 12.424 | 0.00514 | 0 |  |  | 0 | 0 |  | 0 | 3 |  |  | 0
PP
VV |  |  |  | 12.424000 = 12,424 [A]
TS
P | 26 | R003 |  | Podchycení/napojení přípojek na UV, žlaby a svody | kus | 2 | 0 | 0 |  |  | 0 | 0 |  | 0 | 3 |  |  | 0
PP
VV |  |  |  | "` `2.000000"
TS
P | 27 | R002 |  | Vysazení nové šachty na stávající kanalizaci | kus | 1 | 0 | 0 |  |  | 0 | 0 |  | 0 | 3 |  |  | 0
PP
VV |  |  |  | "` `1.000000"
TS
SD |  | 997 |  | Doprava suti a vybouraných hmot | [6 empty] | 0 | 0
P | 28 | R997013873 |  | Likvidace odpadu zeminy a kamení kód odpadu 17 05 04 včetně dopravy | t | 58.491 | 0 | 0 |  |  | 0 | 0 |  | 0 | 3 |  |  | 0
PP
VV |  |  |  | 58.491000 = 58,491 [A]
TS |  |  |  | NEOCEŇOVAT – Evidenční položka (neoceňovat v objektu SO/PS, položka se oceňuje pouze v objektu SO999.90.90)
SD |  | 998 |  | Přesun hmot | [6 empty] | 0 | 0
P | 29 | 998276101 |  | Přesun hmot pro trubní vedení z trub z plastických hmot otevřený výkop | t | 73.891 | 0 | 0 |  |  | 0 | 0 | CS ÚRS 2025 01 | 0 | 3 |  |  | 0
PP |  |  |  | Přesun hmot pro trubní vedení hloubené z trub z plastických hmot nebo sklolaminátových pro vodovody, kanalizace, teplovody, produktovody v otevřeném výkopu dopravní vzdálenost do 15 m
VV |  |  |  | "` `73.891000"
TS

## SO 01-51-01.01
SŽDC05 | [14 empty] | 3
S | Stavba: | 5413520025_ZM07 |  | Rekonstrukce výpravní budovy v žst. Cheb_250926 | [6 empty] | D.2.1.8 | 0 | AspeEsticon | 0 | 2
O | Objekt: | D.2.1.8 |  | Pozemní komunikace | [9 empty] | 0.12 | 2
Typ | Poř. číslo | Kód položky | Varianta | Název položky | MJ | Množství | Jednotková hmotnost | Celková hmotnost |  |  | Jednotková cena |  | Cenové soustavy | 0.21
Dodávka
[9 empty] | Jednotková | Celkem | Jednotková | Celkem |  |  |  | Počet položek s nulovou cenou | 0
O1 |  | SO 01-51-01.01 |  | ASŘ - parkovací stání sever | [6 empty] | 0 | 0
SD |  | 2 |  | Zakládání | [6 empty] | 0 | 0
P | 1 | 226213214 |  | Vrty velkoprofilové svislé zapažené D přes 850 do 1050 mm hl od 0 do 10 m hornina IV | m | 260 | 0.00016 | 0 |  |  | 0 | 0 | CS ÚRS 2025 01 | 0 | 3 |  |  | 0
PP |  |  |  | Velkoprofilové vrty náběrovým vrtáním svislé zapažené ocelovými pažnicemi průměru přes 850 do 1050 mm, v hl od 0 do 10 m v hornině tř. IV
VV |  |  |  | 260.000000 = 260,000 [A]
TS
P | 2 | 227211115 |  | Odpažení velkoprofilových vrtů průměru přes 850 do 1050 mm | m | 260 | 0 | 0 |  |  | 0 | 0 | CS ÚRS 2025 01 | 0 | 3 |  |  | 0
PP |  |  |  | Odpažení velkoprofilových vrtů průměru přes 650 do 1050 mm
VV |  |  |  | "` `260.000000"
TS
P | 3 | 231212113 |  | Zřízení pilot svislých zapažených D přes 650 do 1250 mm hl od 0 do 10 m s vytažením pažnic z betonu železového | m | 260 | 0 | 0 |  |  | 0 | 0 | CS ÚRS 2025 01 | 0 | 3 |  |  | 0
PP |  |  |  | Zřízení výplně pilot zapažených s vytažením pažnic z vrtu svislých z betonu železového, v hl od 0 do 10 m, při průměru piloty přes 650 do 1250 mm
VV |  |  |  | 260.000000 = 260,000 [A]
TS
P | 4 | 58932937 |  | beton C 25/30 X0,XC1-4,XD1-2,XA1-2,XF1 kamenivo frakce 0/22 | m3 | 165.405 | 2.429 | 0 |  |  | 0 | 0 | CS ÚRS 2025 01 | 0 | 3 |  |  | 0
PP
VV |  |  |  | "`piloty 01-40` 6,5*40*PI*(0,45)^2"
TS
P | 5 | 231611114 |  | Výztuž pilot betonovaných do země ocel z betonářské oceli 10 505 | t | 8.814 | 1.1138 | 0 |  |  | 0 | 0 | CS ÚRS 2025 01 | 0 | 3 |  |  | 0
PP |  |  |  | Výztuž pilot betonovaných do země z oceli 10 505 (R)
VV |  |  |  | "`R10` (2527,69*0,617/1000)" "`R12` (438,0*0,888/1000)" "`R20` (2784,0*2,466/1000)" "Součet 8,814"
TS
P | 6 | 239111113 |  | Odbourání vrchní části znehodnocené výplně pilot D piloty přes 650 do 1250 mm | m | 20 | 0 | 0 |  |  | 0 | 0 | CS ÚRS 2025 01 | 0 | 3 |  |  | 0
PP |  |  |  | Odbourání vrchní znehodnocené části výplně betonových pilot při průměru piloty přes 650 do 1250 mm
VV |  |  |  | 20.000000 = 20,000 [A]
TS
P | 7 | 273313811 |  | Základové desky z betonu tř. C 25/30 | m3 | 55.428 | 2.5019 | 0 |  |  | 0 | 0 | CS ÚRS 2025 01 | 0 | 3 |  |  | 0
PP |  |  |  | Základy z betonu prostého desky z betonu kamenem neprokládaného tř. C 25/30
VV |  |  |  | 55.428000 = 55,428 [A]
TS
P | 8 | 273323711 |  | Základové desky ze ŽB pro konstrukce bílých van tř. C 35/45 | m3 | 147.764 | 2.5236 | 0 |  |  | 0 | 0 | CS ÚRS 2025 01 | 0 | 3 |  |  | 0
PP |  |  |  | Základy z betonu železového (bez výztuže) desky z betonu pro konstrukce bílých van tř. C 35/45
VV |  |  |  | 147.764000 = 147,764 [A]
TS
P | 9 | 273351121 |  | Zřízení bednění základových desek | m2 | 63.265 | 0.00294 | 0 |  |  | 0 | 0 | CS ÚRS 2025 01 | 0 | 3 |  |  | 0
PP |  |  |  | Bednění základů desek zřízení
VV |  |  |  | 63.265000 = 63,265 [A]
TS
P | 10 | 273351122 |  | Odstranění bednění základových desek | m2 | 63.265 | 0 | 0 |  |  | 0 | 0 | CS ÚRS 2025 01 | 0 | 3 |  |  | 0
PP |  |  |  | Bednění základů desek odstranění
VV |  |  |  | "` `63.265000"
TS
P | 11 | 273361821 |  | Výztuž základových desek betonářskou ocelí 10 505 (R) | t | 23.878 | 1.0606 | 0 |  |  | 0 | 0 | CS ÚRS 2025 01 | 0 | 3 |  |  | 0
PP |  |  |  | Výztuž základů desek z betonářské oceli 10 505 (R) nebo BSt 500
VV |  |  |  | 23.878000 = 23,878 [A]
TS
P | 12 | 273362021 |  | Výztuž základových desek svařovanými sítěmi Kari | t | 3.418 | 1.0628 | 0 |  |  | 0 | 0 | CS ÚRS 2025 01 | 0 | 3 |  |  | 0
PP |  |  |  | Výztuž základů desek ze svařovaných sítí z drátů typu KARI
VV |  |  |  | 3.418000 = 3,418 [A]
TS
P | 13 | R273362121 |  | Svařovaný spoj výztuže bodový, bodový svar a=3-4 mm tl. 5 mm (viz. směrnice SŽ S13) | kus | 4500 | 9e-05 | 0 |  |  | 0 | 0 |  | 0 | 3 |  |  | 0
PP
VV |  |  |  | "` `4500.000000"
TS
P | 14 | R273362431 |  | Podélný svar v místě hlavní nosné výztuže v obou směrech vodicé definované propojení svarem délky 100 mm (viz. směrnice SŽ S13) | kus | 150 | 0.00014 | 0 |  |  | 0 | 0 |  | 0 | 3 |  |  | 0
PP
VV |  |  |  | "` `150.000000"
TS
P | 15 | 274322511 |  | Základové pasy ze ŽB se zvýšenými nároky na prostředí tř. C 25/30 | m3 | 84.968 | 2.5019 | 0 |  |  | 0 | 0 | CS ÚRS 2025 01 | 0 | 3 |  |  | 0
PP |  |  |  | Základy z betonu železového (bez výztuže) pasy z betonu se zvýšenými nároky na prostředí tř. C 25/30
VV |  |  |  | 84.968000 = 84,968 [A]
TS
P | 16 | 274351121 |  | Zřízení bednění základových pasů rovného | m2 | 169.482 | 0.00269 | 0 |  |  | 0 | 0 | CS ÚRS 2025 01 | 0 | 3 |  |  | 0
PP |  |  |  | Bednění základů pasů rovné zřízení
VV |  |  |  | 169.482000 = 169,482 [A]
TS
P | 17 | 274351122 |  | Odstranění bednění základových pasů rovného | m2 | 169.482 | 0 | 0 |  |  | 0 | 0 | CS ÚRS 2025 01 | 0 | 3 |  |  | 0
PP |  |  |  | Bednění základů pasů rovné odstranění
VV |  |  |  | "` `169.482000"
TS
P | 18 | 274361821 |  | Výztuž základových pasů betonářskou ocelí 10 505 (R) | t | 16.399 | 1.0606 | 0 |  |  | 0 | 0 | CS ÚRS 2025 01 | 0 | 3 |  |  | 0
PP |  |  |  | Výztuž základů pasů z betonářské oceli 10 505 (R) nebo BSt 500
VV |  |  |  | 16.399000 = 16,399 [A]
TS
SD |  | 3 |  | Svislé a kompletní konstrukce | [6 empty] | 0 | 0
P | 19 | 311235131 |  | Zdivo jednovrstvé z cihel broušených do P10 na tenkovrstvou maltu tl 240 mm | m2 | 60.088 | 0.22898 | 0 |  |  | 0 | 0 | CS ÚRS 2025 01 | 0 | 3 |  |  | 0
PP |  |  |  | Zdivo jednovrstvé z cihel děrovaných broušených na celoplošnou tenkovrstvou maltu, pevnost cihel do P10, tl. zdiva 240 mm
VV |  |  |  | 60.088000 = 60,088 [A]
TS
P | 20 | 311238935 |  | Založení zdiva z cihel děrovaných broušených na zakládací maltu tloušťky přes 200 do 250 mm | m | 30.077 | 0.01552 | 0 |  |  | 0 | 0 | CS ÚRS 2025 01 | 0 | 3 |  |  | 0
PP |  |  |  | Založení zdiva z broušených cihel na zakládací maltu, tlouštky zdiva přes 200 do 250 mm
VV |  |  |  | 30.077000 = 30,077 [A]
TS
P | 21 | 330321715 |  | Sloupy nebo pilíře z betonu pohledového pro prostředí s mrazovými cykly tř. C 35/45 bez výztuže | m3 | 8.75 | 2.5019 | 0 |  |  | 0 | 0 | CS ÚRS 2025 01 | 0 | 3 |  |  | 0
PP |  |  |  | Sloupy, pilíře, táhla, rámové stojky, vzpěry z betonu železového (bez výztuže) pohledového pro prostředí s mrazovými cykly tř. C 35/45
VV |  |  |  | 8.750000 = 8,750 [A]
TS
P | 22 | 331351121 |  | Zřízení bednění čtyřúhelníkových sloupů v do 4 m průřezu přes 0,08 do 0,16 m2 | m2 | 64.125 | 0.00244 | 0 |  |  | 0 | 0 | CS ÚRS 2025 01 | 0 | 3 |  |  | 0
PP |  |  |  | Bednění hranatých sloupů a pilířů včetně vzepření průřezu pravoúhlého čtyřúhelníka výšky do 4 m, průřezu přes 0,08 do 0,16 m2 zřízení
VV |  |  |  | 64.125000 = 64,125 [A]
TS
P | 23 | 331351122 |  | Odstranění bednění čtyřúhelníkových sloupů v do 4 m průřezu přes 0,08 do 0,16 m2 | m2 | 64.125 | 0 | 0 |  |  | 0 | 0 | CS ÚRS 2025 01 | 0 | 3 |  |  | 0
PP |  |  |  | Bednění hranatých sloupů a pilířů včetně vzepření průřezu pravoúhlého čtyřúhelníka výšky do 4 m, průřezu přes 0,08 do 0,16 m2 odstranění
VV |  |  |  | "` `64.125000"
TS
P | 24 | 331351125 |  | Zřízení bednění čtyřúhelníkových sloupů v do 4 m průřezu přes 0,16 do 0,36 m2 | m2 | 34 | 0.0022 | 0 |  |  | 0 | 0 | CS ÚRS 2025 01 | 0 | 3 |  |  | 0
PP |  |  |  | Bednění hranatých sloupů a pilířů včetně vzepření průřezu pravoúhlého čtyřúhelníka výšky do 4 m, průřezu přes 0,16 m2 zřízení
VV |  |  |  | 34.000000 = 34,000 [A]
TS
P | 25 | 331351126 |  | Odstranění bednění čtyřúhelníkových sloupů v do 4 m průřezu přes 0,16 do 0,36 m2 | m2 | 34 | 0 | 0 |  |  | 0 | 0 | CS ÚRS 2025 01 | 0 | 3 |  |  | 0
PP |  |  |  | Bednění hranatých sloupů a pilířů včetně vzepření průřezu pravoúhlého čtyřúhelníka výšky do 4 m, průřezu přes 0,16 m2 odstranění
VV |  |  |  | "` `34.000000"
TS
P | 26 | 331351911 |  | Příplatek k cenám bednění čtyřúhelníkových sloupů za pohledový beton | m2 | 98.125 | 0.0027 | 0 |  |  | 0 | 0 | CS ÚRS 2025 01 | 0 | 3 |  |  | 0
PP |  |  |  | Bednění hranatých sloupů a pilířů včetně vzepření průřezu pravoúhlého čtyřúhelníka Příplatek k cenám za pohledový beton
VV |  |  |  | 98.125000 = 98,125 [A]
TS
P | 27 | 331361821 |  | Výztuž sloupů hranatých betonářskou ocelí 10 505 | t | 2.439 | 1.0524 | 0 |  |  | 0 | 0 | CS ÚRS 2025 01 | 0 | 3 |  |  | 0
PP |  |  |  | Výztuž sloupů, pilířů, rámových stojek, táhel nebo vzpěr hranatých svislých nebo šikmých (odkloněných) z betonářské oceli 10 505 (R) nebo BSt 500
VV |  |  |  | 2.439000 = 2,439 [A]
TS
P | 28 | 311321816 |  | Nosná zeď ze ŽB pohledového tř. C 35/45 bez výztuže | m3 | 132.753 | 2.5019 | 0 |  |  | 0 | 0 | CS ÚRS 2025 01 | 0 | 3 |  |  | 0
PP |  |  |  | Nadzákladové zdi z betonu železového (bez výztuže) nosné pohledového (v přírodní barvě drtí a přísad) tř. C 35/45
VV |  |  |  | 132.753000 = 132,753 [A]
TS
P | 29 | 345351005 |  | Zřízení bednění plnostěnných zídek atikových, parapetních, zábradelních | m2 | 851.778 | 0.00142 | 0 |  |  | 0 | 0 | CS ÚRS 2025 01 | 0 | 3 |  |  | 0
PP |  |  |  | Bednění atikových, poprsních, schodišťových, zábradelních zídek plnostěnných zřízení
VV |  |  |  | 851.778000 = 851,778 [A]
TS
P | 30 | 345351006 |  | Odstranění bednění plnostěnných zídek atikových, parapetních, zábradelních | m2 | 851.778 | 0 | 0 |  |  | 0 | 0 | CS ÚRS 2025 01 | 0 | 3 |  |  | 0
PP |  |  |  | Bednění atikových, poprsních, schodišťových, zábradelních zídek plnostěnných odstranění
VV |  |  |  | "` `851.778000"
TS
P | 31 | 345361821 |  | Výztuž zídek atikových, parapetních, schodišťových a zábradelních betonářskou ocelí 10 505 | t | 21.944 | 1.0509 | 0 |  |  | 0 | 0 | CS ÚRS 2025 01 | 0 | 3 |  |  | 0
PP |  |  |  | Výztuž atikových, poprsních, schodišťových, zábradelních zídek a madel z betonářské oceli 10 505 (R) nebo BSt 500
VV |  |  |  | 21.944000 = 21,944 [A]
TS
SD |  | 4 |  | Vodorovné konstrukce | [6 empty] | 0 | 0
P | 32 | 411324747 |  | Stropy deskové ze ŽB pohledového tř. C 35/45 | m3 | 180.553 | 2.502 | 0 |  |  | 0 | 0 | CS ÚRS 2025 01 | 0 | 3 |  |  | 0
PP |  |  |  | Stropy z betonu železového (bez výztuže) pohledového hřibových sloupů tř. C 35/45
VV |  |  |  | 180.553000 = 180,553 [A]
TS
P | 33 | 411351021 |  | Zřízení bednění stropů deskových tl přes 25 do 50 cm bez podpěrné kce | m2 | 635.348 | 0.00552 | 0 |  |  | 0 | 0 | CS ÚRS 2025 01 | 0 | 3 |  |  | 0
PP |  |  |  | Bednění stropních konstrukcí - bez podpěrné konstrukce desek tloušťky stropní desky přes 25 do 50 cm zřízení
VV |  |  |  | 635.348000 = 635,348 [A]
TS
P | 34 | 411351022 |  | Odstranění bednění stropů deskových tl přes 25 do 50 cm bez podpěrné kce | m2 | 635.348 | 0 | 0 |  |  | 0 | 0 | CS ÚRS 2025 01 | 0 | 3 |  |  | 0
PP |  |  |  | Bednění stropních konstrukcí - bez podpěrné konstrukce desek tloušťky stropní desky přes 25 do 50 cm odstranění
VV |  |  |  | "` `635.348000"
TS
P | 35 | 411354315 |  | Zřízení podpěrné konstrukce stropů výšky do 4 m tl přes 25 do 35 cm | m2 | 601.844 | 0.001 | 0 |  |  | 0 | 0 | CS ÚRS 2025 01 | 0 | 3 |  |  | 0
PP |  |  |  | Podpěrná konstrukce stropů - desek, kleneb a skořepin výška podepření do 4 m tloušťka stropu přes 25 do 35 cm zřízení
VV |  |  |  | 601.844000 = 601,844 [A]
TS
P | 36 | 411354316 |  | Odstranění podpěrné konstrukce stropů výšky do 4 m tl přes 25 do 35 cm | m2 | 601.844 | 0 | 0 |  |  | 0 | 0 | CS ÚRS 2025 01 | 0 | 3 |  |  | 0
PP |  |  |  | Podpěrná konstrukce stropů - desek, kleneb a skořepin výška podepření do 4 m tloušťka stropu přes 25 do 35 cm odstranění
VV |  |  |  | "` `601.844000"
TS
P | 37 | 411361821 |  | Výztuž stropů betonářskou ocelí 10 505 | t | 36.813 | 1.0555 | 0 |  |  | 0 | 0 | CS ÚRS 2025 01 | 0 | 3 |  |  | 0
PP |  |  |  | Výztuž stropů sloupů, plochých střech a pro zavěšení železobetonových podhledů z betonářské oceli 10 505 (R) nebo BSt 500
VV |  |  |  | 36.813000 = 36,813 [A]
TS
P | 38 | 411362021 |  | Výztuž stropů svařovanými sítěmi Kari | t | 4.253 | 1.0628 | 0 |  |  | 0 | 0 | CS ÚRS 2025 01 | 0 | 3 |  |  | 0
PP |  |  |  | Výztuž stropů sloupů, plochých střech a pro zavěšení železobetonových podhledů ze svařovaných sítí z drátů typu KARI
VV |  |  |  | 4.253000 = 4,253 [A]
TS
P | 39 | 430321717 |  | Schodišťová konstrukce a rampa ze ŽB tř. C 35/45 | m3 | 57.79 | 2.5019 | 0 |  |  | 0 | 0 | CS ÚRS 2025 01 | 0 | 3 |  |  | 0
PP |  |  |  | Schodišťové konstrukce a rampy z betonu železového (bez výztuže) stupně, schodnice, ramena, podesty s nosníky tř. C 35/45
VV |  |  |  | 57.790000 = 57,790 [A]
TS
P | 40 | 430361821 |  | Výztuž schodišťové konstrukce a rampy betonářskou ocelí 10 505 | t | 11.353 | 1.0493 | 0 |  |  | 0 | 0 | CS ÚRS 2025 01 | 0 | 3 |  |  | 0
PP |  |  |  | Výztuž schodišťových konstrukcí a ramp stupňů, schodnic, ramen, podest s nosníky z betonářské oceli 10 505 (R) nebo BSt 500
VV |  |  |  | 11.353000 = 11,353 [A]
TS
P | 41 | 431351121 |  | Zřízení bednění podest schodišť a ramp přímočarých v do 4 m | m2 | 359.773 | 0.01296 | 0 |  |  | 0 | 0 | CS ÚRS 2025 01 | 0 | 3 |  |  | 0
PP |  |  |  | Bednění podest, podstupňových desek a ramp včetně podpěrné konstrukce výšky do 4 m půdorysně přímočarých zřízení
VV |  |  |  | 359.773000 = 359,773 [A]
TS
P | 42 | 431351122 |  | Odstranění bednění podest schodišť a ramp přímočarých v do 4 m | m2 | 359.773 | 0 | 0 |  |  | 0 | 0 | CS ÚRS 2025 01 | 0 | 3 |  |  | 0
PP |  |  |  | Bednění podest, podstupňových desek a ramp včetně podpěrné konstrukce výšky do 4 m půdorysně přímočarých odstranění
VV |  |  |  | "` `359.773000"
TS
P | 43 | 435123902 |  | Montáž schodišťových ramen s nesvařovanými spoji hmotnosti přes 2 do 5 t budova v do 18 m | kus | 3 | 0.08271 | 0 |  |  | 0 | 0 | CS ÚRS 2025 01 | 0 | 3 |  |  | 0
PP |  |  |  | Montáž schodišťových ramen s nesvařovanými spoji, v budovách výšky do 18 m, hmotnosti přes 2 do 5 t
VV |  |  |  | "` `3.000000"
TS
P | 44 | 59372191 |  | schodiště ŽB včetně výztuže do 120kg/m3 objem prefabrikátu do 1m3 | m3 | 2.547 | 2.57 | 0 |  |  | 0 | 0 | CS ÚRS 2025 01 | 0 | 3 |  |  | 0
PP
VV |  |  |  | 2.547000 = 2,547 [A]
TS
SD |  | 6 |  | Úpravy povrchů, podlahy a osazování výplní | [6 empty] | 0 | 0
P | 45 | 622311141 |  | Vápenná omítka štuková dvouvrstvá vnějších stěn nanášená ručně | m2 | 120.176 | 0.025 | 0 |  |  | 0 | 0 | CS ÚRS 2025 01 | 0 | 3 |  |  | 0
PP |  |  |  | Omítka vápenná vnějších ploch nanášená ručně dvouvrstvá, tloušťky jádrové omítky do 15 mm a tloušťky štuku do 3 mm štuková stěn
VV |  |  |  | 120.176000 = 120,176 [A]
TS
SD |  | 777 |  | Podlahy lité | [6 empty] | 0 | 0
P | 59 | 777131113 |  | Penetrační polyuretanový nátěr podlahy na vlhký nebo nenasákavý podklad | m2 | 1153.541 | 0.0002 | 0 |  |  | 0 | 0 | CS ÚRS 2025 01 | 0 | 3 |  |  | 0
PP |  |  |  | Penetrační nátěr podlahy polyuretanový na podklad vlhký nebo s nízkou nasákavostí
VV |  |  |  | 1153.541000 = 1153,541 [A]
TS
P | 60 | 777621151 |  | Krycí polyuretanový nátěr parkovacích ploch | m2 | 1153.541 | 0.0008 | 0 |  |  | 0 | 0 | CS ÚRS 2025 01 | 0 | 3 |  |  | 0
PP |  |  |  | Krycí nátěr podlahy parkovacích ploch polyuretanový
VV |  |  |  | "` `1153.541000"
TS
P | 61 | 777622103 |  | Uzavírací polyuretanový transparentní nátěr podlahy | m2 | 1153.541 | 0.0002 | 0 |  |  | 0 | 0 | CS ÚRS 2025 01 | 0 | 3 |  |  | 0
PP |  |  |  | Uzavírací nátěr podlahy polyuretanový transparentní
VV |  |  |  | "` `1153.541000"
TS
P | 62 | 998777102 |  | Přesun hmot tonážní pro podlahy lité v objektech v přes 6 do 12 m | t | 1.384 | 0 | 0 |  |  | 0 | 0 | CS ÚRS 2025 01 | 0 | 3 |  |  | 0
PP |  |  |  | Přesun hmot pro podlahy lité stanovený z hmotnosti přesunovaného materiálu vodorovná dopravní vzdálenost do 50 m základní v objektech výšky přes 6 do 12 m
VV |  |  |  | "` `1.384000"
TS
SD |  | 783 |  | Dokončovací práce - nátěry | [6 empty] | 0 | 0
P | 63 | 783827405 |  | Krycí dvojnásobný silikonový nátěr hladkých betonových povrchů | m2 | 185.965 | 0.00054 | 0 |  |  | 0 | 0 | CS ÚRS 2025 01 | 0 | 3 |  |  | 0
PP |  |  |  | Krycí (ochranný) nátěr omítek dvojnásobný hladkých betonových povrchů nebo povrchů z desek na bázi dřeva (dřevovláknitých apod.) silikonový
VV |  |  |  | 185.965000 = 185,965 [A]
TS
P | 65 | 783823141 |  | Penetrační akrylátový nátěr lícového zdiva | m2 | 120.176 | 0.00013 | 0 |  |  | 0 | 0 | CS ÚRS 2025 01 | 0 | 3 |  |  | 0
PP |  |  |  | Penetrační nátěr omítek hladkých zdiva lícového akrylátový
VV |  |  |  | "(31,425+22,32+6,343)*2"
TS
P | 66 | 783827101 |  | Krycí jednonásobný akrylátový nátěr hladkých betonových povrchů | m2 | 120.176 | 0.00027 | 0 |  |  | 0 | 0 | CS ÚRS 2025 01 | 0 | 3 |  |  | 0
PP |  |  |  | Krycí (ochranný) nátěr omítek jednonásobný hladkých betonových povrchů nebo povrchů z desek na bázi dřeva (dřevovláknitých apod.) akrylátový
VV |  |  |  | "(31,425+22,32+6,343)*2"
TS
SD |  | 784 |  | Dokončovací práce - malby a tapety | [6 empty] | 0 | 0
P | 64 | 783827123 |  | Krycí jednonásobný silikátový nátěr omítek stupně členitosti 1 a 2 | m2 | 120.176 | 0.00036 | 0 |  |  | 0 | 0 | CS ÚRS 2025 01 | 0 | 3 |  |  | 0
PP |  |  |  | Krycí (ochranný) nátěr omítek jednonásobný hladkých omítek hladkých, zrnitých tenkovrstvých nebo štukových stupně členitosti 1 a 2 silikátový
VV |  |  |  | 120.176000 = 120,176 [A]
TS
SD |  | 9 |  | Ostatní konstrukce a práce, bourání | [6 empty] | 0 | 0
P | 46 | 952901221 |  | Vyčištění budov průmyslových objektů při jakékoliv výšce podlaží | m2 | 1022.698 | 3e-05 | 0 |  |  | 0 | 0 | CS ÚRS 2025 01 | 0 | 3 |  |  | 0
PP |  |  |  | Vyčištění budov nebo objektů před předáním do užívání podlahou jakékoliv výšky podlaží
VV |  |  |  | 1022.698000 = 1022,698 [A]
TS
P | 47 | 953121113 |  | Smyková lišta proti protlačení se 2 kotvami výztuž D 12 mm | kus | 314 | 0.00076 | 0 |  |  | 0 | 0 | CS ÚRS 2025 01 | 0 | 3 |  |  | 0
PP |  |  |  | Smyková lišta proti protlačení se 2 kotvami průměr výztuže 12 mm
VV |  |  |  | 314.000000 = 314,000 [A]
TS
P | 48 | 953241211 |  | Osazení smykových dilatačních trnů D 20 mm pro nižší zatížení nerez nebo pozink s pouzdrem | kus | 31 | 0 | 0 |  |  | 0 | 0 | CS ÚRS 2025 01 | 0 | 3 |  |  | 0
PP |  |  |  | Osazení smykových trnů do dilatačních spár jednoduchých pro nižší zatížení z nerezové nebo pozinkované oceli s pouzdrem z nerezové oceli nebo plastu, průměr 20 mm
VV |  |  |  | "` `31.000000"
TS
P | 49 | 54879272 |  | trn pro přenos smykové síly u dilatačních spár pro nižší zatížení nerez s nerezovým kombinovaným pouzdrem D 20mm | kus | 31 | 0.00021 | 0 |  |  | 0 | 0 | CS ÚRS 2025 01 | 0 | 3 |  |  | 0
PP
VV |  |  |  | "` `31.000000"
TS
P | 50 | 985331214 |  | Dodatečné vlepování betonářské výztuže D 14 mm do chemické malty včetně vyvrtání otvoru | m | 36 | 0.00055 | 0 |  |  | 0 | 0 | CS ÚRS 2025 01 | 0 | 3 |  |  | 0
PP |  |  |  | Dodatečné vlepování betonářské výztuže včetně vyvrtání a vyčištění otvoru chemickou maltou průměr výztuže 14 mm
VV |  |  |  | 36.000000 = 36,000 [A]
TS
P | 51 | 13021014 |  | tyč ocelová kruhová žebírková DIN 488 jakost B500B (10 505) výztuž do betonu D 14mm | t | 0.223 | 1 | 0 |  |  | 0 | 0 | CS ÚRS 2025 01 | 0 | 3 |  |  | 0
PP
VV |  |  |  | 0.223000 = 0,223 [A]
TS
P | 52 | 985331912 |  | Příplatek k dodatečnému vlepování betonářské výztuže za délku do 1 m jednotlivě | m | 36 | 0 | 0 |  |  | 0 | 0 | CS ÚRS 2025 01 | 0 | 3 |  |  | 0
PP |  |  |  | Dodatečné vlepování betonářské výztuže Příplatek k cenám za délku do 1 m jednotlivě
VV |  |  |  | 36.000000 = 36,000 [A]
TS
P | 53 | 953334514 |  | Těsnící a bednící křížový profil do pracovních spar betonových kcí s bitumenovým povrchem š 200 mm | m | 870.2 | 0.00071 | 0 |  |  | 0 | 0 | CS ÚRS 2025 01 | 0 | 3 |  |  | 0
PP |  |  |  | Těsnící a bednící křížový profil z plechu do pracovních spar betonových konstrukcí kombinace perforovaného a těsnícího plechu k bednění jednotlivých záběrů betonáže desky a stěny, k utěsnění pracovní spáry s oboustranným bitumenovým povrchem, šířky 200 mm
VV |  |  |  | 870.200000 = 870,200 [A]
TS
SD |  | 997 |  | Doprava suti a vybouraných hmot | [6 empty] | 0 | 0
P | 54 | R997013861 |  | Likvidace odpadu z prostého betonu kód odpadu 17 01 01 včetně dopravy | t | 33.98 | 0 | 0 |  |  | 0 | 0 |  | 0 | 3 |  |  | 0
PP
VV |  |  |  | 33.980000 = 33,980 [A]
TS |  |  |  | NEOCEŇOVAT – Evidenční položka (neoceňovat v objektu SO/PS, položka se oceňuje pouze v objektu SO999.90.90)
P | 55 | R997013873 |  | Likvidace odpadu zeminy a kamení kód odpadu 17 05 04 včetně dopravy | t | 297.729 | 0 | 0 |  |  | 0 | 0 |  | 0 | 3 |  |  | 0
PP
VV |  |  |  | 297.729000 = 297,729 [A]
TS |  |  |  | NEOCEŇOVAT – Evidenční položka (neoceňovat v objektu SO/PS, položka se oceňuje pouze v objektu SO999.90.90)
SD |  | 998 |  | Přesun hmot | [6 empty] | 0 | 0
P | 56 | 998001011 |  | Přesun hmot pro piloty nebo podzemní stěny betonované na místě | t | 734.091 | 0 | 0 |  |  | 0 | 0 | CS ÚRS 2025 01 | 0 | 3 |  |  | 0
PP |  |  |  | Přesun hmot pro piloty nebo podzemní stěny betonované na místě
VV |  |  |  | 734.091000 = 734,091 [A]
TS
P | 57 | 998006011 |  | Přesun hmot pro vrty samostatné | t | 0.042 | 0 | 0 |  |  | 0 | 0 | CS ÚRS 2025 01 | 0 | 3 |  |  | 0
PP |  |  |  | Přesun hmot pro vrty samostatné
VV |  |  |  | 0.042000 = 0,042 [A]
TS
P | 58 | 998012022 |  | Přesun hmot pro budovy monolitické v přes 6 do 12 m | t | 2602.064 | 0 | 0 |  |  | 0 | 0 | CS ÚRS 2025 01 | 0 | 3 |  |  | 0
PP |  |  |  | Přesun hmot pro budovy občanské výstavby, bydlení, výrobu a služby s nosnou svislou konstrukcí monolitickou betonovou tyčovou nebo plošnou s jakýkoliv obvodovým pláštěm kromě vyzdívaného vodorovná dopravní vzdálenost do 100 m základní pro budovy výšky přes 6 do 12 m
VV |  |  |  | "` `2602.064000"
TS

## SO 01-78-03
SŽDC05 | [14 empty] | 3
S | Stavba: | 5413520025_ZM07 |  | Rekonstrukce výpravní budovy v žst. Cheb_250926 | [6 empty] | D.2.1.8 | 0 | AspeEsticon | 0 | 2
O | Objekt: | D.2.1.8 |  | Pozemní komunikace | [9 empty] | 0.12 | 2
Typ | Poř. číslo | Kód položky | Varianta | Název položky | MJ | Množství | Jednotková hmotnost | Celková hmotnost |  |  | Jednotková cena |  | Cenové soustavy | 0.21
Dodávka
[9 empty] | Jednotková | Celkem | Jednotková | Celkem |  |  |  | Počet položek s nulovou cenou | 0
O1 |  | SO 01-78-03 |  | Zpevněné plochy parkoviště - sever | [6 empty] | 0 | 0
SD |  | 1 |  | Zemní práce | [6 empty] | 0 | 0
P | 1 | 113106123 |  | Rozebrání dlažeb ze zámkových dlaždic komunikací pro pěší ručně | m2 | 19 | 0 | 0 |  |  | 0 | 0 | CS ÚRS 2025 01 | 0 | 3 |  |  | 0
PP |  |  |  | Rozebrání dlažeb komunikací pro pěší s přemístěním hmot na skládku na vzdálenost do 3 m nebo s naložením na dopravní prostředek s ložem z kameniva nebo živice a s jakoukoliv výplní spár ručně ze zámkové dlažby
VV |  |  |  | "` `19.000000"
TS
P | 2 | 113106161 |  | Rozebrání dlažeb vozovek z drobných kostek s ložem z kameniva ručně | m2 | 905 | 0 | 0 |  |  | 0 | 0 | CS ÚRS 2025 01 | 0 | 3 |  |  | 0
PP |  |  |  | Rozebrání dlažeb vozovek a ploch jakoukoliv výplní spár ručně z drobných kostek nebo odseků s ložem z kameniva
VV |  |  |  | 905.000000 = 905,000 [A]
TS
P | 3 | 113107213 |  | Odstranění podkladu z kameniva těženého tl přes 200 do 300 mm strojně pl přes 200 m2 | m2 | 1093.3 | 0 | 0 |  |  | 0 | 0 | CS ÚRS 2025 01 | 0 | 3 |  |  | 0
PP |  |  |  | Odstranění podkladů nebo krytů strojně plochy jednotlivě přes 200 m2 s přemístěním hmot na skládku na vzdálenost do 20 m nebo s naložením na dopravní prostředek z kameniva těženého, o tl. vrstvy přes 200 do 300 mm
VV |  |  |  | 1093.300000 = 1093,300 [A]
TS
P | 4 | 113107225 |  | Odstranění podkladu z kameniva drceného tl přes 400 do 500 mm strojně pl přes 200 m2 | m2 | 1093.3 | 0 | 0 |  |  | 0 | 0 | CS ÚRS 2025 01 | 0 | 3 |  |  | 0
PP |  |  |  | Odstranění podkladů nebo krytů strojně plochy jednotlivě přes 200 m2 s přemístěním hmot na skládku na vzdálenost do 20 m nebo s naložením na dopravní prostředek z kameniva hrubého drceného, o tl. vrstvy přes 400 do 500 mm
VV |  |  |  | "` `1093.300000"
TS
P | 5 | 113107243 |  | Odstranění podkladu živičného tl přes 100 do 150 mm strojně pl přes 200 m2 | m2 | 169.3 | 0 | 0 |  |  | 0 | 0 | CS ÚRS 2025 01 | 0 | 3 |  |  | 0
PP |  |  |  | Odstranění podkladů nebo krytů strojně plochy jednotlivě přes 200 m2 s přemístěním hmot na skládku na vzdálenost do 20 m nebo s naložením na dopravní prostředek živičných, o tl. vrstvy přes 100 do 150 mm
VV |  |  |  | 169.300000 = 169,300 [A]
TS
P | 6 | 113201112 |  | Vytrhání obrub silničních ležatých | m | 163.61 | 0 | 0 |  |  | 0 | 0 | CS ÚRS 2025 01 | 0 | 3 |  |  | 0
PP |  |  |  | Vytrhání obrub dopravní prostředek silničních ležatých
VV |  |  |  | 163.610000 = 163,610 [A]
TS
P | 7 | 131251106 |  | Hloubení jam nezapažených v hornině třídy těžitelnosti I skupiny 3 objem do 5000 m3 strojně | m3 | 1214.728 | 0 | 0 |  |  | 0 | 0 | CS ÚRS 2025 01 | 0 | 3 |  |  | 0
PP |  |  |  | Hloubení nezapažených jam a zářezů strojně s urovnáním dna do předepsaného profilu a spádu v hornině třídy těžitelnosti I skupiny 3 přes 1 000 do 5 000 m3
VV |  |  |  | 1214.728000 = 1214,728 [A]
TS
P | 8 | 139001101 |  | Příplatek za ztížení vykopávky v blízkosti podzemního vedení | m3 | 60.736 | 0 | 0 |  |  | 0 | 0 | CS ÚRS 2025 01 | 0 | 3 |  |  | 0
PP |  |  |  | Příplatek k cenám hloubených vykopávek za ztížení vykopávky v blízkosti podzemního vedení nebo výbušnin pro jakoukoliv třídu horniny
VV |  |  |  | 60.736000 = 60,736 [A]
TS
SD |  | 997 |  | Doprava suti a vybouraných hmot | [6 empty] | 0 | 0
P | 9 | R997013861 |  | Likvidace odpadu z prostého betonu kód odpadu 17 01 01 včetně dopravy | t | 52.387 | 0 | 0 |  |  | 0 | 0 |  | 0 | 3 |  |  | 0
PP
VV |  |  |  | 52.387000 = 52,387 [A]
TS |  |  |  | NEOCEŇOVAT – Evidenční položka (neoceňovat v objektu SO/PS, položka se oceňuje pouze v objektu SO999.90.90)
P | 10 | R997013873 |  | Likvidace odpadu zeminy a kamení kód odpadu 17 05 04 včetně dopravy | t | 3842.736 | 0 | 0 |  |  | 0 | 0 |  | 0 | 3 |  |  | 0
PP
VV |  |  |  | 3842.736000 = 3842,736 [A]
TS |  |  |  | NEOCEŇOVAT – Evidenční položka (neoceňovat v objektu SO/PS, položka se oceňuje pouze v objektu SO999.90.90)
P | 11 | R997221875 |  | Likvidace odpadu asfaltového bez obsahu dehtu kód odpadu 17 03 02 včetně dopravy | t | 53.499 | 0 | 0 |  |  | 0 | 0 |  | 0 | 3 |  |  | 0
PP
VV |  |  |  | 53.499000 = 53,499 [A]
TS |  |  |  | NEOCEŇOVAT – Evidenční položka (neoceňovat v objektu SO/PS, položka se oceňuje pouze v objektu SO999.90.90)

## SO-01-50-01
SŽDC05 | [14 empty] | 3
S | Stavba: | 5413520025_ZM07 |  | Rekonstrukce výpravní budovy v žst. Cheb_250926 | [6 empty] | D.2.1.8 | 0 | AspeEsticon | 0 | 2
O | Objekt: | D.2.1.8 |  | Pozemní komunikace | [9 empty] | 0.12 | 2
Typ | Poř. číslo | Kód položky | Varianta | Název položky | MJ | Množství | Jednotková hmotnost | Celková hmotnost |  |  | Jednotková cena |  | Cenové soustavy | 0.21
Dodávka
[9 empty] | Jednotková | Celkem | Jednotková | Celkem |  |  |  | Počet položek s nulovou cenou | 0
O1 |  | SO-01-50-01 |  | Pozemní komunikace - sever | [6 empty] | 0 | 0
SD |  | 1 |  | Zemní práce | [6 empty] | 0 | 0
P | 1 | 113106187 |  | Rozebrání dlažeb vozovek ze zámkové dlažby s ložem z kameniva strojně pl do 50 m2 | m2 | 20.4 | 0 | 0 |  |  | 0 | 0 | CS ÚRS 2025 01 | 0 | 3 |  |  | 0
PP |  |  |  | Rozebrání dlažeb vozovek a ploch jakoukoliv výplní spár strojně plochy jednotlivě do 50 m2 ze zámkové dlažby s ložem z kameniva
VV |  |  |  | 20.400000 = 20,400 [A]
TS
P | 2 | 113106211 |  | Rozebrání dlažeb vozovek z velkých kostek s ložem z kameniva strojně pl přes 50 do 200 m2 | m2 | 86.5 | 0 | 0 |  |  | 0 | 0 | CS ÚRS 2025 01 | 0 | 3 |  |  | 0
PP |  |  |  | Rozebrání dlažeb vozovek a ploch jakoukoliv výplní spár strojně plochy jednotlivě přes 50 m2 do 200 m2 z velkých kostek s ložem z kameniva
VV |  |  |  | 86.500000 = 86,500 [A]
TS
P | 3 | 113107342 |  | Odstranění podkladu živičného tl přes 50 do 100 mm strojně pl do 50 m2 | m2 | 54.5 | 0 | 0 |  |  | 0 | 0 | CS ÚRS 2025 01 | 0 | 3 |  |  | 0
PP |  |  |  | Odstranění podkladů nebo krytů strojně plochy jednotlivě do 50 m2 s přemístěním hmot na skládku na vzdálenost do 3 m nebo s naložením na dopravní prostředek živičných, o tl. vrstvy přes 50 do 100 mm
VV |  |  |  | 54.500000 = 54,500 [A]
TS
P | 4 | 113202111 |  | Vytrhání obrub krajníků obrubníků stojatých | m | 28 | 0 | 0 |  |  | 0 | 0 | CS ÚRS 2025 01 | 0 | 3 |  |  | 0
PP |  |  |  | Vytrhání obrub dopravní prostředek z krajníků nebo obrubníků stojatých
VV |  |  |  | "` `28.000000"
TS
P | 5 | 122452204 |  | Odkopávky a prokopávky nezapažené pro silnice a dálnice v hornině třídy těžitelnosti II objem do 500 m3 strojně | m3 | 137.825 | 0 | 0 |  |  | 0 | 0 | CS ÚRS 2025 01 | 0 | 3 |  |  | 0
PP |  |  |  | Odkopávky a prokopávky nezapažené pro silnice a dálnice strojně v hornině třídy těžitelnosti II přes 100 do 500 m3
VV |  |  |  | 137.825000 = 137,825 [A]
TS
P | 6 | 171152111 |  | Uložení sypaniny z hornin nesoudržných a sypkých do násypů zhutněných v aktivní zóně silnic a dálnic | m3 | 123.1 | 0 | 0 |  |  | 0 | 0 | CS ÚRS 2025 01 | 0 | 3 |  |  | 0
PP |  |  |  | Uložení sypaniny do zhutněných násypů pro silnice, dálnice a letiště s rozprostřením sypaniny ve vrstvách, s hrubým urovnáním a uzavřením povrchu násypu z hornin nesoudržných sypkých v aktivní zóně
VV |  |  |  | 123.100000 = 123,100 [A]
TS
P | 7 | 58344171 |  | štěrkodrť frakce 0/32 | t | 258.51 | 1 | 0 |  |  | 0 | 0 | CS ÚRS 2025 01 | 0 | 3 |  |  | 0
PP
VV |  |  |  | 258.510000 = 258,510 [A]
TS
P | 8 | 181252305 |  | Úprava pláně pro silnice a dálnice na násypech se zhutněním | m2 | 260.17 | 0 | 0 |  |  | 0 | 0 | CS ÚRS 2025 01 | 0 | 3 |  |  | 0
PP |  |  |  | Úprava pláně na stavbách silnic a dálnic strojně na násypech se zhutněním
VV |  |  |  | 260.170000 = 260,170 [A]
TS
SD |  | 2 |  | Zakládání | [6 empty] | 0 | 0
P | 9 | 211971121 |  | Zřízení opláštění žeber nebo trativodů geotextilií v rýze nebo zářezu sklonu přes 1:2 š do 2,5 m | m2 | 72.9 | 0.00031 | 0 |  |  | 0 | 0 | CS ÚRS 2025 01 | 0 | 3 |  |  | 0
PP |  |  |  | Zřízení opláštění výplně z geotextilie odvodňovacích žeber nebo trativodů v rýze nebo zářezu se stěnami svislými nebo šikmými o sklonu přes 1:2 při rozvinuté šířce opláštění do 2,5 m
VV |  |  |  | 72.900000 = 72,900 [A]
TS
P | 10 | 69311081 |  | geotextilie netkaná separační, ochranná, filtrační, drenážní PES 300g/m2 | m2 | 86.35 | 0.0003 | 0 |  |  | 0 | 0 | CS ÚRS 2025 01 | 0 | 3 |  |  | 0
PP
VV |  |  |  | 86.350000 = 86,350 [A]
TS
P | 11 | 212752611 |  | Trativod z drenážních trubek korugovaných PP SN 16 perforace 220° včetně lože otevřený výkop DN 150 pro liniové stavby | m | 40.5 | 0.27561 | 0 |  |  | 0 | 0 | CS ÚRS 2025 01 | 0 | 3 |  |  | 0
PP |  |  |  | Trativody z drenážních trubek pro liniové stavby a komunikace se zřízením štěrkového lože pod trubky a s jejich obsypem v otevřeném výkopu trubka korugovaná PP SN 16 perforace 220 st. DN 150
VV |  |  |  | 40.500000 = 40,500 [A]
TS
SD |  | 5 |  | Komunikace pozemní | [6 empty] | 0 | 0
P | 12 | 564841012 |  | Podklad ze štěrkodrtě ŠD plochy do 100 m2 tl 130 mm | m2 | 3.1 | 0 | 0 |  |  | 0 | 0 | CS ÚRS 2025 01 | 0 | 3 |  |  | 0
PP |  |  |  | Podklad ze štěrkodrti ŠD s rozprostřením a zhutněním plochy jednotlivě do 100 m2, po zhutnění tl. 130 mm
VV |  |  |  | "` `3.100000"
TS
P | 13 | 564851011 |  | Podklad ze štěrkodrtě ŠD plochy do 100 m2 tl 150 mm | m2 | 72.4 | 0 | 0 |  |  | 0 | 0 | CS ÚRS 2025 01 | 0 | 3 |  |  | 0
PP |  |  |  | Podklad ze štěrkodrti ŠD s rozprostřením a zhutněním plochy jednotlivě do 100 m2, po zhutnění tl. 150 mm
VV |  |  |  | 72.400000 = 72,400 [A]
TS
P | 14 | 564861111 |  | Podklad ze štěrkodrtě ŠD plochy přes 100 m2 tl 200 mm | m2 | 386.03 | 0 | 0 |  |  | 0 | 0 | CS ÚRS 2025 01 | 0 | 3 |  |  | 0
PP |  |  |  | Podklad ze štěrkodrti ŠD s rozprostřením a zhutněním plochy přes 100 m2, po zhutnění tl. 200 mm
VV |  |  |  | 386.030000 = 386,030 [A]
TS
P | 15 | 573191111 |  | Postřik infiltrační kationaktivní emulzí v množství 1 kg/m2 | m2 | 170.7 | 0 | 0 |  |  | 0 | 0 | CS ÚRS 2025 01 | 0 | 3 |  |  | 0
PP |  |  |  | Postřik infiltrační kationaktivní emulzí v množství 1,00 kg/m2
VV |  |  |  | "` `170.700000"
TS
P | 16 | 573231106 |  | Postřik živičný spojovací ze silniční emulze v množství 0,30 kg/m2 | m2 | 170.7 | 0 | 0 |  |  | 0 | 0 | CS ÚRS 2025 01 | 0 | 3 |  |  | 0
PP |  |  |  | Postřik spojovací PS bez posypu kamenivem ze silniční emulze, v množství 0,30 kg/m2
VV |  |  |  | "` `170.700000"
TS
P | 17 | 577134111 |  | Asfaltový beton vrstva obrusná ACO 11+ tř. I tl 40 mm š do 3 m z nemodifikovaného asfaltu | m2 | 170.7 | 0 | 0 |  |  | 0 | 0 | CS ÚRS 2025 01 | 0 | 3 |  |  | 0
PP |  |  |  | Asfaltový beton vrstva obrusná ACO 11 z nemodifikovaného asfaltu s rozprostřením a se zhutněním ACO 11+ v pruhu šířky přes 1,5 do 3 m, po zhutnění tl. 40 mm
VV |  |  |  | "` `170.700000"
TS
P | 18 | 577145122 |  | Asfaltový beton vrstva ložní ACL 16 + tl 50 mm š přes 3 m z nemodifikovaného asfaltu | m2 | 170.7 | 0 | 0 |  |  | 0 | 0 | CS ÚRS 2025 01 | 0 | 3 |  |  | 0
PP |  |  |  | Asfaltový beton vrstva ložní ACL 16 z nemodifikovaného asfaltu s rozprostřením a zhutněním ACL 16 + v pruhu šířky přes 3 m, po zhutnění tl. 50 mm
VV |  |  |  | "` `170.700000"
TS
P | 19 | 591111111 |  | Kladení dlažby z kostek velkých z kamene do lože z kameniva tl 50 mm | m2 | 3.1 | 0.1837 | 0 |  |  | 0 | 0 | CS ÚRS 2025 01 | 0 | 3 |  |  | 0
PP |  |  |  | Kladení dlažby z kostek materiálu na krajnici velkých z kamene, do lože z kameniva
VV |  |  |  | 3.100000 = 3,100 [A]
TS
P | 20 | 58381015 |  | kostka řezanoštípaná dlažební žula 10x10x10cm | m2 | 3.1 | 0.228 | 0 |  |  | 0 | 0 | CS ÚRS 2025 01 | 0 | 3 |  |  | 0
PP
VV |  |  |  | "` `3.100000"
TS
P | 21 | 596211111 |  | Kladení zámkové dlažby komunikací pro pěší ručně tl 60 mm skupiny A pl přes 50 do 100 m2 | m2 | 54.3 | 0.08922 | 0 |  |  | 0 | 0 | CS ÚRS 2025 01 | 0 | 3 |  |  | 0
PP |  |  |  | Kladení dlažby z betonových zámkových dlaždic komunikací pro pěší ručně vibrováním a se smetením přebytečného materiálu na krajnici tl. 60 mm skupiny A, pro plochy přes 50 do 100 m2
VV |  |  |  | "` `54.300000"
TS
P | 22 | 59245015 |  | dlažba zámková betonová tvaru I 200x165mm tl 60mm přírodní | m2 | 55.929 | 0.113 | 0 |  |  | 0 | 0 | CS ÚRS 2025 01 | 0 | 3 |  |  | 0
PP
VV |  |  |  | 55.929000 = 55,929 [A]
TS |  |  |  | Spotřeba: 36 kus/m2
P | 23 | 596211263 |  | Kladení zámkové dlažby komunikací pro pěší strojně tl 80 mm pl do 300 m2 | m2 | 18.1 | 0.09062 | 0 |  |  | 0 | 0 | CS ÚRS 2025 01 | 0 | 3 |  |  | 0
PP |  |  |  | Kladení dlažby z betonových zámkových dlaždic komunikací pro pěší strojně vibrováním a se smetením přebytečného materiálu na krajnici tl. 80 mm do 300 m2
VV |  |  |  | "` `18.100000"
TS
P | 24 | 59245013 |  | dlažba zámková betonová tvaru I 200x165mm tl 80mm přírodní | m2 | 18.462 | 0.152 | 0 |  |  | 0 | 0 | CS ÚRS 2025 01 | 0 | 3 |  |  | 0
PP
VV |  |  |  | 18.462000 = 18,462 [A]
TS |  |  |  | Spotřeba: 36 kus/m2
SD |  | 8 |  | Vedení trubní dálková a přípojná | [6 empty] | 0 | 0
P | 25 | 895941301 |  | Osazení vpusti uliční DN 450 z betonových dílců dno s výtokem | kus | 5 | 0.12422 | 0 |  |  | 0 | 0 | CS ÚRS 2025 01 | 0 | 3 |  |  | 0
PP |  |  |  | Osazení vpusti uliční z betonových dílců DN 450 dno s výtokem
VV |  |  |  | "5"
TS
P | 26 | 59224498 |  | vpusť uliční DN 450 kaliště s odtokem 200mm 450/250x50mm | kus | 5 | 0.108 | 0 |  |  | 0 | 0 | CS ÚRS 2025 01 | 0 | 3 |  |  | 0
PP
VV |  |  |  | "5"
TS
P | 27 | 895941312 |  | Osazení vpusti uliční DN 450 z betonových dílců skruž horní 195 mm | kus | 5 | 0.02972 | 0 |  |  | 0 | 0 | CS ÚRS 2025 01 | 0 | 3 |  |  | 0
PP |  |  |  | Osazení vpusti uliční z betonových dílců DN 450 skruž horní 195 mm
VV |  |  |  | "5"
TS
P | 28 | 59223856 |  | skruž betonová horní pro uliční vpusť 450x195x50mm | kus | 5 | 0.04 | 0 |  |  | 0 | 0 | CS ÚRS 2025 01 | 0 | 3 |  |  | 0
PP
VV |  |  |  | "5"
TS
P | 29 | 895941331 |  | Osazení vpusti uliční DN 450 z betonových dílců skruž průběžná s výtokem | kus | 5 | 0.02972 | 0 |  |  | 0 | 0 | CS ÚRS 2025 01 | 0 | 3 |  |  | 0
PP |  |  |  | Osazení vpusti uliční z betonových dílců DN 450 skruž průběžná s výtokem
VV |  |  |  | "5"
TS
P | 30 | 59224489 |  | skruž betonová s odtokem 150mm pro uliční vpusť 450x450x50mm | kus | 5 | 0.09 | 0 |  |  | 0 | 0 | CS ÚRS 2025 01 | 0 | 3 |  |  | 0
PP
VV |  |  |  | "5"
TS
P | 48 | 899204112 |  | Osazení mříží litinových včetně rámů a košů na bahno pro třídu zatížení D400, E600 | kus | 5 | 0.21734 | 0 |  |  | 0 | 0 | CS ÚRS 2025 01 | 0 | 3 |  |  | 0
PP |  |  |  | Osazení mříží litinových včetně rámů a košů na bahno pro třídu zatížení D400, E600
VV |  |  |  | 5.000000 = 5,000 [A]
TS
P | 49 | 59224481 |  | mříž vtoková s rámem pro uliční vpusť 500x500, zatížení 40 tun | kus | 5 | 0.108 | 0 |  |  | 0 | 0 | CS ÚRS 2025 01 | 0 | 3 |  |  | 0
PP
VV |  |  |  | 5.000000 = 5,000 [A]
TS
SD |  | 9 |  | Ostatní konstrukce a práce, bourání | [6 empty] | 0 | 0
P | 33 | 914111111 |  | Montáž svislé dopravní značky do velikosti 1 m2 objímkami na sloupek nebo konzolu | kus | 3 | 0.0007 | 0 |  |  | 0 | 0 | CS ÚRS 2025 01 | 0 | 3 |  |  | 0
PP |  |  |  | Montáž svislé dopravní značky základní velikosti do 1 m2 objímkami na sloupky nebo konzoly
VV |  |  |  | "` `3.000000"
TS
P | 34 | 40445619 |  | zákazové, příkazové dopravní značky B1-B34, C1-15 500mm | kus | 2 | 0.0013 | 0 |  |  | 0 | 0 | CS ÚRS 2025 01 | 0 | 3 |  |  | 0
PP
VV |  |  |  | "` `2.000000"
TS
P | 35 | 40445625 |  | informativní značky provozní IP8, IP9, IP11-IP13 500x700mm | kus | 1 | 0.0035 | 0 |  |  | 0 | 0 | CS ÚRS 2025 01 | 0 | 3 |  |  | 0
PP
VV |  |  |  | "` `1.000000"
TS
P | 36 | 914511111 |  | Montáž sloupku dopravních značek délky do 3,5 m s betonovým základem | kus | 3 | 0.10941 | 0 |  |  | 0 | 0 | CS ÚRS 2025 01 | 0 | 3 |  |  | 0
PP |  |  |  | Montáž sloupku dopravních značek délky do 3,5 m do betonového základu
VV |  |  |  | "` `3.000000"
TS
P | 37 | 40445225 |  | sloupek pro dopravní značku Zn D 60mm v 3,5m | kus | 3 | 0.0061 | 0 |  |  | 0 | 0 | CS ÚRS 2025 01 | 0 | 3 |  |  | 0
PP
VV |  |  |  | "` `3.000000"
TS
P | 38 | 915111111 |  | Vodorovné dopravní značení dělící čáry souvislé š 125 mm základní bílá barva | m | 256 | 0.0001 | 0 |  |  | 0 | 0 | CS ÚRS 2025 01 | 0 | 3 |  |  | 0
PP |  |  |  | Vodorovné dopravní značení stříkané barvou dělící čára šířky 125 mm souvislá bílá základní
VV |  |  |  | "` `256.000000"
TS
P | 39 | 915131111 |  | Vodorovné dopravní značení přechody pro chodce, šipky, symboly základní bílá barva | m2 | 13.2 | 0.0012 | 0 |  |  | 0 | 0 | CS ÚRS 2025 01 | 0 | 3 |  |  | 0
PP |  |  |  | Vodorovné dopravní značení stříkané barvou přechody pro chodce, šipky, symboly bílé základní
VV |  |  |  | 13.200000 = 13,200 [A]
TS
P | 40 | 915611111 |  | Předznačení vodorovného liniového značení | m | 256 | 0 | 0 |  |  | 0 | 0 | CS ÚRS 2025 01 | 0 | 3 |  |  | 0
PP |  |  |  | Předznačení pro vodorovné značení stříkané barvou nebo prováděné z nátěrových hmot liniové dělicí čáry, vodicí proužky
VV |  |  |  | "` `256.000000"
TS
P | 41 | 916131213 |  | Osazení silničního obrubníku betonového stojatého s boční opěrou do lože z betonu prostého | m | 124.4 | 0.1685 | 0 |  |  | 0 | 0 | CS ÚRS 2025 01 | 0 | 3 |  |  | 0
PP |  |  |  | Osazení silničního obrubníku betonového se zřízením lože, s vyplněním a zatřením spár cementovou maltou stojatého s boční opěrou z betonu prostého, do lože z betonu prostého
VV |  |  |  | 124.400000 = 124,400 [A]
TS
P | 42 | 59217073 |  | obrubník silniční betonový 1000x100x200mm | m | 126.888 | 0.048 | 0 |  |  | 0 | 0 | CS ÚRS 2025 01 | 0 | 3 |  |  | 0
PP
VV |  |  |  | 126.888000 = 126,888 [A]
TS
P | 50 | 935923218 |  | Osazení vpusti pro odvodňovací žlab betonový nebo polymerbetonový s krycím roštem šířky přes 210 mm | kus | 2 | 0.37164 | 0 |  |  | 0 | 0 | CS ÚRS 2025 01 | 0 | 3 |  |  | 0
PP |  |  |  | Osazení odvodňovacího žlabu s krycím roštem vpusti pro žlab šířky přes 210 mm
VV |  |  |  | 2.000000 = 2,000 [A]
TS
P | 51 | 59223073 |  | vpusť odtoková polymerbetonová s integrovaným těsněním pozinkovaná hrana 500x350x860 | kus | 2 | 0.068 | 0 |  |  | 0 | 0 | CS ÚRS 2025 01 | 0 | 3 |  |  | 0
PP
VV |  |  |  | 2.000000 = 2,000 [A]
TS
SD |  | 997 |  | Doprava suti a vybouraných hmot | [6 empty] | 0 | 0
P | 44 | R997221875 |  | Likvidace odpadu asfaltového bez obsahu dehtu kód odpadu 17 03 02 včetně dopravy | t | 11.99 | 0 | 0 |  |  | 0 | 0 |  | 0 | 3 |  |  | 0
PP
VV |  |  |  | 11.990000 = 11,990 [A]
TS |  |  |  | NEOCEŇOVAT – Evidenční položka (neoceňovat v objektu SO/PS, položka se oceňuje pouze v objektu SO999.90.90)
P | 45 | R997013861 |  | Likvidace odpadu z prostého betonu kód odpadu 17 01 01 včetně dopravy | t | 11.758 | 0 | 0 |  |  | 0 | 0 |  | 0 | 3 |  |  | 0
PP
VV |  |  |  | 11.758000 = 11,758 [A]
TS |  |  |  | NEOCEŇOVAT – Evidenční položka (neoceňovat v objektu SO/PS, položka se oceňuje pouze v objektu SO999.90.90)
P | 46 | R997013873 |  | Likvidace odpadu zeminy a kamení kód odpadu 17 05 04 včetně dopravy | t | 284.156 | 0 | 0 |  |  | 0 | 0 |  | 0 | 3 |  |  | 0
PP
VV |  |  |  | 284.156000 = 284,156 [A]
TS |  |  |  | NEOCEŇOVAT – Evidenční položka (neoceňovat v objektu SO/PS, položka se oceňuje pouze v objektu SO999.90.90)
SD |  | 998 |  | Přesun hmot | [6 empty] | 0 | 0
P | 47 | 998223011 |  | Přesun hmot pro pozemní komunikace s krytem dlážděným | t | 315.027 | 0 | 0 |  |  | 0 | 0 | CS ÚRS 2025 01 | 0 | 3 |  |  | 0
PP |  |  |  | Přesun hmot pro pozemní komunikace s krytem dlážděným dopravní vzdálenost do 200 m jakékoliv délky objektu
VV |  |  |  | "` `315.027000"
TS

## SO-01-50-02
SŽDC05 | [14 empty] | 3
S | Stavba: | 5413520025_ZM07 |  | Rekonstrukce výpravní budovy v žst. Cheb_250926 | [6 empty] | D.2.1.8 | 0 | AspeEsticon | 0 | 2
O | Objekt: | D.2.1.8 |  | Pozemní komunikace | [9 empty] | 0.12 | 2
Typ | Poř. číslo | Kód položky | Varianta | Název položky | MJ | Množství | Jednotková hmotnost | Celková hmotnost |  |  | Jednotková cena |  | Cenové soustavy | 0.21
Dodávka
[9 empty] | Jednotková | Celkem | Jednotková | Celkem |  |  |  | Počet položek s nulovou cenou | 0
O1 |  | SO-01-50-02 |  | Pozemní komunikace - jih | [6 empty] | 0 | 0
SD |  | 1 |  | Zemní práce | [6 empty] | 0 | 0
P | 1 | 111151111 |  | Pokosení trávníku parterového pl do 1000 m2 s odvozem do 20 km v rovině a svahu do 1:5 | m2 | 2424 | 0 | 0 |  |  | 0 | 0 | CS ÚRS 2025 01 | 0 | 3 |  |  | 0
PP |  |  |  | Pokosení trávníku při souvislé ploše do 1000 m2 parterového v rovině nebo svahu do 1:5
VV |  |  |  | 2424.000000 = 2424,000 [A]
TS
P | 3 | 112251102 |  | Odstranění pařezů průměru přes 300 do 500 mm | kus | 1 | 0 | 0 |  |  | 0 | 0 | CS ÚRS 2025 01 | 0 | 3 |  |  | 0
PP |  |  |  | Odstranění pařezů strojně s jejich vykopáním nebo vytrháním průměru přes 300 do 500 mm
VV |  |  |  | "` `1.000000"
TS
P | 4 | 113106271 |  | Rozebrání dlažeb vozovek ze zámkové dlažby s ložem z kameniva strojně pl přes 50 do 200 m2 | m2 | 123 | 0 | 0 |  |  | 0 | 0 | CS ÚRS 2025 01 | 0 | 3 |  |  | 0
PP |  |  |  | Rozebrání dlažeb vozovek a ploch jakoukoliv výplní spár strojně plochy jednotlivě přes 50 m2 do 200 m2 ze zámkové dlažby s ložem z kameniva
VV |  |  |  | 123.000000 = 123,000 [A]
TS
P | 5 | 113107343 |  | Odstranění podkladu živičného tl přes 100 do 150 mm strojně pl do 50 m2 | m2 | 221 | 0 | 0 |  |  | 0 | 0 | CS ÚRS 2025 01 | 0 | 3 |  |  | 0
PP |  |  |  | Odstranění podkladů nebo krytů strojně plochy jednotlivě do 50 m2 s přemístěním hmot na skládku na vzdálenost do 3 m nebo s naložením na dopravní prostředek živičných, o tl. vrstvy přes 100 do 150 mm
VV |  |  |  | 221.000000 = 221,000 [A]
TS
P | 6 | 113202111 |  | Vytrhání obrub krajníků obrubníků stojatých | m | 160.5 | 0 | 0 |  |  | 0 | 0 | CS ÚRS 2025 01 | 0 | 3 |  |  | 0
PP |  |  |  | Vytrhání obrub dopravní prostředek z krajníků nebo obrubníků stojatých
VV |  |  |  | "` `160.500000"
TS
P | 7 | 121151103 |  | Sejmutí ornice plochy do 100 m2 tl vrstvy do 200 mm strojně | m2 | 169.5 | 0 | 0 |  |  | 0 | 0 | CS ÚRS 2025 01 | 0 | 3 |  |  | 0
PP |  |  |  | Sejmutí ornice strojně při souvislé ploše do 100 m2, tl. vrstvy do 200 mm
VV |  |  |  | 169.500000 = 169,500 [A]
TS
P | 8 | 122452204 |  | Odkopávky a prokopávky nezapažené pro silnice a dálnice v hornině třídy těžitelnosti II objem do 500 m3 strojně | m3 | 416.19 | 0 | 0 |  |  | 0 | 0 | CS ÚRS 2025 01 | 0 | 3 |  |  | 0
PP |  |  |  | Odkopávky a prokopávky nezapažené pro silnice a dálnice strojně v hornině třídy těžitelnosti II přes 100 do 500 m3
VV |  |  |  | 416.190000 = 416,190 [A]
TS
P | 11 | 162201422 |  | Vodorovné přemístění pařezů do 1 km D přes 300 do 500 mm | kus | 1 | 0 | 0 |  |  | 0 | 0 | CS ÚRS 2025 01 | 0 | 3 |  |  | 0
PP |  |  |  | Vodorovné přemístění větví, kmenů nebo pařezů s naložením, složením a dopravou do 1000 m pařezů kmenů, průměru přes 300 do 500 mm
VV |  |  |  | "` `1.000000"
TS
P | 14 | 162301972 |  | Příplatek k vodorovnému přemístění pařezů D přes 300 do 500 mm ZKD 1 km | kus | 40 | 0 | 0 |  |  | 0 | 0 | CS ÚRS 2025 01 | 0 | 3 |  |  | 0
PP |  |  |  | Vodorovné přemístění větví, kmenů nebo pařezů s naložením, složením a dopravou Příplatek k cenám za každých dalších i započatých 1000 m přes 1000 m pařezů kmenů, průměru přes 300 do 500 mm
VV |  |  |  | "` `40.000000"
TS
P | 15 | 162351103 |  | Vodorovné přemístění přes 50 do 500 m výkopku/sypaniny z horniny třídy těžitelnosti I skupiny 1 až 3 | m3 | 339 | 0 | 0 |  |  | 0 | 0 | CS ÚRS 2025 01 | 0 | 3 |  |  | 0
PP |  |  |  | Vodorovné přemístění výkopku nebo sypaniny po suchu na obvyklém dopravním prostředku, bez naložení výkopku, avšak se složením bez rozhrnutí z horniny třídy těžitelnosti I skupiny 1 až 3 na vzdálenost přes 50 do 500 m
VV |  |  |  | 339.000000 = 339,000 [A]
TS
P | 16 | 167151101 |  | Nakládání výkopku z hornin třídy těžitelnosti I skupiny 1 až 3 do 100 m3 | m3 | 169.5 | 0 | 0 |  |  | 0 | 0 | CS ÚRS 2025 01 | 0 | 3 |  |  | 0
PP |  |  |  | Nakládání, skládání a překládání neulehlého výkopku nebo sypaniny strojně nakládání, množství do 100 m3, z horniny třídy těžitelnosti I, skupiny 1 až 3
VV |  |  |  | 169.500000 = 169,500 [A]
TS
P | 17 | 171152111 |  | Uložení sypaniny z hornin nesoudržných a sypkých do násypů zhutněných v aktivní zóně silnic a dálnic | m3 | 309.5 | 0 | 0 |  |  | 0 | 0 | CS ÚRS 2025 01 | 0 | 3 |  |  | 0
PP |  |  |  | Uložení sypaniny do zhutněných násypů pro silnice, dálnice a letiště s rozprostřením sypaniny ve vrstvách, s hrubým urovnáním a uzavřením povrchu násypu z hornin nesoudržných sypkých v aktivní zóně
VV |  |  |  | 309.500000 = 309,500 [A]
TS
P | 18 | 58344171 |  | štěrkodrť frakce 0/32 | t | 649.95 | 1 | 0 |  |  | 0 | 0 | CS ÚRS 2025 01 | 0 | 3 |  |  | 0
PP
VV |  |  |  | 649.950000 = 649,950 [A]
TS
P | 19 | 181252305 |  | Úprava pláně pro silnice a dálnice na násypech se zhutněním | m2 | 638.5 | 0 | 0 |  |  | 0 | 0 | CS ÚRS 2025 01 | 0 | 3 |  |  | 0
PP |  |  |  | Úprava pláně na stavbách silnic a dálnic strojně na násypech se zhutněním
VV |  |  |  | 638.500000 = 638,500 [A]
TS
P | 20 | 181351103 |  | Rozprostření ornice tl vrstvy do 200 mm pl přes 100 do 500 m2 v rovině nebo ve svahu do 1:5 strojně | m2 | 202 | 0 | 0 |  |  | 0 | 0 | CS ÚRS 2025 01 | 0 | 3 |  |  | 0
PP |  |  |  | Rozprostření a urovnání ornice v rovině nebo ve svahu sklonu do 1:5 strojně při souvislé ploše přes 100 do 500 m2, tl. vrstvy do 200 mm
VV |  |  |  | "` `202.000000"
TS
P | 21 | 10364101 |  | zemina pro terénní úpravy - ornice | t | 58.5 | 1 | 0 |  |  | 0 | 0 | CS ÚRS 2025 01 | 0 | 3 |  |  | 0
PP
VV |  |  |  | 58.500000 = 58,500 [A]
TS
P | 22 | 181411131 |  | Založení parkového trávníku výsevem pl do 1000 m2 v rovině a ve svahu do 1:5 | m2 | 202 | 0 | 0 |  |  | 0 | 0 | CS ÚRS 2025 01 | 0 | 3 |  |  | 0
PP |  |  |  | Založení trávníku na půdě předem připravené plochy do 1000 m2 výsevem včetně utažení parkového v rovině nebo na svahu do 1:5
VV |  |  |  | "` `202.000000"
TS
P | 23 | 00572470 |  | osivo směs travní univerzál | kg | 4.04 | 0.001 | 0 |  |  | 0 | 0 | CS ÚRS 2025 01 | 0 | 3 |  |  | 0
PP
VV |  |  |  | 4.040000 = 4,040 [A]
TS
P | 26 | R185803111 |  | Péče, údržba a ošetření trávníku po dobu záruky | soubor | 1 | 0 | 0 |  |  | 0 | 0 |  | 0 | 3 |  |  | 0
PP
VV |  |  |  | "` `1.000000"
TS
P | 66 | 112101122 |  | Odstranění stromů jehličnatých průměru kmene přes 300 do 500 mm | kus | 1 | 0 | 0 |  |  | 0 | 0 | CS ÚRS 2025 01 | 0 | 3 |  |  | 0
PP |  |  |  | Odstranění stromů s odřezáním kmene a s odvětvením jehličnatých bez odkornění, průměru kmene přes 300 do 500 mm
VV |  |  |  | "1"
TS
P | 67 | 162201406 |  | Vodorovné přemístění větví stromů jehličnatých do 1 km D kmene přes 300 do 500 mm | kus | 1 | 0 | 0 |  |  | 0 | 0 | CS ÚRS 2025 01 | 0 | 3 |  |  | 0
PP |  |  |  | Vodorovné přemístění větví, kmenů nebo pařezů s naložením, složením a dopravou do 1000 m větví stromů jehličnatých, průměru kmene přes 300 do 500 mm
VV |  |  |  | "1"
TS
P | 68 | 162201416 |  | Vodorovné přemístění kmenů stromů jehličnatých do 1 km D kmene přes 300 do 500 mm | kus | 1 | 0 | 0 |  |  | 0 | 0 | CS ÚRS 2025 01 | 0 | 3 |  |  | 0
PP |  |  |  | Vodorovné přemístění větví, kmenů nebo pařezů s naložením, složením a dopravou do 1000 m kmenů stromů jehličnatých, průměru přes 300 do 500 mm
VV |  |  |  | "1"
TS
P | 69 | 162301942 |  | Příplatek k vodorovnému přemístění větví stromů jehličnatých D kmene přes 300 do 500 mm ZKD 1 km | kus | 40 | 0 | 0 |  |  | 0 | 0 | CS ÚRS 2025 01 | 0 | 3 |  |  | 0
PP |  |  |  | Vodorovné přemístění větví, kmenů nebo pařezů s naložením, složením a dopravou Příplatek k cenám za každých dalších i započatých 1000 m přes 1000 m větví stromů jehličnatých, o průměru kmene přes 300 do 500 mm
VV |  |  |  | "40"
TS
P | 70 | 162301962 |  | Příplatek k vodorovnému přemístění kmenů stromů jehličnatých D kmene přes 300 do 500 mm ZKD 1 km | kus | 40 | 0 | 0 |  |  | 0 | 0 | CS ÚRS 2025 01 | 0 | 3 |  |  | 0
PP |  |  |  | Vodorovné přemístění větví, kmenů nebo pařezů s naložením, složením a dopravou Příplatek k cenám za každých dalších i započatých 1000 m přes 1000 m kmenů stromů jehličnatých, průměru přes 300 do 500 mm
VV |  |  |  | "40"
TS
SD |  | 2 |  | Zakládání | [6 empty] | 0 | 0
P | 27 | 211971121 |  | Zřízení opláštění žeber nebo trativodů geotextilií v rýze nebo zářezu sklonu přes 1:2 š do 2,5 m | m2 | 102.6 | 0.00031 | 0 |  |  | 0 | 0 | CS ÚRS 2025 01 | 0 | 3 |  |  | 0
PP |  |  |  | Zřízení opláštění výplně z geotextilie odvodňovacích žeber nebo trativodů v rýze nebo zářezu se stěnami svislými nebo šikmými o sklonu přes 1:2 při rozvinuté šířce opláštění do 2,5 m
VV |  |  |  | 102.600000 = 102,600 [A]
TS
P | 28 | 69311081 |  | geotextilie netkaná separační, ochranná, filtrační, drenážní PES 300g/m2 | m2 | 121.53 | 0.0003 | 0 |  |  | 0 | 0 | CS ÚRS 2025 01 | 0 | 3 |  |  | 0
PP
VV |  |  |  | 121.530000 = 121,530 [A]
TS
P | 29 | 212752611 |  | Trativod z drenážních trubek korugovaných PP SN 16 perforace 220° včetně lože otevřený výkop DN 150 pro liniové stavby | m | 57 | 0.27561 | 0 |  |  | 0 | 0 | CS ÚRS 2025 01 | 0 | 3 |  |  | 0
PP |  |  |  | Trativody z drenážních trubek pro liniové stavby a komunikace se zřízením štěrkového lože pod trubky a s jejich obsypem v otevřeném výkopu trubka korugovaná PP SN 16 perforace 220 st. DN 150
VV |  |  |  | 57.000000 = 57,000 [A]
TS
P | 30 | R275123901 |  | D+M betonového prefabrikovaného základu pro dobíjecí stanice 1000x1000x1020mm, stěny s otvory průměr 200mm pro instalaci kabelů, s krycím plechem tl. 8mm | kus | 2 | 0.11984 | 0 |  |  | 0 | 0 |  | 0 | 3 |  |  | 0
PP
VV |  |  |  | "` `2.000000"
TS
SD |  | 5 |  | Komunikace pozemní | [6 empty] | 0 | 0
P | 31 | 564851011 |  | Podklad ze štěrkodrtě ŠD plochy do 100 m2 tl 150 mm | m2 | 638.5 | 0 | 0 |  |  | 0 | 0 | CS ÚRS 2025 01 | 0 | 3 |  |  | 0
PP |  |  |  | Podklad ze štěrkodrti ŠD s rozprostřením a zhutněním plochy jednotlivě do 100 m2, po zhutnění tl. 150 mm
VV |  |  |  | 638.500000 = 638,500 [A]
TS
P | 32 | 564861011 |  | Podklad ze štěrkodrtě ŠD plochy do 100 m2 tl 200 mm | m2 | 804.7 | 0 | 0 |  |  | 0 | 0 | CS ÚRS 2025 01 | 0 | 3 |  |  | 0
PP |  |  |  | Podklad ze štěrkodrti ŠD s rozprostřením a zhutněním plochy jednotlivě do 100 m2, po zhutnění tl. 200 mm
VV |  |  |  | 804.700000 = 804,700 [A]
TS
P | 33 | 596211110 |  | Kladení zámkové dlažby komunikací pro pěší ručně tl 60 mm skupiny A pl do 50 m2 | m2 | 19.5 | 0.08922 | 0 |  |  | 0 | 0 | CS ÚRS 2025 01 | 0 | 3 |  |  | 0
PP |  |  |  | Kladení dlažby z betonových zámkových dlaždic komunikací pro pěší ručně vibrováním a se smetením přebytečného materiálu na krajnici tl. 60 mm skupiny A, pro plochy do 50 m2
VV |  |  |  | 19.500000 = 19,500 [A]
TS
P | 34 | 59245015 |  | dlažba zámková betonová tvaru I 200x165mm tl 60mm přírodní | m2 | 11.845 | 0.113 | 0 |  |  | 0 | 0 | CS ÚRS 2025 01 | 0 | 3 |  |  | 0
PP
VV |  |  |  | 11.845000 = 11,845 [A]
TS |  |  |  | Spotřeba: 36 kus/m2
P | 35 | 59245222 |  | dlažba zámková betonová tvaru I základní pro nevidomé 196x161mm tl 60mm barevná | m2 | 8.24 | 0.13 | 0 |  |  | 0 | 0 | CS ÚRS 2025 01 | 0 | 3 |  |  | 0
PP
VV |  |  |  | 8.240000 = 8,240 [A]
TS |  |  |  | Spotřeba: 36 kus/m2
P | 36 | 596211265 |  | Kladení zámkové dlažby komunikací pro pěší strojně tl 80 mm pl přes 300 m2 | m2 | 619 | 0.09062 | 0 |  |  | 0 | 0 | CS ÚRS 2025 01 | 0 | 3 |  |  | 0
PP |  |  |  | Kladení dlažby z betonových zámkových dlaždic komunikací pro pěší strojně vibrováním a se smetením přebytečného materiálu na krajnici tl. 80 mm přes 300 m2
VV |  |  |  | 619.000000 = 619,000 [A]
TS
P | 37 | 59245013 |  | dlažba zámková betonová tvaru I 200x165mm tl 80mm přírodní | m2 | 625.19 | 0.152 | 0 |  |  | 0 | 0 | CS ÚRS 2025 01 | 0 | 3 |  |  | 0
PP
VV |  |  |  | 625.190000 = 625,190 [A]
TS |  |  |  | Spotřeba: 36 kus/m2
SD |  | 8 |  | Vedení trubní dálková a přípojná | [6 empty] | 0 | 0
P | 38 | 895941301 |  | Osazení vpusti uliční DN 450 z betonových dílců dno s výtokem | kus | 2 | 0.12422 | 0 |  |  | 0 | 0 | CS ÚRS 2025 01 | 0 | 3 |  |  | 0
PP |  |  |  | Osazení vpusti uliční z betonových dílců DN 450 dno s výtokem
VV |  |  |  | "` `2.000000"
TS
P | 39 | 59224498 |  | vpusť uliční DN 450 kaliště s odtokem 200mm 450/250x50mm | kus | 2 | 0.108 | 0 |  |  | 0 | 0 | CS ÚRS 2025 01 | 0 | 3 |  |  | 0
PP
VV |  |  |  | "` `2.000000"
TS
P | 40 | 895941312 |  | Osazení vpusti uliční DN 450 z betonových dílců skruž horní 195 mm | kus | 2 | 0.02972 | 0 |  |  | 0 | 0 | CS ÚRS 2025 01 | 0 | 3 |  |  | 0
PP |  |  |  | Osazení vpusti uliční z betonových dílců DN 450 skruž horní 195 mm
VV |  |  |  | "` `2.000000"
TS
P | 41 | 59223856 |  | skruž betonová horní pro uliční vpusť 450x195x50mm | kus | 2 | 0.04 | 0 |  |  | 0 | 0 | CS ÚRS 2025 01 | 0 | 3 |  |  | 0
PP
VV |  |  |  | "` `2.000000"
TS
P | 42 | 895941331 |  | Osazení vpusti uliční DN 450 z betonových dílců skruž průběžná s výtokem | kus | 2 | 0.02972 | 0 |  |  | 0 | 0 | CS ÚRS 2025 01 | 0 | 3 |  |  | 0
PP |  |  |  | Osazení vpusti uliční z betonových dílců DN 450 skruž průběžná s výtokem
VV |  |  |  | "` `2.000000"
TS
P | 43 | 59224489 |  | skruž betonová s odtokem 150mm pro uliční vpusť 450x450x50mm | kus | 2 | 0.09 | 0 |  |  | 0 | 0 | CS ÚRS 2025 01 | 0 | 3 |  |  | 0
PP
VV |  |  |  | "` `2.000000"
TS
P | 44 | 899203112 |  | Osazení mříží litinových včetně rámů a košů na bahno pro třídu zatížení B125, C250 | kus | 2 | 0.21734 | 0 |  |  | 0 | 0 | CS ÚRS 2025 01 | 0 | 3 |  |  | 0
PP |  |  |  | Osazení mříží litinových včetně rámů a košů na bahno pro třídu zatížení B125, C250
VV |  |  |  | "` `2.000000"
TS
P | 45 | 59224451 |  | mříž kompozit s rámem B125 pro horskou vpusť betonovou 120x60cm | kus | 2 | 0.06 | 0 |  |  | 0 | 0 | CS ÚRS 2025 01 | 0 | 3 |  |  | 0
PP
VV |  |  |  | "` `2.000000"
TS
SD |  | 9 |  | Ostatní konstrukce a práce, bourání | [6 empty] | 0 | 0
P | 46 | 912112111.R |  | Montáž sloupku zahrazovacího flexibilního | kus | 3 | 0.006 | 0 |  |  | 0 | 0 | CS ÚRS 2025 01 | 0 | 3 |  |  | 0
PP
VV |  |  |  | 3.000000 = 3,000 [A]
TS
P | 47 | 74910177 |  | sloupek parkovací pevný 60x60x800mm Zn základní k zabetonování | kus | 3 | 0.006 | 0 |  |  | 0 | 0 | CS ÚRS 2025 01 | 0 | 3 |  |  | 0
PP
VV |  |  |  | "` `3.000000"
TS
P | 48 | 914111111 |  | Montáž svislé dopravní značky do velikosti 1 m2 objímkami na sloupek nebo konzolu | kus | 3 | 0.0007 | 0 |  |  | 0 | 0 | CS ÚRS 2025 01 | 0 | 3 |  |  | 0
PP |  |  |  | Montáž svislé dopravní značky základní velikosti do 1 m2 objímkami na sloupky nebo konzoly
VV |  |  |  | "` `3.000000"
TS
P | 49 | 40445619 |  | zákazové, příkazové dopravní značky B1-B34, C1-15 500mm | kus | 1 | 0.0013 | 0 |  |  | 0 | 0 | CS ÚRS 2025 01 | 0 | 3 |  |  | 0
PP
VV |  |  |  | "` `1.000000"
TS
P | 50 | 40445625 |  | informativní značky provozní IP8, IP9, IP11-IP13 500x700mm | kus | 1 | 0.0035 | 0 |  |  | 0 | 0 | CS ÚRS 2025 01 | 0 | 3 |  |  | 0
PP
VV |  |  |  | "` `1.000000"
TS
P | 51 | 40445650 |  | dodatkové tabulky E7, E12, E13 500x300mm | kus | 1 | 0.0017 | 0 |  |  | 0 | 0 | CS ÚRS 2025 01 | 0 | 3 |  |  | 0
PP
VV |  |  |  | "` `1.000000"
TS
P | 52 | 914511111 |  | Montáž sloupku dopravních značek délky do 3,5 m s betonovým základem | kus | 2 | 0.10941 | 0 |  |  | 0 | 0 | CS ÚRS 2025 01 | 0 | 3 |  |  | 0
PP |  |  |  | Montáž sloupku dopravních značek délky do 3,5 m do betonového základu
VV |  |  |  | "` `2.000000"
TS
P | 53 | 40445225 |  | sloupek pro dopravní značku Zn D 60mm v 3,5m | kus | 2 | 0.0061 | 0 |  |  | 0 | 0 | CS ÚRS 2025 01 | 0 | 3 |  |  | 0
PP
VV |  |  |  | "` `2.000000"
TS
P | 54 | 915111111 |  | Vodorovné dopravní značení dělící čáry souvislé š 125 mm základní bílá barva | m | 81 | 0.0001 | 0 |  |  | 0 | 0 | CS ÚRS 2025 01 | 0 | 3 |  |  | 0
PP |  |  |  | Vodorovné dopravní značení stříkané barvou dělící čára šířky 125 mm souvislá bílá základní
VV |  |  |  | "` `81.000000"
TS
P | 55 | 915131111 |  | Vodorovné dopravní značení přechody pro chodce, šipky, symboly základní bílá barva | m2 | 0.9 | 0.0012 | 0 |  |  | 0 | 0 | CS ÚRS 2025 01 | 0 | 3 |  |  | 0
PP |  |  |  | Vodorovné dopravní značení stříkané barvou přechody pro chodce, šipky, symboly bílé základní
VV |  |  |  | "` `0.900000"
TS
P | 56 | 915611111 |  | Předznačení vodorovného liniového značení | m | 81 | 0 | 0 |  |  | 0 | 0 | CS ÚRS 2025 01 | 0 | 3 |  |  | 0
PP |  |  |  | Předznačení pro vodorovné značení stříkané barvou nebo prováděné z nátěrových hmot liniové dělicí čáry, vodicí proužky
VV |  |  |  | "` `81.000000"
TS
P | 57 | 916131213 |  | Osazení silničního obrubníku betonového stojatého s boční opěrou do lože z betonu prostého | m | 218.5 | 0.1685 | 0 |  |  | 0 | 0 | CS ÚRS 2025 01 | 0 | 3 |  |  | 0
PP |  |  |  | Osazení silničního obrubníku betonového se zřízením lože, s vyplněním a zatřením spár cementovou maltou stojatého s boční opěrou z betonu prostého, do lože z betonu prostého
VV |  |  |  | 218.500000 = 218,500 [A]
TS
P | 58 | 59217073 |  | obrubník silniční betonový 1000x100x200mm | m | 222.87 | 0.048 | 0 |  |  | 0 | 0 | CS ÚRS 2025 01 | 0 | 3 |  |  | 0
PP
VV |  |  |  | 222.870000 = 222,870 [A]
TS
P | 59 | 961044111 |  | Bourání základů z betonu prostého | m3 | 8.658 | 0 | 0 |  |  | 0 | 0 | CS ÚRS 2025 01 | 0 | 3 |  |  | 0
PP |  |  |  | Bourání základů z betonu prostého
VV |  |  |  | 8.658000 = 8,658 [A]
TS
P | 60 | 962042321 |  | Bourání zdiva nadzákladového z betonu prostého přes 1 m3 | m3 | 5.772 | 0 | 0 |  |  | 0 | 0 | CS ÚRS 2025 01 | 0 | 3 |  |  | 0
PP |  |  |  | Bourání zdiva z betonu prostého nadzákladového objemu přes 1 m3
VV |  |  |  | 5.772000 = 5,772 [A]
TS
SD |  | 997 |  | Doprava suti a vybouraných hmot | [6 empty] | 0 | 0
P | 61 | R997013810 |  | Likvidace odpadu dřevěného smýcené stromy a keře kód odpadu 20 02 01 včetně dopravy | t | 3.5 | 0 | 0 |  |  | 0 | 0 |  | 0 | 3 |  |  | 0
PP
VV |  |  |  | 3.500000 = 3,500 [A]
TS |  |  |  | NEOCEŇOVAT – Evidenční položka (neoceňovat v objektu SO/PS, položka se oceňuje pouze v objektu SO999.90.90)
P | 62 | R997013861 |  | Likvidace odpadu z prostého betonu kód odpadu 17 01 01 včetně dopravy | t | 99.202 | 0 | 0 |  |  | 0 | 0 |  | 0 | 3 |  |  | 0
PP
VV |  |  |  | 99.202000 = 99,202 [A]
TS |  |  |  | NEOCEŇOVAT – Evidenční položka (neoceňovat v objektu SO/PS, položka se oceňuje pouze v objektu SO999.90.90)
P | 63 | R997013873 |  | Likvidace odpadu zeminy a kamení kód odpadu 17 05 04 včetně dopravy | t | 749.142 | 0 | 0 |  |  | 0 | 0 |  | 0 | 3 |  |  | 0
PP
VV |  |  |  | 749.142000 = 749,142 [A]
TS |  |  |  | NEOCEŇOVAT – Evidenční položka (neoceňovat v objektu SO/PS, položka se oceňuje pouze v objektu SO999.90.90)
P | 64 | R997221875 |  | Likvidace odpadu asfaltového bez obsahu dehtu kód odpadu 17 03 02 včetně dopravy | t | 69.836 | 0 | 0 |  |  | 0 | 0 |  | 0 | 3 |  |  | 0
PP
VV |  |  |  | 69.836000 = 69,836 [A]
TS |  |  |  | NEOCEŇOVAT – Evidenční položka (neoceňovat v objektu SO/PS, položka se oceňuje pouze v objektu SO999.90.90)
SD |  | 998 |  | Přesun hmot | [6 empty] | 0 | 0
P | 65 | 998223011 |  | Přesun hmot pro pozemní komunikace s krytem dlážděným | t | 928.96 | 0 | 0 |  |  | 0 | 0 | CS ÚRS 2025 01 | 0 | 3 |  |  | 0
PP |  |  |  | Přesun hmot pro pozemní komunikace s krytem dlážděným dopravní vzdálenost do 200 m jakékoliv délky objektu
VV |  |  |  | "` `928.960000"
TS

## SO-01-78-04
SŽDC05 | [14 empty] | 3
S | Stavba: | 5413520025_ZM07 |  | Rekonstrukce výpravní budovy v žst. Cheb_250926 | [6 empty] | D.2.1.8 | 0 | AspeEsticon | 0 | 2
O | Objekt: | D.2.1.8 |  | Pozemní komunikace | [9 empty] | 0.12 | 2
Typ | Poř. číslo | Kód položky | Varianta | Název položky | MJ | Množství | Jednotková hmotnost | Celková hmotnost |  |  | Jednotková cena |  | Cenové soustavy | 0.21
Dodávka
[9 empty] | Jednotková | Celkem | Jednotková | Celkem |  |  |  | Počet položek s nulovou cenou | 0
O1 |  | SO-01-78-04 |  | Zpevněné plochy parkoviště - jih | [6 empty] | 0 | 0
SD |  | 1 |  | Zemní práce | [6 empty] | 0 | 0
P | 2 | 113107131 |  | Odstranění podkladu z betonu prostého tl přes 100 do 150 mm ručně | m2 | 123.79 | 0 | 0 |  |  | 0 | 0 | CS ÚRS 2025 01 | 0 | 3 |  |  | 0
PP |  |  |  | Odstranění podkladů nebo krytů ručně s přemístěním hmot na skládku na vzdálenost do 3 m nebo s naložením na dopravní prostředek z betonu prostého, o tl. vrstvy přes 100 do 150 mm
VV |  |  |  | 123.790000 = 123,790 [A]
TS
P | 3 | 113107213 |  | Odstranění podkladu z kameniva těženého tl přes 200 do 300 mm strojně pl přes 200 m2 | m2 | 373.57 | 0 | 0 |  |  | 0 | 0 | CS ÚRS 2025 01 | 0 | 3 |  |  | 0
PP |  |  |  | Odstranění podkladů nebo krytů strojně plochy jednotlivě přes 200 m2 s přemístěním hmot na skládku na vzdálenost do 20 m nebo s naložením na dopravní prostředek z kameniva těženého, o tl. vrstvy přes 200 do 300 mm
VV |  |  |  | 373.570000 = 373,570 [A]
TS
P | 4 | 113107225 |  | Odstranění podkladu z kameniva drceného tl přes 400 do 500 mm strojně pl přes 200 m2 | m2 | 373.57 | 0 | 0 |  |  | 0 | 0 | CS ÚRS 2025 01 | 0 | 3 |  |  | 0
PP |  |  |  | Odstranění podkladů nebo krytů strojně plochy jednotlivě přes 200 m2 s přemístěním hmot na skládku na vzdálenost do 20 m nebo s naložením na dopravní prostředek z kameniva hrubého drceného, o tl. vrstvy přes 400 do 500 mm
VV |  |  |  | "` `373.570000"
TS
P | 5 | 113107243 |  | Odstranění podkladu živičného tl přes 100 do 150 mm strojně pl přes 200 m2 | m2 | 249.78 | 0 | 0 |  |  | 0 | 0 | CS ÚRS 2025 01 | 0 | 3 |  |  | 0
PP |  |  |  | Odstranění podkladů nebo krytů strojně plochy jednotlivě přes 200 m2 s přemístěním hmot na skládku na vzdálenost do 20 m nebo s naložením na dopravní prostředek živičných, o tl. vrstvy přes 100 do 150 mm
VV |  |  |  | 249.780000 = 249,780 [A]
TS
P | 6 | 113201112 |  | Vytrhání obrub silničních ležatých | m | 135 | 0 | 0 |  |  | 0 | 0 | CS ÚRS 2025 01 | 0 | 3 |  |  | 0
PP |  |  |  | Vytrhání obrub dopravní prostředek silničních ležatých
VV |  |  |  | 135.000000 = 135,000 [A]
TS
P | 7 | 121151103 |  | Sejmutí ornice plochy do 100 m2 tl vrstvy do 200 mm strojně | m2 | 248.27 | 0 | 0 |  |  | 0 | 0 | CS ÚRS 2025 01 | 0 | 3 |  |  | 0
PP |  |  |  | Sejmutí ornice strojně při souvislé ploše do 100 m2, tl. vrstvy do 200 mm
VV |  |  |  | 248.270000 = 248,270 [A]
TS
P | 8 | 122252204 |  | Odkopávky a prokopávky nezapažené pro silnice a dálnice v hornině třídy těžitelnosti I objem do 500 m3 strojně | m3 | 148.962 | 0 | 0 |  |  | 0 | 0 | CS ÚRS 2025 01 | 0 | 3 |  |  | 0
PP |  |  |  | Odkopávky a prokopávky nezapažené pro silnice a dálnice strojně v hornině třídy těžitelnosti I přes 100 do 500 m3
VV |  |  |  | 148.962000 = 148,962 [A]
TS
SD |  | 997 |  | Doprava suti a vybouraných hmot | [6 empty] | 0 | 0
P | 10 | R997013861 |  | Likvidace odpadu z prostého betonu kód odpadu 17 01 01 včetně dopravy | t | 79.382 | 0 | 0 |  |  | 0 | 0 |  | 0 | 3 |  |  | 0
PP
VV |  |  |  | 79.382000 = 79,382 [A]
TS |  |  |  | NEOCEŇOVAT – Evidenční položka (neoceňovat v objektu SO/PS, položka se oceňuje pouze v objektu SO999.90.90)
P | 11 | R997013873 |  | Likvidace odpadu zeminy a kamení kód odpadu 17 05 04 včetně dopravy | t | 735.095 | 0 | 0 |  |  | 0 | 0 |  | 0 | 3 |  |  | 0
PP
VV |  |  |  | 735.095000 = 735,095 [A]
TS |  |  |  | NEOCEŇOVAT – Evidenční položka (neoceňovat v objektu SO/PS, položka se oceňuje pouze v objektu SO999.90.90)
P | 12 | R997221875 |  | Likvidace odpadu asfaltového bez obsahu dehtu kód odpadu 17 03 02 včetně dopravy | t | 78.93 | 0 | 0 |  |  | 0 | 0 |  | 0 | 3 |  |  | 0
PP
VV |  |  |  | 78.930000 = 78,930 [A]
TS |  |  |  | NEOCEŇOVAT – Evidenční položka (neoceňovat v objektu SO/PS, položka se oceňuje pouze v objektu SO999.90.90)

## SO-01-79-05
SŽDC05 | [14 empty] | 3
S | Stavba: | 5413520025_ZM07 |  | Rekonstrukce výpravní budovy v žst. Cheb_250926 | [6 empty] | D.2.1.8 | 0 | AspeEsticon | 0 | 2
O | Objekt: | D.2.1.8 |  | Pozemní komunikace | [9 empty] | 0.12 | 2
Typ | Poř. číslo | Kód položky | Varianta | Název položky | MJ | Množství | Jednotková hmotnost | Celková hmotnost |  |  | Jednotková cena |  | Cenové soustavy | 0.21
Dodávka
[9 empty] | Jednotková | Celkem | Jednotková | Celkem |  |  |  | Počet položek s nulovou cenou | 0
O1 |  | SO-01-79-05 |  | Schodiště a úpravy chodníku | [6 empty] | 0 | 0
SD |  | 1 |  | Zemní práce | [6 empty] | 0 | 0
P | 1 | 113106121 |  | Rozebrání dlažeb z betonových nebo kamenných dlaždic komunikací pro pěší ručně | m2 | 666.85 | 0 | 0 |  |  | 0 | 0 | CS ÚRS 2025 01 | 0 | 3 |  |  | 0
PP |  |  |  | Rozebrání dlažeb komunikací pro pěší s přemístěním hmot na skládku na vzdálenost do 3 m nebo s naložením na dopravní prostředek s ložem z kameniva nebo živice a s jakoukoliv výplní spár ručně z betonových nebo kameninových dlaždic, desek nebo tvarovek
VV |  |  |  | 666.850000 = 666,850 [A]
TS
P | 2 | 122251504 |  | Odkopávky a prokopávky zapažené v hornině třídy těžitelnosti I skupiny 3 objem do 500 m3 strojně | m3 | 313.875 | 0 | 0 |  |  | 0 | 0 | CS ÚRS 2025 01 | 0 | 3 |  |  | 0
PP |  |  |  | Odkopávky a prokopávky zapažené strojně v hornině třídy těžitelnosti I skupiny 3 přes 100 do 500 m3
VV |  |  |  | 313.875000 = 313,875 [A]
TS
P | 3 | 141721214 |  | Řízený zemní protlak délky do 50 m hl do 6 m se zatažením potrubí průměru vrtu přes 140 do 180 mm v hornině třídy těžitelnosti I a II skupiny 1 až 4 | m | 4.5 | 0.0036 | 0 |  |  | 0 | 0 | CS ÚRS 2025 01 | 0 | 3 |  |  | 0
PP |  |  |  | Řízený zemní protlak délky protlaku do 50 m v hornině třídy těžitelnosti I a II, skupiny 1 až 4 včetně zatažení trub v hloubce do 6 m průměru vrtu přes 140 do 180 mm
VV |  |  |  | "` `4.500000"
TS
P | 4 | 14011098 |  | trubka ocelová bezešvá hladká jakost 11 353 159x4,5mm | m | 4.5 | 0.01715 | 0 |  |  | 0 | 0 | CS ÚRS 2025 01 | 0 | 3 |  |  | 0
PP
VV |  |  |  | 4.500000 = 4,500 [A]
TS
P | 5 | 151201201 |  | Zřízení zátažného pažení stěn výkopu hl do 4 m | m2 | 128 | 0.00149 | 0 |  |  | 0 | 0 | CS ÚRS 2025 01 | 0 | 3 |  |  | 0
PP |  |  |  | Zřízení pažení stěn výkopu bez rozepření nebo vzepření zátažné, hloubky do 4 m
VV |  |  |  | 128.000000 = 128,000 [A]
TS
P | 6 | 151201202 |  | Zřízení zátažného pažení stěn výkopu hl přes 4 do 8 m | m2 | 20.8 | 0.00149 | 0 |  |  | 0 | 0 | CS ÚRS 2025 01 | 0 | 3 |  |  | 0
PP |  |  |  | Zřízení pažení stěn výkopu bez rozepření nebo vzepření zátažné, hloubky přes 4 do 8 m
VV |  |  |  | 20.800000 = 20,800 [A]
TS
P | 7 | 151201211 |  | Odstranění pažení stěn zátažného hl do 4 m | m2 | 128 | 0 | 0 |  |  | 0 | 0 | CS ÚRS 2025 01 | 0 | 3 |  |  | 0
PP |  |  |  | Odstranění pažení stěn výkopu bez rozepření nebo vzepření s uložením pažin na vzdálenost do 3 m od okraje výkopu zátažné, hloubky do 4 m
VV |  |  |  | "` `128.000000"
TS
P | 8 | 151201212 |  | Odstranění pažení stěn zátažného hl přes 4 do 8 m | m2 | 20.8 | 0 | 0 |  |  | 0 | 0 | CS ÚRS 2025 01 | 0 | 3 |  |  | 0
PP |  |  |  | Odstranění pažení stěn výkopu bez rozepření nebo vzepření s uložením pažin na vzdálenost do 3 m od okraje výkopu zátažné, hloubky přes 4 do 8 m
VV |  |  |  | "` `20.800000"
TS
P | 9 | 162351104 |  | Vodorovné přemístění přes 500 do 1000 m výkopku/sypaniny z horniny třídy těžitelnosti I skupiny 1 až 3 | m3 | 627.75 | 0 | 0 |  |  | 0 | 0 | CS ÚRS 2025 01 | 0 | 3 |  |  | 0
PP |  |  |  | Vodorovné přemístění výkopku nebo sypaniny po suchu na obvyklém dopravním prostředku, bez naložení výkopku, avšak se složením bez rozhrnutí z horniny třídy těžitelnosti I skupiny 1 až 3 na vzdálenost přes 500 do 1 000 m
VV |  |  |  | 627.750000 = 627,750 [A]
TS
P | 10 | 167151111 |  | Nakládání výkopku z hornin třídy těžitelnosti I skupiny 1 až 3 přes 100 m3 | m3 | 313.875 | 0 | 0 |  |  | 0 | 0 | CS ÚRS 2025 01 | 0 | 3 |  |  | 0
PP |  |  |  | Nakládání, skládání a překládání neulehlého výkopku nebo sypaniny strojně nakládání, množství přes 100 m3, z hornin třídy těžitelnosti I, skupiny 1 až 3
VV |  |  |  | 313.875000 = 313,875 [A]
TS
P | 11 | 174151101 |  | Zásyp jam, šachet rýh nebo kolem objektů sypaninou se zhutněním | m3 | 313.875 | 0 | 0 |  |  | 0 | 0 | CS ÚRS 2025 01 | 0 | 3 |  |  | 0
PP |  |  |  | Zásyp sypaninou z jakékoliv horniny strojně s uložením výkopku ve vrstvách se zhutněním jam, šachet, rýh nebo kolem objektů v těchto vykopávkách
VV |  |  |  | 313.875000 = 313,875 [A]
TS
SD |  | 2 |  | Zakládání | [6 empty] | 0 | 0
P | 12 | 212312111 |  | Lože pro trativody z betonu prostého | m3 | 3.24 | 2.301 | 0 |  |  | 0 | 0 | CS ÚRS 2025 01 | 0 | 3 |  |  | 0
PP |  |  |  | Lože pro trativody z betonu prostého
VV |  |  |  | 3.240000 = 3,240 [A]
TS
P | 13 | 212755214 |  | Trativody z drenážních trubek plastových flexibilních DN 100 mm bez lože a obsypu | m | 27 | 0.00049 | 0 |  |  | 0 | 0 | CS ÚRS 2025 01 | 0 | 3 |  |  | 0
PP |  |  |  | Trativody bez lože a obsypu z drenážních trubek plastových flexibilních DN 100 mm
VV |  |  |  | 27.000000 = 27,000 [A]
TS
SD |  | 4 |  | Vodorovné konstrukce | [6 empty] | 0 | 0
P | 14 | 430321616 |  | Schodišťová konstrukce a rampa ze ŽB tř. C 30/37 | m3 | 5.49 | 2.5019 | 0 |  |  | 0 | 0 | CS ÚRS 2025 01 | 0 | 3 |  |  | 0
PP |  |  |  | Schodišťové konstrukce a rampy z betonu železového (bez výztuže) stupně, schodnice, ramena, podesty s nosníky tř. C 30/37
VV |  |  |  | 5.490000 = 5,490 [A]
TS
P | 15 | 430361821 |  | Výztuž schodišťové konstrukce a rampy betonářskou ocelí 10 505 | t | 1.51 | 1.0493 | 0 |  |  | 0 | 0 | CS ÚRS 2025 01 | 0 | 3 |  |  | 0
PP |  |  |  | Výztuž schodišťových konstrukcí a ramp stupňů, schodnic, ramen, podest s nosníky z betonářské oceli 10 505 (R) nebo BSt 500
VV |  |  |  | 1.510000 = 1,510 [A]
TS
P | 16 | 431351121 |  | Zřízení bednění podest schodišť a ramp přímočarých v do 4 m | m2 | 16.313 | 0.01296 | 0 |  |  | 0 | 0 | CS ÚRS 2025 01 | 0 | 3 |  |  | 0
PP |  |  |  | Bednění podest, podstupňových desek a ramp včetně podpěrné konstrukce výšky do 4 m půdorysně přímočarých zřízení
VV |  |  |  | 16.313000 = 16,313 [A]
TS
P | 17 | 431351122 |  | Odstranění bednění podest schodišť a ramp přímočarých v do 4 m | m2 | 16.313 | 0 | 0 |  |  | 0 | 0 | CS ÚRS 2025 01 | 0 | 3 |  |  | 0
PP |  |  |  | Bednění podest, podstupňových desek a ramp včetně podpěrné konstrukce výšky do 4 m půdorysně přímočarých odstranění
VV |  |  |  | "` `16.313000"
TS
P | 18 | 433351131 |  | Zřízení bednění schodnic přímočarých schodišť v do 4 m | m2 | 8.719 | 0.01052 | 0 |  |  | 0 | 0 | CS ÚRS 2025 01 | 0 | 3 |  |  | 0
PP |  |  |  | Bednění schodnic včetně podpěrné konstrukce výšky do 4 m půdorysně přímočarých zřízení
VV |  |  |  | 8.719000 = 8,719 [A]
TS
P | 19 | 433351132 |  | Odstranění bednění schodnic přímočarých schodišť v do 4 m | m2 | 8.719 | 0 | 0 |  |  | 0 | 0 | CS ÚRS 2025 01 | 0 | 3 |  |  | 0
PP |  |  |  | Bednění schodnic včetně podpěrné konstrukce výšky do 4 m půdorysně přímočarých odstranění
VV |  |  |  | "` `8.719000"
TS
P | 20 | 451577877 |  | Podklad nebo lože pod dlažbu vodorovný nebo do sklonu 1:5 ze štěrkopísku tl přes 30 do 100 mm | m2 | 666.85 | 0 | 0 |  |  | 0 | 0 | CS ÚRS 2025 01 | 0 | 3 |  |  | 0
PP |  |  |  | Podklad nebo lože pod dlažbu (přídlažbu) v ploše vodorovné nebo ve sklonu do 1:5, tloušťky od 30 do 100 mm ze štěrkopísku
VV |  |  |  | 666.850000 = 666,850 [A]
TS
SD |  | 5 |  | Komunikace pozemní | [6 empty] | 0 | 0
P | 21 | 596811123 |  | Kladení betonové dlažby komunikací pro pěší do lože z kameniva velikosti do 0,09 m2 pl přes 300 m2 | m2 | 666.85 | 0.101 | 0 |  |  | 0 | 0 | CS ÚRS 2025 01 | 0 | 3 |  |  | 0
PP |  |  |  | Kladení dlažby z betonových nebo kameninových dlaždic komunikací pro pěší s vyplněním spár a se smetením přebytečného materiálu na vzdálenost do 3 m s ložem z kameniva těženého tl. do 30 mm velikosti dlaždic do 0,09 m2 (bez zámku), pro plochy přes 300 m2
VV |  |  |  | 666.850000 = 666,850 [A]
TS
SD |  | 6 |  | Úpravy povrchů, podlahy a osazování výplní | [6 empty] | 0 | 0
P | 22 | 612111111 |  | Vyspravení celoplošné cementovou maltou vnitřních stěn betonových nebo železobetonových | m2 | 114.06 | 0.0063 | 0 |  |  | 0 | 0 | CS ÚRS 2025 01 | 0 | 3 |  |  | 0
PP |  |  |  | Vyspravení povrchu neomítaných vnitřních ploch monolitických betonových nebo železobetonových konstrukcí rozetřením vysprávky do ztracena maltou cementovou celoplošně stěn
VV |  |  |  | 114.060000 = 114,060 [A]
TS
P | 46 | 632481213R |  | D+M fólie kořenovzdorná z vysoce elastického PELD, tl. 0,5 mm, 470 /m2 | m2 | 666.85 | 0.00013 | 0 |  |  | 0 | 0 |  | 0 | 3 |  |  | 0
PP
VV |  |  |  | 666.850000 = 666,850 [A]
TS
SD |  | 711 |  | Izolace proti vodě, vlhkosti a plynům | [6 empty] | 0 | 0
P | 30 | 711111002 |  | Provedení izolace proti zemní vlhkosti vodorovné za studena lakem asfaltovým | m2 | 666.85 | 0 | 0 |  |  | 0 | 0 | CS ÚRS 2025 01 | 0 | 3 |  |  | 0
PP |  |  |  | Provedení izolace proti zemní vlhkosti natěradly a tmely za studena na ploše vodorovné V jednonásobným nátěrem lakem asfaltovým
VV |  |  |  | 666.850000 = 666,850 [A]
TS
P | 31 | 711112002 |  | Provedení izolace proti zemní vlhkosti svislé za studena lakem asfaltovým | m2 | 114.06 | 0 | 0 |  |  | 0 | 0 | CS ÚRS 2025 01 | 0 | 3 |  |  | 0
PP |  |  |  | Provedení izolace proti zemní vlhkosti natěradly a tmely za studena na ploše svislé S jednonásobným nátěrem lakem asfaltovým
VV |  |  |  | 114.060000 = 114,060 [A]
TS
P | 32 | 11163152 |  | lak hydroizolační asfaltový | t | 0.305 | 1 | 0 |  |  | 0 | 0 | CS ÚRS 2025 01 | 0 | 3 |  |  | 0
PP
VV |  |  |  | "` `0.305000"
TS
P | 33 | 711141559 |  | Provedení izolace proti zemní vlhkosti pásy přitavením vodorovné NAIP | m2 | 666.85 | 0.0004 | 0 |  |  | 0 | 0 | CS ÚRS 2025 01 | 0 | 3 |  |  | 0
PP |  |  |  | Provedení izolace proti zemní vlhkosti pásy přitavením NAIP na ploše vodorovné V
VV |  |  |  | 666.850000 = 666,850 [A]
TS
P | 34 | 62836109 |  | pás asfaltový natavitelný oxidovaný s vložkou z hliníkové fólie / hliníkové fólie s textilií, se spalitelnou PE folií nebo jemnozrnným minerálním posypem tl 3,5mm | m2 | 777.214 | 0.005 | 0 |  |  | 0 | 0 | CS ÚRS 2025 01 | 0 | 3 |  |  | 0
PP
VV |  |  |  | "` `777.214000"
TS
P | 35 | 711142559 |  | Provedení izolace proti zemní vlhkosti pásy přitavením svislé NAIP | m2 | 228.12 | 0.0004 | 0 |  |  | 0 | 0 | CS ÚRS 2025 01 | 0 | 3 |  |  | 0
PP |  |  |  | Provedení izolace proti zemní vlhkosti pásy přitavením NAIP na ploše svislé S
VV |  |  |  | 228.120000 = 228,120 [A]
TS
P | 36 | 62855001 |  | pás asfaltový natavitelný modifikovaný SBS s vložkou z polyesterové rohože a spalitelnou PE fólií nebo jemnozrnným minerálním posypem na horním povrchu tl 4,0mm | m2 | 278.535 | 0.0053 | 0 |  |  | 0 | 0 | CS ÚRS 2025 01 | 0 | 3 |  |  | 0
PP
VV |  |  |  | 278.535000 = 278,535 [A]
TS
P | 37 | 998711103 |  | Přesun hmot tonážní pro izolace proti vodě, vlhkosti a plynům v objektech v přes 12 do 60 m | t | 6.025 | 0 | 0 |  |  | 0 | 0 | CS ÚRS 2025 01 | 0 | 3 |  |  | 0
PP |  |  |  | Přesun hmot pro izolace proti vodě, vlhkosti a plynům stanovený z hmotnosti přesunovaného materiálu vodorovná dopravní vzdálenost do 50 m základní v objektech výšky přes 12 do 60 m
VV |  |  |  | "` `6.025000"
TS
SD |  | 713 |  | Izolace tepelné | [6 empty] | 0 | 0
P | 38 | 713121111 |  | Montáž izolace tepelné podlah volně kladenými rohožemi, pásy, dílci, deskami 1 vrstva | m2 | 666.85 | 0 | 0 |  |  | 0 | 0 | CS ÚRS 2025 01 | 0 | 3 |  |  | 0
PP |  |  |  | Montáž tepelné izolace podlah rohožemi, pásy, deskami, dílci, bloky (izolační materiál ve specifikaci) kladenými volně jednovrstvá
VV |  |  |  | 666.850000 = 666,850 [A]
TS
P | 39 | 28376385 |  | deska XPS hrana rovná polo či pero drážka a hladký povrch | m3 | 33.343 | 0.03 | 0 |  |  | 0 | 0 | CS ÚRS 2025 01 | 0 | 3 |  |  | 0
PP
VV |  |  |  | 33.343000 = 33,343 [A]
TS
P | 40 | 713131141 |  | Montáž izolace tepelné stěn lepením celoplošně rohoží, pásů, dílců, desek | m2 | 114.06 | 0.006 | 0 |  |  | 0 | 0 | CS ÚRS 2025 01 | 0 | 3 |  |  | 0
PP |  |  |  | Montáž tepelné izolace stěn rohožemi, pásy, deskami, dílci, bloky (izolační materiál ve specifikaci) lepením celoplošně bez mechanického kotvení
VV |  |  |  | 114.060000 = 114,060 [A]
TS
P | 41 | 28376421 |  | deska XPS hrana polodrážková a hladký povrch 300kPA ?=0,035 tl 80mm | m2 | 114.06 | 0.0024 | 0 |  |  | 0 | 0 | CS ÚRS 2025 01 | 0 | 3 |  |  | 0
PP
VV |  |  |  | 114.060000 = 114,060 [A]
TS
P | 42 | 998713104 |  | Přesun hmot tonážní pro izolace tepelné v objektech v přes 24 do 36 m | t | 1.958 | 0 | 0 |  |  | 0 | 0 | CS ÚRS 2025 01 | 0 | 3 |  |  | 0
PP |  |  |  | Přesun hmot pro izolace tepelné stanovený z hmotnosti přesunovaného materiálu vodorovná dopravní vzdálenost do 50 m s užitím mechanizace v objektech výšky přes 24 m do 36 m
VV |  |  |  | "` `1.958000"
TS
SD |  | 715 |  | Izolace proti chemickým vlivům | [6 empty] | 0 | 0
P | 43 | 715191010 |  | Provedení izolace proti chemickým vlivům svislé ochranné textilie 1 vrstva | m2 | 114.06 | 3e-05 | 0 |  |  | 0 | 0 | CS ÚRS 2025 01 | 0 | 3 |  |  | 0
PP |  |  |  | Provedení izolace stavebních konstrukcí - doplňkové práce položení ochranné textilie v jedné vrstvě na ploše svislé
VV |  |  |  | 114.060000 = 114,060 [A]
TS
P | 44 | 69311098 |  | geotextilie netkaná separační, filtrační, ochranná s převahou recyklovaných PES vláken 250g/m2 | m2 | 114.06 | 0.00025 | 0 |  |  | 0 | 0 | CS ÚRS 2025 01 | 0 | 3 |  |  | 0
PP
VV |  |  |  | "` `114.060000"
TS
P | 45 | 998715104 |  | Přesun hmot tonážní pro izolace proti chemickým vlivům v objektech v přes 24 do 48 m | t | 0.032 | 0 | 0 |  |  | 0 | 0 | CS ÚRS 2025 01 | 0 | 3 |  |  | 0
PP |  |  |  | Přesun hmot pro izolace proti chemickým vlivům stanovený z hmotnosti přesunovaného materiálu vodorovná dopravní vzdálenost do 50 m základní v objektech výšky přes 24 do 48 m
VV |  |  |  | "` `0.032000"
TS
SD |  | 9 |  | Ostatní konstrukce a práce, bourání | [6 empty] | 0 | 0
P | 24 | 919726122 |  | Geotextilie pro ochranu, separaci a filtraci netkaná měrná hm přes 200 do 300 g/m2 | m2 | 666.85 | 0.00047 | 0 |  |  | 0 | 0 | CS ÚRS 2025 01 | 0 | 3 |  |  | 0
PP |  |  |  | Geotextilie netkaná pro ochranu, separaci nebo filtraci měrná hmotnost přes 200 do 300 g/m2
VV |  |  |  | 666.850000 = 666,850 [A]
TS
P | 25 | 963022819 |  | Bourání kamenných schodišťových stupňů zhotovených na místě | m | 56.25 | 0 | 0 |  |  | 0 | 0 | CS ÚRS 2025 01 | 0 | 3 |  |  | 0
PP |  |  |  | Bourání kamenných schodišťových stupňů oblých, rovných nebo kosých zhotovených na místě
VV |  |  |  | 56.250000 = 56,250 [A]
TS
P | 26 | 979054441 |  | Očištění vybouraných z desek nebo dlaždic s původním spárováním z kameniva těženého | m2 | 666.85 | 0 | 0 |  |  | 0 | 0 | CS ÚRS 2025 01 | 0 | 3 |  |  | 0
PP |  |  |  | Očištění vybouraných prvků komunikací skládku na vzdálenost do 10 m dlaždic, desek nebo tvarovek s původním vyplněním spár kamenivem těženým
VV |  |  |  | 666.850000 = 666,850 [A]
TS
P | 27 | 985311311 |  | Reprofilace rubu kleneb a podlah cementovou sanační maltou tl 10 mm | m2 | 666.85 | 0.02014 | 0 |  |  | 0 | 0 | CS ÚRS 2025 01 | 0 | 3 |  |  | 0
PP |  |  |  | Reprofilace betonu sanačními maltami na cementové bázi ručně rubu kleneb a podlah, tloušťky do 10 mm
VV |  |  |  | 666.850000 = 666,850 [A]
TS
P | 28 | 985323111 |  | Spojovací (adhezní) můstek reprofilovaného betonu na cementové bázi tl 1 mm | m2 | 666.85 | 0.0021 | 0 |  |  | 0 | 0 | CS ÚRS 2025 01 | 0 | 3 |  |  | 0
PP |  |  |  | Spojovací (adhezní) můstek reprofilovaného betonu na cementové bázi, tloušťky 1 mm
VV |  |  |  | 666.850000 = 666,850 [A]
TS
SD |  | 998 |  | Přesun hmot | [6 empty] | 0 | 0
P | 29 | 998011004 |  | Přesun hmot pro budovy zděné v přes 24 do 36 m | t | 106.631 | 0 | 0 |  |  | 0 | 0 | CS ÚRS 2025 01 | 0 | 3 |  |  | 0
PP |  |  |  | Přesun hmot pro budovy občanské výstavby, bydlení, výrobu a služby s nosnou svislou konstrukcí zděnou z cihel, tvárnic nebo kamene vodorovná dopravní vzdálenost do 100 m základní pro budovy výšky přes 24 do 36 m
VV |  |  |  | "` `106.631000"
TS

## 01-71-01.04.1
SŽDC05 | [14 empty] | 3
S | Stavba: | 5413520025_ZM07 |  | Rekonstrukce výpravní budovy v žst. Cheb_250926 | [6 empty] | D.2.2 | 0 | AspeEsticon | 0 | 2
O | Objekt: | D.2.2 |  | Pozemní stavební objekty | [9 empty] | 0.12 | 2
Typ | Poř. číslo | Kód položky | Varianta | Název položky | MJ | Množství | Jednotková hmotnost | Celková hmotnost |  |  | Jednotková cena |  | Cenové soustavy | 0.21
Dodávka
[9 empty] | Jednotková | Celkem | Jednotková | Celkem |  |  |  | Počet položek s nulovou cenou | 0
O1 |  | 01-71-01.04.1 |  | Zdravotně technické instalace | [6 empty] | 0 | 0
SD |  | 1 |  | Zemní práce | [6 empty] | 0 | 0
P | 1 | 151101101R00 |  | Zřízení pažení a rozepření stěn rýh příložné pro jakoukoliv mezerovitost, hloubky do 2 m | m2 | 394 | 0 | 0 |  |  | 0 | 0 | RTS 25/ I | 0 | 3 |  |  | 0
PP
VV |  |  |  | "` `394.000000"
TS |  |  |  | pro podzemní vedení pro všechny šířky rýhy,
P | 2 | 151101102R00 |  | Zřízení pažení a rozepření stěn rýh příložné pro jakoukoliv mezerovitost, hloubky do 4 m | m2 | 6.6 | 0 | 0 |  |  | 0 | 0 | RTS 25/ I | 0 | 3 |  |  | 0
PP
VV |  |  |  | "` `6.600000"
TS |  |  |  | pro podzemní vedení pro všechny šířky rýhy,
P | 3 | 151101111R00 |  | Odstranění pažení a rozepření rýh příložné , hloubky do 2 m | m2 | 394 | 0 | 0 |  |  | 0 | 0 | RTS 25/ I | 0 | 3 |  |  | 0
PP
VV |  |  |  | "` `394.000000"
TS |  |  |  | pro podzemní vedení s uložením materiálu na vzdálenost do 3 m od kraje výkopu,
P | 4 | 151101112R00 |  | Odstranění pažení a rozepření rýh příložné , hloubky do 4 m | m2 | 6.6 | 0 | 0 |  |  | 0 | 0 | RTS 25/ I | 0 | 3 |  |  | 0
PP
VV |  |  |  | "` `6.600000"
TS |  |  |  | pro podzemní vedení s uložením materiálu na vzdálenost do 3 m od kraje výkopu,
P | 5 | 161101102R00 |  | Svislé přemístění výkopku z horniny 1 až 4, při hloubce výkopu přes 2,5 do 4 m | m3 | 635.53 | 0 | 0 |  |  | 0 | 0 | RTS 25/ I | 0 | 3 |  |  | 0
PP
VV |  |  |  | "` `635.530000"
TS |  |  |  | bez naložení do dopravní nádoby, ale s vyprázdněním dopravní nádoby na hromadu nebo na dopravní prostředek,
P | 6 | 162301101R00 |  | Vodorovné přemístění výkopku z horniny 1 až 4, na vzdálenost přes 50 do 500 m | m3 | 635.53 | 0 | 0 |  |  | 0 | 0 | RTS 25/ I | 0 | 3 |  |  | 0
PP
VV |  |  |  | "` `635.530000"
TS |  |  |  | po suchu, bez naložení výkopku, avšak se složením bez rozhrnutí, zpáteční cesta vozidla.
P | 7 | 174101101R00 |  | Zásyp sypaninou se zhutněním jam, šachet, rýh nebo kolem objektů v těchto vykopávkách | m3 | 179.14 | 0 | 0 |  |  | 0 | 0 | RTS 25/ I | 0 | 3 |  |  | 0
PP
VV |  |  |  | "` `179.140000"
TS |  |  |  | z jakékoliv horniny s uložením výkopku po vrstvách, včetně strojního přemístění materiálu pro zásyp ze vzdálenosti do 10 m od okraje zásypu
P | 8 | 175101101RT2 |  | Obsyp potrubí bez prohození sypaniny, s dodáním štěrkopísku frakce 0 - 22 mm | m3 | 149.11 | 0 | 0 |  |  | 0 | 0 | RTS 25/ I | 0 | 3 |  |  | 0
PP
VV |  |  |  | "` `149.110000"
TS |  |  |  | sypaninou z vhodných hornin tř. 1 - 4 nebo materiálem připraveným podél výkopu ve vzdálenosti do 3 m od jeho kraje, pro jakoukoliv hloubku výkopu a jakoukoliv míru zhutnění,
P | 9 | 460490012R00 |  | Fólie výstražná z PVC, šířka 33 cm | m | 9.3 | 0 | 0 |  |  | 0 | 0 | RTS 25/ I | 0 | 3 |  |  | 0
PP
VV |  |  |  | "` `9.300000"
TS
P | 10 | 460600001RT8 |  | Naložení a odvoz zeminy, odvoz na vzdálenost 10000 m | m3 | 186.39 | 0 | 0 |  |  | 0 | 0 | RTS 25/ I | 0 | 3 |  |  | 0
PP
VV |  |  |  | "` `186.390000"
TS |  |  |  | přebytečný materiál bude použit pro dosyp terénu, viz výkres IO02-04,05,06,07,08
P | 11 | 139600012RAF |  | Ruční výkop v hornině 3, svislé přemístění, odvoz kolečkem do 20 m | m3 | 635.53 | 0 | 0 |  |  | 0 | 0 | RTS 25/ I | 0 | 3 |  |  | 0
PP
VV |  |  |  | "` `635.530000"
TS
SD |  | 4 |  | Vodorovné konstrukce | [6 empty] | 0 | 0
P | 12 | 451573111R00 |  | Lože pod potrubí, stoky a drobné objekty z písku a štěrkopísku do 65 mm | m3 | 37.28 | 0 | 0 |  |  | 0 | 0 | RTS 25/ I | 0 | 3 |  |  | 0
PP
VV |  |  |  | "` `37.280000"
TS |  |  |  | v otevřeném výkopu,
SD |  | 721 |  | Vnitřní kanalizace | [6 empty] | 0 | 0
P | 17 | 892581111R00 |  | Zkoušky těsnosti kanalizačního potrubí zkouška těsnosti kanalizačního potrubí vodou do DN 300 mm | m | 3601 | 0 | 0 |  |  | 0 | 0 | RTS 25/ I | 0 | 3 |  |  | 0
PP
VV |  |  |  | "` `3601.000000"
TS |  |  |  | vodou nebo vzduchem,
P | 18 | 721152216R00 |  | Čistící kus pro potrubí PE odpadní svislé vnější průměr D 75 mm, DN 70 | kus | 3 | 0 | 0 |  |  | 0 | 0 | RTS 25/ I | 0 | 3 |  |  | 0
PP
VV |  |  |  | "` `3.000000"
TS |  |  |  | včetně tvarovek. Bez zednických výpomocí.
P | 19 | 721152218R00 |  | Čistící kus pro potrubí PE odpadní svislé vnější průměr D 110 mm, DN 100 | kus | 59 | 0 | 0 |  |  | 0 | 0 | RTS 25/ I | 0 | 3 |  |  | 0
PP
VV |  |  |  | "` `59.000000"
TS |  |  |  | včetně tvarovek. Bez zednických výpomocí.
P | 20 | 721152219R00 |  | Čistící kus pro potrubí PE odpadní svislé vnější průměr D 125 mm, DN 125 | kus | 3 | 0 | 0 |  |  | 0 | 0 | RTS 25/ I | 0 | 3 |  |  | 0
PP
VV |  |  |  | "` `3.000000"
TS |  |  |  | včetně tvarovek. Bez zednických výpomocí.
P | 21 | 721152220R00 |  | Čistící kus pro potrubí PE odpadní svislé vnější průměr D 160 mm, DN 150 | kus | 10 | 0 | 0 |  |  | 0 | 0 | RTS 25/ I | 0 | 3 |  |  | 0
PP
VV |  |  |  | "` `10.000000"
TS |  |  |  | včetně tvarovek. Bez zednických výpomocí.
P | 22 | 721153205R00 |  | Potrubí PE připojovací vnější průměr D 50 mm, tloušťka stěny 3,0 mm, DN 50 | m | 4 | 0 | 0 |  |  | 0 | 0 | RTS 25/ I | 0 | 3 |  |  | 0
PP
VV |  |  |  | "` `4.000000"
TS |  |  |  | včetně tvarovek. Bez zednických výpomocí.
P | 23 | 7211542075T00 |  | Potrubí PE vnější průměr D 75 mm, tloušťka stěny 3,0 mm, DN 70 | m | 133 | 0 | 0 |  |  | 0 | 0 |  | 0 | 3 |  |  | 0
PP
VV |  |  |  | "` `133.000000"
TS |  |  |  | včetně tvarovek, popř. elektrospojek. Bez zednických výpomocí.
P | 24 | 7211542110T00 |  | Potrubí PE vnější průměr D 110 mm, tloušťka stěny 4,3 mm, DN 100 | m | 1077 | 0 | 0 |  |  | 0 | 0 |  | 0 | 3 |  |  | 0
PP
VV |  |  |  | "` `1077.000000"
TS |  |  |  | včetně tvarovek, popř. elektrospojek. Bez zednických výpomocí.
P | 25 | 7211542125T00 |  | Potrubí PE vnější průměr D 125 mm, tloušťka stěny 4,9 mm, DN 125 | m | 223 | 0 | 0 |  |  | 0 | 0 |  | 0 | 3 |  |  | 0
PP
VV |  |  |  | "` `223.000000"
TS |  |  |  | včetně tvarovek, popř. elektrospojek. Bez zednických výpomocí.
P | 26 | 7211542160T00 |  | Potrubí PE vnější průměr D 160 mm, tloušťka stěny 6,2 mm, DN 150 | m | 347 | 0 | 0 |  |  | 0 | 0 |  | 0 | 3 |  |  | 0
PP
VV |  |  |  | "` `347.000000"
TS |  |  |  | včetně tvarovek, popř. elektrospojek. Bez zednických výpomocí.
P | 27 | 7211542200T00 |  | Potrubí PE vnější průměr D 200 mm, tloušťka stěny 6,2 mm, DN 200 | m | 58 | 0 | 0 |  |  | 0 | 0 |  | 0 | 3 |  |  | 0
PP
VV |  |  |  | "` `58.000000"
TS |  |  |  | včetně tvarovek, popř. elektrospojek. Bez zednických výpomocí.
P | 28 | 7211542300T00 |  | Potrubí PE vnější průměr D 315 mm, tloušťka stěny 9,8 mm, DN 300 | m | 3.5 | 0 | 0 |  |  | 0 | 0 |  | 0 | 3 |  |  | 0
PP
VV |  |  |  | "` `3.500000"
TS |  |  |  | včetně tvarovek, popř. elektrospojek. Bez zednických výpomocí.
P | 29 | 721154236R00 |  | Kus čistící oválné víko, potrubí ležaté vnější průměr D 125 mm, DN 125 | kus | 3 | 0 | 0 |  |  | 0 | 0 | RTS 25/ I | 0 | 3 |  |  | 0
PP
VV |  |  |  | "` `3.000000"
TS |  |  |  | včetně tvarovek. Bez zednických výpomocí.
P | 30 | 721154237R00 |  | Kus čistící oválné víko, potrubí ležaté vnější průměr D 160 mm, DN 150 | kus | 2 | 0 | 0 |  |  | 0 | 0 | RTS 25/ I | 0 | 3 |  |  | 0
PP
VV |  |  |  | "` `2.000000"
TS |  |  |  | včetně tvarovek. Bez zednických výpomocí.
P | 31 | 721154238R00 |  | Kus čistící oválné víko, potrubí ležaté vnější průměr D 200 mm, DN 200 | kus | 3 | 0 | 0 |  |  | 0 | 0 | RTS 25/ I | 0 | 3 |  |  | 0
PP
VV |  |  |  | "` `3.000000"
TS |  |  |  | včetně tvarovek. Bez zednických výpomocí.
P | 32 | 72117610075T00 |  | Potrubí HT vnější průměr D 75 mm, tloušťka stěny 1,9 mm, DN 75 | m | 151 | 0 | 0 |  |  | 0 | 0 |  | 0 | 3 |  |  | 0
PP
VV |  |  |  | "` `151.000000"
TS |  |  |  | včetně tvarovek, objímek. Bez zednických výpomocí.
P | 33 | 72117610110T00 |  | Potrubí HT vnější průměr D 110 mm, tloušťka stěny 2,7 mm, DN 100 | m | 456 | 0 | 0 |  |  | 0 | 0 |  | 0 | 3 |  |  | 0
PP
VV |  |  |  | "` `456.000000"
TS |  |  |  | včetně tvarovek, objímek. Bez zednických výpomocí.
P | 34 | 72117610125T00 |  | Potrubí HT vnější průměr D 125 mm, tloušťka stěny 3,1 mm, DN 125 | m | 53 | 0 | 0 |  |  | 0 | 0 |  | 0 | 3 |  |  | 0
PP
VV |  |  |  | "` `53.000000"
TS |  |  |  | včetně tvarovek, objímek. Bez zednických výpomocí.
P | 35 | 72117610160T00 |  | Potrubí HT vnější průměr D 160 mm, tloušťka stěny 3,9 mm, DN 150 | m | 9 | 0 | 0 |  |  | 0 | 0 |  | 0 | 3 |  |  | 0
PP
VV |  |  |  | "` `9.000000"
TS |  |  |  | včetně tvarovek, objímek. Bez zednických výpomocí.
P | 36 | 7211761032T00 |  | HT koncovka připojení hadice DN32 | ks | 78 | 0 | 0 |  |  | 0 | 0 |  | 0 | 3 |  |  | 0
PP
VV |  |  |  | "` `78.000000"
TS |  |  |  | připojení hadice 8-25 mm - přímá
P | 37 | 7211761050T00 |  | Čistící kus HTRE DN50 | ks | 7 | 0 | 0 |  |  | 0 | 0 |  | 0 | 3 |  |  | 0
PP
VV |  |  |  | "` `7.000000"
TS
P | 38 | 7211761075T00 |  | Čistící kus HTRE DN75 | ks | 19 | 0 | 0 |  |  | 0 | 0 |  | 0 | 3 |  |  | 0
PP
VV |  |  |  | "` `19.000000"
TS
P | 39 | 7211761110T00 |  | Čistící kus HTRE DN110 | ks | 62 | 0 | 0 |  |  | 0 | 0 |  | 0 | 3 |  |  | 0
PP
VV |  |  |  | "` `62.000000"
TS
P | 40 | 7211761125T00 |  | Čistící kus HTRE DN125 | ks | 2 | 0 | 0 |  |  | 0 | 0 |  | 0 | 3 |  |  | 0
PP
VV |  |  |  | "` `2.000000"
TS
P | 41 | 721176101R00 |  | Potrubí HT připojovací vnější průměr D 32 mm, tloušťka stěny 1,8 mm, DN 30 | m | 406 | 0 | 0 |  |  | 0 | 0 | RTS 25/ I | 0 | 3 |  |  | 0
PP
VV |  |  |  | "` `406.000000"
TS |  |  |  | včetně tvarovek, objímek. Bez zednických výpomocí.
P | 42 | 721176103R00 |  | Potrubí HT připojovací vnější průměr D 50 mm, tloušťka stěny 1,8 mm, DN 50 | m | 223 | 0 | 0 |  |  | 0 | 0 | RTS 25/ I | 0 | 3 |  |  | 0
PP
VV |  |  |  | "` `223.000000"
TS |  |  |  | včetně tvarovek, objímek. Bez zednických výpomocí.
P | 43 | 7211800110T00 |  | Čistící kus DN110, nerezové | ks | 3 | 0 | 0 |  |  | 0 | 0 |  | 0 | 3 |  |  | 0
PP
VV |  |  |  | "` `3.000000"
TS |  |  |  | hrdlové připojení materiál: nerez. ocel 1.4404 materiál těsnění: EPDM
P | 44 | 7211810050T00 |  | Nerezové potrubí připojovací vnější průměr D 50 mm, tloušťka stěny 1,0 mm, DN 50 | m | 0.5 | 0 | 0 |  |  | 0 | 0 |  | 0 | 3 |  |  | 0
PP
VV |  |  |  | "` `0.500000"
TS |  |  |  | včetně tvarovek, objímek. Bez zednických výpomocí.
P | 45 | 7211810110T00 |  | Nerezové potrubí připojovací vnější průměr D 110 mm, tloušťka stěny 1,0 mm, DN 100 | m | 23 | 0 | 0 |  |  | 0 | 0 |  | 0 | 3 |  |  | 0
PP
VV |  |  |  | "` `23.000000"
TS |  |  |  | včetně tvarovek, objímek. Bez zednických výpomocí.
P | 46 | 721194105R00 |  | Zřízení přípojek na potrubí D 50 mm | kus | 88 | 0 | 0 |  |  | 0 | 0 | RTS 25/ I | 0 | 3 |  |  | 0
PP
VV |  |  |  | "` `88.000000"
TS |  |  |  | vyvedení a upevnění odpadních výpustek,
P | 47 | 721194109R00 |  | Zřízení přípojek na potrubí D 110 mm | kus | 70 | 0 | 0 |  |  | 0 | 0 | RTS 25/ I | 0 | 3 |  |  | 0
PP
VV |  |  |  | "` `70.000000"
TS |  |  |  | vyvedení a upevnění odpadních výpustek,
P | 48 | 7212000080T00 |  | Uzavírací šoupátko DN 80 | ks | 2 | 0 | 0 |  |  | 0 | 0 |  | 0 | 3 |  |  | 0
PP
VV |  |  |  | "` `2.000000"
TS |  |  |  | Uzavírací šoupě s deskovým prvkem a přírubovými spoji k uzavření potrubní sítě. Vč. montážního příslušenství. Materiál: šedá litina
P | 49 | 7212000101T00 |  | Uzavírací šoupátko z PVC, DN 80 | ks | 5 | 0 | 0 |  |  | 0 | 0 |  | 0 | 3 |  |  | 0
PP
VV |  |  |  | "` `5.000000"
TS |  |  |  | Uzavírací šoupě s deskovým prvkem a pevnými přírubovými spoji HT/KG k uzavření potrubní sítě. Materiál: PVC
P | 50 | 7212000252T00 |  | Přečerpávač kondenzátu z klimatizační jednotky | ks | 73 | 0 | 0 |  |  | 0 | 0 |  | 0 | 3 |  |  | 0
PP
VV |  |  |  | "` `73.000000"
TS |  |  |  | Maximální průtok: 9 l/h (+/- 15%) Průměr vstupů: 16 mm Průměr evakuace: 6 mm Napájecí napětí: 220-240 V Frekvence napájení: 50 Hz Maximální absorbovaný výkon: 22 W Stupeň krytí: IP20 Maximální teplota vstupní vody: 35°C Hladina hluku: 21 dB(A) Max. čerpací výška: 6 m Možná připojení: Klimatizace až 8 kW Maximální sání (mezi detekční jednotkou a čerpadlem):2 m Obsah dodávky: Čerpadlo, detekční jednotka, propojovací hadička 1,2 m, fixace detekční jednotky, ventilační hadička, napájecí kabel, pojistka proti vakuu, koleno pro připojení kondenzátu(A) včetně montáže
P | 51 | 7212003236T00 |  | Kompaktní přečerpávací stanice splaškových vod, Qmax=10,6 m3/h; Hmax=16,0m | ks | 2 | 0 | 0 |  |  | 0 | 0 |  | 0 | 3 |  |  | 0
PP
VV |  |  |  | "` `2.000000"
TS |  |  |  | Kompaktní, plně zaplavitelná přečerpávací stanice Přípojka výtlaku s instalovanou zpětnou klapkou s revizním otvorem DN80 . Předinstalovaný spínací přístroj pro automatický provoz Hrubý objem nádrže: 122 l Dvě čerpadla Jmenovitý výkon motoru: 1,5 kW Síťová přípojka: 3~400V/50 Hz Qmax=10,6 m3/h; Hmax=16,0m Max. četnost spínání: 60 1/h Řídící jednotka pro dvě čerpadla 2x1A-12A, Druh startu: Přímý online (DOL) Třída krytí: IP54 Materiál pouzdra?: PC Délka L 115 mm Šířka W 310 mm Výška H 230 mm včetně montáže
P | 52 | 7212122021T00 |  | Hygienická vpust 200x200 svislý odtok DN110, bez ZU | ks | 8 | 0 | 0 |  |  | 0 | 0 |  | 0 | 3 |  |  | 0
PP
VV |  |  |  | "` `8.000000"
TS |  |  |  | Rošt příčkový 168x168mm, M125, protiskl.R11, 1.4301 Vpust, DN 100, průtok 2,1l/s, svislá,1.4301 Kalový koš VP 1.4301
P | 53 | 7212123134T00 |  | Štěrbinový žlab délky 13,4m, nerez. ocel | soubor | 2 | 0 | 0 |  |  | 0 | 0 |  | 0 | 3 |  |  | 0
PP
VV |  |  |  | "` `2.000000"
TS |  |  |  | Vpust 2kusy, DN110 svisle, 170x170mm Štěrbina žlabu 8mm Ocel 1.4301 Včetně montáže
P | 54 | 7212123157T00 |  | Štěrbinový žlab délky 15,7m, nerez. ocel | soubor | 2 | 0 | 0 |  |  | 0 | 0 |  | 0 | 3 |  |  | 0
PP
VV |  |  |  | "` `2.000000"
TS |  |  |  | Vpust 2kusy, DN110 svisle, 170x170mm Štěrbina žlabu 8mm Ocel 1.4301 Včetně montáže
P | 55 | 7212230606T01 |  | Velkokapacitní vpust DN110 svislý odtok | ks | 11 | 0 | 0 |  |  | 0 | 0 |  | 0 | 3 |  |  | 0
PP
VV |  |  |  | "` `11.000000"
TS |  |  |  | svislý odtok DN110, průtok 2,1 l/s, vodní ZU plastový rám a mříž z nerezové oceli, l15
P | 56 | 7212234311T00 |  | Podlahová vpust DN50/75/110, svislý odtok, plovákový ZU, izolační souprava | ks | 1 | 0 | 0 |  |  | 0 | 0 |  | 0 | 3 |  |  | 0
PP
VV |  |  |  | "` `1.000000"
TS |  |  |  | Materiál: PE, Edelstahl Dimense: DN50/70/110 Hydraulická kapacita: 0,8 l/sek Mřížkou z nerezové oceli 138x138mm Třída zatížení: K3 - 300kg Izolační souprava složení: volná příruba z nerezové oceli, těsnící kroužek, šrouby, s textílií nakašírovanou fólií
P | 57 | 7212234312T00 |  | Podlahová vpust DN50/75/110, svislý odtok, s nezámrznou zápachovou klapkou, izolační souprava | ks | 7 | 0 | 0 |  |  | 0 | 0 |  | 0 | 3 |  |  | 0
PP
VV |  |  |  | "` `7.000000"
TS |  |  |  | Materiál: PE, Edelstahl Dimense: DN50/70/110 Hydraulická kapacita: DN75=2,25 l/s; DN110=2 l/s Mřížkou z nerezové oceli 138x138mm Třída zatížení: K3 - 300kg Sítko na nečistoty Izolační souprava složení: volná příruba z nerezové oceli, těsnící kroužek, šrouby, s textílií nakašírovanou fólií
P | 58 | 7212234715T01 |  | Zpětná armatura proti vzduté vodě DN160 s jednou elektronicky uzavíranou klapkou | ks | 1 | 0 | 0 |  |  | 0 | 0 |  | 0 | 3 |  |  | 0
PP
VV |  |  |  | "` `1.000000"
TS |  |  |  | s jednou elektronicky uzavíranou klapkou, druhá klapka z nerezové oceli a ručním zajištěním a kryty k čištění. Optické a zvukové signalizace na ovládacím modulu, možnost připojení k PC
P | 59 | 7212255160T00 |  | Protizápachový sifon DN 150 KG | ks | 2 | 0 | 0 |  |  | 0 | 0 |  | 0 | 3 |  |  | 0
PP
VV |  |  |  | "` `2.000000"
TS |  |  |  | Protizápachový sifon s čisticími otvory a odvzdušněním pro napojení vpustí. Slouží k napojení otevřených (dešťových) vpustí a kanálů na splaškovou kanalizaci. Vyhovuje EN 1401. DN 150 Délka: 655 mm Zápachový uzávěr: 50mm
P | 60 | 7212630016T00 |  | Kuželový regulátor průtoku - vírový ventil 1,57 l/s | ks | 1 | 0 | 0 |  |  | 0 | 0 |  | 0 | 3 |  |  | 0
PP
VV |  |  |  | "` `1.000000"
TS |  |  |  | DN160 regulovaný průtok 1,57 l/s materiál: nerezová ocel včetně montáže
P | 61 | 721273200RT2 |  | Ventilační hlavice D 75 mm, souprava z PP | kus | 2 | 0 | 0 |  |  | 0 | 0 | RTS 25/ I | 0 | 3 |  |  | 0
PP
VV |  |  |  | "` `2.000000"
TS
P | 62 | 721273200RT3 |  | Ventilační hlavice D 110 mm, souprava z PP | kus | 13 | 0 | 0 |  |  | 0 | 0 | RTS 25/ I | 0 | 3 |  |  | 0
PP
VV |  |  |  | "` `13.000000"
TS
P | 63 | 7212700125T00 |  | Plastová komínová ventilační hlavice DN 125 | ks | 2 | 0 | 0 |  |  | 0 | 0 |  | 0 | 3 |  |  | 0
PP
VV |  |  |  | "` `2.000000"
TS |  |  |  | s UV filtrem, výška 50 cm do hrdla odpadní trubky Materiál: PVC Včetně montáže
P | 64 | 7212700160T00 |  | Plastová ventilační hlavice DN 160 | ks | 1 | 0 | 0 |  |  | 0 | 0 |  | 0 | 3 |  |  | 0
PP
VV |  |  |  | "` `1.000000"
TS |  |  |  | s UV filtrem do hrdla odpadní trubky Materiál: PVC Včetně montáže
P | 65 | 7213505040T00 |  | Odlučovač tuků vnitřní plastový samostatný NS4 | ks | 1 | 0 | 0 |  |  | 0 | 0 |  | 0 | 3 |  |  | 0
PP
VV |  |  |  | "` `1.000000"
TS |  |  |  | nominální velikosti NS 4 včetně integrované kalové jímky 400 l a zásobníkem na tuky o objemu 200 l z polyethylenu dle evropské harmonizované normy EN 1825 a EN12050 (čerpací zařízení) Součástí odlučovače je čerpací stanice pro odtok z odlučovače, užitný objem 155l a dvojici čerpadel o výkonu 1,5kW a výtlačné čerpadlo pro likvidaci obsahu odlučovače. Přípojka výtlaku (čištění) přes rychlospojku STORZ, typ B (21“). Celý systém je pachotěsný, a to i během čištění a vývozu. Elektrická přípojka 400 V/ 50 Hz / 3,9 kW, jistič 3 x 32A. Přístrojová skříň na fasádu 500x500x160 Dálkové ovládání vč. čerpacího vystrojení, rozvaděče a armatur včetně montáže
P | 66 | 7216000019T00 |  | Izolace ze syntetického kaučuku tl. 19mm | m2 | 75 | 0 | 0 |  |  | 0 | 0 |  | 0 | 3 |  |  | 0
PP
VV |  |  |  | "` `75.000000"
TS |  |  |  | Tepelná vodivost: 0,033 W/mK při 0°C - desky tl. 3-32 mm Reakce na oheň: B-s3, d0
P | 67 | 7216000025T00 |  | Izolace ze syntetického kaučuku tl. 25mm | m2 | 342 | 0 | 0 |  |  | 0 | 0 |  | 0 | 3 |  |  | 0
PP
VV |  |  |  | "` `342.000000"
TS |  |  |  | Tepelná vodivost: 0,033 W/mK při 0°C - desky tl. 3-32 mm Reakce na oheň: B-s3, d0 Samolepící desky
P | 68 | 722172711R00 |  | Potrubí z plastických hmot polypropylenové potrubí PP-R, D 20 mm, s 2,8 mm, PN 16, polyfúzně svařované, bez zednických výpomocí | m | 129 | 0 | 0 |  |  | 0 | 0 | RTS 25/ I | 0 | 3 |  |  | 0
PP
VV |  |  |  | "` `129.000000"
TS |  |  |  | včetně tvarovek, bez zednických výpomocí Potrubí včetně tvarovek a pomocného lešení o výšce podlahy do 1900 mm a pro zatížení do 1,5 kPa.
P | 69 | 722182008R00 |  | Montáž tepelné izolace potrubí samolepicí spoj nebo rychlouzávěr, přes DN 80 do DN 110 | m | 564.5 | 0 | 0 |  |  | 0 | 0 | RTS 25/ I | 0 | 3 |  |  | 0
PP
VV |  |  |  | "` `564.500000"
TS
P | 70 | 7221900006T00 |  | Beztlaká hadice na kapaliny PVC d/D =6/9 mm | m | 376 | 0 | 0 |  |  | 0 | 0 |  | 0 | 3 |  |  | 0
PP
VV |  |  |  | "` `376.000000"
TS |  |  |  | Typ použití hadice: na vodu, kapaliny a vzduch Min. teplota: -15 °C Max. teplota: 60 °C Včetně montáže
P | 71 | 7221900040T00 |  | Hadice PVC/SP d/D = 40/47 mm | m | 33 | 0 | 0 |  |  | 0 | 0 |  | 0 | 3 |  |  | 0
PP
VV |  |  |  | "` `33.000000"
TS |  |  |  | Zaměření využití hadice: průmysl a doprava média Min. teplota: -10 °C Max. teplota: 60 °C Včetně montáže
P | 72 | 7222531551T00 |  | Šroubení savicové typ A 110 | kus | 2 | 0 | 0 |  |  | 0 | 0 |  | 0 | 3 |  |  | 0
PP
VV |  |  |  | "` `2.000000"
TS |  |  |  | včetně víka
P | 73 | 7242311200T03 |  | Protizámrzný samoregulační topný kabel , 12W/m | m | 36 | 0 | 0 |  |  | 0 | 0 |  | 0 | 3 |  |  | 0
PP
VV |  |  |  | "` `36.000000"
TS |  |  |  | umístění vně potrubí, 12W/m, 230V, včetně příslušenství a montáže
P | 74 | 725334301R00 |  | Nálevka se sifonem PP DN 32 | kus | 10 | 0 | 0 |  |  | 0 | 0 | RTS 25/ I | 0 | 3 |  |  | 0
PP
VV |  |  |  | "` `10.000000"
TS |  |  |  | rozměry: 78x55 mm, výška 100 mm
P | 75 | 725860181RT1 |  | Zápachová uzávěrka (sifon) pro zařizovací předměty D 40/50 mm; podomítková, pro pračky/myčky; PE | kus | 3 | 0 | 0 |  |  | 0 | 0 | RTS 25/ I | 0 | 3 |  |  | 0
PP
VV |  |  |  | "` `3.000000"
TS
P | 76 | 734209117R00 |  | Montáž závitové armatury se dvěma závity, G 6/4", bez dodávky materiálu | kus | 2 | 0 | 0 |  |  | 0 | 0 | RTS 25/ I | 0 | 3 |  |  | 0
PP
VV |  |  |  | "` `2.000000"
TS
P | 77 | 734233115R00 |  | Kohout kulový, mosazný, DN 40, PN 25, vnitřní-vnitřní, včetně dodávky materiálu | kus | 2 | 0 | 0 |  |  | 0 | 0 | RTS 25/ I | 0 | 3 |  |  | 0
PP
VV |  |  |  | "` `2.000000"
TS
P | 78 | 230032029R00 |  | Montáž přírubových spojů do PN 16, DN 80 | kus | 2 | 0 | 0 |  |  | 0 | 0 | RTS 25/ I | 0 | 3 |  |  | 0
PP
VV |  |  |  | "` `2.000000"
TS
P | 79 | 230032030R00 |  | Montáž přírubových spojů do PN 16, DN 100 | kus | 5 | 0 | 0 |  |  | 0 | 0 | RTS 25/ I | 0 | 3 |  |  | 0
PP
VV |  |  |  | "` `5.000000"
TS
P | 80 | 28612130R |  | hadice na vodu DN = 16,0 mm; d 22,0 mm; pracovní tlak 10,0 bar | m | 5 | 0 | 0 |  |  | 0 | 0 | RTS 25/ I | 0 | 3 |  |  | 0
PP
VV |  |  |  | "` `5.000000"
TS
P | 81 | 286136651R |  | Trubka plastová pro venkovní kanalizaci spoj: svařovaný na tupo, elektrosvařovaný; potrubí: DN/OD = 90 | m | 18 | 0 | 0 |  |  | 0 | 0 | RTS 25/ I | 0 | 3 |  |  | 0
PP
VV |  |  |  | "` `18.000000"
TS |  |  |  | Trubka plastová pro venkovní kanalizaci spoj: svařovaný na tupo, elektrosvařovaný; potrubí: vícevrstvé; skladba: PE 100 RC - PE 100 RC - PE 100 RC; povrch: hladký; ohebná; DN/OD = 90; de = 90,0 mm; tl. stěny = 8,2 mm; PN 16; SDR 11,0
P | 82 | 286136654R |  | Trubka plastová pro venkovní kanalizaci spoj: svařovaný na tupo, elektrosvařovaný; potrubí: DN/OD = 110 | m | 31 | 0 | 0 |  |  | 0 | 0 | RTS 25/ I | 0 | 3 |  |  | 0
PP
VV |  |  |  | "` `31.000000"
TS |  |  |  | Trubka plastová pro venkovní kanalizaci spoj: svařovaný na tupo, elektrosvařovaný; potrubí: vícevrstvé; skladba: PE 100 RC - PE 100 RC - PE 100 RC; povrch: hladký; ohebná; DN/OD = 110; de = 110,0 mm; tl. stěny = 10,0 mm; PN 16; SDR 11,0
P | 83 | 286136658R |  | Trubka plastová pro venkovní kanalizaci spoj: svařovaný na tupo, elektrosvařovaný; potrubí: DN/OD = 125 | m | 4 | 0 | 0 |  |  | 0 | 0 | RTS 25/ I | 0 | 3 |  |  | 0
PP
VV |  |  |  | "` `4.000000"
TS |  |  |  | Trubka plastová pro venkovní kanalizaci spoj: svařovaný na tupo, elektrosvařovaný; potrubí: vícevrstvé; skladba: PE 100 RC - PE 100 RC - PE 100 RC; povrch: hladký; ohebná; DN/OD = 125; de = 125,0 mm; tl. stěny = 11,4 mm; PN 16; SDR 11,0
P | 84 | 423916623R |  | žlab podpůrný pozinkovaný; pr. 32 mm, délka 2 m; použití: pro plastová potrubí, upevnění ke zdi nebo stropu pomocí objímek | kus | 28 | 0 | 0 |  |  | 0 | 0 | RTS 25/ I | 0 | 3 |  |  | 0
PP
VV |  |  |  | "` `28.000000"
TS
P | 85 | 55162314R |  | tvarovka čisticí s hladkým koncem, na plast. potrubí; DN 110 mm; pro stěny, podlahy; třída zatížení 300 kg; PP; dvířka nerez 150x150 mm | kus | 1 | 0 | 0 |  |  | 0 | 0 | RTS 25/ I | 0 | 3 |  |  | 0
PP
VV |  |  |  | "` `1.000000"
TS
P | 86 | 551623505R |  | Příslušenství vzduchotechnické jednotky - zápachová uzávěra podomítková; materiál: plast; DN 32 | kus | 112 | 0 | 0 |  |  | 0 | 0 | RTS 25/ I | 0 | 3 |  |  | 0
PP
VV |  |  |  | "` `112.000000"
TS
P | 87 | 7213000010T00 |  | Požární ucpávky potrubí kanalizace (soubor ucpávek včetně montáže a kontroly) | kus | 750 | 0 | 0 |  |  | 0 | 0 |  | 0 | 3 |  |  | 0
PP
VV |  |  |  | "` `750.000000"
TS
P | 88 | 998721103R00 |  | Přesun hmot pro vnitřní kanalizaci v objektech výšky do 24 m | t | 2.172 | 0 | 0 |  |  | 0 | 0 | RTS 25/ I | 0 | 3 |  |  | 0
PP
VV |  |  |  | "` `2.172000"
TS |  |  |  | 50 m vodorovně, měřeno od těžiště půdorysné plochy skládky do těžiště půdorysné plochy objektu
P | 89 | 998721193R00 |  | Přesun hmot pro vnitřní kanalizaci příplatek k ceně za zvětšený přesun přes vymezenou největší dopravní vzdálenost do 500 m | t | 2.172 | 0 | 0 |  |  | 0 | 0 | RTS 25/ I | 0 | 3 |  |  | 0
PP
VV |  |  |  | "` `2.172000"
TS |  |  |  | 50 m vodorovně, měřeno od těžiště půdorysné plochy skládky do těžiště půdorysné plochy objektu
SD |  | 722 |  | Vnitřní vodovod | [6 empty] | 0 | 0
P | 90 | 7221000081T00 |  | Provozní řád technologie | ks | 1 | 0 | 0 |  |  | 0 | 0 |  | 0 | 3 |  |  | 0
PP
VV |  |  |  | "` `1.000000"
TS
P | 91 | 7221101050T01 |  | Potrubí z litinových trub přírubových DN 50, . | m | 1.5 | 0 | 0 |  |  | 0 | 0 |  | 0 | 3 |  |  | 0
PP
VV |  |  |  | "` `1.500000"
TS |  |  |  | Včetně vysekání rýh, kapes a prostupů, jde-li: - o rýhy do průřezu 70 x 70 a kapsy o rozměru do 70 x 70 x 70 mm ve zdivu z cihel a z tvárnic, - o rýhy a kapsy ve zděných příčkách bez ohledu na rozměry rýh a kapes, - o prostupy ve zdivu z cihel a tvárnic o průřezu do 0,0225 m2, - o kapsy pro osazení "normalizovaného uložení", - prostupy ve stropech z betonu a železobetonu o průřezu do 0,0225 m2, - o manipulační kapsy pro osazení armatur a tvarovek potrubí vedeného těsně u zdiva,
P | 92 | 7221101125T01 |  | Potrubí z litinových trub přírubových, DN 125 mm | m | 18.5 | 0 | 0 |  |  | 0 | 0 |  | 0 | 3 |  |  | 0
PP
VV |  |  |  | "` `18.500000"
TS |  |  |  | Včetně vysekání rýh, kapes a prostupů, jde-li: - o rýhy do průřezu 70 x 70 a kapsy o rozměru do 70 x 70 x 70 mm ve zdivu z cihel a z tvárnic, - o rýhy a kapsy ve zděných příčkách bez ohledu na rozměry rýh a kapes, - o prostupy ve zdivu z cihel a tvárnic o průřezu do 0,0225 m2, - o kapsy pro osazení "normalizovaného uložení", - prostupy ve stropech z betonu a železobetonu o průřezu do 0,0225 m2, - o manipulační kapsy pro osazení armatur a tvarovek potrubí vedeného těsně u zdiva,
P | 93 | 722130233R00 |  | Potrubí z trubek ocelových pozinkovaných spojovaných svařováním DN 25, svařovaných 11 343, , včetně dodávky materiálu | m | 97.5 | 0 | 0 |  |  | 0 | 0 | RTS 25/ I | 0 | 3 |  |  | 0
PP
VV |  |  |  | "` `97.500000"
TS |  |  |  | Potrubí včetně tvarovek a zednických výpomocí.
P | 94 | 722130234R00 |  | Potrubí z trubek ocelových pozinkovaných spojovaných svařováním DN 32, svařovaných 11 343, , včetně dodávky materiálu | m | 214 | 0 | 0 |  |  | 0 | 0 | RTS 25/ I | 0 | 3 |  |  | 0
PP
VV |  |  |  | "` `214.000000"
TS |  |  |  | Potrubí včetně tvarovek a zednických výpomocí.
P | 95 | 722130235R00 |  | Potrubí z trubek ocelových pozinkovaných spojovaných svařováním DN 40, svařovaných 11 343, , včetně dodávky materiálu | m | 9 | 0 | 0 |  |  | 0 | 0 | RTS 25/ I | 0 | 3 |  |  | 0
PP
VV |  |  |  | "` `9.000000"
TS |  |  |  | Potrubí včetně tvarovek a zednických výpomocí.
P | 96 | 722151116R00 |  | Potrubí pro pitnou vodu z trubek nerezových spojovaných lisováním D 35 mm, s 1,5 mm, nerez 1.4401 | m | 1 | 0 | 0 |  |  | 0 | 0 | RTS 25/ I | 0 | 3 |  |  | 0
PP
VV |  |  |  | "` `1.000000"
TS |  |  |  | včetně tvarovek, bez zednických výpomocí, Včetně pomocného lešení o výšce podlahy do 1900 mm a pro zatížení do 1,5 kPa.
P | 97 | 722151118R00 |  | Potrubí pro pitnou vodu z trubek nerezových spojovaných lisováním D 54 mm, s 1,5 mm, nerez 1.4401 | m | 1 | 0 | 0 |  |  | 0 | 0 | RTS 25/ I | 0 | 3 |  |  | 0
PP
VV |  |  |  | "` `1.000000"
TS |  |  |  | včetně tvarovek, bez zednických výpomocí, Včetně pomocného lešení o výšce podlahy do 1900 mm a pro zatížení do 1,5 kPa.
P | 98 | 722178313R00 |  | Potrubí vodovodní vícevrstvé PE-RT/AL/PE-RT, D 20 mm, s 2,25 mm, PN 10, lisovaný spoj s mosaznými tvarovkami | m | 1224 | 0 | 0 |  |  | 0 | 0 | RTS 25/ I | 0 | 3 |  |  | 0
PP
VV |  |  |  | "` `1224.000000"
TS |  |  |  | včetně tvarovek, bez zednických výpomocí, Včetně pomocného lešení, lisované mosazné tvarovky, montáží
P | 99 | 722178314R00 |  | Potrubí vodovodní vícevrstvé PE-RT/AL/PE-RT, D 25 mm, s 2,5 mm, PN 10, lisovaný spoj s mosaznými tvarovkami | m | 804 | 0 | 0 |  |  | 0 | 0 | RTS 25/ I | 0 | 3 |  |  | 0
PP
VV |  |  |  | "` `804.000000"
TS |  |  |  | včetně tvarovek, bez zednických výpomocí, Včetně pomocného lešení, lisované mosazné tvarovky, montáží
P | 100 | 722178315R00 |  | Potrubí vodovodní vícevrstvé PE-RT/AL/PE-RT, D 32 mm, s 3,0 mm, PN 10, lisovaný spoj s mosaznými tvarovkami | m | 252 | 0 | 0 |  |  | 0 | 0 | RTS 25/ I | 0 | 3 |  |  | 0
PP
VV |  |  |  | "` `252.000000"
TS |  |  |  | včetně tvarovek, bez zednických výpomocí, Včetně pomocného lešení, lisované mosazné tvarovky, montáží
P | 101 | 722178316R00 |  | Potrubí vodovodní vícevrstvé PE-RT/AL/PE-RT, D 40 mm, s 4,0 mm, PN 10, lisovaný spoj s mosaznými tvarovkami | m | 221.5 | 0 | 0 |  |  | 0 | 0 | RTS 25/ I | 0 | 3 |  |  | 0
PP
VV |  |  |  | "` `221.500000"
TS |  |  |  | včetně tvarovek, bez zednických výpomocí, Včetně pomocného lešení, lisované mosazné tvarovky, montáží
P | 102 | 722178317R00 |  | Potrubí vodovodní vícevrstvé PE-RT/AL/PE-RT, D 50 mm, s 4,5 mm, PN 10, lisovaný spoj s mosaznými tvarovkami | m | 82.5 | 0 | 0 |  |  | 0 | 0 | RTS 25/ I | 0 | 3 |  |  | 0
PP
VV |  |  |  | "` `82.500000"
TS |  |  |  | včetně tvarovek, bez zednických výpomocí, Včetně pomocného lešení, lisované mosazné tvarovky, montáží
P | 103 | 722182006RT1 |  | Montáž tepelné izolace potrubí samolepicí spoj nebo rychlouzávěr, přes DN 40 do DN 80 | m | 2878.5 | 0 | 0 |  |  | 0 | 0 | RTS 25/ I | 0 | 3 |  |  | 0
PP
VV |  |  |  | "` `2878.500000"
TS
P | 104 | 722221112R00 |  | Kohout kulový, vypouštěcí a napouštěcí, vnější závit, mosazný, DN 15, PN 10, včetně dodávky materiálu | kus | 76 | 0 | 0 |  |  | 0 | 0 | RTS 25/ I | 0 | 3 |  |  | 0
PP
VV |  |  |  | "` `76.000000"
TS
P | 105 | 722229101R00 |  | Montáž armatury závitové s jedním závitem G 1/2" | kus | 76 | 0 | 0 |  |  | 0 | 0 | RTS 25/ I | 0 | 3 |  |  | 0
PP
VV |  |  |  | "` `76.000000"
TS
P | 106 | 722235651R00 |  | Ventil vodovodní, zpětný, 2x vnitřní závit, PN 20, DN 15, mosazný | kus | 11 | 0 | 0 |  |  | 0 | 0 | RTS 25/ I | 0 | 3 |  |  | 0
PP
VV |  |  |  | "` `11.000000"
TS
P | 107 | 722235652R00 |  | Ventil vodovodní, zpětný, 2x vnitřní závit, PN 20, DN 20, mosazný | kus | 8 | 0 | 0 |  |  | 0 | 0 | RTS 25/ I | 0 | 3 |  |  | 0
PP
VV |  |  |  | "` `8.000000"
TS
P | 108 | 722235656R00 |  | Ventil vodovodní, zpětný, 2x vnitřní závit, PN 20, DN 50, mosazný | kus | 4 | 0 | 0 |  |  | 0 | 0 | RTS 25/ I | 0 | 3 |  |  | 0
PP
VV |  |  |  | "` `4.000000"
TS
P | 109 | 722235213R00 |  | Kohout kulový, mosazný, vnitřní-vnitřní závit, DN 15, PN 40 | kus | 87 | 0 | 0 |  |  | 0 | 0 | RTS 25/ I | 0 | 3 |  |  | 0
PP
VV |  |  |  | "` `87.000000"
TS |  |  |  | Vč. montáže
P | 110 | 722235214R00 |  | Kohout kulový, mosazný, vnitřní-vnitřní závit, DN 20, PN 40 | kus | 74 | 0 | 0 |  |  | 0 | 0 | RTS 25/ I | 0 | 3 |  |  | 0
PP
VV |  |  |  | "` `74.000000"
TS |  |  |  | Vč. montáže
P | 111 | 722235215R00 |  | Kohout kulový, mosazný, vnitřní-vnitřní závit, DN 25, PN 30 | kus | 20 | 0 | 0 |  |  | 0 | 0 | RTS 25/ I | 0 | 3 |  |  | 0
PP
VV |  |  |  | "` `20.000000"
TS |  |  |  | Vč. montáže
P | 112 | 722235216R00 |  | Kohout kulový, mosazný, vnitřní-vnitřní závit, DN 32, PN 25 | kus | 6 | 0 | 0 |  |  | 0 | 0 | RTS 25/ I | 0 | 3 |  |  | 0
PP
VV |  |  |  | "` `6.000000"
TS |  |  |  | Vč. montáže
P | 113 | 722235217R00 |  | Kohout kulový, mosazný, vnitřní-vnitřní závit, DN 40, PN 20 | kus | 1 | 0 | 0 |  |  | 0 | 0 | RTS 25/ I | 0 | 3 |  |  | 0
PP
VV |  |  |  | "` `1.000000"
TS |  |  |  | Vč. montáže
P | 114 | 722235218R00 |  | Kohout kulový, mosazný, vnitřní-vnitřní závit, DN 50, PN 20 | kus | 18 | 0 | 0 |  |  | 0 | 0 | RTS 25/ I | 0 | 3 |  |  | 0
PP
VV |  |  |  | "` `18.000000"
TS |  |  |  | Vč. montáže
P | 115 | 722235521R00 |  | Filtr vodovodní, mosazný, vnitřní-vnitřní závit , DN 15, PN 20, včetně dodávky materiálu | kus | 8 | 0 | 0 |  |  | 0 | 0 | RTS 25/ I | 0 | 3 |  |  | 0
PP
VV |  |  |  | "` `8.000000"
TS
P | 116 | 722235522R00 |  | Filtr vodovodní, mosazný, vnitřní-vnitřní závit , DN 20, PN 20, včetně dodávky materiálu | kus | 6 | 0 | 0 |  |  | 0 | 0 | RTS 25/ I | 0 | 3 |  |  | 0
PP
VV |  |  |  | "` `6.000000"
TS
P | 117 | 722235526R00 |  | Filtr vodovodní, mosazný, vnitřní-vnitřní závit , DN 50, PN 20, včetně dodávky materiálu | kus | 1 | 0 | 0 |  |  | 0 | 0 | RTS 25/ I | 0 | 3 |  |  | 0
PP
VV |  |  |  | "` `1.000000"
TS
P | 118 | 722231011T00 |  | Jemný potrubní filtr se zpětným proplachem DN20 | ks | 2 | 0 | 0 |  |  | 0 | 0 |  | 0 | 3 |  |  | 0
PP
VV |  |  |  | "` `2.000000"
TS |  |  |  | poréznost 0,1mm, filtrační síto v transparentní jímce, manometr, PN16, Kvs=7,2m3/h, materiál mosaz, vč montáže
P | 119 | 7222310153T00 |  | Jemný potrubní filtr se zpětným proplachem DN50 | ks | 1 | 0 | 0 |  |  | 0 | 0 |  | 0 | 3 |  |  | 0
PP
VV |  |  |  | "` `1.000000"
TS |  |  |  | poréznost 0,1mm, filtrační síto v transparentní jímce, manometr, PN16, Kvs=22m3/h, materiál mosaz, vč montáže
P | 120 | 722231019T00 |  | Kontrolovatelná zpětná armatura EA DN40 | ks | 1 | 0 | 0 |  |  | 0 | 0 |  | 0 | 3 |  |  | 0
PP
VV |  |  |  | "` `1.000000"
TS |  |  |  | materiál: mosaz jmenovitý tlak: PN16 odpovídá požadavkům ČSN EN 1717 včetně montáže
P | 121 | 7222313000T00 |  | Nastavení a zaregulování seřizovacích armatur | ks | 21 | 0 | 0 |  |  | 0 | 0 |  | 0 | 3 |  |  | 0
PP
VV |  |  |  | "` `21.000000"
TS
P | 122 | 7222313001T00 |  | Vyvažovací ventil pro cirkulaci teplé vody DN10 | ks | 17 | 0 | 0 |  |  | 0 | 0 |  | 0 | 3 |  |  | 0
PP
VV |  |  |  | "` `17.000000"
TS |  |  |  | tlaková ovolnost: PN20 Max. pracovní teplota: 120 °C Min. pracovní teplota: –20 °C materiály: těleso ventilu: slitina mosazi Těsnění sedla: Kuželka s EPDM O-kroužkem Těsnění vřetene: EPDM O-kroužek Hlavice: Polyamid a TPE povrchová úprava: elektroforetický lak včetně montáže
P | 123 | 7222313002T00 |  | Vyvažovací ventil pro cirkulaci teplé vody DN15 | ks | 2 | 0 | 0 |  |  | 0 | 0 |  | 0 | 3 |  |  | 0
PP
VV |  |  |  | "` `2.000000"
TS |  |  |  | tlaková ovolnost: PN20 Max. pracovní teplota: 120 °C Min. pracovní teplota: –20 °C materiály: těleso ventilu: slitina mosazi Těsnění sedla: Kuželka s EPDM O-kroužkem Těsnění vřetene: EPDM O-kroužek Hlavice: Polyamid a TPE povrchová úprava: elektroforetický lak včetně montáže
P | 124 | 7222313004T00 |  | Vyvažovací ventil pro cirkulaci teplé vody DN25 | ks | 1 | 0 | 0 |  |  | 0 | 0 |  | 0 | 3 |  |  | 0
PP
VV |  |  |  | "` `1.000000"
TS |  |  |  | tlaková ovolnost: PN20 Max. pracovní teplota: 120 °C Min. pracovní teplota: –20 °C materiály: těleso ventilu: slitina mosazi Těsnění sedla: Kuželka s EPDM O-kroužkem Těsnění vřetene: EPDM O-kroužek Hlavice: Polyamid a TPE povrchová úprava: elektroforetický lak včetně montáže
P | 125 | 7222313007T00 |  | Vyvažovací ventil pro cirkulaci teplé vody DN50 | ks | 1 | 0 | 0 |  |  | 0 | 0 |  | 0 | 3 |  |  | 0
PP
VV |  |  |  | "` `1.000000"
TS |  |  |  | tlaková ovolnost: PN20 Max. pracovní teplota: 120 °C Min. pracovní teplota: –20 °C materiály: těleso ventilu: slitina mosazi Těsnění sedla: Kuželka s EPDM O-kroužkem Těsnění vřetene: EPDM O-kroužek Hlavice: Polyamid a TPE povrchová úprava: elektroforetický lak včetně montáže
P | 126 | 7222313015T00 |  | Termostatický směšovací ventil; DN 15; pro rozvody teplé vody | ks | 3 | 0 | 0 |  |  | 0 | 0 |  | 0 | 3 |  |  | 0
PP
VV |  |  |  | "` `3.000000"
TS |  |  |  | Těleso ventilu: Mosaz CW625N Tlaková třída: PN 10 Připojení: Šroubení s vnějším závitem Teplotu lze nastavit mezi 35-60°C Max. pracovní teplota: 90°C Oblast použití: Směšování studené a horké vody.
P | 127 | 722239101R00 |  | Montáž armatury závitové se dvěma závity G 1/2" | kus | 210 | 0 | 0 |  |  | 0 | 0 | RTS 25/ I | 0 | 3 |  |  | 0
PP
VV |  |  |  | "` `210.000000"
TS
P | 128 | 722239102R00 |  | Montáž armatury závitové se dvěma závity G 3/4" | kus | 96 | 0 | 0 |  |  | 0 | 0 | RTS 25/ I | 0 | 3 |  |  | 0
PP
VV |  |  |  | "` `96.000000"
TS
P | 129 | 722239103R00 |  | Montáž armatury závitové se dvěma závity G 1" | kus | 25 | 0 | 0 |  |  | 0 | 0 | RTS 25/ I | 0 | 3 |  |  | 0
PP
VV |  |  |  | "` `25.000000"
TS
P | 130 | 722239104R00 |  | Montáž armatury závitové se dvěma závity G 5/4" | kus | 6 | 0 | 0 |  |  | 0 | 0 | RTS 25/ I | 0 | 3 |  |  | 0
PP
VV |  |  |  | "` `6.000000"
TS
P | 131 | 722239105R00 |  | Montáž armatury závitové se dvěma závity G 6/4" | kus | 2 | 0 | 0 |  |  | 0 | 0 | RTS 25/ I | 0 | 3 |  |  | 0
PP
VV |  |  |  | "` `2.000000"
TS
P | 132 | 722239106R00 |  | Montáž armatury závitové se dvěma závity G 2" | kus | 25 | 0 | 0 |  |  | 0 | 0 | RTS 25/ I | 0 | 3 |  |  | 0
PP
VV |  |  |  | "` `25.000000"
TS
P | 133 | 7222368015T00 |  | Kulový kohout; DN 15 se servopohonem | ks | 3 | 0 | 0 |  |  | 0 | 0 |  | 0 | 3 |  |  | 0
PP
VV |  |  |  | "` `3.000000"
TS |  |  |  | otočný pohon s havarijní funkcí pro kulové kohouty kroutící moment motoru 10Nm řízení otevřeno/zavřeno příkon 6W bez proudu zavřeno vnitřní-vnitřní závit, nerezová ocel, voda
P | 134 | 7222368020T00 |  | Kulový kohout; DN 20 se servopohonem | ks | 6 | 0 | 0 |  |  | 0 | 0 |  | 0 | 3 |  |  | 0
PP
VV |  |  |  | "` `6.000000"
TS |  |  |  | otočný pohon s havarijní funkcí pro kulové kohouty kroutící moment motoru 10Nm řízení otevřeno/zavřeno příkon 6W bez proudu zavřeno vnitřní-vnitřní závit, nerezová ocel, voda
P | 135 | 7222368025T00 |  | Kulový kohout; DN 25 se servopohonem | ks | 4 | 0 | 0 |  |  | 0 | 0 |  | 0 | 3 |  |  | 0
PP
VV |  |  |  | "` `4.000000"
TS |  |  |  | otočný pohon s havarijní funkcí pro kulové kohouty kroutící moment motoru 10Nm řízení otevřeno/zavřeno příkon 6W, 24V bez proudu zavřeno vnitřní-vnitřní závit, nerezová ocel, voda
P | 136 | 722254201RT4 |  | Požární příslušenství hydrantový systém D 25, box s plnými dveřmi, stálotvará hadice, průměr 19/30 | kus | 18 | 0 | 0 |  |  | 0 | 0 | RTS 25/ I | 0 | 3 |  |  | 0
PP
VV |  |  |  | "` `18.000000"
TS
P | 137 | 72226433516T00 |  | Vodoměr bytový SV 15x110, Qn 1,6, M-Bus | ks | 46 | 0 | 0 |  |  | 0 | 0 |  | 0 | 3 |  |  | 0
PP
VV |  |  |  | "` `46.000000"
TS |  |  |  | Vodoměr bytový SV 15x110 mm, T30, Qn 1,6, Qmax 2,0 m3/h, Qmin 6 l/h, vč. modulu M-Bus
P | 138 | 72226433517T00 |  | Vodoměr bytový TV 15x110, Qn 1,6, M-Bus | ks | 41 | 0 | 0 |  |  | 0 | 0 |  | 0 | 3 |  |  | 0
PP
VV |  |  |  | "` `41.000000"
TS |  |  |  | Vodoměr bytový SV 15x110 mm, T90, Qn 1,6, Qmax 2,0 m3/h, Qmin 6 l/h, vč. modulu M-Bus
P | 139 | 72226433525T00 |  | Vodoměr bytový SV 15x80, Qn 2,5, M-Bus | ks | 5 | 0 | 0 |  |  | 0 | 0 |  | 0 | 3 |  |  | 0
PP
VV |  |  |  | "` `5.000000"
TS |  |  |  | Vodoměr bytový SV 15x80 mm, T30, Qn 2,5, Qmax 3,125 m3/h, Qmin 8 l/h, vč. modulu M-Bus
P | 140 | 72226433526T00 |  | Vodoměr bytový TV 15x80, Qn 2,5, M-Bus | ks | 4 | 0 | 0 |  |  | 0 | 0 |  | 0 | 3 |  |  | 0
PP
VV |  |  |  | "` `4.000000"
TS |  |  |  | Vodoměr bytový SV 15x80 mm, T90, Qn 2,5, Qmax 3,125 m3/h, Qmin 8 l/h, vč. modulu M-Bus
P | 141 | 7222655060T00 |  | Vodoměr domovní DN 32x260, Qn 10 s impulsním výstupem | ks | 1 | 0 | 0 |  |  | 0 | 0 |  | 0 | 3 |  |  | 0
PP
VV |  |  |  | "` `1.000000"
TS |  |  |  | Impulzní suchoběžný vodoměr DN 32 T30/T90 s impulsním výstupem jmenovitý průtok: Qn= 10 m3/h přetěžovací průtok: Qmax= 12,5 m3/h minimální průtok: Qmin= 125 l/h rozběhový průtok: Qs= 19 l/h max. pracovní tlak: 1,6 Mpa hmotnost: 2,8 kg stavební délka: 260 mm montáž: vodorovná/vertikální včetně montáže
P | 142 | 7222720400T00 |  | Expanzní nádoba pro pitnou vodu o objemu 400 l | ks | 1 | 0 | 0 |  |  | 0 | 0 |  | 0 | 3 |  |  | 0
PP
VV |  |  |  | "` `1.000000"
TS |  |  |  | vzduchotěsným butylovým vakem dle normy DIN 4807 T 3+5, KTW C a W270 jmenovitá odolnost v tlaku: 10 Bar jmenovitý objem: 400 litrů průměr/výška: 740/1245mm hmotnost: 68 kg připojení: přírubové DN50 včetně průtočné armatury DN50 včetně montáže a přírub
P | 143 | 722290234R00 |  | Proplach a dezinfekce vodovodního potrubí do DN 80 | m | 3202.5 | 0 | 0 |  |  | 0 | 0 | RTS 25/ I | 0 | 3 |  |  | 0
PP
VV |  |  |  | "` `3202.500000"
TS |  |  |  | Včetně dodání desinfekčního prostředku.
P | 144 | 722290237R00 |  | Proplach a dezinfekce vodovodního potrubí přes DN 80 do DN 200 | m | 18.5 | 0 | 0 |  |  | 0 | 0 | RTS 25/ I | 0 | 3 |  |  | 0
PP
VV |  |  |  | "` `18.500000"
TS |  |  |  | Včetně dodání desinfekčního prostředku.
P | 145 | 7223005732T00 |  | Oběhové mokroběžné čerpadlo, DN 32, Hmax=12,5m, Qmax=16,5m3/h | ks | 2 | 0 | 0 |  |  | 0 | 0 |  | 0 | 3 |  |  | 0
PP
VV |  |  |  | "` `2.000000"
TS |  |  |  | Skříň čerpadla: nerezová ocel Oběžné kolo: PPS-GF40 Příkon P1: 320W Síťová přípojka: 1~230 V, 50/60 Hz Jmenovitý proud IN: 1,42 A Min. otáčky nmin: 750 1/min Max. otáčky nmax: 4400 1/min Regulace otáček: frekvenční měnič Ochrana motoru: interní ochrana proti přehřátí a přetížení Konstrukční délka L0: 220 mm Max. teplota média Tmax: 80 °C Max. okolní teplota Tmax: 40 °C Hprac=7,74m, Qprac=4,61m3/h
P | 146 | 724231152R00 |  | Příslušenství domovních vodáren měřící teploměry přímé typ 250 A | soubor | 1 | 0 | 0 |  |  | 0 | 0 | RTS 25/ I | 0 | 3 |  |  | 0
PP
VV |  |  |  | "` `1.000000"
TS
P | 147 | 734294383R00 |  | Kohout kulový, napouštěcí a vypouštěcí, mosazný, DN 20, PN 16, včetně dodávky materiálu | kus | 1 | 0 | 0 |  |  | 0 | 0 | RTS 25/ I | 0 | 3 |  |  | 0
PP
VV |  |  |  | "` `1.000000"
TS
P | 148 | 734421160R00 |  | Tlakoměr deformační 0-10 MPa č. 03322, D 100, včetně dodávky materiálu | kus | 5 | 0 | 0 |  |  | 0 | 0 | RTS 25/ I | 0 | 3 |  |  | 0
PP
VV |  |  |  | "` `5.000000"
TS
P | 149 | 722178318T01 |  | Potrubí vícevrstvé vodovodní PE-RT/AL/PE-RT, lisovaný spoj, D 63 x 6,0 mm PN 10 | m | 294.5 | 0 | 0 |  |  | 0 | 0 |  | 0 | 3 |  |  | 0
PP
VV |  |  |  | "` `294.500000"
TS |  |  |  | Včetně pomocného lešení o výšce podlahy do 1900 mm a pro zatížení do 1,5kPa Bez zednických výpomocí, lisované mosazné tvarovky, montáž
P | 150 | 283773018R |  | pouzdro potrubní tvarovatelné; pěnový polyetylén; vnitřní průměr 20,0 mm; tl. izolace 9,0 mm; provozní teplota -50 až 100 °C; tepelná vodivost (10°C) 0,0380 W/mK | m | 574 | 0 | 0 |  |  | 0 | 0 | RTS 25/ I | 0 | 3 |  |  | 0
PP
VV |  |  |  | "` `574.000000"
TS
P | 151 | 283773026R |  | pouzdro potrubní tvarovatelné; pěnový polyetylén; vnitřní průměr 22,0 mm; tl. izolace 20,0 mm; provozní teplota -50 až 100 °C; tepelná vodivost (10°C) 0,0380 W/mK | m | 650 | 0 | 0 |  |  | 0 | 0 | RTS 25/ I | 0 | 3 |  |  | 0
PP
VV |  |  |  | "` `650.000000"
TS
P | 152 | 283773030R |  | pouzdro potrubní tvarovatelné; pěnový polyetylén; vnitřní průměr 25,0 mm; tl. izolace 9,0 mm; provozní teplota -50 až 100 °C; tepelná vodivost (10°C) 0,0380 W/mK | m | 364 | 0 | 0 |  |  | 0 | 0 | RTS 25/ I | 0 | 3 |  |  | 0
PP
VV |  |  |  | "` `364.000000"
TS
P | 153 | 283773038R |  | pouzdro potrubní tvarovatelné; pěnový polyetylén; vnitřní průměr 28,0 mm; tl. izolace 20,0 mm; provozní teplota -50 až 100 °C; tepelná vodivost (10°C) 0,0380 W/mK | m | 440 | 0 | 0 |  |  | 0 | 0 | RTS 25/ I | 0 | 3 |  |  | 0
PP
VV |  |  |  | "` `440.000000"
TS
P | 154 | 283773042R |  | pouzdro potrubní tvarovatelné; pěnový polyetylén; vnitřní průměr 32,0 mm; tl. izolace 9,0 mm; provozní teplota -50 až 100 °C; tepelná vodivost (10°C) 0,0380 W/mK | m | 128.5 | 0 | 0 |  |  | 0 | 0 | RTS 25/ I | 0 | 3 |  |  | 0
PP
VV |  |  |  | "` `128.500000"
TS
P | 155 | 283773051R |  | pouzdro potrubní tvarovatelné; pěnový polyetylén; vnitřní průměr 35,0 mm; tl. izolace 25,0 mm; provozní teplota -50 až 100 °C; tepelná vodivost (10°C) 0,0380 W/mK | m | 123.5 | 0 | 0 |  |  | 0 | 0 | RTS 25/ I | 0 | 3 |  |  | 0
PP
VV |  |  |  | "` `123.500000"
TS
P | 156 | 283773055R |  | pouzdro potrubní tvarovatelné; pěnový polyetylén; vnitřní průměr 40,0 mm; tl. izolace 13,0 mm; provozní teplota -50 až 100 °C; tepelná vodivost (10°C) 0,0380 W/mK | m | 93.5 | 0 | 0 |  |  | 0 | 0 | RTS 25/ I | 0 | 3 |  |  | 0
PP
VV |  |  |  | "` `93.500000"
TS
P | 157 | 283773064R |  | pouzdro potrubní tvarovatelné; pěnový polyetylén; vnitřní průměr 42,0 mm; tl. izolace 30,0 mm; provozní teplota -50 až 100 °C; tepelná vodivost (10°C) 0,0380 W/mK | m | 128 | 0 | 0 |  |  | 0 | 0 | RTS 25/ I | 0 | 3 |  |  | 0
PP
VV |  |  |  | "` `128.000000"
TS
P | 158 | 283773073R |  | pouzdro potrubní tvarovatelné; pěnový polyetylén; vnitřní průměr 50,0 mm; tl. izolace 13,0 mm; provozní teplota -50 až 100 °C; tepelná vodivost (10°C) 0,0380 W/mK | m | 21 | 0 | 0 |  |  | 0 | 0 | RTS 25/ I | 0 | 3 |  |  | 0
PP
VV |  |  |  | "` `21.000000"
TS
P | 159 | 283773082R |  | pouzdro potrubní tvarovatelné; pěnový polyetylén; vnitřní průměr 54,0 mm; tl. izolace 30,0 mm; provozní teplota -50 až 100 °C; tepelná vodivost (10°C) 0,0380 W/mK | m | 61.5 | 0 | 0 |  |  | 0 | 0 | RTS 25/ I | 0 | 3 |  |  | 0
PP
VV |  |  |  | "` `61.500000"
TS
P | 160 | 283773091R |  | pouzdro potrubní tvarovatelné; pěnový polyetylén; vnitřní průměr 64,0 mm; tl. izolace 13,0 mm; provozní teplota -50 až 100 °C; tepelná vodivost (10°C) 0,0380 W/mK | m | 123 | 0 | 0 |  |  | 0 | 0 | RTS 25/ I | 0 | 3 |  |  | 0
PP
VV |  |  |  | "` `123.000000"
TS
P | 161 | 55111860R |  | ventil výtokový pro vodovod; venkovní nezámrzný; DN 15 mm; ovládání manuální | kus | 1 | 0 | 0 |  |  | 0 | 0 | RTS 25/ I | 0 | 3 |  |  | 0
PP
VV |  |  |  | "` `1.000000"
TS
P | 162 | 631547220R |  | pouzdro potrubní řezané; minerální vlákno; povrchová úprava Al fólie se skelnou mřížkou; vnitřní průměr 64,0 mm; tl. izolace 40,0 mm | m | 171.5 | 0 | 0 |  |  | 0 | 0 | RTS 25/ I | 0 | 3 |  |  | 0
PP
VV |  |  |  | "` `171.500000"
TS
P | 163 | 7224500010T00 |  | Požární ucpávky potrubí vodovodu (soubor ucpávek včetně montáže a kontroly) | kus | 487 | 0 | 0 |  |  | 0 | 0 |  | 0 | 3 |  |  | 0
PP
VV |  |  |  | "` `487.000000"
TS
P | 164 | 998722103R00 |  | Přesun hmot pro vnitřní vodovod v objektech výšky do 24 m | t | 9.986 | 0 | 0 |  |  | 0 | 0 | RTS 25/ I | 0 | 3 |  |  | 0
PP
VV |  |  |  | "` `9.986000"
TS |  |  |  | vodorovně do 50 m
P | 165 | 998722193R00 |  | Přesun hmot pro vnitřní vodovod příplatek k ceně za zvětšený přesun přes vymezenou největší dopravní vzdálenost do 500 m | t | 9.986 | 0 | 0 |  |  | 0 | 0 | RTS 25/ I | 0 | 3 |  |  | 0
PP
VV |  |  |  | "` `9.986000"
TS |  |  |  | vodorovně do 50 m
SD |  | 723 |  | Vnitřní plynovod | [6 empty] | 0 | 0
P | 166 | 723120202R00 |  | Potrubí z trubek černých závitových svařovaných DN 15 | m | 5 | 0 | 0 |  |  | 0 | 0 | RTS 25/ I | 0 | 3 |  |  | 0
PP
VV |  |  |  | "` `5.000000"
TS |  |  |  | bezešvých ČSN 42 0250 a běžných ČSN 42 5710 - jakost 11353.0, Potrubí včetně tvarovek a zednických výpomocí. Včetně pomocného lešení o výšce podlahy do 1900 mm a pro zatížení do 1,5 kPa.
P | 167 | 723120205R00 |  | Potrubí z trubek černých závitových svařovaných DN 32 | m | 10 | 0 | 0 |  |  | 0 | 0 | RTS 25/ I | 0 | 3 |  |  | 0
PP
VV |  |  |  | "` `10.000000"
TS |  |  |  | bezešvých ČSN 42 0250 a běžných ČSN 42 5710 - jakost 11353.0, Potrubí včetně tvarovek a zednických výpomocí. Včetně pomocného lešení o výšce podlahy do 1900 mm a pro zatížení do 1,5 kPa.
P | 168 | 7231503181T00 |  | Potrubí ocelové hladké černé svařované D 273x7,0 mm | m | 4 | 0 | 0 |  |  | 0 | 0 |  | 0 | 3 |  |  | 0
PP
VV |  |  |  | "` `4.000000"
TS |  |  |  | Potrubí včetně tvarovek a zednických výpomocí. Včetně pomocného lešení o výšce podlahy do 1900 mm a pro zatížení do 1,5 kPa.
P | 169 | 723150312R00 |  | Potrubí ocelové hladké černé svařované D 57 mm, s 2,9 mm | m | 95 | 0 | 0 |  |  | 0 | 0 | RTS 25/ I | 0 | 3 |  |  | 0
PP
VV |  |  |  | "` `95.000000"
TS |  |  |  | Potrubí včetně tvarovek a zednických výpomocí. Včetně pomocného lešení o výšce podlahy do 1900 mm a pro zatížení do 1,5 kPa.
P | 170 | 723150314R00 |  | Potrubí ocelové hladké černé svařované D 89 mm, s 3,6 mm | m | 2 | 0 | 0 |  |  | 0 | 0 | RTS 25/ I | 0 | 3 |  |  | 0
PP
VV |  |  |  | "` `2.000000"
TS |  |  |  | Potrubí včetně tvarovek a zednických výpomocí. Včetně pomocného lešení o výšce podlahy do 1900 mm a pro zatížení do 1,5 kPa.
P | 171 | 723150315R00 |  | Potrubí ocelové hladké černé svařované D 108 mm, s 4,0 mm | m | 65 | 0 | 0 |  |  | 0 | 0 | RTS 25/ I | 0 | 3 |  |  | 0
PP
VV |  |  |  | "` `65.000000"
TS |  |  |  | Potrubí včetně tvarovek a zednických výpomocí. Včetně pomocného lešení o výšce podlahy do 1900 mm a pro zatížení do 1,5 kPa.
P | 172 | 723150369R00 |  | Potrubí ocelové černé svařované - chráničky D 89 mm, s 3,6 mm | m | 2 | 0 | 0 |  |  | 0 | 0 | RTS 25/ I | 0 | 3 |  |  | 0
PP
VV |  |  |  | "` `2.000000"
TS
P | 173 | 723150373R00 |  | Potrubí ocelové černé svařované - chráničky D 159 mm, s 4,5 mm | m | 2 | 0 | 0 |  |  | 0 | 0 | RTS 25/ I | 0 | 3 |  |  | 0
PP
VV |  |  |  | "` `2.000000"
TS
P | 174 | 723160217R00 |  | Přípojka k plynoměru G 2", s ochozem | soubor | 1 | 0 | 0 |  |  | 0 | 0 | RTS 25/ I | 0 | 3 |  |  | 0
PP
VV |  |  |  | "` `1.000000"
TS |  |  |  | včetně uzavíracích armatur, tvarovek, upevňovacího a těsnícího materiálu, Včetně potřebného počtu uzavíracích armatur, tvarovek, upevňovacího a těsnícího materiálu.
P | 175 | 7231603391T00 |  | Bateriový přepočítávač množství plynu určený do prostředí s nebezpečím výbuchu s možností externího napájení jiskrově bezpečným zdrojem pro vzdálený přenost dat | ks | 1 | 0 | 0 |  |  | 0 | 0 |  | 0 | 3 |  |  | 0
PP
VV |  |  |  | "` `1.000000"
TS |  |  |  | Určen pro prostředí s nebezpečím výbuchu v zónách 0, 1 a 2 Výdrž baterie minimálně 5 let Plně konfigurovatelný přístroj pomocí dodávaného software (součást dodávky) Grafický LCD displej s podsvícením Možnost připojení třetího nemetrologického čidla teploty nebo tlaku Možnost připojení dalšího přepočítávače jako podsystému Typická chyba při referenčních podmínkách < 0.15 % z měřené hodnoty (<0.5 % - MID) Certifikát FTZU 08 ATEX 0324X Krytí IP 66 Rozsah pracovní teploty -25°C to +70°C
P | 176 | 7231603392T00 |  | Návarek pro čidlo plynoměru, 20x1,5mm | ks | 1 | 0 | 0 |  |  | 0 | 0 |  | 0 | 3 |  |  | 0
PP
VV |  |  |  | "` `1.000000"
TS
P | 177 | 7231603393T00 |  | Návarek pro čidlo teploměru, 20x1,5mm | ks | 1 | 0 | 0 |  |  | 0 | 0 |  | 0 | 3 |  |  | 0
PP
VV |  |  |  | "` `1.000000"
TS
P | 178 | 723160334R00 |  | Rozpěrka přípojky plynoměru G 1" | soubor | 1 | 0 | 0 |  |  | 0 | 0 | RTS 25/ I | 0 | 3 |  |  | 0
PP
VV |  |  |  | "` `1.000000"
TS
P | 179 | 723190205R00 |  | Přípojka plynovodu z trubek závitových, černých, DN 32 | soubor | 2 | 0 | 0 |  |  | 0 | 0 | RTS 25/ I | 0 | 3 |  |  | 0
PP
VV |  |  |  | "` `2.000000"
TS |  |  |  | včetně tvarovek, bez zednických výpomocí, Včetně vyvedení a upevnění výpustek.
P | 180 | 723190907R00 |  | Opravy plynovodního potrubí doplňkové práce odvzdušnění a napuštění plynového potrubí | m | 244 | 0 | 0 |  |  | 0 | 0 | RTS 25/ I | 0 | 3 |  |  | 0
PP
VV |  |  |  | "` `244.000000"
TS
P | 181 | 723190909R00 |  | Opravy plynovodního potrubí doplňkové práce neúřední tlaková zkouška dosavadního potrubí | m | 244 | 0 | 0 |  |  | 0 | 0 | RTS 25/ I | 0 | 3 |  |  | 0
PP
VV |  |  |  | "` `244.000000"
TS
P | 182 | 723215418R00 |  | Klapka mezipřírubová, uzavírací a regulační , litinová, spoj bez navaření přírub, DN 80, PN 16 | kus | 1 | 0 | 0 |  |  | 0 | 0 | RTS 25/ I | 0 | 3 |  |  | 0
PP
VV |  |  |  | "` `1.000000"
TS
P | 183 | 723215419R00 |  | Klapka mezipřírubová, uzavírací a regulační , litinová, spoj bez navaření přírub, DN 100, PN 16 | kus | 3 | 0 | 0 |  |  | 0 | 0 | RTS 25/ I | 0 | 3 |  |  | 0
PP
VV |  |  |  | "` `3.000000"
TS
P | 184 | 723215563T00 |  | ELEKTROMAGNETICKÝ HAVARIJNÍ VENTIL DN100 | kus | 1 | 0 | 0 |  |  | 0 | 0 |  | 0 | 3 |  |  | 0
PP
VV |  |  |  | "` `1.000000"
TS |  |  |  | do exového prostředí, postupně natažitelný pro omezení náběhu a tlakových rázů, přírubový - DN100 bez proudu uzavřeno, ruční natažení jmen. příkon 28W, 230V, použití do 50kpa
P | 185 | 723215565T00 |  | ELEKTROMAGNETICKÝ HAVARIJNÍ VENTIL DN50 | kus | 1 | 0 | 0 |  |  | 0 | 0 |  | 0 | 3 |  |  | 0
PP
VV |  |  |  | "` `1.000000"
TS |  |  |  | do exového prostředí, postupně natažitelný pro omezení náběhu a tlakových rázů - DN50 bez proudu uzavřeno, ruční natažení jmen. příkon 28W, 230V, použití do 50kpa
P | 186 | 723215579T00 |  | Plynový Filtr DN80, přírubový | kus | 1 | 0 | 0 |  |  | 0 | 0 |  | 0 | 3 |  |  | 0
PP
VV |  |  |  | "` `1.000000"
TS |  |  |  | montáž svisle a vodorovně
P | 187 | 723215585T00 |  | Rotační plynoměr, Qmax=65m3hod; dP=8,8kPa | kus | 1 | 0 | 0 |  |  | 0 | 0 |  | 0 | 3 |  |  | 0
PP
VV |  |  |  | "` `1.000000"
TS |  |  |  | montáž svisle a vodorovně
P | 188 | 723225113R00 |  | Ventil vzorkovací přímý, mosazný, vnitřní závit, DN 15, včetně dodávky materiálu | kus | 1 | 0 | 0 |  |  | 0 | 0 | RTS 25/ I | 0 | 3 |  |  | 0
PP
VV |  |  |  | "` `1.000000"
TS
P | 189 | 723235111R00 |  | Kohout kulový , mosazný, závit vnitřní-vnitřní, DN 15, PN 8, včetně dodávky materiálu | kus | 1 | 0 | 0 |  |  | 0 | 0 | RTS 25/ I | 0 | 3 |  |  | 0
PP
VV |  |  |  | "` `1.000000"
TS
P | 190 | 723235113R00 |  | Kohout kulový , mosazný, závit vnitřní-vnitřní, DN 25, PN 8, včetně dodávky materiálu | kus | 2 | 0 | 0 |  |  | 0 | 0 | RTS 25/ I | 0 | 3 |  |  | 0
PP
VV |  |  |  | "` `2.000000"
TS
P | 191 | 723235114R00 |  | Kohout kulový , mosazný, závit vnitřní-vnitřní, DN 32, PN 8, včetně dodávky materiálu | kus | 2 | 0 | 0 |  |  | 0 | 0 | RTS 25/ I | 0 | 3 |  |  | 0
PP
VV |  |  |  | "` `2.000000"
TS
P | 192 | 723235116R00 |  | Kohout kulový , mosazný, závit vnitřní-vnitřní, DN 50, PN 8, včetně dodávky materiálu | kus | 3 | 0 | 0 |  |  | 0 | 0 | RTS 25/ I | 0 | 3 |  |  | 0
PP
VV |  |  |  | "` `3.000000"
TS
P | 193 | 723239202R00 |  | Montáž regulátoru středotlakého, dvojitá příruba, DN 40 | soubor | 1 | 0 | 0 |  |  | 0 | 0 | RTS 25/ I | 0 | 3 |  |  | 0
PP
VV |  |  |  | "` `1.000000"
TS
P | 194 | 723239101R00 |  | Montáž plynovodních armatur se dvěma závity , G 1/2" | kus | 1 | 0 | 0 |  |  | 0 | 0 | RTS 25/ I | 0 | 3 |  |  | 0
PP
VV |  |  |  | "` `1.000000"
TS
P | 195 | 723239103R00 |  | Montáž plynovodních armatur se dvěma závity , G 1" | kus | 2 | 0 | 0 |  |  | 0 | 0 | RTS 25/ I | 0 | 3 |  |  | 0
PP
VV |  |  |  | "` `2.000000"
TS
P | 196 | 723239104R00 |  | Montáž plynovodních armatur se dvěma závity , G 5/4" | kus | 2 | 0 | 0 |  |  | 0 | 0 | RTS 25/ I | 0 | 3 |  |  | 0
PP
VV |  |  |  | "` `2.000000"
TS
P | 197 | 723239106R00 |  | Montáž plynovodních armatur se dvěma závity , G 2" | kus | 5 | 0 | 0 |  |  | 0 | 0 | RTS 25/ I | 0 | 3 |  |  | 0
PP
VV |  |  |  | "` `5.000000"
TS
P | 198 | 723261912R00 |  | Montáž plynoměrů s odvzdušněním a vyzkoušením PS-2, PS-6 | kus | 1 | 0 | 0 |  |  | 0 | 0 | RTS 25/ I | 0 | 3 |  |  | 0
PP
VV |  |  |  | "` `1.000000"
TS
P | 199 | 7346020406T00 |  | příruba DN80, vč navaření, PN16 | Soubor | 4 | 0 | 0 |  |  | 0 | 0 |  | 0 | 3 |  |  | 0
PP
VV |  |  |  | "` `4.000000"
TS
P | 200 | 7346020407T00 |  | Příruba DN100, vč. navaření, PN16 | ks | 8 | 0 | 0 |  |  | 0 | 0 |  | 0 | 3 |  |  | 0
PP
VV |  |  |  | "` `8.000000"
TS
P | 201 | 38822272R |  | plynoměr membránový se šroubením; cyklický objem 2,0 dm3; světlost připojení 25 mm; měřicí rozsah 0,060 až 10,000 m3/hod; připojení dvouhrdlový; prac. teplota -20 až 50 °C; max.prac.tlak 0,5 bar | kus | 1 | 0 | 0 |  |  | 0 | 0 | RTS 25/ I | 0 | 3 |  |  | 0
PP
VV |  |  |  | "` `1.000000"
TS
P | 202 | 42243421R |  | regulátor tlaku plynu dvoustupňový pružinový; tlak vstupní min 0,100 bar; tlak vstupní max 10,00 bar; tlak výstupní max 0,070 bar; průtok 70 m3/hod; teplota prostředí -20 až 60 °C | kus | 1 | 0 | 0 |  |  | 0 | 0 | RTS 25/ I | 0 | 3 |  |  | 0
PP
VV |  |  |  | "` `1.000000"
TS
P | 203 | 723.1 |  | Požární ucpávky potrubí plynovodu (soubor ucpávek včetně montáže a kontroly) | kus | 3 | 0 | 0 |  |  | 0 | 0 |  | 0 | 3 |  |  | 0
PP
VV |  |  |  | "` `3.000000"
TS
P | 204 | Pol__29T |  | Plynová atrapa pro plynoměr G6, 250mm | kus | 1 | 0 | 0 |  |  | 0 | 0 |  | 0 | 3 |  |  | 0
PP
VV |  |  |  | "` `1.000000"
TS
P | 205 | 998723101R00 |  | Přesun hmot pro vnitřní plynovod v objektech výšky do 6 m | t | 2.452 | 0 | 0 |  |  | 0 | 0 | RTS 25/ I | 0 | 3 |  |  | 0
PP
VV |  |  |  | "` `2.452000"
TS |  |  |  | vodorovně do 50 m
P | 206 | 998723192R00 |  | Přesun hmot pro vnitřní plynovod příplatek k ceně za zvětšený přesun přes vymezenou největší dopravní vzdálenost do 100 m | t | 2.452 | 0 | 0 |  |  | 0 | 0 | RTS 25/ I | 0 | 3 |  |  | 0
PP
VV |  |  |  | "` `2.452000"
TS |  |  |  | vodorovně do 50 m
SD |  | 725 |  | Zařizovací předměty | [6 empty] | 0 | 0
P | 207 | 722224003T00 |  | Komb. rohový ventil pro připojení myčky, nebo pračky DN15 | ks | 3 | 0 | 0 |  |  | 0 | 0 |  | 0 | 3 |  |  | 0
PP
VV |  |  |  | "` `3.000000"
TS |  |  |  | samotěsnící závit, kónické svěrné šroubení pevné v tahu s vyrovnáním délky, zpětná klapka a přivzdušňovač potrubí v průtokové formě, delší posuvný dřík a posuvná rozeta O 54 mm, šroubení na hadici, bezpečnostní kombinace dle EN 1717, Materiál: Mosaz DIN EN, Povrch: chrom, včetně montáže
P | 208 | 725014131R00 |  | Klozetové mísy závěsné, bilé, hluboké splachování, zadní, včetně sedátka, šířka 360 mm, hloubka 510 mm, výška 400 mm | soubor | 54 | 0 | 0 |  |  | 0 | 0 | RTS 25/ I | 0 | 3 |  |  | 0
PP
VV |  |  |  | "` `54.000000"
TS |  |  |  | Standart, včetně montáží
P | 209 | 725014141R00 |  | Klozetové mísy závěsné pro ZTP, bilé, hluboké splachování, zadní, včetně sedátka, šířka 360 mm, hloubka 700 mm, výška 480 mm | soubor | 2 | 0 | 0 |  |  | 0 | 0 | RTS 25/ I | 0 | 3 |  |  | 0
PP
VV |  |  |  | "` `2.000000"
TS |  |  |  | Standart, včetně montáží
P | 210 | 725119306R00 |  | Klozetové mísy montáž závěsné | soubor | 56 | 0 | 0 |  |  | 0 | 0 | RTS 25/ I | 0 | 3 |  |  | 0
PP
VV |  |  |  | "` `56.000000"
TS
P | 211 | 725119401R00 |  | Montáž předstěnových systémů pro zazdění | soubor | 9 | 0 | 0 |  |  | 0 | 0 | RTS 25/ I | 0 | 3 |  |  | 0
PP
VV |  |  |  | "` `9.000000"
TS
P | 212 | 725119402R00 |  | Montáž předstěnových systémů do sádrokartonu | soubor | 132 | 0 | 0 |  |  | 0 | 0 | RTS 25/ I | 0 | 3 |  |  | 0
PP
VV |  |  |  | "` `132.000000"
TS
P | 213 | 725122232R00 |  | Pisoár diturvit, bílý, s integrovaným zdrojem | soubor | 23 | 0 | 0 |  |  | 0 | 0 | RTS 25/ I | 0 | 3 |  |  | 0
PP
VV |  |  |  | "` `23.000000"
TS
P | 214 | 725129201R00 |  | Montáž pisoárového záchodku bez nádrže | soubor | 23 | 0 | 0 |  |  | 0 | 0 | RTS 25/ I | 0 | 3 |  |  | 0
PP
VV |  |  |  | "` `23.000000"
TS
P | 215 | 725017130R00 |  | Umyvadlo na šrouby, bílé, šířka 500 mm, hloubka 410 mm | soubor | 44 | 0 | 0 |  |  | 0 | 0 | RTS 25/ I | 0 | 3 |  |  | 0
PP
VV |  |  |  | "` `44.000000"
TS |  |  |  | Standart, včetně montáží
P | 216 | 725017153R00 |  | Umyvadlo invalidní, bílé, šířka 640 mm, hloubka 550 mm | soubor | 2 | 0 | 0 |  |  | 0 | 0 | RTS 25/ I | 0 | 3 |  |  | 0
PP
VV |  |  |  | "` `2.000000"
TS
P | 217 | 725219201R00 |  | Umyvadlo montáž na konzoly | soubor | 51 | 0 | 0 |  |  | 0 | 0 | RTS 25/ I | 0 | 3 |  |  | 0
PP
VV |  |  |  | "` `51.000000"
TS |  |  |  | Včetně dodání zápachové uzávěrky.
P | 218 | 725017331R00 |  | Umývátko na šrouby, bílé, šířka 450 mm, hloubka 370 mm | soubor | 5 | 0 | 0 |  |  | 0 | 0 | RTS 25/ I | 0 | 3 |  |  | 0
PP
VV |  |  |  | "` `5.000000"
TS |  |  |  | Standart, včetně montáží
P | 219 | 725249102R00 |  | Montáž sprchové mísy a vaničky sprchových mís a vaniček | soubor | 6 | 0 | 0 |  |  | 0 | 0 | RTS 25/ I | 0 | 3 |  |  | 0
PP
VV |  |  |  | "` `6.000000"
TS
P | 220 | 7252491080T00 |  | Sprchová vanička obdélníková 100x80 cm | ks | 1 | 0 | 0 |  |  | 0 | 0 |  | 0 | 3 |  |  | 0
PP
VV |  |  |  | "` `1.000000"
TS |  |  |  | materiál: kompozitní - litá směs dolomitu a pryskyřice typ dle ASŘ
P | 221 | 725249123T00 |  | Zástěna sprchová, samostatná, čiré sklo, dle dispozice | ks | 15 | 0 | 0 |  |  | 0 | 0 |  | 0 | 3 |  |  | 0
PP
VV |  |  |  | "` `15.000000"
TS |  |  |  | 8 mm bezpečnostní sklo, rámování hliníkovým profilem, včetně montáže
P | 222 | 7252491280T00 |  | Sprchová vanička obdélníková 120x80 cm | ks | 1 | 0 | 0 |  |  | 0 | 0 |  | 0 | 3 |  |  | 0
PP
VV |  |  |  | "` `1.000000"
TS |  |  |  | materiál: kompozitní - litá směs dolomitu a pryskyřice typ dle ASŘ
P | 223 | 7252491680T00 |  | Sprchová vanička obdélníková 160x80 cm | ks | 1 | 0 | 0 |  |  | 0 | 0 |  | 0 | 3 |  |  | 0
PP
VV |  |  |  | "` `1.000000"
TS |  |  |  | materiál: kompozitní - litá směs dolomitu a pryskyřice typ dle ASŘ
P | 224 | 7252498080T00 |  | Sprchová vanička čtvercová 80x80 cm | ks | 2 | 0 | 0 |  |  | 0 | 0 |  | 0 | 3 |  |  | 0
PP
VV |  |  |  | "` `2.000000"
TS |  |  |  | materiál: kompozitní - litá směs dolomitu a pryskyřice typ dle ASŘ
P | 225 | 7252499091T00 |  | Sprchová vanička čtvercová 90x90 cm | ks | 1 | 0 | 0 |  |  | 0 | 0 |  | 0 | 3 |  |  | 0
PP
VV |  |  |  | "` `1.000000"
TS |  |  |  | materiál: kompozitní - litá směs dolomitu a pryskyřice typ dle ASŘ
P | 226 | 725019103R00 |  | Výlevka diturvitová s plastovou mřížkou, závěsná | soubor | 14 | 0 | 0 |  |  | 0 | 0 | RTS 25/ I | 0 | 3 |  |  | 0
PP
VV |  |  |  | "` `14.000000"
TS |  |  |  | Standart, včetně montáží
P | 227 | 725339101R00 |  | Výlevka diturvitová Montáž výlevky diturvitové, bez nádrže a armatur | kus | 14 | 0 | 0 |  |  | 0 | 0 | RTS 25/ I | 0 | 3 |  |  | 0
PP
VV |  |  |  | "` `14.000000"
TS
P | 228 | 7254100850T00 |  | Liniový odtokový žlab do sprchových koutů z nerezové oceli, dl. 850mm | ks | 9 | 0 | 0 |  |  | 0 | 0 |  | 0 | 3 |  |  | 0
PP
VV |  |  |  | "` `9.000000"
TS |  |  |  | Celková stavební výška 100-158 mm Minimální tloušťka betonu 85 mm Odolnost zápachové uzávěry proti tlaku 982 Pa Odpadní potrubí průměr 50 mm, boční odtok Průtok 60-68,8 l/min Třída zatížení K3 300 kg Zápachová uzávěra 50 mm Materiál sifonu: polypropylen Materiál žlabu: nerezová ocel 2 mm, AISI 304, DIN 1.4301 Rošt pro liniový podlahový žlab, nerez-mat AISI 304, DIN 1.4301 včetně montáže
P | 229 | 725814107R00 |  | Ventil rohový, mosazný, s filtrem, bez matky, DN 15 x DN 10, včetně dodávky materiálu | soubor | 145 | 0 | 0 |  |  | 0 | 0 | RTS 25/ I | 0 | 3 |  |  | 0
PP
VV |  |  |  | "` `145.000000"
TS
P | 230 | 725823111R00 |  | Baterie umyvadlové a dřezové umyvadlová, stojánková, ruční ovládání bez otvírání odpadu, standardní, včetně dodávky materiálu | kus | 41 | 0 | 0 |  |  | 0 | 0 | RTS 25/ I | 0 | 3 |  |  | 0
PP
VV |  |  |  | "` `41.000000"
TS |  |  |  | Standart, včetně montáží
P | 231 | 725823114RT1 |  | Baterie umyvadlové a dřezové dřezová, stojánková, ruční ovládání bez otvírání odpadu, standardní, včetně dodávky materiálu | kus | 24 | 0 | 0 |  |  | 0 | 0 | RTS 25/ I | 0 | 3 |  |  | 0
PP
VV |  |  |  | "` `24.000000"
TS
P | 232 | 725823671R00 |  | Baterie umyvadlové a dřezové umyvadlová, stojánková, automatická termostatická,teplota se nastavuje pomocí termostatu , standardní, včetně dodávky materiálu | kus | 5 | 0 | 0 |  |  | 0 | 0 | RTS 25/ I | 0 | 3 |  |  | 0
PP
VV |  |  |  | "` `5.000000"
TS
P | 233 | 725825114R00 |  | Baterie umyvadlové a dřezové dřezová, nástěnná, ruční ovládání, standardní, včetně dodávky materiálu | kus | 14 | 0 | 0 |  |  | 0 | 0 | RTS 25/ I | 0 | 3 |  |  | 0
PP
VV |  |  |  | "` `14.000000"
TS
P | 234 | 725829202R00 |  | Baterie umyvadlové a dřezové Montáž baterií umyvadlových a dřezových umyvadlové a dřezové nástěnné | kus | 14 | 0 | 0 |  |  | 0 | 0 | RTS 25/ I | 0 | 3 |  |  | 0
PP
VV |  |  |  | "` `14.000000"
TS
P | 235 | 725829301R00 |  | Baterie umyvadlové a dřezové Montáž baterií umyvadlových a dřezových umyvadlové a dřezové stojánkové | kus | 75 | 0 | 0 |  |  | 0 | 0 | RTS 25/ I | 0 | 3 |  |  | 0
PP
VV |  |  |  | "` `75.000000"
TS
P | 236 | 7258230061T00 |  | Baterie umyvadlová stojánková senzorová jednotrubková | ks | 5 | 0 | 0 |  |  | 0 | 0 |  | 0 | 3 |  |  | 0
PP
VV |  |  |  | "` `5.000000"
TS |  |  |  | Výtokové ramínko s elektronikou, elektromagnetický ventil (1 ks), propojovací hadice Materiál: chrom Regulace teploty: jednotrubkový přívod vody Napájení: 24V DC Ovládání: infračervené Napájecí napětí:24 V DC Dosah:standardně 0,13 - 0,19 m, v režimu START/STOP 0,05 - 0,15 m Doporučený pracovní tlak:0,1 - 0,6 MPa Průtok:6 l/min. (inf. údaj) Vstup vody:vnější závit G 1/2“
P | 237 | 725849200R00 |  | Montáž baterie sprchové nastavitelná výška | kus | 15 | 0 | 0 |  |  | 0 | 0 | RTS 25/ I | 0 | 3 |  |  | 0
PP
VV |  |  |  | "` `15.000000"
TS |  |  |  | Bez dodávky baterie
P | 238 | 725860202R00 |  | Zápachová uzávěrka (sifon) pro zařizovací předměty D 40, 50 mm x 6/4"; pro dřezy; PP; příslušenství stavitelný kulový kloub, včetně dodávky materiálu | kus | 24 | 0 | 0 |  |  | 0 | 0 | RTS 25/ I | 0 | 3 |  |  | 0
PP
VV |  |  |  | "` `24.000000"
TS
P | 239 | 725860213R00 |  | Zápachová uzávěrka (sifon) pro zařizovací předměty D 32, 40 mm x 5/4"; pro umyvadla; PP; příslušenství krycí růžice odtoku, zpětný uzávěr, včetně dodávky materiálu | kus | 49 | 0 | 0 |  |  | 0 | 0 | RTS 25/ I | 0 | 3 |  |  | 0
PP
VV |  |  |  | "` `49.000000"
TS
P | 240 | 7258601T00 |  | Souprava pro umyvadlo s pod omítkovou ZU | ks | 2 | 0 | 0 |  |  | 0 | 0 |  | 0 | 3 |  |  | 0
PP
VV |  |  |  | "` `2.000000"
TS |  |  |  | Souprava pro kompletaci pro umyvadlo se zápachovou uzávěrkou pod omítku Nerezová ocel kartáčovaná, d 32mm Krycí deska Ploché těsnění Připojovací koleno o 32 mm Těsnění o 40 / 32 mm
P | 241 | 726211311R00 |  | Předstěnový modul pro umyvadlo pro stojánkovou armaturu, pro instalaci suchým procesem do lehkých sádrokartonových příček nebo k instalaci před masivní stěnu, včetně 2 nástěnek DN 15 | soubor | 42 | 0 | 0 |  |  | 0 | 0 | RTS 25/ I | 0 | 3 |  |  | 0
PP
VV |  |  |  | "` `42.000000"
TS |  |  |  | montáž a dodávka materiálu Včetně dodávky a připevnění montážního prvku vč. napojení na kanalizační popř. vodovodní potrubí.
P | 242 | 726211312R00 |  | Předstěnový modul pro umyvadlo pro bezbariérové stavby, pro instalaci suchým procesem do lehkých sádrokartonových příček nebo k instalaci před masivní stěnu, včetně 2 nástěnek DN 15 | soubor | 2 | 0 | 0 |  |  | 0 | 0 | RTS 25/ I | 0 | 3 |  |  | 0
PP
VV |  |  |  | "` `2.000000"
TS |  |  |  | montáž a dodávka materiálu Včetně dodávky a připevnění montážního prvku vč. napojení na kanalizační popř. vodovodní potrubí.
P | 243 | 7262113610T00 |  | Předstěnový systém pro výlevku DN110 | ks | 14 | 0 | 0 |  |  | 0 | 0 |  | 0 | 3 |  |  | 0
PP
VV |  |  |  | "` `14.000000"
TS |  |  |  | Instalační prvek pro výlevku, 175 cm, se splachovací nádržkou pod omítku, nástěnná armatura na omítku. Šířka 50cm, výška 175cm, hloubka 12cm Velké splachovací množství, rozsah nastavení 4.5 / 6 / 7.5 l Malé splachovací množství, rozsah nastavení 3-4 l
P | 244 | 726211121R00 |  | Předstěnový modul pro WC zavěšené, s nádržkou, pro instalaci s mokrými procesy do masivních zděných konstrukcí nebo pro předstěnovou instalaci s předezděním | soubor | 6 | 0 | 0 |  |  | 0 | 0 | RTS 25/ I | 0 | 3 |  |  | 0
PP
VV |  |  |  | "` `6.000000"
TS |  |  |  | montáž a dodávka materiálu Včetně dodávky a připevnění montážního prvku vč. napojení na kanalizační popř. vodovodní potrubí.
P | 245 | 726211321R00 |  | Předstěnový modul pro WC zavěšené, s nádržkou, pro instalaci suchým procesem do lehkých sádrokartonových příček nebo k instalaci před masivní stěnu | soubor | 48 | 0 | 0 |  |  | 0 | 0 | RTS 25/ I | 0 | 3 |  |  | 0
PP
VV |  |  |  | "` `48.000000"
TS |  |  |  | montáž a dodávka materiálu Včetně dodávky a připevnění montážního prvku vč. napojení na kanalizační popř. vodovodní potrubí.
P | 246 | 726211331R00 |  | Předstěnový modul pro WC zavěšené, pro tělesně postižené, s nádržkou, pro instalaci suchým procesem do lehkých sádrokartonových příček nebo k instalaci před masivní stěnu | soubor | 2 | 0 | 0 |  |  | 0 | 0 | RTS 25/ I | 0 | 3 |  |  | 0
PP
VV |  |  |  | "` `2.000000"
TS |  |  |  | montáž a dodávka materiálu Včetně dodávky a připevnění montážního prvku vč. napojení na kanalizační popř. vodovodní potrubí.
P | 247 | 726211141R00 |  | Předstěnový modul pro pisoár univerzální, pro instalaci s mokrými procesy do masivních zděných konstrukcí nebo pro předstěnovou instalaci s předezdění | soubor | 3 | 0 | 0 |  |  | 0 | 0 | RTS 25/ I | 0 | 3 |  |  | 0
PP
VV |  |  |  | "` `3.000000"
TS |  |  |  | Včetně dodávky a připevnění montážního prvku vč. napojení na kanalizační popř. vodovodní potrubí.
P | 248 | 726211341R00 |  | Předstěnový modul pro pisoár univerzální, pro instalaci suchým procesem do lehkých sádrokartonových příček nebo k instalaci před masivní stěnu, pro bezdotykové ovládání, stavební výška 112 - 130 cm | soubor | 20 | 0 | 0 |  |  | 0 | 0 | RTS 25/ I | 0 | 3 |  |  | 0
PP
VV |  |  |  | "` `20.000000"
TS |  |  |  | Včetně dodávky a připevnění montážního prvku vč. napojení na kanalizační popř. vodovodní potrubí.
P | 249 | 726211372R00 |  | Předstěnový modul pro sprchu nebo vanu pro armatury na omítku, pro instalaci suchým procesem do lehkých sádrokartonových příček nebo k instalaci před masivní stěnu, včetně 2 nástěnek DN 15 | soubor | 4 | 0 | 0 |  |  | 0 | 0 | RTS 25/ I | 0 | 3 |  |  | 0
PP
VV |  |  |  | "` `4.000000"
TS |  |  |  | Včetně dodávky a připevnění montážního prvku vč. napojení na kanalizační popř. vodovodní potrubí.
P | 250 | 55145009R |  | Baterie směšovací páková; použití: sprcha; typ: nástěnný; materiál: mosaz; rozteč = 150 mm; příslušenství: sprchová tyč; povrchová úprava: chrom | kus | 15 | 0 | 0 |  |  | 0 | 0 | RTS 25/ I | 0 | 3 |  |  | 0
PP
VV |  |  |  | "` `15.000000"
TS
P | 251 | 998725103R00 |  | Přesun hmot pro zařizovací předměty v objektech výšky do 24 m | t | 5.081 | 0 | 0 |  |  | 0 | 0 | RTS 25/ I | 0 | 3 |  |  | 0
PP
VV |  |  |  | "` `5.081000"
TS |  |  |  | vodorovně do 50 m
P | 252 | 998725193R00 |  | Přesun hmot pro zařizovací předměty - příplatek k ceně za zvětšený přesun přes vymezenou největší dopravní vzdálenost do 500 m | t | 5.081 | 0 | 0 |  |  | 0 | 0 | RTS 25/ I | 0 | 3 |  |  | 0
PP
VV |  |  |  | "` `5.081000"
TS |  |  |  | vodorovně do 50 m
SD |  | 767 |  | Konstrukce zámečnické | [6 empty] | 0 | 0
P | 253 | 76793002T00 |  | Uchycení potrubí (závěsy+montážní materiál) - potrubí DN50, DN65 | ks | 100 | 0 | 0 |  |  | 0 | 0 |  | 0 | 3 |  |  | 0
PP
VV |  |  |  | "` `100.000000"
TS |  |  |  | Uchycení potrubí (závěsy+montážní materiál) - potrubí DN50, DN65
P | 254 | 76793003T00 |  | Uchycení potrubí (závěsy+montážní materiál) - potrubí DN80, DN100 | ks | 80 | 0 | 0 |  |  | 0 | 0 |  | 0 | 3 |  |  | 0
PP
VV |  |  |  | "` `80.000000"
TS |  |  |  | Uchycení potrubí (závěsy+montážní materiál) - potrubí DN80, DN100
SD |  | 783 |  | Nátěry | [6 empty] | 0 | 0
P | 255 | 783424340R00 |  | Nátěry potrubí a armatur syntetické potrubí, do DN 50 mm, dvojnásobné s 1x emailováním a základním nátěrem | m | 110 | 0 | 0 |  |  | 0 | 0 | RTS 25/ I | 0 | 3 |  |  | 0
PP
VV |  |  |  | "` `110.000000"
TS |  |  |  | na vzduchu schnoucí
P | 256 | 783425350R00 |  | Nátěry potrubí a armatur syntetické potrubí, do DN 100 mm, dvojnásobné s 1x emailováním a základním nátěrem | m | 67 | 0 | 0 |  |  | 0 | 0 | RTS 25/ I | 0 | 3 |  |  | 0
PP
VV |  |  |  | "` `67.000000"
TS |  |  |  | na vzduchu schnoucí
P | 257 | 783426361T00 |  | Nátěr syntet. potrubí do DN 250 mm Z +2x +1x email | m | 4 | 0 | 0 |  |  | 0 | 0 |  | 0 | 3 |  |  | 0
PP
VV |  |  |  | "` `4.000000"
TS
SD |  | 799 |  | Ostatní | [6 empty] | 0 | 0
P | 258 | 901 R00 |  | Hzs-předběžná obhlídka čl.17-1a | h | 22 | 0 | 0 |  |  | 0 | 0 | RTS 25/ I | 0 | 3 |  |  | 0
PP
VV |  |  |  | "` `22.000000"
TS
P | 259 | 904 R00 |  | Hzs-zkousky v ramci montaz.praci | h | 30 | 0 | 0 |  |  | 0 | 0 | RTS 25/ I | 0 | 3 |  |  | 0
PP
VV |  |  |  | "` `30.000000"
TS
P | 260 | 905 R01 |  | Hzs-revize provoz.souboru a st.obj., Revize | h | 26 | 0 | 0 |  |  | 0 | 0 | RTS 25/ I | 0 | 3 |  |  | 0
PP
VV |  |  |  | "` `26.000000"
TS
SD |  | 96 |  | Bourání konstrukcí | [6 empty] | 0 | 0
P | 13 | 965042141RT4 |  | Bourání podkladů pod dlažby nebo litých celistvých dlažeb a mazanin betonových nebo z litého asfaltu, tloušťky do 100 mm, plochy přes 4 m2 | m3 | 36.72 | 0 | 0 |  |  | 0 | 0 | RTS 25/ I | 0 | 3 |  |  | 0
PP
VV |  |  |  | "` `36.720000"
TS
P | 14 | 971042461R00 |  | Vybourání otvorů v betonových příčkách a zdech plochy do 0,25 m2, tloušťky do 600 mm | kus | 32 | 0 | 0 |  |  | 0 | 0 | RTS 25/ I | 0 | 3 |  |  | 0
PP
VV |  |  |  | "` `32.000000"
TS |  |  |  | základových nebo nadzákladových, Včetně pomocného lešení o výšce podlahy do 1900 mm a pro zatížení do 1,5 kPa (150 kg/m2).
SD |  | 997 |  | Doprava suti a vybouraných hmot | [6 empty] | 0 | 0
P | 15 | R997013861 |  | Likvidace odpadu z prostého betonu kód odpadu 17 01 01 včetně dopravy | t | 48.24 | 0 | 0 |  |  | 0 | 0 |  | 0 | 3 |  |  | 0
PP
VV |  |  |  | 48.240000 = 48,240 [A]
TS |  |  |  | NEOCEŇOVAT – Evidenční položka (neoceňovat v objektu SO/PS, položka se oceňuje pouze v objektu SO999.90.90)
P | 16 | R997013873 |  | Likvidace odpadu zeminy a kamení kód odpadu 17 05 04 včetně dopravy | t | 186.39 | 0 | 0 |  |  | 0 | 0 |  | 0 | 3 |  |  | 0
PP
VV |  |  |  | 186.390000 = 186,390 [A]
TS |  |  |  | NEOCEŇOVAT – Evidenční položka (neoceňovat v objektu SO/PS, položka se oceňuje pouze v objektu SO999.90.90)

## 01-71-01.04.2
SŽDC05 | [14 empty] | 3
S | Stavba: | 5413520025_ZM07 |  | Rekonstrukce výpravní budovy v žst. Cheb_250926 | [6 empty] | D.2.2 | 0 | AspeEsticon | 0 | 2
O | Objekt: | D.2.2 |  | Pozemní stavební objekty | [9 empty] | 0.12 | 2
Typ | Poř. číslo | Kód položky | Varianta | Název položky | MJ | Množství | Jednotková hmotnost | Celková hmotnost |  |  | Jednotková cena |  | Cenové soustavy | 0.21
Dodávka
[9 empty] | Jednotková | Celkem | Jednotková | Celkem |  |  |  | Počet položek s nulovou cenou | 0
O1 |  | 01-71-01.04.2 |  | Vzduchotechnika | [6 empty] | 0 | 0
SD |  | 713 |  | Izolace tepelné | [6 empty] | 0 | 0
P | 1 | 71340200T00 |  | Montáž tepelné izolace potrubí pásy nebo rohožemi | m2 | 2639 | 0 | 0 |  |  | 0 | 0 |  | 0 | 3 |  |  | 0
PP
VV |  |  |  | "` `2639.000000"
TS |  |  |  | Včetně pomocného lešení o výšce podlahy do 1900 mm a pro zatížení do 1,5 kPa.
P | 2 | 713492911R00 |  | Izolace tepelné potrubí a ohybů - doplňky ostatní úpravy - vodivé propojení plechového pláště potrubí | m2 | 100 | 0 | 0 |  |  | 0 | 0 | RTS 25/ I | 0 | 3 |  |  | 0
PP
VV |  |  |  | "` `100.000000"
TS
P | 3 | 713492914T00 |  | Kaučuková izolace - samolepicí, tl. 20 mm | m2 | 1200 | 0 | 0 |  |  | 0 | 0 |  | 0 | 3 |  |  | 0
PP
VV |  |  |  | "` `1200.000000"
TS |  |  |  | Součinitel odporu proti difúzi vodních par m = 7000. Reakce na oheň: E
P | 4 | 713492915T00 |  | Kaučuková izolace - samolepicí, tl. 10 mm | m2 | 580 | 0 | 0 |  |  | 0 | 0 |  | 0 | 3 |  |  | 0
PP
VV |  |  |  | "` `580.000000"
TS |  |  |  | Součinitel odporu proti difúzi vodních par m = 7000. Reakce na oheň: E
P | 5 | 713492920T00 |  | Tepelná izolace tl. 60 mm minerální vaty, oplechována | m2 | 100 | 0 | 0 |  |  | 0 | 0 |  | 0 | 3 |  |  | 0
PP
VV |  |  |  | "` `100.000000"
TS |  |  |  | materiál TI, vč. plechu a zhotovení oplechování
P | 6 | 713511369T00 |  | Požární izolace s odolností EI 45 | m2 | 810 | 0 | 0 |  |  | 0 | 0 |  | 0 | 3 |  |  | 0
PP
VV |  |  |  | "` `810.000000"
TS |  |  |  | tl. 40 mm
P | 7 | 713511370T00 |  | Požární izolace s odolností EI 60 | m2 | 49 | 0 | 0 |  |  | 0 | 0 |  | 0 | 3 |  |  | 0
PP
VV |  |  |  | "` `49.000000"
TS |  |  |  | tl. 60 mm
SD |  | 728 |  | Vzduchotechnika | [6 empty] | 0 | 0
P | 8 | 728111113R00 |  | Montáž potrubí plechového čtyřhranného do průřezu 0,07 m2 | m | 267 | 0 | 0 |  |  | 0 | 0 | RTS 25/ I | 0 | 3 |  |  | 0
PP
VV |  |  |  | "` `267.000000"
TS
P | 9 | 728111115R00 |  | Montáž potrubí plechového čtyřhranného do průřezu 0,22 m2 | m | 855 | 0 | 0 |  |  | 0 | 0 | RTS 25/ I | 0 | 3 |  |  | 0
PP
VV |  |  |  | "` `855.000000"
TS
P | 10 | 728111118R00 |  | Montáž potrubí plechového čtyřhranného do průřezu 0,50 m2 | m | 445 | 0 | 0 |  |  | 0 | 0 | RTS 25/ I | 0 | 3 |  |  | 0
PP
VV |  |  |  | "` `445.000000"
TS
P | 11 | 728111121R00 |  | Montáž potrubí plechového čtyřhranného do průřezu 0,96 m2 | m | 125 | 0 | 0 |  |  | 0 | 0 | RTS 25/ I | 0 | 3 |  |  | 0
PP
VV |  |  |  | "` `125.000000"
TS
P | 12 | 728111123R00 |  | Montáž potrubí plechového čtyřhranného do průřezu 1,39 m2 | m | 89 | 0 | 0 |  |  | 0 | 0 | RTS 25/ I | 0 | 3 |  |  | 0
PP
VV |  |  |  | "` `89.000000"
TS
P | 13 | 7281112111T00 |  | Čtyřhranné ocelové potrubí | m2 | 1780 | 0 | 0 |  |  | 0 | 0 |  | 0 | 3 |  |  | 0
PP
VV |  |  |  | "` `1780.000000"
TS |  |  |  | Čtyřhranné ocelové potrubí skupiny I. Třída těsnosti A dle DIN EN 1507.Tl. plechu dle ČSN EN 1507. Rovné díly
P | 14 | 7281121111T00 |  | SPIRO potrubí skupiny I. DN 100 | m | 340 | 0 | 0 |  |  | 0 | 0 |  | 0 | 3 |  |  | 0
PP
VV |  |  |  | "` `340.000000"
TS |  |  |  | Těsnost třídy A dle DIN EN 1507. Tloušťka plechu 0,6 mm. Délka vč. tvarovek.
P | 15 | 7281121112T00 |  | SPIRO potrubí skupiny I. DN 125 | m | 1025 | 0 | 0 |  |  | 0 | 0 |  | 0 | 3 |  |  | 0
PP
VV |  |  |  | "` `1025.000000"
TS |  |  |  | Těsnost třídy A dle DIN EN 1507. Tloušťka plechu 0,6 mm. Délka vč. tvarovek.
P | 16 | 7281121114T00 |  | SPIRO potrubí skupiny I. DN 160 | m | 510 | 0 | 0 |  |  | 0 | 0 |  | 0 | 3 |  |  | 0
PP
VV |  |  |  | "` `510.000000"
TS |  |  |  | Těsnost třídy A dle DIN EN 1507. Tloušťka plechu 0,6 mm. Délka vč. tvarovek.
P | 17 | 7281121116T00 |  | SPIRO potrubí skupiny I. DN 200 | m | 390 | 0 | 0 |  |  | 0 | 0 |  | 0 | 3 |  |  | 0
PP
VV |  |  |  | "` `390.000000"
TS |  |  |  | Těsnost třídy A dle DIN EN 1507. Tloušťka plechu 0,6 mm. Délka vč. tvarovek.
P | 18 | 7281121117T00 |  | SPIRO potrubí skupiny I. DN 225 | m | 159 | 0 | 0 |  |  | 0 | 0 |  | 0 | 3 |  |  | 0
PP
VV |  |  |  | "` `159.000000"
TS |  |  |  | Těsnost třídy A dle DIN EN 1507. Tloušťka plechu 0,6 mm. Délka vč. tvarovek.
P | 19 | 7281121118T00 |  | SPIRO potrubí skupiny I. DN 250 | m | 27 | 0 | 0 |  |  | 0 | 0 |  | 0 | 3 |  |  | 0
PP
VV |  |  |  | "` `27.000000"
TS |  |  |  | Těsnost třídy A dle DIN EN 1507. Tloušťka plechu 0,6 mm. Délka vč. tvarovek.
P | 20 | 7281121119T00 |  | SPIRO potrubí skupiny I. DN 280 | m | 32 | 0 | 0 |  |  | 0 | 0 |  | 0 | 3 |  |  | 0
PP
VV |  |  |  | "` `32.000000"
TS |  |  |  | Těsnost třídy A dle DIN EN 1507. Tloušťka plechu 0,6 mm. Délka vč. tvarovek.
P | 21 | 7281121120T00 |  | SPIRO potrubí skupiny I. DN 315 | m | 10 | 0 | 0 |  |  | 0 | 0 |  | 0 | 3 |  |  | 0
PP
VV |  |  |  | "` `10.000000"
TS |  |  |  | Těsnost třídy A dle DIN EN 1507. Tloušťka plechu 0,6 mm. Délka vč. tvarovek.
P | 22 | 7281121123T00 |  | SPIRO potrubí skupiny I. DN 450 | m | 1 | 0 | 0 |  |  | 0 | 0 |  | 0 | 3 |  |  | 0
PP
VV |  |  |  | "` `1.000000"
TS |  |  |  | Těsnost třídy A dle DIN EN 1507. Tloušťka plechu 0,6 mm. Délka vč. tvarovek.
P | 23 | 728112111R00 |  | Montáž potrubí plechového kruhového do průměru d 100 mm | m | 340 | 0 | 0 |  |  | 0 | 0 | RTS 25/ I | 0 | 3 |  |  | 0
PP
VV |  |  |  | "` `340.000000"
TS
P | 24 | 728112112R00 |  | Montáž potrubí plechového kruhového do průměru d 200 mm | m | 1925 | 0 | 0 |  |  | 0 | 0 | RTS 25/ I | 0 | 3 |  |  | 0
PP
VV |  |  |  | "` `1925.000000"
TS
P | 25 | 728112113R00 |  | Montáž potrubí plechového kruhového do průměru d 300 mm | m | 218 | 0 | 0 |  |  | 0 | 0 | RTS 25/ I | 0 | 3 |  |  | 0
PP
VV |  |  |  | "` `218.000000"
TS
P | 26 | 728112114R00 |  | Montáž potrubí plechového kruhového do průměru d 400 mm | m | 10 | 0 | 0 |  |  | 0 | 0 | RTS 25/ I | 0 | 3 |  |  | 0
PP
VV |  |  |  | "` `10.000000"
TS
P | 27 | 728112115R00 |  | Montáž potrubí plechového kruhového do průměru d 500 mm | m | 1 | 0 | 0 |  |  | 0 | 0 | RTS 25/ I | 0 | 3 |  |  | 0
PP
VV |  |  |  | "` `1.000000"
TS
P | 28 | 7281154118T00 |  | Ohebná hadice s tepelnou izolací - DN 200 | bm | 30 | 0 | 0 |  |  | 0 | 0 |  | 0 | 3 |  |  | 0
PP
VV |  |  |  | "` `30.000000"
TS |  |  |  | Tl. izolace 25 mm, ekonomické provedení. Al laminátová hadice s kostrou z ocelového drátu spirálně vinutou mezi dvěma vrstvami Al laminátu s tepelnou izolací.
P | 29 | 7281154119T00 |  | Ohebná hadice s tepelnou izolací - DN 125 | bm | 2 | 0 | 0 |  |  | 0 | 0 |  | 0 | 3 |  |  | 0
PP
VV |  |  |  | "` `2.000000"
TS |  |  |  | Tl. izolace 25 mm, ekonomické provedení. Al laminátová hadice s kostrou z ocelového drátu spirálně vinutou mezi dvěma vrstvami Al laminátu s tepelnou izolací.
P | 30 | 7281154301T00 |  | Ohebná hadice Al laminátová - DN100 | bm | 16 | 0 | 0 |  |  | 0 | 0 |  | 0 | 3 |  |  | 0
PP
VV |  |  |  | "` `16.000000"
TS |  |  |  | Tl. vniřní vrstvy 0,070 mm. Ohebné Al lamiátová hadice s kostrou z ocelového drátu.
P | 31 | 7281154302T00 |  | Ohebná hadice Al laminátová - DN125 | bm | 96 | 0 | 0 |  |  | 0 | 0 |  | 0 | 3 |  |  | 0
PP
VV |  |  |  | "` `96.000000"
TS |  |  |  | Tl. vniřní vrstvy 0,070 mm. Ohebné Al lamiátová hadice s kostrou z ocelového drátu.
P | 32 | 7281154303T00 |  | Ohebná hadice Al laminátová - DN160 | bm | 11 | 0 | 0 |  |  | 0 | 0 |  | 0 | 3 |  |  | 0
PP
VV |  |  |  | "` `11.000000"
TS |  |  |  | Tl. vniřní vrstvy 0,070 mm. Ohebné Al lamiátová hadice s kostrou z ocelového drátu.
P | 33 | 7281154304T00 |  | Ohebná hadice Al laminátová - DN200 | bm | 7 | 0 | 0 |  |  | 0 | 0 |  | 0 | 3 |  |  | 0
PP
VV |  |  |  | "` `7.000000"
TS |  |  |  | Tl. vniřní vrstvy 0,070 mm. Ohebné Al lamiátová hadice s kostrou z ocelového drátu.
P | 34 | 728115111R00 |  | Montáž potrubí ohebného kruhového z hliníkového laminátu nebo hliníkové fólie, bez zvukové a tepelné izolace, o průměru do d 100 mm | m | 16 | 0 | 0 |  |  | 0 | 0 | RTS 25/ I | 0 | 3 |  |  | 0
PP
VV |  |  |  | "` `16.000000"
TS |  |  |  | montáž potrubí, montáž spojovacího a kotevního materiálu, bez nákladů na lešení
P | 35 | 728115112R00 |  | Montáž potrubí ohebného kruhového z hliníkového laminátu nebo hliníkové fólie, bez zvukové a tepelné izolace, o průměru nad d 100 mm do d 200 mm | m | 114 | 0 | 0 |  |  | 0 | 0 | RTS 25/ I | 0 | 3 |  |  | 0
PP
VV |  |  |  | "` `114.000000"
TS |  |  |  | montáž potrubí, montáž spojovacího a kotevního materiálu, bez nákladů na lešení
P | 36 | 728115411R00 |  | Montáž potrubí ohebného kruhového z hliníkového laminátu nebo hliníkové fólie, se zvukovou nebo tepelnou izolací, o průměru do d 100 mm | m | 16 | 0 | 0 |  |  | 0 | 0 | RTS 25/ I | 0 | 3 |  |  | 0
PP
VV |  |  |  | "` `16.000000"
TS |  |  |  | montáž potrubí, montáž spojovacího a kotevního materiálu, bez nákladů na lešení
P | 37 | 728115412R00 |  | Montáž potrubí ohebného kruhového z hliníkového laminátu nebo hliníkové fólie, se zvukovou nebo tepelnou izolací, o průměru nad d 100 mm do d 200 mm | m | 136 | 0 | 0 |  |  | 0 | 0 | RTS 25/ I | 0 | 3 |  |  | 0
PP
VV |  |  |  | "` `136.000000"
TS |  |  |  | montáž potrubí, montáž spojovacího a kotevního materiálu, bez nákladů na lešení
P | 38 | 7281200211T01 |  | Požární ucpávky potrubí, vel. potrubí 1600x710, izolace min. 40 mm (nehořlavá), REI kce 60 | kus | 2 | 0 | 0 |  |  | 0 | 0 |  | 0 | 3 |  |  | 0
PP
VV |  |  |  | "` `2.000000"
TS
P | 39 | 7281200211T02 |  | Požární ucpávky potrubí, vel. potrubí 1600x400, izolace min. 40 mm (nehořlavá), REI kce 60 | kus | 2 | 0 | 0 |  |  | 0 | 0 |  | 0 | 3 |  |  | 0
PP
VV |  |  |  | "` `2.000000"
TS
P | 40 | 7281200211T03 |  | Požární ucpávky potrubí, vel. potrubí 1250x500, izolace min. 40 mm (nehořlavá), REI kce 60 | kus | 1 | 0 | 0 |  |  | 0 | 0 |  | 0 | 3 |  |  | 0
PP
VV |  |  |  | "` `1.000000"
TS
P | 41 | 7281200211T04 |  | Požární ucpávky potrubí, vel. potrubí 1000x630, izolace min. 40 mm (nehořlavá), REI kce 60 | kus | 2 | 0 | 0 |  |  | 0 | 0 |  | 0 | 3 |  |  | 0
PP
VV |  |  |  | "` `2.000000"
TS
P | 42 | 7281200211T05 |  | Požární ucpávky potrubí, vel. potrubí 1000x500, izolace min. 40 mm (nehořlavá), REI kce 60 | kus | 4 | 0 | 0 |  |  | 0 | 0 |  | 0 | 3 |  |  | 0
PP
VV |  |  |  | "` `4.000000"
TS
P | 43 | 7281200211T06 |  | Požární ucpávky potrubí, vel. potrubí 1000x355, izolace min. 40 mm (nehořlavá), REI kce 60 | kus | 1 | 0 | 0 |  |  | 0 | 0 |  | 0 | 3 |  |  | 0
PP
VV |  |  |  | "` `1.000000"
TS
P | 44 | 7281200211T07 |  | Požární ucpávky potrubí, vel. potrubí 900x315, izolace min. 40 mm (nehořlavá), REI kce 60 | kus | 2 | 0 | 0 |  |  | 0 | 0 |  | 0 | 3 |  |  | 0
PP
VV |  |  |  | "` `2.000000"
TS
P | 45 | 7281200211T08 |  | Požární ucpávky potrubí, vel. potrubí 900x315, izolace min. 40 mm (nehořlavá), REI kce 120 | kus | 1 | 0 | 0 |  |  | 0 | 0 |  | 0 | 3 |  |  | 0
PP
VV |  |  |  | "` `1.000000"
TS
P | 46 | 7281200211T09 |  | Požární ucpávky potrubí, vel. potrubí 900x250, izolace min. 40 mm (nehořlavá), REI kce 120 | kus | 2 | 0 | 0 |  |  | 0 | 0 |  | 0 | 3 |  |  | 0
PP
VV |  |  |  | "` `2.000000"
TS
P | 47 | 7281200211T10 |  | Požární ucpávky potrubí, vel. potrubí 900x250, izolace min. 40 mm (nehořlavá), REI kce 60 | kus | 1 | 0 | 0 |  |  | 0 | 0 |  | 0 | 3 |  |  | 0
PP
VV |  |  |  | "` `1.000000"
TS
P | 48 | 7281200211T11 |  | Požární ucpávky potrubí, vel. potrubí 900x250, izolace min. 40 mm (nehořlavá), REI kce 45 | kus | 1 | 0 | 0 |  |  | 0 | 0 |  | 0 | 3 |  |  | 0
PP
VV |  |  |  | "` `1.000000"
TS
P | 49 | 7281200211T12 |  | Požární ucpávky potrubí, vel. potrubí 800x630, izolace min. 40 mm (nehořlavá), REI kce 60 | kus | 1 | 0 | 0 |  |  | 0 | 0 |  | 0 | 3 |  |  | 0
PP
VV |  |  |  | "` `1.000000"
TS
P | 50 | 7281200211T13 |  | Požární ucpávky potrubí, vel. potrubí 800x500, izolace min. 40 mm (nehořlavá), REI kce 60 | kus | 3 | 0 | 0 |  |  | 0 | 0 |  | 0 | 3 |  |  | 0
PP
VV |  |  |  | "` `3.000000"
TS
P | 51 | 7281200211T14 |  | Požární ucpávky potrubí, vel. potrubí 800x250, izolace min. 40 mm (nehořlavá), REI kce 60 | kus | 7 | 0 | 0 |  |  | 0 | 0 |  | 0 | 3 |  |  | 0
PP
VV |  |  |  | "` `7.000000"
TS
P | 52 | 7281200211T15 |  | Požární ucpávky potrubí, vel. potrubí 710x250, izolace min. 40 mm (nehořlavá), REI kce 60 | kus | 1 | 0 | 0 |  |  | 0 | 0 |  | 0 | 3 |  |  | 0
PP
VV |  |  |  | "` `1.000000"
TS
P | 53 | 7281200211T16 |  | Požární ucpávky potrubí, vel. potrubí 710x250, izolace min. 40 mm (nehořlavá), REI kce 45 | kus | 2 | 0 | 0 |  |  | 0 | 0 |  | 0 | 3 |  |  | 0
PP
VV |  |  |  | "` `2.000000"
TS
P | 54 | 7281200211T17 |  | Požární ucpávky potrubí, vel. potrubí 630x400, izolace min. 40 mm (nehořlavá), REI kce 60 | kus | 1 | 0 | 0 |  |  | 0 | 0 |  | 0 | 3 |  |  | 0
PP
VV |  |  |  | "` `1.000000"
TS
P | 55 | 7281200211T18 |  | Požární ucpávky potrubí, vel. potrubí 630x400, izolace min. 40 mm (nehořlavá), REI kce 45 | kus | 2 | 0 | 0 |  |  | 0 | 0 |  | 0 | 3 |  |  | 0
PP
VV |  |  |  | "` `2.000000"
TS
P | 56 | 7281200211T19 |  | Požární ucpávky potrubí, vel. potrubí 630x315, izolace min. 40 mm (nehořlavá), REI kce 60 | kus | 2 | 0 | 0 |  |  | 0 | 0 |  | 0 | 3 |  |  | 0
PP
VV |  |  |  | "` `2.000000"
TS
P | 57 | 7281200211T20 |  | Požární ucpávky potrubí, vel. potrubí 630x315, izolace min. 40 mm (nehořlavá), REI kce 45 | kus | 2 | 0 | 0 |  |  | 0 | 0 |  | 0 | 3 |  |  | 0
PP
VV |  |  |  | "` `2.000000"
TS
P | 58 | 7281200211T21 |  | Požární ucpávky potrubí, vel. potrubí 630x250, izolace min. 40 mm (nehořlavá), REI kce 60 | kus | 3 | 0 | 0 |  |  | 0 | 0 |  | 0 | 3 |  |  | 0
PP
VV |  |  |  | "` `3.000000"
TS
P | 59 | 7281200211T22 |  | Požární ucpávky potrubí, vel. potrubí 630x250, izolace min. 40 mm (nehořlavá), REI kce 45 | kus | 4 | 0 | 0 |  |  | 0 | 0 |  | 0 | 3 |  |  | 0
PP
VV |  |  |  | "` `4.000000"
TS
P | 60 | 7281200211T23 |  | Požární ucpávky potrubí, vel. potrubí 560x355, izolace min. 40 mm (nehořlavá), REI kce 60 | kus | 3 | 0 | 0 |  |  | 0 | 0 |  | 0 | 3 |  |  | 0
PP
VV |  |  |  | "` `3.000000"
TS
P | 61 | 7281200211T24 |  | Požární ucpávky potrubí, vel. potrubí 560x355, izolace min. 40 mm (nehořlavá), REI kce 45 | kus | 1 | 0 | 0 |  |  | 0 | 0 |  | 0 | 3 |  |  | 0
PP
VV |  |  |  | "` `1.000000"
TS
P | 62 | 7281200211T25 |  | Požární ucpávky potrubí, vel. potrubí 560x250, izolace min. 40 mm (nehořlavá), REI kce 45 | kus | 6 | 0 | 0 |  |  | 0 | 0 |  | 0 | 3 |  |  | 0
PP
VV |  |  |  | "` `6.000000"
TS
P | 63 | 7281200211T26 |  | Požární ucpávky potrubí, vel. potrubí 500x400, izolace min. 40 mm (nehořlavá), REI kce 60 | kus | 2 | 0 | 0 |  |  | 0 | 0 |  | 0 | 3 |  |  | 0
PP
VV |  |  |  | "` `2.000000"
TS
P | 64 | 7281200211T27 |  | Požární ucpávky potrubí, vel. potrubí 500x355, izolace min. 40 mm (nehořlavá), REI kce 60 | kus | 2 | 0 | 0 |  |  | 0 | 0 |  | 0 | 3 |  |  | 0
PP
VV |  |  |  | "` `2.000000"
TS
P | 65 | 7281200211T28 |  | Požární ucpávky potrubí, vel. potrubí 500x250, izolace min. 40 mm (nehořlavá), REI kce 60 | kus | 2 | 0 | 0 |  |  | 0 | 0 |  | 0 | 3 |  |  | 0
PP
VV |  |  |  | "` `2.000000"
TS
P | 66 | 7281200211T29 |  | Požární ucpávky potrubí, vel. potrubí 500x250, izolace min. 40 mm (nehořlavá), REI kce 45 | kus | 2 | 0 | 0 |  |  | 0 | 0 |  | 0 | 3 |  |  | 0
PP
VV |  |  |  | "` `2.000000"
TS
P | 67 | 7281200211T30 |  | Požární ucpávky potrubí, vel. potrubí 500x200, izolace min. 40 mm (nehořlavá), REI kce 45 | kus | 2 | 0 | 0 |  |  | 0 | 0 |  | 0 | 3 |  |  | 0
PP
VV |  |  |  | "` `2.000000"
TS
P | 68 | 7281200211T31 |  | Požární ucpávky potrubí, vel. potrubí 450x200, izolace min. 40 mm (nehořlavá), REI kce 60 | kus | 1 | 0 | 0 |  |  | 0 | 0 |  | 0 | 3 |  |  | 0
PP
VV |  |  |  | "` `1.000000"
TS
P | 69 | 7281200211T32 |  | Požární ucpávky potrubí, vel. potrubí 400x400, izolace min. 40 mm (nehořlavá), REI kce 60 | kus | 2 | 0 | 0 |  |  | 0 | 0 |  | 0 | 3 |  |  | 0
PP
VV |  |  |  | "` `2.000000"
TS
P | 70 | 7281200211T33 |  | Požární ucpávky potrubí, vel. potrubí 400x400, REI kce 45 | kus | 4 | 0 | 0 |  |  | 0 | 0 |  | 0 | 3 |  |  | 0
PP
VV |  |  |  | "` `4.000000"
TS
P | 71 | 7281200211T34 |  | Požární ucpávky potrubí, vel. potrubí 400x200, izolace min. 40 mm (nehořlavá), REI kce 60 | kus | 1 | 0 | 0 |  |  | 0 | 0 |  | 0 | 3 |  |  | 0
PP
VV |  |  |  | "` `1.000000"
TS
P | 72 | 7281200211T35 |  | Požární ucpávky potrubí, vel. potrubí 400x200, REI kce 45 | kus | 10 | 0 | 0 |  |  | 0 | 0 |  | 0 | 3 |  |  | 0
PP
VV |  |  |  | "` `10.000000"
TS
P | 73 | 7281200211T36 |  | Požární ucpávky potrubí, vel. potrubí 400x125, izolace min. 40 mm (nehořlavá), REI kce 45 | kus | 2 | 0 | 0 |  |  | 0 | 0 |  | 0 | 3 |  |  | 0
PP
VV |  |  |  | "` `2.000000"
TS
P | 74 | 7281200211T37 |  | Požární ucpávky potrubí, vel. potrubí 390x300, REI kce 60 | kus | 4 | 0 | 0 |  |  | 0 | 0 |  | 0 | 3 |  |  | 0
PP
VV |  |  |  | "` `4.000000"
TS
P | 75 | 7281200211T38 |  | Požární ucpávky potrubí, vel. potrubí 390x300, REI kce 45 | kus | 5 | 0 | 0 |  |  | 0 | 0 |  | 0 | 3 |  |  | 0
PP
VV |  |  |  | "` `5.000000"
TS
P | 76 | 7281200211T39 |  | Požární ucpávky potrubí, vel. potrubí 390x75, REI kce 45 | kus | 2 | 0 | 0 |  |  | 0 | 0 |  | 0 | 3 |  |  | 0
PP
VV |  |  |  | "` `2.000000"
TS
P | 77 | 7281200211T40 |  | Požární ucpávky potrubí, vel. potrubí 315x200, REI kce 60 | kus | 4 | 0 | 0 |  |  | 0 | 0 |  | 0 | 3 |  |  | 0
PP
VV |  |  |  | "` `4.000000"
TS
P | 78 | 7281200211T41 |  | Požární ucpávky potrubí, vel. potrubí 315x200, REI kce 45 | kus | 8 | 0 | 0 |  |  | 0 | 0 |  | 0 | 3 |  |  | 0
PP
VV |  |  |  | "` `8.000000"
TS
P | 79 | 7281200211T42 |  | Požární ucpávky potrubí, vel. potrubí 315x125, REI kce 45 | kus | 1 | 0 | 0 |  |  | 0 | 0 |  | 0 | 3 |  |  | 0
PP
VV |  |  |  | "` `1.000000"
TS
P | 80 | 7281200211T43 |  | Požární ucpávky potrubí, vel. potrubí 250x250, izolace min. 40 mm (nehořlavá), REI kce 60 | kus | 2 | 0 | 0 |  |  | 0 | 0 |  | 0 | 3 |  |  | 0
PP
VV |  |  |  | "` `2.000000"
TS
P | 81 | 7281200211T44 |  | Požární ucpávky potrubí, vel. potrubí 250x250, izolace min. 40 mm (nehořlavá), REI kce 45 | kus | 1 | 0 | 0 |  |  | 0 | 0 |  | 0 | 3 |  |  | 0
PP
VV |  |  |  | "` `1.000000"
TS
P | 82 | 7281200211T45 |  | Požární ucpávky potrubí, vel. potrubí 250x250, REI kce 45 | kus | 1 | 0 | 0 |  |  | 0 | 0 |  | 0 | 3 |  |  | 0
PP
VV |  |  |  | "` `1.000000"
TS
P | 83 | 7281200211T46 |  | Požární ucpávky potrubí, vel. potrubí 250x200, REI kce 45 | kus | 1 | 0 | 0 |  |  | 0 | 0 |  | 0 | 3 |  |  | 0
PP
VV |  |  |  | "` `1.000000"
TS
P | 84 | 7281200211T47 |  | Požární ucpávky potrubí, vel. potrubí 160x400, izolace min. 40 mm (nehořlavá), REI kce 60 | kus | 1 | 0 | 0 |  |  | 0 | 0 |  | 0 | 3 |  |  | 0
PP
VV |  |  |  | "` `1.000000"
TS
P | 85 | 7281200211T48 |  | Požární ucpávky potrubí, vel. potrubí průměr 225, REI kce 60 | kus | 8 | 0 | 0 |  |  | 0 | 0 |  | 0 | 3 |  |  | 0
PP
VV |  |  |  | "` `8.000000"
TS
P | 86 | 7281200211T49 |  | Požární ucpávky potrubí, vel. potrubí průměr 200, izolace min. 40 mm (nehořlavá), REI kce 60 | kus | 2 | 0 | 0 |  |  | 0 | 0 |  | 0 | 3 |  |  | 0
PP
VV |  |  |  | "` `2.000000"
TS
P | 87 | 7281200211T50 |  | Požární ucpávky potrubí, vel. potrubí průměr 200, REI kce 60 | kus | 9 | 0 | 0 |  |  | 0 | 0 |  | 0 | 3 |  |  | 0
PP
VV |  |  |  | "` `9.000000"
TS
P | 88 | 7281200211T51 |  | Požární ucpávky potrubí, vel. potrubí průměr 200, REI kce 45 | kus | 6 | 0 | 0 |  |  | 0 | 0 |  | 0 | 3 |  |  | 0
PP
VV |  |  |  | "` `6.000000"
TS
P | 89 | 7281200211T52 |  | Požární ucpávky potrubí, vel. potrubí průměr 160, izolace min. 40 mm (nehořlavá), REI kce 90 | kus | 2 | 0 | 0 |  |  | 0 | 0 |  | 0 | 3 |  |  | 0
PP
VV |  |  |  | "` `2.000000"
TS
P | 90 | 7281200211T53 |  | Požární ucpávky potrubí, vel. potrubí průměr 160, REI kce 60 | kus | 7 | 0 | 0 |  |  | 0 | 0 |  | 0 | 3 |  |  | 0
PP
VV |  |  |  | "` `7.000000"
TS
P | 91 | 7281200211T54 |  | Požární ucpávky potrubí, vel. potrubí průměr 160, REI kce 45 | kus | 10 | 0 | 0 |  |  | 0 | 0 |  | 0 | 3 |  |  | 0
PP
VV |  |  |  | "` `10.000000"
TS
P | 92 | 7281200211T55 |  | Požární ucpávky potrubí, vel. potrubí průměr 125, izolace min. 40 mm (nehořlavá), REI kce 120 | kus | 1 | 0 | 0 |  |  | 0 | 0 |  | 0 | 3 |  |  | 0
PP
VV |  |  |  | "` `1.000000"
TS
P | 93 | 7281200211T56 |  | Požární ucpávky potrubí, vel. potrubí průměr 125, REI kce 120 | kus | 4 | 0 | 0 |  |  | 0 | 0 |  | 0 | 3 |  |  | 0
PP
VV |  |  |  | "` `4.000000"
TS
P | 94 | 7281200211T57 |  | Požární ucpávky potrubí, vel. potrubí průměr 125, REI kce 90 | kus | 5 | 0 | 0 |  |  | 0 | 0 |  | 0 | 3 |  |  | 0
PP
VV |  |  |  | "` `5.000000"
TS
P | 95 | 7281200211T58 |  | Požární ucpávky potrubí, vel. potrubí průměr 125, REI kce 60 | kus | 18 | 0 | 0 |  |  | 0 | 0 |  | 0 | 3 |  |  | 0
PP
VV |  |  |  | "` `18.000000"
TS
P | 96 | 7281200211T59 |  | Požární ucpávky potrubí, vel. potrubí průměr 125, REI kce 45 | kus | 22 | 0 | 0 |  |  | 0 | 0 |  | 0 | 3 |  |  | 0
PP
VV |  |  |  | "` `22.000000"
TS
P | 97 | 7281200211T60 |  | Požární ucpávky potrubí, vel. potrubí průměr 100, REI kce 60 | kus | 10 | 0 | 0 |  |  | 0 | 0 |  | 0 | 3 |  |  | 0
PP
VV |  |  |  | "` `10.000000"
TS
P | 98 | 7281200211T61 |  | Požární ucpávky potrubí, vel. potrubí průměr 100, REI kce 45 | kus | 16 | 0 | 0 |  |  | 0 | 0 |  | 0 | 3 |  |  | 0
PP
VV |  |  |  | "` `16.000000"
TS
P | 99 | 7281200211T62 |  | Požární ucpávky potrubí klima, vel. potrubí průměr 60, REI kce 120 | kus | 3 | 0 | 0 |  |  | 0 | 0 |  | 0 | 3 |  |  | 0
PP
VV |  |  |  | "` `3.000000"
TS
P | 100 | 7281200211T63 |  | Požární ucpávky potrubí klima, vel. potrubí průměr 60, REI kce 90 | kus | 2 | 0 | 0 |  |  | 0 | 0 |  | 0 | 3 |  |  | 0
PP
VV |  |  |  | "` `2.000000"
TS
P | 101 | 7281200211T64 |  | Požární ucpávky potrubí klima, vel. potrubí průměr 60, REI kce 60 | kus | 2 | 0 | 0 |  |  | 0 | 0 |  | 0 | 3 |  |  | 0
PP
VV |  |  |  | "` `2.000000"
TS
P | 102 | 7281200211T65 |  | Požární ucpávky potrubí klima, vel. potrubí průměr 60, REI kce 45 | kus | 20 | 0 | 0 |  |  | 0 | 0 |  | 0 | 3 |  |  | 0
PP
VV |  |  |  | "` `20.000000"
TS
P | 103 | 7281200900T00 |  | Kontrola provedení, označení protupu štítkem, zápis do PD požárních ucpávek | soubor | 1 | 0 | 0 |  |  | 0 | 0 |  | 0 | 3 |  |  | 0
PP
VV |  |  |  | "` `1.000000"
TS
P | 104 | 728211119R00 |  | Montáž tvarovky pro čtyřhranné plechové potrubí oblouku jakéhokoliv úhlu, o průřezu do 0,64 m2 | kus | 2 | 0 | 0 |  |  | 0 | 0 | RTS 25/ I | 0 | 3 |  |  | 0
PP
VV |  |  |  | "` `2.000000"
TS
P | 105 | 728211122R00 |  | Montáž tvarovky pro čtyřhranné plechové potrubí oblouku jakéhokoliv úhlu, o průřezu do 1,14 m2 | kus | 2 | 0 | 0 |  |  | 0 | 0 | RTS 25/ I | 0 | 3 |  |  | 0
PP
VV |  |  |  | "` `2.000000"
TS
P | 106 | 728211413R00 |  | Montáž tvarovky pro čtyřhranné plechové potrubí klapky uzavírací, škrtící nebo regulační s manuálním ovládáním, do průřezu 0,07 m2 | kus | 5 | 0 | 0 |  |  | 0 | 0 | RTS 25/ I | 0 | 3 |  |  | 0
PP
VV |  |  |  | "` `5.000000"
TS
P | 107 | 728211414R00 |  | Montáž tvarovky pro čtyřhranné plechové potrubí klapky uzavírací, škrtící nebo regulační s manuálním ovládáním, o průřezu do 0,13 m2 | kus | 13 | 0 | 0 |  |  | 0 | 0 | RTS 25/ I | 0 | 3 |  |  | 0
PP
VV |  |  |  | "` `13.000000"
TS
P | 108 | 728211415R00 |  | Montáž tvarovky pro čtyřhranné plechové potrubí klapky uzavírací, škrtící nebo regulační s manuálním ovládáním, o průřezu do 0,22 m2 | kus | 3 | 0 | 0 |  |  | 0 | 0 | RTS 25/ I | 0 | 3 |  |  | 0
PP
VV |  |  |  | "` `3.000000"
TS
P | 109 | 728211416R00 |  | Montáž tvarovky pro čtyřhranné plechové potrubí klapky uzavírací, škrtící nebo regulační s manuálním ovládáním, o průřezu do 0,28 m2 | kus | 1 | 0 | 0 |  |  | 0 | 0 | RTS 25/ I | 0 | 3 |  |  | 0
PP
VV |  |  |  | "` `1.000000"
TS
P | 110 | 728211417R00 |  | Montáž tvarovky pro čtyřhranné plechové potrubí klapky uzavírací, škrtící nebo regulační s manuálním ovládáním, o průřezu do 0,40 m2 | kus | 1 | 0 | 0 |  |  | 0 | 0 | RTS 25/ I | 0 | 3 |  |  | 0
PP
VV |  |  |  | "` `1.000000"
TS
P | 111 | 728211418R00 |  | Montáž tvarovky pro čtyřhranné plechové potrubí klapky uzavírací, škrtící nebo regulační s manuálním ovládáním, do průřezu 0,50 m2 | kus | 2 | 0 | 0 |  |  | 0 | 0 | RTS 25/ I | 0 | 3 |  |  | 0
PP
VV |  |  |  | "` `2.000000"
TS
P | 112 | 7282119111T00 |  | Čtyřhranné ocelové potrubí - tvarovky | m2 | 510 | 0 | 0 |  |  | 0 | 0 |  | 0 | 3 |  |  | 0
PP
VV |  |  |  | "` `510.000000"
TS |  |  |  | Čtyřhranné ocelové potrubí skupiny I. Třída těsnosti A dle DIN EN 1507.Tl. plechu dle ČSN EN 1507. Tvarovky
P | 113 | 728212112R00 |  | Montáž tvarovky pro kruhové plechové potrubí do průměru d 200 mm, - oblouku | kus | 1 | 0 | 0 |  |  | 0 | 0 | RTS 25/ I | 0 | 3 |  |  | 0
PP
VV |  |  |  | "` `1.000000"
TS |  |  |  | montáž klapky do kruhového potrubí
P | 114 | 728212114R00 |  | Montáž tvarovky pro kruhové plechové potrubí do průměru d 400 mm, - oblouku | kus | 2 | 0 | 0 |  |  | 0 | 0 | RTS 25/ I | 0 | 3 |  |  | 0
PP
VV |  |  |  | "` `2.000000"
TS |  |  |  | montáž klapky do kruhového potrubí
P | 115 | 728212411R00 |  | Montáž tvarovky pro kruhové plechové potrubí do průměru d 100 mm, - škrticí nebo zpětné klapky | kus | 28 | 0 | 0 |  |  | 0 | 0 | RTS 25/ I | 0 | 3 |  |  | 0
PP
VV |  |  |  | "` `28.000000"
TS |  |  |  | montáž klapky do kruhového potrubí
P | 116 | 728212412R00 |  | Montáž tvarovky pro kruhové plechové potrubí do průměru d 200 mm, - škrticí nebo zpětné klapky | kus | 167 | 0 | 0 |  |  | 0 | 0 | RTS 25/ I | 0 | 3 |  |  | 0
PP
VV |  |  |  | "` `167.000000"
TS |  |  |  | montáž klapky do kruhového potrubí
P | 117 | 728212413R00 |  | Montáž tvarovky pro kruhové plechové potrubí do průměru d 300 mm, - škrticí nebo zpětné klapky | kus | 12 | 0 | 0 |  |  | 0 | 0 | RTS 25/ I | 0 | 3 |  |  | 0
PP
VV |  |  |  | "` `12.000000"
TS |  |  |  | montáž klapky do kruhového potrubí
P | 118 | 728212453R00 |  | Montáž tvarovky pro kruhové plechové potrubí do průměru d 300 mm, klapky se servopohonem | kus | 1 | 0 | 0 |  |  | 0 | 0 | RTS 25/ I | 0 | 3 |  |  | 0
PP
VV |  |  |  | "` `1.000000"
TS |  |  |  | montáž klapky do kruhového potrubí
P | 119 | 72831-11612T00 |  | Vodní chladič 500x250 mm | ks | 1 | 0 | 0 |  |  | 0 | 0 |  | 0 | 3 |  |  | 0
PP
VV |  |  |  | "` `1.000000"
TS |  |  |  | Vodní chladič. Vpř. = 1 020 m3/h. Qch=8,1 kW (6/12°C) vč. eliminátoru kapek, v pravém provedení
P | 120 | 728311331R00 |  | Montáž ohřívače, chladiče, eliminátoru kapek chladiče vzduchu, vodního, do čtyřhranného potrubí, o průřezu potrubí do 0,15 m2 | kus | 1 | 0 | 0 |  |  | 0 | 0 | RTS 25/ I | 0 | 3 |  |  | 0
PP
VV |  |  |  | "` `1.000000"
TS
P | 121 | 7283120131T00 |  | Tlumič hluku hranatý 1000x500, délka 950 mm | ks | 12 | 0 | 0 |  |  | 0 | 0 |  | 0 | 3 |  |  | 0
PP
VV |  |  |  | "` `12.000000"
TS |  |  |  | Rozměr 1000x500mm s délkou 950mm
P | 122 | 7283120132T00 |  | Tlumič hluku hranatý 800x500, délka 950 mm | ks | 12 | 0 | 0 |  |  | 0 | 0 |  | 0 | 3 |  |  | 0
PP
VV |  |  |  | "` `12.000000"
TS |  |  |  | Rozměr 800x500mm s délkou 950mm
P | 123 | 7283120133T00 |  | Tlumič hluku hranatý 600x350, délka 950 mm | ks | 2 | 0 | 0 |  |  | 0 | 0 |  | 0 | 3 |  |  | 0
PP
VV |  |  |  | "` `2.000000"
TS |  |  |  | Rozměr 600x350mm s délkou 950mm
P | 124 | 7283120134T00 |  | Tlumič hluku hranatý 500x300, délka 950 mm | ks | 2 | 0 | 0 |  |  | 0 | 0 |  | 0 | 3 |  |  | 0
PP
VV |  |  |  | "` `2.000000"
TS |  |  |  | Rozměr 500x300mm s délkou 950mm
P | 125 | 7283120135T00 |  | Kulisový tlumič hluku 600x250, délka 500 mm | ks | 1 | 0 | 0 |  |  | 0 | 0 |  | 0 | 3 |  |  | 0
PP
VV |  |  |  | "` `1.000000"
TS |  |  |  | Rozměr 200x200mm s délkou 950mm
P | 126 | 7283120136T00 |  | Kulisový tlumič hluku 400x200, délka 500 mm | ks | 2 | 0 | 0 |  |  | 0 | 0 |  | 0 | 3 |  |  | 0
PP
VV |  |  |  | "` `2.000000"
TS |  |  |  | Rozměr 600x250mm s délkou 500mm, počet kulis 4, tl. 100 mm
P | 127 | 7283120137T00 |  | Kulisový tlumič hluku 315x200, délka 500 mm | ks | 13 | 0 | 0 |  |  | 0 | 0 |  | 0 | 3 |  |  | 0
PP
VV |  |  |  | "` `13.000000"
TS |  |  |  | Rozměr 400x200mm s délkou 500mm, počet kulis 3, tl. 100 mm
P | 128 | 7283120138T00 |  | Kulisový tlumič hluku 315x200, délka 500 mm | ks | 7 | 0 | 0 |  |  | 0 | 0 |  | 0 | 3 |  |  | 0
PP
VV |  |  |  | "` `7.000000"
TS |  |  |  | Rozměr 315x200mm s délkou 500mm, počet kulis 2, tl. 100 mm
P | 129 | 7283120219T00 |  | Tlumič hluku pro kruhové potrubí DN 315, délka 900 mm | ks | 4 | 0 | 0 |  |  | 0 | 0 |  | 0 | 3 |  |  | 0
PP
VV |  |  |  | "` `4.000000"
TS |  |  |  | Délka 900 mm, Tl. izolace 50 mm
P | 130 | 7283120220T00 |  | Tlumič hluku pro kruhové potrubí DN 250, délka 900 mm | ks | 2 | 0 | 0 |  |  | 0 | 0 |  | 0 | 3 |  |  | 0
PP
VV |  |  |  | "` `2.000000"
TS |  |  |  | Délka 900 mm, Tl. izolace 50 mm
P | 131 | 7283120221T00 |  | Tlumič hluku pro kruhové potrubí DN 200, délka 900 mm | ks | 2 | 0 | 0 |  |  | 0 | 0 |  | 0 | 3 |  |  | 0
PP
VV |  |  |  | "` `2.000000"
TS |  |  |  | Délka 900 mm, Tl. izolace 50 mm
P | 132 | 7283120223T00 |  | Tlumič hluku pro kruhové potrubí DN 250, délka 600 mm | ks | 6 | 0 | 0 |  |  | 0 | 0 |  | 0 | 3 |  |  | 0
PP
VV |  |  |  | "` `6.000000"
TS |  |  |  | Délka 600 mm, Tl. izolace 50 mm
P | 133 | 7283120224T00 |  | Tlumič hluku pro kruhové potrubí DN 200, délka 600 mm | ks | 5 | 0 | 0 |  |  | 0 | 0 |  | 0 | 3 |  |  | 0
PP
VV |  |  |  | "` `5.000000"
TS |  |  |  | Délka 600 mm, Tl. izolace 50 mm
P | 134 | 7283120225T00 |  | Tlumič hluku pro kruhové potrubí DN 160, délka 600 mm | ks | 2 | 0 | 0 |  |  | 0 | 0 |  | 0 | 3 |  |  | 0
PP
VV |  |  |  | "` `2.000000"
TS |  |  |  | Délka 600 mm, Tl. izolace 50 mm
P | 135 | 7283120226T00 |  | Tlumič hluku pro kruhové potrubí DN 125, délka 600 mm | ks | 2 | 0 | 0 |  |  | 0 | 0 |  | 0 | 3 |  |  | 0
PP
VV |  |  |  | "` `2.000000"
TS |  |  |  | Délka 600 mm, Tl. izolace 50 mm
P | 136 | 7283120227T00 |  | Ohebný tlumič hluku DN 100, délka 1000 mm | ks | 16 | 0 | 0 |  |  | 0 | 0 |  | 0 | 3 |  |  | 0
PP
VV |  |  |  | "` `16.000000"
TS |  |  |  | Délka 1000 mm, tl. izolace 25 mm. Vnější plášť z laminovaného hliníku, vnitřní výplň z netkané textílie. Provozní tlak max. 1500 Pa, hustota tepelné izolace 16 kg/m3.
P | 137 | 7283120228T00 |  | Ohebný tlumič hluku DN 125, délka 1000 mm | ks | 78 | 0 | 0 |  |  | 0 | 0 |  | 0 | 3 |  |  | 0
PP
VV |  |  |  | "` `78.000000"
TS |  |  |  | Délka 1000 mm, tl. izolace 25 mm. Vnější plášť z laminovaného hliníku, vnitřní výplň z netkané textílie. Provozní tlak max. 1500 Pa, hustota tepelné izolace 16 kg/m3.
P | 138 | 7283120229T00 |  | Ohebný tlumič hluku DN 160, délka 1000 mm | ks | 16 | 0 | 0 |  |  | 0 | 0 |  | 0 | 3 |  |  | 0
PP
VV |  |  |  | "` `16.000000"
TS |  |  |  | Délka 1000 mm, tl. izolace 25 mm. Vnější plášť z laminovaného hliníku, vnitřní výplň z netkané textílie. Provozní tlak max. 1500 Pa, hustota tepelné izolace 16 kg/m3.
P | 139 | 7283120230T00 |  | Ohebný tlumič hluku DN 200, délka 1000 mm | ks | 10 | 0 | 0 |  |  | 0 | 0 |  | 0 | 3 |  |  | 0
PP
VV |  |  |  | "` `10.000000"
TS |  |  |  | Délka 1000 mm, tl. izolace 25 mm. Vnější plášť z laminovaného hliníku, vnitřní výplň z netkané textílie. Provozní tlak max. 1500 Pa, hustota tepelné izolace 16 kg/m3.
P | 140 | 7283130103T00 |  | Filtrační kazeta do potrubí DN 250 - G4 | ks | 1 | 0 | 0 |  |  | 0 | 0 |  | 0 | 3 |  |  | 0
PP
VV |  |  |  | "` `1.000000"
TS |  |  |  | filtrace třídy - G4 / ISO Coarse 90% filtrační vložka s pletivem
P | 141 | 7283146137T00 |  | Proti dešťová žaluzie vč. síta - DN 250 | ks | 1 | 0 | 0 |  |  | 0 | 0 |  | 0 | 3 |  |  | 0
PP
VV |  |  |  | "` `1.000000"
TS |  |  |  | Pevné žaluzie. Ocelová, pozink Max. zaslepení žaluzie 35%. RAL dle uživatele.
P | 142 | 7283146138T00 |  | Proti dešťová žaluzie vč. síta - DN 225 | ks | 1 | 0 | 0 |  |  | 0 | 0 |  | 0 | 3 |  |  | 0
PP
VV |  |  |  | "` `1.000000"
TS |  |  |  | Pevné žaluzie. Ocelová, pozink Max. zaslepení žaluzie 35%. RAL dle uživatele.
P | 143 | 7283146150T00 |  | Plastová žaluziová klapka - DN 450 | ks | 1 | 0 | 0 |  |  | 0 | 0 |  | 0 | 3 |  |  | 0
PP
VV |  |  |  | "` `1.000000"
TS |  |  |  | Samotížná, z ABS plastu, lamely PVC RAL dle uživatele.
P | 144 | 7283146151T00 |  | Plastová žaluziová klapka - DN 160 | ks | 1 | 0 | 0 |  |  | 0 | 0 |  | 0 | 3 |  |  | 0
PP
VV |  |  |  | "` `1.000000"
TS |  |  |  | Samotížná, z ABS plastu, lamely PVC RAL dle uživatele.
P | 145 | 7283146152T00 |  | Plastová žaluziová klapka - DN 125 | ks | 1 | 0 | 0 |  |  | 0 | 0 |  | 0 | 3 |  |  | 0
PP
VV |  |  |  | "` `1.000000"
TS |  |  |  | Samotížná, z ABS plastu, lamely PVC RAL dle uživatele.
P | 146 | 72831462303T00 |  | Výfukový šikmý kus s ochrannou mřížkou 1600x710 mm | ks | 1 | 0 | 0 |  |  | 0 | 0 |  | 0 | 3 |  |  | 0
PP
VV |  |  |  | "` `1.000000"
TS |  |  |  | Se sítí proti vniku ptactva. RAL dle architekta.
P | 147 | 72831462304T00 |  | Sací šikmý kus s ochrannou mřížkou 1600x710 mm | ks | 1 | 0 | 0 |  |  | 0 | 0 |  | 0 | 3 |  |  | 0
PP
VV |  |  |  | "` `1.000000"
TS |  |  |  | Se sítí proti vniku ptactva. RAL dle architekta.
P | 148 | 72831462305T00 |  | Výfukový šikmý kus s ochrannou mřížkou 1000x630 mm | ks | 1 | 0 | 0 |  |  | 0 | 0 |  | 0 | 3 |  |  | 0
PP
VV |  |  |  | "` `1.000000"
TS |  |  |  | Se sítí proti vniku ptactva. RAL dle architekta.
P | 149 | 72831462306T00 |  | Sací šikmý kus s ochrannou mřížkou 1000x630 mm | ks | 1 | 0 | 0 |  |  | 0 | 0 |  | 0 | 3 |  |  | 0
PP
VV |  |  |  | "` `1.000000"
TS |  |  |  | Se sítí proti vniku ptactva. RAL dle architekta.
P | 150 | 72831462307T00 |  | Výfukový šikmý kus s ochrannou mřížkou DN315 | ks | 2 | 0 | 0 |  |  | 0 | 0 |  | 0 | 3 |  |  | 0
PP
VV |  |  |  | "` `2.000000"
TS |  |  |  | Se sítí proti vniku ptactva. RAL dle architekta.
P | 151 | 72831462308T00 |  | Výfukový šikmý kus s ochrannou mřížkou DN200 | ks | 1 | 0 | 0 |  |  | 0 | 0 |  | 0 | 3 |  |  | 0
PP
VV |  |  |  | "` `1.000000"
TS |  |  |  | Se sítí proti vniku ptactva. RAL dle architekta.
P | 152 | 7283160011T00 |  | Montáž regulátoru variabilního průtoku do DN 300 | ks | 6 | 0 | 0 |  |  | 0 | 0 |  | 0 | 3 |  |  | 0
PP
VV |  |  |  | "` `6.000000"
TS |  |  |  | do potrubí DN 300 mm
P | 153 | 7283160012T00 |  | Montáž regulátoru variabilního průtoku do DN 200 | ks | 12 | 0 | 0 |  |  | 0 | 0 |  | 0 | 3 |  |  | 0
PP
VV |  |  |  | "` `12.000000"
TS |  |  |  | do potrubí DN 200 mm
P | 154 | 728316001T00 |  | Regulátor variabilního průtoku vzduchu DN 250 | ks | 6 | 0 | 0 |  |  | 0 | 0 |  | 0 | 3 |  |  | 0
PP
VV |  |  |  | "` `6.000000"
TS |  |  |  | Do potrubí DN 250 mm, vč. servopohonu 24 V, bez napětí uzavřen, s potenciometry a diferenčního převodníku tlaku
P | 155 | 728316002T00 |  | Regulátor variabilního průtoku vzduchu DN 200 | ks | 8 | 0 | 0 |  |  | 0 | 0 |  | 0 | 3 |  |  | 0
PP
VV |  |  |  | "` `8.000000"
TS |  |  |  | Do potrubí DN 200 mm, vč. servopohonu 24 V, bez napětí uzavřen, s potenciometry a diferenčního převodníku tlaku
P | 156 | 728316003T00 |  | Regulátor variabilního průtoku vzduchu DN 160 | ks | 2 | 0 | 0 |  |  | 0 | 0 |  | 0 | 3 |  |  | 0
PP
VV |  |  |  | "` `2.000000"
TS |  |  |  | Do potrubí DN 160 mm, vč. servopohonu 24 V, bez napětí uzavřen, s potenciometry a diferenčního převodníku tlaku
P | 157 | 728316004T00 |  | Regulátor variabilního průtoku vzduchu DN 125 | ks | 2 | 0 | 0 |  |  | 0 | 0 |  | 0 | 3 |  |  | 0
PP
VV |  |  |  | "` `2.000000"
TS |  |  |  | Do potrubí DN 125 mm, vč. servopohonu 24 V, bez napětí uzavřen, s potenciometry a diferenčního převodníku tlaku
P | 158 | 7283160413T00 |  | Zpětná klapka do kruhového potrubí, DN 125 | ks | 1 | 0 | 0 |  |  | 0 | 0 |  | 0 | 3 |  |  | 0
PP
VV |  |  |  | "` `1.000000"
TS |  |  |  | provedení motýlová, galvanizovaná ocel
P | 159 | 7283160414T00 |  | Zpětná klapka do kruhového potrubí, DN 160 | ks | 3 | 0 | 0 |  |  | 0 | 0 |  | 0 | 3 |  |  | 0
PP
VV |  |  |  | "` `3.000000"
TS |  |  |  | provedení motýlová, galvanizovaná ocel
P | 160 | 7283160415T00 |  | Zpětná klapka do kruhového potrubí, DN 250 | ks | 1 | 0 | 0 |  |  | 0 | 0 |  | 0 | 3 |  |  | 0
PP
VV |  |  |  | "` `1.000000"
TS |  |  |  | provedení motýlová, galvanizovaná ocel
P | 161 | 7283160458T00 |  | Regulační klapka hranatá - vícelistá s ručním ovládáním. Rozměr1000x500mm | ks | 2 | 0 | 0 |  |  | 0 | 0 |  | 0 | 3 |  |  | 0
PP
VV |  |  |  | "` `2.000000"
TS |  |  |  | Rám z hlinikových profilů, těsnost listu 2
P | 162 | 7283160459T00 |  | Regulační klapka hranatá - vícelistá s ručním ovládáním. Rozměr 800x500mm | ks | 1 | 0 | 0 |  |  | 0 | 0 |  | 0 | 3 |  |  | 0
PP
VV |  |  |  | "` `1.000000"
TS |  |  |  | Rám z hlinikových profilů, těsnost listu 2
P | 163 | 7283160460T00 |  | Regulační klapka hranatá - vícelistá s ručním ovládáním. Rozměr 630x250mm | ks | 3 | 0 | 0 |  |  | 0 | 0 |  | 0 | 3 |  |  | 0
PP
VV |  |  |  | "` `3.000000"
TS |  |  |  | Rám z hlinikových profilů, těsnost listu 2
P | 164 | 7283160461T00 |  | Regulační klapka hranatá - vícelistá s ručním ovládáním. Rozměr 560x200mm | ks | 1 | 0 | 0 |  |  | 0 | 0 |  | 0 | 3 |  |  | 0
PP
VV |  |  |  | "` `1.000000"
TS |  |  |  | Rám z hlinikových profilů, těsnost listu 2
P | 165 | 7283160462T00 |  | Regulační klapka hranatá - vícelistá s ručním ovládáním. Rozměr 500x500mm | ks | 1 | 0 | 0 |  |  | 0 | 0 |  | 0 | 3 |  |  | 0
PP
VV |  |  |  | "` `1.000000"
TS |  |  |  | Rám z hlinikových profilů, těsnost listu 2
P | 166 | 7283160463T00 |  | Regulační klapka hranatá - vícelistá s ručním ovládáním. Rozměr 500x250mm | ks | 3 | 0 | 0 |  |  | 0 | 0 |  | 0 | 3 |  |  | 0
PP
VV |  |  |  | "` `3.000000"
TS |  |  |  | Rám z hlinikových profilů, těsnost listu 2
P | 167 | 7283160464T00 |  | Regulační klapka hranatá - vícelistá s ručním ovládáním. Rozměr 500x200mm | ks | 1 | 0 | 0 |  |  | 0 | 0 |  | 0 | 3 |  |  | 0
PP
VV |  |  |  | "` `1.000000"
TS |  |  |  | Rám z hlinikových profilů, těsnost listu 2
P | 168 | 7283160465T00 |  | Regulační klapka hranatá - vícelistá s ručním ovládáním. Rozměr 450x200mm | ks | 2 | 0 | 0 |  |  | 0 | 0 |  | 0 | 3 |  |  | 0
PP
VV |  |  |  | "` `2.000000"
TS |  |  |  | Rám z hlinikových profilů, těsnost listu 2
P | 169 | 7283160466T00 |  | Regulační klapka hranatá - vícelistá s ručním ovládáním. Rozměr 400x200mm | ks | 1 | 0 | 0 |  |  | 0 | 0 |  | 0 | 3 |  |  | 0
PP
VV |  |  |  | "` `1.000000"
TS |  |  |  | Rám z hlinikových profilů, těsnost listu 2
P | 170 | 7283160467T00 |  | Regulační klapka hranatá - vícelistá s ručním ovládáním. Rozměr 315x200mm | ks | 4 | 0 | 0 |  |  | 0 | 0 |  | 0 | 3 |  |  | 0
PP
VV |  |  |  | "` `4.000000"
TS |  |  |  | Rám z hlinikových profilů, těsnost listu 2
P | 171 | 7283160468T00 |  | Regulační klapka hranatá - vícelistá s ručním ovládáním. Rozměr 250x250mm | ks | 1 | 0 | 0 |  |  | 0 | 0 |  | 0 | 3 |  |  | 0
PP
VV |  |  |  | "` `1.000000"
TS |  |  |  | Rám z hlinikových profilů, těsnost listu 2
P | 172 | 7283160469T00 |  | Regulační klapka hranatá - vícelistá s ručním ovládáním. Rozměr 250x200mm | ks | 1 | 0 | 0 |  |  | 0 | 0 |  | 0 | 3 |  |  | 0
PP
VV |  |  |  | "` `1.000000"
TS |  |  |  | Rám z hlinikových profilů, těsnost listu 2
P | 173 | 7283160470T00 |  | Regulační klapka hranatá - vícelistá s ručním ovládáním. Rozměr 250x200mm | ks | 3 | 0 | 0 |  |  | 0 | 0 |  | 0 | 3 |  |  | 0
PP
VV |  |  |  | "` `3.000000"
TS |  |  |  | Rám z hlinikových profilů, těsnost listu 2
P | 174 | 7283160471T00 |  | Regulační klapka kruhová DN 280 - ruční | ks | 1 | 0 | 0 |  |  | 0 | 0 |  | 0 | 3 |  |  | 0
PP
VV |  |  |  | "` `1.000000"
TS |  |  |  | těsná, jednolistá z pozinkované oceli
P | 175 | 7283160472T00 |  | Regulační klapka kruhová DN 250 - ruční | ks | 1 | 0 | 0 |  |  | 0 | 0 |  | 0 | 3 |  |  | 0
PP
VV |  |  |  | "` `1.000000"
TS |  |  |  | těsná, jednolistá z pozinkované oceli
P | 176 | 7283160473T00 |  | Regulační klapka kruhová DN 225 - ruční | ks | 9 | 0 | 0 |  |  | 0 | 0 |  | 0 | 3 |  |  | 0
PP
VV |  |  |  | "` `9.000000"
TS |  |  |  | těsná, jednolistá z pozinkované oceli
P | 177 | 7283160474T00 |  | Regulační klapka kruhová DN 200 - ruční | ks | 23 | 0 | 0 |  |  | 0 | 0 |  | 0 | 3 |  |  | 0
PP
VV |  |  |  | "` `23.000000"
TS |  |  |  | těsná, jednolistá z pozinkované oceli
P | 178 | 7283160475T00 |  | Regulační klapka kruhová DN 160 - ruční | ks | 32 | 0 | 0 |  |  | 0 | 0 |  | 0 | 3 |  |  | 0
PP
VV |  |  |  | "` `32.000000"
TS |  |  |  | těsná, jednolistá z pozinkované oceli
P | 179 | 7283160476T00 |  | Regulační klapka kruhová DN 125 - ruční | ks | 108 | 0 | 0 |  |  | 0 | 0 |  | 0 | 3 |  |  | 0
PP
VV |  |  |  | "` `108.000000"
TS |  |  |  | těsná, jednolistá z pozinkované oceli
P | 180 | 7283160477T00 |  | Regulační klapka kruhová DN 100 - ruční | ks | 28 | 0 | 0 |  |  | 0 | 0 |  | 0 | 3 |  |  | 0
PP
VV |  |  |  | "` `28.000000"
TS |  |  |  | těsná, jednolistá z pozinkované oceli
P | 181 | 7283160480T00 |  | Regulační klapka kruhová DN 250 - servopohon | ks | 1 | 0 | 0 |  |  | 0 | 0 |  | 0 | 3 |  |  | 0
PP
VV |  |  |  | "` `1.000000"
TS |  |  |  | těsná, jednolistá z pozinkované oceli vč. servopohonu 230 V, bez napětí otevřeno
P | 182 | 7283160T00 |  | Regulátor variabilního průtoku vzduchu 600x200 mm | ks | 1 | 0 | 0 |  |  | 0 | 0 |  | 0 | 3 |  |  | 0
PP
VV |  |  |  | "` `1.000000"
TS |  |  |  | Do potrubí 600x200 mm, řízení 0-10 V vč. servopohonu 24 V, bez napětí uzavřen, s potenciometry a diferenčního převodníku tlaku
P | 183 | 7283162T00 |  | Regulátor variabilního průtoku vzduchu 500x250 mm | ks | 6 | 0 | 0 |  |  | 0 | 0 |  | 0 | 3 |  |  | 0
PP
VV |  |  |  | "` `6.000000"
TS |  |  |  | Do potrubí 500x250 mm, vč. servopohonu 24 V, bez napětí uzavřen, s potenciometry a diferenčního převodníku tlaku
P | 184 | 7283163T00 |  | Regulátor variabilního průtoku vzduchu 400x400 mm | ks | 1 | 0 | 0 |  |  | 0 | 0 |  | 0 | 3 |  |  | 0
PP
VV |  |  |  | "` `1.000000"
TS |  |  |  | Do potrubí 400x400 mm, vč. servopohonu 24 V, bez napětí uzavřen, s potenciometry a diferenčního převodníku tlaku
P | 185 | 7283164T00 |  | Regulátor variabilního průtoku vzduchu 400x200 mm | ks | 6 | 0 | 0 |  |  | 0 | 0 |  | 0 | 3 |  |  | 0
PP
VV |  |  |  | "` `6.000000"
TS |  |  |  | Do potrubí 400x200 mm, vč. servopohonu 24 V, bez napětí uzavřen, s potenciometry a diferenčního převodníku tlaku
P | 186 | 7283165T00 |  | Regulátor variabilního průtoku vzduchu 300x200 mm | ks | 8 | 0 | 0 |  |  | 0 | 0 |  | 0 | 3 |  |  | 0
PP
VV |  |  |  | "` `8.000000"
TS |  |  |  | Do potrubí 300x200 mm, vč. servopohonu 24 V, bez napětí uzavřen, s potenciometry a diferenčního převodníku tlaku
P | 187 | 7283166T00 |  | Montáž regulátoru variabilního průtoku vzduchu do S=0,16 m2 | ks | 7 | 0 | 0 |  |  | 0 | 0 |  | 0 | 3 |  |  | 0
PP
VV |  |  |  | "` `7.000000"
TS |  |  |  | do hranatého potrubí S=0,16
P | 188 | 7283167T00 |  | Montáž regulátoru variabilního průtoku vzduchu do S=0,1 m2 | ks | 15 | 0 | 0 |  |  | 0 | 0 |  | 0 | 3 |  |  | 0
PP
VV |  |  |  | "` `15.000000"
TS |  |  |  | do hranatého potrubí S=0,1
P | 189 | 72831701341T00 |  | Požární klapka DN250 | ks | 2 | 0 | 0 |  |  | 0 | 0 |  | 0 | 3 |  |  | 0
PP
VV |  |  |  | "` `2.000000"
TS |  |  |  | Požární klapka - se servopohonem 230V s bezpečnostní funkcí (pružina) - bez napětí uzavřeno. Těsnost dle EN 1751 třída C a přes list třída 3, korozivzdornost dle EN 15650, cyklování C 10 000 dle EN 15650, ovládání klapek pomocí servopohonu pro maximální rychlost 12 m/s a tlakový rozdíl na klapce 1 200 Pa. Servopohon po připojení na napájecí na AC 230V. Doba pro úplné otevření listu klapky z polohy "ZAVŘENO do polohy "OTEVŘENO" je max.120 s. Součástí servopohonu je termoelektrické spouštěcí zařízení BAT, které obsahuje dvě tepelné pojistky Tf1 a Tf2. Tyto pojistky jsou aktivovány při překročení teploty +72 °C (pojistka Tf1 při překročení teploty v okolí klapky, Tf2 při překročení teploty uvnitř vzduchotechnického potrubí). Signalizace poloh listu klapky "OTEVŘENO" a "ZAVŘENO" je zajištěna dvěma zabudovanými, pevně nastavenými koncovými spínači.
P | 190 | 72831701342T00 |  | Požární klapka DN225 | ks | 2 | 0 | 0 |  |  | 0 | 0 |  | 0 | 3 |  |  | 0
PP
VV |  |  |  | "` `2.000000"
TS |  |  |  | Požární klapka - se servopohonem 230V s bezpečnostní funkcí (pružina) - bez napětí uzavřeno. Těsnost dle EN 1751 třída C a přes list třída 3, korozivzdornost dle EN 15650, cyklování C 10 000 dle EN 15650, ovládání klapek pomocí servopohonu pro maximální rychlost 12 m/s a tlakový rozdíl na klapce 1 200 Pa. Servopohon po připojení na napájecí na AC 230V. Doba pro úplné otevření listu klapky z polohy "ZAVŘENO do polohy "OTEVŘENO" je max.120 s. Součástí servopohonu je termoelektrické spouštěcí zařízení BAT, které obsahuje dvě tepelné pojistky Tf1 a Tf2. Tyto pojistky jsou aktivovány při překročení teploty +72 °C (pojistka Tf1 při překročení teploty v okolí klapky, Tf2 při překročení teploty uvnitř vzduchotechnického potrubí). Signalizace poloh listu klapky "OTEVŘENO" a "ZAVŘENO" je zajištěna dvěma zabudovanými, pevně nastavenými koncovými spínači.
P | 191 | 72831701343T00 |  | Požární klapka DN125 | ks | 1 | 0 | 0 |  |  | 0 | 0 |  | 0 | 3 |  |  | 0
PP
VV |  |  |  | "` `1.000000"
TS |  |  |  | Požární klapka - se servopohonem 230V s bezpečnostní funkcí (pružina) - bez napětí uzavřeno. Těsnost dle EN 1751 třída C a přes list třída 3, korozivzdornost dle EN 15650, cyklování C 10 000 dle EN 15650, ovládání klapek pomocí servopohonu pro maximální rychlost 12 m/s a tlakový rozdíl na klapce 1 200 Pa. Servopohon po připojení na napájecí na AC 230V. Doba pro úplné otevření listu klapky z polohy "ZAVŘENO do polohy "OTEVŘENO" je max.120 s. Součástí servopohonu je termoelektrické spouštěcí zařízení BAT, které obsahuje dvě tepelné pojistky Tf1 a Tf2. Tyto pojistky jsou aktivovány při překročení teploty +72 °C (pojistka Tf1 při překročení teploty v okolí klapky, Tf2 při překročení teploty uvnitř vzduchotechnického potrubí). Signalizace poloh listu klapky "OTEVŘENO" a "ZAVŘENO" je zajištěna dvěma zabudovanými, pevně nastavenými koncovými spínači.
P | 192 | 72831701421T00 |  | Požární větrací mřížka 200x300mm | ks | 7 | 0 | 0 |  |  | 0 | 0 |  | 0 | 3 |  |  | 0
PP
VV |  |  |  | "` `7.000000"
TS |  |  |  | Požární stěnová větrací mřížka s odolností EI 60 - se servopohonem 230V s bezpečnostní funkcí (pružina) - bez napětí uzavřeno. S aktivačním mechanismem pružinovým servopohonem s termoelektrickou pojistkou 72 °C a koncovými mikrospínači. Se dvěma krycími mřížkami.
P | 193 | 72831701422T00 |  | Požární větrací mřížka 200x300mm | ks | 5 | 0 | 0 |  |  | 0 | 0 |  | 0 | 3 |  |  | 0
PP
VV |  |  |  | "` `5.000000"
TS |  |  |  | Požární stěnová větrací mřížka s odolností EI 60 - se servopohonem 230V s bezpečnostní funkcí (pružina) - bez napětí uzavřeno. S aktivačním mechanismem pružinovým servopohonem s termoelektrickou pojistkou 72 °C a koncovými mikrospínači. S jednou krycí mřížkou.
P | 194 | 72831701423T00 |  | Požární větrací mřížka 200x355mm | ks | 3 | 0 | 0 |  |  | 0 | 0 |  | 0 | 3 |  |  | 0
PP
VV |  |  |  | "` `3.000000"
TS |  |  |  | Požární stěnová větrací mřížka s odolností EI 60 - se servopohonem 230V s bezpečnostní funkcí (pružina) - bez napětí uzavřeno. S aktivačním mechanismem pružinovým servopohonem s termoelektrickou pojistkou 72 °C a koncovými mikrospínači. S jednou krycí mřížkou.
P | 195 | 72831701431T00 |  | Požární klapka 800x500mm | ks | 2 | 0 | 0 |  |  | 0 | 0 |  | 0 | 3 |  |  | 0
PP
VV |  |  |  | "` `2.000000"
TS |  |  |  | Požární klapka s odolností EI 60 - se servopohonem 230V s bezpečnostní funkcí (pružina) - bez napětí uzavřeno. Těsnost dle EN 1751 třída C a přes list třída 2, korozivzdornost dle EN 15650, cyklování C 10 000 dle EN 15650, ovládání klapek pomocí servopohonu pro maximální rychlost 12 m/s a tlakový rozdíl na klapce 1 200 Pa. Součástí servopohonu je termoelektrické spouštěcí zařízení BAT, které obsahuje dvě tepelné pojistky Tf1 a Tf2. Tyto pojistky jsou aktivovány při překročení teploty +72 °C (pojistka Tf1 při překročení teploty v okolí klapky, Tf2 při překročení teploty uvnitř vzduchotechnického potrubí).Signalizace poloh listu klapky "OTEVŘENO" a "ZAVŘENO" je zajištěna dvěma zabudovanými, pevně nastavenými koncovými spínači.
P | 196 | 72831701432T00 |  | Požární klapka 900x315mm | ks | 2 | 0 | 0 |  |  | 0 | 0 |  | 0 | 3 |  |  | 0
PP
VV |  |  |  | "` `2.000000"
TS |  |  |  | Požární klapka s odolností EI 60 - se servopohonem 230V s bezpečnostní funkcí (pružina) - bez napětí uzavřeno. Těsnost dle EN 1751 třída C a přes list třída 2, korozivzdornost dle EN 15650, cyklování C 10 000 dle EN 15650, ovládání klapek pomocí servopohonu pro maximální rychlost 12 m/s a tlakový rozdíl na klapce 1 200 Pa. Součástí servopohonu je termoelektrické spouštěcí zařízení BAT, které obsahuje dvě tepelné pojistky Tf1 a Tf2. Tyto pojistky jsou aktivovány při překročení teploty +72 °C (pojistka Tf1 při překročení teploty v okolí klapky, Tf2 při překročení teploty uvnitř vzduchotechnického potrubí).Signalizace poloh listu klapky "OTEVŘENO" a "ZAVŘENO" je zajištěna dvěma zabudovanými, pevně nastavenými koncovými spínači.
P | 197 | 72831701433T00 |  | Požární klapka 800x500mm | ks | 4 | 0 | 0 |  |  | 0 | 0 |  | 0 | 3 |  |  | 0
PP
VV |  |  |  | "` `4.000000"
TS |  |  |  | Požární klapka s odolností EI 60 - se servopohonem 230V s bezpečnostní funkcí (pružina) - bez napětí uzavřeno. Těsnost dle EN 1751 třída C a přes list třída 2, korozivzdornost dle EN 15650, cyklování C 10 000 dle EN 15650, ovládání klapek pomocí servopohonu pro maximální rychlost 12 m/s a tlakový rozdíl na klapce 1 200 Pa. Součástí servopohonu je termoelektrické spouštěcí zařízení BAT, které obsahuje dvě tepelné pojistky Tf1 a Tf2. Tyto pojistky jsou aktivovány při překročení teploty +72 °C (pojistka Tf1 při překročení teploty v okolí klapky, Tf2 při překročení teploty uvnitř vzduchotechnického potrubí).Signalizace poloh listu klapky "OTEVŘENO" a "ZAVŘENO" je zajištěna dvěma zabudovanými, pevně nastavenými koncovými spínači.
P | 198 | 72831701434T00 |  | Požární klapka 800x250mm | ks | 3 | 0 | 0 |  |  | 0 | 0 |  | 0 | 3 |  |  | 0
PP
VV |  |  |  | "` `3.000000"
TS |  |  |  | Požární klapka s odolností EI 60 - se servopohonem 230V s bezpečnostní funkcí (pružina) - bez napětí uzavřeno. Těsnost dle EN 1751 třída C a přes list třída 2, korozivzdornost dle EN 15650, cyklování C 10 000 dle EN 15650, ovládání klapek pomocí servopohonu pro maximální rychlost 12 m/s a tlakový rozdíl na klapce 1 200 Pa. Součástí servopohonu je termoelektrické spouštěcí zařízení BAT, které obsahuje dvě tepelné pojistky Tf1 a Tf2. Tyto pojistky jsou aktivovány při překročení teploty +72 °C (pojistka Tf1 při překročení teploty v okolí klapky, Tf2 při překročení teploty uvnitř vzduchotechnického potrubí).Signalizace poloh listu klapky "OTEVŘENO" a "ZAVŘENO" je zajištěna dvěma zabudovanými, pevně nastavenými koncovými spínači.
P | 199 | 72831701435T00 |  | Požární klapka 710x250mm | ks | 1 | 0 | 0 |  |  | 0 | 0 |  | 0 | 3 |  |  | 0
PP
VV |  |  |  | "` `1.000000"
TS |  |  |  | Požární klapka s odolností EI 60 - se servopohonem 230V s bezpečnostní funkcí (pružina) - bez napětí uzavřeno. Těsnost dle EN 1751 třída C a přes list třída 2, korozivzdornost dle EN 15650, cyklování C 10 000 dle EN 15650, ovládání klapek pomocí servopohonu pro maximální rychlost 12 m/s a tlakový rozdíl na klapce 1 200 Pa. Součástí servopohonu je termoelektrické spouštěcí zařízení BAT, které obsahuje dvě tepelné pojistky Tf1 a Tf2. Tyto pojistky jsou aktivovány při překročení teploty +72 °C (pojistka Tf1 při překročení teploty v okolí klapky, Tf2 při překročení teploty uvnitř vzduchotechnického potrubí).Signalizace poloh listu klapky "OTEVŘENO" a "ZAVŘENO" je zajištěna dvěma zabudovanými, pevně nastavenými koncovými spínači.
P | 200 | 72831701436T00 |  | Požární klapka 710x200mm | ks | 1 | 0 | 0 |  |  | 0 | 0 |  | 0 | 3 |  |  | 0
PP
VV |  |  |  | "` `1.000000"
TS |  |  |  | Požární klapka s odolností EI 60 - se servopohonem 230V s bezpečnostní funkcí (pružina) - bez napětí uzavřeno. Těsnost dle EN 1751 třída C a přes list třída 2, korozivzdornost dle EN 15650, cyklování C 10 000 dle EN 15650, ovládání klapek pomocí servopohonu pro maximální rychlost 12 m/s a tlakový rozdíl na klapce 1 200 Pa. Součástí servopohonu je termoelektrické spouštěcí zařízení BAT, které obsahuje dvě tepelné pojistky Tf1 a Tf2. Tyto pojistky jsou aktivovány při překročení teploty +72 °C (pojistka Tf1 při překročení teploty v okolí klapky, Tf2 při překročení teploty uvnitř vzduchotechnického potrubí).Signalizace poloh listu klapky "OTEVŘENO" a "ZAVŘENO" je zajištěna dvěma zabudovanými, pevně nastavenými koncovými spínači.
P | 201 | 72831701437T00 |  | Požární klapka 630x400mm | ks | 2 | 0 | 0 |  |  | 0 | 0 |  | 0 | 3 |  |  | 0
PP
VV |  |  |  | "` `2.000000"
TS |  |  |  | Požární klapka s odolností EI 60 - se servopohonem 230V s bezpečnostní funkcí (pružina) - bez napětí uzavřeno. Těsnost dle EN 1751 třída C a přes list třída 2, korozivzdornost dle EN 15650, cyklování C 10 000 dle EN 15650, ovládání klapek pomocí servopohonu pro maximální rychlost 12 m/s a tlakový rozdíl na klapce 1 200 Pa. Součástí servopohonu je termoelektrické spouštěcí zařízení BAT, které obsahuje dvě tepelné pojistky Tf1 a Tf2. Tyto pojistky jsou aktivovány při překročení teploty +72 °C (pojistka Tf1 při překročení teploty v okolí klapky, Tf2 při překročení teploty uvnitř vzduchotechnického potrubí).Signalizace poloh listu klapky "OTEVŘENO" a "ZAVŘENO" je zajištěna dvěma zabudovanými, pevně nastavenými koncovými spínači.
P | 202 | 72831701438T00 |  | Požární klapka 630x315mm | ks | 1 | 0 | 0 |  |  | 0 | 0 |  | 0 | 3 |  |  | 0
PP
VV |  |  |  | "` `1.000000"
TS |  |  |  | Požární klapka s odolností EI 60 - se servopohonem 230V s bezpečnostní funkcí (pružina) - bez napětí uzavřeno. Těsnost dle EN 1751 třída C a přes list třída 2, korozivzdornost dle EN 15650, cyklování C 10 000 dle EN 15650, ovládání klapek pomocí servopohonu pro maximální rychlost 12 m/s a tlakový rozdíl na klapce 1 200 Pa. Součástí servopohonu je termoelektrické spouštěcí zařízení BAT, které obsahuje dvě tepelné pojistky Tf1 a Tf2. Tyto pojistky jsou aktivovány při překročení teploty +72 °C (pojistka Tf1 při překročení teploty v okolí klapky, Tf2 při překročení teploty uvnitř vzduchotechnického potrubí).Signalizace poloh listu klapky "OTEVŘENO" a "ZAVŘENO" je zajištěna dvěma zabudovanými, pevně nastavenými koncovými spínači.
P | 203 | 72831701439T00 |  | Požární klapka 630x250mm | ks | 3 | 0 | 0 |  |  | 0 | 0 |  | 0 | 3 |  |  | 0
PP
VV |  |  |  | "` `3.000000"
TS |  |  |  | Požární klapka s odolností EI 60 - se servopohonem 230V s bezpečnostní funkcí (pružina) - bez napětí uzavřeno. Těsnost dle EN 1751 třída C a přes list třída 2, korozivzdornost dle EN 15650, cyklování C 10 000 dle EN 15650, ovládání klapek pomocí servopohonu pro maximální rychlost 12 m/s a tlakový rozdíl na klapce 1 200 Pa. Součástí servopohonu je termoelektrické spouštěcí zařízení BAT, které obsahuje dvě tepelné pojistky Tf1 a Tf2. Tyto pojistky jsou aktivovány při překročení teploty +72 °C (pojistka Tf1 při překročení teploty v okolí klapky, Tf2 při překročení teploty uvnitř vzduchotechnického potrubí).Signalizace poloh listu klapky "OTEVŘENO" a "ZAVŘENO" je zajištěna dvěma zabudovanými, pevně nastavenými koncovými spínači.
P | 204 | 72831701440T00 |  | Požární klapka 560x250mm | ks | 2 | 0 | 0 |  |  | 0 | 0 |  | 0 | 3 |  |  | 0
PP
VV |  |  |  | "` `2.000000"
TS |  |  |  | Požární klapka s odolností EI 60 - se servopohonem 230V s bezpečnostní funkcí (pružina) - bez napětí uzavřeno. Těsnost dle EN 1751 třída C a přes list třída 2, korozivzdornost dle EN 15650, cyklování C 10 000 dle EN 15650, ovládání klapek pomocí servopohonu pro maximální rychlost 12 m/s a tlakový rozdíl na klapce 1 200 Pa. Součástí servopohonu je termoelektrické spouštěcí zařízení BAT, které obsahuje dvě tepelné pojistky Tf1 a Tf2. Tyto pojistky jsou aktivovány při překročení teploty +72 °C (pojistka Tf1 při překročení teploty v okolí klapky, Tf2 při překročení teploty uvnitř vzduchotechnického potrubí).Signalizace poloh listu klapky "OTEVŘENO" a "ZAVŘENO" je zajištěna dvěma zabudovanými, pevně nastavenými koncovými spínači.
P | 205 | 72831701441T00 |  | Požární klapka 500x250mm | ks | 6 | 0 | 0 |  |  | 0 | 0 |  | 0 | 3 |  |  | 0
PP
VV |  |  |  | "` `6.000000"
TS |  |  |  | Požární klapka s odolností EI 60 - se servopohonem 230V s bezpečnostní funkcí (pružina) - bez napětí uzavřeno. Těsnost dle EN 1751 třída C a přes list třída 2, korozivzdornost dle EN 15650, cyklování C 10 000 dle EN 15650, ovládání klapek pomocí servopohonu pro maximální rychlost 12 m/s a tlakový rozdíl na klapce 1 200 Pa. Součástí servopohonu je termoelektrické spouštěcí zařízení BAT, které obsahuje dvě tepelné pojistky Tf1 a Tf2. Tyto pojistky jsou aktivovány při překročení teploty +72 °C (pojistka Tf1 při překročení teploty v okolí klapky, Tf2 při překročení teploty uvnitř vzduchotechnického potrubí).Signalizace poloh listu klapky "OTEVŘENO" a "ZAVŘENO" je zajištěna dvěma zabudovanými, pevně nastavenými koncovými spínači.
P | 206 | 72831701442T00 |  | Požární klapka 500x200mm | ks | 2 | 0 | 0 |  |  | 0 | 0 |  | 0 | 3 |  |  | 0
PP
VV |  |  |  | "` `2.000000"
TS |  |  |  | Požární klapka s odolností EI 60 - se servopohonem 230V s bezpečnostní funkcí (pružina) - bez napětí uzavřeno. Těsnost dle EN 1751 třída C a přes list třída 2, korozivzdornost dle EN 15650, cyklování C 10 000 dle EN 15650, ovládání klapek pomocí servopohonu pro maximální rychlost 12 m/s a tlakový rozdíl na klapce 1 200 Pa. Součástí servopohonu je termoelektrické spouštěcí zařízení BAT, které obsahuje dvě tepelné pojistky Tf1 a Tf2. Tyto pojistky jsou aktivovány při překročení teploty +72 °C (pojistka Tf1 při překročení teploty v okolí klapky, Tf2 při překročení teploty uvnitř vzduchotechnického potrubí).Signalizace poloh listu klapky "OTEVŘENO" a "ZAVŘENO" je zajištěna dvěma zabudovanými, pevně nastavenými koncovými spínači.
P | 207 | 72831701443T00 |  | Požární klapka 400x400mm | ks | 1 | 0 | 0 |  |  | 0 | 0 |  | 0 | 3 |  |  | 0
PP
VV |  |  |  | "` `1.000000"
TS |  |  |  | Požární klapka s odolností EI 60 - se servopohonem 230V s bezpečnostní funkcí (pružina) - bez napětí uzavřeno. Těsnost dle EN 1751 třída C a přes list třída 2, korozivzdornost dle EN 15650, cyklování C 10 000 dle EN 15650, ovládání klapek pomocí servopohonu pro maximální rychlost 12 m/s a tlakový rozdíl na klapce 1 200 Pa. Součástí servopohonu je termoelektrické spouštěcí zařízení BAT, které obsahuje dvě tepelné pojistky Tf1 a Tf2. Tyto pojistky jsou aktivovány při překročení teploty +72 °C (pojistka Tf1 při překročení teploty v okolí klapky, Tf2 při překročení teploty uvnitř vzduchotechnického potrubí).Signalizace poloh listu klapky "OTEVŘENO" a "ZAVŘENO" je zajištěna dvěma zabudovanými, pevně nastavenými koncovými spínači.
P | 208 | 72831701444T00 |  | Požární klapka 400x200mm | ks | 10 | 0 | 0 |  |  | 0 | 0 |  | 0 | 3 |  |  | 0
PP
VV |  |  |  | "` `10.000000"
TS |  |  |  | Požární klapka s odolností EI 60 - se servopohonem 230V s bezpečnostní funkcí (pružina) - bez napětí uzavřeno. Těsnost dle EN 1751 třída C a přes list třída 2, korozivzdornost dle EN 15650, cyklování C 10 000 dle EN 15650, ovládání klapek pomocí servopohonu pro maximální rychlost 12 m/s a tlakový rozdíl na klapce 1 200 Pa. Součástí servopohonu je termoelektrické spouštěcí zařízení BAT, které obsahuje dvě tepelné pojistky Tf1 a Tf2. Tyto pojistky jsou aktivovány při překročení teploty +72 °C (pojistka Tf1 při překročení teploty v okolí klapky, Tf2 při překročení teploty uvnitř vzduchotechnického potrubí).Signalizace poloh listu klapky "OTEVŘENO" a "ZAVŘENO" je zajištěna dvěma zabudovanými, pevně nastavenými koncovými spínači.
P | 209 | 72831701445T00 |  | Požární klapka 315x200mm | ks | 1 | 0 | 0 |  |  | 0 | 0 |  | 0 | 3 |  |  | 0
PP
VV |  |  |  | "` `1.000000"
TS |  |  |  | Požární klapka s odolností EI 60 - se servopohonem 230V s bezpečnostní funkcí (pružina) - bez napětí uzavřeno. Těsnost dle EN 1751 třída C a přes list třída 2, korozivzdornost dle EN 15650, cyklování C 10 000 dle EN 15650, ovládání klapek pomocí servopohonu pro maximální rychlost 12 m/s a tlakový rozdíl na klapce 1 200 Pa. Součástí servopohonu je termoelektrické spouštěcí zařízení BAT, které obsahuje dvě tepelné pojistky Tf1 a Tf2. Tyto pojistky jsou aktivovány při překročení teploty +72 °C (pojistka Tf1 při překročení teploty v okolí klapky, Tf2 při překročení teploty uvnitř vzduchotechnického potrubí).Signalizace poloh listu klapky "OTEVŘENO" a "ZAVŘENO" je zajištěna dvěma zabudovanými, pevně nastavenými koncovými spínači.
P | 210 | 72831701447T00 |  | Požární klapka 250x250mm | ks | 4 | 0 | 0 |  |  | 0 | 0 |  | 0 | 3 |  |  | 0
PP
VV |  |  |  | "` `4.000000"
TS |  |  |  | Požární klapka s odolností EI 60 - se servopohonem 230V s bezpečnostní funkcí (pružina) - bez napětí uzavřeno. Těsnost dle EN 1751 třída C a přes list třída 2, korozivzdornost dle EN 15650, cyklování C 10 000 dle EN 15650, ovládání klapek pomocí servopohonu pro maximální rychlost 12 m/s a tlakový rozdíl na klapce 1 200 Pa. Součástí servopohonu je termoelektrické spouštěcí zařízení BAT, které obsahuje dvě tepelné pojistky Tf1 a Tf2. Tyto pojistky jsou aktivovány při překročení teploty +72 °C (pojistka Tf1 při překročení teploty v okolí klapky, Tf2 při překročení teploty uvnitř vzduchotechnického potrubí).Signalizace poloh listu klapky "OTEVŘENO" a "ZAVŘENO" je zajištěna dvěma zabudovanými, pevně nastavenými koncovými spínači.
P | 211 | 72831701448T00 |  | Požární klapka 250x200mm | ks | 2 | 0 | 0 |  |  | 0 | 0 |  | 0 | 3 |  |  | 0
PP
VV |  |  |  | "` `2.000000"
TS |  |  |  | Požární klapka s odolností EI 60 - se servopohonem 230V s bezpečnostní funkcí (pružina) - bez napětí uzavřeno. Těsnost dle EN 1751 třída C a přes list třída 2, korozivzdornost dle EN 15650, cyklování C 10 000 dle EN 15650, ovládání klapek pomocí servopohonu pro maximální rychlost 12 m/s a tlakový rozdíl na klapce 1 200 Pa. Součástí servopohonu je termoelektrické spouštěcí zařízení BAT, které obsahuje dvě tepelné pojistky Tf1 a Tf2. Tyto pojistky jsou aktivovány při překročení teploty +72 °C (pojistka Tf1 při překročení teploty v okolí klapky, Tf2 při překročení teploty uvnitř vzduchotechnického potrubí).Signalizace poloh listu klapky "OTEVŘENO" a "ZAVŘENO" je zajištěna dvěma zabudovanými, pevně nastavenými koncovými spínači.
P | 212 | 7283170211T00 |  | Montáž požární klapky čtyrhrané do 0,2m2 | ks | 44 | 0 | 0 |  |  | 0 | 0 |  | 0 | 3 |  |  | 0
PP
VV |  |  |  | "` `44.000000"
TS
P | 213 | 7283170216T00 |  | Montáž požární klapky čtyrhrané do 0,5m2 | ks | 13 | 0 | 0 |  |  | 0 | 0 |  | 0 | 3 |  |  | 0
PP
VV |  |  |  | "` `13.000000"
TS |  |  |  | včetně zapravení dle dodavatele požární klapky
P | 214 | 7283170219T00 |  | Montáž požární klapky kruhové do d200 | ks | 1 | 0 | 0 |  |  | 0 | 0 |  | 0 | 3 |  |  | 0
PP
VV |  |  |  | "` `1.000000"
TS |  |  |  | včetně zapravení dle dodavatele požární klapky
P | 215 | 7283170220T00 |  | Montáž požární klapky kruhové do d400 | ks | 4 | 0 | 0 |  |  | 0 | 0 |  | 0 | 3 |  |  | 0
PP
VV |  |  |  | "` `4.000000"
TS |  |  |  | včetně zapravení dle dodavatele požární klapky
P | 216 | 728312111R00 |  | Montáž tlumiče hluku do čtyřhranného potrubí, do průřezu 0,15 m2, | kus | 21 | 0 | 0 |  |  | 0 | 0 | RTS 25/ I | 0 | 3 |  |  | 0
PP
VV |  |  |  | "` `21.000000"
TS
P | 217 | 728312112R00 |  | Montáž tlumiče hluku do čtyřhranného potrubí, do průřezu 0,30 m2, | kus | 6 | 0 | 0 |  |  | 0 | 0 | RTS 25/ I | 0 | 3 |  |  | 0
PP
VV |  |  |  | "` `6.000000"
TS
P | 218 | 728312113R00 |  | Montáž tlumiče hluku do čtyřhranného potrubí, do průřezu 0,45 m2, | kus | 12 | 0 | 0 |  |  | 0 | 0 | RTS 25/ I | 0 | 3 |  |  | 0
PP
VV |  |  |  | "` `12.000000"
TS
P | 219 | 728312114R00 |  | Montáž tlumiče hluku do čtyřhranného potrubí, do průřezu 0,60 m2, | kus | 12 | 0 | 0 |  |  | 0 | 0 | RTS 25/ I | 0 | 3 |  |  | 0
PP
VV |  |  |  | "` `12.000000"
TS
P | 220 | 728312122R00 |  | Montáž tlumiče hluku do kruhového potrubí, , do průměru d 200 mm | kus | 11 | 0 | 0 |  |  | 0 | 0 | RTS 25/ I | 0 | 3 |  |  | 0
PP
VV |  |  |  | "` `11.000000"
TS
P | 221 | 728312123R00 |  | Montáž tlumiče hluku do kruhového potrubí, , do průměru d 300 mm | kus | 8 | 0 | 0 |  |  | 0 | 0 | RTS 25/ I | 0 | 3 |  |  | 0
PP
VV |  |  |  | "` `8.000000"
TS
P | 222 | 728312124R00 |  | Montáž tlumiče hluku do kruhového potrubí, , do průměru d 400 mm | kus | 4 | 0 | 0 |  |  | 0 | 0 | RTS 25/ I | 0 | 3 |  |  | 0
PP
VV |  |  |  | "` `4.000000"
TS
P | 223 | 728313322R00 |  | Montáž filtru kazetového do kruhového potrubí, , do průměru d 300 mm | kus | 1 | 0 | 0 |  |  | 0 | 0 | RTS 25/ I | 0 | 3 |  |  | 0
PP
VV |  |  |  | "` `1.000000"
TS
P | 224 | 728314121R00 |  | Montáž protidešťové žaluzie do kruhového potrubí, do průměru d 300 mm | kus | 4 | 0 | 0 |  |  | 0 | 0 | RTS 25/ I | 0 | 3 |  |  | 0
PP
VV |  |  |  | "` `4.000000"
TS
P | 225 | 728314123R00 |  | Montáž protidešťové žaluzie do kruhového potrubí, do průměru d 500 mm | kus | 1 | 0 | 0 |  |  | 0 | 0 | RTS 25/ I | 0 | 3 |  |  | 0
PP
VV |  |  |  | "` `1.000000"
TS
P | 226 | 728411311R00 |  | Montáž vyústě čtyřhranné, do průřezu 0,040 m2, | kus | 314 | 0 | 0 |  |  | 0 | 0 | RTS 25/ I | 0 | 3 |  |  | 0
PP
VV |  |  |  | "` `314.000000"
TS
P | 227 | 728411312R00 |  | Montáž vyústě čtyřhranné, do průřezu 0,080 m2, | kus | 58 | 0 | 0 |  |  | 0 | 0 | RTS 25/ I | 0 | 3 |  |  | 0
PP
VV |  |  |  | "` `58.000000"
TS
P | 228 | 7284121215T00 |  | Přívodní vířivý anemostat 400x16 | ks | 19 | 0 | 0 |  |  | 0 | 0 |  | 0 | 3 |  |  | 0
PP
VV |  |  |  | "` `19.000000"
TS |  |  |  | Čtvercový 400x16 mm. S horizontálním dopojením DN200. Průtok < 500 m3/h. RAL dle uživatele. Vč. plenum boxu s regulační klapkou z perforovaného plechu.
P | 229 | 7284121216T00 |  | Přívodní vířivý anemostat 300x8 | ks | 11 | 0 | 0 |  |  | 0 | 0 |  | 0 | 3 |  |  | 0
PP
VV |  |  |  | "` `11.000000"
TS |  |  |  | Čtvercový 300x8 mm. S horizontálním dopojením DN160. Průtok < 300 m3/h. RAL dle uživatele. Vč. plenum boxu s regulační klapkou z perforovaného plechu.
P | 230 | 7284121308T00 |  | Odvodní vířivý anemostat 400x16 | ks | 4 | 0 | 0 |  |  | 0 | 0 |  | 0 | 3 |  |  | 0
PP
VV |  |  |  | "` `4.000000"
TS |  |  |  | Čtvercový 400x16 mm. S horizontálním dopojením DN200. Průtok < 500 m3/h. RAL dle uživatele. Vč. plenum boxu s regulační klapkou z perforovaného plechu.
P | 231 | 7284121309T00 |  | Odvodní vířivý anemostat 300x8 | ks | 23 | 0 | 0 |  |  | 0 | 0 |  | 0 | 3 |  |  | 0
PP
VV |  |  |  | "` `23.000000"
TS |  |  |  | Čtvercový 300x8 mm. S horizontálním dopojením DN160. Průtok < 300 m3/h. RAL dle uživatele. Vč. plenum boxu s regulační klapkou z perforovaného plechu.
P | 232 | 7284135119T00 |  | Přívodní plastový talířový ventil DN125, včetně montážního kroužku | ks | 13 | 0 | 0 |  |  | 0 | 0 |  | 0 | 3 |  |  | 0
PP
VV |  |  |  | "` `13.000000"
TS
P | 233 | 7284135211T00 |  | Odvodní plastový talířový ventil DN100, včetně montážního kroužku | ks | 1 | 0 | 0 |  |  | 0 | 0 |  | 0 | 3 |  |  | 0
PP
VV |  |  |  | "` `1.000000"
TS
P | 234 | 7284135212T00 |  | Odvodní plastový talířový ventil DN125, včetně montážního kroužku | ks | 104 | 0 | 0 |  |  | 0 | 0 |  | 0 | 3 |  |  | 0
PP
VV |  |  |  | "` `104.000000"
TS
P | 235 | 7284135213T00 |  | Odvodní plastový talířový ventil DN160, včetně montážního kroužku | ks | 4 | 0 | 0 |  |  | 0 | 0 |  | 0 | 3 |  |  | 0
PP
VV |  |  |  | "` `4.000000"
TS
P | 236 | 7284135214T00 |  | Odvodní plastový talířový ventil DN200, včetně montážního kroužku | ks | 6 | 0 | 0 |  |  | 0 | 0 |  | 0 | 3 |  |  | 0
PP
VV |  |  |  | "` `6.000000"
TS
P | 237 | 7284156149T00 |  | Vyústka do kruhového potrubí 1075x75mm. | ks | 1 | 0 | 0 |  |  | 0 | 0 |  | 0 | 3 |  |  | 0
PP
VV |  |  |  | "` `1.000000"
TS |  |  |  | Jednořadá vyústka do kruhového potrubí. Včetně regulace a rámečku. Ral dle uživatele.
P | 238 | 7284156150T00 |  | Vyústka do kruhového potrubí 525x125mm. | ks | 11 | 0 | 0 |  |  | 0 | 0 |  | 0 | 3 |  |  | 0
PP
VV |  |  |  | "` `11.000000"
TS |  |  |  | Jednořadá vyústka do kruhového potrubí. Včetně regulace a rámečku. Ral dle uživatele.
P | 239 | 7284156151T00 |  | Vyústka do kruhového potrubí 325x125mm. | ks | 4 | 0 | 0 |  |  | 0 | 0 |  | 0 | 3 |  |  | 0
PP
VV |  |  |  | "` `4.000000"
TS |  |  |  | Jednořadá vyústka do kruhového potrubí. Včetně regulace a rámečku. Ral dle uživatele.
P | 240 | 7284156152T00 |  | Vyústka do kruhového potrubí 325x75mm. | ks | 11 | 0 | 0 |  |  | 0 | 0 |  | 0 | 3 |  |  | 0
PP
VV |  |  |  | "` `11.000000"
TS |  |  |  | Jednořadá vyústka do kruhového potrubí. Včetně regulace a rámečku. Ral dle uživatele.
P | 241 | 7284156153T00 |  | Vyústka do kruhového potrubí 225x75mm. | ks | 100 | 0 | 0 |  |  | 0 | 0 |  | 0 | 3 |  |  | 0
PP
VV |  |  |  | "` `100.000000"
TS |  |  |  | Jednořadá vyústka do kruhového potrubí. Včetně regulace a rámečku. Ral dle uživatele.
P | 242 | 7284156154T00 |  | Vyústka do hranatého potrubí 825x75mm. | ks | 3 | 0 | 0 |  |  | 0 | 0 |  | 0 | 3 |  |  | 0
PP
VV |  |  |  | "` `3.000000"
TS |  |  |  | Jednořadá vyústka do hranatého potrubí. Včetně regulace a rámečku. Ral dle uživatele.
P | 243 | 7284156155T00 |  | Vyústka do hranatého potrubí 625x125mm. | ks | 11 | 0 | 0 |  |  | 0 | 0 |  | 0 | 3 |  |  | 0
PP
VV |  |  |  | "` `11.000000"
TS |  |  |  | Jednořadá vyústka do hranatého potrubí. Včetně regulace a rámečku. Ral dle uživatele.
P | 244 | 7284156156T00 |  | Vyústka do hranatého potrubí 525x125mm. | ks | 32 | 0 | 0 |  |  | 0 | 0 |  | 0 | 3 |  |  | 0
PP
VV |  |  |  | "` `32.000000"
TS |  |  |  | Jednořadá vyústka do hranatého potrubí. Včetně regulace a rámečku. Ral dle uživatele.
P | 245 | 7284156157T00 |  | Vyústka do hranatého potrubí 525x75mm. | ks | 81 | 0 | 0 |  |  | 0 | 0 |  | 0 | 3 |  |  | 0
PP
VV |  |  |  | "` `81.000000"
TS |  |  |  | Jednořadá vyústka do hranatého potrubí. Včetně regulace a rámečku. Ral dle uživatele.
P | 246 | 7284156158T00 |  | Vyústka do hranatého potrubí 325x125mm. | ks | 45 | 0 | 0 |  |  | 0 | 0 |  | 0 | 3 |  |  | 0
PP
VV |  |  |  | "` `45.000000"
TS |  |  |  | Jednořadá vyústka do hranatého potrubí. Včetně regulace a rámečku. Ral dle uživatele.
P | 247 | 7284156159T00 |  | Vyústka do hranatého potrubí 325x75mm. | ks | 73 | 0 | 0 |  |  | 0 | 0 |  | 0 | 3 |  |  | 0
PP
VV |  |  |  | "` `73.000000"
TS |  |  |  | Jednořadá vyústka do hranatého potrubí. Včetně regulace a rámečku. Ral dle uživatele.
P | 248 | 7284156176T00 |  | Krycí mřížka na hranaté potrubí 800x400 | ks | 3 | 0 | 0 |  |  | 0 | 0 |  | 0 | 3 |  |  | 0
PP
VV |  |  |  | "` `3.000000"
TS |  |  |  | Mřižka ochranná 800x400 mm, ocelové pletivo
P | 249 | 7284156177T00 |  | Krycí mřížka na hranaté potrubí 545x200 | ks | 4 | 0 | 0 |  |  | 0 | 0 |  | 0 | 3 |  |  | 0
PP
VV |  |  |  | "` `4.000000"
TS |  |  |  | Mřižka ochranná 545x200 mm, ocelové pletivo
P | 250 | 7284156178T00 |  | Krycí mřížka na hranaté potrubí 390x300 | ks | 10 | 0 | 0 |  |  | 0 | 0 |  | 0 | 3 |  |  | 0
PP
VV |  |  |  | "` `10.000000"
TS |  |  |  | Mřižka ochranná 390x300 mm, ocelové pletivo
P | 251 | 7284156179T00 |  | Krycí mřížka na kruhové potrubí DN 450 | ks | 1 | 0 | 0 |  |  | 0 | 0 |  | 0 | 3 |  |  | 0
PP
VV |  |  |  | "` `1.000000"
TS |  |  |  | Mřižka ochranná DN 450, ocelové pletivo
P | 252 | 7284156180T00 |  | Krycí mřížka na kruhové potrubí DN 250 | ks | 1 | 0 | 0 |  |  | 0 | 0 |  | 0 | 3 |  |  | 0
PP
VV |  |  |  | "` `1.000000"
TS |  |  |  | Mřižka ochranná DN 250, ocelové pletivo
P | 253 | 7284156181T00 |  | Krycí mřížka na kruhové potrubí DN 225 | ks | 1 | 0 | 0 |  |  | 0 | 0 |  | 0 | 3 |  |  | 0
PP
VV |  |  |  | "` `1.000000"
TS |  |  |  | Mřižka ochranná DN 225, ocelové pletivo
P | 254 | 7284156182T00 |  | Krycí mřížka na kruhové potrubí DN 125 | ks | 2 | 0 | 0 |  |  | 0 | 0 |  | 0 | 3 |  |  | 0
PP
VV |  |  |  | "` `2.000000"
TS |  |  |  | Mřižka ochranná DN 125, ocelové pletivo
P | 255 | 7284156183T00 |  | Průchozí stěnový ventil 1000x60 mm | ks | 1 | 0 | 0 |  |  | 0 | 0 |  | 0 | 3 |  |  | 0
PP
VV |  |  |  | "` `1.000000"
TS |  |  |  | se zvukovou izolací Ral dle architekta
P | 256 | 7284156184T00 |  | Uzavřená stěnová mřížka 800x100 mm | ks | 4 | 0 | 0 |  |  | 0 | 0 |  | 0 | 3 |  |  | 0
PP
VV |  |  |  | "` `4.000000"
TS |  |  |  | Jednořadá, úhel natočení lamel 15 °. Al profil, vč. pozedního rámečku. Ral dle architekta.
P | 257 | 7284156185T00 |  | Uzavřená stěnová mřížka 600x200 mm | ks | 34 | 0 | 0 |  |  | 0 | 0 |  | 0 | 3 |  |  | 0
PP
VV |  |  |  | "` `34.000000"
TS |  |  |  | Jednořadá, úhel natočení lamel 15 °. Al profil, vč. pozedního rámečku. Ral dle architekta.
P | 258 | 7284156186T00 |  | Uzavřená stěnová mřížka 500x200 mm | ks | 20 | 0 | 0 |  |  | 0 | 0 |  | 0 | 3 |  |  | 0
PP
VV |  |  |  | "` `20.000000"
TS |  |  |  | Jednořadá, úhel natočení lamel 15 °. Al profil, vč. pozedního rámečku. Ral dle architekta.
P | 259 | 7284156187T00 |  | Uzavřená stěnová mřížka 500x150 mm | ks | 8 | 0 | 0 |  |  | 0 | 0 |  | 0 | 3 |  |  | 0
PP
VV |  |  |  | "` `8.000000"
TS |  |  |  | Jednořadá, úhel natočení lamel 15 °. Al profil, vč. pozedního rámečku. Ral dle architekta.
P | 260 | 728412212R00 |  | Montáž anemostatu vířivého čtyřhranného, do průřezu 0,20 m 2, | kus | 57 | 0 | 0 |  |  | 0 | 0 | RTS 25/ I | 0 | 3 |  |  | 0
PP
VV |  |  |  | "` `57.000000"
TS
P | 261 | 728413521R00 |  | Montáž talířového ventilu kruhového, do průměru d 100 mm | kus | 1 | 0 | 0 |  |  | 0 | 0 | RTS 25/ I | 0 | 3 |  |  | 0
PP
VV |  |  |  | "` `1.000000"
TS
P | 262 | 728413522R00 |  | Montáž talířového ventilu kruhového, do průměru d 200 mm | kus | 127 | 0 | 0 |  |  | 0 | 0 | RTS 25/ I | 0 | 3 |  |  | 0
PP
VV |  |  |  | "` `127.000000"
TS
P | 263 | 728415113R00 |  | Mřížky, regulátory montáž čtyřhranné větrací nebo ventilační mřížky, do průřezu 0,15 m2, | kus | 77 | 0 | 0 |  |  | 0 | 0 | RTS 25/ I | 0 | 3 |  |  | 0
PP
VV |  |  |  | "` `77.000000"
TS
P | 264 | 728415114R00 |  | Mřížky, regulátory montáž čtyřhranné větrací nebo ventilační mřížky, do průřezu 0,20 m2, | kus | 4 | 0 | 0 |  |  | 0 | 0 | RTS 25/ I | 0 | 3 |  |  | 0
PP
VV |  |  |  | "` `4.000000"
TS
P | 265 | 728415115R00 |  | Mřížky, regulátory montáž čtyřhranné větrací nebo ventilační mřížky, nad průřez 0,20 m2, | kus | 3 | 0 | 0 |  |  | 0 | 0 | RTS 25/ I | 0 | 3 |  |  | 0
PP
VV |  |  |  | "` `3.000000"
TS
P | 266 | 72861606T00 |  | Potrubní ventilátor DN 250 | ks | 1 | 0 | 0 |  |  | 0 | 0 |  | 0 | 3 |  |  | 0
PP
VV |  |  |  | "` `1.000000"
TS |  |  |  | Do potrubí DN 250, V = 800 m3/h při externím tlaku 200 Pa. Příkon 20 W, napětí 230 V. Vč. pružných manžet
P | 267 | 72861607T00 |  | Potrubní ventilátor DN 250 | ks | 1 | 0 | 0 |  |  | 0 | 0 |  | 0 | 3 |  |  | 0
PP
VV |  |  |  | "` `1.000000"
TS |  |  |  | Do potrubí DN 250, V = 750 m3/h při externím tlaku 230 Pa. Příkon 20 W, napětí 230 V. Vč. pružných manžet
P | 268 | 72861609T00 |  | Potrubní ventilátor DN 125 | ks | 2 | 0 | 0 |  |  | 0 | 0 |  | 0 | 3 |  |  | 0
PP
VV |  |  |  | "` `2.000000"
TS |  |  |  | Do potrubí DN 125, V = 160 m3/h při externím tlaku 80 Pa. Příkon 30 W, napětí 230 V. Vč. spojovacích manžet
P | 269 | 728614212R00 |  | Montáž axiálního nízkotlakého ventilátoru potrubního do kruhového potrubí, do průměru d 200 mm | kus | 5 | 0 | 0 |  |  | 0 | 0 | RTS 25/ I | 0 | 3 |  |  | 0
PP
VV |  |  |  | "` `5.000000"
TS
P | 270 | 728614213R00 |  | Montáž axiálního nízkotlakého ventilátoru potrubního do kruhového potrubí, do průměru d 300 mm | kus | 2 | 0 | 0 |  |  | 0 | 0 | RTS 25/ I | 0 | 3 |  |  | 0
PP
VV |  |  |  | "` `2.000000"
TS
P | 271 | 7287103T00 |  | Elektrodový parní vyvíječ | Soubor | 2 | 0 | 0 |  |  | 0 | 0 |  | 0 | 3 |  |  | 0
PP
VV |  |  |  | "` `2.000000"
TS |  |  |  | Elektrodový parní vyvíječ. Výkon 45 kg/h páry. Přívod vody 3/4", výstup páry 40 mm, odpadní voda 40 mm Příkon: 33,7 kW (400 V) vč. distributorů páry, nerez vany odvodu kondenzátu vč. hadice a parní hadice Hmotnost: 39 kg
P | 272 | 72871T01 |  | VZT jednotka, 01 | ks | 1 | 0 | 0 |  |  | 0 | 0 |  | 0 | 3 |  |  | 0
PP
VV |  |  |  | "` `1.000000"
TS |  |  |  | VZT jednotka. Vpř.=9810 m3/h, Vod.=9810 m3/h při externím tlaku 450/450 Pa. Ve vnitřním provedení, modulová, s komoroami nad sebou. Kapsové filtr M5/F7 (sání a odtah/přívod). Deskový rekuperační výměník v křížovém protiproudém uspořádání, vč. By-passu. ZZT účinnost 73/78,6 % (suchá/mokrá). Ventilátory s EC motory 5,2 + 4,6 kW (400V) Vodní ohřívač: 41,2 kW (50/40 °C), průtok 3,6 m3/h s tl. ztrátou 13,06 kPa. Vodní chlaidč: 35,7 kW (8/14 °C), průtok 5,1 m3/h s tl. ztrátou 11,69 kPa. Komora pro distribuci páry vč. všech čidel pro vzdálenou regulaci profesí MaR a pružných manžet hmotnost: 1940 kg, rozměry (dxvxš) 6253x2440x1480 mm
P | 273 | 72871T02 |  | VZT jednotka, 02 | ks | 1 | 0 | 0 |  |  | 0 | 0 |  | 0 | 3 |  |  | 0
PP
VV |  |  |  | "` `1.000000"
TS |  |  |  | VZT jednotka. Vpř.=9310 m3/h, Vod.=9310 m3/h při externím tlaku 450/450 Pa. Ve vnitřním provedení, modulová, s komoroami nad sebou. Kapsové filtr M5/F7 (sání a odtah/přívod). Deskový rekuperační výměník v křížovém protiproudém uspořádání, vč. By-passu. ZZT účinnost 73,1/78,7 % (suchá/mokrá). Ventilátory s EC motory 5,2 + 4,6 kW (400V) Vodní ohřívač: 39,56 kW (50/40 °C), průtok 3,4 m3/h s tl. ztrátou 14,64 kPa. Vodní chlaidč: 34,16 kW (8/14 °C), průtok 4,9 m3/h s tl. ztrátou 10,75 kPa. Komora pro distribuci páry vč. všech čidel pro vzdálenou regulaci profesí MaR vč. pružných manžet hmotnost: 1940 kg, rozměry (dxvxš) 6253x2440x1480 mm
P | 274 | 7287110210T00 |  | Montáž sestavné VZT jednotky | ks | 2 | 0 | 0 |  |  | 0 | 0 |  | 0 | 3 |  |  | 0
PP
VV |  |  |  | "` `2.000000"
TS
P | 275 | 7287140302T00 |  | Montáž parního potrubního zvlhčovače včetně příslušenství | ks | 2 | 0 | 0 |  |  | 0 | 0 |  | 0 | 3 |  |  | 0
PP
VV |  |  |  | "` `2.000000"
TS
P | 276 | 7287210122T00 |  | Venkovní jednotka SPLIT, Qch=9,5 kW | ks | 2 | 0 | 0 |  |  | 0 | 0 |  | 0 | 3 |  |  | 0
PP
VV |  |  |  | "` `2.000000"
TS |  |  |  | Venkovní - kondenzační split jednotka. Qch. = 9,5 kW; Qtp.=10,8kW; R32. SEER=6,42, SCOP=4,61 Příkon:3,43 kW, 400 V, 16 A. Akustický výkon Lw: 66 (Chl) - (Top) Akustický tlak Lp: 47 (Chl) 50 (Top) Pro celoroční provoz chlazení od -20~+52°C. Swing kompresor, max. délka potrubí 50 m, hmotnost: 85 kg. Vč. autonomního řídicího systému s možností vzdálené komunikace pře protokol KNX a konzol pro umístění jednotek na střeše.
P | 277 | 7287210123T00 |  | Venkovní jednotka SPLIT, Qch=6,8 kW | ks | 2 | 0 | 0 |  |  | 0 | 0 |  | 0 | 3 |  |  | 0
PP
VV |  |  |  | "` `2.000000"
TS |  |  |  | Venkovní - kondenzační split jednotka. Qch. = 6,8 kW; Qtp.=7,5kW; R32. SEER=7,1, SCOP=4,32 Příkon:2 kW, 230 V, 20 A. Akustický výkon Lw: 64 (Chl) - (Top) Akustický tlak Lp: 46 (Chl) 48 (Top) Pro celoroční provoz chlazení od -20~+52°C. Swing kompresor, max. délka potrubí 50 m, hmotnost: 81 kg. Vč. autonomního řídicího systému s možností vzdálené komunikace pře protokol KNX a konzol pro umístění jednotek na střeše.
P | 278 | 7287210124T00 |  | Venkovní jednotka SPLIT, Qch=3,5 kW | ks | 7 | 0 | 0 |  |  | 0 | 0 |  | 0 | 3 |  |  | 0
PP
VV |  |  |  | "` `7.000000"
TS |  |  |  | Venkovní - kondenzační split jednotka. Qch. = 3,5 kW; Qtp.=4,0 kW; R32. SEER=7,7, SCOP=4,6 Příkon:1,1 kW, 230 V, 16 A. Akustický výkon Lw: 62 (Chl, Top) Akustický tlak Lp: 48 (Chl, Top) Pro celoroční provoz chlazení od -20~+52°C. Swing kompresor, max. délka potrubí 50 m, hmotnost: 52 kg. Vč. autonomního řídicího systému s možností vzdálené komunikace pře protokol KNX a konzol pro umístění jednotek na střeše.
P | 279 | 7287210201T00 |  | Montáž venkovní kondenzační jednotky. | ks | 2 | 0 | 0 |  |  | 0 | 0 |  | 0 | 3 |  |  | 0
PP
VV |  |  |  | "` `2.000000"
TS
P | 280 | 7287220133T00 |  | Vnitřní podstropní chladicí jednotka, Qch=9,5 kW | ks | 2 | 0 | 0 |  |  | 0 | 0 |  | 0 | 3 |  |  | 0
PP
VV |  |  |  | "` `2.000000"
TS |  |  |  | Qchl=9,5 kW; Qtop=10,8 kW hmotnost:38 kg, rozměry (hxvxš):320x990x940 mm vč. adaptéru pro vzájemnou redundanci více jednotek, čerpadla kondenzátu, nástěnného ovladače a konzol pro uchycení jednotky na stěnu/strop
P | 281 | 7287220134T00 |  | Vnitřní podstropní chladicí jednotka, Qch=9,5 kW | ks | 2 | 0 | 0 |  |  | 0 | 0 |  | 0 | 3 |  |  | 0
PP
VV |  |  |  | "` `2.000000"
TS |  |  |  | Qchl=6,8 kW; Qtop=7,5 kW hmotnost:38 kg, rozměry (hxvxš):320x990x940 mm vč. adaptéru pro vzájemnou redundanci více jednotek, čerpadla kondenzátu, nástěnného ovladače a konzol pro uchycení jednotky na stěnu/strop
P | 282 | 7287220135T00 |  | Vnitřní nástěnná chladicí jednotka, Qch=5,0 kW | ks | 1 | 0 | 0 |  |  | 0 | 0 |  | 0 | 3 |  |  | 0
PP
VV |  |  |  | "` `1.000000"
TS |  |  |  | Qchl=5,0 kW; Qtop=5,8 kW hmotnost:14,5 kg, rozměry (vxšxh):299x998x292 mm vč. adaptéru pro vzdálenou komunikaci a řízení přes protokol KNX, čerpadla kondenzátu, IR ovladače a konzol pro uchycení jednotky na stěnu
P | 283 | 7287220136T00 |  | Vnitřní nástěnná chladicí jednotka, Qch=3,5 kW | ks | 6 | 0 | 0 |  |  | 0 | 0 |  | 0 | 3 |  |  | 0
PP
VV |  |  |  | "` `6.000000"
TS |  |  |  | Qchl=3,5 kW; Qtop=4,0 kW hmotnost:10 kg, rozměry (vxšxh):298x804x252 mm vč. adaptéru pro vzdálenou komunikaci a řízení přes protokol KNX, čerpadla kondenzátu, IR ovladače a konzol pro uchycení jednotky na stěnu
P | 284 | 7287230102T00 |  | CU potrubí 15,88/9,52 mm vč. izolace a kabeláže. Odolné UV záření. | m | 80 | 0 | 0 |  |  | 0 | 0 |  | 0 | 3 |  |  | 0
PP
VV |  |  |  | "` `80.000000"
TS |  |  |  | Sdružené potrubí - zahrnuto přívodní potrubí, vratné potrubí a kabeláž.
P | 285 | 7287230103T00 |  | CU potrubí 9,52/6,35 mm vč. izolace a kabeláže. Odolné UV záření. | m | 350 | 0 | 0 |  |  | 0 | 0 |  | 0 | 3 |  |  | 0
PP
VV |  |  |  | "` `350.000000"
TS |  |  |  | Sdružené potrubí - zahrnuto přívodní potrubí, vratné potrubí a kabeláž.
P | 286 | 7287230121T00 |  | Montáž CU potrubí vč. izolace a kabeláže. Vč. prostupu fasádou objektu. Odolné UV záření. | m | 430 | 0 | 0 |  |  | 0 | 0 |  | 0 | 3 |  |  | 0
PP
VV |  |  |  | "` `430.000000"
TS
P | 287 | 7287230202T00 |  | Uvedení chlazení do provozu. | ks | 11 | 0 | 0 |  |  | 0 | 0 |  | 0 | 3 |  |  | 0
PP
VV |  |  |  | "` `11.000000"
TS
P | 288 | 7287230203T00 |  | Servisní kniha pro chlazení. | ks | 11 | 0 | 0 |  |  | 0 | 0 |  | 0 | 3 |  |  | 0
PP
VV |  |  |  | "` `11.000000"
TS
P | 289 | 7289110112T00 |  | Samolepící označení směru proudění vzduchu. | soubor | 1 | 0 | 0 |  |  | 0 | 0 |  | 0 | 3 |  |  | 0
PP
VV |  |  |  | "` `1.000000"
TS
P | 290 | 7289110115T00 |  | Školení obsluhy | soubor | 1 | 0 | 0 |  |  | 0 | 0 |  | 0 | 3 |  |  | 0
PP
VV |  |  |  | "` `1.000000"
TS
P | 291 | 7289110116T00 |  | Regulace a vyzkoušení funkčnosti díla. | soubor | 1 | 0 | 0 |  |  | 0 | 0 |  | 0 | 3 |  |  | 0
PP
VV |  |  |  | "` `1.000000"
TS
P | 292 | 7289110701T00 |  | Materiál nutný pro montáž vč. těsnícího materiálu | ks | 1 | 0 | 0 |  |  | 0 | 0 |  | 0 | 3 |  |  | 0
PP
VV |  |  |  | "` `1.000000"
TS
P | 293 | 998728103R00 |  | Přesun hmot pro vzduchotechniku v objektech výšky do 24 m | t | 10 | 0 | 0 |  |  | 0 | 0 | RTS 25/ I | 0 | 3 |  |  | 0
PP
VV |  |  |  | "` `10.000000"
TS |  |  |  | vodorovně do 50 m
P | 294 | 998728104R00 |  | Přesun hmot pro vzduchotechniku v objektech výšky do 36 m | t | 2 | 0 | 0 |  |  | 0 | 0 | RTS 25/ I | 0 | 3 |  |  | 0
PP
VV |  |  |  | "` `2.000000"
TS |  |  |  | vodorovně do 50 m
P | 295 | 72831701446T00 |  | Požární klapka 315x200mm | ks | 10 | 0 | 0 |  |  | 0 | 0 |  | 0 | 3 |  |  | 0
PP
VV |  |  |  | "` `10.000000"
TS |  |  |  | Požární klapka s odolností EI 60 - se servopohonem 230V s bezpečnostní funkcí (pružina) - bez napětí uzavřeno. Těsnost dle EN 1751 třída C a přes list třída 2, korozivzdornost dle EN 15650, cyklování C 10 000 dle EN 15650, ovládání klapek pomocí servopohonu pro maximální rychlost 12 m/s a tlakový rozdíl na klapce 1 200 Pa. Součástí servopohonu je termoelektrické spouštěcí zařízení BAT, které obsahuje dvě tepelné pojistky Tf1 a Tf2. Tyto pojistky jsou aktivovány při překročení teploty +72 °C (pojistka Tf1 při překročení teploty v okolí klapky, Tf2 při překročení teploty uvnitř vzduchotechnického potrubí).Signalizace poloh listu klapky "OTEVŘENO" a "ZAVŘENO" je zajištěna dvěma zabudovanými, pevně nastavenými koncovými spínači.
P | 296 | 72861608T00 |  | Potrubní ventilátor DN 160 | ks | 3 | 0 | 0 |  |  | 0 | 0 |  | 0 | 3 |  |  | 0
PP
VV |  |  |  | "` `3.000000"
TS |  |  |  | Do potrubí DN 160, V = 300 m3/h při externím tlaku 170 Pa. Příkon 50 W, napětí 230 V. S doběhem, vč. spojovacích manžet

## 01-71-01.04.3-A
SŽDC05 | [14 empty] | 3
S | Stavba: | 5413520025_ZM07 |  | Rekonstrukce výpravní budovy v žst. Cheb_250926 | [6 empty] | D.2.2 | 0 | AspeEsticon | 0 | 2
O | Objekt: | D.2.2 |  | Pozemní stavební objekty | [9 empty] | 0.12 | 2
Typ | Poř. číslo | Kód položky | Varianta | Název položky | MJ | Množství | Jednotková hmotnost | Celková hmotnost |  |  | Jednotková cena |  | Cenové soustavy | 0.21
Dodávka
[9 empty] | Jednotková | Celkem | Jednotková | Celkem |  |  |  | Počet položek s nulovou cenou | 0
O1 |  | 01-71-01.04.3-A |  | Vytápění | [6 empty] | 0 | 0
SD |  | 41 |  | Demontáž stávajícího zařízení | [6 empty] | 0 | 0
P | 12 | R41.01 |  | Demontáž potrubí z hladkých trubek D 133 | m | 1920 | 0 | 0 |  |  | 0 | 0 |  | 0 | 3 |  |  | 0
PP
VV |  |  |  | "odborný odhad množství demontáže - BUDE UPŘESNĚNO DLE SKUTEČNOSTI" "1920,0"
TS |  |  |  | odborný odhad množství demontáže - BUDE UPŘESNĚNO DLE SKUTEČNOSTI
P | 13 | R41.02 |  | Demontáž armatur s dvěma závity do DN80 | kus | 930 | 0 | 0 |  |  | 0 | 0 |  | 0 | 3 |  |  | 0
PP
VV |  |  |  | "odborný odhad množství demontáže - BUDE UPŘESNĚNO DLE SKUTEČNOSTI" "930,0"
TS |  |  |  | odborný odhad množství demontáže - BUDE UPŘESNĚNO DLE SKUTEČNOSTI
P | 14 | R41.03 |  | Demontáž čerpadel oběhových spirálních DN 25 | kus | 8 | 0 | 0 |  |  | 0 | 0 |  | 0 | 3 |  |  | 0
PP
VV |  |  |  | "odborný odhad množství demontáže - BUDE UPŘESNĚNO DLE SKUTEČNOSTI" "8"
TS |  |  |  | odborný odhad množství demontáže - BUDE UPŘESNĚNO DLE SKUTEČNOSTI
P | 15 | R41.04 |  | Demontáž HVDT | kus | 1 | 0 | 0 |  |  | 0 | 0 |  | 0 | 3 |  |  | 0
PP
VV |  |  |  | "odborný odhad množství demontáže - BUDE UPŘESNĚNO DLE SKUTEČNOSTI" "1"
TS |  |  |  | odborný odhad množství demontáže - BUDE UPŘESNĚNO DLE SKUTEČNOSTI
P | 16 | R41.05 |  | Demontáž expanzní nádoby do 200 litrů | kus | 2 | 0 | 0 |  |  | 0 | 0 |  | 0 | 3 |  |  | 0
PP
VV |  |  |  | "odborný odhad množství demontáže - BUDE UPŘESNĚNO DLE SKUTEČNOSTI" "2"
TS |  |  |  | odborný odhad množství demontáže - BUDE UPŘESNĚNO DLE SKUTEČNOSTI
P | 17 | R41.06 |  | Demontáž kotlů ocel.automatických do 290 kW | kus | 2 | 0 | 0 |  |  | 0 | 0 |  | 0 | 3 |  |  | 0
PP
VV |  |  |  | "odborný odhad množství demontáže - BUDE UPŘESNĚNO DLE SKUTEČNOSTI" "2"
TS |  |  |  | odborný odhad množství demontáže - BUDE UPŘESNĚNO DLE SKUTEČNOSTI
P | 18 | R41.07 |  | Demontáž ohříváků zásobníkových stojat.do 1600 l | kus | 2 | 0 | 0 |  |  | 0 | 0 |  | 0 | 3 |  |  | 0
PP
VV |  |  |  | "odborný odhad množství demontáže - BUDE UPŘESNĚNO DLE SKUTEČNOSTI" "2"
TS |  |  |  | odborný odhad množství demontáže - BUDE UPŘESNĚNO DLE SKUTEČNOSTI
P | 19 | R41.08 |  | Demontáž těles rozdělovačů a sběračů, DN 200 mm | kus | 8 | 0 | 0 |  |  | 0 | 0 |  | 0 | 3 |  |  | 0
PP
VV |  |  |  | "odborný odhad množství demontáže - BUDE UPŘESNĚNO DLE SKUTEČNOSTI" "8"
TS |  |  |  | odborný odhad množství demontáže - BUDE UPŘESNĚNO DLE SKUTEČNOSTI
P | 20 | R41.09 |  | Demontáž stávajícího spalinové cesty | m | 40 | 0 | 0 |  |  | 0 | 0 |  | 0 | 3 |  |  | 0
PP
VV |  |  |  | "40"
TS |  |  |  | Uvažované množství demontáže spalinové cesty: 40m
P | 21 | R41.10 |  | Demontáž stávajícíh otopných těles | kus | 340 | 0 | 0 |  |  | 0 | 0 |  | 0 | 3 |  |  | 0
PP
VV |  |  |  | "Uvažované počty demontovaných otopných těles:" "`1.PP` 41" "`1.NP` 136" "`2.NP` 40" "`3.NP` 28" "`4.NP` 14" "`5.NP` 28" "`6.NP` 27" "`7.NP` 26" "Součet 340"
TS |  |  |  | Uvažované počty demontovaných otopných těles: 1.PP – 41ks 1.NP – 136ks 2.NP – 40ks 3.NP – 28ks 4.NP – 14ks 5.NP – 28ks 6.NP – 27ks 7.NP – 26ks
SD |  | 713 |  | Izolace tepelné | [6 empty] | 0 | 0
P | 22 | R71340190 |  | Montáž izolačních trubic z polyethylenu | m | 5638 | 0 | 0 |  |  | 0 | 0 |  | 0 | 3 |  |  | 0
PP
VV |  |  |  | "` `5638.000000"
TS
P | 23 | R71340191 |  | Montáž izolačních trubic z čedičové vlny | m | 672 | 0 | 0 |  |  | 0 | 0 |  | 0 | 3 |  |  | 0
PP
VV |  |  |  | "` `672.000000"
TS
P | 24 | R71340192 |  | Montáž izolačních trubic z kaučuku | m | 170 | 0 | 0 |  |  | 0 | 0 |  | 0 | 3 |  |  | 0
PP
VV |  |  |  | "` `170.000000"
TS
P | 25 | R71340193 |  | Lepidlo pro izolace na bázi syntetického kaučuku a polyethylenu, použití od -200 do +125 °C; 2,5 kg | ks | 50 | 0 | 0 |  |  | 0 | 0 |  | 0 | 3 |  |  | 0
PP
VV |  |  |  | "` `50.000000"
TS
P | 26 | R71340194 |  | Speciální čistidlo pro znečištěné povrchy pro lepidlo, objem 1 l | ks | 50 | 0 | 0 |  |  | 0 | 0 |  | 0 | 3 |  |  | 0
PP
VV |  |  |  | "` `50.000000"
TS
P | 27 | 283773007R |  | pouzdro potrubní tvarovatelné; pěnový polyetylén; vnitřní průměr 15,0 mm; tl. izolace 13,0 mm; provozní teplota -50 až 100 °C; tepelná vodivost (10°C) 0,0380 W/mK | m | 700 | 0 | 0 |  |  | 0 | 0 | RTS 25/ I | 0 | 3 |  |  | 0
PP
VV |  |  |  | "` `700.000000"
TS
P | 28 | 283773008R |  | pouzdro potrubní tvarovatelné; pěnový polyetylén; vnitřní průměr 15,0 mm; tl. izolace 20,0 mm; provozní teplota -50 až 100 °C; tepelná vodivost (10°C) 0,0380 W/mK | m | 2490 | 0 | 0 |  |  | 0 | 0 | RTS 25/ I | 0 | 3 |  |  | 0
PP
VV |  |  |  | "` `2490.000000"
TS
P | 29 | 283773014R |  | pouzdro potrubní tvarovatelné; pěnový polyetylén; vnitřní průměr 18,0 mm; tl. izolace 20,0 mm; provozní teplota -50 až 100 °C; tepelná vodivost (10°C) 0,0380 W/mK | m | 120 | 0 | 0 |  |  | 0 | 0 | RTS 25/ I | 0 | 3 |  |  | 0
PP
VV |  |  |  | "` `120.000000"
TS
P | 30 | 283773026R |  | pouzdro potrubní tvarovatelné; pěnový polyetylén; vnitřní průměr 22,0 mm; tl. izolace 20,0 mm; provozní teplota -50 až 100 °C; tepelná vodivost (10°C) 0,0380 W/mK | m | 870 | 0 | 0 |  |  | 0 | 0 | RTS 25/ I | 0 | 3 |  |  | 0
PP
VV |  |  |  | "` `870.000000"
TS
P | 31 | 283773038R |  | pouzdro potrubní tvarovatelné; pěnový polyetylén; vnitřní průměr 28,0 mm; tl. izolace 20,0 mm; provozní teplota -50 až 100 °C; tepelná vodivost (10°C) 0,0380 W/mK | m | 335 | 0 | 0 |  |  | 0 | 0 | RTS 25/ I | 0 | 3 |  |  | 0
PP
VV |  |  |  | "` `335.000000"
TS
P | 32 | 283773051R |  | pouzdro potrubní tvarovatelné; pěnový polyetylén; vnitřní průměr 35,0 mm; tl. izolace 25,0 mm; provozní teplota -50 až 100 °C; tepelná vodivost (10°C) 0,0380 W/mK | m | 450 | 0 | 0 |  |  | 0 | 0 | RTS 25/ I | 0 | 3 |  |  | 0
PP
VV |  |  |  | "` `450.000000"
TS
P | 33 | 283773064R |  | pouzdro potrubní tvarovatelné; pěnový polyetylén; vnitřní průměr 42,0 mm; tl. izolace 30,0 mm; provozní teplota -50 až 100 °C; tepelná vodivost (10°C) 0,0380 W/mK | m | 638 | 0 | 0 |  |  | 0 | 0 | RTS 25/ I | 0 | 3 |  |  | 0
PP
VV |  |  |  | "` `638.000000"
TS
P | 34 | 283773070R |  | pouzdro potrubní tvarovatelné; pěnový polyetylén; vnitřní průměr 48,0 mm; tl. izolace 30,0 mm; provozní teplota -50 až 100 °C; tepelná vodivost (10°C) 0,0380 W/mK | m | 35 | 0 | 0 |  |  | 0 | 0 | RTS 25/ I | 0 | 3 |  |  | 0
PP
VV |  |  |  | "` `35.000000"
TS
P | 35 | 631547119R |  | pouzdro potrubní řezané; minerální vlákno; povrchová úprava Al fólie se skelnou mřížkou; vnitřní průměr 60,0 mm; tl. izolace 30,0 mm; provozní teplota do 250 °C | m | 392 | 0 | 0 |  |  | 0 | 0 | RTS 25/ I | 0 | 3 |  |  | 0
PP
VV |  |  |  | "` `392.000000"
TS
P | 36 | 631547222R |  | pouzdro potrubní řezané; minerální vlákno; povrchová úprava Al fólie se skelnou mřížkou; vnitřní průměr 76,0 mm; tl. izolace 40,0 mm; provozní teplota do 250 °C; | m | 235 | 0 | 0 |  |  | 0 | 0 | RTS 25/ I | 0 | 3 |  |  | 0
PP
VV |  |  |  | "` `235.000000"
TS
P | 37 | 631547325R |  | pouzdro potrubní řezané; minerální vlákno; povrchová úprava Al fólie se skelnou mřížkou; vnitřní průměr 114,0 mm; tl. izolace 50,0 mm; provozní teplota do 250 °C; | m | 45 | 0 | 0 |  |  | 0 | 0 | RTS 25/ I | 0 | 3 |  |  | 0
PP
VV |  |  |  | "` `45.000000"
TS
P | 38 | R713401921 |  | Izolace na bázi syntetického kaučuku pro potrubí DN50, tl. 29 mm | m | 170 | 0 | 0 |  |  | 0 | 0 |  | 0 | 3 |  |  | 0
PP
VV |  |  |  | "` `170.000000"
TS |  |  |  | Poznámka k položce: Difuze vodních par: 7000 - 10000 Formát materiálu: Hadice Materiál: Syntetický kaučuk Reakce na oheň: B Rozměr: 2m Tepelná vodivost: 0,033 W/mK při 0°C Teplota použití (°C): -50 - +110
P | 39 | 998713103R00 |  | Přesun hmot pro izolace tepelné v objektech výšky do 24 m | t | 0.996 | 0 | 0 |  |  | 0 | 0 | RTS 25/ I | 0 | 3 |  |  | 0
PP
VV |  |  |  | "` `0.996000"
TS |  |  |  | Poznámka k položce: 50 m vodorovně
P | 40 | 998713193R00 |  | Přesun hmot pro izolace tepelné příplatek k ceně za zvětšený přesun přes vymezenou největší dopravní vzdálenost za vzdálenost do 500 m | t | 0.996 | 0 | 0 |  |  | 0 | 0 | RTS 25/ I | 0 | 3 |  |  | 0
PP
VV |  |  |  | "` `0.996000"
TS |  |  |  | Poznámka k položce: 50 m vodorovně
SD |  | 731 |  | Kotelny | [6 empty] | 0 | 0
P | 41 | R731.01 |  | Montáž stacionárního plynového kondenzačního kotle do 250kW | ks | 2 | 0 | 0 |  |  | 0 | 0 |  | 0 | 3 |  |  | 0
PP
VV |  |  |  | "` `2.000000"
TS
P | 42 | R731.02 |  | Stacionární pynový kondenzační kotel | ks | 2 | 0 | 0 |  |  | 0 | 0 |  | 0 | 3 |  |  | 0
PP
VV |  |  |  | "` `2.000000"
TS |  |  |  | Poznámka k položce: topný výkon: 38,8-232,9 kW (80/60°C) plynový spotřebič typu: "C" koaxiální odvod spalin a přívod vzduchu: o80/125mm max. provozní teplota topné vody: 85°C max. provozní přetlak: 6,0 bar max. teplotní spád: 50 K spotřeba plynu: 25,2 m3//hod el. napájení: 230 V, 50 Hz el. příkon/jištění: 298 W/10 A hmotnost:
P | 43 | 998731101R00 |  | Přesun hmot pro kotelny umístěné ve výšce (hloubce) do 6 m | t | 0.48 | 0 | 0 |  |  | 0 | 0 | RTS 25/ I | 0 | 3 |  |  | 0
PP
VV |  |  |  | "` `0.480000"
TS |  |  |  | Poznámka k položce: vodorovně do 50 m
P | 44 | 998731193R00 |  | Přesun hmot pro kotelny příplatek k ceně za zvětšený přesun přes vymezenou největší dopravní vzdálenost do 500 m | t | 0.48 | 0 | 0 |  |  | 0 | 0 | RTS 25/ I | 0 | 3 |  |  | 0
PP
VV |  |  |  | "` `0.480000"
TS |  |  |  | Poznámka k položce: vodorovně do 50 m
SD |  | 732 |  | Strojovny | [6 empty] | 0 | 0
P | 45 | 731303342R00 |  | Montáž tepelného čerpadla voda-voda, reverzibilních, vnitřní jednotka, o výkonu do 100 kW | kus | 1 | 0 | 0 |  |  | 0 | 0 | RTS 25/ I | 0 | 3 |  |  | 0
PP
VV |  |  |  | "` `1.000000"
TS |  |  |  | Poznámka k položce: Montáž tepelného čerpadla, montáž elektro rozvaděče pro tepelné čerpadlo, zřízení prostupů pro propojovací potrubí a kabely, napojení tepelného čerpadla na vnitřní instalace (bez dodávky materiálu) a zprovoznění čerpadla po dokončení montážních prací. Položky neobsahují základ, zemní kolektor, vrty nebo zdroje vody, revizi elektroinstalace, topnou zkoušku a volitelné příslušenství tepelného čerpadla.
P | 46 | 732111135R00 |  | Rozdělovače a sběrače včetně dodávky (výroby) těles tělesa rozdělovačů a sběračů o délce 1 m, DN 150 | kus | 2 | 0 | 0 |  |  | 0 | 0 | RTS 25/ I | 0 | 3 |  |  | 0
PP
VV |  |  |  | "` `2.000000"
TS |  |  |  | Poznámka k položce: Včetně tělesa základní délky 1 m, dna a odvodňovacího hrdla.
P | 47 | 732111233R00 |  | Rozdělovače a sběrače včetně dodávky (výroby) těles příplatek k ceně za každých dalších i započatých 0,5 m délky tělěsa, DN 150 | kus | 2 | 0 | 0 |  |  | 0 | 0 | RTS 25/ I | 0 | 3 |  |  | 0
PP
VV |  |  |  | "` `2.000000"
TS
P | 48 | 732111318R00 |  | Rozdělovače a sběrače včetně dodávky (výroby) těles trubková hrdla rozdělovačů a sběračů bez přírub, DN 50 | kus | 8 | 0 | 0 |  |  | 0 | 0 | RTS 25/ I | 0 | 3 |  |  | 0
PP
VV |  |  |  | "` `8.000000"
TS
P | 49 | 732111322R00 |  | Rozdělovače a sběrače včetně dodávky (výroby) těles trubková hrdla rozdělovačů a sběračů bez přírub, DN 65 | kus | 2 | 0 | 0 |  |  | 0 | 0 | RTS 25/ I | 0 | 3 |  |  | 0
PP
VV |  |  |  | "` `2.000000"
TS
P | 50 | 732119193R00 |  | Rozdělovače a sběrače dodávka těles ve specifikaci tělěs rozdělovačů a sběračů o délce 1 m, DN 150 | kus | 2.2 | 0 | 0 |  |  | 0 | 0 | RTS 25/ I | 0 | 3 |  |  | 0
PP
VV |  |  |  | "` `2.200000"
TS
P | 51 | R732111311 |  | Trubková hrdla rozděl. a sběr. bez přírub, DN 15 | kus | 2 | 0 | 0 |  |  | 0 | 0 |  | 0 | 3 |  |  | 0
PP
VV |  |  |  | "` `2.000000"
TS
P | 52 | R732119301 |  | Stavitelný stojan k trubkovým rozdělovačům (DN150-200) | Soubor | 1 | 0 | 0 |  |  | 0 | 0 |  | 0 | 3 |  |  | 0
PP
VV |  |  |  | "` `1.000000"
TS |  |  |  | Poznámka k položce: Stavitelný stojan k trubkovým rozdělovačům (DN150-200), stav. výška 720-970mm
P | 53 | 732219347R00 |  | Montáž ohříváků vody zásobníkových stojatých, PN 1,6/1,0, do 2500 l | soubor | 2 | 0 | 0 |  |  | 0 | 0 | RTS 25/ I | 0 | 3 |  |  | 0
PP
VV |  |  |  | "` `2.000000"
TS
P | 54 | R732229701 |  | Montáž deskového výměníku | ks | 2 | 0 | 0 |  |  | 0 | 0 |  | 0 | 3 |  |  | 0
PP
VV |  |  |  | "` `2.000000"
TS
P | 55 | 732339104R00 |  | Nádoby expanzní tlakové Montáž nádob expanzních tlakových o obsahu 50 l | soubor | 2 | 0 | 0 |  |  | 0 | 0 | RTS 25/ I | 0 | 3 |  |  | 0
PP
VV |  |  |  | "` `2.000000"
TS
P | 56 | R732330111 |  | Montáž - Separátor kalu a magnetitu DN 100 | ks | 1 | 0 | 0 |  |  | 0 | 0 |  | 0 | 3 |  |  | 0
PP
VV |  |  |  | "` `1.000000"
TS
P | 57 | 732429112R00 |  | Čerpadla teplovodní Montáž čerpadel teplovodních oběhových spirálních DN 40 | soubor | 9 | 0 | 0 |  |  | 0 | 0 | RTS 25/ I | 0 | 3 |  |  | 0
PP
VV |  |  |  | "` `9.000000"
TS
P | 58 | 732429113R00 |  | Čerpadla teplovodní Montáž čerpadel teplovodních oběhových spirálních DN 50 | soubor | 2 | 0 | 0 |  |  | 0 | 0 | RTS 25/ I | 0 | 3 |  |  | 0
PP
VV |  |  |  | "` `2.000000"
TS
P | 59 | 732429114R00 |  | Čerpadla teplovodní Montáž čerpadel teplovodních oběhových spirálních DN 65 | soubor | 1 | 0 | 0 |  |  | 0 | 0 | RTS 25/ I | 0 | 3 |  |  | 0
PP
VV |  |  |  | "` `1.000000"
TS
P | 60 | R48481651041 |  | Montáž HVDT | kus | 1 | 0 | 0 |  |  | 0 | 0 |  | 0 | 3 |  |  | 0
PP
VV |  |  |  | "` `1.000000"
TS
P | 61 | R732.13 |  | Montáž expanzního automatu | ks | 1 | 0 | 0 |  |  | 0 | 0 |  | 0 | 3 |  |  | 0
PP
VV |  |  |  | "` `1.000000"
TS |  |  |  | Poznámka k položce: vzduchotěsným butylovým vakem dle normy DIN 4807 T 3+5, KTW C a W270 jmenovitá odolnost v tlaku: 10 Bar jmenovitý objem: 100 litrů průměr/výška: 480/870/mm hmotnost: 100 kg připojení: přírubové DN50 včetně průtočné armatury DN50 včetně montáže a přírub
P | 62 | R732.14 |  | Montáž vyrovnávací nádrže expanzního automatu | kus | 1 | 0 | 0 |  |  | 0 | 0 |  | 0 | 3 |  |  | 0
PP
VV |  |  |  | "` `1.000000"
TS
P | 63 | R732.18 |  | Montáž kompaktní doplňovací sestavy | soubor | 1 | 0 | 0 |  |  | 0 | 0 |  | 0 | 3 |  |  | 0
PP
VV |  |  |  | "` `1.000000"
TS
P | 64 | R732.20 |  | Montáž automatická demineralizační kolony pro úpravu vody doplňování do systému UT | soubor | 1 | 0 | 0 |  |  | 0 | 0 |  | 0 | 3 |  |  | 0
PP
VV |  |  |  | "` `1.000000"
TS
P | 65 | R7323301111 |  | Separátor mikrobublin, nečistot a magnetitu s cyklónovou technologií, 22,0 m3//h, dP = 6,5 kPa | kpl | 1 | 0 | 0 |  |  | 0 | 0 |  | 0 | 3 |  |  | 0
PP
VV |  |  |  | "` `1.000000"
TS |  |  |  | Poznámka k položce: 22,0 m3//h, dP = 6,5 kPa vodorovná montáž, přírubové připojení DN100 dodávka vč. T-kusu s magnetickou tyčí a jímkou ke zvýšení účinnosti zachytávání magnetitu a izolačního pouzdra a izolačního pouzdra
P | 66 | R484661931 |  | Nádoba expanzní membránová Reflex N 12 l, 6/1,5 bar | kus | 1 | 0 | 0 |  |  | 0 | 0 |  | 0 | 3 |  |  | 0
PP
VV |  |  |  | "` `1.000000"
TS
P | 67 | 48466205R |  | Nádoba expanzní s membránou; provedení: stojaté; objem = 50 l; v = 487 mm; d = 441 mm; připojení: R 3/4"; max. provozní tlak = 6 bar | kus | 1 | 0 | 0 |  |  | 0 | 0 | RTS 25/ I | 0 | 3 |  |  | 0
PP
VV |  |  |  | "` `1.000000"
TS
P | 68 | 484673308R |  | Nádoba expanzní s membránou; provedení: závěsné; objem = 25 l; v = 518 mm; d = 280 mm; připojení: R 3/4"; max. provozní tlak = 10 bar | kus | 2 | 0 | 0 |  |  | 0 | 0 | RTS 25/ I | 0 | 3 |  |  | 0
PP
VV |  |  |  | "` `2.000000"
TS
P | 69 | 4848165104R |  | vyrovnávač tlaku hydraulický; odděluje otopnou soustavu od kotlového okruhu bez zásahu hydraulické stability kotlového okruhu | kus | 1 | 0 | 0 |  |  | 0 | 0 | RTS 25/ I | 0 | 3 |  |  | 0
PP
VV |  |  |  | "` `1.000000"
TS |  |  |  | Poznámka k položce: vyrovnávač tlaku hydraulický; odděluje otopnou soustavu od kotlového okruhu bez zásahu hydraulické stability kotlového okruhu; tepelná izolace z PUR pěny s vnější Al úpravou; připojení přírubové včetně protipřírub; průtok 20,00 m3/h; průměr tělesa D 219 mm; d hrdla = 108 mm; výška 1550 mm - včetně nohou
P | 70 | 55123101R |  | Příslušenství expanzní nádoby - připojovací souprava: 2 x kulový kohout, trubkový připojovací kus R 1" | soubor | 2 | 0 | 0 |  |  | 0 | 0 | RTS 25/ I | 0 | 3 |  |  | 0
PP
VV |  |  |  | "` `2.000000"
TS
P | 71 | 55123111R |  | Příslušenství expanzní nádoby - kulový kohout 3/4" se zajištěním a vypouštěním | kus | 3 | 0 | 0 |  |  | 0 | 0 | RTS 25/ I | 0 | 3 |  |  | 0
PP
VV |  |  |  | "` `3.000000"
TS
P | 72 | 55123112R |  | Příslušenství expanzní nádoby - kulový kohout 1" se zajištěním a vypouštěním | kus | 1 | 0 | 0 |  |  | 0 | 0 | RTS 25/ I | 0 | 3 |  |  | 0
PP
VV |  |  |  | "` `1.000000"
TS
P | 73 | R732.001 |  | Montáž spalinové cesty | soubor | 1 | 0 | 0 |  |  | 0 | 0 |  | 0 | 3 |  |  | 0
PP
VV |  |  |  | "` `1.000000"
TS |  |  |  | Poznámka k položce: Kouřovod: nerez DN300, dl.17,0m odbočky ke kotlům DN200, dl. 2x 2m Komín: nerez DN300, v. 8,0m Sání spalovacího vzduchu: nerez DN250, dl.19,0m odbočka ke kotlům DN160, dl. 2x 3m
P | 74 | R732.002 |  | Spalinová cesta | soubor | 1 | 0 | 0 |  |  | 0 | 0 |  | 0 | 3 |  |  | 0
PP
VV |  |  |  | "` `1.000000"
TS |  |  |  | Poznámka k položce: Kouřovod: nerez DN300, dl.17,0m odbočky ke kotlům DN200, dl. 2x 2m Komín: nerez DN300, v. 8,0m Sání spalovacího vzduchu: nerez DN250, dl.19,0m odbočka ke kotlům DN160, dl. 2x 3m
P | 75 | R732.003 |  | Neutralizační box kondenzátu pro kotelny do 850 kW | soubor | 1 | 0 | 0 |  |  | 0 | 0 |  | 0 | 3 |  |  | 0
PP
VV |  |  |  | "` `1.000000"
TS |  |  |  | Poznámka k položce: - vč granulátu - vč. čerpadla kondenzátu (dopravní výška max. 2m), napájen 230V - odvod do kanalizace (dodávka profese ZTI)
P | 76 | R732.004 |  | Regulační jednotka plynového kotle | ks | 2 | 0 | 0 |  |  | 0 | 0 |  | 0 | 3 |  |  | 0
PP
VV |  |  |  | "` `2.000000"
TS
P | 77 | R732.005 |  | Modul kaskádového řízení kotle | ks | 1 | 0 | 0 |  |  | 0 | 0 |  | 0 | 3 |  |  | 0
PP
VV |  |  |  | "` `1.000000"
TS
P | 78 | R732.15 |  | Čerpadlový expanzní automat s odplyňováním a doplňováním | ks | 1 | 0 | 0 |  |  | 0 | 0 |  | 0 | 3 |  |  | 0
PP
VV |  |  |  | "` `1.000000"
TS |  |  |  | Poznámka k položce: Čerpadlový expanzní automat s odplyňováním a doplňováním, jednočerpadlové zařízení, max. 10 bar; prov. teplota 0 až 70°C, P=0,75kW; IP 54; 230V/50Hz včetně: Základní nádoba k čerpadlovému expanznímu automatu - 1000 litrů pr. 1000mm, v. 2130mm, spodní příruba h. 350mm, připojení G 1", m=292,8kg max. teplota výstupní větve 120°C, max. teplota na membráně 70°C včetně tepelné izolace
P | 79 | R732.16 |  | Vyrovnávací nádrž expanzního automatu, 300 litrů | ks | 1 | 0 | 0 |  |  | 0 | 0 |  | 0 | 3 |  |  | 0
PP
VV |  |  |  | "` `1.000000"
TS
P | 80 | R732.17 |  | Připojovací souprava pro čerpadlový expanzomat | soubor | 1 | 0 | 0 |  |  | 0 | 0 |  | 0 | 3 |  |  | 0
PP
VV |  |  |  | "` `1.000000"
TS
P | 81 | R732.19 |  | Kompaktní doplňovací sestava | soubor | 1 | 0 | 0 |  |  | 0 | 0 |  | 0 | 3 |  |  | 0
PP
VV |  |  |  | "` `1.000000"
TS |  |  |  | Poznámka k položce: - uzavírací kohout na vstupu a výstupu DN15 - tlakový redukční ventil s manometrem - impulsní vodoměr - potrubní oddělovač pro kapaliny riz. tř. 3, typ BA - nástěnný držák min. prvozní přetlak: 1,3 bar max. dovolený přetlak: 10,0 bar max. dovolená teplota: 60 °C hmotnost: 2,8 kg
P | 82 | R732.21 |  | Automatická demineralizační kolona pro úpravu vody doplňování do systému UT | soubor | 1 | 0 | 0 |  |  | 0 | 0 |  | 0 | 3 |  |  | 0
PP
VV |  |  |  | "` `1.000000"
TS |  |  |  | Poznámka k položce: - demineralizační kolona DK naplněná mixbedovou pryskyřicí - plastová nádoba na náhradní nebo vyčerpaný mixbed - elektromagnetické dávkovací čerpadlo, které do protékající upravené vody proporcionálně dávkuje tekutý inhibitor koroze - sestava obtokových ventilů - vodoměr na měření množství protečené vody - elektromagnetický ventil pro možnost automatického doplňování vody do systému, cívka elmg.ventilu (230 V/50 Hz) musí být ovládaná externím signálem od systému MaR - filtr mechanických nečistot 100µm - sestava obtokových ventilů - šroubení vnitřní závit G3/4" na vstupu a výstupu z úpravny přívod vody: 3-6 bar, max. provozní teplota: 40 °C el. napájení: 230 V / 50 Hz el. příkon: 20 W rozměry (š./hl./v.): 750x460x1200 mm
P | 83 | R7322193471 |  | Zásobníkový nepřímotopný ohřívač z nerez oceli | kus | 2 | 0 | 0 |  |  | 0 | 0 |  | 0 | 3 |  |  | 0
PP
VV |  |  |  | "` `2.000000"
TS |  |  |  | Poznámka k položce: objem: 2000 litrů max. provozní teplota nádoby: 95 °C max. provozní přetlak nádoby: 10 bar průměr bez/s izolací: 1100/1360 mm výška/sklopná výška: 2350/2640 mm hmotnost: 261 kg
P | 84 | R7322297011 |  | Deskový výměník pájený, z nerez oceli | ks | 2 | 0 | 0 |  |  | 0 | 0 |  | 0 | 3 |  |  | 0
PP
VV |  |  |  | "` `2.000000"
TS |  |  |  | Poznámka k položce: topný výkon: 100,0 kW max. pracovní přetlak: 25,0 bar teplotní spád - primár: 60/40 °C tlaková ztráta - primár: 15 bar teplotní spád - sekundár: 10/50 °C tlaková ztráta- sekundár: 1512 bar
P | 85 | R7323033421 |  | Tepelné čerpadlo voda/voda | kus | 1 | 0 | 0 |  |  | 0 | 0 |  | 0 | 3 |  |  | 0
PP
VV |  |  |  | "` `1.000000"
TS |  |  |  | Poznámka k položce: topný výkon: 57,2 kW (W13/W55°C) topný faktor: 3,1 (W13/W55°C) max. teplota topné vody: 65°C min./max. pracovní tlak - primární okruh: 0,5/6,0 bar min./max. pracovní tlak - sekundární okruh: 0,5/6,0 bar hladina akustického výkonu: 67 dB(A) chladivo: R410a, 9,5 kg elektrické napájení: 400 V, 3N, AC, 50 Hz max. el. příkon: 24,0 kW startovací proud (vč./bez sofstartéru): 40,0/97,5 A nominální proud: 45,0 A hmotnost: 460 kg
P | 86 | R73242911.01 |  | O.Č.1 - oběhové mokroběžné čerpadlo; připojení DN40, Pe=185 W; I=1,58 A; 230 V | kus | 1 | 0 | 0 |  |  | 0 | 0 |  | 0 | 3 |  |  | 0
PP
VV |  |  |  | "` `1.000000"
TS |  |  |  | Poznámka k položce: (prac. bod Q=10,22m3//hod; H=2,0m); REŽIM KONSTANTNÍHO TLAKU
P | 87 | R73242911.02 |  | O.Č.2 - oběhové mokroběžné čerpadlo; připojení DN40, Pe=116 W; I=1,02 A; 230 V | kus | 1 | 0 | 0 |  |  | 0 | 0 |  | 0 | 3 |  |  | 0
PP
VV |  |  |  | "` `1.000000"
TS |  |  |  | Poznámka k položce: (prac. bod Q=4,38m3//hod; H=5,3m); PROPORCIONÁLNÍ REŽIM
P | 88 | R73242911.03 |  | O.Č.3 - oběhové mokroběžné čerpadlo; připojení DN40, Pe=116 W; I=1,02 A; 230 V | kus | 1 | 0 | 0 |  |  | 0 | 0 |  | 0 | 3 |  |  | 0
PP
VV |  |  |  | "` `1.000000"
TS |  |  |  | Poznámka k položce: (prac. bod Q=4,47m3//hod; H=5,3m); PROPORCIONÁLNÍ REŽIM
P | 89 | R73242911.04 |  | O.Č.4 - oběhové mokroběžné čerpadlo; připojení DN65, Pe=1377 W; I=6,18 A; 230 V | kus | 1 | 0 | 0 |  |  | 0 | 0 |  | 0 | 3 |  |  | 0
PP
VV |  |  |  | "` `1.000000"
TS |  |  |  | Poznámka k položce: (prac. bod Q=13,12m3//hod; H=11,3m); PROPORCIONÁLNÍ REŽIM
P | 90 | R73242911.05 |  | O.Č.5 - oběhové mokroběžné čerpadlo ; připojení DN40, Pe=50 W; I=0,44 A; 230 V | kus | 1 | 0 | 0 |  |  | 0 | 0 |  | 0 | 3 |  |  | 0
PP
VV |  |  |  | "` `1.000000"
TS |  |  |  | Poznámka k položce: (prac. bod Q=1,30m3//hod; H=4,7m); PROPORCIONÁLNÍ REŽIM
P | 91 | R73242911.06 |  | O.Č.6 - oběhové mokroběžné čerpadlo ; připojení DN40, Pe=153 W; I=1,33 A; 230 V | kus | 1 | 0 | 0 |  |  | 0 | 0 |  | 0 | 3 |  |  | 0
PP
VV |  |  |  | "` `1.000000"
TS |  |  |  | Poznámka k položce: (prac. bod Q=3,80m3//hod; H=5,5m); PROPORCIONÁLNÍ REŽIM
P | 92 | R73242911.07 |  | O.Č.7.1 - oběhové mokroběžné čerpadlo ; připojení DN40, Pe=18 W; I=0,18 A; 230 V | kus | 1 | 0 | 0 |  |  | 0 | 0 |  | 0 | 3 |  |  | 0
PP
VV |  |  |  | "` `1.000000"
TS |  |  |  | Poznámka k položce: (prac. bod Q=1,20m3//hod; H=2,0m); KONSTANTNÍHO TLAKU
P | 93 | R73242911.08 |  | O.Č.7.2 - oběhové mokroběžné čerpadlo ; připojení DN40, Pe=18 W; I=0,18 A; 230 V | kus | 1 | 0 | 0 |  |  | 0 | 0 |  | 0 | 3 |  |  | 0
PP
VV |  |  |  | "` `1.000000"
TS |  |  |  | Poznámka k položce: (prac. bod Q=1,20m3//hod; H=2,0m); KONSTANTNÍHO TLAKU
P | 94 | R73242911.09 |  | O.Č.8 - oběhové mokroběžné čerpadlo ; připojení DN50, Pe=136 W; I=1,19 A; 230 V | kus | 1 | 0 | 0 |  |  | 0 | 0 |  | 0 | 3 |  |  | 0
PP
VV |  |  |  | "` `1.000000"
TS |  |  |  | Poznámka k položce: (prac. bod Q=5,0m3//hod; H=4,1m); KONSTANTNÍHO TLAKU
P | 95 | R73242911.10 |  | O.Č.VZT 1.01 - oběhové mokroběžné čerpadlo ; připojení DN40, Pe=84 W; I=0,75 A; 230 V | kus | 1 | 0 | 0 |  |  | 0 | 0 |  | 0 | 3 |  |  | 0
PP
VV |  |  |  | "` `1.000000"
TS |  |  |  | Poznámka k položce: (prac. bod Q=3,61m3//hod; H=2,7m); REŽIM KONSTANTNÍHO TLAKU
P | 96 | R73242911.11 |  | O.Č.VZT 2.01 - oběhové mokroběžné čerpadlo ; připojení DN50, Pe=136 W; I=1,19 A; 230 V | kus | 1 | 0 | 0 |  |  | 0 | 0 |  | 0 | 3 |  |  | 0
PP
VV |  |  |  | "` `1.000000"
TS |  |  |  | Poznámka k položce: (prac. bod Q=3,45m3//hod; H=6,1m); REŽIM KONSTANTNÍHO TLAKU
P | 97 | R73242911.12 |  | O.Č.VZT 3.01 - oběhové mokroběžné čerpadlo ; připojení DN40, Pe=50 W; I=0,44 A; 230 V | kus | 1 | 0 | 0 |  |  | 0 | 0 |  | 0 | 3 |  |  | 0
PP
VV |  |  |  | "` `1.000000"
TS |  |  |  | Poznámka k položce: (prac. bod Q=1,83m3//hod; H=1,67m); REŽIM KONSTANTNÍHO TLAKU
P | 98 | 998732101R00 |  | Přesun hmot pro strojovny v objektech výšky do 6 m | t | 2.833 | 0 | 0 |  |  | 0 | 0 | RTS 25/ I | 0 | 3 |  |  | 0
PP
VV |  |  |  | "` `2.833000"
TS
P | 99 | 998732193R00 |  | Přesun hmot pro strojovny příplatek k ceně za zvětšený přesun přes vymezenou největší dopravní vzdálenost do 500 m | t | 2.833 | 0 | 0 |  |  | 0 | 0 | RTS 25/ I | 0 | 3 |  |  | 0
PP
VV |  |  |  | "` `2.833000"
TS
SD |  | 733 |  | Rozvod potrubí | [6 empty] | 0 | 0
P | 100 | 722178314RT1 |  | Potrubí vodovodní vícevrstvé PE-RT/AL/PE-RT, D 25 mm, s 2,5 mm, PN 10, lisovaný spoj s mosaznými tvarovkami | m | 10 | 0 | 0 |  |  | 0 | 0 | RTS 25/ I | 0 | 3 |  |  | 0
PP
VV |  |  |  | "` `10.000000"
TS |  |  |  | Poznámka k položce: včetně tvarovek, bez zednických výpomocí, Včetně pomocného lešení o výšce podlahy do 1900 mm a pro zatížení do 1,5 kPa.
P | 101 | 733151817R00 |  | Potrubí pro vytápění a chlazení z trubek ocelových svařovaných spojovaných lisováním DN 50, odolávající teplotě do 110°C | m | 560 | 0 | 0 |  |  | 0 | 0 | RTS 25/ I | 0 | 3 |  |  | 0
PP
VV |  |  |  | "` `560.000000"
TS |  |  |  | Poznámka k položce: trubky bez povrchové úpravy, tvarovky zevně pozinkované Včetně pomocného lešení o výšce podlahy do 1900 mm a pro zatížení do 1,5 kPa.
P | 102 | 733151832R00 |  | Potrubí pro vytápění a chlazení z trubek ocelových svařovaných spojovaných lisováním DN 15, pro horkou vodu do 140°C (do 1,6 MPa), nebo nízkotlakou páru 120°C (do 0,1 MPa) | m | 953 | 0 | 0 |  |  | 0 | 0 | RTS 25/ I | 0 | 3 |  |  | 0
PP
VV |  |  |  | "` `953.000000"
TS |  |  |  | Poznámka k položce: trubky bez povrchové úpravy, tvarovky zevně pozinkované Včetně pomocného lešení o výšce podlahy do 1900 mm a pro zatížení do 1,5 kPa.
P | 103 | 733151833R00 |  | Potrubí pro vytápění a chlazení z trubek ocelových svařovaných spojovaných lisováním DN 20, pro horkou vodu do 140°C (do 1,6 MPa), nebo nízkotlakou páru 120°C (do 0,1 MPa) | m | 307.5 | 0 | 0 |  |  | 0 | 0 | RTS 25/ I | 0 | 3 |  |  | 0
PP
VV |  |  |  | "` `307.500000"
TS |  |  |  | Poznámka k položce: trubky bez povrchové úpravy, tvarovky zevně pozinkované Včetně pomocného lešení o výšce podlahy do 1900 mm a pro zatížení do 1,5 kPa.
P | 104 | 733151834R00 |  | Potrubí pro vytápění a chlazení z trubek ocelových svařovaných spojovaných lisováním DN 25, pro horkou vodu do 140°C (do 1,6 MPa), nebo nízkotlakou páru 120°C (do 0,1 MPa) | m | 457 | 0 | 0 |  |  | 0 | 0 | RTS 25/ I | 0 | 3 |  |  | 0
PP
VV |  |  |  | "` `457.000000"
TS |  |  |  | Poznámka k položce: trubky bez povrchové úpravy, tvarovky zevně pozinkované Včetně pomocného lešení o výšce podlahy do 1900 mm a pro zatížení do 1,5 kPa.
P | 105 | 733151835R00 |  | Potrubí pro vytápění a chlazení z trubek ocelových svařovaných spojovaných lisováním DN 32, pro horkou vodu do 140°C (do 1,6 MPa), nebo nízkotlakou páru 120°C (do 0,1 MPa) | m | 489 | 0 | 0 |  |  | 0 | 0 | RTS 25/ I | 0 | 3 |  |  | 0
PP
VV |  |  |  | "` `489.000000"
TS |  |  |  | Poznámka k položce: trubky bez povrchové úpravy, tvarovky zevně pozinkované Včetně pomocného lešení o výšce podlahy do 1900 mm a pro zatížení do 1,5 kPa.
P | 106 | 733151836R00 |  | Potrubí pro vytápění a chlazení z trubek ocelových svařovaných spojovaných lisováním DN 40, pro horkou vodu do 140°C (do 1,6 MPa), nebo nízkotlakou páru 120°C (do 0,1 MPa) | m | 37 | 0 | 0 |  |  | 0 | 0 | RTS 25/ I | 0 | 3 |  |  | 0
PP
VV |  |  |  | "` `37.000000"
TS |  |  |  | Poznámka k položce: trubky bez povrchové úpravy, tvarovky zevně pozinkované Včetně pomocného lešení o výšce podlahy do 1900 mm a pro zatížení do 1,5 kPa.
P | 107 | 733151838R00 |  | Potrubí pro vytápění a chlazení z trubek ocelových svařovaných spojovaných lisováním DN 65, pro horkou vodu do 140°C (do 1,6 MPa), nebo nízkotlakou páru 120°C (do 0,1 MPa) | m | 274 | 0 | 0 |  |  | 0 | 0 | RTS 25/ I | 0 | 3 |  |  | 0
PP
VV |  |  |  | "` `274.000000"
TS |  |  |  | Poznámka k položce: trubky bez povrchové úpravy, tvarovky zevně pozinkované Včetně pomocného lešení o výšce podlahy do 1900 mm a pro zatížení do 1,5 kPa.
P | 108 | 733164102RT5 |  | Montáž potrubí pro vytápění a chlazení z trubek měděných spojovaných pájením, bez tvarovek spojovaného lisováním, D 15 mm | m | 2565 | 0 | 0 |  |  | 0 | 0 | RTS 25/ I | 0 | 3 |  |  | 0
PP
VV |  |  |  | "` `2565.000000"
TS |  |  |  | Poznámka k položce: montáž trubek pájením, s montážním lešením, bez zednických prací, bez kotvení
P | 109 | 733164103RT5 |  | Montáž potrubí pro vytápění a chlazení z trubek měděných spojovaných pájením, bez tvarovek spojovaného lisováním, D 18 mm | m | 86 | 0 | 0 |  |  | 0 | 0 | RTS 25/ I | 0 | 3 |  |  | 0
PP
VV |  |  |  | "` `86.000000"
TS |  |  |  | Poznámka k položce: montáž trubek pájením, s montážním lešením, bez zednických prací, bez kotvení
P | 110 | 733164104RT5 |  | Montáž potrubí pro vytápění a chlazení z trubek měděných spojovaných pájením, bez tvarovek spojovaného lisováním, D 22 mm | m | 58 | 0 | 0 |  |  | 0 | 0 | RTS 25/ I | 0 | 3 |  |  | 0
PP
VV |  |  |  | "` `58.000000"
TS |  |  |  | Poznámka k položce: montáž trubek pájením, s montážním lešením, bez zednických prací, bez kotvení
P | 111 | R733190308 |  | Tlaková zkouška plastového potrubí do D 35 | m | 10 | 0 | 0 |  |  | 0 | 0 |  | 0 | 3 |  |  | 0
PP
VV |  |  |  | "` `10.000000"
TS |  |  |  | Poznámka k položce: Včetně dodávky vody, uzavření a zabezpečení konců potrubí.
P | 112 | 733190306R00 |  | Tlaková zkouška potrubí ocelových závitových, plastových, měděných do D 35 | m | 2709 | 0 | 0 |  |  | 0 | 0 | RTS 25/ I | 0 | 3 |  |  | 0
PP
VV |  |  |  | "` `2709.000000"
TS |  |  |  | Poznámka k položce: Včetně dodávky vody, uzavření a zabezpečení konců potrubí.
P | 113 | 733190232R00 |  | Tlaková zkouška potrubí ocelových hladkých přes D 89/3,6 do D 133/4,5 | m | 3113.5 | 0 | 0 |  |  | 0 | 0 | RTS 25/ I | 0 | 3 |  |  | 0
PP
VV |  |  |  | "` `3113.500000"
TS |  |  |  | Poznámka k položce: Včetně dodávky vody, uzavření a zabezpečení konců potrubí.
P | 114 | R73320018 |  | Montáž tlakové hadice | ks | 76 | 0 | 0 |  |  | 0 | 0 |  | 0 | 3 |  |  | 0
PP
VV |  |  |  | "` `76.000000"
TS
P | 115 | R733.01 |  | Požární ucpávky potrubí vytápění (soubor ucpávek včetně montáže a kontroly) | kus | 536 | 0 | 0 |  |  | 0 | 0 |  | 0 | 3 |  |  | 0
PP
VV |  |  |  | "` `536.000000"
TS
P | 116 | R7331518390 |  | Potrubí ocelové s tvarovkami Viega Megapress S Js 4, do 140°C | m | 36 | 0 | 0 |  |  | 0 | 0 |  | 0 | 3 |  |  | 0
PP
VV |  |  |  | "` `36.000000"
TS |  |  |  | Poznámka k položce: Včetně pomocného lešení o výšce podlahy do 1900 mm a pro zatížení do 1,5 kPa.
P | 117 | 196313524R |  | Trubka měděná značka: Cu-DHP (CW024A); R 250; de = 15,0 mm; tl. stěny = 1,0 mm; teplota média do 120 °C | m | 2565 | 0 | 0 |  |  | 0 | 0 | RTS 25/ I | 0 | 3 |  |  | 0
PP
VV |  |  |  | "` `2565.000000"
TS
P | 118 | 196313525R |  | Trubka měděná značka: Cu-DHP (CW024A); R 250; de = 18,0 mm; tl. stěny = 1,0 mm; teplota média do 120 °C | m | 86 | 0 | 0 |  |  | 0 | 0 | RTS 25/ I | 0 | 3 |  |  | 0
PP
VV |  |  |  | "` `86.000000"
TS
P | 119 | 196313526R |  | Trubka měděná značka: Cu-DHP (CW024A); R 250; de = 22,0 mm; tl. stěny = 1,0 mm; teplota média do 120 °C | m | 58 | 0 | 0 |  |  | 0 | 0 | RTS 25/ I | 0 | 3 |  |  | 0
PP
VV |  |  |  | "` `58.000000"
TS
P | 120 | 55110062R |  | hadice sanitární PN 10; teplota do 90 °C; opletení nerez; F F 1/2"; l = 500 mm | kus | 76 | 0 | 0 |  |  | 0 | 0 | RTS 25/ I | 0 | 3 |  |  | 0
PP
VV |  |  |  | "` `76.000000"
TS
P | 121 | 998733103R00 |  | Přesun hmot pro rozvody potrubí v objektech výšky do 24 m | t | 28.897 | 0 | 0 |  |  | 0 | 0 | RTS 25/ I | 0 | 3 |  |  | 0
PP
VV |  |  |  | "` `28.897000"
TS
P | 122 | 998733193R00 |  | Přesun hmot pro rozvody potrubí příplatek k ceně za zvětšený přesun přes vymezenou největší dopravní vzdálenost do 500 m | t | 28.897 | 0 | 0 |  |  | 0 | 0 | RTS 25/ I | 0 | 3 |  |  | 0
PP
VV |  |  |  | "` `28.897000"
TS
SD |  | 734 |  | Armatury | [6 empty] | 0 | 0
P | 123 | 733141102R00 |  | Odvzdušňovací nádoby a stříšky včetně dodávky materiálu odvzdušňovací nádobky z trub.ocelových do DN 50 | kus | 17 | 0 | 0 |  |  | 0 | 0 | RTS 25/ I | 0 | 3 |  |  | 0
PP
VV |  |  |  | "` `17.000000"
TS
P | 124 | 734109117R00 |  | Montáž přírubových armatur se dvěma přírubami, PN 6, DN 100, bez dodávky materiálu | kus | 18 | 0 | 0 |  |  | 0 | 0 | RTS 25/ I | 0 | 3 |  |  | 0
PP
VV |  |  |  | "` `18.000000"
TS
P | 125 | R734209103 |  | Montáž armatur závitových,s 1závitem, G 1/2 s kulovým kohoutem vypouštěcím KVK15 | kus | 662 | 0 | 0 |  |  | 0 | 0 |  | 0 | 3 |  |  | 0
PP
VV |  |  |  | "` `662.000000"
TS
P | 126 | 734209112R00 |  | Montáž závitové armatury se dvěma závity, G 3/8", bez dodávky materiálu | kus | 11 | 0 | 0 |  |  | 0 | 0 | RTS 25/ I | 0 | 3 |  |  | 0
PP
VV |  |  |  | "` `11.000000"
TS
P | 127 | 734209113R00 |  | Montáž závitové armatury se dvěma závity, G 1/2", bez dodávky materiálu | kus | 457 | 0 | 0 |  |  | 0 | 0 | RTS 25/ I | 0 | 3 |  |  | 0
PP
VV |  |  |  | "` `457.000000"
TS
P | 128 | 734209114R00 |  | Montáž závitové armatury se dvěma závity, G 3/4", bez dodávky materiálu | kus | 5 | 0 | 0 |  |  | 0 | 0 | RTS 25/ I | 0 | 3 |  |  | 0
PP
VV |  |  |  | "` `5.000000"
TS
P | 129 | 734209115R00 |  | Montáž závitové armatury se dvěma závity, G 1", bez dodávky materiálu | kus | 6 | 0 | 0 |  |  | 0 | 0 | RTS 25/ I | 0 | 3 |  |  | 0
PP
VV |  |  |  | "` `6.000000"
TS
P | 130 | 734209116R00 |  | Montáž závitové armatury se dvěma závity, G 5/4", bez dodávky materiálu | kus | 46 | 0 | 0 |  |  | 0 | 0 | RTS 25/ I | 0 | 3 |  |  | 0
PP
VV |  |  |  | "` `46.000000"
TS
P | 131 | 734209117R00 |  | Montáž závitové armatury se dvěma závity, G 6/4", bez dodávky materiálu | kus | 6 | 0 | 0 |  |  | 0 | 0 | RTS 25/ I | 0 | 3 |  |  | 0
PP
VV |  |  |  | "` `6.000000"
TS
P | 132 | 734209118R00 |  | Montáž závitové armatury se dvěma závity, G 2", bez dodávky materiálu | kus | 27 | 0 | 0 |  |  | 0 | 0 | RTS 25/ I | 0 | 3 |  |  | 0
PP
VV |  |  |  | "` `27.000000"
TS
P | 133 | 734209125R00 |  | Montáž závitové armatury se třemi závity, G 1", bez dodávky materiálu | kus | 1 | 0 | 0 |  |  | 0 | 0 | RTS 25/ I | 0 | 3 |  |  | 0
PP
VV |  |  |  | "` `1.000000"
TS
P | 134 | 734209126R00 |  | Montáž závitové armatury se třemi závity, G 5/4", bez dodávky materiálu | kus | 1 | 0 | 0 |  |  | 0 | 0 | RTS 25/ I | 0 | 3 |  |  | 0
PP
VV |  |  |  | "` `1.000000"
TS
P | 135 | 734209128R00 |  | Montáž závitové armatury se třemi závity, G 2", bez dodávky materiálu | kus | 1 | 0 | 0 |  |  | 0 | 0 | RTS 25/ I | 0 | 3 |  |  | 0
PP
VV |  |  |  | "` `1.000000"
TS
P | 136 | 734391124R00 |  | Kondenzační smyčka k přivaření stočená, včetně dodávky materiálu | kus | 28 | 0 | 0 |  |  | 0 | 0 | RTS 25/ I | 0 | 3 |  |  | 0
PP
VV |  |  |  | "` `28.000000"
TS
P | 137 | 734419124R00 |  | Montáž kompaktního měřiče tepla přírubového DN 50, bez dodávky materiálu | soubor | 1 | 0 | 0 |  |  | 0 | 0 | RTS 25/ I | 0 | 3 |  |  | 0
PP
VV |  |  |  | "` `1.000000"
TS
P | 138 | 734419126R00 |  | Montáž kompaktního měřiče tepla přírubového DN 80, bez dodávky materiálu | soubor | 1 | 0 | 0 |  |  | 0 | 0 | RTS 25/ I | 0 | 3 |  |  | 0
PP
VV |  |  |  | "` `1.000000"
TS
P | 139 | 734419131R00 |  | Montáž kompaktního měřiče tepla závitového G 1/2", bez dodávky materiálu | soubor | 10 | 0 | 0 |  |  | 0 | 0 | RTS 25/ I | 0 | 3 |  |  | 0
PP
VV |  |  |  | "` `10.000000"
TS
P | 140 | 734419132R00 |  | Montáž kompaktního měřiče tepla závitového G 3/4", bez dodávky materiálu | soubor | 3 | 0 | 0 |  |  | 0 | 0 | RTS 25/ I | 0 | 3 |  |  | 0
PP
VV |  |  |  | "` `3.000000"
TS
P | 141 | 734419133R00 |  | Montáž kompaktního měřiče tepla závitového G 1", bez dodávky materiálu | soubor | 1 | 0 | 0 |  |  | 0 | 0 | RTS 25/ I | 0 | 3 |  |  | 0
PP
VV |  |  |  | "` `1.000000"
TS
P | 142 | 734419134R00 |  | Montáž kompaktního měřiče tepla závitového G 5/4", bez dodávky materiálu | soubor | 4 | 0 | 0 |  |  | 0 | 0 | RTS 25/ I | 0 | 3 |  |  | 0
PP
VV |  |  |  | "` `4.000000"
TS
P | 143 | 734421160R00 |  | Tlakoměr deformační 0-10 MPa č. 03322, D 100, včetně dodávky materiálu | kus | 28 | 0 | 0 |  |  | 0 | 0 | RTS 25/ I | 0 | 3 |  |  | 0
PP
VV |  |  |  | "` `28.000000"
TS
P | 144 | 734429101R00 |  | Montáž tlakoměru deformačního 0-10 MPa, bez dodávky materiálu | kus | 28 | 0 | 0 |  |  | 0 | 0 | RTS 25/ I | 0 | 3 |  |  | 0
PP
VV |  |  |  | "` `28.000000"
TS
P | 145 | 734494214R00 |  | Návarek s trubkovým závitem G 3/4", včetně dodávky materiálu | kus | 2 | 0 | 0 |  |  | 0 | 0 | RTS 25/ I | 0 | 3 |  |  | 0
PP
VV |  |  |  | "` `2.000000"
TS
P | 146 | 230038016R00 |  | Montáž přírub. armatur, 2 příruby, PN 6, DN 50 | kus | 30 | 0 | 0 |  |  | 0 | 0 | RTS 25/ I | 0 | 3 |  |  | 0
PP
VV |  |  |  | "` `30.000000"
TS
P | 147 | 230038017R00 |  | Montáž přírub. armatur, 2 příruby, PN 6, DN 65 | kus | 50 | 0 | 0 |  |  | 0 | 0 | RTS 25/ I | 0 | 3 |  |  | 0
PP
VV |  |  |  | "` `50.000000"
TS
P | 148 | 230038018R00 |  | Montáž přírub. armatur, 2 příruby, PN 6, DN 80 | kus | 2 | 0 | 0 |  |  | 0 | 0 | RTS 25/ I | 0 | 3 |  |  | 0
PP
VV |  |  |  | "` `2.000000"
TS
P | 149 | 31946307R |  | příruba přivařovací s krkem; mat. uhlík. ocel (11 416); Js (DN) 50 mm; 0,6 MPa; PN 6; vnitř.D = 51,0 mm; vnější D1= 140 mm; V = 38 mm; ČSN 13 1229 | kus | 20 | 0 | 0 |  |  | 0 | 0 |  | 0 | 3 |  |  | 0
PP
VV |  |  |  | "` `20.000000"
TS
P | 150 | 31946308R |  | příruba přivařovací s krkem; mat. uhlík. ocel (11 416); Js (DN) 65 mm; 0,6 MPa; PN 6; vnitř.D = 70,0 mm; vnější D1= 160 mm; V = 38 mm; ČSN 13 1229 | kus | 32 | 0 | 0 |  |  | 0 | 0 |  | 0 | 3 |  |  | 0
PP
VV |  |  |  | "` `32.000000"
TS
P | 151 | 31946309R |  | příruba přivařovací s krkem; mat. uhlík. ocel (11 416); Js (DN) 80 mm; 0,6 MPa; PN 6; vnitř.D = 82,5 mm; vnější D1= 190 mm; V = 42 mm; ČSN 13 1229 | kus | 2 | 0 | 0 |  |  | 0 | 0 |  | 0 | 3 |  |  | 0
PP
VV |  |  |  | "` `2.000000"
TS
P | 152 | 31946310R |  | příruba přivařovací s krkem; mat. uhlík. ocel (11 416); Js (DN) 100 mm; 0,6 MPa; PN 6; vnitř.D = 100,0 mm; vnější D1= 205 mm; V = 45 mm; ČSN 13 1229 | kus | 12 | 0 | 0 |  |  | 0 | 0 |  | 0 | 3 |  |  | 0
PP
VV |  |  |  | "` `12.000000"
TS
P | 153 | 38832813R |  | teploměr dvojkovový rovný; hlavice plastová; mat.stonku nerez; délka stonku 160 mm; rozsah stupnice 0 až 200 °C; měřicí rozsah 20 až 180 °C; dělení stupnice 5 °C; použití přímé měření v prům.odvětvích | kus | 28 | 0 | 0 |  |  | 0 | 0 |  | 0 | 3 |  |  | 0
PP
VV |  |  |  | "` `28.000000"
TS
P | 154 | R422565102 |  | Ventil pojistný pro topení, DN25, 5,5 bar, závitový | kus | 2 | 0 | 0 |  |  | 0 | 0 |  | 0 | 3 |  |  | 0
PP
VV |  |  |  | "` `2.000000"
TS
P | 155 | R422565103 |  | Ventil pojistný pro pitnou vodu, DN15, 10,0 bar, závitový | kus | 2 | 0 | 0 |  |  | 0 | 0 |  | 0 | 3 |  |  | 0
PP
VV |  |  |  | "` `2.000000"
TS
P | 156 | 42274512R |  | kompenzátor pryžový přírubový; pro průmysl.dodávky vody, topné a ventilační systémy; DN 50; l = 99 mm; stlačený vzduch a čerpací systémy; provozní tlak do 16,0 bar; provozní teplota -10 až 90 °C | kus | 4 | 0 | 0 |  |  | 0 | 0 | RTS 25/ I | 0 | 3 |  |  | 0
PP
VV |  |  |  | "` `4.000000"
TS
P | 157 | 42285513R |  | klapka mezipřírubová uzavírací; pro topení, pro vodovod, pro klimatizace, pro protipožární aplikace; materiál tělesa GGG 40 litina, disk litina GGG40, | kus | 10 | 0 | 0 |  |  | 0 | 0 | RTS 25/ I | 0 | 3 |  |  | 0
PP
VV |  |  |  | "` `10.000000"
TS
P | 158 | 42285514R |  | klapka mezipřírubová uzavírací; pro topení, pro vodovod, pro klimatizace, pro protipožární aplikace; materiál tělesa GGG 40 litina, disk litina GGG40, vložka EPDM,O-kroužek NBR; | kus | 12 | 0 | 0 |  |  | 0 | 0 | RTS 25/ I | 0 | 3 |  |  | 0
PP
VV |  |  |  | "` `12.000000"
TS
P | 159 | 42285516R |  | klapka mezipřírubová uzavírací; pro topení, pro vodovod, pro klimatizace, pro protipožární aplikace; materiál tělesa GGG 40 litina, disk litina GGG40, vložka EPDM | kus | 6 | 0 | 0 |  |  | 0 | 0 | RTS 25/ I | 0 | 3 |  |  | 0
PP
VV |  |  |  | "` `6.000000"
TS
P | 160 | 55113524.AR |  | kohout kulový redukovaný nátrubkový; PN 42; 1/2 "; ovládání páčka | kus | 121 | 0 | 0 |  |  | 0 | 0 | RTS 25/ I | 0 | 3 |  |  | 0
PP
VV |  |  |  | "` `121.000000"
TS
P | 161 | 55113525.AR |  | kohout kulový redukovaný nátrubkový; PN 42; 3/4 "; ovládání páčka | kus | 20 | 0 | 0 |  |  | 0 | 0 | RTS 25/ I | 0 | 3 |  |  | 0
PP
VV |  |  |  | "` `20.000000"
TS
P | 162 | 55113526.AR |  | kohout kulový redukovaný nátrubkový; PN 35; 1 "; ovládání páčka | kus | 37 | 0 | 0 |  |  | 0 | 0 | RTS 25/ I | 0 | 3 |  |  | 0
PP
VV |  |  |  | "` `37.000000"
TS
P | 163 | 55113527.AR |  | kohout kulový redukovaný nátrubkový; PN 35; 1 1/4 "; ovládání páčka | kus | 31 | 0 | 0 |  |  | 0 | 0 | RTS 25/ I | 0 | 3 |  |  | 0
PP
VV |  |  |  | "` `31.000000"
TS
P | 164 | 55113528.AR |  | kohout kulový redukovaný nátrubkový; PN 35; 1 1/2 "; ovládání páčka | kus | 4 | 0 | 0 |  |  | 0 | 0 | RTS 25/ I | 0 | 3 |  |  | 0
PP
VV |  |  |  | "` `4.000000"
TS
P | 165 | 55113529.AR |  | kohout kulový redukovaný nátrubkový; PN 35; 2 "; ovládání páčka | kus | 18 | 0 | 0 |  |  | 0 | 0 | RTS 25/ I | 0 | 3 |  |  | 0
PP
VV |  |  |  | "` `18.000000"
TS
P | 166 | 551135724R |  | ventil zpětný pro rozvod vytápění a sanity; PN 10; DN 32 mm | kus | 3 | 0 | 0 |  |  | 0 | 0 | RTS 25/ I | 0 | 3 |  |  | 0
PP
VV |  |  |  | "` `3.000000"
TS
P | 167 | 551135726R |  | ventil zpětný pro rozvod vytápění a sanity; PN 10; DN 50 mm | kus | 6 | 0 | 0 |  |  | 0 | 0 | RTS 25/ I | 0 | 3 |  |  | 0
PP
VV |  |  |  | "` `6.000000"
TS
P | 168 | 551135727R |  | ventil zpětný pro rozvod vytápění a sanity; PN 8; DN 65 mm | kus | 3 | 0 | 0 |  |  | 0 | 0 | RTS 25/ I | 0 | 3 |  |  | 0
PP
VV |  |  |  | "` `3.000000"
TS
P | 169 | 5511361552R |  | filtr závitový pro topné systémy; 1 1/4"; PN 30; závit vnitřní - vnitřní | kus | 4 | 0 | 0 |  |  | 0 | 0 | RTS 25/ I | 0 | 3 |  |  | 0
PP
VV |  |  |  | "` `4.000000"
TS
P | 170 | 55113615541R |  | filtr závitový pro topné systémy; 2"; PN 30; závit vnitřní - vnitřní | kus | 4 | 0 | 0 |  |  | 0 | 0 | RTS 25/ I | 0 | 3 |  |  | 0
PP
VV |  |  |  | "` `4.000000"
TS
P | 171 | 5511361555R |  | filtr závitový pro topné systémy; 2 1/2"; PN 16; závit vnitřní - vnitřní | kus | 3 | 0 | 0 |  |  | 0 | 0 | RTS 25/ I | 0 | 3 |  |  | 0
PP
VV |  |  |  | "` `3.000000"
TS
P | 172 | R5512003501 |  | Ventil pojistný pro topení, DN15, 5,5bar, závitový | kus | 3 | 0 | 0 |  |  | 0 | 0 |  | 0 | 3 |  |  | 0
PP
VV |  |  |  | "` `3.000000"
TS
P | 173 | 5513730620R |  | hlavice termostatická s vestavěným čidlem, pro veřejné prostory; regulační rozsah 6,0 až 28,0 °C; ovládání ruční; provedení kapalinová | kus | 133 | 0 | 0 |  |  | 0 | 0 | RTS 25/ I | 0 | 3 |  |  | 0
PP
VV |  |  |  | "` `133.000000"
TS
P | 174 | R734.1 |  | Dvoucestný kulový kohout, DN15, vč. servopohonu; 24V; bez proudu uzavřen | soubor | 7 | 0 | 0 |  |  | 0 | 0 |  | 0 | 3 |  |  | 0
PP
VV |  |  |  | "` `7.000000"
TS
P | 175 | R734.10 |  | Závitový vyvažovací ventil, DN20, Kvs =5,39 m3/h | kus | 5 | 0 | 0 |  |  | 0 | 0 |  | 0 | 3 |  |  | 0
PP
VV |  |  |  | "` `5.000000"
TS
P | 176 | R734.11 |  | Závitový vyvažovací ventil, DN25, Kvs =8,59 m3/h | kus | 6 | 0 | 0 |  |  | 0 | 0 |  | 0 | 3 |  |  | 0
PP
VV |  |  |  | "` `6.000000"
TS
P | 177 | R734.12 |  | Závitový vyvažovací ventil, DN32, Kvs =14,2 m3/h | kus | 4 | 0 | 0 |  |  | 0 | 0 |  | 0 | 3 |  |  | 0
PP
VV |  |  |  | "` `4.000000"
TS
P | 178 | R734.13 |  | Závitový vyvažovací ventil, DN40, Kvs =19,3 m3/h | kus | 2 | 0 | 0 |  |  | 0 | 0 |  | 0 | 3 |  |  | 0
PP
VV |  |  |  | "` `2.000000"
TS
P | 179 | R734.14 |  | Závitový vyvažovací ventil, DN50, Kvs = 32,3 m3/h | kus | 1 | 0 | 0 |  |  | 0 | 0 |  | 0 | 3 |  |  | 0
PP
VV |  |  |  | "` `1.000000"
TS
P | 180 | R734.15 |  | Přírubový vyvažovací ventil ze šedé litiny, DN65, Kvs = 85 m3/h | kus | 1 | 0 | 0 |  |  | 0 | 0 |  | 0 | 3 |  |  | 0
PP
VV |  |  |  | "` `1.000000"
TS
P | 181 | R734.16 |  | Tlakově nezávislý regulační a vyvažovací ventil pro plynulou regulaci, závitový, DN15, průtok 92-480 l/h, nezávaislá EQM char. | kus | 3 | 0 | 0 |  |  | 0 | 0 |  | 0 | 3 |  |  | 0
PP
VV |  |  |  | "` `3.000000"
TS
P | 182 | R734.17 |  | Tlakově nezávislý regulační a vyvažovací ventil pro plynulou regulaci, závitový, DN32, průtok 720-3600 l/h, nezávaislá EQM char. | kus | 3 | 0 | 0 |  |  | 0 | 0 |  | 0 | 3 |  |  | 0
PP
VV |  |  |  | "` `3.000000"
TS
P | 183 | R734.18 |  | Servopohon tlakově nezávislého reg. a vyv. ventilu, 24V; 0-10V, vč. adaptéru, délka kabelu 5 m | soubor | 6 | 0 | 0 |  |  | 0 | 0 |  | 0 | 3 |  |  | 0
PP
VV |  |  |  | "` `6.000000"
TS
P | 184 | R734.19 |  | Tlakově nezávislý regulační a vyvažovací ventil, DN15, průtok 88-470 l/h, linearní char., řízení ON/OFF | kus | 29 | 0 | 0 |  |  | 0 | 0 |  | 0 | 3 |  |  | 0
PP
VV |  |  |  | "` `29.000000"
TS
P | 185 | R734.2 |  | Dvoucestný kulový kohout, DN20, vč. servopohonu; 24V; bez proudu uzavřen | soubor | 7 | 0 | 0 |  |  | 0 | 0 |  | 0 | 3 |  |  | 0
PP
VV |  |  |  | "` `7.000000"
TS
P | 186 | R734.20 |  | Termoelektrický pohon tlakově nezávislého reg. a vyv. ventilu, 24V; 0-10V, vč. adaptéru, délka kabelu 5 m | soubor | 29 | 0 | 0 |  |  | 0 | 0 |  | 0 | 3 |  |  | 0
PP
VV |  |  |  | "` `29.000000"
TS
P | 187 | R734.21 |  | Termoelektrický pohon termostatického ventilu otopného tělesa, 24V; 0-10V, vč. adaptéru, délka kabelu 0,8 m | soubor | 139 | 0 | 0 |  |  | 0 | 0 |  | 0 | 3 |  |  | 0
PP
VV |  |  |  | "` `139.000000"
TS
P | 188 | R734.22 |  | Termostatická vložka s automatickou regulací průtoku, pro otopná tělesa typa VK | soubor | 274 | 0 | 0 |  |  | 0 | 0 |  | 0 | 3 |  |  | 0
PP
VV |  |  |  | "` `274.000000"
TS
P | 189 | R734.23 |  | Připojovací šroubení s vypouštěním pro otopná tělesa s integrovanou ventilovou vložkou, připojení R1, rohové | kus | 209 | 0 | 0 |  |  | 0 | 0 |  | 0 | 3 |  |  | 0
PP
VV |  |  |  | "` `209.000000"
TS
P | 190 | R734.24 |  | Připojovací šroubení s vypouštěním pro otopná tělesa s integrovanou ventilovou vložkou, připojení R1, přímé | kus | 63 | 0 | 0 |  |  | 0 | 0 |  | 0 | 3 |  |  | 0
PP
VV |  |  |  | "` `63.000000"
TS
P | 191 | R734.25 |  | Připojovací armatura s dvoubodovým připojením pro koupelnové žebříky, rohové | kus | 20 | 0 | 0 |  |  | 0 | 0 |  | 0 | 3 |  |  | 0
PP
VV |  |  |  | "` `20.000000"
TS
P | 192 | R734.26 |  | Ultrazvukový měřič tepla, závitové provedení, PN25, DN 15, (G 3/4´´), qp 0,6 m3/h, l=110 mm, 130°C, určeno pro topení, MBus modul | kus | 7 | 0 | 0 |  |  | 0 | 0 |  | 0 | 3 |  |  | 0
PP
VV |  |  |  | "` `7.000000"
TS |  |  |  | Poznámka k položce: Měřič tepla s integrovanou ultrazvukovou průtokoměrnou částí s 1,5 m signálním kabelem, baterií A-cell, teploměry, vestavěným radiomodulem, optickým datovým výstupem a volitelným napájením. Signální kabel nelze prodlužovat. Typové schválení dle MID. Zobrazovaná jednotka energie je u provedení "topení" standardně GJ. Standardně je dodávána verze do zpátečky. Měřič je určen pouze pro vodu a nesmí být použit v kombinaci s nemrznoucí kapalinou. Měřič nesmí být použit v okruzích chlazení. Provedení do přívodu na objednávku. Vodorovná i svislá montáž. Dodávka vč.: Šroubení mosazné s těsněním a vrtanou maticí pro snadné plombování. Mezikus se stavební délkou 110 mm. Náhradní držák se závitem M10x1 pro teploměr pr.5,2mm Mosazná jímka pr. 5,2 mm, 35 mm (pro DN 15 - DN 20) Teplotní čidla Pt 500 pr. 5,2 mm / 5 m MID Speciální kulový ventil pro teploměr DN 15 (G 1/2´´) MBus modul
P | 193 | R734.27 |  | Ultrazvukový měřič tepla, závitové provedení, PN25, DN 15, (G 3/4´´), qp 1,5 m3/h, l=110 mm, 130°C, určeno pro topení, MBus modul | kus | 3 | 0 | 0 |  |  | 0 | 0 |  | 0 | 3 |  |  | 0
PP
VV |  |  |  | "` `3.000000"
TS |  |  |  | Poznámka k položce: Měřič tepla s integrovanou ultrazvukovou průtokoměrnou částí s 1,5 m signálním kabelem, baterií A-cell, teploměry, vestavěným radiomodulem, optickým datovým výstupem a volitelným napájením. Signální kabel nelze prodlužovat. Typové schválení dle MID. Zobrazovaná jednotka energie je u provedení "topení" standardně GJ. Standardně je dodávána verze do zpátečky. Měřič je určen pouze pro vodu a nesmí být použit v kombinaci s nemrznoucí kapalinou. Měřič nesmí být použit v okruzích chlazení. Provedení do přívodu na objednávku. Vodorovná i svislá montáž. Dodávka vč.: Šroubení mosazné s těsněním a vrtanou maticí pro snadné plombování. Mezikus se stavební délkou 110 mm. Náhradní držák se závitem M10x1 pro teploměr pr.5,2mm Mosazná jímka pr. 5,2 mm, 35 mm (pro DN 15 - DN 20) Teplotní čidla Pt 500 pr. 5,2 mm / 5 m MID Speciální kulový ventil pro teploměr DN 15 (G 1/2´´) MBus modul
P | 194 | R734.28 |  | Ultrazvukový měřič tepla, závitové provedení, PN25, DN 20, (G 1´´), qp 2,5 m3/h, l=130 mm, 130°C, určeno pro topení, MBus modul | kus | 3 | 0 | 0 |  |  | 0 | 0 |  | 0 | 3 |  |  | 0
PP
VV |  |  |  | "` `3.000000"
TS |  |  |  | Poznámka k položce: Měřič tepla s integrovanou ultrazvukovou průtokoměrnou částí s 2,0 m signálním kabelem, baterií A-cell, teploměry, vestavěným radiomodulem, optickým datovým výstupem a volitelným napájením. Signální kabel nelze prodlužovat. Typové schválení dle MID. Zobrazovaná jednotka energie je u provedení "topení" standardně GJ. Standardně je dodávána verze do zpátečky. Měřič je určen pouze pro vodu a nesmí být použit v kombinaci s nemrznoucí kapalinou. Měřič nesmí být použit v okruzích chlazení. Provedení do přívodu na objednávku. Vodorovná i svislá montáž. Dodávka vč.: Šroubení mosazné s těsněním a vrtanou maticí pro snadné plombování. Mezikus se stavební délkou 110 mm. Náhradní držák se závitem M10x1 pro teploměr pr.5,2mm Mosazná jímka pr. 5,2 mm, 35 mm (pro DN 15 - DN 20) Teplotní čidla Pt 500 pr. 5,2 mm / 5 m MID Speciální kulový ventil pro teploměr DN 15 (G 1/2´´) MBus modul
P | 195 | R734.29 |  | Ultrazvukový měřič tepla, závitové provedení, PN25, DN 25, (G 5/4´´), qp 3,5 m3/h, l=260 mm, 150°C, určeno pro topení, MBus modul | kus | 1 | 0 | 0 |  |  | 0 | 0 |  | 0 | 3 |  |  | 0
PP
VV |  |  |  | "` `1.000000"
TS |  |  |  | Poznámka k položce: Měřič tepla s integrovanou ultrazvukovou průtokoměrnou částí s 3,0 m signálním kabelem, baterií A-cell, teploměry, vestavěným radiomodulem, optickým datovým výstupem a volitelným napájením. Signální kabel nelze prodlužovat. Typové schválení dle MID. Zobrazovaná jednotka energie je u provedení "topení" standardně GJ. Standardně je dodávána verze do zpátečky. Měřič je určen pouze pro vodu a nesmí být použit v kombinaci s nemrznoucí kapalinou. Měřič nesmí být použit v okruzích chlazení. Provedení do přívodu na objednávku. Vodorovná i svislá montáž. Dodávka vč.: Šroubení mosazné s těsněním a vrtanou maticí pro snadné plombování. Mezikus se stavební délkou 260 mm. Adaptér pro teploměr pro ponornou montáž teploměru 1/2´´ - M10x1. Mosazná jímka pr. 6,0 mm, 85 mm (pro DN 25 - DN 50) Teplotní čidla Pt 500 pr. 6,0 mm / 5 m MID MBus modul
P | 196 | R734.3 |  | Dvoucestný kulový kohout, DN50, vč. servopohonu; 24V; bez proudu uzavřen | soubor | 2 | 0 | 0 |  |  | 0 | 0 |  | 0 | 3 |  |  | 0
PP
VV |  |  |  | "` `2.000000"
TS
P | 197 | R734.30 |  | Ultrazvukový měřič tepla, závitové provedení, PN25, DN 32, (G 6/4´´), qp 6,0 m3/h, l=260 mm, 150°C, určeno pro topení, MBus modul | kus | 4 | 0 | 0 |  |  | 0 | 0 |  | 0 | 3 |  |  | 0
PP
VV |  |  |  | "` `4.000000"
TS |  |  |  | Poznámka k položce: Měřič tepla s integrovanou ultrazvukovou průtokoměrnou částí s 3,0 m signálním kabelem, baterií A-cell, teploměry, vestavěným radiomodulem, optickým datovým výstupem a volitelným napájením. Signální kabel nelze prodlužovat. Typové schválení dle MID. Zobrazovaná jednotka energie je u provedení "topení" standardně GJ. Standardně je dodávána verze do zpátečky. Měřič je určen pouze pro vodu a nesmí být použit v kombinaci s nemrznoucí kapalinou. Měřič nesmí být použit v okruzích chlazení. Provedení do přívodu na objednávku. Vodorovná i svislá montáž. Dodávka vč.: Šroubení mosazné s těsněním a vrtanou maticí pro snadné plombování. Mezikus se stavební délkou 260 mm. Adaptér pro teploměr pro ponornou montáž teploměru 1/2´´ - M10x1. Mosazná jímka pr. 6,0 mm, 85 mm (pro DN 25 - DN 50) Teplotní čidla Pt 500 pr. 6,0 mm / 5 m MID MBus modul
P | 198 | R734.31 |  | Ultrazvukový měřič tepla, přírubové mosazné provedení, PN25, DN 50, qp 15 m3/h, l=270 mm, 150°C, určeno pro topení, MBus modul | kus | 1 | 0 | 0 |  |  | 0 | 0 |  | 0 | 3 |  |  | 0
PP
VV |  |  |  | "` `1.000000"
TS |  |  |  | Poznámka k položce: Měřič tepla s integrovanou ultrazvukovou průtokoměrnou částí s 3,0 m signálním kabelem, baterií A-cell, teploměry, vestavěným radiomodulem, optickým datovým výstupem a volitelným napájením. Signální kabel nelze prodlužovat. Typové schválení dle MID. Zobrazovaná jednotka energie je u provedení "topení" standardně GJ. Standardně je dodávána verze do zpátečky. Měřič je určen pouze pro vodu a nesmí být použit v kombinaci s nemrznoucí kapalinou. Měřič nesmí být použit v okruzích chlazení. Provedení do přívodu na objednávku. Vodorovná i svislá montáž. Dodávka vč.: Šroubení mosazné s těsněním a vrtanou maticí pro snadné plombování. Mezikus se stavební délkou 270 mm. Adaptér pro teploměr pro ponornou montáž teploměru 1/2´´ - M10x1. Mosazná jímka pr. 6,0 mm, 85 mm (pro DN 25 - DN 50) Teplotní čidla Pt 500 pr. 6,0 mm / 5 m MID MBus modul
P | 199 | R734.32 |  | Ultrazvukový měřič tepla, přírubové mosazné provedení, PN25, DN 80, qp 40 m3/h, l=300 mm, 150°C, určeno pro topení, MBus modul | kus | 1 | 0 | 0 |  |  | 0 | 0 |  | 0 | 3 |  |  | 0
PP
VV |  |  |  | "` `1.000000"
TS |  |  |  | Poznámka k položce: Měřič tepla s integrovanou ultrazvukovou průtokoměrnou částí s 3,0 m signálním kabelem, baterií A-cell, teploměry, vestavěným radiomodulem, optickým datovým výstupem a volitelným napájením. Signální kabel nelze prodlužovat. Typové schválení dle MID. Zobrazovaná jednotka energie je u provedení "topení" standardně GJ. Standardně je dodávána verze do zpátečky. Měřič je určen pouze pro vodu a nesmí být použit v kombinaci s nemrznoucí kapalinou. Měřič nesmí být použit v okruzích chlazení. Provedení do přívodu na objednávku. Vodorovná i svislá montáž. Dodávka vč.: Mezikus se stavební délkou 300 mm. Adaptér pro teploměr pro ponornou montáž teploměru 1/2´´ - M10x1. Mosazná jímka pr. 6,0 mm, 120 mm (pro DN 65 - DN 100) Teplotní čidla Pt 500 pr. 6,0 mm / 5 m MID MBus modul
P | 200 | R734.4 |  | Třícestná směšovací armatura; DN25; kvs=6,3m3/hod | kus | 1 | 0 | 0 |  |  | 0 | 0 |  | 0 | 3 |  |  | 0
PP
VV |  |  |  | "` `1.000000"
TS
P | 201 | R734.5 |  | Třícestná směšovací armatura; DN32; kvs=16,0m3/hod | kus | 1 | 0 | 0 |  |  | 0 | 0 |  | 0 | 3 |  |  | 0
PP
VV |  |  |  | "` `1.000000"
TS
P | 202 | R734.6 |  | Třícestná směšovací armatura; DN50; kvs=40,0m3/hod | kus | 1 | 0 | 0 |  |  | 0 | 0 |  | 0 | 3 |  |  | 0
PP
VV |  |  |  | "` `1.000000"
TS
P | 203 | R734.7 |  | Servopohon 3cest armatury; 24V; 0-10 V; 120s/90° | kus | 3 | 0 | 0 |  |  | 0 | 0 |  | 0 | 3 |  |  | 0
PP
VV |  |  |  | "` `3.000000"
TS
P | 204 | R734.8 |  | Závitový vyvažovací ventil, DN10, Kvs = 1,36 m3/h | kus | 11 | 0 | 0 |  |  | 0 | 0 |  | 0 | 3 |  |  | 0
PP
VV |  |  |  | "` `11.000000"
TS
P | 205 | R734.9 |  | Závitový vyvažovací ventil, DN15, Kvs = 2,56 m3/h | kus | 5 | 0 | 0 |  |  | 0 | 0 |  | 0 | 3 |  |  | 0
PP
VV |  |  |  | "` `5.000000"
TS
P | 206 | 734494213R00 |  | Návarek s trubkovým závitem G 1/2", včetně dodávky materiálu | kus | 60 | 0 | 0 |  |  | 0 | 0 | RTS 25/ I | 0 | 3 |  |  | 0
PP
VV |  |  |  | "` `60.000000"
TS
P | 207 | 998734101R00 |  | Přesun hmot pro armatury v objektech výšky do 6 m | t | 1.827 | 0 | 0 |  |  | 0 | 0 | RTS 25/ I | 0 | 3 |  |  | 0
PP
VV |  |  |  | "` `1.827000"
TS
P | 208 | 998734193R00 |  | Přesun hmot pro armatury příplatek k ceně za zvětšený přesun přes vymezenou největší dopravní vzdálenost do 500 m | t | 1.827 | 0 | 0 |  |  | 0 | 0 | RTS 25/ I | 0 | 3 |  |  | 0
PP
VV |  |  |  | "` `1.827000"
TS
SD |  | 735 |  | Otopná tělesa | [6 empty] | 0 | 0
P | 209 | R7287310201 |  | Montáž vzduchové dveřní clony horizontální s délkou 2,0m | ks | 13 | 0 | 0 |  |  | 0 | 0 |  | 0 | 3 |  |  | 0
PP
VV |  |  |  | "` `13.000000"
TS
P | 210 | 735139002R00 |  | Otopné těleso nízkoenergetické montáž dvouřadých, do délky 1600 mm, bez dodávky materiálu | kus | 262 | 0 | 0 |  |  | 0 | 0 | RTS 25/ I | 0 | 3 |  |  | 0
PP
VV |  |  |  | "` `262.000000"
TS
P | 211 | 735139006R00 |  | Otopné těleso nízkoenergetické montáž třířadých, do délky 1600 mm, bez dodávky materiálu | kus | 7 | 0 | 0 |  |  | 0 | 0 | RTS 25/ I | 0 | 3 |  |  | 0
PP
VV |  |  |  | "` `7.000000"
TS
P | 212 | 735156910R00 |  | Otopná tělesa panelová doplňkové práce tlakové zkoušky , těles jednořadých | kus | 85 | 0 | 0 |  |  | 0 | 0 | RTS 25/ I | 0 | 3 |  |  | 0
PP
VV |  |  |  | "` `85.000000"
TS
P | 213 | 735156920R00 |  | Otopná tělesa panelová doplňkové práce tlakové zkoušky , těles dvouřadých | kus | 177 | 0 | 0 |  |  | 0 | 0 | RTS 25/ I | 0 | 3 |  |  | 0
PP
VV |  |  |  | "` `177.000000"
TS
P | 214 | 735156930R00 |  | Otopná tělesa panelová doplňkové práce tlakové zkoušky , těles třířadých | kus | 7 | 0 | 0 |  |  | 0 | 0 | RTS 25/ I | 0 | 3 |  |  | 0
PP
VV |  |  |  | "` `7.000000"
TS
P | 215 | 735179110R00 |  | Otopná tělesa koupelnová montáž topných žebříků, bez dodávky materiálu | kus | 15 | 0 | 0 |  |  | 0 | 0 | RTS 25/ I | 0 | 3 |  |  | 0
PP
VV |  |  |  | "` `15.000000"
TS
P | 216 | R73520001 |  | Montáž sálavých topných panelů | ks | 6 | 0 | 0 |  |  | 0 | 0 |  | 0 | 3 |  |  | 0
PP
VV |  |  |  | "` `6.000000"
TS
P | 217 | R73540T00 |  | Montáž Fancoilů vertikální nebo horizontální do konstrukce | ks | 29 | 0 | 0 |  |  | 0 | 0 |  | 0 | 3 |  |  | 0
PP
VV |  |  |  | "` `29.000000"
TS
P | 218 | R735.01 |  | Demontáž integrovaného termostatického ventilu | kus | 274 | 0 | 0 |  |  | 0 | 0 |  | 0 | 3 |  |  | 0
PP
VV |  |  |  | "` `274.000000"
TS
P | 219 | R7351569101 |  | Tlakové zkoušky koupelnových žebříků | kus | 17 | 0 | 0 |  |  | 0 | 0 |  | 0 | 3 |  |  | 0
PP
VV |  |  |  | "` `17.000000"
TS
P | 220 | R7351569201 |  | Tlakové zkoušky Fancoilů | kus | 29 | 0 | 0 |  |  | 0 | 0 |  | 0 | 3 |  |  | 0
PP
VV |  |  |  | "` `29.000000"
TS
P | 221 | R735200011 |  | Tlakové zkoušky sálavých panelů | kus | 7 | 0 | 0 |  |  | 0 | 0 |  | 0 | 3 |  |  | 0
PP
VV |  |  |  | "` `7.000000"
TS
P | 222 | 48441500R |  | příslušenství k radiátorům konzola navrtávací; 15/120 | sada | 538 | 0 | 0 |  |  | 0 | 0 | RTS 25/ I | 0 | 3 |  |  | 0
PP
VV |  |  |  | "` `538.000000"
TS
P | 223 | 484518222R |  | Těleso otopné s přirozeným prouděním - trubkové; materiál: uhlíková ocel; H = 700 mm; B = 30 mm; L = 600 mm; l = 50 mm; tvar trubky: kruhový; tepelný výkon (50) = 329 W | kus | 5 | 0 | 0 |  |  | 0 | 0 | RTS 25/ I | 0 | 3 |  |  | 0
PP
VV |  |  |  | "` `5.000000"
TS
P | 224 | 484518225R |  | Těleso otopné s přirozeným prouděním - trubkové; materiál: uhlíková ocel; H = 900 mm; B = 30 mm; L = 600 mm; l = 50 mm; tvar trubky: kruhový; tepelný výkon (50) = 429 W | kus | 3 | 0 | 0 |  |  | 0 | 0 | RTS 25/ I | 0 | 3 |  |  | 0
PP
VV |  |  |  | "` `3.000000"
TS
P | 225 | 484518228R |  | Těleso otopné s přirozeným prouděním - trubkové; materiál: uhlíková ocel; H = 1 220 mm; B = 30 mm; L = 600 mm; l = 50 mm; tvar trubky: kruhový; tepelný výkon (50) = 596 W | kus | 5 | 0 | 0 |  |  | 0 | 0 | RTS 25/ I | 0 | 3 |  |  | 0
PP
VV |  |  |  | "` `5.000000"
TS
P | 226 | 484518234R |  | Těleso otopné s přirozeným prouděním - trubkové; materiál: uhlíková ocel; H = 1 820 mm; B = 30 mm; L = 600 mm; l = 50 mm; tvar trubky: kruhový; tepelný výkon (50) = 934 W | kus | 1 | 0 | 0 |  |  | 0 | 0 | RTS 25/ I | 0 | 3 |  |  | 0
PP
VV |  |  |  | "` `1.000000"
TS
P | 227 | 484518235R |  | Těleso otopné s přirozeným prouděním - trubkové; materiál: uhlíková ocel; H = 1 820 mm; B = 30 mm; L = 750 mm; l = 50 mm; tvar trubky: kruhový; tepelný výkon (50) = 1 138 W | kus | 1 | 0 | 0 |  |  | 0 | 0 | RTS 25/ I | 0 | 3 |  |  | 0
PP
VV |  |  |  | "` `1.000000"
TS
P | 228 | 48458470R |  | Těleso otopné s přirozeným prouděním - deskové; materiál: uhlíková ocel; typ: 11; H = 600 mm; B = 65 mm; L = 400 mm; l = 50 mm; tepelný výkon (50) = 381 W; s vestavěným ventilem | kus | 27 | 0 | 0 |  |  | 0 | 0 | RTS 25/ I | 0 | 3 |  |  | 0
PP
VV |  |  |  | "` `27.000000"
TS
P | 229 | 48458471R |  | Těleso otopné s přirozeným prouděním - deskové; materiál: uhlíková ocel; typ: 11; H = 600 mm; B = 65 mm; L = 500 mm; l = 50 mm; tepelný výkon (50) = 477 W; s vestavěným ventilem | kus | 16 | 0 | 0 |  |  | 0 | 0 | RTS 25/ I | 0 | 3 |  |  | 0
PP
VV |  |  |  | "` `16.000000"
TS
P | 230 | 48458472R |  | Těleso otopné s přirozeným prouděním - deskové; materiál: uhlíková ocel; typ: 11; H = 600 mm; B = 65 mm; L = 600 mm; l = 50 mm; tepelný výkon (50) = 572 W; s vestavěným ventilem | kus | 12 | 0 | 0 |  |  | 0 | 0 | RTS 25/ I | 0 | 3 |  |  | 0
PP
VV |  |  |  | "` `12.000000"
TS
P | 231 | 48458473R |  | Těleso otopné s přirozeným prouděním - deskové; materiál: uhlíková ocel; typ: 11; H = 600 mm; B = 65 mm; L = 700 mm; l = 50 mm; tepelný výkon (50) = 667 W; s vestavěným ventilem | kus | 3 | 0 | 0 |  |  | 0 | 0 | RTS 25/ I | 0 | 3 |  |  | 0
PP
VV |  |  |  | "` `3.000000"
TS
P | 232 | 48458474R |  | Těleso otopné s přirozeným prouděním - deskové; materiál: uhlíková ocel; typ: 11; H = 600 mm; B = 65 mm; L = 800 mm; l = 50 mm; tepelný výkon (50) = 762 W; s vestavěným ventilem | kus | 7 | 0 | 0 |  |  | 0 | 0 | RTS 25/ I | 0 | 3 |  |  | 0
PP
VV |  |  |  | "` `7.000000"
TS
P | 233 | 48458475R |  | Těleso otopné s přirozeným prouděním - deskové; materiál: uhlíková ocel; typ: 11; H = 600 mm; B = 65 mm; L = 900 mm; l = 50 mm; tepelný výkon (50) = 858 W; s vestavěným ventilem | kus | 6 | 0 | 0 |  |  | 0 | 0 | RTS 25/ I | 0 | 3 |  |  | 0
PP
VV |  |  |  | "` `6.000000"
TS
P | 234 | 48458476R |  | Těleso otopné s přirozeným prouděním - deskové; materiál: uhlíková ocel; typ: 11; H = 600 mm; B = 65 mm; L = 1 000 mm; l = 50 mm; tepelný výkon (50) = 953 W; s vestavěným ventilem | kus | 8 | 0 | 0 |  |  | 0 | 0 | RTS 25/ I | 0 | 3 |  |  | 0
PP
VV |  |  |  | "` `8.000000"
TS
P | 235 | 48458477R |  | Těleso otopné s přirozeným prouděním - deskové; materiál: uhlíková ocel; typ: 11; H = 600 mm; B = 65 mm; L = 1 100 mm; l = 50 mm; tepelný výkon (50) = 1 048 W; s vestavěným ventilem | kus | 2 | 0 | 0 |  |  | 0 | 0 | RTS 25/ I | 0 | 3 |  |  | 0
PP
VV |  |  |  | "` `2.000000"
TS
P | 236 | 48458478R |  | Těleso otopné s přirozeným prouděním - deskové; materiál: uhlíková ocel; typ: 11; H = 600 mm; B = 65 mm; L = 1 200 mm; l = 50 mm; tepelný výkon (50) = 1 144 W; s vestavěným ventilem | kus | 4 | 0 | 0 |  |  | 0 | 0 | RTS 25/ I | 0 | 3 |  |  | 0
PP
VV |  |  |  | "` `4.000000"
TS
P | 237 | 48458551R |  | Těleso otopné s přirozeným prouděním - deskové; materiál: uhlíková ocel; typ: 21; H = 600 mm; B = 68 mm; L = 500 mm; l = 50 mm; tepelný výkon (50) = 611 W; s vestavěným ventilem | kus | 2 | 0 | 0 |  |  | 0 | 0 | RTS 25/ I | 0 | 3 |  |  | 0
PP
VV |  |  |  | "` `2.000000"
TS
P | 238 | 48458552R |  | Těleso otopné s přirozeným prouděním - deskové; materiál: uhlíková ocel; typ: 21; H = 600 mm; B = 68 mm; L = 600 mm; l = 50 mm; tepelný výkon (50) = 733 W; s vestavěným ventilem | kus | 8 | 0 | 0 |  |  | 0 | 0 | RTS 25/ I | 0 | 3 |  |  | 0
PP
VV |  |  |  | "` `8.000000"
TS
P | 239 | 48458553R |  | Těleso otopné s přirozeným prouděním - deskové; materiál: uhlíková ocel; typ: 21; H = 600 mm; B = 68 mm; L = 700 mm; l = 50 mm; tepelný výkon (50) = 855 W; s vestavěným ventilem | kus | 8 | 0 | 0 |  |  | 0 | 0 | RTS 25/ I | 0 | 3 |  |  | 0
PP
VV |  |  |  | "` `8.000000"
TS
P | 240 | 48458554R |  | Těleso otopné s přirozeným prouděním - deskové; materiál: uhlíková ocel; typ: 21; H = 600 mm; B = 68 mm; L = 800 mm; l = 50 mm; tepelný výkon (50) = 978 W; s vestavěným ventilem | kus | 19 | 0 | 0 |  |  | 0 | 0 | RTS 25/ I | 0 | 3 |  |  | 0
PP
VV |  |  |  | "` `19.000000"
TS
P | 241 | 48458555R |  | Těleso otopné s přirozeným prouděním - deskové; materiál: uhlíková ocel; typ: 21; H = 600 mm; B = 68 mm; L = 900 mm; l = 50 mm; tepelný výkon (50) = 1 100 W; s vestavěným ventilem | kus | 11 | 0 | 0 |  |  | 0 | 0 | RTS 25/ I | 0 | 3 |  |  | 0
PP
VV |  |  |  | "` `11.000000"
TS
P | 242 | 48458556R |  | Těleso otopné s přirozeným prouděním - deskové; materiál: uhlíková ocel; typ: 21; H = 600 mm; B = 68 mm; L = 1 000 mm; l = 50 mm; tepelný výkon (50) = 1 222 W; s vestavěným ventilem | kus | 3 | 0 | 0 |  |  | 0 | 0 | RTS 25/ I | 0 | 3 |  |  | 0
PP
VV |  |  |  | "` `3.000000"
TS
P | 243 | 48458557R |  | Těleso otopné s přirozeným prouděním - deskové; materiál: uhlíková ocel; typ: 21; H = 600 mm; B = 68 mm; L = 1 100 mm; l = 50 mm; tepelný výkon (50) = 1 344 W; s vestavěným ventilem | kus | 10 | 0 | 0 |  |  | 0 | 0 | RTS 25/ I | 0 | 3 |  |  | 0
PP
VV |  |  |  | "` `10.000000"
TS
P | 244 | 48458558R |  | Těleso otopné s přirozeným prouděním - deskové; materiál: uhlíková ocel; typ: 21; H = 600 mm; B = 68 mm; L = 1 200 mm; l = 50 mm; tepelný výkon (50) = 1 466 W; s vestavěným ventilem | kus | 7 | 0 | 0 |  |  | 0 | 0 | RTS 25/ I | 0 | 3 |  |  | 0
PP
VV |  |  |  | "` `7.000000"
TS
P | 245 | 48458559R |  | Těleso otopné s přirozeným prouděním - deskové; materiál: uhlíková ocel; typ: 21; H = 600 mm; B = 68 mm; L = 1 400 mm; l = 50 mm; tepelný výkon (50) = 1 711 W; s vestavěným ventilem | kus | 3 | 0 | 0 |  |  | 0 | 0 | RTS 25/ I | 0 | 3 |  |  | 0
PP
VV |  |  |  | "` `3.000000"
TS
P | 246 | 48458671R |  | Těleso otopné s přirozeným prouděním - deskové; materiál: uhlíková ocel; typ: 22; H = 600 mm; B = 102 mm; L = 500 mm; l = 50 mm; tepelný výkon (50) = 816 W; s vestavěným ventilem | kus | 1 | 0 | 0 |  |  | 0 | 0 | RTS 25/ I | 0 | 3 |  |  | 0
PP
VV |  |  |  | "` `1.000000"
TS
P | 247 | 48458672R |  | Těleso otopné s přirozeným prouděním - deskové; materiál: uhlíková ocel; typ: 22; H = 600 mm; B = 102 mm; L = 600 mm; l = 50 mm; tepelný výkon (50) = 979 W; s vestavěným ventilem | kus | 2 | 0 | 0 |  |  | 0 | 0 | RTS 25/ I | 0 | 3 |  |  | 0
PP
VV |  |  |  | "` `2.000000"
TS
P | 248 | 48458673R |  | Těleso otopné s přirozeným prouděním - deskové; materiál: uhlíková ocel; typ: 22; H = 600 mm; B = 102 mm; L = 700 mm; l = 50 mm; tepelný výkon (50) = 1 142 W; s vestavěným ventilem | kus | 3 | 0 | 0 |  |  | 0 | 0 | RTS 25/ I | 0 | 3 |  |  | 0
PP
VV |  |  |  | "` `3.000000"
TS
P | 249 | 48458674R |  | Těleso otopné s přirozeným prouděním - deskové; materiál: uhlíková ocel; typ: 22; H = 600 mm; B = 102 mm; L = 800 mm; l = 50 mm; tepelný výkon (50) = 1 305 W; s vestavěným ventilem | kus | 11 | 0 | 0 |  |  | 0 | 0 | RTS 25/ I | 0 | 3 |  |  | 0
PP
VV |  |  |  | "` `11.000000"
TS
P | 250 | 48458675R |  | Těleso otopné s přirozeným prouděním - deskové; materiál: uhlíková ocel; typ: 22; H = 600 mm; B = 102 mm; L = 900 mm; l = 50 mm; tepelný výkon (50) = 1 468 W; s vestavěným ventilem | kus | 6 | 0 | 0 |  |  | 0 | 0 | RTS 25/ I | 0 | 3 |  |  | 0
PP
VV |  |  |  | "` `6.000000"
TS
P | 251 | 48458676R |  | Těleso otopné s přirozeným prouděním - deskové; materiál: uhlíková ocel; typ: 22; H = 600 mm; B = 102 mm; L = 1 000 mm; l = 50 mm; tepelný výkon (50) = 1 631 W; s vestavěným ventilem | kus | 15 | 0 | 0 |  |  | 0 | 0 | RTS 25/ I | 0 | 3 |  |  | 0
PP
VV |  |  |  | "` `15.000000"
TS
P | 252 | 48458677R |  | Těleso otopné s přirozeným prouděním - deskové; materiál: uhlíková ocel; typ: 22; H = 600 mm; B = 102 mm; L = 1 100 mm; l = 50 mm; tepelný výkon (50) = 1 794 W; s vestavěným ventilem | kus | 26 | 0 | 0 |  |  | 0 | 0 | RTS 25/ I | 0 | 3 |  |  | 0
PP
VV |  |  |  | "` `26.000000"
TS
P | 253 | 48458678R |  | Těleso otopné s přirozeným prouděním - deskové; materiál: uhlíková ocel; typ: 22; H = 600 mm; B = 102 mm; L = 1 200 mm; l = 50 mm; tepelný výkon (50) = 1 957 W; s vestavěným ventilem | kus | 15 | 0 | 0 |  |  | 0 | 0 | RTS 25/ I | 0 | 3 |  |  | 0
PP
VV |  |  |  | "` `15.000000"
TS
P | 254 | 48458679R |  | Těleso otopné s přirozeným prouděním - deskové; materiál: uhlíková ocel; typ: 22; H = 600 mm; B = 102 mm; L = 1 400 mm; l = 50 mm; tepelný výkon (50) = 2 283 W; s vestavěným ventilem | kus | 22 | 0 | 0 |  |  | 0 | 0 | RTS 25/ I | 0 | 3 |  |  | 0
PP
VV |  |  |  | "` `22.000000"
TS
P | 255 | 48458680R |  | Těleso otopné s přirozeným prouděním - deskové; materiál: uhlíková ocel; typ: 22; H = 600 mm; B = 102 mm; L = 1 600 mm; l = 50 mm; tepelný výkon (50) = 2 610 W; s vestavěným ventilem | kus | 5 | 0 | 0 |  |  | 0 | 0 | RTS 25/ I | 0 | 3 |  |  | 0
PP
VV |  |  |  | "` `5.000000"
TS
P | 256 | 48458760R |  | Těleso otopné s přirozeným prouděním - deskové; materiál: uhlíková ocel; typ: 33; H = 600 mm; B = 157 mm; L = 1 600 mm; l = 50 mm; tepelný výkon (50) = 3 746 W; s vestavěným ventilem | kus | 7 | 0 | 0 |  |  | 0 | 0 | RTS 25/ I | 0 | 3 |  |  | 0
PP
VV |  |  |  | "` `7.000000"
TS
P | 257 | R735.02 |  | Kazetový 4-trubkový fan coil, pro UT a CHL, 600x600 mm | kus | 29 | 0 | 0 |  |  | 0 | 0 |  | 0 | 3 |  |  | 0
PP
VV |  |  |  | "` `29.000000"
TS |  |  |  | Poznámka k položce: Kazetový fan coil (ventilátorový konvektor) s 5-rychlostním asynchronním motorem pro podstropní instalaci. Dodávka vč. kovové čelní desky a ModBus kartou.
P | 258 | R735.08 |  | Dveřní clona, teplovodní, dl. 2m, bílá | kus | 6 | 0 | 0 |  |  | 0 | 0 |  | 0 | 3 |  |  | 0
PP
VV |  |  |  | "` `6.000000"
TS |  |  |  | Poznámka k položce: topný výkon: 7,4 kW (60/40°C) průtok vzduchu: 1400-2850 m3/h dosah proudu vzduchu: 3,2 m el. napájení: 230 V/ 50 H max. el. příkon: 0,22 kW max. ale. proud: 0,9 A hladina akustického výkonu: 53-74 dB(A) rozměry (dl./š./v.): 2000x199x399 mm hmostnost: 26,9 dodávka vč. MBus modulu a montážní konzole
P | 259 | R735.09 |  | Dveřní clona, elektrikcá, dl. 1m, bílá | kus | 2 | 0 | 0 |  |  | 0 | 0 |  | 0 | 3 |  |  | 0
PP
VV |  |  |  | "` `2.000000"
TS |  |  |  | Poznámka k položce: topný výkon: 2-5 kW průtok vzduchu: 800-1300 m3/h dosah proudu vzduchu: 3,2 m el. napájení: 230 V/ 50 Hz, nebo 3x400 V/ 50 Hz max. el. příkon: 5,0 kW max. ale. proud: 8,5 A hladina akustického výkonu: 59-71,5 dB(A) rozměry (dl./š./v.): 1000x199x399 mm hmostnost: 15,1 dodávka vč. MBus modulu a montážní konzole
P | 260 | R735.10 |  | Dveřní clona, elektrikcá, dl. 2m, bílá | kus | 5 | 0 | 0 |  |  | 0 | 0 |  | 0 | 3 |  |  | 0
PP
VV |  |  |  | "` `5.000000"
TS |  |  |  | Poznámka k položce: topný výkon: 4-12 kW průtok vzduchu: 1400-3000 m3/h dosah proudu vzduchu: 3,2 m el. napájení: 230 V/ 50 Hz, nebo 3x400 V/ 50 Hz max. el. příkon: 12,0 kW max. ale. proud: 17,3 A hladina akustického výkonu: 49,5-73 dB(A) rozměry (dl./š./v.): 2000x199x399 mm hmostnost: 24,6 dodávka vč. MBus modulu a montážní konzole
P | 261 | R735200012 |  | Stropní teplovodní sálavý panel 6000/1200 | kus | 5 | 0 | 0 |  |  | 0 | 0 |  | 0 | 3 |  |  | 0
PP
VV |  |  |  | "` `5.000000"
TS |  |  |  | Poznámka k položce: rozměry (š./dl.): 1,2m x 6,0m základní prvek: hliníková lamela šířky 150 mm konstrukce: ocelová trubka O 28 mm, zapuštěná v hliníkovém plechu bočnice: hliníkový plech tepelná izolace: tl. 40 mm s hliníkovou fólií zapojení trubek v panelech: paralelní, poloviční paralelní, sériové - řeší se navařeným nebo lisovaným rozdělovačem teplá voda: max. 110 °C (max. PN 16) panel osazen na delší hraně LED svítidly á 1475mm, 25 W, 2700 lumen, 5000 K, CE, ROHS
P | 262 | R735200013 |  | Stropní teplovodní sálavý panel 2000/1200 | kus | 1 | 0 | 0 |  |  | 0 | 0 |  | 0 | 3 |  |  | 0
PP
VV |  |  |  | "` `1.000000"
TS |  |  |  | Poznámka k položce: rozměry (š./dl.): 1,2m x 2,0m základní prvek: hliníková lamela šířky 150 mm konstrukce: ocelová trubka O 28 mm, zapuštěná v hliníkovém plechu bočnice: hliníkový plech tepelná izolace: tl. 40 mm s hliníkovou fólií zapojení trubek v panelech: paralelní, poloviční paralelní, sériové - řeší se navařeným nebo lisovaným rozdělovačem teplá voda: max. 110 °C (max. PN 16) panel osazen na delší hraně LED svítidly á 1475mm, 25 W, 2700 lumen, 5000 K, CE, ROHS
P | 263 | R735200014 |  | Registr lisovaný, vč. krytu, š.1200 | ks | 4 | 0 | 0 |  |  | 0 | 0 |  | 0 | 3 |  |  | 0
PP
VV |  |  |  | "` `4.000000"
TS
P | 264 | R735200015 |  | Lisovací nátrubek DN28, Mprofil, do 135°C | ks | 64 | 0 | 0 |  |  | 0 | 0 |  | 0 | 3 |  |  | 0
PP
VV |  |  |  | "` `64.000000"
TS
P | 265 | R735200016 |  | Lankový závěs plynule nastavitelný, 2m, smyčka | ks | 50 | 0 | 0 |  |  | 0 | 0 |  | 0 | 3 |  |  | 0
PP
VV |  |  |  | "` `50.000000"
TS
P | 266 | R735200017 |  | LED osvětlení | soubor | 11 | 0 | 0 |  |  | 0 | 0 |  | 0 | 3 |  |  | 0
PP
VV |  |  |  | "` `11.000000"
TS |  |  |  | Poznámka k položce: 4x LED T5, 25W, 1,5m, 2700 lumen, vč. 12 ks příchytek na panel, 3x propojka přívodního 2,0m kabelu
P | 267 | 998735103R00 |  | Přesun hmot pro otopná tělesa, výšky do 24 m | t | 12.476 | 0 | 0 |  |  | 0 | 0 | RTS 25/I | 0 | 3 |  |  | 0
PP
VV |  |  |  | "` `12.476000"
TS
P | 268 | 998735193R00 |  | Příplatek zvětšený přesun, otopná tělesa do 500 m | t | 12.476 | 0 | 0 |  |  | 0 | 0 | RTS 25/I | 0 | 3 |  |  | 0
PP
VV |  |  |  | "` `12.476000"
TS
SD |  | 767 |  | Konstrukce zámečnické | [6 empty] | 0 | 0
P | 269 | 767995107R00 |  | Výroba a montáž atypických kovovových doplňků staveb hmotnosti přes 250 do 500 kg | kg | 300 | 0 | 0 |  |  | 0 | 0 | RTS 25/ I | 0 | 3 |  |  | 0
PP
VV |  |  |  | "` `300.000000"
TS
P | 270 | R767.01 |  | Uchycení potrubí (závěsy+montážní materiál) - potrubí DN15-DN100 | soubor | 1 | 0 | 0 |  |  | 0 | 0 |  | 0 | 3 |  |  | 0
PP
VV |  |  |  | "` `1.000000"
TS |  |  |  | Poznámka k položce: Uchycení potrubí (závěsy+montážní materiál) - potrubí DN15 až DN40viz. výkres UT-03, 04, 05
P | 271 | 15416960R |  | Profil ocelový otevřený průřez: L; značka: S235JR (1.0038); h = 50 mm; šířka ramene2 = 30 mm; t = 2,0 mm | t | 0.3 | 0 | 0 |  |  | 0 | 0 | RTS 25/ I | 0 | 3 |  |  | 0
PP
VV |  |  |  | "` `0.300000"
TS
P | 272 | 998767101R00 |  | Přesun hmot pro kovové stavební doplňk. konstrukce v objektech výšky do 6 m | t | 0.316 | 0 | 0 |  |  | 0 | 0 | RTS 25/ I | 0 | 3 |  |  | 0
PP
VV |  |  |  | "` `0.316000"
TS |  |  |  | Poznámka k položce: 50 m vodorovně viz. výkres UT-03, 04, 05
P | 273 | 998767193R00 |  | Přesun hmot pro kovové stavební doplňk. konstrukce příplatek k ceně za zvětšený přesun přes vymezenou největší dopravní vzdálenost do 500 m | t | 0.316 | 0 | 0 |  |  | 0 | 0 | RTS 25/ I | 0 | 3 |  |  | 0
PP
VV |  |  |  | "` `0.316000"
TS |  |  |  | Poznámka k položce: 50 m vodorovně
SD |  | 783 |  | Nátěry | [6 empty] | 0 | 0
P | 274 | R783.1 |  | Nátěr syntet. potrubí do DN32-200mm Z+2x +1x email | soubor | 1 | 0 | 0 |  |  | 0 | 0 |  | 0 | 3 |  |  | 0
PP
VV |  |  |  | "` `1.000000"
TS
SD |  | 900 |  | HZS | [6 empty] | 0 | 0
P | 1 | R900 TT1 |  | HZS, doregulování systému | hod | 24 | 0 | 0 |  |  | 0 | 0 |  | 0 | 3 |  |  | 0
PP
VV |  |  |  | "` `24.000000"
TS
P | 2 | R900 TT2 |  | HZS, napuštění soustavy | hod | 24 | 0 | 0 |  |  | 0 | 0 |  | 0 | 3 |  |  | 0
PP
VV |  |  |  | "` `24.000000"
TS
P | 3 | R900 TT5 |  | HZS, Provozní řád kotelny/strojovny | ks | 1 | 0 | 0 |  |  | 0 | 0 |  | 0 | 3 |  |  | 0
PP
VV |  |  |  | "` `1.000000"
TS
P | 4 | R900 TT6 |  | HZS, seřízení a uvedení do provozu | hod | 24 | 0 | 0 |  |  | 0 | 0 |  | 0 | 3 |  |  | 0
PP
VV |  |  |  | "` `24.000000"
TS
P | 5 | R7222313 |  | Nastavení a zaregulování seřizovacích armatur | ks | 68 | 0 | 0 |  |  | 0 | 0 |  | 0 | 3 |  |  | 0
PP
VV |  |  |  | "` `68.000000"
TS
P | 6 | R904 R02 |  | Hzs-zkousky v ramci montaz.praci, Topná zkouška | h | 72 | 0 | 0 |  |  | 0 | 0 |  | 0 | 3 |  |  | 0
PP
VV |  |  |  | "` `72.000000"
TS
P | 7 | R73420 |  | nastavení regulace na TRV a reg. šroubeních | ks | 285 | 0 | 0 |  |  | 0 | 0 |  | 0 | 3 |  |  | 0
PP
VV |  |  |  | "` `285.000000"
TS |  |  |  | Poznámka k položce: , viz výkres č.: 3,4,5,6
P | 8 | R900.01 |  | Revize expanzní nádoby | soubor | 4 | 0 | 0 |  |  | 0 | 0 |  | 0 | 3 |  |  | 0
PP
VV |  |  |  | "` `4.000000"
TS
P | 9 | R900.02 |  | Revize spalinové cesty | soubor | 1 | 0 | 0 |  |  | 0 | 0 |  | 0 | 3 |  |  | 0
PP
VV |  |  |  | "` `1.000000"
TS
P | 10 | R900.03 |  | Revize tepelného čerpadla | soubor | 1 | 0 | 0 |  |  | 0 | 0 |  | 0 | 3 |  |  | 0
PP
VV |  |  |  | "` `1.000000"
TS
P | 11 | R900.04 |  | Revize plynového kotle | soubor | 2 | 0 | 0 |  |  | 0 | 0 |  | 0 | 3 |  |  | 0
PP
VV |  |  |  | "` `2.000000"
TS
SD |  | D96 |  | Přesuny suti a vybouraných hmot | [6 empty] | 0 | 0
P | 275 | R997013901 |  | Likvidace odpadu elektrošrot (vyřazená el. zařízení a přístr.) kód odpadu 16 02 14 včetně dopravy | t | 2.604 | 0 | 0 |  |  | 0 | 0 |  | 0 | 3 |  |  | 0
PP
VV |  |  |  | "` `2.604000"
TS |  |  |  | Poznámka k položce: NEOCEŇOVAT – Evidenční položka (neoceňovat v objektu SO/PS, položka se oceňuje pouze v objektu SO999.90.90)

## 01-71-01.04.3-B
SŽDC05 | [14 empty] | 3
S | Stavba: | 5413520025_ZM07 |  | Rekonstrukce výpravní budovy v žst. Cheb_250926 | [6 empty] | D.2.2 | 0 | AspeEsticon | 0 | 2
O | Objekt: | D.2.2 |  | Pozemní stavební objekty | [9 empty] | 0.12 | 2
Typ | Poř. číslo | Kód položky | Varianta | Název položky | MJ | Množství | Jednotková hmotnost | Celková hmotnost |  |  | Jednotková cena |  | Cenové soustavy | 0.21
Dodávka
[9 empty] | Jednotková | Celkem | Jednotková | Celkem |  |  |  | Počet položek s nulovou cenou | 0
O1 |  | 01-71-01.04.3-B |  | Chlazení | [6 empty] | 0 | 0
SD |  | 713 |  | Izolace tepelné | [6 empty] | 0 | 0
P | 1 | R71340119011 |  | Izolační pouzdro ze syntetického kaučuku, pr.22, tl. 12,0mm | m | 40 | 0 | 0 |  |  | 0 | 0 |  | 0 | 3 |  |  | 0
PP
VV |  |  |  | "` `40.000000"
TS |  |  |  | Poznámka k položce: materiál na bázi syntetického kaučuku s uzavřenými buňkami. Je vysoce ohebný a má dlouhou životnost. Vlastnosti materiálu tvořeného systémem uzavřených buněk zajišťují vysokou tepelnou účinnost a ochranu proti rosení. Faktor difúzního odporu µ > 10.000 Použití od -50 °C do +110 °C Součinitel tepelné vodivosti ?0 °C < 0,033 W/mK
P | 2 | R71340121090 |  | Izolační pouzdro ze syntetického kaučuku, pr.28, tl. 12,5mm | m | 996 | 0 | 0 |  |  | 0 | 0 |  | 0 | 3 |  |  | 0
PP
VV |  |  |  | "` `996.000000"
TS |  |  |  | Poznámka k položce: materiál na bázi syntetického kaučuku s uzavřenými buňkami. Je vysoce ohebný a má dlouhou životnost. Vlastnosti materiálu tvořeného systémem uzavřených buněk zajišťují vysokou tepelnou účinnost a ochranu proti rosení. Faktor difúzního odporu µ > 10.000 Použití od -50 °C do +110 °C Součinitel tepelné vodivosti ?0 °C < 0,033 W/mK
P | 3 | R71340121091 |  | Izolační pouzdro ze syntetického kaučuku, pr.35, tl. 13mm | m | 500 | 0 | 0 |  |  | 0 | 0 |  | 0 | 3 |  |  | 0
PP
VV |  |  |  | "` `500.000000"
TS |  |  |  | Poznámka k položce: materiál na bázi syntetického kaučuku s uzavřenými buňkami. Je vysoce ohebný a má dlouhou životnost. Vlastnosti materiálu tvořeného systémem uzavřených buněk zajišťují vysokou tepelnou účinnost a ochranu proti rosení. Faktor difúzního odporu µ > 10.000 Použití od -50 °C do +110 °C Součinitel tepelné vodivosti ?0 °C < 0,033 W/mK
P | 4 | R713401210921 |  | Izolační pouzdro ze syntetického kaučuku, pr.48, tl. 13,5mm | m | 212 | 0 | 0 |  |  | 0 | 0 |  | 0 | 3 |  |  | 0
PP
VV |  |  |  | "` `212.000000"
TS |  |  |  | Poznámka k položce: materiál na bázi syntetického kaučuku s uzavřenými buňkami. Je vysoce ohebný a má dlouhou životnost. Vlastnosti materiálu tvořeného systémem uzavřených buněk zajišťují vysokou tepelnou účinnost a ochranu proti rosení. Faktor difúzního odporu µ > 10.000 Použití od -50 °C do +110 °C Součinitel tepelné vodivosti ?0 °C < 0,033 W/mK
P | 5 | R71340121092 |  | Izolační pouzdro ze syntetického kaučuku, pr.42, tl. 13,5mm | m | 270 | 0 | 0 |  |  | 0 | 0 |  | 0 | 3 |  |  | 0
PP
VV |  |  |  | "` `270.000000"
TS |  |  |  | Poznámka k položce: materiál na bázi syntetického kaučuku s uzavřenými buňkami. Je vysoce ohebný a má dlouhou životnost. Vlastnosti materiálu tvořeného systémem uzavřených buněk zajišťují vysokou tepelnou účinnost a ochranu proti rosení. Faktor difúzního odporu µ > 10.000 Použití od -50 °C do +110 °C Součinitel tepelné vodivosti ?0 °C < 0,033 W/mK
P | 6 | R713401210941 |  | Izolační pouzdro ze syntetického kaučuku, pr.60, tl.14mm | m | 474 | 0 | 0 |  |  | 0 | 0 |  | 0 | 3 |  |  | 0
PP
VV |  |  |  | "` `474.000000"
TS |  |  |  | Poznámka k položce: materiál na bázi syntetického kaučuku s uzavřenými buňkami. Je vysoce ohebný a má dlouhou životnost. Vlastnosti materiálu tvořeného systémem uzavřených buněk zajišťují vysokou tepelnou účinnost a ochranu proti rosení. Faktor difúzního odporu µ > 10.000 Použití od -50 °C do +110 °C Součinitel tepelné vodivosti ?0 °C < 0,033 W/mK
P | 7 | R71340121095 |  | Izolační pouzdro ze syntetického kaučuku, pr.76, tl. 14mm | m | 178 | 0 | 0 |  |  | 0 | 0 |  | 0 | 3 |  |  | 0
PP
VV |  |  |  | "` `178.000000"
TS |  |  |  | Poznámka k položce: materiál na bázi syntetického kaučuku s uzavřenými buňkami. Je vysoce ohebný a má dlouhou životnost. Vlastnosti materiálu tvořeného systémem uzavřených buněk zajišťují vysokou tepelnou účinnost a ochranu proti rosení. Faktor difúzního odporu µ > 10.000 Použití od -50 °C do +110 °C Součinitel tepelné vodivosti ?0 °C < 0,033 W/mK
P | 8 | R71340121096 |  | Izolační pouzdro ze syntetického kaučuku, pr.89, tl. 14,5mm | m | 370 | 0 | 0 |  |  | 0 | 0 |  | 0 | 3 |  |  | 0
PP
VV |  |  |  | "` `370.000000"
TS |  |  |  | Poznámka k položce: materiál na bázi syntetického kaučuku s uzavřenými buňkami. Je vysoce ohebný a má dlouhou životnost. Vlastnosti materiálu tvořeného systémem uzavřených buněk zajišťují vysokou tepelnou účinnost a ochranu proti rosení. Faktor difúzního odporu µ > 10.000 Použití od -50 °C do +110 °C Součinitel tepelné vodivosti ?0 °C < 0,033 W/mK
P | 9 | R71340121097 |  | Izolační pouzdro ze syntetického kaučuku, pr.108, tl. 14,5mm | m | 26 | 0 | 0 |  |  | 0 | 0 |  | 0 | 3 |  |  | 0
PP
VV |  |  |  | "` `26.000000"
TS |  |  |  | Poznámka k položce: materiál na bázi syntetického kaučuku s uzavřenými buňkami. Je vysoce ohebný a má dlouhou životnost. Vlastnosti materiálu tvořeného systémem uzavřených buněk zajišťují vysokou tepelnou účinnost a ochranu proti rosení. Faktor difúzního odporu µ > 10.000 Použití od -50 °C do +110 °C Součinitel tepelné vodivosti ?0 °C < 0,033 W/mK
P | 10 | R71340121098 |  | Izolační pouzdro ze syntetického kaučuku, pr.133, tl. 15,5mm | m | 442 | 0 | 0 |  |  | 0 | 0 |  | 0 | 3 |  |  | 0
PP
VV |  |  |  | "` `442.000000"
TS |  |  |  | Poznámka k položce: materiál na bázi syntetického kaučuku s uzavřenými buňkami. Je vysoce ohebný a má dlouhou životnost. Vlastnosti materiálu tvořeného systémem uzavřených buněk zajišťují vysokou tepelnou účinnost a ochranu proti rosení. Faktor difúzního odporu µ > 10.000 Použití od -50 °C do +110 °C Součinitel tepelné vodivosti ?0 °C < 0,033 W/mK
P | 11 | R71340192 |  | Montáž izolačních trubic z kaučuku | m | 3508 | 0 | 0 |  |  | 0 | 0 |  | 0 | 3 |  |  | 0
PP
VV |  |  |  | "` `3508.000000"
TS
P | 12 | R71340193 |  | Lepidlo pro izolace na bázi syntetického kaučuku a polyethylenu, použití od -200 do +125 °C; 2,5 kg | ks | 13 | 0 | 0 |  |  | 0 | 0 |  | 0 | 3 |  |  | 0
PP
VV |  |  |  | "` `13.000000"
TS
P | 13 | R71340194 |  | Speciální čistidlo pro znečištěné povrchy pro lepidlo, objem 1 l | ks | 26 | 0 | 0 |  |  | 0 | 0 |  | 0 | 3 |  |  | 0
PP
VV |  |  |  | "` `26.000000"
TS
P | 14 | R71340200 |  | Montáž tepelné izolace potrubí pásy nebo rohožemi | m2 | 2.8 | 0 | 0 |  |  | 0 | 0 |  | 0 | 3 |  |  | 0
PP
VV |  |  |  | "` `2.800000"
TS |  |  |  | Poznámka k položce: Včetně pomocného lešení o výšce podlahy do 1900 mm a pro zatížení do 1,5 kPa.
P | 15 | R7134021009 |  | Iz. Syntetický kaučuk černé barvy, role samolepící šířka 1m, tl. 19mm | m2 | 2.8 | 0 | 0 |  |  | 0 | 0 |  | 0 | 3 |  |  | 0
PP
VV |  |  |  | "` `2.800000"
TS |  |  |  | Poznámka k položce: materiál s uzavřenou buněčnou strukturou použití od -50°C do 110°C lambda 0,033 W/mK při 0°C reakce na oheň B-s3, d0 6 m2 / karton
P | 16 | 998713103R00 |  | Přesun hmot pro izolace tepelné v objektech výšky do 24 m | t | 0.393 | 0 | 0 |  |  | 0 | 0 | RTS 25/ I | 0 | 3 |  |  | 0
PP
VV |  |  |  | "` `0.393000"
TS |  |  |  | Poznámka k položce: 50 m vodorovně
P | 17 | 998713193R00 |  | Přesun hmot pro izolace tepelné příplatek k ceně za zvětšený přesun přes vymezenou největší dopravní vzdálenost za vzdálenost do 500 m | t | 0.393 | 0 | 0 |  |  | 0 | 0 | RTS 25/ I | 0 | 3 |  |  | 0
PP
VV |  |  |  | "` `0.393000"
TS |  |  |  | Poznámka k položce: 50 m vodorovně
SD |  | 728 |  | Vzduchotechnika | [6 empty] | 0 | 0
P | 18 | R7281200212 |  | Požární ucpávky potrubí chlazení (soubor ucpávek včetně montáže a kontroly) | kus | 430 | 0 | 0 |  |  | 0 | 0 |  | 0 | 3 |  |  | 0
PP
VV |  |  |  | "` `430.000000"
TS
SD |  | 732 |  | Strojovny | [6 empty] | 0 | 0
P | 19 | R732100011 |  | Chladící jednotka (chiller) voda/voda - 124,5kW (7/13°C) | ks | 3 | 0 | 0 |  |  | 0 | 0 |  | 0 | 3 |  |  | 0
PP
VV |  |  |  | "` `3.000000"
TS |  |  |  | Poznámka k položce: chladící výkon: 124,5 kW (7/13°C) - dp=12,3kPa (voda) odpadní teplo: 170,1 kW (56/48°C) - dp=11,4kPa (ethylenglykol 30%) EER: 2,73 (7/13°C) SEER: 6,52 max. provozní přetlak: 10,0 bar chladivo R454B: 15,0 kg hladina akustického výkonu: 83 dB(A) hladina akustického tlaku v 10m 47 dB(A) elektrické napájení: 400 V/N3/50Hz Startovací/max. proud: 304,20/88,4 A Stratovací proud se softstart.: xxx A Max. příkon: 53,3 kW rozměry (dl./š./v.): 1755x810x1417 mm hmotnost: 769 kg počet kompresorů: 2
P | 20 | R732100012 |  | Suchý chladič voda/vzduch s EC ventilátory - 174,7kW (56/48°C) | ks | 3 | 0 | 0 |  |  | 0 | 0 |  | 0 | 3 |  |  | 0
PP
VV |  |  |  | "` `3.000000"
TS |  |  |  | Poznámka k položce: výkon: 174,67 kW (56/48°C) průtok vzduchu: 39 630 m3//h chladící kapalina: 30% Ethylenglykol vzduch: 35/49,4°C tlaková ztráta: 84,1 kPa max. pracovní přetlak: 10 bar akustický výkon: 84 dB(A) hladina akustického tlaku (ve vzd. 10m): 52 dB(A) elektrické napájení: 400 V/3PH/50Hz pracovní/max. proud: 4,5/5,4 A max. příkon: 2,92 kW rozměry (dl./š./v.): 5026x1284x1600mm hmotnost: 412 kg počet ventilátorů: 2x 910mm
P | 21 | R732100013 |  | Montáž chilleru + suchého chladiče | ks | 3 | 0 | 0 |  |  | 0 | 0 |  | 0 | 3 |  |  | 0
PP
VV |  |  |  | "` `3.000000"
TS |  |  |  | Poznámka k položce: Montáž chladící jednotky (chilleru) a suchého chladiče do výkonu 200kW Přistavení jeřábu a usazení suchých chladičů pomocí jeřábu
P | 22 | R732100014 |  | Zprovoznění chilleru + suchého chladiče | ks | 3 | 0 | 0 |  |  | 0 | 0 |  | 0 | 3 |  |  | 0
PP
VV |  |  |  | "` `3.000000"
TS |  |  |  | Poznámka k položce: Uvedení do provozu chladící jednotky (chilleru) a suchého chladiče do výkonu 200kW
P | 23 | 732111139R00 |  | Rozdělovače a sběrače včetně dodávky (výroby) těles tělesa rozdělovačů a sběračů o délce 1 m, DN 200 | kus | 2 | 0 | 0 |  |  | 0 | 0 | RTS 25/ I | 0 | 3 |  |  | 0
PP
VV |  |  |  | "` `2.000000"
TS |  |  |  | Poznámka k položce: Včetně tělesa základní délky 1 m, dna a odvodňovacího hrdla.
P | 24 | 732111239R00 |  | Rozdělovače a sběrače včetně dodávky (výroby) těles příplatek k ceně za každých dalších i započatých 0,5 m délky tělěsa, DN 200 | kus | 2 | 0 | 0 |  |  | 0 | 0 | RTS 25/ I | 0 | 3 |  |  | 0
PP
VV |  |  |  | "` `2.000000"
TS
P | 25 | 732111312R00 |  | Rozdělovače a sběrače včetně dodávky (výroby) těles trubková hrdla rozdělovačů a sběračů bez přírub, DN 20 | kus | 2 | 0 | 0 |  |  | 0 | 0 | RTS 25/ I | 0 | 3 |  |  | 0
PP
VV |  |  |  | "` `2.000000"
TS
P | 26 | 732111325R00 |  | Rozdělovače a sběrače včetně dodávky (výroby) těles trubková hrdla rozdělovačů a sběračů bez přírub, DN 80 | kus | 2 | 0 | 0 |  |  | 0 | 0 | RTS 25/ I | 0 | 3 |  |  | 0
PP
VV |  |  |  | "` `2.000000"
TS
P | 27 | 732111332R00 |  | Rozdělovače a sběrače včetně dodávky (výroby) těles trubková hrdla rozdělovačů a sběračů bez přírub, DN 125 | kus | 2 | 0 | 0 |  |  | 0 | 0 | RTS 25/ I | 0 | 3 |  |  | 0
PP
VV |  |  |  | "` `2.000000"
TS
P | 28 | 732119194R00 |  | Rozdělovače a sběrače dodávka těles ve specifikaci tělěs rozdělovačů a sběračů o délce 1 m, DN 200 | kus | 2 | 0 | 0 |  |  | 0 | 0 | RTS 25/ I | 0 | 3 |  |  | 0
PP
VV |  |  |  | "` `2.000000"
TS
P | 29 | 732119294R00 |  | Rozdělovače a sběrače dodávka těles ve specifikaci příplatek k ceně za montáž každých dalších i započaytých 0,5 m délky tělěsa, DN 200 | kus | 2 | 0 | 0 |  |  | 0 | 0 | RTS 25/ I | 0 | 3 |  |  | 0
PP
VV |  |  |  | "` `2.000000"
TS
P | 30 | R73212001 |  | Nemrznoucí směs na bázi ethylenglykolu (k míchání) | l | 690 | 0 | 0 |  |  | 0 | 0 |  | 0 | 3 |  |  | 0
PP
VV |  |  |  | "` `690.000000"
TS |  |  |  | Poznámka k položce: Ethylenglykol 100% pracovní teploty od – 50 °C do +120 °C měřitelná inhibiční ochrana až do naředění 1:2 antibakteriální ochrana proti tvorbě a množení bakterií poměr 1:2 (bod tuhnutí = -17°C)
P | 31 | R732140003 |  | Montáž akumulačních nádob do 4000l | ks | 2 | 0 | 0 |  |  | 0 | 0 |  | 0 | 3 |  |  | 0
PP
VV |  |  |  | "` `2.000000"
TS
P | 32 | R73214017 |  | Akumulační nádoba nerezová, 4x příruby DN125 - atyp | ks | 2 | 0 | 0 |  |  | 0 | 0 |  | 0 | 3 |  |  | 0
PP
VV |  |  |  | "` `2.000000"
TS |  |  |  | Poznámka k položce: Akumulační nádoba chladící vody z nerezu (s přírubami DN125) AISI 304 (WNR - 1.4301) o objemu 1500 litrů, včetně tvrdé PUR pěny tl.30mm max. provozní teplota nádoby: -10°C až 40°C max. provozní přetlak nádoby: 6 bar průměr bez/s izolací: 1000/1060 mm výška/sklopná výška: 2140/2220 mm hmotnost: 132 kg návarky: 4x DN125
P | 33 | R73215001 |  | Dávkovací nádoba DN100 s vybavením | ks | 1 | 0 | 0 |  |  | 0 | 0 |  | 0 | 3 |  |  | 0
PP
VV |  |  |  | "` `1.000000"
TS |  |  |  | Poznámka k položce: Dávkovací nádoba je určena pro jednorázové ruční nadávkování ochranných antikorozních chemikálií do topného nebo chladícího okruhu. Instaluje se bočně do hlavního potrubí, na obtok.
P | 34 | 732339102R00 |  | Nádoby expanzní tlakové Montáž nádob expanzních tlakových o obsahu 25 l | soubor | 3 | 0 | 0 |  |  | 0 | 0 | RTS 25/ I | 0 | 3 |  |  | 0
PP
VV |  |  |  | "` `3.000000"
TS
P | 35 | 732339105R00 |  | Nádoby expanzní tlakové Montáž nádob expanzních tlakových o obsahu 80 l | soubor | 1 | 0 | 0 |  |  | 0 | 0 | RTS 25/ I | 0 | 3 |  |  | 0
PP
VV |  |  |  | "` `1.000000"
TS
P | 36 | 732339106R00 |  | Nádoby expanzní tlakové Montáž nádob expanzních tlakových o obsahu 110 l | soubor | 1 | 0 | 0 |  |  | 0 | 0 | RTS 25/ I | 0 | 3 |  |  | 0
PP
VV |  |  |  | "` `1.000000"
TS
P | 37 | 732429112R00 |  | Čerpadla teplovodní Montáž čerpadel teplovodních oběhových spirálních DN 40 | soubor | 5 | 0 | 0 |  |  | 0 | 0 | RTS 25/ I | 0 | 3 |  |  | 0
PP
VV |  |  |  | "` `5.000000"
TS
P | 38 | 732429114R00 |  | Čerpadla teplovodní Montáž čerpadel teplovodních oběhových spirálních DN 65 | soubor | 4 | 0 | 0 |  |  | 0 | 0 | RTS 25/ I | 0 | 3 |  |  | 0
PP
VV |  |  |  | "` `4.000000"
TS
P | 39 | R732421541 |  | O.Č.9 - oběhové mokroběžné čerpadlo; připojení DN40; (prac. bod Q=8,64m3//hod; H=6,0m) | ks | 1 | 0 | 0 |  |  | 0 | 0 |  | 0 | 3 |  |  | 0
PP
VV |  |  |  | "` `1.000000"
TS |  |  |  | Poznámka k položce: Mokroběžné premium smart oběhové čerpadlo s elektronicky komutovaným motorem a elektronickým nastavením výkonu. Lze použít pro topnou vodu, studenou vodu a směsi vody/glykolu DN40, (prac. bod Q=8,64m3//hod; H=6,0m) REŽIM KONSTANTNÍHO TLAKU; Pe=570 W; I=2,49 A; 230 V PN6/10, l=250mm, Min. otáčky: 650 1/min Max. otáčky: 3600 1/min teplota -10 až 110°C
P | 40 | R732421542 |  | O.Č.10 - oběhové mokroběžné čerpadlo; připojení DN65; (prac. bod Q=17,8m3//hod; H=4,8m) | ks | 3 | 0 | 0 |  |  | 0 | 0 |  | 0 | 3 |  |  | 0
PP
VV |  |  |  | "` `3.000000"
TS |  |  |  | Poznámka k položce: Mokroběžné premium smart oběhové čerpadlo s elektronicky komutovaným motorem a elektronickým nastavením výkonu. Lze použít pro topnou vodu, studenou vodu a směsi vody/glykolu DN65, (prac. bod Q=17,8m3//hod; H=4,8m) REŽIM KONSTANTNÍHO TLAKU; Pe=560 W; I=2,47 A; 230 V PN6/10, l=280mm, Min. otáčky: 650 1/min Max. otáčky: 3200 1/min teplota -10 až 110°C
P | 41 | R732421543 |  | O.Č.11 - oběhové mokroběžné čerpadlo; připojení DN40; (prac. bod Q=19,58m3//hod; H=18,7m) | ks | 3 | 0 | 0 |  |  | 0 | 0 |  | 0 | 3 |  |  | 0
PP
VV |  |  |  | "` `3.000000"
TS |  |  |  | Poznámka k položce: Vysoce účinné čerpadlo Inline s elektronicky komutovaným motorem energetické třídy účinnosti IE5 podle IEC 60034-30-2 a s elektronickým nastavením výkonu, se suchoběžným konstrukčním typem.Čerpadlo je přednostně koncipováno k čerpání topné vody (dle VDI 2035), studené vody a směsi vody a glykolu bez abrazivních látek v topných, klimatizačních a chladicích systémech DN40; (prac. bod Q=19,58m3//hod; H=18,7m) REŽIM KONSTANTNÍHO TLAKU; Pe=2422 W; I=3,8 A; 3-400 V PN16, l=280mm, Max. otáčky: 4040 1/min teplota -20 až 140°C
P | 42 | R732421544 |  | O.Č.12 - oběhové mokroběžné čerpadlo; připojení DN40; (prac. bod Q=12,58m3//hod; H=11,0m) | ks | 1 | 0 | 0 |  |  | 0 | 0 |  | 0 | 3 |  |  | 0
PP
VV |  |  |  | "` `1.000000"
TS |  |  |  | Poznámka k položce: Mokroběžné premium smart oběhové čerpadlo s elektronicky komutovaným motorem a elektronickým nastavením výkonu. Lze použít pro topnou vodu, studenou vodu a směsi vody/glykolu DN40; (prac. bod Q=12,58m3//hod; H=11,0m), REŽIM KONSTANTNÍHO TLAKU; Pe= 640 W; I=2,8 A; 230 V PN6/10, l=250mm, Min. otáčky: 650 1/min Max. otáčky: 3850 1/min teplota -10 až 110°C
P | 43 | R732421545 |  | O.Č.13 - oběhové mokroběžné čerpadlo; připojení DN65; (prac. bod Q=41,42m3//hod; H=14,0m) | ks | 1 | 0 | 0 |  |  | 0 | 0 |  | 0 | 3 |  |  | 0
PP
VV |  |  |  | "` `1.000000"
TS |  |  |  | Poznámka k položce: Vysoce účinné čerpadlo Inline s elektronicky komutovaným motorem energetické třídy účinnosti IE5 podle IEC 60034-30-2 a s elektronickým nastavením výkonu, se suchoběžným konstrukčním typem.Čerpadlo je přednostně koncipováno k čerpání topné vody (dle VDI 2035), studené vody a směsi vody a glykolu bez abrazivních látek v topných, klimatizačních a chladicích systémech DN65; (prac. bod Q=41,42m3//hod; H=14,0m) REŽIM KONSTANTNÍHO TLAKU; Pe=2320 W; I=3,6 A; 3-400 V PN16, l=340mm, Max. otáčky: 3750 1/min teplota -20 až 140°C
P | 44 | R732421550 |  | Konzola F 3-14 SADA | ks | 4 | 0 | 0 |  |  | 0 | 0 |  | 0 | 3 |  |  | 0
PP
VV |  |  |  | "` `4.000000"
TS |  |  |  | Poznámka k položce: Konzole pro suchoběžné čerpadlo s vysokou účinností
P | 45 | R732602001 |  | Montáž čerpadlového expanzního automatu | ks | 1 | 0 | 0 |  |  | 0 | 0 |  | 0 | 3 |  |  | 0
PP
VV |  |  |  | "` `1.000000"
TS
P | 46 | R7326020011 |  | Zprovoznění čerpadlového expanzního automatu | ks | 1 | 0 | 0 |  |  | 0 | 0 |  | 0 | 3 |  |  | 0
PP
VV |  |  |  | "` `1.000000"
TS
P | 47 | R7326020012 |  | Montáž vyrovnávací nádrže expanzního automatu | ks | 1 | 0 | 0 |  |  | 0 | 0 |  | 0 | 3 |  |  | 0
PP
VV |  |  |  | "` `1.000000"
TS
P | 48 | R732602011 |  | Čerpadlový expanzní automat s odplyňováním a doplňováním | ks | 1 | 0 | 0 |  |  | 0 | 0 |  | 0 | 3 |  |  | 0
PP
VV |  |  |  | "` `1.000000"
TS |  |  |  | Poznámka k položce: Čerpadlový expanzní automat s odplyňováním a doplňováním, jednočerpadlové zařízení s řídící jednotkou max. 10 bar; prov. teplota 0 až 70°C, P=1,10kW; IP 54; 230V/50Hz Max. výška 921 mm Šířka 561 mm Hloubka 536 mm
P | 49 | R732602014 |  | Vyrovnávací nádrž expanzního automatu 300 l | ks | 1 | 0 | 0 |  |  | 0 | 0 |  | 0 | 3 |  |  | 0
PP
VV |  |  |  | "` `1.000000"
TS |  |  |  | Poznámka k položce: objem vyrovnávací nádoby: 300 litrů hmotnost vyrovnávací nádoby: 55,2 kg provozní teplota 70°C vyměnitelná membrána ve formě vaku podle DIN EN 13831 Výška - 1357 mm Průměr - 634 mm G 1"
P | 50 | R732602016 |  | Připojovací souprava pro jednočerpadlové zařízení | ks | 1 | 0 | 0 |  |  | 0 | 0 |  | 0 | 3 |  |  | 0
PP
VV |  |  |  | "` `1.000000"
TS |  |  |  | Poznámka k položce: 2 připojovací hadice G 1" × G 1" s uzavíracímí armaturami se zajištěním
P | 51 | R732606091 |  | Montáž kompaktní doplňovací sestavy | ks | 1 | 0 | 0 |  |  | 0 | 0 |  | 0 | 3 |  |  | 0
PP
VV |  |  |  | "` `1.000000"
TS
P | 52 | R732606095 |  | Montáž automatická demineralizační kolony pro úpravu vody doplňování do systému CHL | ks | 1 | 0 | 0 |  |  | 0 | 0 |  | 0 | 3 |  |  | 0
PP
VV |  |  |  | "` `1.000000"
TS
P | 53 | R732606097 |  | Kompaktní doplňovací sestava | ks | 1 | 0 | 0 |  |  | 0 | 0 |  | 0 | 3 |  |  | 0
PP
VV |  |  |  | "` `1.000000"
TS |  |  |  | Poznámka k položce: - uzavírací kohout na vstupu a výstupu DN15 - tlakový redukční ventil s manometrem - impulsní vodoměr - potrubní oddělovač pro kapaliny riz. tř. 3, typ BA - nástěnný držák min. prvozní přetlak: 1,3 bar max. dovolený přetlak: 10,0 bar max. dovolená teplota: 60 °C hmotnost: 2,8 kg
P | 54 | R732606099 |  | Automatická demineralizační kolona pro úpravu vody doplňování do systému CHL | ks | 1 | 0 | 0 |  |  | 0 | 0 |  | 0 | 3 |  |  | 0
PP
VV |  |  |  | "` `1.000000"
TS |  |  |  | Poznámka k položce: - demineralizační kolona DK naplněná mixbedovou pryskyřicí - plastová nádoba na náhradní nebo vyčerpaný mixbed - elektromagnetické dávkovací čerpadlo, které do protékající upravené vody proporcionálně dávkuje tekutý inhibitor koroze - sestava obtokových ventilů - vodoměr na měření množství protečené vody - elektromagnetický ventil pro možnost automatického doplňování vody do systému, cívka elmg.ventilu (230 V/50 Hz) musí být ovládaná externím signálem od systému MaR - filtr mechanických nečistot 100µm - sestava obtokových ventilů - šroubení vnitřní závit G3/4" na vstupu a výstupu z úpravny přívod vody: 3-6 bar, max. provozní teplota: 40 °C el. napájení: 230 V / 50 Hz el. příkon: 20 W rozměry (š./hl./v.): 750x460x1200 mm
P | 55 | 48466206R |  | Nádoba expanzní s membránou; provedení: stojaté; objem = 80 l; v = 558 mm; d = 512 mm; připojení: R 1"; max. provozní tlak = 6 bar | kus | 1 | 0 | 0 |  |  | 0 | 0 | RTS 25/ I | 0 | 3 |  |  | 0
PP
VV |  |  |  | "` `1.000000"
TS
P | 56 | 48466207R |  | Nádoba expanzní s membránou; provedení: stojaté; objem = 100 l; v = 669 mm; d = 512 mm; připojení: R 1"; max. provozní tlak = 6 bar | kus | 1 | 0 | 0 |  |  | 0 | 0 | RTS 25/ I | 0 | 3 |  |  | 0
PP
VV |  |  |  | "` `1.000000"
TS
P | 57 | 484673308R |  | Nádoba expanzní s membránou; provedení: závěsné; objem = 25 l; v = 518 mm; d = 280 mm; připojení: R 3/4"; max. provozní tlak = 10 bar | kus | 3 | 0 | 0 |  |  | 0 | 0 | RTS 25/ I | 0 | 3 |  |  | 0
PP
VV |  |  |  | "` `3.000000"
TS
P | 58 | 55123111R |  | Příslušenství expanzní nádoby - kulový kohout 3/4" se zajištěním a vypouštěním | kus | 3 | 0 | 0 |  |  | 0 | 0 | RTS 25/ I | 0 | 3 |  |  | 0
PP
VV |  |  |  | "` `3.000000"
TS
P | 59 | 55123112R |  | Příslušenství expanzní nádoby - kulový kohout 1" se zajištěním a vypouštěním | kus | 2 | 0 | 0 |  |  | 0 | 0 | RTS 25/ I | 0 | 3 |  |  | 0
PP
VV |  |  |  | "` `2.000000"
TS
P | 60 | 998732101R00 |  | Přesun hmot pro strojovny v objektech výšky do 6 m | t | 6.044 | 0 | 0 |  |  | 0 | 0 | RTS 25/ I | 0 | 3 |  |  | 0
PP
VV |  |  |  | "` `6.044000"
TS
P | 61 | 998732193R00 |  | Přesun hmot pro strojovny příplatek k ceně za zvětšený přesun přes vymezenou největší dopravní vzdálenost do 500 m | t | 6.044 | 0 | 0 |  |  | 0 | 0 | RTS 25/ I | 0 | 3 |  |  | 0
PP
VV |  |  |  | "` `6.044000"
TS
SD |  | 733 |  | Rozvod potrubí | [6 empty] | 0 | 0
P | 62 | 733121172R00 |  | Potrubí z trubek hladkých ocelových bezešvých tvářených za tepla nízkotlaké a středotlaké, D 133, tloušťka stěny 4,5 mm | m | 442 | 0 | 0 |  |  | 0 | 0 | RTS 25/ I | 0 | 3 |  |  | 0
PP
VV |  |  |  | "` `442.000000"
TS |  |  |  | Poznámka k položce: Potrubí včetně tvarovek a zednických výpomocí.
P | 63 | 733151832R00 |  | Potrubí pro vytápění a chlazení z trubek ocelových svařovaných spojovaných lisováním DN 15, pro horkou vodu do 140°C (do 1,6 MPa), nebo nízkotlakou páru 120°C (do 0,1 MPa) | m | 80 | 0 | 0 |  |  | 0 | 0 | RTS 25/ I | 0 | 3 |  |  | 0
PP
VV |  |  |  | "` `80.000000"
TS |  |  |  | Poznámka k položce: trubky bez povrchové úpravy, tvarovky zevně pozinkované Včetně pomocného lešení o výšce podlahy do 1900 mm a pro zatížení do 1,5 kPa.
P | 64 | 733151833R00 |  | Potrubí pro vytápění a chlazení z trubek ocelových svařovaných spojovaných lisováním DN 20, pro horkou vodu do 140°C (do 1,6 MPa), nebo nízkotlakou páru 120°C (do 0,1 MPa) | m | 996 | 0 | 0 |  |  | 0 | 0 | RTS 25/ I | 0 | 3 |  |  | 0
PP
VV |  |  |  | "` `996.000000"
TS |  |  |  | Poznámka k položce: trubky bez povrchové úpravy, tvarovky zevně pozinkované Včetně pomocného lešení o výšce podlahy do 1900 mm a pro zatížení do 1,5 kPa.
P | 65 | 733151834R00 |  | Potrubí pro vytápění a chlazení z trubek ocelových svařovaných spojovaných lisováním DN 25, pro horkou vodu do 140°C (do 1,6 MPa), nebo nízkotlakou páru 120°C (do 0,1 MPa) | m | 500 | 0 | 0 |  |  | 0 | 0 | RTS 25/ I | 0 | 3 |  |  | 0
PP
VV |  |  |  | "` `500.000000"
TS |  |  |  | Poznámka k položce: trubky bez povrchové úpravy, tvarovky zevně pozinkované Včetně pomocného lešení o výšce podlahy do 1900 mm a pro zatížení do 1,5 kPa.
P | 66 | 733151835R00 |  | Potrubí pro vytápění a chlazení z trubek ocelových svařovaných spojovaných lisováním DN 32, pro horkou vodu do 140°C (do 1,6 MPa), nebo nízkotlakou páru 120°C (do 0,1 MPa) | m | 270 | 0 | 0 |  |  | 0 | 0 | RTS 25/ I | 0 | 3 |  |  | 0
PP
VV |  |  |  | "` `270.000000"
TS |  |  |  | Poznámka k položce: trubky bez povrchové úpravy, tvarovky zevně pozinkované Včetně pomocného lešení o výšce podlahy do 1900 mm a pro zatížení do 1,5 kPa.
P | 67 | 733151836R00 |  | Potrubí pro vytápění a chlazení z trubek ocelových svařovaných spojovaných lisováním DN 40, pro horkou vodu do 140°C (do 1,6 MPa), nebo nízkotlakou páru 120°C (do 0,1 MPa) | m | 212 | 0 | 0 |  |  | 0 | 0 | RTS 25/ I | 0 | 3 |  |  | 0
PP
VV |  |  |  | "` `212.000000"
TS |  |  |  | Poznámka k položce: trubky bez povrchové úpravy, tvarovky zevně pozinkované Včetně pomocného lešení o výšce podlahy do 1900 mm a pro zatížení do 1,5 kPa.
P | 68 | 733151837R00 |  | Potrubí pro vytápění a chlazení z trubek ocelových svařovaných spojovaných lisováním DN 50, pro horkou vodu do 140°C (do 1,6 MPa), nebo nízkotlakou páru 120°C (do 0,1 MPa) | m | 474 | 0 | 0 |  |  | 0 | 0 | RTS 25/ I | 0 | 3 |  |  | 0
PP
VV |  |  |  | "` `474.000000"
TS |  |  |  | Poznámka k položce: trubky bez povrchové úpravy, tvarovky zevně pozinkované Včetně pomocného lešení o výšce podlahy do 1900 mm a pro zatížení do 1,5 kPa.
P | 69 | 733151838R00 |  | Potrubí pro vytápění a chlazení z trubek ocelových svařovaných spojovaných lisováním DN 65, pro horkou vodu do 140°C (do 1,6 MPa), nebo nízkotlakou páru 120°C (do 0,1 MPa) | m | 178 | 0 | 0 |  |  | 0 | 0 | RTS 25/ I | 0 | 3 |  |  | 0
PP
VV |  |  |  | "` `178.000000"
TS |  |  |  | Poznámka k položce: trubky bez povrchové úpravy, tvarovky zevně pozinkované Včetně pomocného lešení o výšce podlahy do 1900 mm a pro zatížení do 1,5 kPa.
P | 70 | 733151839R00 |  | Potrubí pro vytápění a chlazení z trubek ocelových svařovaných spojovaných lisováním DN 80, pro horkou vodu do 140°C (do 1,6 MPa), nebo nízkotlakou páru 120°C (do 0,1 MPa) | m | 370 | 0 | 0 |  |  | 0 | 0 | RTS 25/ I | 0 | 3 |  |  | 0
PP
VV |  |  |  | "` `370.000000"
TS |  |  |  | Poznámka k položce: trubky bez povrchové úpravy, tvarovky zevně pozinkované Včetně pomocného lešení o výšce podlahy do 1900 mm a pro zatížení do 1,5 kPa.
P | 71 | 733151840R00 |  | Potrubí pro vytápění a chlazení z trubek ocelových svařovaných spojovaných lisováním DN 100, pro horkou vodu do 140°C (do 1,6 MPa), nebo nízkotlakou páru 120°C (do 0,1 MPa) | m | 26 | 0 | 0 |  |  | 0 | 0 | RTS 25/ I | 0 | 3 |  |  | 0
PP
VV |  |  |  | "` `26.000000"
TS |  |  |  | Poznámka k položce: trubky bez povrchové úpravy, tvarovky zevně pozinkované Včetně pomocného lešení o výšce podlahy do 1900 mm a pro zatížení do 1,5 kPa.
P | 72 | 733190106R00 |  | Tlaková zkouška potrubí ocelových závitových, plastových, měděných do DN 32 | m | 1846 | 0 | 0 |  |  | 0 | 0 | RTS 25/ I | 0 | 3 |  |  | 0
PP
VV |  |  |  | "` `1846.000000"
TS |  |  |  | Poznámka k položce: Včetně dodávky vody, uzavření a zabezpečení konců potrubí.
P | 73 | 733190107R00 |  | Tlaková zkouška potrubí ocelových závitových, plastových, měděných přes DN 32 do DN 40 | m | 212 | 0 | 0 |  |  | 0 | 0 | RTS 25/ I | 0 | 3 |  |  | 0
PP
VV |  |  |  | "` `212.000000"
TS |  |  |  | Poznámka k položce: Včetně dodávky vody, uzavření a zabezpečení konců potrubí.
P | 74 | 733190219R00 |  | Tlaková zkouška potrubí ocelových hladkých přes D 51/2,6 do D 60,3/2,9 | m | 474 | 0 | 0 |  |  | 0 | 0 | RTS 25/ I | 0 | 3 |  |  | 0
PP
VV |  |  |  | "` `474.000000"
TS |  |  |  | Poznámka k položce: Včetně dodávky vody, uzavření a zabezpečení konců potrubí.
P | 75 | 733190225R00 |  | Tlaková zkouška potrubí ocelových hladkých přes D 60,3/2,9 do D 89/3,6 | m | 370 | 0 | 0 |  |  | 0 | 0 | RTS 25/ I | 0 | 3 |  |  | 0
PP
VV |  |  |  | "` `370.000000"
TS |  |  |  | Poznámka k položce: Včetně dodávky vody, uzavření a zabezpečení konců potrubí.
P | 76 | 733190232R00 |  | Tlaková zkouška potrubí ocelových hladkých přes D 89/3,6 do D 133/4,5 | m | 468 | 0 | 0 |  |  | 0 | 0 | RTS 25/ I | 0 | 3 |  |  | 0
PP
VV |  |  |  | "` `468.000000"
TS |  |  |  | Poznámka k položce: Včetně dodávky vody, uzavření a zabezpečení konců potrubí.
P | 77 | R73320018 |  | Montáž tlakové hadice | ks | 282 | 0 | 0 |  |  | 0 | 0 |  | 0 | 3 |  |  | 0
PP
VV |  |  |  | "` `282.000000"
TS
P | 78 | R73320024 |  | Tlaková hadice DN20 - l=0,5m | ks | 246 | 0 | 0 |  |  | 0 | 0 |  | 0 | 3 |  |  | 0
PP
VV |  |  |  | "` `246.000000"
TS |  |  |  | Poznámka k položce: Silikonové hadice, s opletením z pozink, odolné vůči vodě a prostředkům proti zamrzání na bázi glykolu (max. 50%). Připojení F x M (vnitřní/vnější závit) DN20, délka 0,5m
P | 79 | R73320025 |  | Tlaková hadice DN25 - l=0,5m | ks | 30 | 0 | 0 |  |  | 0 | 0 |  | 0 | 3 |  |  | 0
PP
VV |  |  |  | "` `30.000000"
TS |  |  |  | Poznámka k položce: Silikonové hadice, s opletením pozink, odolné vůči vodě a prostředkům proti zamrzání na bázi glykolu (max. 50%). Připojení F x M (vnitřní/vnější závit) DN25, délka 0,5m
P | 80 | R73320026 |  | Tlaková hadice DN32 - l=0,5m | ks | 2 | 0 | 0 |  |  | 0 | 0 |  | 0 | 3 |  |  | 0
PP
VV |  |  |  | "` `2.000000"
TS |  |  |  | Poznámka k položce: Silikonové hadice, s opletením pozink, odolné vůči vodě a prostředkům proti zamrzání na bázi glykolu (max. 50%). Připojení F x M (vnitřní/vnější závit) DN32, délka 0,5m
P | 81 | R73320028 |  | Tlaková hadice DN50 - l=0,5m | ks | 4 | 0 | 0 |  |  | 0 | 0 |  | 0 | 3 |  |  | 0
PP
VV |  |  |  | "` `4.000000"
TS |  |  |  | Poznámka k položce: Silikonové hadice, s opletením pozink, odolné vůči vodě a prostředkům proti zamrzání na bázi glykolu (max. 50%). Připojení F x M (vnitřní/vnější závit) DN50, délka 0,5m
P | 82 | 998733103R00 |  | Přesun hmot pro rozvody potrubí v objektech výšky do 24 m | t | 21.846 | 0 | 0 |  |  | 0 | 0 | RTS 25/ I | 0 | 3 |  |  | 0
PP
VV |  |  |  | "` `21.846000"
TS
P | 83 | 998733193R00 |  | Přesun hmot pro rozvody potrubí příplatek k ceně za zvětšený přesun přes vymezenou největší dopravní vzdálenost do 500 m | t | 21.846 | 0 | 0 |  |  | 0 | 0 | RTS 25/ I | 0 | 3 |  |  | 0
PP
VV |  |  |  | "` `21.846000"
TS
SD |  | 734 |  | Armatury | [6 empty] | 0 | 0
P | 84 | 891214121R00 |  | Montáž vodovodních armatur na potrubí kompenzátorů ucpávkových a gumových nebo montážních vložek, DN 50 mm | kus | 2 | 0 | 0 |  |  | 0 | 0 | RTS 25/ I | 0 | 3 |  |  | 0
PP
VV |  |  |  | "` `2.000000"
TS
P | 85 | 891244121R00 |  | Montáž vodovodních armatur na potrubí kompenzátorů ucpávkových a gumových nebo montážních vložek, DN 80 mm | kus | 12 | 0 | 0 |  |  | 0 | 0 | RTS 25/ I | 0 | 3 |  |  | 0
PP
VV |  |  |  | "` `12.000000"
TS
P | 86 | 733141102R00 |  | Odvzdušňovací nádoby a stříšky včetně dodávky materiálu odvzdušňovací nádobky z trub.ocelových do DN 50 | kus | 48 | 0 | 0 |  |  | 0 | 0 | RTS 25/ I | 0 | 3 |  |  | 0
PP
VV |  |  |  | "` `48.000000"
TS
P | 87 | 734255115R00 |  | Ventil pojistný závitový 6,0 bar, mosazný, DN 15, vnitřní-vnitřní závit, včetně dodávky materiálu | kus | 7 | 0 | 0 |  |  | 0 | 0 | RTS 25/ I | 0 | 3 |  |  | 0
PP
VV |  |  |  | "` `7.000000"
TS
P | 88 | 734109415R00 |  | Montáž přírubových armatur s třemi přírubami, PN 16, DN 65, bez dodávky materiálu | soubor | 3 | 0 | 0 |  |  | 0 | 0 | RTS 25/ I | 0 | 3 |  |  | 0
PP
VV |  |  |  | "` `3.000000"
TS
P | 89 | R734209103 |  | Montáž armatur závitových,s 1závitem, G 1/2 s kulovým kohoutem vypouštěcím KVK15 | kus | 168 | 0 | 0 |  |  | 0 | 0 |  | 0 | 3 |  |  | 0
PP
VV |  |  |  | "` `168.000000"
TS
P | 90 | R734209104 |  | Montáž armatur závitových,s 1závitem, G 3/4 s kulovým kohoutem vypouštěcím KVK20 | kus | 30 | 0 | 0 |  |  | 0 | 0 |  | 0 | 3 |  |  | 0
PP
VV |  |  |  | "` `30.000000"
TS
P | 91 | 734209113R00 |  | Montáž závitové armatury se dvěma závity, G 1/2", bez dodávky materiálu | kus | 212 | 0 | 0 |  |  | 0 | 0 | RTS 25/ I | 0 | 3 |  |  | 0
PP
VV |  |  |  | "` `212.000000"
TS
P | 92 | 734209114R00 |  | Montáž závitové armatury se dvěma závity, G 3/4", bez dodávky materiálu | kus | 268 | 0 | 0 |  |  | 0 | 0 | RTS 25/ I | 0 | 3 |  |  | 0
PP
VV |  |  |  | "` `268.000000"
TS
P | 93 | 734209115R00 |  | Montáž závitové armatury se dvěma závity, G 1", bez dodávky materiálu | kus | 44 | 0 | 0 |  |  | 0 | 0 | RTS 25/ I | 0 | 3 |  |  | 0
PP
VV |  |  |  | "` `44.000000"
TS
P | 94 | 734209116R00 |  | Montáž závitové armatury se dvěma závity, G 5/4", bez dodávky materiálu | kus | 25 | 0 | 0 |  |  | 0 | 0 | RTS 25/ I | 0 | 3 |  |  | 0
PP
VV |  |  |  | "` `25.000000"
TS
P | 95 | 734209117R00 |  | Montáž závitové armatury se dvěma závity, G 6/4", bez dodávky materiálu | kus | 6 | 0 | 0 |  |  | 0 | 0 | RTS 25/ I | 0 | 3 |  |  | 0
PP
VV |  |  |  | "` `6.000000"
TS
P | 96 | 734209118R00 |  | Montáž závitové armatury se dvěma závity, G 2", bez dodávky materiálu | kus | 18 | 0 | 0 |  |  | 0 | 0 | RTS 25/ I | 0 | 3 |  |  | 0
PP
VV |  |  |  | "` `18.000000"
TS
P | 97 | 734243126R00 |  | Ventil zpětný, mosazný, DN 50, PN 20, vnitřní-vnitřní závit, včetně dodávky materiálu | kus | 1 | 0 | 0 |  |  | 0 | 0 | RTS 25/ I | 0 | 3 |  |  | 0
PP
VV |  |  |  | "` `1.000000"
TS
P | 98 | 734391124R00 |  | Kondenzační smyčka k přivaření stočená, včetně dodávky materiálu | kus | 26 | 0 | 0 |  |  | 0 | 0 | RTS 25/ I | 0 | 3 |  |  | 0
PP
VV |  |  |  | "` `26.000000"
TS
P | 99 | 734419124R00 |  | Montáž kompaktního měřiče tepla přírubového DN 50, bez dodávky materiálu | soubor | 1 | 0 | 0 |  |  | 0 | 0 | RTS 25/ I | 0 | 3 |  |  | 0
PP
VV |  |  |  | "` `1.000000"
TS
P | 100 | 734419126R00 |  | Montáž kompaktního měřiče tepla přírubového DN 80, bez dodávky materiálu | soubor | 1 | 0 | 0 |  |  | 0 | 0 | RTS 25/ I | 0 | 3 |  |  | 0
PP
VV |  |  |  | "` `1.000000"
TS
P | 101 | 734419127R00 |  | Montáž kompaktního měřiče tepla přírubového DN 100, bez dodávky materiálu | soubor | 1 | 0 | 0 |  |  | 0 | 0 | RTS 25/ I | 0 | 3 |  |  | 0
PP
VV |  |  |  | "` `1.000000"
TS
P | 102 | 734419131R00 |  | Montáž kompaktního měřiče tepla závitového G 1/2", bez dodávky materiálu | soubor | 7 | 0 | 0 |  |  | 0 | 0 | RTS 25/ I | 0 | 3 |  |  | 0
PP
VV |  |  |  | "` `7.000000"
TS
P | 103 | 734419132R00 |  | Montáž kompaktního měřiče tepla závitového G 3/4", bez dodávky materiálu | soubor | 2 | 0 | 0 |  |  | 0 | 0 | RTS 25/ I | 0 | 3 |  |  | 0
PP
VV |  |  |  | "` `2.000000"
TS
P | 104 | 734419133R00 |  | Montáž kompaktního měřiče tepla závitového G 1", bez dodávky materiálu | soubor | 1 | 0 | 0 |  |  | 0 | 0 | RTS 25/ I | 0 | 3 |  |  | 0
PP
VV |  |  |  | "` `1.000000"
TS
P | 105 | 734419134R00 |  | Montáž kompaktního měřiče tepla závitového G 5/4", bez dodávky materiálu | soubor | 1 | 0 | 0 |  |  | 0 | 0 | RTS 25/ I | 0 | 3 |  |  | 0
PP
VV |  |  |  | "` `1.000000"
TS
P | 106 | R734419135 |  | Montáž kompaktního měřiče tepla závitového 6/4" | soubor | 1 | 0 | 0 |  |  | 0 | 0 |  | 0 | 3 |  |  | 0
PP
VV |  |  |  | "` `1.000000"
TS
P | 107 | R734419200 |  | Měřič tepla závitový DN15, Qp=0,6m3/hod, l=110mm, určeno pro vytápění/chlazení (MBus modul) | kus | 1 | 0 | 0 |  |  | 0 | 0 |  | 0 | 3 |  |  | 0
PP
VV |  |  |  | "` `1.000000"
TS |  |  |  | Poznámka k položce: Měřič tepla s integrovanou ultrazvukovou průtokoměrnou částí s 1,5 m signálním kabelem, baterií A-cell, teploměry, vestavěným radiomodulem, optickým datovým výstupem a volitelným napájením. V dimenzi do DN 20 je délka teplotních čidel 2 m, od DN 25 pak 3m. Šroubení, kulový ventil a jímky nejsou součástí dodávky. Signální kabel nelze prodlužovat. Typové schválení dle MID. Verze pro chlazení. Zobrazovaná jednotka energie je u provedení "topení/chlazení" standardně MWh. Měřič je určen pouze pro vodu a nesmí být použit v kombinaci s nemrznoucí kapalinou. Litinové provedení pouze do teploty 105°C – nesmí být použito v přívodu. Dodávka vč.: Šroubení mosazné s těsněním a vrtanou maticí pro snadné plombování. Mezikus se stavební délkou 110 mm. Náhradní držák se závitem M10x1 pro teploměr pr.5,2mm Mosazná jímka pr. 5,2 mm, 35 mm (pro DN 15 - DN 20) Teplotní čidla Pt 500 pr. 5,2 mm / 5 m MID Speciální kulový ventil pro teploměr DN 15 (G 1/2´´) MBus modul
P | 108 | R734419201 |  | Měřič tepla závitový DN15, Qp=1,5m3/hod, l=110mm, určeno pro vytápění/chlazení (MBus modul) | kus | 6 | 0 | 0 |  |  | 0 | 0 |  | 0 | 3 |  |  | 0
PP
VV |  |  |  | "` `6.000000"
TS |  |  |  | Poznámka k položce: Měřič tepla s integrovanou ultrazvukovou průtokoměrnou částí s 1,5 m signálním kabelem, baterií A-cell, teploměry, vestavěným radiomodulem, optickým datovým výstupem a volitelným napájením. V dimenzi do DN 20 je délka teplotních čidel 2 m, od DN 25 pak 3m. Šroubení, kulový ventil a jímky nejsou součástí dodávky. Signální kabel nelze prodlužovat. Typové schválení dle MID. Verze pro chlazení. Zobrazovaná jednotka energie je u provedení "topení/chlazení" standardně MWh. Měřič je určen pouze pro vodu a nesmí být použit v kombinaci s nemrznoucí kapalinou. Litinové provedení pouze do teploty 105°C – nesmí být použito v přívodu. Dodávka vč.: Šroubení mosazné s těsněním a vrtanou maticí pro snadné plombování. Mezikus se stavební délkou 110 mm. Náhradní držák se závitem M10x1 pro teploměr pr.5,2mm Mosazná jímka pr. 5,2 mm, 35 mm (pro DN 15 - DN 20) Teplotní čidla Pt 500 pr. 5,2 mm / 5 m MID Speciální kulový ventil pro teploměr DN 15 (G 1/2´´) MBus modul
P | 109 | R734419202 |  | Měřič tepla závitový DN20, Qp=2,5m3/hod, l=130mm, určeno pro vytápění/chlazení (MBus modul) | kus | 2 | 0 | 0 |  |  | 0 | 0 |  | 0 | 3 |  |  | 0
PP
VV |  |  |  | "` `2.000000"
TS |  |  |  | Poznámka k položce: Měřič tepla s integrovanou ultrazvukovou průtokoměrnou částí s 1,5 m signálním kabelem, baterií A-cell, teploměry, vestavěným radiomodulem, optickým datovým výstupem a volitelným napájením. V dimenzi do DN 20 je délka teplotních čidel 2 m, od DN 25 pak 3m. Šroubení, kulový ventil a jímky nejsou součástí dodávky. Signální kabel nelze prodlužovat. Typové schválení dle MID. Verze pro chlazení. Zobrazovaná jednotka energie je u provedení "topení/chlazení" standardně MWh. Měřič je určen pouze pro vodu a nesmí být použit v kombinaci s nemrznoucí kapalinou. Litinové provedení pouze do teploty 105°C – nesmí být použito v přívodu. Dodávka vč.: Šroubení mosazné s těsněním a vrtanou maticí pro snadné plombování. Mezikus se stavební délkou 130 mm. Náhradní držák se závitem M10x1 pro teploměr pr.5,2mm Mosazná jímka pr. 5,2 mm, 35 mm (pro DN 15 - DN 20) Teplotní čidla Pt 500 pr. 5,2 mm / 5 m MID Speciální kulový ventil pro teploměr DN 15 (G 1/2´´) MBus modul
P | 110 | R7344192041 |  | Měřič tepla závitový DN25, Qp=6,0m3/hod, l=260mm, určeno pro vytápění/chlazení (MBus modul) | kus | 1 | 0 | 0 |  |  | 0 | 0 |  | 0 | 3 |  |  | 0
PP
VV |  |  |  | "` `1.000000"
TS |  |  |  | Poznámka k položce: Měřič tepla s integrovanou ultrazvukovou průtokoměrnou částí s 1,5 m signálním kabelem, baterií A-cell, teploměry, vestavěným radiomodulem, optickým datovým výstupem a volitelným napájením. V dimenzi do DN 20 je délka teplotních čidel 2 m, od DN 25 pak 3m. Šroubení, kulový ventil a jímky nejsou součástí dodávky. Signální kabel nelze prodlužovat. Typové schválení dle MID. Verze pro chlazení. Zobrazovaná jednotka energie je u provedení "topení/chlazení" standardně MWh. Měřič je určen pouze pro vodu a nesmí být použit v kombinaci s nemrznoucí kapalinou. Litinové provedení pouze do teploty 105°C – nesmí být použito v přívodu. Dodávka vč.: Šroubení mosazné s těsněním a vrtanou maticí pro snadné plombování. Mezikus se stavební délkou 260 mm. Náhradní držák se závitem M10x1 pro teploměr pr.5,2mm Mosazná jímka pr. 5,2 mm, 35 mm (pro DN 15 - DN 20) Teplotní čidla Pt 500 pr. 5,2 mm / 5 m MID Speciální kulový ventil pro teploměr DN 15 (G 1/2´´) MBus modul
P | 111 | R734419204 |  | Měřič tepla závitový DN32, Qp=6,0m3/hod, l=260mm, určeno pro vytápění/chlazení (MBus modul) | kus | 1 | 0 | 0 |  |  | 0 | 0 |  | 0 | 3 |  |  | 0
PP
VV |  |  |  | "` `1.000000"
TS |  |  |  | Poznámka k položce: Měřič tepla s integrovanou ultrazvukovou průtokoměrnou částí s 1,5 m signálním kabelem, baterií A-cell, teploměry, vestavěným radiomodulem, optickým datovým výstupem a volitelným napájením. V dimenzi do DN 20 je délka teplotních čidel 2 m, od DN 25 pak 3m. Šroubení, kulový ventil a jímky nejsou součástí dodávky. Signální kabel nelze prodlužovat. Typové schválení dle MID. Verze pro chlazení. Zobrazovaná jednotka energie je u provedení "topení/chlazení" standardně MWh. Měřič je určen pouze pro vodu a nesmí být použit v kombinaci s nemrznoucí kapalinou. Litinové provedení pouze do teploty 105°C – nesmí být použito v přívodu. Dodávka vč.: Šroubení mosazné s těsněním a vrtanou maticí pro snadné plombování. Mezikus se stavební délkou 260 mm. Náhradní držák se závitem M10x1 pro teploměr pr.5,2mm Mosazná jímka pr. 5,2 mm, 35 mm (pro DN 15 - DN 20) Teplotní čidla Pt 500 pr. 5,2 mm / 5 m MID Speciální kulový ventil pro teploměr DN 15 (G 1/2´´) MBus modul
P | 112 | R734419205 |  | Měřič tepla závitový DN40, Qp=10,0m3/hod, l=300mm, určeno pro vytápění/chlazení (MBus modul) | kus | 1 | 0 | 0 |  |  | 0 | 0 |  | 0 | 3 |  |  | 0
PP
VV |  |  |  | "` `1.000000"
TS |  |  |  | Poznámka k položce: Měřič tepla s integrovanou ultrazvukovou průtokoměrnou částí s 1,5 m signálním kabelem, baterií A-cell, teploměry, vestavěným radiomodulem, optickým datovým výstupem a volitelným napájením. V dimenzi do DN 20 je délka teplotních čidel 2 m, od DN 25 pak 3m. Šroubení, kulový ventil a jímky nejsou součástí dodávky. Signální kabel nelze prodlužovat. Typové schválení dle MID. Verze pro chlazení. Zobrazovaná jednotka energie je u provedení "topení/chlazení" standardně MWh. Měřič je určen pouze pro vodu a nesmí být použit v kombinaci s nemrznoucí kapalinou. Litinové provedení pouze do teploty 105°C – nesmí být použito v přívodu. Dodávka vč.: Šroubení mosazné s těsněním a vrtanou maticí pro snadné plombování. Náhradní držák se závitem M10x1 pro teploměr pr.5,2mm Mosazná jímka pr. 5,2 mm, 35 mm (pro DN 15 - DN 20) Teplotní čidla Pt 500 pr. 5,2 mm / 5 m MID Speciální kulový ventil pro teploměr DN 15 (G 1/2´´) MBus modul
P | 113 | R734419208 |  | Měřič tepla přírubový DN50, Qp=15,0m3/hod, l=270mm, určeno pro vytápění/chlazení (MBus modul) | kus | 1 | 0 | 0 |  |  | 0 | 0 |  | 0 | 3 |  |  | 0
PP
VV |  |  |  | "` `1.000000"
TS |  |  |  | Poznámka k položce: Měřič tepla s integrovanou ultrazvukovou průtokoměrnou částí s 1,5 m signálním kabelem, baterií A-cell, teploměry, vestavěným radiomodulem, optickým datovým výstupem a volitelným napájením. V dimenzi do DN 20 je délka teplotních čidel 2 m, od DN 25 pak 3m. Šroubení, kulový ventil a jímky nejsou součástí dodávky. Signální kabel nelze prodlužovat. Typové schválení dle MID. Verze pro chlazení. Zobrazovaná jednotka energie je u provedení "topení/chlazení" standardně MWh. Měřič je určen pouze pro vodu a nesmí být použit v kombinaci s nemrznoucí kapalinou. Litinové provedení pouze do teploty 105°C – nesmí být použito v přívodu. Dodávka vč.: Šroubení mosazné s těsněním a vrtanou maticí pro snadné plombování. Náhradní držák se závitem M10x1 pro teploměr pr.5,2mm Mosazná jímka pr. 5,2 mm, 35 mm (pro DN 15 - DN 20) Teplotní čidla Pt 500 pr. 5,2 mm / 5 m MID Speciální kulový ventil pro teploměr DN 15 (G 1/2´´) MBus modul
P | 114 | R7344192092 |  | Měřič tepla přírubový DN80, Qp=40,0m3/hod, l=300mm, určeno pro vytápění/chlazení (MBus modul) | kus | 1 | 0 | 0 |  |  | 0 | 0 |  | 0 | 3 |  |  | 0
PP
VV |  |  |  | "` `1.000000"
TS |  |  |  | Poznámka k položce: Měřič tepla s integrovanou ultrazvukovou průtokoměrnou částí s 1,5 m signálním kabelem, baterií A-cell, teploměry, vestavěným radiomodulem, optickým datovým výstupem a volitelným napájením. V dimenzi do DN 20 je délka teplotních čidel 2 m, od DN 25 pak 3m. Šroubení, kulový ventil a jímky nejsou součástí dodávky. Signální kabel nelze prodlužovat. Typové schválení dle MID. Verze pro chlazení. Zobrazovaná jednotka energie je u provedení "topení/chlazení" standardně MWh. Měřič je určen pouze pro vodu a nesmí být použit v kombinaci s nemrznoucí kapalinou. Litinové provedení pouze do teploty 105°C – nesmí být použito v přívodu. Dodávka vč.: Šroubení mosazné s těsněním a vrtanou maticí pro snadné plombování. Náhradní držák se závitem M10x1 pro teploměr pr.5,2mm Mosazná jímka pr. 5,2 mm, 35 mm (pro DN 15 - DN 20) Teplotní čidla Pt 500 pr. 5,2 mm / 5 m MID Speciální kulový ventil pro teploměr DN 15 (G 1/2´´) MBus modul
P | 115 | R7344192093 |  | Měřič tepla přírubový DN100, Qp=60,0m3/hod, l=360mm, určeno pro vytápění/chlazení (MBus modul) | kus | 1 | 0 | 0 |  |  | 0 | 0 |  | 0 | 3 |  |  | 0
PP
VV |  |  |  | "` `1.000000"
TS |  |  |  | Poznámka k položce: Měřič tepla s integrovanou ultrazvukovou průtokoměrnou částí s 1,5 m signálním kabelem, baterií A-cell, teploměry, vestavěným radiomodulem, optickým datovým výstupem a volitelným napájením. V dimenzi do DN 20 je délka teplotních čidel 2 m, od DN 25 pak 3m. Šroubení, kulový ventil a jímky nejsou součástí dodávky. Signální kabel nelze prodlužovat. Typové schválení dle MID. Verze pro chlazení. Zobrazovaná jednotka energie je u provedení "topení/chlazení" standardně MWh. Měřič je určen pouze pro vodu a nesmí být použit v kombinaci s nemrznoucí kapalinou. Litinové provedení pouze do teploty 105°C – nesmí být použito v přívodu. Dodávka vč.: Šroubení mosazné s těsněním a vrtanou maticí pro snadné plombování. Náhradní držák se závitem M10x1 pro teploměr pr.5,2mm Mosazná jímka pr. 5,2 mm, 35 mm (pro DN 15 - DN 20) Teplotní čidla Pt 500 pr. 5,2 mm / 5 m MID Speciální kulový ventil pro teploměr DN 15 (G 1/2´´) MBus modul
P | 116 | 734421160R00 |  | Tlakoměr deformační 0-10 MPa č. 03322, D 100, včetně dodávky materiálu | kus | 26 | 0 | 0 |  |  | 0 | 0 | RTS 25/ I | 0 | 3 |  |  | 0
PP
VV |  |  |  | "` `26.000000"
TS
P | 117 | 734429101R00 |  | Montáž tlakoměru deformačního 0-10 MPa, bez dodávky materiálu | kus | 26 | 0 | 0 |  |  | 0 | 0 | RTS 25/ I | 0 | 3 |  |  | 0
PP
VV |  |  |  | "` `26.000000"
TS
P | 118 | 734494214R00 |  | Návarek s trubkovým závitem G 3/4", včetně dodávky materiálu | kus | 30 | 0 | 0 |  |  | 0 | 0 | RTS 25/ I | 0 | 3 |  |  | 0
PP
VV |  |  |  | "` `30.000000"
TS
P | 119 | R7345010002 |  | Vyvažovací ventil DN15 s měřícími vsuvkami s vypouštěním | ks | 1 | 0 | 0 |  |  | 0 | 0 |  | 0 | 3 |  |  | 0
PP
VV |  |  |  | "` `1.000000"
TS |  |  |  | Poznámka k položce: tlaková odolnost: PN25 Max. pracovní teplota: 120 °C Min. pracovní teplota: –20 °C kvs=2,56m3/hod l=84mm m=0,56kg materiály: těleso ventilu: slitina mosazi Těsnění sedla: Kuželka s EPDM O-kroužkem Těsnění vřetene: EPDM O-kroužek Hlavice: Polyamid a TPE s vypouštěním
P | 120 | R7345010003 |  | Vyvažovací ventil DN20 s měřícími vsuvkami s vypouštěním | ks | 3 | 0 | 0 |  |  | 0 | 0 |  | 0 | 3 |  |  | 0
PP
VV |  |  |  | "` `3.000000"
TS |  |  |  | Poznámka k položce: tlaková odolnost: PN25 Max. pracovní teplota: 120 °C Min. pracovní teplota: –20 °C kvs=5,39m3/hod l=94mm m=0,64kg materiály: těleso ventilu: slitina mosazi Těsnění sedla: Kuželka s EPDM O-kroužkem Těsnění vřetene: EPDM O-kroužek Hlavice: Polyamid a TPE s vypouštěním
P | 121 | R7345010004 |  | Vyvažovací ventil DN25 s měřícími vsuvkami s vypouštěním | ks | 5 | 0 | 0 |  |  | 0 | 0 |  | 0 | 3 |  |  | 0
PP
VV |  |  |  | "` `5.000000"
TS |  |  |  | Poznámka k položce: tlaková odolnost: PN22 Max. pracovní teplota: 120 °C Min. pracovní teplota: –20 °C kvs=8,59m3/hod l=105mm m=0,77kg materiály: těleso ventilu: slitina mosazi Těsnění sedla: Kuželka s EPDM O-kroužkem Těsnění vřetene: EPDM O-kroužek Hlavice: Polyamid a TPE s vypouštěním
P | 122 | R7345010005 |  | Vyvažovací ventil DN32 s měřícími vsuvkami s vypouštěním | ks | 1 | 0 | 0 |  |  | 0 | 0 |  | 0 | 3 |  |  | 0
PP
VV |  |  |  | "` `1.000000"
TS |  |  |  | Poznámka k položce: tlaková odolnost: PN25 Max. pracovní teplota: 120 °C Min. pracovní teplota: –20 °C kvs=14,2m3/hod l=110mm m=1,10kg materiály: těleso ventilu: slitina mosazi Těsnění sedla: Kuželka s EPDM O-kroužkem Těsnění vřetene: EPDM O-kroužek Hlavice: Polyamid a TPE s vypouštěním
P | 123 | R7345010006 |  | Vyvažovací ventil DN40 s měřícími vsuvkami s vypouštěním | ks | 1 | 0 | 0 |  |  | 0 | 0 |  | 0 | 3 |  |  | 0
PP
VV |  |  |  | "` `1.000000"
TS |  |  |  | Poznámka k položce: tlaková odolnost: PN25 Max. pracovní teplota: 120 °C Min. pracovní teplota: –20 °C kvs=19,3m3/hod l=120mm m=1,50kg materiály: těleso ventilu: slitina mosazi Těsnění sedla: Kuželka s EPDM O-kroužkem Těsnění vřetene: EPDM O-kroužek Hlavice: Polyamid a TPE s vypouštěním
P | 124 | R7345010007 |  | Vyvažovací ventil DN50 s měřícími vsuvkami s vypouštěním | ks | 1 | 0 | 0 |  |  | 0 | 0 |  | 0 | 3 |  |  | 0
PP
VV |  |  |  | "` `1.000000"
TS |  |  |  | Poznámka k položce: tlaková odolnost: PN25 Max. pracovní teplota: 120 °C Min. pracovní teplota: –20 °C kvs=32,3m3/hod l=120mm m=2,1kg materiály: těleso ventilu: slitina mosazi Těsnění sedla: Kuželka s EPDM O-kroužkem Těsnění vřetene: EPDM O-kroužek Hlavice: Polyamid a TPE s vypouštěním
P | 125 | R7345010008 |  | Vyvažovací ventil DN65 s měřícími vsuvkami | ks | 4 | 0 | 0 |  |  | 0 | 0 |  | 0 | 3 |  |  | 0
PP
VV |  |  |  | "` `4.000000"
TS |  |  |  | Poznámka k položce: tlaková odolnost: PN16 Max. pracovní teplota: 120 °C Min. pracovní teplota: –10 °C kvs=85,0m3/hod l=290mm m=10,0kg materiály: těleso ventilu: šedá litina EN-GJL-250 Těsnění sedla: Kuželka s EPDM O-kroužkem Těsnění vřetene: EPDM O-kroužek Hlavice: Polyamid
P | 126 | R7345010010 |  | Vyvažovací ventil DN100 s měřícími vsuvkami | ks | 1 | 0 | 0 |  |  | 0 | 0 |  | 0 | 3 |  |  | 0
PP
VV |  |  |  | "` `1.000000"
TS |  |  |  | Poznámka k položce: tlaková odolnost: PN16 Max. pracovní teplota: 120 °C Min. pracovní teplota: –10 °C kvs=185,0m3/hod l=350mm m=17,9kg materiály: těleso ventilu: šedá litina EN-GJL-250 Těsnění sedla: Kuželka s EPDM O-kroužkem Těsnění vřetene: EPDM O-kroužek Hlavice: Polyamid
P | 127 | R73450100504 |  | Tlakově nezávislý regulační a vyvažovací proporcionální ventil DN32, 720-3600l/hod | ks | 1 | 0 | 0 |  |  | 0 | 0 |  | 0 | 3 |  |  | 0
PP
VV |  |  |  | "` `1.000000"
TS |  |  |  | Poznámka k položce: Těleso ventilu: AMETAL® Těleso kuželky: AMETAL® a PPS Těsnění sedla: EPDM O-kroužek Regulátor tlaku: PPS a AMETAL® nebo PPS Membrána: EPDM Pružina: nerezová ocel O-kroužek: EPDM teploty -10 až 90°C Zdvih 6,5mm Nezávislá EQM charakteristika Min. tlaková diference 23kPa m=1,5kg, l=117mm
P | 128 | R73450100505 |  | Tlakově nezávislý regulační a vyvažovací proporcionální ventil DN40, 1000-6500l/hod | ks | 2 | 0 | 0 |  |  | 0 | 0 |  | 0 | 3 |  |  | 0
PP
VV |  |  |  | "` `2.000000"
TS |  |  |  | Poznámka k položce: Těleso ventilu: AMETAL® Těleso kuželky: AMETAL® a PPS Těsnění sedla: EPDM O-kroužek Regulátor tlaku: PPS a AMETAL® nebo PPS Membrána: EPDM Pružina: nerezová ocel O-kroužek: EPDM teploty -10 až 90°C Zdvih 15mm Nezávislá EQM charakteristika Min. tlaková diference 30kPa m=3,5kg, l=187mm
P | 129 | R7345010062 |  | Digitálně konfigurovatelný proporcionální pohon – 160/200 N | ks | 1 | 0 | 0 |  |  | 0 | 0 |  | 0 | 3 |  |  | 0
PP
VV |  |  |  | "` `1.000000"
TS |  |  |  | Poznámka k položce: Výstupní signál: Verze Plus: 0(2)-10 VDC, max. 8 mA, 10s/mm min. 1.25 kOhm. Rozsahy: viz „Vstupní signál“. Proporcionální regulace Ruční ovládání Automatické nastavení zdvihu Indikace režimu, stavu a polohy Nastavení omezení zdvihu Ochrana proti zablokování ventilu Detekce ucpání ventilu Posun do bezpečné polohy Diagnostika/protokolování
P | 130 | R7345010064 |  | Digitálně konfigurovatelný proporcionální pohon – 500/300N | ks | 2 | 0 | 0 |  |  | 0 | 0 |  | 0 | 3 |  |  | 0
PP
VV |  |  |  | "` `2.000000"
TS |  |  |  | Poznámka k položce: Proporcionální regulace Tříbodová regulace Řízení zapnutí/vypnutí Ruční ovládání Automatické nastavení zdvihu Indikace režimu, stavu a polohy Výstupní signál V DC Nastavení omezení zdvihu Ochrana proti zablokování ventilu Detekce ucpání ventilu Posun do bezpečné polohy Diagnostika/protokolování Verze Plus: S volitelnou deskou komunikační sběrnice BUS + ModBus, BACnet nebo KNX S volitelnou deskou relé + 1 binární vstup, max. 100 ?, max. délka kabelu 10 m nebo stíněný kabel + 2 relé, max. 5 A, 30 VDC / 250 VAC při odporové zátěži + výstupní signál v mA Napájecí napětí: 24 VAC/VDC ±15%. 100-240 VAC ±10%. Frekvence 50/60 Hz ±3 Hz. Elektrický příkon: 24 VAC/VDC: Provoz: < 8 VA (VAC); < 4.5 W (VDC) Pohotovostní stav: < 1 VA (VAC); < 0.5 W (VDC) 100-240 VAC: Provoz: <9,7 VA (VAC) Pohotovostní stav: <1,8 VA (VAC) Vstupní signál: 0(2)–10 V DC, Ri 47 k?. Nastavitelná citlivost 0,1–0,5 V DC. Filtr propouštějící nízké kmitočty 0,33 Hz. 0(4)–20 mA Ri 500 ?. Proporcionální 0-10V Zdvih 16,2mm automatická detekce zdvihu
P | 131 | R73450100701 |  | Tlakově nezávislý regulační a vyvažovací ventil DN15, 88-470l/h - lineární charakteristika | ks | 123 | 0 | 0 |  |  | 0 | 0 |  | 0 | 3 |  |  | 0
PP
VV |  |  |  | "` `123.000000"
TS |  |  |  | Poznámka k položce: DN 15: (rozsah teplot -10 až 90°C zdvih 4mm Těleso ventilu: AMETAL® Kuželka: mosaz CW724R (CuZn21Si3P) Těsnění sedla: EPDM O-kroužek Membrána: EPDM a HNBR Regulátor tlaku: PPS Připojovací závit pohonu: M30x1,5 Charakteristika: Lineární, doporučená pro řízení ON/OFF Min. tlaková dif.: 15kPa m=0,54kg l=74mm
P | 132 | R73450100702 |  | Tlakově nezávislý regulační a vyvažovací ventil DN20, 210-1150l/h - lineární charakteristika | ks | 15 | 0 | 0 |  |  | 0 | 0 |  | 0 | 3 |  |  | 0
PP
VV |  |  |  | "` `15.000000"
TS |  |  |  | Poznámka k položce: DN 15: (rozsah teplot -10 až 90°C zdvih 4mm Těleso ventilu: AMETAL® Kuželka: mosaz CW724R (CuZn21Si3P) Těsnění sedla: EPDM O-kroužek Membrána: EPDM a HNBR Regulátor tlaku: PPS Připojovací závit pohonu: M30x1,5 Charakteristika: Lineární, doporučená pro řízení ON/OFF Min. tlaková dif.: 15kPa m=0,69kg l=85mm
P | 133 | R73450100711 |  | Vysoce výkonný termoelektrický pohon On/Off,bez proudu uzavřen, 2m kabel | Soubor | 138 | 0 | 0 |  |  | 0 | 0 |  | 0 | 3 |  |  | 0
PP
VV |  |  |  | "` `138.000000"
TS |  |  |  | Poznámka k položce: Doba provozní periody:~ 4 min při startu ze studeného stavu Uzavírací síla:125 N Zdvih: 4,7 mm; ukazatel pozice viditelný ze všech stran, adaptace na zdvih ventilu. Připojení k ventilu: Rýhovaná mosazná poniklovaná matice se závitem M30x1,5.
P | 134 | R73460200112 |  | Přírubová klapka DN80 s pohonem 24V (On/Off) | ks | 3 | 0 | 0 |  |  | 0 | 0 |  | 0 | 3 |  |  | 0
PP
VV |  |  |  | "` `3.000000"
TS |  |  |  | Poznámka k položce: Mezipřírubová klapka s přírubou průchozí teplota -20 až 120°C třída těsnosti A pracovní úhel 90° tělo ventilu EN-GJS-400-15 (GGG 40) uzavírací těleso nerezová ocel AISI 304 (1.4301) EPDM O kroužek Uložení hřídele RPTFE Sedlo EPDM DN80, kvs=75m3/hod, PN6, l=46mm m=3,3kg Pohon otočný, AC 19.2...28.8 V / DC 21.6...28.8 V Příkon za provozu 8 W Krouticí moment motoru 40 Nm Doba přestavení motoru 35 s / 90° Stupeň krytí IEC/EN IP54 m=2,3kg
P | 135 | R7346020325 |  | Trojcestný směšovací ventil DN65,Kvs=63 + pohon 24V (0-10V) | ks | 3 | 0 | 0 |  |  | 0 | 0 |  | 0 | 3 |  |  | 0
PP
VV |  |  |  | "` `3.000000"
TS |  |  |  | Poznámka k položce: Max. pracovní teplota: -10 až 120°C Max. zdvih regulačního ventilu: 30mm Materiál: Tělo: EN-GJL-250 (GG 25) Uzavírací těleso nerezová ocel Hřídel nerezová ocel Těsnění hřídele EPDM O kroužek Sedlo GG25 / Niro (bypass) DN65, PN16, kvs 63m3/hod, l=290mm m=20,0kg Pohon AC 19.2...28.8 V / DC 21.6...28.8 V Příkon za provozu 2,5 W Síla zdvihu motoru 2500 N Pracovní rozsah Y 2...10 V Zdvih 40mm Doba přestavení motoru 150 s / 40 mm Stupeň krytí IEC/EN IP54 m=3,6kg
P | 136 | 230038016R00 |  | Montáž přírub. armatur, 2 příruby, PN 6, DN 50 | kus | 3 | 0 | 0 |  |  | 0 | 0 | RTS 25/ I | 0 | 3 |  |  | 0
PP
VV |  |  |  | "` `3.000000"
TS
P | 137 | 230038017R00 |  | Montáž přírub. armatur, 2 příruby, PN 6, DN 65 | kus | 6 | 0 | 0 |  |  | 0 | 0 | RTS 25/ I | 0 | 3 |  |  | 0
PP
VV |  |  |  | "` `6.000000"
TS
P | 138 | 230038018R00 |  | Montáž přírub. armatur, 2 příruby, PN 6, DN 80 | kus | 50 | 0 | 0 |  |  | 0 | 0 | RTS 25/ I | 0 | 3 |  |  | 0
PP
VV |  |  |  | "` `50.000000"
TS
P | 139 | 230038019R00 |  | Montáž přírub. armatur, 2 příruby, PN 6, DN 100 | kus | 1 | 0 | 0 |  |  | 0 | 0 | RTS 25/ I | 0 | 3 |  |  | 0
PP
VV |  |  |  | "` `1.000000"
TS
P | 140 | 230038020R00 |  | Montáž přírub. armatur, 2 příruby, PN 6, DN 125 | kus | 20 | 0 | 0 |  |  | 0 | 0 | RTS 25/ I | 0 | 3 |  |  | 0
PP
VV |  |  |  | "` `20.000000"
TS
P | 141 | 31946307R |  | příruba přivařovací s krkem; mat. uhlík. ocel (11 416); Js (DN) 50 mm; 0,6 MPa; PN 6; vnitř.D = 51,0 mm; vnější D1= 140 mm; V = 38 mm; ČSN 13 1229 | kus | 6 | 0 | 0 |  |  | 0 | 0 | RTS 25/ I | 0 | 3 |  |  | 0
PP
VV |  |  |  | "` `6.000000"
TS
P | 142 | 31946308R |  | příruba přivařovací s krkem; mat. uhlík. ocel (11 416); Js (DN) 65 mm; 0,6 MPa; PN 6; vnitř.D = 70,0 mm; vnější D1= 160 mm; V = 38 mm; ČSN 13 1229 | kus | 12 | 0 | 0 |  |  | 0 | 0 | RTS 25/ I | 0 | 3 |  |  | 0
PP
VV |  |  |  | "` `12.000000"
TS
P | 143 | 31946309R |  | příruba přivařovací s krkem; mat. uhlík. ocel (11 416); Js (DN) 80 mm; 0,6 MPa; PN 6; vnitř.D = 82,5 mm; vnější D1= 190 mm; V = 42 mm; ČSN 13 1229 | kus | 102 | 0 | 0 |  |  | 0 | 0 | RTS 25/ I | 0 | 3 |  |  | 0
PP
VV |  |  |  | "` `102.000000"
TS
P | 144 | 31946310R |  | příruba přivařovací s krkem; mat. uhlík. ocel (11 416); Js (DN) 100 mm; 0,6 MPa; PN 6; vnitř.D = 100,0 mm; vnější D1= 205 mm; V = 45 mm; ČSN 13 1229 | kus | 2 | 0 | 0 |  |  | 0 | 0 | RTS 25/ I | 0 | 3 |  |  | 0
PP
VV |  |  |  | "` `2.000000"
TS
P | 145 | 31946311R |  | příruba přivařovací s krkem; mat. uhlík. ocel (11 416); Js (DN) 125 mm; 0,6 MPa; PN 6; vnitř.D = 125,0 mm; vnější D1= 235 mm; V = 48 mm; ČSN 13 1229 | kus | 42 | 0 | 0 |  |  | 0 | 0 | RTS 25/ I | 0 | 3 |  |  | 0
PP
VV |  |  |  | "` `42.000000"
TS
P | 146 | 38832813R |  | teploměr dvojkovový rovný; hlavice plastová; mat.stonku nerez; délka stonku 160 mm; rozsah stupnice 0 až 200 °C; měřicí rozsah 20 až 180 °C; dělení stupnice 5 °C; použití přímé měření v prům.odvětvích | kus | 26 | 0 | 0 |  |  | 0 | 0 | RTS 25/ I | 0 | 3 |  |  | 0
PP
VV |  |  |  | "` `26.000000"
TS
P | 147 | 42266512R |  | filtr přírubový pro voda, vytápění, klimatizace, protipožární systémy, průmysl,; materiál těla tvárná litina, nerez sítko AISI 304,těsnění EPDM; DN 80; l = 310 mm; | kus | 7 | 0 | 0 |  |  | 0 | 0 | RTS 25/ I | 0 | 3 |  |  | 0
PP
VV |  |  |  | "` `7.000000"
TS
P | 148 | 42266514R |  | filtr přírubový pro voda, vytápění, klimatizace, protipožární systémy, průmysl,; materiál těla tvárná litina, nerez sítko AISI 304,těsnění EPDM; DN 125; l = 400 mm; | kus | 1 | 0 | 0 |  |  | 0 | 0 | RTS 25/ I | 0 | 3 |  |  | 0
PP
VV |  |  |  | "` `1.000000"
TS
P | 149 | 42274512R |  | kompenzátor pryžový přírubový; pro průmysl.dodávky vody, topné a ventilační systémy; DN 50; l = 99 mm; stlačený vzduch a čerpací systémy; provozní tlak do 16,0 bar; provozní teplota -10 až 90 °C | kus | 2 | 0 | 0 |  |  | 0 | 0 | RTS 25/ I | 0 | 3 |  |  | 0
PP
VV |  |  |  | "` `2.000000"
TS
P | 150 | 42274514R |  | kompenzátor pryžový přírubový; pro průmysl.dodávky vody, topné a ventilační systémy; DN 80; l = 116 mm; stlačený vzduch a čerpací systémy; provozní tlak do 16,0 bar; provozní teplota -10 až 90 °C | kus | 12 | 0 | 0 |  |  | 0 | 0 | RTS 25/ I | 0 | 3 |  |  | 0
PP
VV |  |  |  | "` `12.000000"
TS
P | 151 | 42285203R |  | klapka zpětná pružinová přírubová; použití pro vodní rozvody,vytápění,klimat.systémy a systémy se stlačeným vzduchem, pro pitnou vodu; DN 80; PN 16,0; L = 140 mm; | kus | 7 | 0 | 0 |  |  | 0 | 0 | RTS 25/ I | 0 | 3 |  |  | 0
PP
VV |  |  |  | "` `7.000000"
TS
P | 152 | 42285205R |  | klapka zpětná pružinová přírubová; použití pro vodní rozvody,vytápění,klimat.systémy a systémy se stlačeným vzduchem, pro pitnou vodu; DN 125; PN 16,0; L = 200 mm; | kus | 1 | 0 | 0 |  |  | 0 | 0 | RTS 25/ I | 0 | 3 |  |  | 0
PP
VV |  |  |  | "` `1.000000"
TS
P | 153 | 42285513R |  | klapka mezipřírubová uzavírací; pro topení, pro vodovod, pro klimatizace, pro protipožární aplikace; materiál tělesa GGG 40 litina, disk litina GGG40, vložka EPDM, | kus | 3 | 0 | 0 |  |  | 0 | 0 | RTS 25/ I | 0 | 3 |  |  | 0
PP
VV |  |  |  | "` `3.000000"
TS
P | 154 | 42285514R |  | klapka mezipřírubová uzavírací; pro topení, pro vodovod, pro klimatizace, pro protipožární aplikace; materiál tělesa GGG 40 litina, disk litina GGG40, vložka EPDM | kus | 2 | 0 | 0 |  |  | 0 | 0 | RTS 25/ I | 0 | 3 |  |  | 0
PP
VV |  |  |  | "` `2.000000"
TS
P | 155 | 42285515R |  | klapka mezipřírubová uzavírací; pro topení, pro vodovod, pro klimatizace, pro protipožární aplikace; materiál tělesa GGG 40 litina, disk litina GGG40, vložka EPDM, | kus | 33 | 0 | 0 |  |  | 0 | 0 | RTS 25/ I | 0 | 3 |  |  | 0
PP
VV |  |  |  | "` `33.000000"
TS
P | 156 | 42285517R |  | klapka mezipřírubová uzavírací; pro topení, pro vodovod, pro klimatizace, pro protipožární aplikace; materiál tělesa GGG 40 litina, disk litina GGG40, vložka EPDM, | kus | 18 | 0 | 0 |  |  | 0 | 0 | RTS 25/ I | 0 | 3 |  |  | 0
PP
VV |  |  |  | "` `18.000000"
TS
P | 157 | 55113524.AR |  | kohout kulový redukovaný nátrubkový; PN 42; 1/2 "; ovládání páčka | kus | 88 | 0 | 0 |  |  | 0 | 0 | RTS 25/ I | 0 | 3 |  |  | 0
PP
VV |  |  |  | "` `88.000000"
TS
P | 158 | 55113525.AR |  | kohout kulový redukovaný nátrubkový; PN 42; 3/4 "; ovládání páčka | kus | 250 | 0 | 0 |  |  | 0 | 0 | RTS 25/ I | 0 | 3 |  |  | 0
PP
VV |  |  |  | "` `250.000000"
TS
P | 159 | 55113526.AR |  | kohout kulový redukovaný nátrubkový; PN 35; 1 "; ovládání páčka | kus | 39 | 0 | 0 |  |  | 0 | 0 | RTS 25/ I | 0 | 3 |  |  | 0
PP
VV |  |  |  | "` `39.000000"
TS
P | 160 | 55113527.AR |  | kohout kulový redukovaný nátrubkový; PN 35; 1 1/4 "; ovládání páčka | kus | 22 | 0 | 0 |  |  | 0 | 0 | RTS 25/ I | 0 | 3 |  |  | 0
PP
VV |  |  |  | "` `22.000000"
TS
P | 161 | 55113528.AR |  | kohout kulový redukovaný nátrubkový; PN 35; 1 1/2 "; ovládání páčka | kus | 3 | 0 | 0 |  |  | 0 | 0 | RTS 25/ I | 0 | 3 |  |  | 0
PP
VV |  |  |  | "` `3.000000"
TS
P | 162 | 55113529.AR |  | kohout kulový redukovaný nátrubkový; PN 35; 2 "; ovládání páčka | kus | 15 | 0 | 0 |  |  | 0 | 0 | RTS 25/ I | 0 | 3 |  |  | 0
PP
VV |  |  |  | "` `15.000000"
TS
P | 163 | 5511361552R |  | filtr závitový pro topné systémy; 1 1/4"; PN 30; závit vnitřní - vnitřní | kus | 1 | 0 | 0 |  |  | 0 | 0 | RTS 25/ I | 0 | 3 |  |  | 0
PP
VV |  |  |  | "` `1.000000"
TS
P | 164 | 55113615541R |  | filtr závitový pro topné systémy; 2"; PN 30; závit vnitřní - vnitřní | kus | 2 | 0 | 0 |  |  | 0 | 0 | RTS 25/ I | 0 | 3 |  |  | 0
PP
VV |  |  |  | "` `2.000000"
TS
P | 165 | 734494213R00 |  | Návarek s trubkovým závitem G 1/2", včetně dodávky materiálu | kus | 52 | 0 | 0 |  |  | 0 | 0 | RTS 25/ I | 0 | 3 |  |  | 0
PP
VV |  |  |  | "` `52.000000"
TS
P | 166 | 998734101R00 |  | Přesun hmot pro armatury v objektech výšky do 6 m | t | 2.624 | 0 | 0 |  |  | 0 | 0 | RTS 25/ I | 0 | 3 |  |  | 0
PP
VV |  |  |  | "` `2.624000"
TS
P | 167 | 998734193R00 |  | Přesun hmot pro armatury příplatek k ceně za zvětšený přesun přes vymezenou největší dopravní vzdálenost do 500 m | t | 2.624 | 0 | 0 |  |  | 0 | 0 | RTS 25/ I | 0 | 3 |  |  | 0
PP
VV |  |  |  | "` `2.624000"
TS
SD |  | 735 |  | Otopná tělesa | [6 empty] | 0 | 0
P | 168 | R73518 |  | Fancoil k zabudování velikost 200 - 2tr | ks | 6 | 0 | 0 |  |  | 0 | 0 |  | 0 | 3 |  |  | 0
PP
VV |  |  |  | "` `6.000000"
TS |  |  |  | Poznámka k položce: Vestavné provedení - dvoutrubkové provedení; motor DC INVENTER Celkový chladící výkon 7/12°C vzduch 27°C - 910W Celkový topný výkon 45/40°C - 1020W 230V
P | 169 | R73519 |  | Fancoil k zabudování velikost 400 - 2tr | ks | 63 | 0 | 0 |  |  | 0 | 0 |  | 0 | 3 |  |  | 0
PP
VV |  |  |  | "` `63.000000"
TS |  |  |  | Poznámka k položce: Vestavné provedení - dvoutrubkové provedení; motor DC INVENTER Celkový chladící výkon 7/12°C vzduch 27°C - 2120W Celkový topný výkon 45/40°C - 2210W 230V
P | 170 | R73520 |  | Fancoil k zabudování velikost 600 - 2tr | ks | 29 | 0 | 0 |  |  | 0 | 0 |  | 0 | 3 |  |  | 0
PP
VV |  |  |  | "` `29.000000"
TS |  |  |  | Poznámka k položce: Vestavné provedení - dvoutrubkové provedení; motor DC INVENTER Celkový chladící výkon 7/12°C vzduch 27°C - 2810W Celkový topný výkon 45/40°C - 3020W 230V
P | 171 | R73521 |  | Fancoil k zabudování velikost 800 - 2tr | ks | 10 | 0 | 0 |  |  | 0 | 0 |  | 0 | 3 |  |  | 0
PP
VV |  |  |  | "` `10.000000"
TS |  |  |  | Poznámka k položce: Vestavné provedení - dvoutrubkové provedení; motor DC INVENTER Celkový chladící výkon 7/12°C vzduch 27°C - 3300W Celkový topný výkon 45/40°C - 3810W 230V
P | 172 | R73522 |  | Fancoil k zabudování velikost 1000 - 2tr | ks | 1 | 0 | 0 |  |  | 0 | 0 |  | 0 | 3 |  |  | 0
PP
VV |  |  |  | "` `1.000000"
TS |  |  |  | Poznámka k položce: Vestavné provedení - dvoutrubkové provedení; motor DC INVENTER Celkový chladící výkon 7/12°C vzduch 27°C - 3710W Celkový topný výkon 45/40°C - 4320W 230V
P | 173 | R7353002 |  | Doplňky pro vestavné FC (velikost 200) | ks | 6 | 0 | 0 |  |  | 0 | 0 |  | 0 | 3 |  |  | 0
PP
VV |  |  |  | "` `6.000000"
TS |  |  |  | Poznámka k položce: 2x Vyústění koleno 90°, nasávací kit vstupní, vstupní mřížka, výstupní mřížka
P | 174 | R7353004 |  | Doplňky pro vestavné FC (velikost 400) | ks | 63 | 0 | 0 |  |  | 0 | 0 |  | 0 | 3 |  |  | 0
PP
VV |  |  |  | "` `63.000000"
TS |  |  |  | Poznámka k položce: 2x Vyústění koleno 90°, nasávací kit vstupní, vstupní mřížka, výstupní mřížka
P | 175 | R7353006 |  | Doplňky pro vestavné FC (velikost 600) | ks | 29 | 0 | 0 |  |  | 0 | 0 |  | 0 | 3 |  |  | 0
PP
VV |  |  |  | "` `29.000000"
TS |  |  |  | Poznámka k položce: 2x Vyústění koleno 90°, nasávací kit vstupní, vstupní mřížka, výstupní mřížka
P | 176 | R7353008 |  | Doplňky pro vestavné FC (velikost 800) | ks | 10 | 0 | 0 |  |  | 0 | 0 |  | 0 | 3 |  |  | 0
PP
VV |  |  |  | "` `10.000000"
TS |  |  |  | Poznámka k položce: 2x Vyústění koleno 90°, nasávací kit vstupní, vstupní mřížka, výstupní mřížka
P | 177 | R7353009 |  | Doplňky pro vestavné FC (velikost 1000) | ks | 1 | 0 | 0 |  |  | 0 | 0 |  | 0 | 3 |  |  | 0
PP
VV |  |  |  | "` `1.000000"
TS |  |  |  | Poznámka k položce: 2x Vyústění koleno 90°, nasávací kit vstupní, vstupní mřížka, výstupní mřížka
P | 178 | R735302 |  | Regulace - pro vestavné fancoily - Webserver | ks | 109 | 0 | 0 |  |  | 0 | 0 |  | 0 | 3 |  |  | 0
PP
VV |  |  |  | "` `109.000000"
TS |  |  |  | Poznámka k položce: Webserver bez displeje
P | 179 | R735303 |  | Montážní krabice pro vestavné fancoily (příslušenství Webserver) | ks | 109 | 0 | 0 |  |  | 0 | 0 |  | 0 | 3 |  |  | 0
PP
VV |  |  |  | "` `109.000000"
TS
P | 180 | R735304 |  | Napájecí adapter 12V pro vestavné fancoily (příslušenství Webserver) | ks | 109 | 0 | 0 |  |  | 0 | 0 |  | 0 | 3 |  |  | 0
PP
VV |  |  |  | "` `109.000000"
TS
P | 181 | R735401 |  | Tlakové zkoušky Fancoilů | ks | 109 | 0 | 0 |  |  | 0 | 0 |  | 0 | 3 |  |  | 0
PP
VV |  |  |  | "` `109.000000"
TS
P | 182 | R73540 |  | Montáž Fancoilů vertikální nebo horizontální do konstrukce | ks | 109 | 0 | 0 |  |  | 0 | 0 |  | 0 | 3 |  |  | 0
PP
VV |  |  |  | "` `109.000000"
TS
P | 183 | 998735103R00 |  | Přesun hmot pro otopná tělesa, výšky do 24 m | t | 3.399 | 0 | 0 |  |  | 0 | 0 | RTS 25/I | 0 | 3 |  |  | 0
PP
VV |  |  |  | "` `3.399000"
TS
P | 184 | 998735193R00 |  | Příplatek zvětšený přesun, otopná tělesa do 500 m | t | 3.399 | 0 | 0 |  |  | 0 | 0 | RTS 25/I | 0 | 3 |  |  | 0
PP
VV |  |  |  | "` `3.399000"
TS
SD |  | 767 |  | Konstrukce zámečnické | [6 empty] | 0 | 0
P | 185 | 713491111R00 |  | Izolace tepelné potrubí a ohybů - doplňky montáž oplechování (plech ve specifikaci) pevného, potrubí | m2 | 82.7 | 0 | 0 |  |  | 0 | 0 | RTS 25/ I | 0 | 3 |  |  | 0
PP
VV |  |  |  | "` `82.700000"
TS |  |  |  | Poznámka k položce: Včetně pomocného lešení o výšce podlahy do 1900 mm a pro zatížení do 1,5 kPa.
P | 186 | R76793001 |  | Uchycení potrubí (závěsy+montážní materiál) - potrubí DN15 až DN40 | ks | 1370 | 0 | 0 |  |  | 0 | 0 |  | 0 | 3 |  |  | 0
PP
VV |  |  |  | "` `1370.000000"
TS |  |  |  | Poznámka k položce: Uchycení potrubí (závěsy+montážní materiál) - potrubí DN15 až DN40
P | 187 | R76793002 |  | Uchycení potrubí (závěsy+montážní materiál) - potrubí DN50, DN65 | ks | 326 | 0 | 0 |  |  | 0 | 0 |  | 0 | 3 |  |  | 0
PP
VV |  |  |  | "` `326.000000"
TS |  |  |  | Poznámka k položce: Uchycení potrubí (závěsy+montážní materiál) - potrubí DN50, DN65
P | 188 | R76793003 |  | Uchycení potrubí (závěsy+montážní materiál) - potrubí DN80, DN100 | ks | 198 | 0 | 0 |  |  | 0 | 0 |  | 0 | 3 |  |  | 0
PP
VV |  |  |  | "` `198.000000"
TS |  |  |  | Poznámka k položce: Uchycení potrubí (závěsy+montážní materiál) - potrubí DN80, DN100
P | 189 | R76793004 |  | Uchycení potrubí (závěsy+montážní materiál) - potrubí DN125 | ks | 176 | 0 | 0 |  |  | 0 | 0 |  | 0 | 3 |  |  | 0
PP
VV |  |  |  | "` `176.000000"
TS |  |  |  | Poznámka k položce: Uchycení potrubí (závěsy+montážní materiál) - potrubí DN125
P | 190 | 767995101R00 |  | Výroba a montáž atypických kovovových doplňků staveb hmotnosti do 5 kg | kg | 180 | 0 | 0 |  |  | 0 | 0 | RTS 25/ I | 0 | 3 |  |  | 0
PP
VV |  |  |  | "` `180.000000"
TS
P | 191 | 767995102R00 |  | Výroba a montáž atypických kovovových doplňků staveb hmotnosti přes 5 do 10 kg | kg | 140 | 0 | 0 |  |  | 0 | 0 | RTS 25/ I | 0 | 3 |  |  | 0
PP
VV |  |  |  | "` `140.000000"
TS
P | 192 | 998767101R00 |  | Přesun hmot pro kovové stavební doplňk. konstrukce v objektech výšky do 6 m | t | 0.38 | 0 | 0 |  |  | 0 | 0 | RTS 25/ I | 0 | 3 |  |  | 0
PP
VV |  |  |  | "` `0.380000"
TS |  |  |  | Poznámka k položce: 50 m vodorovně
P | 193 | 998767192R00 |  | Přesun hmot pro kovové stavební doplňk. konstrukce příplatek k ceně za zvětšený přesun přes vymezenou největší dopravní vzdálenost do 100 m | t | 0.38 | 0 | 0 |  |  | 0 | 0 | RTS 25/ I | 0 | 3 |  |  | 0
PP
VV |  |  |  | "` `0.380000"
TS |  |  |  | Poznámka k položce: 50 m vodorovně
P | 194 | 650022172R00 |  | Montáž konzole se dvěmi závitovými tyčemi, se dvěma závěsy | kus | 218 | 0 | 0 |  |  | 0 | 0 | RTS 25/ I | 0 | 3 |  |  | 0
PP
VV |  |  |  | "` `218.000000"
TS
P | 195 | 13814188R |  | Výrobek plochý ocelový s povlakem - plech; hladký; tl = 0,60 mm; povrchová úprava: pozink | kg | 430 | 0 | 0 |  |  | 0 | 0 | RTS 25/ I | 0 | 3 |  |  | 0
PP
VV |  |  |  | "` `430.000000"
TS
P | 196 | 15411665R |  | Profil ocelový otevřený průřez: L; značka: S235JR (1.0038); h = 35 mm; šířka ramene2 = 35 mm; t = 3,0 mm | t | 0.18 | 0 | 0 |  |  | 0 | 0 | RTS 25/ I | 0 | 3 |  |  | 0
PP
VV |  |  |  | "` `0.180000"
TS
P | 197 | 15416975R |  | Profil ocelový otevřený průřez: L; značka: S235JR (1.0038); h = 50 mm; šířka ramene2 = 30 mm; t = 3,0 mm | t | 0.14 | 0 | 0 |  |  | 0 | 0 | RTS 25/ I | 0 | 3 |  |  | 0
PP
VV |  |  |  | "` `0.140000"
TS
P | 198 | 31110711R |  | matice ocelová; přesná šestihranná; M6; pevnost 8.8 | kus | 436 | 0 | 0 |  |  | 0 | 0 | RTS 25/ I | 0 | 3 |  |  | 0
PP
VV |  |  |  | "` `436.000000"
TS
P | 199 | 311733316R |  | hmoždinka natloukací; použití: se používají pro kotvení obvodových profilů sádrokartonových konstrukcí ke stávající nosné kontstrukci; rozměr 6 x 60 mm | 100 ks | 5 | 0 | 0 |  |  | 0 | 0 | RTS 25/ I | 0 | 3 |  |  | 0
PP
VV |  |  |  | "` `5.000000"
TS
P | 200 | 31179124R |  | tyč závitová M6; l = 1 000 mm; mat. ocel 4,8 - DIN 975; povrch pozink | m | 436 | 0 | 0 |  |  | 0 | 0 | RTS 25/ I | 0 | 3 |  |  | 0
PP
VV |  |  |  | "` `436.000000"
TS
SD |  | 783 |  | Nátěry | [6 empty] | 0 | 0
P | 201 | 783122510R00 |  | Nátěry ocelových konstrukcí syntetické A - ocelová konstrukce těžká, dvojnásobné + 1x email | m2 | 32.54 | 0 | 0 |  |  | 0 | 0 | RTS 25/ I | 0 | 3 |  |  | 0
PP
VV |  |  |  | "` `32.540000"
TS |  |  |  | Poznámka k položce: na vzduchu schnoucí
P | 202 | 783424740R00 |  | Nátěry potrubí a armatur syntetické potrubí, do DN 50 mm, základní | m | 2532 | 0 | 0 |  |  | 0 | 0 | RTS 25/ I | 0 | 3 |  |  | 0
PP
VV |  |  |  | "` `2532.000000"
TS |  |  |  | Poznámka k položce: na vzduchu schnoucí
P | 203 | 783425750R00 |  | Nátěry potrubí a armatur syntetické potrubí, do DN 100 mm, základní | m | 574 | 0 | 0 |  |  | 0 | 0 | RTS 25/ I | 0 | 3 |  |  | 0
PP
VV |  |  |  | "` `574.000000"
TS |  |  |  | Poznámka k položce: na vzduchu schnoucí
P | 204 | 783426760R00 |  | Nátěry potrubí a armatur syntetické potrubí, do DN 150 mm, základní | m | 442 | 0 | 0 |  |  | 0 | 0 | RTS 25/ I | 0 | 3 |  |  | 0
PP
VV |  |  |  | "` `442.000000"
TS |  |  |  | Poznámka k položce: na vzduchu schnoucí

## 01-71-01.04.4
SŽDC05 | [14 empty] | 3
S | Stavba: | 5413520025_ZM07 |  | Rekonstrukce výpravní budovy v žst. Cheb_250926 | [6 empty] | D.2.2 | 0 | AspeEsticon | 0 | 2
O | Objekt: | D.2.2 |  | Pozemní stavební objekty | [9 empty] | 0.12 | 2
Typ | Poř. číslo | Kód položky | Varianta | Název položky | MJ | Množství | Jednotková hmotnost | Celková hmotnost |  |  | Jednotková cena |  | Cenové soustavy | 0.21
Dodávka
[9 empty] | Jednotková | Celkem | Jednotková | Celkem |  |  |  | Počet položek s nulovou cenou | 0
O1 |  | 01-71-01.04.4 |  | Silnoproudá elektrotechnika | [6 empty] | 0 | 0
SD |  | 997 |  | Doprava suti a vybouraných hmot | [6 empty] | 0 | 0
P | 204 | R997013861 |  | Likvidace odpadu z prostého betonu kód odpadu 17 01 01 včetně dopravy | t | 1.825 | 0 | 0 |  |  | 0 | 0 |  | 0 | 3 |  |  | 0
PP
VV |  |  |  | 1.825000 = 1,825 [A]
TS |  |  |  | NEOCEŇOVAT – Evidenční položka (neoceňovat v objektu SO/PS, položka se oceňuje pouze v objektu SO999.90.90)
P | 205 | R997013863 |  | Likvidace odpadu cihelného kód odpadu 17 01 02 včetně dopravy | t | 7.665 | 0 | 0 |  |  | 0 | 0 |  | 0 | 3 |  |  | 0
PP
VV |  |  |  | 7.665000 = 7,665 [A]
TS |  |  |  | NEOCEŇOVAT – Evidenční položka (neoceňovat v objektu SO/PS, položka se oceňuje pouze v objektu SO999.90.90)
P | 206 | R997013901 |  | Likvidace odpadu elektrošrot (vyřazená el. zařízení a přístr.) kód odpadu 16 02 14 včetně dopravy | t | 4.5 | 0 | 0 |  |  | 0 | 0 |  | 0 | 3 |  |  | 0
PP
VV |  |  |  | "` `4.500000"
TS |  |  |  | NEOCEŇOVAT – Evidenční položka (neoceňovat v objektu SO/PS, položka se oceňuje pouze v objektu SO999.90.90)
SD |  | D1 |  | 01 - Rozvaděče - napojení | [6 empty] | 0 | 0
P | 1 | R744345.R-CO |  | ROZVADĚČ NN SKŘÍŇOVÝ OCELOPLECH.VYZBROJENÝ, DO IP 40, HLOUBKY DO 500MM, ŠÍŘKY OD 510 DO 800MM, VÝŠKY DO 2250MM-PŘÍVODNÍ POLE S JEDNODUCHOU VÝZBROJÍ | KUS | 1 | 0 | 0 |  |  | 0 | 0 |  | 0 | 3 |  |  | 0
PP
VV |  |  |  | "` `1.000000"
TS |  |  |  | R-CO 1. Položka obsahuje: – přípravu podkladu pro osazení vč. upevňovacího materiálu – veškerý podružný a pomocný materiál – provedení zkoušek, dodání předepsaných zkoušek, revizí a atestů – přístrojové vybavení ( jističe, stykače, přípojnice apod. ) 2. Položka neobsahuje: 3. Způsob měření: Udává se počet kusů kompletní konstrukce nebo práce.
P | 2 | R744345.R-EV |  | ROZVADĚČ NN SKŘÍŇOVÝ OCELOPLECH.VYZBROJENÝ, DO IP 40, HLOUBKY DO 500MM, ŠÍŘKY OD 510 DO 800MM, VÝŠKY DO 2250MM-PŘÍVODNÍ POLE S JEDNODUCHOU VÝZBROJÍ | KUS | 1 | 0 | 0 |  |  | 0 | 0 |  | 0 | 3 |  |  | 0
PP
VV |  |  |  | "` `1.000000"
TS |  |  |  | R-EV 1. Položka obsahuje: – přípravu podkladu pro osazení vč. upevňovacího materiálu – veškerý podružný a pomocný materiál – provedení zkoušek, dodání předepsaných zkoušek, revizí a atestů – přístrojové vybavení ( jističe, stykače, přípojnice apod. ) 2. Položka neobsahuje: 3. Způsob měření: Udává se počet kusů kompletní konstrukce nebo práce.
P | 3 | R74434A.R01.1 |  | ROZVADĚČ NN SKŘÍŇOVÝ OCELOPLECH.VYZBROJENÝ, DO IP 40, HLOUBKY DO 500MM, ŠÍŘKY OD 810 DO 1000MM, VÝŠKY DO 2250MM-PŘÍVODNÍ POLE SE SLOŽITOU VÝZBROJÍ | KUS | 1 | 0 | 0 |  |  | 0 | 0 |  | 0 | 3 |  |  | 0
PP
VV |  |  |  | "` `1.000000"
TS |  |  |  | R01.1 1. Položka obsahuje: – přípravu podkladu pro osazení vč. upevňovacího materiálu – veškerý podružný a pomocný materiál – provedení zkoušek, dodání předepsaných zkoušek, revizí a atestů – přístrojové vybavení ( jističe, stykače, přípojnice apod. ) 2. Položka neobsahuje: 3. Způsob měření: Udává se počet kusů kompletní konstrukce nebo práce.
P | 4 | R74434C.R01.1 |  | ROZVADĚČ NN SKŘÍŇOVÝ OCELOPLECH.VYZBROJENÝ, DO IP 40, HLOUBKY DO 500MM, ŠÍŘKY OD 810 DO 1000MM, VÝŠKY DO 2250MM-VÝVODNÍ POLE SE SLOŽITOU VÝZBROJÍ | KUS | 1 | 0 | 0 |  |  | 0 | 0 |  | 0 | 3 |  |  | 0
PP
VV |  |  |  | "` `1.000000"
TS |  |  |  | R01.1 1. Položka obsahuje: – přípravu podkladu pro osazení vč. upevňovacího materiálu – veškerý podružný a pomocný materiál – provedení zkoušek, dodání předepsaných zkoušek, revizí a atestů – přístrojové vybavení ( jističe, stykače, přípojnice apod. ) 2. Položka neobsahuje: 3. Způsob měření: Udává se počet kusů kompletní konstrukce nebo práce.
P | 5 | R74434A.R01.2 |  | ROZVADĚČ NN SKŘÍŇOVÝ OCELOPLECH.VYZBROJENÝ, DO IP 40, HLOUBKY DO 500MM, ŠÍŘKY OD 810 DO 1000MM, VÝŠKY DO 2250MM-PŘÍVODNÍ POLE SE SLOŽITOU VÝZBROJÍ | KUS | 1 | 0 | 0 |  |  | 0 | 0 |  | 0 | 3 |  |  | 0
PP
VV |  |  |  | "` `1.000000"
TS |  |  |  | R01.2 1. Položka obsahuje: – přípravu podkladu pro osazení vč. upevňovacího materiálu – veškerý podružný a pomocný materiál – provedení zkoušek, dodání předepsaných zkoušek, revizí a atestů – přístrojové vybavení ( jističe, stykače, přípojnice apod. ) 2. Položka neobsahuje: 3. Způsob měření: Udává se počet kusů kompletní konstrukce nebo práce.
P | 6 | R744345.R01.3 |  | ROZVADĚČ NN SKŘÍŇOVÝ OCELOPLECH.VYZBROJENÝ, DO IP 40, HLOUBKY DO 500MM, ŠÍŘKY OD 510 DO 800MM, VÝŠKY DO 2250MM-PŘÍVODNÍ POLE S JEDNODUCHOU VÝZBROJÍ | KUS | 1 | 0 | 0 |  |  | 0 | 0 |  | 0 | 3 |  |  | 0
PP
VV |  |  |  | "` `1.000000"
TS |  |  |  | R01.3 1. Položka obsahuje: – přípravu podkladu pro osazení vč. upevňovacího materiálu – veškerý podružný a pomocný materiál – provedení zkoušek, dodání předepsaných zkoušek, revizí a atestů – přístrojové vybavení ( jističe, stykače, přípojnice apod. ) 2. Položka neobsahuje: 3. Způsob měření: Udává se počet kusů kompletní konstrukce nebo práce.
P | 7 | R744345.R01.4 |  | ROZVADĚČ NN SKŘÍŇOVÝ OCELOPLECH.VYZBROJENÝ, DO IP 40, HLOUBKY DO 500MM, ŠÍŘKY OD 510 DO 800MM, VÝŠKY DO 2250MM-PŘÍVODNÍ POLE S JEDNODUCHOU VÝZBROJÍ | KUS | 1 | 0 | 0 |  |  | 0 | 0 |  | 0 | 3 |  |  | 0
PP
VV |  |  |  | "` `1.000000"
TS |  |  |  | R01.4 1. Položka obsahuje: – přípravu podkladu pro osazení vč. upevňovacího materiálu – veškerý podružný a pomocný materiál – provedení zkoušek, dodání předepsaných zkoušek, revizí a atestů – přístrojové vybavení ( jističe, stykače, přípojnice apod. ) 2. Položka neobsahuje: 3. Způsob měření: Udává se počet kusů kompletní konstrukce nebo práce.
P | 8 | R744346.R1.1 |  | ROZVADĚČ NN SKŘÍŇOVÝ OCELOPLECH.VYZBROJENÝ, DO IP 40, HLOUBKY DO 500MM, ŠÍŘKY OD 510 DO 800MM, VÝŠKY DO 2250MM-PŘÍVODNÍ POLE SE SLOŽITOU VÝZBROJÍ | KUS | 1 | 0 | 0 |  |  | 0 | 0 |  | 0 | 3 |  |  | 0
PP
VV |  |  |  | "` `1.000000"
TS |  |  |  | R1.1 1. Položka obsahuje: – přípravu podkladu pro osazení vč. upevňovacího materiálu – veškerý podružný a pomocný materiál – provedení zkoušek, dodání předepsaných zkoušek, revizí a atestů – přístrojové vybavení ( jističe, stykače, přípojnice apod. ) 2. Položka neobsahuje: 3. Způsob měření: Udává se počet kusů kompletní konstrukce nebo práce.
P | 9 | R744348.R1.1 |  | ROZVADĚČ NN SKŘÍŇOVÝ OCELOPLECH.VYZBROJENÝ, DO IP 40, HLOUBKY DO 500MM, ŠÍŘKY OD 510 DO 800MM, VÝŠKY DO 2250MM-VÝVODNÍ POLE SE SLOŽITOU VÝZBROJÍ | KUS | 1 | 0 | 0 |  |  | 0 | 0 |  | 0 | 3 |  |  | 0
PP
VV |  |  |  | "` `1.000000"
TS |  |  |  | R1.1 1. Položka obsahuje: – přípravu podkladu pro osazení vč. upevňovacího materiálu – veškerý podružný a pomocný materiál – provedení zkoušek, dodání předepsaných zkoušek, revizí a atestů – přístrojové vybavení ( jističe, stykače, přípojnice apod. ) 2. Položka neobsahuje: 3. Způsob měření: Udává se počet kusů kompletní konstrukce nebo práce.
P | 10 | R74434A.R1.2 |  | ROZVADĚČ NN SKŘÍŇOVÝ OCELOPLECH.VYZBROJENÝ, DO IP 40, HLOUBKY DO 500MM, ŠÍŘKY OD 810 DO 1000MM, VÝŠKY DO 2250MM-PŘÍVODNÍ POLE SE SLOŽITOU VÝZBROJÍ | KUS | 1 | 0 | 0 |  |  | 0 | 0 |  | 0 | 3 |  |  | 0
PP
VV |  |  |  | "` `1.000000"
TS |  |  |  | R1.2 1. Položka obsahuje: – přípravu podkladu pro osazení vč. upevňovacího materiálu – veškerý podružný a pomocný materiál – provedení zkoušek, dodání předepsaných zkoušek, revizí a atestů – přístrojové vybavení ( jističe, stykače, přípojnice apod. ) 2. Položka neobsahuje: 3. Způsob měření: Udává se počet kusů kompletní konstrukce nebo práce.
P | 11 | R74434C.R1.2 |  | ROZVADĚČ NN SKŘÍŇOVÝ OCELOPLECH.VYZBROJENÝ, DO IP 40, HLOUBKY DO 500MM, ŠÍŘKY OD 810 DO 1000MM, VÝŠKY DO 2250MM-VÝVODNÍ POLE SE SLOŽITOU VÝZBROJÍ | KUS | 1 | 0 | 0 |  |  | 0 | 0 |  | 0 | 3 |  |  | 0
PP
VV |  |  |  | "` `1.000000"
TS |  |  |  | R1.2 1. Položka obsahuje: – přípravu podkladu pro osazení vč. upevňovacího materiálu – veškerý podružný a pomocný materiál – provedení zkoušek, dodání předepsaných zkoušek, revizí a atestů – přístrojové vybavení ( jističe, stykače, přípojnice apod. ) 2. Položka neobsahuje: 3. Způsob měření: Udává se počet kusů kompletní konstrukce nebo práce.
P | 12 | R744345.R1.3 |  | ROZVADĚČ NN SKŘÍŇOVÝ OCELOPLECH.VYZBROJENÝ, DO IP 40, HLOUBKY DO 500MM, ŠÍŘKY OD 510 DO 800MM, VÝŠKY DO 2250MM-PŘÍVODNÍ POLE S JEDNODUCHOU VÝZBROJÍ | KUS | 1 | 0 | 0 |  |  | 0 | 0 |  | 0 | 3 |  |  | 0
PP
VV |  |  |  | "` `1.000000"
TS |  |  |  | R1.3 1. Položka obsahuje: – přípravu podkladu pro osazení vč. upevňovacího materiálu – veškerý podružný a pomocný materiál – provedení zkoušek, dodání předepsaných zkoušek, revizí a atestů – přístrojové vybavení ( jističe, stykače, přípojnice apod. ) 2. Položka neobsahuje: 3. Způsob měření: Udává se počet kusů kompletní konstrukce nebo práce.
P | 13 | R74434A.R2.1 |  | ROZVADĚČ NN SKŘÍŇOVÝ OCELOPLECH.VYZBROJENÝ, DO IP 40, HLOUBKY DO 500MM, ŠÍŘKY OD 810 DO 1000MM, VÝŠKY DO 2250MM-PŘÍVODNÍ POLE SE SLOŽITOU VÝZBROJÍ | KUS | 1 | 0 | 0 |  |  | 0 | 0 |  | 0 | 3 |  |  | 0
PP
VV |  |  |  | "` `1.000000"
TS |  |  |  | R2.1 1. Položka obsahuje: – přípravu podkladu pro osazení vč. upevňovacího materiálu – veškerý podružný a pomocný materiál – provedení zkoušek, dodání předepsaných zkoušek, revizí a atestů – přístrojové vybavení ( jističe, stykače, přípojnice apod. ) 2. Položka neobsahuje: 3. Způsob měření: Udává se počet kusů kompletní konstrukce nebo práce.
P | 14 | R74434C.R2.1 |  | ROZVADĚČ NN SKŘÍŇOVÝ OCELOPLECH.VYZBROJENÝ, DO IP 40, HLOUBKY DO 500MM, ŠÍŘKY OD 810 DO 1000MM, VÝŠKY DO 2250MM-VÝVODNÍ POLE SE SLOŽITOU VÝZBROJÍ | KUS | 1 | 0 | 0 |  |  | 0 | 0 |  | 0 | 3 |  |  | 0
PP
VV |  |  |  | "` `1.000000"
TS |  |  |  | R2.1 1. Položka obsahuje: – přípravu podkladu pro osazení vč. upevňovacího materiálu – veškerý podružný a pomocný materiál – provedení zkoušek, dodání předepsaných zkoušek, revizí a atestů – přístrojové vybavení ( jističe, stykače, přípojnice apod. ) 2. Položka neobsahuje: 3. Způsob měření: Udává se počet kusů kompletní konstrukce nebo práce.
P | 15 | R744346.R3.1 |  | ROZVADĚČ NN SKŘÍŇOVÝ OCELOPLECH.VYZBROJENÝ, DO IP 40, HLOUBKY DO 500MM, ŠÍŘKY OD 510 DO 800MM, VÝŠKY DO 2250MM-PŘÍVODNÍ POLE SE SLOŽITOU VÝZBROJÍ | KUS | 1 | 0 | 0 |  |  | 0 | 0 |  | 0 | 3 |  |  | 0
PP
VV |  |  |  | "` `1.000000"
TS |  |  |  | R3.1 1. Položka obsahuje: – přípravu podkladu pro osazení vč. upevňovacího materiálu – veškerý podružný a pomocný materiál – provedení zkoušek, dodání předepsaných zkoušek, revizí a atestů – přístrojové vybavení ( jističe, stykače, přípojnice apod. ) 2. Položka neobsahuje: 3. Způsob měření: Udává se počet kusů kompletní konstrukce nebo práce.
P | 16 | R744345.R3.2 |  | ROZVADĚČ NN SKŘÍŇOVÝ OCELOPLECH.VYZBROJENÝ, DO IP 40, HLOUBKY DO 500MM, ŠÍŘKY OD 510 DO 800MM, VÝŠKY DO 2250MM-PŘÍVODNÍ POLE S JEDNODUCHOU VÝZBROJÍ | KUS | 1 | 0 | 0 |  |  | 0 | 0 |  | 0 | 3 |  |  | 0
PP
VV |  |  |  | "` `1.000000"
TS |  |  |  | R3.2 1. Položka obsahuje: – přípravu podkladu pro osazení vč. upevňovacího materiálu – veškerý podružný a pomocný materiál – provedení zkoušek, dodání předepsaných zkoušek, revizí a atestů – přístrojové vybavení ( jističe, stykače, přípojnice apod. ) 2. Položka neobsahuje: 3. Způsob měření: Udává se počet kusů kompletní konstrukce nebo práce.
P | 17 | R744345.R3.3 |  | ROZVADĚČ NN SKŘÍŇOVÝ OCELOPLECH.VYZBROJENÝ, DO IP 40, HLOUBKY DO 500MM, ŠÍŘKY OD 510 DO 800MM, VÝŠKY DO 2250MM-PŘÍVODNÍ POLE S JEDNODUCHOU VÝZBROJÍ | KUS | 1 | 0 | 0 |  |  | 0 | 0 |  | 0 | 3 |  |  | 0
PP
VV |  |  |  | "` `1.000000"
TS |  |  |  | R3.3 1. Položka obsahuje: – přípravu podkladu pro osazení vč. upevňovacího materiálu – veškerý podružný a pomocný materiál – provedení zkoušek, dodání předepsaných zkoušek, revizí a atestů – přístrojové vybavení ( jističe, stykače, přípojnice apod. ) 2. Položka neobsahuje: 3. Způsob měření: Udává se počet kusů kompletní konstrukce nebo práce.
P | 18 | R744345.R3.4 |  | ROZVADĚČ NN SKŘÍŇOVÝ OCELOPLECH.VYZBROJENÝ, DO IP 40, HLOUBKY DO 500MM, ŠÍŘKY OD 510 DO 800MM, VÝŠKY DO 2250MM-PŘÍVODNÍ POLE S JEDNODUCHOU VÝZBROJÍ | KUS | 1 | 0 | 0 |  |  | 0 | 0 |  | 0 | 3 |  |  | 0
PP
VV |  |  |  | "` `1.000000"
TS |  |  |  | R3.4 1. Položka obsahuje: – přípravu podkladu pro osazení vč. upevňovacího materiálu – veškerý podružný a pomocný materiál – provedení zkoušek, dodání předepsaných zkoušek, revizí a atestů – přístrojové vybavení ( jističe, stykače, přípojnice apod. ) 2. Položka neobsahuje: 3. Způsob měření: Udává se počet kusů kompletní konstrukce nebo práce.
P | 19 | R744346.R4.1 |  | ROZVADĚČ NN SKŘÍŇOVÝ OCELOPLECH.VYZBROJENÝ, DO IP 40, HLOUBKY DO 500MM, ŠÍŘKY OD 510 DO 800MM, VÝŠKY DO 2250MM-PŘÍVODNÍ POLE SE SLOŽITOU VÝZBROJÍ | KUS | 1 | 0 | 0 |  |  | 0 | 0 |  | 0 | 3 |  |  | 0
PP
VV |  |  |  | "` `1.000000"
TS |  |  |  | R4.1 1. Položka obsahuje: – přípravu podkladu pro osazení vč. upevňovacího materiálu – veškerý podružný a pomocný materiál – provedení zkoušek, dodání předepsaných zkoušek, revizí a atestů – přístrojové vybavení ( jističe, stykače, přípojnice apod. ) 2. Položka neobsahuje: 3. Způsob měření: Udává se počet kusů kompletní konstrukce nebo práce.
P | 20 | R744346.R5.1 |  | ROZVADĚČ NN SKŘÍŇOVÝ OCELOPLECH.VYZBROJENÝ, DO IP 40, HLOUBKY DO 500MM, ŠÍŘKY OD 510 DO 800MM, VÝŠKY DO 2250MM-PŘÍVODNÍ POLE SE SLOŽITOU VÝZBROJÍ | KUS | 1 | 0 | 0 |  |  | 0 | 0 |  | 0 | 3 |  |  | 0
PP
VV |  |  |  | "` `1.000000"
TS |  |  |  | R5.1 1. Položka obsahuje: – přípravu podkladu pro osazení vč. upevňovacího materiálu – veškerý podružný a pomocný materiál – provedení zkoušek, dodání předepsaných zkoušek, revizí a atestů – přístrojové vybavení ( jističe, stykače, přípojnice apod. ) 2. Položka neobsahuje: 3. Způsob měření: Udává se počet kusů kompletní konstrukce nebo práce.
P | 21 | R744346.R6.1 |  | ROZVADĚČ NN SKŘÍŇOVÝ OCELOPLECH.VYZBROJENÝ, DO IP 40, HLOUBKY DO 500MM, ŠÍŘKY OD 510 DO 800MM, VÝŠKY DO 2250MM-PŘÍVODNÍ POLE SE SLOŽITOU VÝZBROJÍ | KUS | 1 | 0 | 0 |  |  | 0 | 0 |  | 0 | 3 |  |  | 0
PP
VV |  |  |  | "` `1.000000"
TS |  |  |  | R6.1 1. Položka obsahuje: – přípravu podkladu pro osazení vč. upevňovacího materiálu – veškerý podružný a pomocný materiál – provedení zkoušek, dodání předepsaných zkoušek, revizí a atestů – přístrojové vybavení ( jističe, stykače, přípojnice apod. ) 2. Položka neobsahuje: 3. Způsob měření: Udává se počet kusů kompletní konstrukce nebo práce.
P | 22 | R74434A.R7.1 |  | ROZVADĚČ NN SKŘÍŇOVÝ OCELOPLECH.VYZBROJENÝ, DO IP 40, HLOUBKY DO 500MM, ŠÍŘKY OD 810 DO 1000MM, VÝŠKY DO 2250MM-PŘÍVODNÍ POLE SE SLOŽITOU VÝZBROJÍ | KUS | 1 | 0 | 0 |  |  | 0 | 0 |  | 0 | 3 |  |  | 0
PP
VV |  |  |  | "` `1.000000"
TS |  |  |  | R7.1 1. Položka obsahuje: – přípravu podkladu pro osazení vč. upevňovacího materiálu – veškerý podružný a pomocný materiál – provedení zkoušek, dodání předepsaných zkoušek, revizí a atestů – přístrojové vybavení ( jističe, stykače, přípojnice apod. ) 2. Položka neobsahuje: 3. Způsob měření: Udává se počet kusů kompletní konstrukce nebo práce.
P | 23 | R744345.R7.2 |  | ROZVADĚČ NN SKŘÍŇOVÝ OCELOPLECH.VYZBROJENÝ, DO IP 40, HLOUBKY DO 500MM, ŠÍŘKY OD 510 DO 800MM, VÝŠKY DO 2250MM-PŘÍVODNÍ POLE S JEDNODUCHOU VÝZBROJÍ | KUS | 1 | 0 | 0 |  |  | 0 | 0 |  | 0 | 3 |  |  | 0
PP
VV |  |  |  | "` `1.000000"
TS |  |  |  | R7.2 1. Položka obsahuje: – přípravu podkladu pro osazení vč. upevňovacího materiálu – veškerý podružný a pomocný materiál – provedení zkoušek, dodání předepsaných zkoušek, revizí a atestů – přístrojové vybavení ( jističe, stykače, přípojnice apod. ) 2. Položka neobsahuje: 3. Způsob měření: Udává se počet kusů kompletní konstrukce nebo práce.
P | 24 | R744111.R-MP |  | ROZVODNICE NN MODULÁRNÍ, MIN. IP 30, DO 24 MODULŮ | KUS | 1 | 0 | 0 |  |  | 0 | 0 |  | 0 | 3 |  |  | 0
PP
VV |  |  |  | "` `1.000000"
TS |  |  |  | R-MP 1. Položka obsahuje: – přípravu podkladu pro osazení vč. upevňovacího materiálu – veškerý podružný a pomocný materiál ( včetně můstků, vnitřních propojů-vodičů a pod ), nosnou konstrukci, kotevní a spojovací prvky – provedení zkoušek, dodání předepsaných zkoušek, revizí a atestů 2. Položka neobsahuje: – přístrojové vybavení ( jističe, stykače apod. ) 3. Způsob měření: Udává se počet kusů kompletní konstrukce nebo práce.
P | 25 | R74434E.RE-R |  | ROZVADĚČ NN SKŘÍŇOVÝ OCELOPLECH.VYZBROJENÝ, DO IP 40, HLOUBKY DO 500MM, ŠÍŘKY OD 1010 DO 1200MM, VÝŠKY DO 2250MM-PŘÍVODNÍ POLE SE SLOŽITOU VÝZBROJÍ | KUS | 1 | 0 | 0 |  |  | 0 | 0 |  | 0 | 3 |  |  | 0
PP
VV |  |  |  | "` `1.000000"
TS |  |  |  | RE-R 1. Položka obsahuje: – přípravu podkladu pro osazení vč. upevňovacího materiálu – veškerý podružný a pomocný materiál – provedení zkoušek, dodání předepsaných zkoušek, revizí a atestů – přístrojové vybavení ( jističe, stykače, přípojnice apod. ) 2. Položka neobsahuje: 3. Způsob měření: Udává se počet kusů kompletní konstrukce nebo práce.
P | 26 | R744346.RE1.1 |  | ROZVADĚČ NN SKŘÍŇOVÝ OCELOPLECH.VYZBROJENÝ, DO IP 40, HLOUBKY DO 500MM, ŠÍŘKY OD 510 DO 800MM, VÝŠKY DO 2250MM-PŘÍVODNÍ POLE SE SLOŽITOU VÝZBROJÍ | KUS | 1 | 0 | 0 |  |  | 0 | 0 |  | 0 | 3 |  |  | 0
PP
VV |  |  |  | "` `1.000000"
TS |  |  |  | RE1.1 1. Položka obsahuje: – přípravu podkladu pro osazení vč. upevňovacího materiálu – veškerý podružný a pomocný materiál – provedení zkoušek, dodání předepsaných zkoušek, revizí a atestů – přístrojové vybavení ( jističe, stykače, přípojnice apod. ) 2. Položka neobsahuje: 3. Způsob měření: Udává se počet kusů kompletní konstrukce nebo práce.
P | 27 | R74434A.RH05 |  | ROZVADĚČ NN SKŘÍŇOVÝ OCELOPLECH.VYZBROJENÝ, DO IP 40, HLOUBKY DO 500MM, ŠÍŘKY OD 810 DO 1000MM, VÝŠKY DO 2250MM-PŘÍVODNÍ POLE SE SLOŽITOU VÝZBROJÍ | KUS | 1 | 0 | 0 |  |  | 0 | 0 |  | 0 | 3 |  |  | 0
PP
VV |  |  |  | "` `1.000000"
TS |  |  |  | RH05 1. Položka obsahuje: – přípravu podkladu pro osazení vč. upevňovacího materiálu – veškerý podružný a pomocný materiál – provedení zkoušek, dodání předepsaných zkoušek, revizí a atestů – přístrojové vybavení ( jističe, stykače, přípojnice apod. ) 2. Položka neobsahuje: 3. Způsob měření: Udává se počet kusů kompletní konstrukce nebo práce.
P | 28 | R74434C.RH05 |  | ROZVADĚČ NN SKŘÍŇOVÝ OCELOPLECH.VYZBROJENÝ, DO IP 40, HLOUBKY DO 500MM, ŠÍŘKY OD 810 DO 1000MM, VÝŠKY DO 2250MM-VÝVODNÍ POLE SE SLOŽITOU VÝZBROJÍ | KUS | 1 | 0 | 0 |  |  | 0 | 0 |  | 0 | 3 |  |  | 0
PP
VV |  |  |  | "` `1.000000"
TS |  |  |  | RH05 1. Položka obsahuje: – přípravu podkladu pro osazení vč. upevňovacího materiálu – veškerý podružný a pomocný materiál – provedení zkoušek, dodání předepsaných zkoušek, revizí a atestů – přístrojové vybavení ( jističe, stykače, přípojnice apod. ) 2. Položka neobsahuje: 3. Způsob měření: Udává se počet kusů kompletní konstrukce nebo práce.
P | 29 | R744346.RPO |  | ROZVADĚČ NN SKŘÍŇOVÝ OCELOPLECH.VYZBROJENÝ, DO IP 40, HLOUBKY DO 500MM, ŠÍŘKY OD 510 DO 800MM, VÝŠKY DO 2250MM-PŘÍVODNÍ POLE SE SLOŽITOU VÝZBROJÍ | KUS | 1 | 0 | 0 |  |  | 0 | 0 |  | 0 | 3 |  |  | 0
PP
VV |  |  |  | "` `1.000000"
TS |  |  |  | RPO 1. Položka obsahuje: – přípravu podkladu pro osazení vč. upevňovacího materiálu – veškerý podružný a pomocný materiál – provedení zkoušek, dodání předepsaných zkoušek, revizí a atestů – přístrojové vybavení ( jističe, stykače, přípojnice apod. ) 2. Položka neobsahuje: 3. Způsob měření: Udává se počet kusů kompletní konstrukce nebo práce.
P | 30 | R744345.RX1.1 |  | ROZVADĚČ NN SKŘÍŇOVÝ OCELOPLECH.VYZBROJENÝ, DO IP 40, HLOUBKY DO 500MM, ŠÍŘKY OD 510 DO 800MM, VÝŠKY DO 2250MM-PŘÍVODNÍ POLE S JEDNODUCHOU VÝZBROJÍ | KUS | 1 | 0 | 0 |  |  | 0 | 0 |  | 0 | 3 |  |  | 0
PP
VV |  |  |  | "` `1.000000"
TS |  |  |  | RX1.1 1. Položka obsahuje: – přípravu podkladu pro osazení vč. upevňovacího materiálu – veškerý podružný a pomocný materiál – provedení zkoušek, dodání předepsaných zkoušek, revizí a atestů – přístrojové vybavení ( jističe, stykače, přípojnice apod. ) 2. Položka neobsahuje: 3. Způsob měření: Udává se počet kusů kompletní konstrukce nebo práce.
P | 31 | R744345.RX1.2 |  | ROZVADĚČ NN SKŘÍŇOVÝ OCELOPLECH.VYZBROJENÝ, DO IP 40, HLOUBKY DO 500MM, ŠÍŘKY OD 510 DO 800MM, VÝŠKY DO 2250MM-PŘÍVODNÍ POLE S JEDNODUCHOU VÝZBROJÍ | KUS | 1 | 0 | 0 |  |  | 0 | 0 |  | 0 | 3 |  |  | 0
PP
VV |  |  |  | "` `1.000000"
TS |  |  |  | RX1.2 1. Položka obsahuje: – přípravu podkladu pro osazení vč. upevňovacího materiálu – veškerý podružný a pomocný materiál – provedení zkoušek, dodání předepsaných zkoušek, revizí a atestů – přístrojové vybavení ( jističe, stykače, přípojnice apod. ) 2. Položka neobsahuje: 3. Způsob měření: Udává se počet kusů kompletní konstrukce nebo práce.
P | 32 | R744345.RX1.3 |  | ROZVADĚČ NN SKŘÍŇOVÝ OCELOPLECH.VYZBROJENÝ, DO IP 40, HLOUBKY DO 500MM, ŠÍŘKY OD 510 DO 800MM, VÝŠKY DO 2250MM-PŘÍVODNÍ POLE S JEDNODUCHOU VÝZBROJÍ | KUS | 1 | 0 | 0 |  |  | 0 | 0 |  | 0 | 3 |  |  | 0
PP
VV |  |  |  | "` `1.000000"
TS |  |  |  | RX1.3 1. Položka obsahuje: – přípravu podkladu pro osazení vč. upevňovacího materiálu – veškerý podružný a pomocný materiál – provedení zkoušek, dodání předepsaných zkoušek, revizí a atestů – přístrojové vybavení ( jističe, stykače, přípojnice apod. ) 2. Položka neobsahuje: 3. Způsob měření: Udává se počet kusů kompletní konstrukce nebo práce.
P | 33 | R744345.RX1.4 |  | ROZVADĚČ NN SKŘÍŇOVÝ OCELOPLECH.VYZBROJENÝ, DO IP 40, HLOUBKY DO 500MM, ŠÍŘKY OD 510 DO 800MM, VÝŠKY DO 2250MM-PŘÍVODNÍ POLE S JEDNODUCHOU VÝZBROJÍ | KUS | 1 | 0 | 0 |  |  | 0 | 0 |  | 0 | 3 |  |  | 0
PP
VV |  |  |  | "` `1.000000"
TS |  |  |  | RX1.4 1. Položka obsahuje: – přípravu podkladu pro osazení vč. upevňovacího materiálu – veškerý podružný a pomocný materiál – provedení zkoušek, dodání předepsaných zkoušek, revizí a atestů – přístrojové vybavení ( jističe, stykače, přípojnice apod. ) 2. Položka neobsahuje: 3. Způsob měření: Udává se počet kusů kompletní konstrukce nebo práce.
P | 34 | R744345.RX1.5 |  | ROZVADĚČ NN SKŘÍŇOVÝ OCELOPLECH.VYZBROJENÝ, DO IP 40, HLOUBKY DO 500MM, ŠÍŘKY OD 510 DO 800MM, VÝŠKY DO 2250MM-PŘÍVODNÍ POLE S JEDNODUCHOU VÝZBROJÍ | KUS | 1 | 0 | 0 |  |  | 0 | 0 |  | 0 | 3 |  |  | 0
PP
VV |  |  |  | "` `1.000000"
TS |  |  |  | RX1.5 1. Položka obsahuje: – přípravu podkladu pro osazení vč. upevňovacího materiálu – veškerý podružný a pomocný materiál – provedení zkoušek, dodání předepsaných zkoušek, revizí a atestů – přístrojové vybavení ( jističe, stykače, přípojnice apod. ) 2. Položka neobsahuje: 3. Způsob měření: Udává se počet kusů kompletní konstrukce nebo práce.
P | 35 | R744345.RX1.6 |  | ROZVADĚČ NN SKŘÍŇOVÝ OCELOPLECH.VYZBROJENÝ, DO IP 40, HLOUBKY DO 500MM, ŠÍŘKY OD 510 DO 800MM, VÝŠKY DO 2250MM-PŘÍVODNÍ POLE S JEDNODUCHOU VÝZBROJÍ | KUS | 1 | 0 | 0 |  |  | 0 | 0 |  | 0 | 3 |  |  | 0
PP
VV |  |  |  | "` `1.000000"
TS |  |  |  | RX1.6 1. Položka obsahuje: – přípravu podkladu pro osazení vč. upevňovacího materiálu – veškerý podružný a pomocný materiál – provedení zkoušek, dodání předepsaných zkoušek, revizí a atestů – přístrojové vybavení ( jističe, stykače, přípojnice apod. ) 2. Položka neobsahuje: 3. Způsob měření: Udává se počet kusů kompletní konstrukce nebo práce.
P | 36 | R744345.RX1.7 |  | ROZVADĚČ NN SKŘÍŇOVÝ OCELOPLECH.VYZBROJENÝ, DO IP 40, HLOUBKY DO 500MM, ŠÍŘKY OD 510 DO 800MM, VÝŠKY DO 2250MM-PŘÍVODNÍ POLE S JEDNODUCHOU VÝZBROJÍ | KUS | 1 | 0 | 0 |  |  | 0 | 0 |  | 0 | 3 |  |  | 0
PP
VV |  |  |  | "` `1.000000"
TS |  |  |  | RX1.7 1. Položka obsahuje: – přípravu podkladu pro osazení vč. upevňovacího materiálu – veškerý podružný a pomocný materiál – provedení zkoušek, dodání předepsaných zkoušek, revizí a atestů – přístrojové vybavení ( jističe, stykače, přípojnice apod. ) 2. Položka neobsahuje: 3. Způsob měření: Udává se počet kusů kompletní konstrukce nebo práce.
P | 37 | R744346.RX1.8 |  | ROZVADĚČ NN SKŘÍŇOVÝ OCELOPLECH.VYZBROJENÝ, DO IP 40, HLOUBKY DO 500MM, ŠÍŘKY OD 510 DO 800MM, VÝŠKY DO 2250MM-PŘÍVODNÍ POLE SE SLOŽITOU VÝZBROJÍ | KUS | 1 | 0 | 0 |  |  | 0 | 0 |  | 0 | 3 |  |  | 0
PP
VV |  |  |  | "` `1.000000"
TS |  |  |  | RX1.8 1. Položka obsahuje: – přípravu podkladu pro osazení vč. upevňovacího materiálu – veškerý podružný a pomocný materiál – provedení zkoušek, dodání předepsaných zkoušek, revizí a atestů – přístrojové vybavení ( jističe, stykače, přípojnice apod. ) 2. Položka neobsahuje: 3. Způsob měření: Udává se počet kusů kompletní konstrukce nebo práce.
P | 38 | R744348.RX1.8 |  | ROZVADĚČ NN SKŘÍŇOVÝ OCELOPLECH.VYZBROJENÝ, DO IP 40, HLOUBKY DO 500MM, ŠÍŘKY OD 510 DO 800MM, VÝŠKY DO 2250MM-VÝVODNÍ POLE SE SLOŽITOU VÝZBROJÍ | KUS | 1 | 0 | 0 |  |  | 0 | 0 |  | 0 | 3 |  |  | 0
PP
VV |  |  |  | "` `1.000000"
TS |  |  |  | RX1.8 1. Položka obsahuje: – přípravu podkladu pro osazení vč. upevňovacího materiálu – veškerý podružný a pomocný materiál – provedení zkoušek, dodání předepsaných zkoušek, revizí a atestů – přístrojové vybavení ( jističe, stykače, přípojnice apod. ) 2. Položka neobsahuje: 3. Způsob měření: Udává se počet kusů kompletní konstrukce nebo práce.
P | 39 | R744345.RX1.9 |  | ROZVADĚČ NN SKŘÍŇOVÝ OCELOPLECH.VYZBROJENÝ, DO IP 40, HLOUBKY DO 500MM, ŠÍŘKY OD 510 DO 800MM, VÝŠKY DO 2250MM-PŘÍVODNÍ POLE S JEDNODUCHOU VÝZBROJÍ | KUS | 1 | 0 | 0 |  |  | 0 | 0 |  | 0 | 3 |  |  | 0
PP
VV |  |  |  | "` `1.000000"
TS |  |  |  | RX1.9 1. Položka obsahuje: – přípravu podkladu pro osazení vč. upevňovacího materiálu – veškerý podružný a pomocný materiál – provedení zkoušek, dodání předepsaných zkoušek, revizí a atestů – přístrojové vybavení ( jističe, stykače, přípojnice apod. ) 2. Položka neobsahuje: 3. Způsob měření: Udává se počet kusů kompletní konstrukce nebo práce.
P | 40 | R744345.RX1.10 |  | ROZVADĚČ NN SKŘÍŇOVÝ OCELOPLECH.VYZBROJENÝ, DO IP 40, HLOUBKY DO 500MM, ŠÍŘKY OD 510 DO 800MM, VÝŠKY DO 2250MM-PŘÍVODNÍ POLE S JEDNODUCHOU VÝZBROJÍ | KUS | 1 | 0 | 0 |  |  | 0 | 0 |  | 0 | 3 |  |  | 0
PP
VV |  |  |  | "` `1.000000"
TS |  |  |  | RX1.10 1. Položka obsahuje: – přípravu podkladu pro osazení vč. upevňovacího materiálu – veškerý podružný a pomocný materiál – provedení zkoušek, dodání předepsaných zkoušek, revizí a atestů – přístrojové vybavení ( jističe, stykače, přípojnice apod. ) 2. Položka neobsahuje: 3. Způsob měření: Udává se počet kusů kompletní konstrukce nebo práce.
P | 41 | R744345.RZS3.1 |  | ROZVADĚČ NN SKŘÍŇOVÝ OCELOPLECH.VYZBROJENÝ, DO IP 40, HLOUBKY DO 500MM, ŠÍŘKY OD 510 DO 800MM, VÝŠKY DO 2250MM-PŘÍVODNÍ POLE S JEDNODUCHOU VÝZBROJÍ | KUS | 1 | 0 | 0 |  |  | 0 | 0 |  | 0 | 3 |  |  | 0
PP
VV |  |  |  | "` `1.000000"
TS |  |  |  | RZS3.1 1. Položka obsahuje: – přípravu podkladu pro osazení vč. upevňovacího materiálu – veškerý podružný a pomocný materiál – provedení zkoušek, dodání předepsaných zkoušek, revizí a atestů – přístrojové vybavení ( jističe, stykače, přípojnice apod. ) 2. Položka neobsahuje: 3. Způsob měření: Udává se počet kusů kompletní konstrukce nebo práce.
P | 42 | R744342.RZS3 |  | ROZVADĚČ NN SKŘÍŇOVÝ OCELOPLECHOVÝ VYZBROJENÝ, DO IP 40, HLOUBKY DO 500 MM, ŠÍŘKY DO 500 MM, VÝŠKY DO 2250 MM - PŘÍVODNÍ POLE SE SLOŽITOU VÝZBROJÍ | KUS | 1 | 0 | 0 |  |  | 0 | 0 |  | 0 | 3 |  |  | 0
PP
VV |  |  |  | "` `1.000000"
TS |  |  |  | RZS3 1. Položka obsahuje: – přípravu podkladu pro osazení vč. upevňovacího materiálu – veškerý podružný a pomocný materiál – provedení zkoušek, dodání předepsaných zkoušek, revizí a atestů – přístrojové vybavení ( jističe, stykače, přípojnice apod. ) 2. Položka neobsahuje: 3. Způsob měření: Udává se počet kusů kompletní konstrukce nebo práce.
P | 43 | 742L11 |  | UKONČENÍ DVOU AŽ PĚTIŽÍLOVÉHO KABELU V ROZVADĚČI NEBO NA PŘÍSTROJI DO 2,5 MM2 | KUS | 1570 | 0 | 0 |  |  | 0 | 0 | OTSKP 2025 | 0 | 3 |  |  | 0
PP
VV |  |  |  | "` `1570.000000"
TS |  |  |  | cca dle specifikace rozvadečů 1. Položka obsahuje: – všechny práce spojené s úpravou kabelů pro montáž včetně veškerého příslušentsví 2. Položka neobsahuje: X 3. Způsob měření: Udává se počet kusů kompletní konstrukce nebo práce.
P | 44 | 742L12 |  | UKONČENÍ DVOU AŽ PĚTIŽÍLOVÉHO KABELU V ROZVADĚČI NEBO NA PŘÍSTROJI OD 4 DO 16 MM2 | KUS | 258 | 0 | 0 |  |  | 0 | 0 | OTSKP 2025 | 0 | 3 |  |  | 0
PP
VV |  |  |  | "` `258.000000"
TS |  |  |  | cca dle specifikace rozvadečů 1. Položka obsahuje: – všechny práce spojené s úpravou kabelů pro montáž včetně veškerého příslušentsví 2. Položka neobsahuje: X 3. Způsob měření: Udává se počet kusů kompletní konstrukce nebo práce.
P | 45 | 742L13 |  | UKONČENÍ DVOU AŽ PĚTIŽÍLOVÉHO KABELU V ROZVADĚČI NEBO NA PŘÍSTROJI OD 25 DO 50 MM2 | KUS | 22 | 0 | 0 |  |  | 0 | 0 | OTSKP 2025 | 0 | 3 |  |  | 0
PP
VV |  |  |  | "` `22.000000"
TS |  |  |  | cca dle specifikace rozvadečů 1. Položka obsahuje: – všechny práce spojené s úpravou kabelů pro montáž včetně veškerého příslušentsví 2. Položka neobsahuje: X 3. Způsob měření: Udává se počet kusů kompletní konstrukce nebo práce.
P | 46 | 742L14 |  | UKONČENÍ DVOU AŽ PĚTIŽÍLOVÉHO KABELU V ROZVADĚČI NEBO NA PŘÍSTROJI OD 70 DO 120 MM2 | KUS | 2 | 0 | 0 |  |  | 0 | 0 | OTSKP 2025 | 0 | 3 |  |  | 0
PP
VV |  |  |  | "` `2.000000"
TS |  |  |  | cca dle specifikace rozvadečů 1. Položka obsahuje: – všechny práce spojené s úpravou kabelů pro montáž včetně veškerého příslušentsví 2. Položka neobsahuje: X 3. Způsob měření: Udává se počet kusů kompletní konstrukce nebo práce.
P | 47 | 742L15 |  | UKONČENÍ DVOU AŽ PĚTIŽÍLOVÉHO KABELU V ROZVADĚČI NEBO NA PŘÍSTROJI OD 150 DO 240 MM2 | KUS | 6 | 0 | 0 |  |  | 0 | 0 | OTSKP 2025 | 0 | 3 |  |  | 0
PP
VV |  |  |  | "` `6.000000"
TS |  |  |  | cca dle specifikace rozvadečů 1. Položka obsahuje: – všechny práce spojené s úpravou kabelů pro montáž včetně veškerého příslušentsví 2. Položka neobsahuje: X 3. Způsob měření: Udává se počet kusů kompletní konstrukce nebo práce.
P | 48 | R-SILNOPR001 |  | ZÁLOŽNÍ ZDROJ UPS, 3f/3f, VÝKON 10kVA, DOBA ZÁLOHY min. 1h, VOLNĚ STOJÍCÍ UPS, HLOUBKA 400mm, ŠÍŘKA 800mm, VÝŠKA 1650mm, VÁHA 406kg (I S BATERIEMI), VČETNĚ BATERIÍ A VEŠKERÝM PŘÍSLUŠENSTVÍM. | KUS | 1 | 0 | 0 |  |  | 0 | 0 |  | 0 | 3 |  |  | 0
PP
VV |  |  |  | "` `1.000000"
TS |  |  |  | 1. Položka obsahuje: – dodávku specifikovaného bloku/zařízení včetně potřebného drobného montážního materiálu – dodávku souvisejícího příslušenství pro specifikovaný blok/zařízení – náklady na dopravu a skladování – veškeré potřebné mechanizmy, včetně obsluhy, náklady na mzdy a přibližné (průměrné) náklady na pořízení potřebných materiálů včetně všech ostatních vedlejších nákladů 2. Položka neobsahuje: X 3. Způsob měření: – Udává se počet kusů kompletní konstrukce nebo práce. ZÁLOŽNÍ ZDROJ UPS, 3f/3f, VÝKON 10kVA, DOBA ZÁLOHY min. 1h, VOLNĚ STOJÍCÍ UPS, HLOUBKA 400mm, ŠÍŘKA 800mm, VÝŠKA 1650mm, VÁHA 406kg (I S BATERIEMI), VČETNĚ BATERIÍ A VEŠKERÝM PŘÍSLUŠENSTVÍM. POPIS: Je navržen třífázový konvenční UPS Keor T Evo 10kVA/10kW, který pracuje v topologii dvojité konverze. UPS využívá sestavu 60 kusů baterií v jednom řetězci. - Jmenovitý výkon 10kVA / 10kW - Účinnost v režimu dvojité konverze až 96% - Účinnost v ECO režimu až 98% - Vstupní napětí 400 V AC (3xL + N + PE) - Rozsah vstupního napětí 312 - 467 V AC - Vstupní frekvence 50 Hz - Rozsah vstupní frekvence 45 – 65 Hz - Výstupní napětí 380 / 400 / 415 V AC (3xL + N + PE) - Přetížitelnost 125% do dobu 10 min., 150% po dobu 60 s - 1x RS232, 1xRS485, 1x SNMP, 1x EPO, 1x Genset kontakt, 4 bezpotenciální kontakty - Provádění kompletního servisu zepředu a možnost instalace proti zdi - UPS využívá interní baterie a obsahuje 120 KUS 7Ah baterií - Celková doba zálohy je 68 minut při zátěži 5kW - Rozměry UPS 400x1650x800 mm (ŠxVxH) - Hmotnost UPS 406 kg - Splňuje normy EN 62040-1, EN 62040-2, EN 62040-3
SD |  | D2 |  | 02 - Kabeláže | [6 empty] | 0 | 0
P | 49 | 742G51 |  | KABEL NN DVOU- A TŘÍŽÍLOVÝ CU BEZHALOGENOVÝ OHEŇ RETARDUJÍCÍ DO 2,5 MM2 | m | 26815 | 0 | 0 |  |  | 0 | 0 | OTSKP 2025 | 0 | 3 |  |  | 0
PP
VV |  |  |  | "` `26815.000000"
TS |  |  |  | aktualizováno dle seznamu materiálu 1. Položka obsahuje: – manipulace a uložení kabelu (do země, chráničky, kanálu, na rošty, na TV a pod.) 2. Položka neobsahuje: – příchytky, spojky, koncovky, chráničky apod. 3. Způsob měření: Měří se metr délkový.
P | 50 | 742G52 |  | KABEL NN DVOU- A TŘÍŽÍLOVÝ CU BEZHALOGENOVÝ OHEŇ RETARDUJÍCÍ OD 4 DO 16 MM2 | m | 3245 | 0 | 0 |  |  | 0 | 0 | OTSKP 2025 | 0 | 3 |  |  | 0
PP
VV |  |  |  | "` `3245.000000"
TS |  |  |  | aktualizováno dle seznamu materiálu 1. Položka obsahuje: – manipulace a uložení kabelu (do země, chráničky, kanálu, na rošty, na TV a pod.) 2. Položka neobsahuje: – příchytky, spojky, koncovky, chráničky apod. 3. Způsob měření: Měří se metr délkový.
P | 51 | 742H51 |  | KABEL NN ČTYŘ- A PĚTIŽÍLOVÝ CU BEZHALOGENOVÝ OHEŇ RETARDUJÍCÍ DO 2,5 MM2 | m | 10030 | 0 | 0 |  |  | 0 | 0 | OTSKP 2025 | 0 | 3 |  |  | 0
PP
VV |  |  |  | "` `10030.000000"
TS |  |  |  | aktualizováno dle seznamu materiálu 1. Položka obsahuje: – manipulace a uložení kabelu (do země, chráničky, kanálu, na rošty, na TV a pod.) 2. Položka neobsahuje: – příchytky, spojky, koncovky, chráničky apod. 3. Způsob měření: Měří se metr délkový.
P | 52 | 742H52 |  | KABEL NN ČTYŘ- A PĚTIŽÍLOVÝ CU BEZHALOGENOVÝ OHEŇ RETARDUJÍCÍ OD 4 DO 16 MM2 | m | 2930 | 0 | 0 |  |  | 0 | 0 | OTSKP 2025 | 0 | 3 |  |  | 0
PP
VV |  |  |  | "` `2930.000000"
TS |  |  |  | aktualizováno dle seznamu materiálu 1. Položka obsahuje: – manipulace a uložení kabelu (do země, chráničky, kanálu, na rošty, na TV a pod.) 2. Položka neobsahuje: – příchytky, spojky, koncovky, chráničky apod. 3. Způsob měření: Měří se metr délkový.
P | 53 | 742H53 |  | KABEL NN ČTYŘ- A PĚTIŽÍLOVÝ CU BEZHALOGENOVÝ OHEŇ RETARDUJÍCÍ OD 25 DO 50 MM2 | m | 835 | 0 | 0 |  |  | 0 | 0 | OTSKP 2025 | 0 | 3 |  |  | 0
PP
VV |  |  |  | "` `835.000000"
TS |  |  |  | aktualizováno dle seznamu materiálu 1. Položka obsahuje: – manipulace a uložení kabelu (do země, chráničky, kanálu, na rošty, na TV a pod.) 2. Položka neobsahuje: – příchytky, spojky, koncovky, chráničky apod. 3. Způsob měření: Měří se metr délkový.
P | 54 | 742H54 |  | KABEL NN ČTYŘ- A PĚTIŽÍLOVÝ CU BEZHALOGENOVÝ OHEŇ RETARDUJÍCÍ OD 70 DO 120 MM2 | m | 740 | 0 | 0 |  |  | 0 | 0 | OTSKP 2025 | 0 | 3 |  |  | 0
PP
VV |  |  |  | "` `740.000000"
TS |  |  |  | aktualizováno dle seznamu materiálu 1. Položka obsahuje: – manipulace a uložení kabelu (do země, chráničky, kanálu, na rošty, na TV a pod.) 2. Položka neobsahuje: – příchytky, spojky, koncovky, chráničky apod. 3. Způsob měření: Měří se metr délkový.
P | 55 | 742H55 |  | KABEL NN ČTYŘ- A PĚTIŽÍLOVÝ CU BEZHALOGENOVÝ OHEŇ RETARDUJÍCÍ OD 150 DO 240 MM2 | m | 275 | 0 | 0 |  |  | 0 | 0 | OTSKP 2025 | 0 | 3 |  |  | 0
PP
VV |  |  |  | "` `275.000000"
TS |  |  |  | aktualizováno dle seznamu materiálu 1. Položka obsahuje: – manipulace a uložení kabelu (do země, chráničky, kanálu, na rošty, na TV a pod.) 2. Položka neobsahuje: – příchytky, spojky, koncovky, chráničky apod. 3. Způsob měření: Měří se metr délkový.
P | 56 | R-SILNOPR002 |  | KABEL NN DVOU- A TŘÍŽÍLOVÝ CU BEZHALOGENOVÝ OHEŇ RETARDUJÍCÍ - MOŽNOST ULOŽENÍ DO VENKOVNÍHO PROSTŘEDÍ, DO ZEMĚ, APOD. DO 2,5 MM2 | m | 660 | 0 | 0 |  |  | 0 | 0 |  | 0 | 3 |  |  | 0
PP
VV |  |  |  | "` `660.000000"
TS |  |  |  | 1. Položka obsahuje: – manipulace a uložení kabelu (do země, chráničky, kanálu, na rošty, na TV a pod.) 2. Položka neobsahuje: – příchytky, spojky, koncovky, chráničky apod. 3. Způsob měření: Měří se metr délkový.
P | 57 | R-SILNOPR003 |  | KABEL NN ČTYŘ- A PĚTIŽÍLOVÝ CU BEZHALOGENOVÝ OHEŇ RETARDUJÍCÍ - MOŽNOST ULOŽENÍ DO VENKOVNÍHO PROSTŘEDÍ, DO ZEMĚ, APOD. OD 4 DO 16 MM2 | m | 800 | 0 | 0 |  |  | 0 | 0 |  | 0 | 3 |  |  | 0
PP
VV |  |  |  | "` `800.000000"
TS |  |  |  | 1. Položka obsahuje: – manipulace a uložení kabelu (do země, chráničky, kanálu, na rošty, na TV a pod.) 2. Položka neobsahuje: – příchytky, spojky, koncovky, chráničky apod. 3. Způsob měření: Měří se metr délkový.
P | 58 | R-SILNOPR004 |  | KABEL NN ČTYŘ- A PĚTIŽÍLOVÝ CU BEZHALOGENOVÝ OHEŇ RETARDUJÍCÍ - MOŽNOST ULOŽENÍ DO VENKOVNÍHO PROSTŘEDÍ, DO ZEMĚ, APOD. DO 2,5 MM2 | m | 80 | 0 | 0 |  |  | 0 | 0 |  | 0 | 3 |  |  | 0
PP
VV |  |  |  | "` `80.000000"
TS |  |  |  | 1. Položka obsahuje: – manipulace a uložení kabelu (do země, chráničky, kanálu, na rošty, na TV a pod.) 2. Položka neobsahuje: – příchytky, spojky, koncovky, chráničky apod. 3. Způsob měření: Měří se metr délkový.
P | 59 | 742G61 |  | KABEL NN DVOU- A TŘÍŽÍLOVÝ CU BEZHALOGENOVÝ OHNIODOLNÝ SE ZACHOVÁNÍM FUNKČNOSTI DO 2,5 MM2 | m | 8685 | 0 | 0 |  |  | 0 | 0 | OTSKP 2025 | 0 | 3 |  |  | 0
PP
VV |  |  |  | "` `8685.000000"
TS |  |  |  | 1. Položka obsahuje: – manipulace a uložení kabelu (do země, chráničky, kanálu, na rošty, na TV a pod.) 2. Položka neobsahuje: – příchytky, spojky, koncovky, chráničky apod. 3. Způsob měření: Měří se metr délkový.
P | 60 | 742H62 |  | KABEL NN ČTYŘ- A PĚTIŽÍLOVÝ CU BEZHALOGENOVÝ OHNIODOLNÝ SE ZACHOVÁNÍM FUNKČNOSTI OD 4 DO 16 MM2 | m | 105 | 0 | 0 |  |  | 0 | 0 | OTSKP 2025 | 0 | 3 |  |  | 0
PP
VV |  |  |  | "` `105.000000"
TS |  |  |  | aktualizováno dle seznamu materiálu 1. Položka obsahuje: – manipulace a uložení kabelu (do země, chráničky, kanálu, na rošty, na TV a pod.) 2. Položka neobsahuje: – příchytky, spojky, koncovky, chráničky apod. 3. Způsob měření: Měří se metr délkový.
P | 61 | 742H63 |  | KABEL NN ČTYŘ- A PĚTIŽÍLOVÝ CU BEZHALOGENOVÝ OHNIODOLNÝ SE ZACHOVÁNÍM FUNKČNOSTI OD 25 DO 50 MM2 | m | 10 | 0 | 0 |  |  | 0 | 0 | OTSKP 2025 | 0 | 3 |  |  | 0
PP
VV |  |  |  | "` `10.000000"
TS |  |  |  | aktualizováno dle seznamu materiálu 1. Položka obsahuje: – manipulace a uložení kabelu (do země, chráničky, kanálu, na rošty, na TV a pod.) 2. Položka neobsahuje: – příchytky, spojky, koncovky, chráničky apod. 3. Způsob měření: Měří se metr délkový.
P | 62 | R-SILNOPR005 |  | KABEL NN ČTYŘ- A PĚTIŽÍLOVÝ CU BEZHALOGENOVÝ OHNIODOLNÝ SE ZACHOVÁNÍM FUNKČNOSTI - MOŽNOST ULOŽENÍ DO VENKOVNÍHO PROSTŘEDÍ, DO ZEMĚ, APOD. OD 4 DO 16 MM2 | m | 30 | 0 | 0 |  |  | 0 | 0 |  | 0 | 3 |  |  | 0
PP
VV |  |  |  | "` `30.000000"
TS |  |  |  | 1. Položka obsahuje: – manipulace a uložení kabelu (do země, chráničky, kanálu, na rošty, na TV a pod.) 2. Položka neobsahuje: – příchytky, spojky, koncovky, chráničky apod. 3. Způsob měření: Měří se metr délkový.
P | 63 | 742G11 |  | KABEL NN DVOU- A TŘÍŽÍLOVÝ CU S PLASTOVOU IZOLACÍ DO 2,5 MM2 | m | 680 | 0 | 0 |  |  | 0 | 0 | OTSKP 2025 | 0 | 3 |  |  | 0
PP
VV |  |  |  | "` `680.000000"
TS |  |  |  | aktualizováno dle seznamu materiálu 1. Položka obsahuje: – manipulace a uložení kabelu (do země, chráničky, kanálu, na rošty, na TV a pod.) 2. Položka neobsahuje: – příchytky, spojky, koncovky, chráničky apod. 3. Způsob měření: Měří se metr délkový.
P | 64 | 742H14 |  | KABEL NN ČTYŘ- A PĚTIŽÍLOVÝ CU S PLASTOVOU IZOLACÍ OD 70 DO 120 MM2 | m | 20 | 0 | 0 |  |  | 0 | 0 | OTSKP 2025 | 0 | 3 |  |  | 0
PP
VV |  |  |  | "` `20.000000"
TS |  |  |  | aktualizováno dle seznamu materiálu 1. Položka obsahuje: – manipulace a uložení kabelu (do země, chráničky, kanálu, na rošty, na TV a pod.) 2. Položka neobsahuje: – příchytky, spojky, koncovky, chráničky apod. 3. Způsob měření: Měří se metr délkový.
P | 65 | 742H15 |  | KABEL NN ČTYŘ- A PĚTIŽÍLOVÝ CU S PLASTOVOU IZOLACÍ OD 150 DO 240 MM2 | m | 20 | 0 | 0 |  |  | 0 | 0 | OTSKP 2025 | 0 | 3 |  |  | 0
PP
VV |  |  |  | "` `20.000000"
TS |  |  |  | aktualizováno dle seznamu materiálu 1. Položka obsahuje: – manipulace a uložení kabelu (do země, chráničky, kanálu, na rošty, na TV a pod.) 2. Položka neobsahuje: – příchytky, spojky, koncovky, chráničky apod. 3. Způsob měření: Měří se metr délkový.
P | 66 | 742F42 |  | KABEL NN NEBO VODIČ JEDNOŽÍLOVÝ CU FLEXIBILNÍ OD 4 DO 16 MM2 | m | 115 | 0 | 0 |  |  | 0 | 0 | OTSKP 2025 | 0 | 3 |  |  | 0
PP
VV |  |  |  | "` `115.000000"
TS |  |  |  | 1. Položka obsahuje: – manipulace a uložení kabelu (do země, chráničky, kanálu, na rošty, na TV a pod.) 2. Položka neobsahuje: – příchytky, spojky, koncovky, chráničky apod. 3. Způsob měření: Měří se metr délkový.
P | 67 | R-SILNOPR006 |  | KABEL NN NEBO VODIČ JEDNOŽÍLOVÝ CU FLEXIBILNÍ BEZHALOGENOVÝ OHEŇ RETARDUJÍCÍ OD 4 DO 16 MM2 | m | 9715 | 0 | 0 |  |  | 0 | 0 |  | 0 | 3 |  |  | 0
PP
VV |  |  |  | "` `9715.000000"
TS |  |  |  | 1. Položka obsahuje: – manipulace a uložení kabelu (do země, chráničky, kanálu, na rošty, na TV a pod.) 2. Položka neobsahuje: – příchytky, spojky, koncovky, chráničky apod. 3. Způsob měření: Měří se metr délkový.
P | 68 | R-SILNOPR007 |  | KABEL NN NEBO VODIČ JEDNOŽÍLOVÝ CU FLEXIBILNÍ BEZHALOGENOVÝ OHEŇ RETARDUJÍCÍ OD 25 DO 50 MM2 | m | 880 | 0 | 0 |  |  | 0 | 0 |  | 0 | 3 |  |  | 0
PP
VV |  |  |  | "` `880.000000"
TS |  |  |  | 1. Položka obsahuje: – manipulace a uložení kabelu (do země, chráničky, kanálu, na rošty, na TV a pod.) 2. Položka neobsahuje: – příchytky, spojky, koncovky, chráničky apod. 3. Způsob měření: Měří se metr délkový.
P | 69 | R-SILNOPR008 |  | KABEL NN NEBO VODIČ JEDNOŽÍLOVÝ CU FLEXIBILNÍ BEZHALOGENOVÝ OHEŇ RETARDUJÍCÍ OD 70 DO 120 MM2 | m | 100 | 0 | 0 |  |  | 0 | 0 |  | 0 | 3 |  |  | 0
PP
VV |  |  |  | "` `100.000000"
TS |  |  |  | 1. Položka obsahuje: – manipulace a uložení kabelu (do země, chráničky, kanálu, na rošty, na TV a pod.) 2. Položka neobsahuje: – příchytky, spojky, koncovky, chráničky apod. 3. Způsob měření: Měří se metr délkový.
P | 70 | R-SILNOPR009 |  | J-Y(ST)Y kabel 2x2x0,8, KABEL SDĚLOVACÍ, IZOLACE PVC, STÍNĚNÝ | m | 830 | 0 | 0 |  |  | 0 | 0 |  | 0 | 3 |  |  | 0
PP
VV |  |  |  | "` `830.000000"
TS |  |  |  | J-Y(ST)Y kabel 2x2x0,8 - uvažovaný kabel pro monitoring ztráty napětí pro NO Položka obsahuje : Dodávku a montáž kabelu včetně dovozu, manipulace a uložení kabelu (do trubky, na rošty, pod omítku, do rozvaděče ). Dále obsahuje cenu za pom. mechanismy včetně všech ostatních vedlejších nákladů.
P | 71 | 742P15 |  | OZNAČOVACÍ ŠTÍTEK NA KABEL | KUS | 1050 | 0 | 0 |  |  | 0 | 0 | OTSKP 2025 | 0 | 3 |  |  | 0
PP
VV |  |  |  | "` `1050.000000"
TS |  |  |  | odhad, cca dle specifikace rozvadečů 1. Položka obsahuje: – veškeré příslušentsví 2. Položka neobsahuje: X 3. Způsob měření: Udává se počet kusů kompletní konstrukce nebo práce.
SD |  | D3 |  | 03 - Svítidla | [6 empty] | 0 | 0
P | 72 | R-SILNOPR010 |  | A1 - svítidlo včetně světelného zdroje a příslušenství - viz specifikace v legendě a knize svítidel | KUS | 33 | 0 | 0 |  |  | 0 | 0 |  | 0 | 3 |  |  | 0
PP
VV |  |  |  | "` `33.000000"
TS |  |  |  | A1 1. Položka obsahuje: – kompletní přístroj vč. příslušenství 2. Položka neobsahuje: X 3. Způsob měření: Udává se počet kusů kompletní konstrukce nebo práce.
P | 73 | R-SILNOPR011 |  | C1 - svítidlo včetně světelného zdroje a příslušenství - viz specifikace v legendě a knize svítidel | KUS | 10 | 0 | 0 |  |  | 0 | 0 |  | 0 | 3 |  |  | 0
PP
VV |  |  |  | "` `10.000000"
TS |  |  |  | C1 1. Položka obsahuje: – kompletní přístroj vč. příslušenství 2. Položka neobsahuje: X 3. Způsob měření: Udává se počet kusů kompletní konstrukce nebo práce.
P | 74 | R-SILNOPR012 |  | D1 - svítidlo včetně světelného zdroje a příslušenství - viz specifikace v legendě a knize svítidel | KUS | 83 | 0 | 0 |  |  | 0 | 0 |  | 0 | 3 |  |  | 0
PP
VV |  |  |  | "` `83.000000"
TS |  |  |  | D1 1. Položka obsahuje: – kompletní přístroj vč. příslušenství 2. Položka neobsahuje: X 3. Způsob měření: Udává se počet kusů kompletní konstrukce nebo práce.
P | 75 | R-SILNOPR013 |  | D3 - svítidlo včetně světelného zdroje a příslušenství - viz specifikace v legendě a knize svítidel | KUS | 82 | 0 | 0 |  |  | 0 | 0 |  | 0 | 3 |  |  | 0
PP
VV |  |  |  | "` `82.000000"
TS |  |  |  | D3 1. Položka obsahuje: – kompletní přístroj vč. příslušenství 2. Položka neobsahuje: X 3. Způsob měření: Udává se počet kusů kompletní konstrukce nebo práce.
P | 76 | R-SILNOPR014 |  | D4 - svítidlo včetně světelného zdroje a příslušenství - viz specifikace v legendě a knize svítidel | KUS | 108 | 0 | 0 |  |  | 0 | 0 |  | 0 | 3 |  |  | 0
PP
VV |  |  |  | "` `108.000000"
TS |  |  |  | D4 1. Položka obsahuje: – kompletní přístroj vč. příslušenství 2. Položka neobsahuje: X 3. Způsob měření: Udává se počet kusů kompletní konstrukce nebo práce.
P | 77 | R-SILNOPR015 |  | D6 - svítidlo včetně světelného zdroje a příslušenství - viz specifikace v legendě a knize svítidel | KUS | 58 | 0 | 0 |  |  | 0 | 0 |  | 0 | 3 |  |  | 0
PP
VV |  |  |  | "` `58.000000"
TS |  |  |  | D6 1. Položka obsahuje: – kompletní přístroj vč. příslušenství 2. Položka neobsahuje: X 3. Způsob měření: Udává se počet kusů kompletní konstrukce nebo práce.
P | 78 | R-SILNOPR016 |  | E1 - svítidlo včetně světelného zdroje a příslušenství - viz specifikace v legendě a knize svítidel | KUS | 10 | 0 | 0 |  |  | 0 | 0 |  | 0 | 3 |  |  | 0
PP
VV |  |  |  | "` `10.000000"
TS |  |  |  | E1 1. Položka obsahuje: – kompletní přístroj vč. příslušenství 2. Položka neobsahuje: X 3. Způsob měření: Udává se počet kusů kompletní konstrukce nebo práce.
P | 79 | R-SILNOPR017 |  | F1 - svítidlo včetně světelného zdroje a příslušenství - viz specifikace v legendě a knize svítidel | KUS | 43 | 0 | 0 |  |  | 0 | 0 |  | 0 | 3 |  |  | 0
PP
VV |  |  |  | "` `43.000000"
TS |  |  |  | F1 1. Položka obsahuje: – kompletní přístroj vč. příslušenství 2. Položka neobsahuje: X 3. Způsob měření: Udává se počet kusů kompletní konstrukce nebo práce.
P | 80 | R-SILNOPR018 |  | F2 - svítidlo včetně světelného zdroje a příslušenství - viz specifikace v legendě a knize svítidel | KUS | 10 | 0 | 0 |  |  | 0 | 0 |  | 0 | 3 |  |  | 0
PP
VV |  |  |  | "` `10.000000"
TS |  |  |  | F2 1. Položka obsahuje: – kompletní přístroj vč. příslušenství 2. Položka neobsahuje: X 3. Způsob měření: Udává se počet kusů kompletní konstrukce nebo práce.
P | 81 | R-SILNOPR019 |  | F5 - svítidlo včetně světelného zdroje a příslušenství - viz specifikace v legendě a knize svítidel | KUS | 38 | 0 | 0 |  |  | 0 | 0 |  | 0 | 3 |  |  | 0
PP
VV |  |  |  | "` `38.000000"
TS |  |  |  | F5 1. Položka obsahuje: – kompletní přístroj vč. příslušenství 2. Položka neobsahuje: X 3. Způsob měření: Udává se počet kusů kompletní konstrukce nebo práce.
P | 82 | R-SILNOPR020 |  | G1 - svítidlo včetně světelného zdroje a příslušenství - viz specifikace v legendě a knize svítidel | KUS | 67 | 0 | 0 |  |  | 0 | 0 |  | 0 | 3 |  |  | 0
PP
VV |  |  |  | "` `67.000000"
TS |  |  |  | G1 1. Položka obsahuje: – kompletní přístroj vč. příslušenství 2. Položka neobsahuje: X 3. Způsob měření: Udává se počet kusů kompletní konstrukce nebo práce.
P | 83 | R-SILNOPR021 |  | G2 - svítidlo včetně světelného zdroje a příslušenství - viz specifikace v legendě a knize svítidel | KUS | 66 | 0 | 0 |  |  | 0 | 0 |  | 0 | 3 |  |  | 0
PP
VV |  |  |  | "` `66.000000"
TS |  |  |  | G2 1. Položka obsahuje: – kompletní přístroj vč. příslušenství 2. Položka neobsahuje: X 3. Způsob měření: Udává se počet kusů kompletní konstrukce nebo práce.
P | 84 | R-SILNOPR022 |  | G3 - svítidlo včetně světelného zdroje a příslušenství - viz specifikace v legendě a knize svítidel | KUS | 12 | 0 | 0 |  |  | 0 | 0 |  | 0 | 3 |  |  | 0
PP
VV |  |  |  | "` `12.000000"
TS |  |  |  | G3 1. Položka obsahuje: – kompletní přístroj vč. příslušenství 2. Položka neobsahuje: X 3. Způsob měření: Udává se počet kusů kompletní konstrukce nebo práce.
P | 85 | R-SILNOPR023 |  | G4 - svítidlo včetně světelného zdroje a příslušenství - viz specifikace v legendě a knize svítidel | KUS | 13 | 0 | 0 |  |  | 0 | 0 |  | 0 | 3 |  |  | 0
PP
VV |  |  |  | "` `13.000000"
TS |  |  |  | G4 1. Položka obsahuje: – kompletní přístroj vč. příslušenství 2. Položka neobsahuje: X 3. Způsob měření: Udává se počet kusů kompletní konstrukce nebo práce.
P | 86 | R-SILNOPR024 |  | G5 - svítidlo včetně světelného zdroje a příslušenství - viz specifikace v legendě a knize svítidel | KUS | 24 | 0 | 0 |  |  | 0 | 0 |  | 0 | 3 |  |  | 0
PP
VV |  |  |  | "` `24.000000"
TS |  |  |  | G5 1. Položka obsahuje: – kompletní přístroj vč. příslušenství 2. Položka neobsahuje: X 3. Způsob měření: Udává se počet kusů kompletní konstrukce nebo práce.
P | 87 | R-SILNOPR025 |  | G6 - svítidlo včetně světelného zdroje a příslušenství - viz specifikace v legendě a knize svítidel | KUS | 41 | 0 | 0 |  |  | 0 | 0 |  | 0 | 3 |  |  | 0
PP
VV |  |  |  | "` `41.000000"
TS |  |  |  | G6 1. Položka obsahuje: – kompletní přístroj vč. příslušenství 2. Položka neobsahuje: X 3. Způsob měření: Udává se počet kusů kompletní konstrukce nebo práce.
P | 88 | R-SILNOPR026 |  | G7 - svítidlo včetně světelného zdroje a příslušenství - viz specifikace v legendě a knize svítidel | KUS | 9 | 0 | 0 |  |  | 0 | 0 |  | 0 | 3 |  |  | 0
PP
VV |  |  |  | "` `9.000000"
TS |  |  |  | G7 1. Položka obsahuje: – kompletní přístroj vč. příslušenství 2. Položka neobsahuje: X 3. Způsob měření: Udává se počet kusů kompletní konstrukce nebo práce.
P | 89 | R-SILNOPR027 |  | G8 - svítidlo včetně světelného zdroje a příslušenství - viz specifikace v legendě a knize svítidel | KUS | 145 | 0 | 0 |  |  | 0 | 0 |  | 0 | 3 |  |  | 0
PP
VV |  |  |  | "` `145.000000"
TS |  |  |  | G8 1. Položka obsahuje: – kompletní přístroj vč. příslušenství 2. Položka neobsahuje: X 3. Způsob měření: Udává se počet kusů kompletní konstrukce nebo práce.
P | 90 | R-SILNOPR028 |  | G9 - svítidlo včetně světelného zdroje a příslušenství - viz specifikace v legendě a knize svítidel | KUS | 10 | 0 | 0 |  |  | 0 | 0 |  | 0 | 3 |  |  | 0
PP
VV |  |  |  | "` `10.000000"
TS |  |  |  | G9 1. Položka obsahuje: – kompletní přístroj vč. příslušenství 2. Položka neobsahuje: X 3. Způsob měření: Udává se počet kusů kompletní konstrukce nebo práce.
P | 91 | R-SILNOPR029 |  | G10 - svítidlo včetně světelného zdroje a příslušenství - viz specifikace v legendě a knize svítidel | KUS | 8 | 0 | 0 |  |  | 0 | 0 |  | 0 | 3 |  |  | 0
PP
VV |  |  |  | "` `8.000000"
TS |  |  |  | G10 1. Položka obsahuje: – kompletní přístroj vč. příslušenství 2. Položka neobsahuje: X 3. Způsob měření: Udává se počet kusů kompletní konstrukce nebo práce.
P | 92 | R-SILNOPR030 |  | G11 - svítidlo včetně světelného zdroje a příslušenství - viz specifikace v legendě a knize svítidel | KUS | 17 | 0 | 0 |  |  | 0 | 0 |  | 0 | 3 |  |  | 0
PP
VV |  |  |  | "` `17.000000"
TS |  |  |  | G11 1. Položka obsahuje: – kompletní přístroj vč. příslušenství 2. Položka neobsahuje: X 3. Způsob měření: Udává se počet kusů kompletní konstrukce nebo práce.
P | 93 | R-SILNOPR031 |  | G12 - svítidlo včetně světelného zdroje a příslušenství - viz specifikace v legendě a knize svítidel | KUS | 4 | 0 | 0 |  |  | 0 | 0 |  | 0 | 3 |  |  | 0
PP
VV |  |  |  | "` `4.000000"
TS |  |  |  | G12 1. Položka obsahuje: – kompletní přístroj vč. příslušenství 2. Položka neobsahuje: X 3. Způsob měření: Udává se počet kusů kompletní konstrukce nebo práce.
P | 94 | R-SILNOPR032 |  | G13 - svítidlo včetně světelného zdroje a příslušenství - viz specifikace v legendě a knize svítidel | KUS | 6 | 0 | 0 |  |  | 0 | 0 |  | 0 | 3 |  |  | 0
PP
VV |  |  |  | "` `6.000000"
TS |  |  |  | G13 1. Položka obsahuje: – kompletní přístroj vč. příslušenství 2. Položka neobsahuje: X 3. Způsob měření: Udává se počet kusů kompletní konstrukce nebo práce.
P | 95 | R-SILNOPR033 |  | G14 - svítidlo včetně světelného zdroje a příslušenství - viz specifikace v legendě a knize svítidel | KUS | 8 | 0 | 0 |  |  | 0 | 0 |  | 0 | 3 |  |  | 0
PP
VV |  |  |  | "` `8.000000"
TS |  |  |  | G14 1. Položka obsahuje: – kompletní přístroj vč. příslušenství 2. Položka neobsahuje: X 3. Způsob měření: Udává se počet kusů kompletní konstrukce nebo práce.
P | 96 | R-SILNOPR034 |  | G15 - svítidlo včetně světelného zdroje a příslušenství - viz specifikace v legendě a knize svítidel | KUS | 27 | 0 | 0 |  |  | 0 | 0 |  | 0 | 3 |  |  | 0
PP
VV |  |  |  | "` `27.000000"
TS |  |  |  | G15 1. Položka obsahuje: – kompletní přístroj vč. příslušenství 2. Položka neobsahuje: X 3. Způsob měření: Udává se počet kusů kompletní konstrukce nebo práce.
P | 97 | R-SILNOPR035 |  | G16 - svítidlo včetně světelného zdroje a příslušenství - viz specifikace v legendě a knize svítidel | KUS | 4 | 0 | 0 |  |  | 0 | 0 |  | 0 | 3 |  |  | 0
PP
VV |  |  |  | "` `4.000000"
TS |  |  |  | G16 1. Položka obsahuje: – kompletní přístroj vč. příslušenství 2. Položka neobsahuje: X 3. Způsob měření: Udává se počet kusů kompletní konstrukce nebo práce.
P | 98 | R-SILNOPR036 |  | G19 - svítidlo včetně světelného zdroje a příslušenství - viz specifikace v legendě a knize svítidel | KUS | 1 | 0 | 0 |  |  | 0 | 0 |  | 0 | 3 |  |  | 0
PP
VV |  |  |  | "` `1.000000"
TS |  |  |  | G19 1. Položka obsahuje: – kompletní přístroj vč. příslušenství 2. Položka neobsahuje: X 3. Způsob měření: Udává se počet kusů kompletní konstrukce nebo práce.
P | 99 | R-SILNOPR037 |  | G20 - svítidlo včetně světelného zdroje a příslušenství - viz specifikace v legendě a knize svítidel | KUS | 3 | 0 | 0 |  |  | 0 | 0 |  | 0 | 3 |  |  | 0
PP
VV |  |  |  | "` `3.000000"
TS |  |  |  | G20 1. Položka obsahuje: – kompletní přístroj vč. příslušenství 2. Položka neobsahuje: X 3. Způsob měření: Udává se počet kusů kompletní konstrukce nebo práce.
P | 100 | R-SILNOPR038 |  | H1 - svítidlo včetně světelného zdroje a příslušenství - viz specifikace v legendě a knize svítidel | KUS | 155 | 0 | 0 |  |  | 0 | 0 |  | 0 | 3 |  |  | 0
PP
VV |  |  |  | "` `155.000000"
TS |  |  |  | H1 1. Položka obsahuje: – kompletní přístroj vč. příslušenství 2. Položka neobsahuje: X 3. Způsob měření: Udává se počet kusů kompletní konstrukce nebo práce.
P | 101 | R-SILNOPR039 |  | H2 - svítidlo včetně světelného zdroje a příslušenství - viz specifikace v legendě a knize svítidel | KUS | 17 | 0 | 0 |  |  | 0 | 0 |  | 0 | 3 |  |  | 0
PP
VV |  |  |  | "` `17.000000"
TS |  |  |  | H2 1. Položka obsahuje: – kompletní přístroj vč. příslušenství 2. Položka neobsahuje: X 3. Způsob měření: Udává se počet kusů kompletní konstrukce nebo práce.
P | 102 | R-SILNOPR040 |  | H3 - svítidlo včetně světelného zdroje a příslušenství - viz specifikace v legendě a knize svítidel | KUS | 13 | 0 | 0 |  |  | 0 | 0 |  | 0 | 3 |  |  | 0
PP
VV |  |  |  | "` `13.000000"
TS |  |  |  | H3 1. Položka obsahuje: – kompletní přístroj vč. příslušenství 2. Položka neobsahuje: X 3. Způsob měření: Udává se počet kusů kompletní konstrukce nebo práce.
P | 103 | R-SILNOPR041 |  | H5 - svítidlo včetně světelného zdroje a příslušenství - viz specifikace v legendě a knize svítidel | KUS | 4 | 0 | 0 |  |  | 0 | 0 |  | 0 | 3 |  |  | 0
PP
VV |  |  |  | "` `4.000000"
TS |  |  |  | H5 1. Položka obsahuje: – kompletní přístroj vč. příslušenství 2. Položka neobsahuje: X 3. Způsob měření: Udává se počet kusů kompletní konstrukce nebo práce.
P | 104 | R-SILNOPR042 |  | I - svítidlo včetně světelného zdroje a příslušenství - viz specifikace v legendě a knize svítidel | KUS | 19 | 0 | 0 |  |  | 0 | 0 |  | 0 | 3 |  |  | 0
PP
VV |  |  |  | "` `19.000000"
TS |  |  |  | I 1. Položka obsahuje: – kompletní přístroj vč. příslušenství 2. Položka neobsahuje: X 3. Způsob měření: Udává se počet kusů kompletní konstrukce nebo práce.
P | 105 | R-SILNOPR043 |  | J - 1.část (profil 1000mm) svítidlo včetně světelného zdroje a příslušenství - viz specifikace v legendě a knize svítidel | KUS | 15 | 0 | 0 |  |  | 0 | 0 |  | 0 | 3 |  |  | 0
PP
VV |  |  |  | "` `15.000000"
TS |  |  |  | J - 1.část 1. Položka obsahuje: – kompletní přístroj vč. příslušenství 2. Položka neobsahuje: X 3. Způsob měření: Udává se počet kusů kompletní konstrukce nebo práce.
P | 106 | R-SILNOPR044 |  | J - 2.část (profil 5000mm) svítidlo včetně světelného zdroje a příslušenství - viz specifikace v legendě a knize svítidel | KUS | 27 | 0 | 0 |  |  | 0 | 0 |  | 0 | 3 |  |  | 0
PP
VV |  |  |  | "` `27.000000"
TS |  |  |  | J - 2.část 1. Položka obsahuje: – kompletní přístroj vč. příslušenství 2. Položka neobsahuje: X 3. Způsob měření: Udává se počet kusů kompletní konstrukce nebo práce.
P | 107 | R-SILNOPR045 |  | J - 3.část (klipy, spojky, po 50 kusech) pro svítidla a profily - viz specifikace v legendě a knize svítidel | KUS | 6 | 0 | 0 |  |  | 0 | 0 |  | 0 | 3 |  |  | 0
PP
VV |  |  |  | "` `6.000000"
TS |  |  |  | J - 3.část 1. Položka obsahuje: – kompletní přístroj vč. příslušenství 2. Položka neobsahuje: X 3. Způsob měření: Udává se počet kusů kompletní konstrukce nebo práce.
P | 108 | R-SILNOPR046 |  | J - 4.část (DIM control Dali 120W ke svítidlům J) svítidlo včetně světelného zdroje a příslušenství - viz specifikace v legendě a knize svítidel | KUS | 33 | 0 | 0 |  |  | 0 | 0 |  | 0 | 3 |  |  | 0
PP
VV |  |  |  | "` `33.000000"
TS |  |  |  | J - 4.část 1. Položka obsahuje: – kompletní přístroj vč. příslušenství 2. Položka neobsahuje: X 3. Způsob měření: Udává se počet kusů kompletní konstrukce nebo práce.
P | 109 | R-SILNOPR047 |  | J - 5.část (DALI driver k napájecímu zdroji, IN12/24VDC, OUT 12V-24V ke svítidlům J) svítidlo včetně světelného zdroje a příslušenství - viz specifikace v legendě a knize svítidel | KUS | 33 | 0 | 0 |  |  | 0 | 0 |  | 0 | 3 |  |  | 0
PP
VV |  |  |  | "` `33.000000"
TS |  |  |  | J - 5.část 1. Položka obsahuje: – kompletní přístroj vč. příslušenství 2. Položka neobsahuje: X 3. Způsob měření: Udává se počet kusů kompletní konstrukce nebo práce.
P | 110 | R-SILNOPR048 |  | K - svítidlo včetně světelného zdroje a příslušenství - viz specifikace v legendě a knize svítidel | KUS | 94 | 0 | 0 |  |  | 0 | 0 |  | 0 | 3 |  |  | 0
PP
VV |  |  |  | "` `94.000000"
TS |  |  |  | K 1. Položka obsahuje: – kompletní přístroj vč. příslušenství 2. Položka neobsahuje: X 3. Způsob měření: Udává se počet kusů kompletní konstrukce nebo práce.
P | 111 | R-SILNOPR049 |  | M - svítidlo včetně světelného zdroje a příslušenství - viz specifikace v legendě a knize svítidel | KUS | 2 | 0 | 0 |  |  | 0 | 0 |  | 0 | 3 |  |  | 0
PP
VV |  |  |  | "` `2.000000"
TS |  |  |  | M 1. Položka obsahuje: – kompletní přístroj vč. příslušenství 2. Položka neobsahuje: X 3. Způsob měření: Udává se počet kusů kompletní konstrukce nebo práce.
P | 112 | R-SILNOPR050 |  | N - svítidlo včetně světelného zdroje a příslušenství - viz specifikace v legendě a knize svítidel | KUS | 16 | 0 | 0 |  |  | 0 | 0 |  | 0 | 3 |  |  | 0
PP
VV |  |  |  | "` `16.000000"
TS |  |  |  | N 1. Položka obsahuje: – kompletní přístroj vč. příslušenství 2. Položka neobsahuje: X 3. Způsob měření: Udává se počet kusů kompletní konstrukce nebo práce.
P | 113 | R-SILNOPR051 |  | O - svítidlo včetně světelného zdroje a příslušenství - viz specifikace v legendě a knize svítidel | KUS | 7 | 0 | 0 |  |  | 0 | 0 |  | 0 | 3 |  |  | 0
PP
VV |  |  |  | "` `7.000000"
TS |  |  |  | O 1. Položka obsahuje: – kompletní přístroj vč. příslušenství 2. Položka neobsahuje: X 3. Způsob měření: Udává se počet kusů kompletní konstrukce nebo práce.
P | 114 | R-SILNOPR052 |  | Příslušenství ke svítidlům A1, F1, F2 a F5 - proudové lišty, spojky, napájecí díly, apod. | KUS | 1 | 0 | 0 |  |  | 0 | 0 |  | 0 | 3 |  |  | 0
PP
VV |  |  |  | "` `1.000000"
TS |  |  |  | příslušenství ke svítidlům A1, F1, F2 a F5 1. Položka obsahuje: – kompletní přístroj vč. příslušenství 2. Položka neobsahuje: X 3. Způsob měření: Udává se počet kusů kompletní konstrukce nebo práce.
P | 115 | R-SILNOPR053 |  | LED pásky včetně světelného zdroje a příslušenství - viz specifikace v legendě a knize svítidel | KUS | 72 | 0 | 0 |  |  | 0 | 0 |  | 0 | 3 |  |  | 0
PP
VV |  |  |  | "` `72.000000"
TS |  |  |  | LED pásky 1. Položka obsahuje: – kompletní přístroj vč. příslušenství 2. Položka neobsahuje: X 3. Způsob měření: Udává se počet kusů kompletní konstrukce nebo práce.
P | 116 | R-SILNOPR054 |  | SV60.07 rep - svítidlo včetně světelného zdroje a příslušenství - viz specifikace v legendě a knize svítidel | KUS | 22 | 0 | 0 |  |  | 0 | 0 |  | 0 | 3 |  |  | 0
PP
VV |  |  |  | "` `22.000000"
TS |  |  |  | SV60.07 rep - replika stávajícího svítidla 1. Položka obsahuje: – kompletní přístroj vč. příslušenství 2. Položka neobsahuje: X 3. Způsob měření: Udává se počet kusů kompletní konstrukce nebo práce.
P | 117 | R-SILNOPR055 |  | SV60.06 rep - svítidlo včetně světelného zdroje a příslušenství - viz specifikace v legendě a knize svítidel | KUS | 8 | 0 | 0 |  |  | 0 | 0 |  | 0 | 3 |  |  | 0
PP
VV |  |  |  | "` `8.000000"
TS |  |  |  | SV60.06 rep - replika stávajícího svítidla 1. Položka obsahuje: – kompletní přístroj vč. příslušenství 2. Položka neobsahuje: X 3. Způsob měření: Udává se počet kusů kompletní konstrukce nebo práce.
P | 118 | R-SILNOPR056 |  | SV rep kanc - svítidlo včetně světelného zdroje a příslušenství - viz specifikace v legendě a knize svítidel | KUS | 27 | 0 | 0 |  |  | 0 | 0 |  | 0 | 3 |  |  | 0
PP
VV |  |  |  | "` `27.000000"
TS |  |  |  | SV rep kanc - replika stávajícího svítidla 1. Položka obsahuje: – kompletní přístroj vč. příslušenství 2. Položka neobsahuje: X 3. Způsob měření: Udává se počet kusů kompletní konstrukce nebo práce.
P | 119 | R-SILNOPR057 |  | SV01.20 rep - svítidlo včetně světelného zdroje a příslušenství - viz specifikace v legendě a knize svítidel | KUS | 1 | 0 | 0 |  |  | 0 | 0 |  | 0 | 3 |  |  | 0
PP
VV |  |  |  | "` `1.000000"
TS |  |  |  | SV01.20 rep - replika stávajícího svítidla 1. Položka obsahuje: – kompletní přístroj vč. příslušenství 2. Položka neobsahuje: X 3. Způsob měření: Udává se počet kusů kompletní konstrukce nebo práce.
P | 120 | R-SILNOPR058 |  | SV01.02 rep - svítidlo včetně světelného zdroje a příslušenství - viz specifikace v legendě a knize svítidel | KUS | 60 | 0 | 0 |  |  | 0 | 0 |  | 0 | 3 |  |  | 0
PP
VV |  |  |  | "` `60.000000"
TS |  |  |  | SV01.02 rep - replika stávajícího svítidla 1. Položka obsahuje: – kompletní přístroj vč. příslušenství 2. Položka neobsahuje: X 3. Způsob měření: Udává se počet kusů kompletní konstrukce nebo práce.
P | 121 | R-SILNOPR059 |  | SV01.03 rep - svítidlo včetně světelného zdroje a příslušenství - viz specifikace v legendě a knize svítidel | KUS | 21 | 0 | 0 |  |  | 0 | 0 |  | 0 | 3 |  |  | 0
PP
VV |  |  |  | "` `21.000000"
TS |  |  |  | SV01.03 rep - replika stávajícího svítidla 1. Položka obsahuje: – kompletní přístroj vč. příslušenství 2. Položka neobsahuje: X 3. Způsob měření: Udává se počet kusů kompletní konstrukce nebo práce.
P | 122 | R-SILNOPR060 |  | SV01.06 rep - svítidlo včetně světelného zdroje a příslušenství - viz specifikace v legendě a knize svítidel | KUS | 2 | 0 | 0 |  |  | 0 | 0 |  | 0 | 3 |  |  | 0
PP
VV |  |  |  | "` `2.000000"
TS |  |  |  | SV01.06 rep - replika stávajícího svítidla 1. Položka obsahuje: – kompletní přístroj vč. příslušenství 2. Položka neobsahuje: X 3. Způsob měření: Udává se počet kusů kompletní konstrukce nebo práce.
P | 123 | R-SILNOPR061 |  | Přisazené nouzové LED svítidlo s adresním dohledováním, CBS, kruhová charakteristika, skelet z bezhalogenového plastu, IP20, O99x36mm, 3,0W, 360lm, Ta= -20°C/+40°C, bílá. | KUS | 58 | 0 | 0 |  |  | 0 | 0 |  | 0 | 3 |  |  | 0
PP
VV |  |  |  | "` `58.000000"
TS |  |  |  | doporučený standard N1 (NO) 1. Položka obsahuje: – kompletní přístroj vč. příslušenství 2. Položka neobsahuje: X 3. Způsob měření: Udává se počet kusů kompletní konstrukce nebo práce.
P | 124 | R-SILNOPR062 |  | Vestavné nouzové LED svítidlo s adresním dohledováním, CBS, kruhová charakteristika, skelet z bezhalogenového plastu, IP20, O122x95mm, 3,0W, 360lm, Ta= -20°C/+40°C, bílá. | KUS | 93 | 0 | 0 |  |  | 0 | 0 |  | 0 | 3 |  |  | 0
PP
VV |  |  |  | "` `93.000000"
TS |  |  |  | doporučený standard N1v 1. Položka obsahuje: – kompletní přístroj vč. příslušenství 2. Položka neobsahuje: X 3. Způsob měření: Udává se počet kusů kompletní konstrukce nebo práce.
P | 125 | R-SILNOPR063 |  | Přisazené nouzové LED svítidlo s adresním dohledováním, CBS, koridorová charakteristika, skelet z bezhalogenového plastu, IP20, O99x36mm, 3,0W, 360lm, Ta= -20°C/+40°C, bílá. | KUS | 40 | 0 | 0 |  |  | 0 | 0 |  | 0 | 3 |  |  | 0
PP
VV |  |  |  | "` `40.000000"
TS |  |  |  | doporučený standard N2 (NO) 1. Položka obsahuje: – kompletní přístroj vč. příslušenství 2. Položka neobsahuje: X 3. Způsob měření: Udává se počet kusů kompletní konstrukce nebo práce.
P | 126 | R-SILNOPR064 |  | Vestavné nouzové LED svítidlo s adresním dohledováním, CBS, koridorová charakteristika, skelet z bezhalogenového plastu, IP20, O122x95mm, 3,0W, 360lm, Ta= -20°C/+40°C, bílá. | KUS | 66 | 0 | 0 |  |  | 0 | 0 |  | 0 | 3 |  |  | 0
PP
VV |  |  |  | "` `66.000000"
TS |  |  |  | doporučený standard N2v 1. Položka obsahuje: – kompletní přístroj vč. příslušenství 2. Položka neobsahuje: X 3. Způsob měření: Udává se počet kusů kompletní konstrukce nebo práce.
P | 127 | R-SILNOPR065 |  | Přisazené nouzové LED svítidlo s adresním dohledováním, CBS, spotová charakteristika, skelet z bezhalogenového plastu, IP20, O99x36mm, 3,0W, 360lm, Ta= -20°C/+40°C, bílá. | KUS | 35 | 0 | 0 |  |  | 0 | 0 |  | 0 | 3 |  |  | 0
PP
VV |  |  |  | "` `35.000000"
TS |  |  |  | doporučený standard N3 1. Položka obsahuje: – kompletní přístroj vč. příslušenství 2. Položka neobsahuje: X 3. Způsob měření: Udává se počet kusů kompletní konstrukce nebo práce.
P | 128 | R-SILNOPR066 |  | Vestavné nouzové LED svítidlo s adresním dohledováním, CBS, spotová charakteristika, skelet z bezhalogenového plastu, IP20, O122x95mm, 3,0W, 360lm, Ta= -20°C/+40°C, bílá. | KUS | 37 | 0 | 0 |  |  | 0 | 0 |  | 0 | 3 |  |  | 0
PP
VV |  |  |  | "` `37.000000"
TS |  |  |  | doporučený standard N3v 1. Položka obsahuje: – kompletní přístroj vč. příslušenství 2. Položka neobsahuje: X 3. Způsob měření: Udává se počet kusů kompletní konstrukce nebo práce.
P | 129 | R-SILNOPR067 |  | Nástěnné nouzové LED svítidlo s adresním dohledováním, CBS, asymetrická charakteristika, skelet z kovu, IP20, 193x115x53mm, 3,0W, 420lm, Ta = -10°C/+40°C, bílá. | KUS | 10 | 0 | 0 |  |  | 0 | 0 |  | 0 | 3 |  |  | 0
PP
VV |  |  |  | "` `10.000000"
TS |  |  |  | doporučený standard N4 1. Položka obsahuje: – kompletní přístroj vč. příslušenství 2. Položka neobsahuje: X 3. Způsob měření: Udává se počet kusů kompletní konstrukce nebo práce.
P | 130 | R-SILNOPR068 |  | Přisazené/nástěnné nouzové LED svítidlo s adresním dohledováním, CBS, koridorová charakteristika, skelet z bezhalogenového plastu, IP65, 326x50x50mm, 4,0W, 520lm, Ta= -30°C/+40°C, bílá. | KUS | 75 | 0 | 0 |  |  | 0 | 0 |  | 0 | 3 |  |  | 0
PP
VV |  |  |  | "` `75.000000"
TS |  |  |  | doporučený standard N5 1. Položka obsahuje: – kompletní přístroj vč. příslušenství 2. Položka neobsahuje: X 3. Způsob měření: Udává se počet kusů kompletní konstrukce nebo práce.
P | 131 | R-SILNOPR069 |  | Přisazené/nástěnné nouzové LED svítidlo s adresním dohledováním, CBS,IP65, 326x50x50mm | KUS | 117 | 0 | 0 |  |  | 0 | 0 |  | 0 | 3 |  |  | 0
PP
VV |  |  |  | "` `117.000000"
TS |  |  |  | Přisazené/nástěnné nouzové LED svítidlo s adresním dohledováním, CBS, koridorová charakteristika, skelet z bezhalogenového plastu, IP65, 326x50x50mm, 4,0W, 520lm, Ta= -30°C/+40°C, bílá. Závěsné plexi pro nouzové svítidlo včetně sady piktogramů. Pozorovací vzdálenost 22m. doporučený standard N5P 1. Položka obsahuje: – kompletní přístroj vč. příslušenství 2. Položka neobsahuje: X 3. Způsob měření: Udává se počet kusů kompletní konstrukce nebo práce.
P | 132 | R-SILNOPR070 |  | Přisazené/nástěnné nouzové LED svítidlo s adresním dohledováním, CBS, koridorová charakteristika, skelet z bezhalogenového plastu, IP65, 326x50x50mm, 4,0W, 520lm, bílá | KUS | 5 | 0 | 0 |  |  | 0 | 0 |  | 0 | 3 |  |  | 0
PP
VV |  |  |  | "` `5.000000"
TS
P | 133 | R-SILNOPR071 |  | Nástěnné vestavné nouzové LED svítidlo s piktogramem, adresné dohledování, CBS, IP40, 167x57x118mm, 2,0W, Ta = -5°C/+40°C, bílá. Sada piktogramů. Pozorovací vzdálenost 15m. | KUS | 115 | 0 | 0 |  |  | 0 | 0 |  | 0 | 3 |  |  | 0
PP
VV |  |  |  | "` `115.000000"
TS |  |  |  | doporučený standard NP1n 1. Položka obsahuje: – kompletní přístroj vč. příslušenství 2. Položka neobsahuje: X 3. Způsob měření: Udává se počet kusů kompletní konstrukce nebo práce.
P | 134 | R-SILNOPR072 |  | Stropní přisazené nouzové LED svítidlo s piktogramem, adresné dohledování, CBS, IP40, 241x80x184mm, 4,0W, 140lm, Ta = -5°C/+40°C, bílá. Pozorovací vzdálenost 20m. | KUS | 30 | 0 | 0 |  |  | 0 | 0 |  | 0 | 3 |  |  | 0
PP
VV |  |  |  | "` `30.000000"
TS |  |  |  | doporučený standard NP2 1. Položka obsahuje: – kompletní přístroj vč. příslušenství 2. Položka neobsahuje: X 3. Způsob měření: Udává se počet kusů kompletní konstrukce nebo práce.
P | 135 | R-SILNOPR073 |  | Nástěnné nouzové LED svítidlo s piktogramem, adresné dohledování, CBS, IP40, 241x50x151mm, 4,0W, 140lm, Ta = -5°C/+40°C, bílá. Pozorovací vzdálenost 20m. | KUS | 2 | 0 | 0 |  |  | 0 | 0 |  | 0 | 3 |  |  | 0
PP
VV |  |  |  | "` `2.000000"
TS |  |  |  | doporučený standard NP2n 1. Položka obsahuje: – kompletní přístroj vč. příslušenství 2. Položka neobsahuje: X 3. Způsob měření: Udává se počet kusů kompletní konstrukce nebo práce.
P | 136 | R-SILNOPR074 |  | Stropní vestavné nouzové LED svítidlo s piktogramem, adresné dohledování, CBS, IP40, 241x80x214mm, 4,0W, Ta = -5°C/+40°C, bílá. Sada piktogramů. Pozorovací vzdálenost 20m. | KUS | 36 | 0 | 0 |  |  | 0 | 0 |  | 0 | 3 |  |  | 0
PP
VV |  |  |  | "` `36.000000"
TS |  |  |  | doporučený standard NP2v 1. Položka obsahuje: – kompletní přístroj vč. příslušenství 2. Položka neobsahuje: X 3. Způsob měření: Udává se počet kusů kompletní konstrukce nebo práce.
P | 137 | R-SILNOPR075 |  | Nástěnné venkovní nouzové ZAA LED svítidlo s CBS, asymetrická vyžarovací charakteristika, 4x0,5W, 200lm, IP65, 315x140x65mm, Ta = -30°C/+40°C, barva antracit, tlakově litý zinek | KUS | 20 | 0 | 0 |  |  | 0 | 0 |  | 0 | 3 |  |  | 0
PP
VV |  |  |  | "` `20.000000"
TS |  |  |  | doporučený standard VN1 1. Položka obsahuje: – kompletní přístroj vč. příslušenství 2. Položka neobsahuje: X 3. Způsob měření: Udává se počet kusů kompletní konstrukce nebo práce.
P | 138 | R-SILNOPR076 |  | CBS centrální bateriový systém nouzového osvětlení) - Příprava pro 48x okruh, osazeno 38x 3A okruh | KUS | 1 | 0 | 0 |  |  | 0 | 0 |  | 0 | 3 |  |  | 0
PP
VV |  |  |  | "` `1.000000"
TS |  |  |  | CBS centrální bateriový systém nouzového osvětlení) - Příprava pro 48x okruh, osazeno 38x 3A okruh, adresný/okruhový monitoring. VRLA akumulátory 216V/28Ah s životností 10 let dle EUROBAT. Příprava pro TotalStop. Bezpotenciálové kontakty např. pro MAR. CCIF, RS485 pro komunikaci s periferiemi. Integrovaný WEB server pro dohled a správu CBS. 5portový ethernet switch napájený z vnitřního zdroje CBS. Rozměry skříně CBS vxšxh 1.900x600x450mm. Vstupní jištění v CBS je 3x20AgG. Max. tepelné ztráty CBS jsou 200W. Požadavky dle ČSN EN IEC 62485-2 (větrání pro VRLA baterie - neřeší chlazení systému) - min. požadovaná výměna vzduchu při aktivním větrání je 1,3m3/h, min. požadovaný průřez větracích otvorů pro přirozené větrání je 2x 36,4cm2, min. požadovaný objem místnosti je 3,3m3. Dle ČSN 73 08xx musí být CBS umístěna v samostatném PÚ. Servisní služby: Naprogramování CBS, spuštění CBS, funkční zkouška, kontrola provozuschopnosti systému NO. Doprava techniků v rámci ČR. doporučený standard CBS 1. Položka obsahuje: – kompletní přístroj vč. příslušenství 2. Položka neobsahuje: X 3. Způsob měření: Udává se počet kusů kompletní konstrukce nebo práce.
P | 207 | R-SILNOPR090 |  | Přisazené venkovní svítidlo, nastavitelný tok vyzařování, asymetrická vyžarovací charakteristika, 80W, 5330lm, IP66, IK06, 1000x68x40mm, Ta = -40°C/+50°C, barva šedá, hliník | KUS | 10 | 0 | 0 |  |  | 0 | 0 |  | 0 | 3 |  |  | 0
PP
VV |  |  |  | 10.000000 = 10,000 [A]
TS |  |  |  | 1. Položka obsahuje: – kompletní přístroj vč. příslušenství 2. Položka neobsahuje: X 3. Způsob měření: Udává se počet kusů kompletní konstrukce nebo práce.
SD |  | D4 |  | 04 - Koncové prvky | [6 empty] | 0 | 0
P | 139 | 741212.001 |  | SPÍNAČ INSTALAČNÍ JEDNODUCHÝ KOMPLETNÍ NÁSTĚNNÝ - KRYTÍ MIN. IP 44 | KUS | 1 | 0 | 0 |  |  | 0 | 0 | OTSKP 2025 | 0 | 3 |  |  | 0
PP
VV |  |  |  | "` `1.000000"
TS |  |  |  | výtahová šachta 1. Položka obsahuje: – kompletní přístroj vč. příslušenství 2. Položka neobsahuje: X 3. Způsob měření: Udává se počet kusů kompletní konstrukce nebo práce.
P | 140 | 741212.002 |  | SPÍNAČ INSTALAČNÍ JEDNODUCHÝ KOMPLETNÍ NÁSTĚNNÝ - KRYTÍ MIN. IP 44 | KUS | 26 | 0 | 0 |  |  | 0 | 0 | OTSKP 2025 | 0 | 3 |  |  | 0
PP
VV |  |  |  | "` `26.000000"
TS |  |  |  | kryt CO - RETRO, řaz.1 vypínače do krytu CO - RETRO 1. Položka obsahuje: – kompletní přístroj vč. příslušenství 2. Položka neobsahuje: X 3. Způsob měření: Udává se počet kusů kompletní konstrukce nebo práce.
P | 141 | 741212.003 |  | SPÍNAČ INSTALAČNÍ JEDNODUCHÝ KOMPLETNÍ NÁSTĚNNÝ - KRYTÍ MIN. IP 44 | KUS | 20 | 0 | 0 |  |  | 0 | 0 | OTSKP 2025 | 0 | 3 |  |  | 0
PP
VV |  |  |  | "` `20.000000"
TS |  |  |  | kryt CO - RETRO, řaz.6 vypínače do krytu CO - RETRO 1. Položka obsahuje: – kompletní přístroj vč. příslušenství 2. Položka neobsahuje: X 3. Způsob měření: Udává se počet kusů kompletní konstrukce nebo práce.
P | 142 | 741312 |  | ZÁSUVKA INSTALAČNÍ JEDNODUCHÁ, NÁSTĚNNÁ VE VYŠŠÍM KRYTÍ - MIN. IP 44 | KUS | 15 | 0 | 0 |  |  | 0 | 0 | OTSKP 2025 | 0 | 3 |  |  | 0
PP
VV |  |  |  | "` `15.000000"
TS |  |  |  | kryt CO - RETRO zásuvky do krytu CO - RETRO 1. Položka obsahuje: – kompletní přístroj vč. příslušenství 2. Položka neobsahuje: X 3. Způsob měření: Udává se počet kusů kompletní konstrukce nebo práce.
P | 143 | 741211 |  | SPÍNAČ INSTALAČNÍ JEDNODUCHÝ KOMPLETNÍ MONTÁŽ NA KRABICI | KUS | 6 | 0 | 0 |  |  | 0 | 0 | OTSKP 2025 | 0 | 3 |  |  | 0
PP
VV |  |  |  | "` `6.000000"
TS |  |  |  | 6.NP - RETRO, řaz.1 vypínače - "RETRO" (6.NP) 1. Položka obsahuje: – kompletní přístroj vč. příslušenství 2. Položka neobsahuje: X 3. Způsob měření: Udává se počet kusů kompletní konstrukce nebo práce.
P | 144 | 741221 |  | SPÍNAČ INSTALAČNÍ DVOJITÝ KOMPLETNÍ MONTÁŽ NA KRABICI | KUS | 6 | 0 | 0 |  |  | 0 | 0 | OTSKP 2025 | 0 | 3 |  |  | 0
PP
VV |  |  |  | "` `6.000000"
TS |  |  |  | 6.NP - RETRO, řaz.5 vypínače - "RETRO" (6.NP) 1. Položka obsahuje: – kompletní přístroj vč. příslušenství 2. Položka neobsahuje: X 3. Způsob měření: Udává se počet kusů kompletní konstrukce nebo práce.
P | 145 | R-SILNOPR077 |  | SPÍNAČ POHYBOVÝ, NA STROP, RELÉOVÝ VÝSTUP, ZÁBĚR 360 st., MONTÁŽ NA KRABICI VČETNĚ OPTIKY, PŘÍSLUŠENSTVÍ, APOD. | KUS | 6 | 0 | 0 |  |  | 0 | 0 |  | 0 | 3 |  |  | 0
PP
VV |  |  |  | "` `6.000000"
TS |  |  |  | 6.NP - RETRO, pohybové stropní čidlo vypínače - "RETRO" (6.NP) 1. Položka obsahuje: – kompletní přístroj vč. příslušenství 2. Položka neobsahuje: X 3. Způsob měření: Udává se počet kusů kompletní konstrukce nebo práce.
P | 146 | 741311.001 |  | ZÁSUVKA INSTALAČNÍ JEDNODUCHÁ, MONTÁŽ NA KRABICI | KUS | 43 | 0 | 0 |  |  | 0 | 0 | OTSKP 2025 | 0 | 3 |  |  | 0
PP
VV |  |  |  | "` `43.000000"
TS |  |  |  | 6.NP - RETRO zásuvky - "RETRO" (6.NP) 1. Položka obsahuje: – kompletní přístroj vč. příslušenství 2. Položka neobsahuje: X 3. Způsob měření: Udává se počet kusů kompletní konstrukce nebo práce.
P | 147 | 741321.001 |  | ZÁSUVKA INSTALAČNÍ JEDNODUCHÁ S PŘEPĚŤOVOU OCHRANOU, MONTÁŽ NA KRABICI | KUS | 1 | 0 | 0 |  |  | 0 | 0 | OTSKP 2025 | 0 | 3 |  |  | 0
PP
VV |  |  |  | "` `1.000000"
TS |  |  |  | 6.NP - RETRO, projektor zásuvka - projektor - "RETRO" (6.NP) 1. Položka obsahuje: – kompletní přístroj vč. příslušenství 2. Položka neobsahuje: X 3. Způsob měření: Udává se počet kusů kompletní konstrukce nebo práce.
P | 148 | 741311.002 |  | ZÁSUVKA INSTALAČNÍ JEDNODUCHÁ, MONTÁŽ NA KRABICI | KUS | 598 | 0 | 0 |  |  | 0 | 0 | OTSKP 2025 | 0 | 3 |  |  | 0
PP
VV |  |  |  | "` `598.000000"
TS |  |  |  | normální zásuvka - bílá obyčejné zásuvky 1. Položka obsahuje: – kompletní přístroj vč. příslušenství 2. Položka neobsahuje: X 3. Způsob měření: Udává se počet kusů kompletní konstrukce nebo práce.
P | 149 | 741311.003 |  | ZÁSUVKA INSTALAČNÍ JEDNODUCHÁ, MONTÁŽ NA KRABICI | KUS | 78 | 0 | 0 |  |  | 0 | 0 | OTSKP 2025 | 0 | 3 |  |  | 0
PP
VV |  |  |  | "` `78.000000"
TS |  |  |  | zásuvka - hnědá, PC zásuvky pro PC 1. Položka obsahuje: – kompletní přístroj vč. příslušenství 2. Položka neobsahuje: X 3. Způsob měření: Udává se počet kusů kompletní konstrukce nebo práce.
P | 150 | 741311.004 |  | ZÁSUVKA INSTALAČNÍ JEDNODUCHÁ, MONTÁŽ NA KRABICI | KUS | 10 | 0 | 0 |  |  | 0 | 0 | OTSKP 2025 | 0 | 3 |  |  | 0
PP
VV |  |  |  | "` `10.000000"
TS |  |  |  | zásuvka - zelená, PC (z DA) zásuvky pro PC, z DA 1. Položka obsahuje: – kompletní přístroj vč. příslušenství 2. Položka neobsahuje: X 3. Způsob měření: Udává se počet kusů kompletní konstrukce nebo práce.
P | 151 | 741311.005 |  | ZÁSUVKA INSTALAČNÍ JEDNODUCHÁ, MONTÁŽ NA KRABICI | KUS | 29 | 0 | 0 |  |  | 0 | 0 | OTSKP 2025 | 0 | 3 |  |  | 0
PP
VV |  |  |  | "` `29.000000"
TS |  |  |  | zásuvka - žlutá (z DA), pokladny dopravců zásuvky z DA (pokladny dopravců) 1. Položka obsahuje: – kompletní přístroj vč. příslušenství 2. Položka neobsahuje: X 3. Způsob měření: Udává se počet kusů kompletní konstrukce nebo práce.
P | 152 | 741321.002 |  | ZÁSUVKA INSTALAČNÍ JEDNODUCHÁ S PŘEPĚŤOVOU OCHRANOU, MONTÁŽ NA KRABICI | KUS | 4 | 0 | 0 |  |  | 0 | 0 | OTSKP 2025 | 0 | 3 |  |  | 0
PP
VV |  |  |  | "` `4.000000"
TS |  |  |  | zásuvka - hnědá, projektor zásuvka - projektor 1. Položka obsahuje: – kompletní přístroj vč. příslušenství 2. Položka neobsahuje: X 3. Způsob měření: Udává se počet kusů kompletní konstrukce nebo práce.
P | 153 | 741321.003 |  | ZÁSUVKA INSTALAČNÍ JEDNODUCHÁ S PŘEPĚŤOVOU OCHRANOU, MONTÁŽ NA KRABICI | KUS | 35 | 0 | 0 |  |  | 0 | 0 | OTSKP 2025 | 0 | 3 |  |  | 0
PP
VV |  |  |  | "` `35.000000"
TS |  |  |  | zásuvka - hnědá, PC zásuvky pro PC 1. Položka obsahuje: – kompletní přístroj vč. příslušenství 2. Položka neobsahuje: X 3. Způsob měření: Udává se počet kusů kompletní konstrukce nebo práce.
P | 154 | 741321.004 |  | ZÁSUVKA INSTALAČNÍ JEDNODUCHÁ S PŘEPĚŤOVOU OCHRANOU, MONTÁŽ NA KRABICI | KUS | 5 | 0 | 0 |  |  | 0 | 0 | OTSKP 2025 | 0 | 3 |  |  | 0
PP
VV |  |  |  | "` `5.000000"
TS |  |  |  | zásuvka - zelená, PC (z DA) zásuvky pro PC, z DA 1. Položka obsahuje: – kompletní přístroj vč. příslušenství 2. Položka neobsahuje: X 3. Způsob měření: Udává se počet kusů kompletní konstrukce nebo práce.
P | 155 | 741312.001 |  | ZÁSUVKA INSTALAČNÍ JEDNODUCHÁ, NÁSTĚNNÁ VE VYŠŠÍM KRYTÍ - MIN. IP 44 | KUS | 58 | 0 | 0 |  |  | 0 | 0 | OTSKP 2025 | 0 | 3 |  |  | 0
PP
VV |  |  |  | "` `58.000000"
TS |  |  |  | zásuvky s vyšším krytím, normální - 1.PP 1. Položka obsahuje: – kompletní přístroj vč. příslušenství 2. Položka neobsahuje: X 3. Způsob měření: Udává se počet kusů kompletní konstrukce nebo práce.
P | 156 | 741411 |  | ZÁSUVKA/PŘÍVODKA PRŮMYSLOVÁ, KRYTÍ IP 44 230 V, 16 A | KUS | 13 | 0 | 0 |  |  | 0 | 0 | OTSKP 2025 | 0 | 3 |  |  | 0
PP
VV |  |  |  | "` `13.000000"
TS |  |  |  | zásuvky 400V/16 - 1.PP, 1.NP (pekárna) 1. Položka obsahuje: – kompletní přístroj v krytu vč. příslušenství 2. Položka neobsahuje: X 3. Způsob měření: Udává se počet kusů kompletní konstrukce nebo práce.
P | 157 | 743G12 |  | SKŘÍŇ ZÁSUVKOVÁ VENKOVNÍ NA STĚNU/KONSTRUKCI OD 3 DO 4 KS ZÁSUVEK PRŮMYSLOVÝCH (400 V NEBO 230 V) | KUS | 2 | 0 | 0 |  |  | 0 | 0 | OTSKP 2025 | 0 | 3 |  |  | 0
PP
VV |  |  |  | "` `2.000000"
TS |  |  |  | 1. Položka obsahuje: – instalaci vč. zapojení – technický popis viz. projektová dokumentace 2. Položka neobsahuje: X 3. Způsob měření: Udává se počet kusů kompletní konstrukce nebo práce.
P | 158 | R-SILNOPR078 |  | ZÁSUVKOVÁ PODLAHOVÁ KRABICE DO BETONU, 12 MODULŮ (3x4MODULY),VERTIKÁLNÍ, MIN.HLOUBKA 70mm VČETNĚ NÁPLNĚ (2*SILOVÁ ZÁSUVKA, POTŘEBNÝCH KOMPONENT, ZÁSLEPEK, APOD.) A PŘÍSLUŠENSTVÍ | KUS | 1 | 0 | 0 |  |  | 0 | 0 |  | 0 | 3 |  |  | 0
PP
VV |  |  |  | "` `1.000000"
TS |  |  |  | podlahová krabice - hala, bezrámečková 1. Položka obsahuje: – přípravu podkladu pro osazení – veškerý materiál a práce pro upevnění nebo uchycení krabice – instalaci vč. zapojení – kompletní přístroj vč. příslušenství – technický popis viz. projektová dokumentace 2. Položka neobsahuje: X 3. Způsob měření: Udává se počet kusů kompletní konstrukce nebo práce.
P | 159 | R-SILNOPR079 |  | ZÁSUVKOVÁ PODLAHOVÁ KRABICE DO BETONU, 12 MODULŮ (3x4MODULY),VERTIKÁLNÍ, MIN.HLOUBKA 70mm | KUS | 24 | 0 | 0 |  |  | 0 | 0 |  | 0 | 3 |  |  | 0
PP
VV |  |  |  | "` `24.000000"
TS |  |  |  | ZÁSUVKOVÁ PODLAHOVÁ KRABICE DO BETONU, 12 MODULŮ (3x4MODULY),VERTIKÁLNÍ, MIN.HLOUBKA 70mm VČETNĚ NÁPLNĚ (4*SILOVÁ ZÁSUVKA, 4*DATOVÁ ZÁSUVKA, POTŘEBNÝCH KOMPONENT, ZÁSLEPEK, APOD.) A PŘÍSLUŠENSTVÍ podlahová krabice - zasedací místnosti, učebny, apod., bezrámečková 1. Položka obsahuje: – přípravu podkladu pro osazení – veškerý materiál a práce pro upevnění nebo uchycení krabice – instalaci vč. zapojení – kompletní přístroj vč. příslušenství – technický popis viz. projektová dokumentace 2. Položka neobsahuje: X 3. Způsob měření: Udává se počet kusů kompletní konstrukce nebo práce.
P | 160 | R-SILNOPR080 |  | ZÁSUVKOVÁ PODLAHOVÁ KRABICE DO BETONU, 12 MODULŮ (3x4MODULY),HORIZONTÁLNÍ, MIN.HLOUBKA 80mm | KUS | 15 | 0 | 0 |  |  | 0 | 0 |  | 0 | 3 |  |  | 0
PP
VV |  |  |  | "` `15.000000"
TS |  |  |  | ZÁSUVKOVÁ PODLAHOVÁ KRABICE DO BETONU, 12 MODULŮ (3x4MODULY),HORIZONTÁLNÍ, MIN.HLOUBKA 80mm VČETNĚ NÁPLNĚ (3*SILOVÁ ZÁSUVKA, 2*DATOVÁ ZÁSUVKA, POTŘEBNÝCH KOMPONENT, ZÁSLEPEK, APOD.) A PŘÍSLUŠENSTVÍ podlahová krabice - kanceláře, pro 1 pracoviště 1. Položka obsahuje: – přípravu podkladu pro osazení – veškerý materiál a práce pro upevnění nebo uchycení krabice – instalaci vč. zapojení – kompletní přístroj vč. příslušenství – technický popis viz. projektová dokumentace 2. Položka neobsahuje: X 3. Způsob měření: Udává se počet kusů kompletní konstrukce nebo práce.
P | 161 | R-SILNOPR081 |  | ZÁSUVKOVÁ PODLAHOVÁ KRABICE DO BETONU, 18 MODULŮ (3x6MODULY),HORIZONTÁLNÍ, MIN.HLOUBKA 80mm | KUS | 32 | 0 | 0 |  |  | 0 | 0 |  | 0 | 3 |  |  | 0
PP
VV |  |  |  | "` `32.000000"
TS |  |  |  | ZÁSUVKOVÁ PODLAHOVÁ KRABICE DO BETONU, 18 MODULŮ (3x6MODULY),HORIZONTÁLNÍ, MIN.HLOUBKA 80mm VČETNĚ NÁPLNĚ (6*SILOVÁ ZÁSUVKA, 4*DATOVÁ ZÁSUVKA, POTŘEBNÝCH KOMPONENT, ZÁSLEPEK, APOD.) A PŘÍSLUŠENSTVÍ podlahová krabice - kanceláře, pro 2 pracoviště 1. Položka obsahuje: – přípravu podkladu pro osazení – veškerý materiál a práce pro upevnění nebo uchycení krabice – instalaci vč. zapojení – kompletní přístroj vč. příslušenství – technický popis viz. projektová dokumentace 2. Položka neobsahuje: X 3. Způsob měření: Udává se počet kusů kompletní konstrukce nebo práce.
P | 162 | 741213 |  | HAVARIJNÍ TLAČÁTKO KOMPLETNÍ NÁSTĚNNÉ - KRYTÍ MIN. IP 44 | KUS | 8 | 0 | 0 |  |  | 0 | 0 | OTSKP 2025 | 0 | 3 |  |  | 0
PP
VV |  |  |  | "` `8.000000"
TS |  |  |  | tlačítka CS a TS, specifikace dle schéma CS a TS TS, CS 1. Položka obsahuje: – kompletní přístroj vč. příslušenství 2. Položka neobsahuje: X 3. Způsob měření: Udává se počet kusů kompletní konstrukce nebo práce.
SD |  | D5 |  | 05 - Instalační materiál | [6 empty] | 0 | 0
P | 163 | 703212 |  | KABELOVÝ ŽLAB NOSNÝ/DRÁTĚNÝ ŽÁROVĚ ZINKOVANÝ VČETNĚ UPEVNĚNÍ A PŘÍSLUŠENSTVÍ SVĚTLÉ ŠÍŘKY PŘES 100 DO 250 MM | m | 205 | 0 | 0 |  |  | 0 | 0 | OTSKP 2025 | 0 | 3 |  |  | 0
PP
VV |  |  |  | "` `205.000000"
TS |  |  |  | KŽ 54/100, 54/150, 54/200 1. Položka obsahuje: – kompletní montáž, rozměření, upevnění, sváření, řezání, spojování a pod. – veškerý spojovací a montážní materiál – pomocné mechanismy a nátěr 2. Položka neobsahuje: X 3. Způsob měření: Měří se metr délkový.
P | 164 | 703213 |  | KABELOVÝ ŽLAB NOSNÝ/DRÁTĚNÝ ŽÁROVĚ ZINKOVANÝ VČETNĚ UPEVNĚNÍ A PŘÍSLUŠENSTVÍ SVĚTLÉ ŠÍŘKY PŘES 250 DO 400 MM | m | 560 | 0 | 0 |  |  | 0 | 0 | OTSKP 2025 | 0 | 3 |  |  | 0
PP
VV |  |  |  | "` `560.000000"
TS |  |  |  | KŽ 54/300 1. Položka obsahuje: – kompletní montáž, rozměření, upevnění, sváření, řezání, spojování a pod. – veškerý spojovací a montážní materiál – pomocné mechanismy a nátěr 2. Položka neobsahuje: X 3. Způsob měření: Měří se metr délkový.
P | 165 | 703214 |  | KABELOVÝ ŽLAB NOSNÝ/DRÁTĚNÝ ŽÁROVĚ ZINKOVANÝ VČETNĚ UPEVNĚNÍ A PŘÍSLUŠENSTVÍ SVĚTLÉ ŠÍŘKY PŘES 400 DO 600 MM | m | 220 | 0 | 0 |  |  | 0 | 0 | OTSKP 2025 | 0 | 3 |  |  | 0
PP
VV |  |  |  | "` `220.000000"
TS |  |  |  | KŽ 54/600 1. Položka obsahuje: – kompletní montáž, rozměření, upevnění, sváření, řezání, spojování a pod. – veškerý spojovací a montážní materiál – pomocné mechanismy a nátěr 2. Položka neobsahuje: X 3. Způsob měření: Měří se metr délkový.
P | 166 | 703231 |  | KABELOVÝ ŽLAB NOSNÝ/DRÁTĚNÝ S FUNKČNÍ ODOLNOSTÍ PŘI POŽÁRU VČETNĚ UPEVNĚNÍ A PŘÍSLUŠENSTVÍ SVĚTLÉ ŠÍŘKY DO 100 MM | m | 230 | 0 | 0 |  |  | 0 | 0 | OTSKP 2025 | 0 | 3 |  |  | 0
PP
VV |  |  |  | "` `230.000000"
TS |  |  |  | KŽ 54/50 P60-R 1. Položka obsahuje: – kompletní montáž, rozměření, upevnění, sváření, řezání, spojování a pod. – veškerý spojovací a montážní materiál – pomocné mechanismy a nátěr 2. Položka neobsahuje: X 3. Způsob měření: Měří se metr délkový.
P | 167 | 703232 |  | KABELOVÝ ŽLAB NOSNÝ/DRÁTĚNÝ S FUNKČNÍ ODOLNOSTÍ PŘI POŽÁRU VČETNĚ UPEVNĚNÍ A PŘÍSLUŠENSTVÍ SVĚTLÉ ŠÍŘKY PŘES 100 DO 250 MM | m | 300 | 0 | 0 |  |  | 0 | 0 | OTSKP 2025 | 0 | 3 |  |  | 0
PP
VV |  |  |  | "` `300.000000"
TS |  |  |  | KŽ 54/200 P60-R 1. Položka obsahuje: – kompletní montáž, rozměření, upevnění, sváření, řezání, spojování a pod. – veškerý spojovací a montážní materiál – pomocné mechanismy a nátěr 2. Položka neobsahuje: X 3. Způsob měření: Měří se metr délkový.
P | 168 | 703233.001 |  | KABELOVÝ ŽLAB NOSNÝ/DRÁTĚNÝ S FUNKČNÍ ODOLNOSTÍ PŘI POŽÁRU VČETNĚ UPEVNĚNÍ A PŘÍSLUŠENSTVÍ SVĚTLÉ ŠÍŘKY PŘES 250 DO 400 MM | m | 90 | 0 | 0 |  |  | 0 | 0 | OTSKP 2025 | 0 | 3 |  |  | 0
PP
VV |  |  |  | "` `90.000000"
TS |  |  |  | KŽ 54/300 P60-R 1. Položka obsahuje: – kompletní montáž, rozměření, upevnění, sváření, řezání, spojování a pod. – veškerý spojovací a montážní materiál – pomocné mechanismy a nátěr 2. Položka neobsahuje: X 3. Způsob měření: Měří se metr délkový.
P | 169 | 703233.002 |  | KABELOVÝ ŽLAB NOSNÝ/DRÁTĚNÝ S FUNKČNÍ ODOLNOSTÍ PŘI POŽÁRU VČETNĚ UPEVNĚNÍ A PŘÍSLUŠENSTVÍ SVĚTLÉ ŠÍŘKY PŘES 250 DO 400 MM | m | 70 | 0 | 0 |  |  | 0 | 0 | OTSKP 2025 | 0 | 3 |  |  | 0
PP
VV |  |  |  | "` `70.000000"
TS |  |  |  | KŽ 54/300 P60-R stoupací trasa od 1.PP do 7.NP + trasa od RPO do chodby v 1.PP 1. Položka obsahuje: – kompletní montáž, rozměření, upevnění, sváření, řezání, spojování a pod. – veškerý spojovací a montážní materiál – pomocné mechanismy a nátěr 2. Položka neobsahuje: X 3. Způsob měření: Měří se metr délkový.
P | 170 | R-SILNOPR082 |  | KABELOVÝ ŽLAB NOSNÝ/PLNÝ, POCHOZÍ VČETNĚ UPEVNĚNÍ A PŘÍSLUŠENSTVÍ SVĚTLÉ ŠÍŘKY DO 100 MM | m | 20 | 0 | 0 |  |  | 0 | 0 |  | 0 | 3 |  |  | 0
PP
VV |  |  |  | "` `20.000000"
TS |  |  |  | KŽ 100/100, pochozí 1. Položka obsahuje: – kompletní montáž, rozměření, upevnění, sváření, řezání, spojování a pod. – veškerý spojovací a montážní materiál – pomocné mechanismy a nátěr 2. Položka neobsahuje: X 3. Způsob měření: Měří se metr délkový.
P | 171 | 741111 |  | KRABICE (ROZVODKA) INSTALAČNÍ PŘÍSTROJOVÁ PRÁZDNÁ | KUS | 650 | 0 | 0 |  |  | 0 | 0 | OTSKP 2025 | 0 | 3 |  |  | 0
PP
VV |  |  |  | "` `650.000000"
TS |  |  |  | odhad 1. Položka obsahuje: – přípravu podkladu pro osazení – veškerý materiál a práce pro upevnění nebo uchycení krabice 2. Položka neobsahuje: X 3. Způsob měření: Udává se počet kusů kompletní konstrukce nebo práce.
P | 172 | 741122 |  | KRABICE (ROZVODKA) INSTALAČNÍ ODBOČNÁ SE SVORKOVNICÍ DO 4 MM2 | KUS | 350 | 0 | 0 |  |  | 0 | 0 | OTSKP 2025 | 0 | 3 |  |  | 0
PP
VV |  |  |  | "` `350.000000"
TS |  |  |  | odhad 1. Položka obsahuje: – přípravu podkladu pro osazení – veškerý materiál a práce pro upevnění nebo uchycení krabice 2. Položka neobsahuje: X 3. Způsob měření: Udává se počet kusů kompletní konstrukce nebo práce.
P | 173 | 741C01.001 |  | EKVIPOTENCIÁLNÍ PŘÍPOJNICE | KUS | 9 | 0 | 0 |  |  | 0 | 0 | OTSKP 2025 | 0 | 3 |  |  | 0
PP
VV |  |  |  | "` `9.000000"
TS |  |  |  | podružná HOP 1. Položka obsahuje: – veškeré práce a materiál obsažený v názvu položky 2. Položka neobsahuje: X 3. Způsob měření: Udává se počet kusů kompletní konstrukce nebo práce.
P | 174 | 741C01.002 |  | EKVIPOTENCIÁLNÍ PŘÍPOJNICE | KUS | 1 | 0 | 0 |  |  | 0 | 0 | OTSKP 2025 | 0 | 3 |  |  | 0
PP
VV |  |  |  | "` `1.000000"
TS |  |  |  | hlavní HOP 1. Položka obsahuje: – veškeré práce a materiál obsažený v názvu položky 2. Položka neobsahuje: X 3. Způsob měření: Udává se počet kusů kompletní konstrukce nebo práce.
P | 175 | 703411 |  | ELEKTROINSTALAČNÍ TRUBKA PLASTOVÁ VČETNĚ UPEVNĚNÍ A PŘÍSLUŠENSTVÍ DN PRŮMĚRU DO 25 MM | m | 4150 | 0 | 0 |  |  | 0 | 0 | OTSKP 2025 | 0 | 3 |  |  | 0
PP
VV |  |  |  | "` `4150.000000"
TS |  |  |  | 1. Položka obsahuje: – dodávku specifikovaného materiálu – kompletní montáž, rozměření, upevnění, řezání, spojování a pod. – veškerý spojovací a montážní materiál vč. upevňovacího materiálu ( držáky apod.) – pomocné mechanismy – dopravu a skladování 2. Položka neobsahuje: X 3. Způsob měření: Měří se metr délkový.
P | 176 | 703412 |  | ELEKTROINSTALAČNÍ TRUBKA PLASTOVÁ VČETNĚ UPEVNĚNÍ A PŘÍSLUŠENSTVÍ DN PRŮMĚRU PŘES 25 DO 40 MM | m | 60 | 0 | 0 |  |  | 0 | 0 | OTSKP 2025 | 0 | 3 |  |  | 0
PP
VV |  |  |  | "` `60.000000"
TS |  |  |  | 1. Položka obsahuje: – dodávku specifikovaného materiálu – kompletní montáž, rozměření, upevnění, řezání, spojování a pod. – veškerý spojovací a montážní materiál vč. upevňovacího materiálu ( držáky apod.) – pomocné mechanismy – dopravu a skladování 2. Položka neobsahuje: X 3. Způsob měření: Měří se metr délkový.
P | 177 | 703721 |  | KABELOVÁ PŘÍCHYTKA PRO ROZSAH UPNUTÍ DO 25 MM | KUS | 20000 | 0 | 0 |  |  | 0 | 0 | OTSKP 2025 | 0 | 3 |  |  | 0
PP
VV |  |  |  | "` `20000.000000"
TS |  |  |  | odhad 1. Položka obsahuje: – kompletní montáž, rozměření, upevnění, řezání, spojování a pod. – veškerý spojovací a montážní materiál vč. upevňovacího materiálu ( držáky apod.) – pomocné mechanismy 2. Položka neobsahuje: X 3. Způsob měření: Udává se počet kusů kompletní konstrukce nebo práce.
P | 178 | 703731 |  | KABELOVÁ PŘÍCHYTKA S FUNKČNÍ ODOLNOSTÍ PŘI POŽÁRU PRO ROZSAH UPNUTÍ DO 25 MM | KUS | 15000 | 0 | 0 |  |  | 0 | 0 | OTSKP 2025 | 0 | 3 |  |  | 0
PP
VV |  |  |  | "` `15000.000000"
TS |  |  |  | odhad 1. Položka obsahuje: – kompletní montáž, rozměření, upevnění, řezání, spojování a pod. – veškerý spojovací a montážní materiál vč. upevňovacího materiálu ( držáky apod.) – pomocné mechanismy 2. Položka neobsahuje: X 3. Způsob měření: Udává se počet kusů kompletní konstrukce nebo práce.
P | 179 | 703754 |  | PROTIPOŽÁRNÍ UCPÁVKA PROSTUPU KABELOVÉHO PR. DO 110MM, DO EI 90 MIN. | KUS | 100 | 0 | 0 |  |  | 0 | 0 | OTSKP 2025 | 0 | 3 |  |  | 0
PP
VV |  |  |  | "` `100.000000"
TS |  |  |  | odhad Položka obsahuje: Dodávku a montáž protipožární ucpávky vč. příslušenství a pomocného materiálu, vyhotovéní a dodání atestu. Dále obsahuje cenu za pom. mechanismy včetně všech ostatních vedlejších nákladů.
P | 180 | 703755 |  | PROTIPOŽÁRNÍ UCPÁVKA PROSTUPU KABELOVÉHO PR. DO 200MM, DO EI 90 MIN. | KUS | 50 | 0 | 0 |  |  | 0 | 0 | OTSKP 2025 | 0 | 3 |  |  | 0
PP
VV |  |  |  | "` `50.000000"
TS |  |  |  | odhad Položka obsahuje: Dodávku a montáž protipožární ucpávky vč. příslušenství a pomocného materiálu, vyhotovéní a dodání atestu. Dále obsahuje cenu za pom. mechanismy včetně všech ostatních vedlejších nákladů.
P | 181 | R-SILNOPR083 |  | Úpravy stávajících kabelových tras včetně spojkování, apod., kvůli novým trasám TZB v suterénu | kpl | 1 | 0 | 0 |  |  | 0 | 0 |  | 0 | 3 |  |  | 0
PP
VV |  |  |  | "` `1.000000"
TS
P | 182 | R-SILNOPR084 |  | Podružný elektroinstalační materiál | kpl | 1 | 0 | 0 |  |  | 0 | 0 |  | 0 | 3 |  |  | 0
PP
VV |  |  |  | "` `1.000000"
TS
SD |  | D6 |  | 06 - Ostatní výkony | [6 empty] | 0 | 0
P | 183 | 747Z01 |  | DEMONTÁŽ INTERIÉROVÉHO SVÍTIDLA | KUS | 750 | 0 | 0 |  |  | 0 | 0 | OTSKP 2025 | 0 | 3 |  |  | 0
PP
VV |  |  |  | "` `750.000000"
TS |  |  |  | odhad 1. Položka obsahuje: – všechny náklady na demontáž stávajícího zařízení se všemi pomocnými doplňujícími úpravami pro jeho likvidaci – naložení vybouraného materiálu na dopravní prostředek 2. Položka neobsahuje: – odvoz vybouraného materiálu – poplatek za likvidaci odpadů (nacení se dle SSD 0) 3. Způsob měření: Udává se počet kusů kompletní konstrukce nebo práce.
P | 184 | 747Z02 |  | DEMONTÁŽ ZÁSUVKY/SPÍNAČE/KRABICE | KUS | 850 | 0 | 0 |  |  | 0 | 0 | OTSKP 2025 | 0 | 3 |  |  | 0
PP
VV |  |  |  | "` `850.000000"
TS |  |  |  | odhad 1. Položka obsahuje: – všechny náklady na demontáž stávajícího zařízení se všemi pomocnými doplňujícími úpravami pro jeho likvidaci – naložení vybouraného materiálu na dopravní prostředek 2. Položka neobsahuje: – odvoz vybouraného materiálu – poplatek za likvidaci odpadů (nacení se dle SSD 0) 3. Způsob měření: Udává se počet kusů kompletní konstrukce nebo práce.
P | 185 | 747Z11 |  | DEMONTÁŽ ELEKTROINSTALACE OCELOVÉ NOSNÉ KONSTRUKCE | kg | 2550 | 0 | 0 |  |  | 0 | 0 | OTSKP 2025 | 0 | 3 |  |  | 0
PP
VV |  |  |  | "` `2550.000000"
TS |  |  |  | odhad 1. Položka obsahuje: – všechny náklady na demontáž stávajícího zařízení se všemi pomocnými doplňujícími úpravami pro jeho likvidaci – naložení vybouraného materiálu na dopravní prostředek 2. Položka neobsahuje: – odvoz vybouraného materiálu – poplatek za likvidaci odpadů (nacení se dle SSD 0) 3. Způsob měření: Udává se hmotnost v kilogramech.
P | 186 | 709611 |  | DEMONTÁŽ KABELOVÉHO ŽLABU/LIŠTY VČETNĚ KRYTU | m | 1500 | 0 | 0 |  |  | 0 | 0 | OTSKP 2025 | 0 | 3 |  |  | 0
PP
VV |  |  |  | "` `1500.000000"
TS |  |  |  | odhad 1. Položka obsahuje: – všechny náklady na demontáž stávajícího zařízení včetně pomocných doplňujících úprav pro jeho likvidaci – naložení vybouraného materiálu na dopravní prostředek 2. Položka neobsahuje: – odvoz vybouraného materiálu – poplatek za likvidaci odpadů (nacení se dle SSD 0) 3. Způsob měření: Měří se metr délkový.
P | 187 | 709612 |  | DEMONTÁŽ CHRÁNIČKY/TRUBKY | m | 550 | 0 | 0 |  |  | 0 | 0 | OTSKP 2025 | 0 | 3 |  |  | 0
PP
VV |  |  |  | "` `550.000000"
TS |  |  |  | odhad 1. Položka obsahuje: – všechny náklady na demontáž stávajícího zařízení včetně pomocných doplňujících úprav pro jeho likvidaci – naložení vybouraného materiálu na dopravní prostředek 2. Položka neobsahuje: – odvoz vybouraného materiálu – poplatek za likvidaci odpadů (nacení se dle SSD 0) 3. Způsob měření: Měří se metr délkový.
P | 188 | 709613 |  | DEMONTÁŽ KABELOVÉHO ROŠTU VČETNĚ UPEVNĚNÍ A PŘÍSLUŠENSTVÍ | m | 250 | 0 | 0 |  |  | 0 | 0 | OTSKP 2025 | 0 | 3 |  |  | 0
PP
VV |  |  |  | "` `250.000000"
TS |  |  |  | odhad 1. Položka obsahuje: – všechny náklady na demontáž stávajícího zařízení včetně pomocných doplňujících úprav pro jeho likvidaci – naložení vybouraného materiálu na dopravní prostředek 2. Položka neobsahuje: – odvoz vybouraného materiálu – poplatek za likvidaci odpadů (nacení se dle SSD 0) 3. Způsob měření: Měří se metr délkový.
P | 189 | R-SILNOPR085 |  | DEMONTÁŽ ROZVADĚČE ELEKTROINSTALACE VČETNĚ UPEVNĚNÍ A PŘÍSLUŠENSTVÍ | KUS | 30 | 0 | 0 |  |  | 0 | 0 |  | 0 | 3 |  |  | 0
PP
VV |  |  |  | "` `30.000000"
TS |  |  |  | 1. Položka obsahuje: – všechny náklady na demontáž stávajícího zařízení se všemi pomocnými doplňujícími úpravami pro jeho likvidaci – naložení vybouraného materiálu na dopravní prostředek 2. Položka neobsahuje: – odvoz vybouraného materiálu – poplatek za likvidaci odpadů (nacení se dle SSD 0) 3. Způsob měření: Udává se počet kusů kompletní konstrukce nebo práce.
P | 190 | 747141 |  | MĚŘENÍ IMPEDANCE NULOVÉ SMYČKY OKRUHU VEDENÍ JEDNOFÁZOVÉHO | KUS | 774 | 0 | 0 |  |  | 0 | 0 | OTSKP 2025 | 0 | 3 |  |  | 0
PP
VV |  |  |  | "` `774.000000"
TS |  |  |  | cca dle specifikace rozvadečů 1. Položka obsahuje: – cenu za měření dle příslušných norem a předpisů, včetně vystavení protokolu 2. Položka neobsahuje: X 3. Způsob měření: Udává se počet kusů kompletní konstrukce nebo práce.
P | 191 | 747142 |  | MĚŘENÍ IMPEDANCE NULOVÉ SMYČKY OKRUHU VEDENÍ TŘÍFÁZOVÉHO | KUS | 148 | 0 | 0 |  |  | 0 | 0 | OTSKP 2025 | 0 | 3 |  |  | 0
PP
VV |  |  |  | "` `148.000000"
TS |  |  |  | cca dle specifikace rozvadečů 1. Položka obsahuje: – cenu za měření dle příslušných norem a předpisů, včetně vystavení protokolu 2. Položka neobsahuje: X 3. Způsob měření: Udává se počet kusů kompletní konstrukce nebo práce.
P | 192 | 747511 |  | ZKOUŠKY VODIČŮ A KABELŮ NN PRŮŘEZU ŽÍLY DO 5X25 MM2 | KUS | 914 | 0 | 0 |  |  | 0 | 0 | OTSKP 2025 | 0 | 3 |  |  | 0
PP
VV |  |  |  | "` `914.000000"
TS |  |  |  | cca dle specifikace rozvadečů 1. Položka obsahuje: – cenu za provedení měření kabelu/ vodiče vč. vyhotovení protokolu 2. Položka neobsahuje: X 3. Způsob měření: Udává se počet kusů kompletní konstrukce nebo práce.
P | 193 | 747512 |  | ZKOUŠKY VODIČŮ A KABELŮ NN PRŮŘEZU ŽÍLY OD 4X35 DO 120 MM2 | KUS | 12 | 0 | 0 |  |  | 0 | 0 | OTSKP 2025 | 0 | 3 |  |  | 0
PP
VV |  |  |  | "` `12.000000"
TS |  |  |  | cca dle specifikace rozvadečů 1. Položka obsahuje: – cenu za provedení měření kabelu/ vodiče vč. vyhotovení protokolu 2. Položka neobsahuje: X 3. Způsob měření: Udává se počet kusů kompletní konstrukce nebo práce.
P | 194 | 747513 |  | ZKOUŠKY VODIČŮ A KABELŮ NN PRŮŘEZU ŽÍLY OD 4X150 DO 300 MM2 | KUS | 3 | 0 | 0 |  |  | 0 | 0 | OTSKP 2025 | 0 | 3 |  |  | 0
PP
VV |  |  |  | "` `3.000000"
TS |  |  |  | cca dle specifikace rozvadečů 1. Položka obsahuje: – cenu za provedení měření kabelu/ vodiče vč. vyhotovení protokolu 2. Položka neobsahuje: X 3. Způsob měření: Udává se počet kusů kompletní konstrukce nebo práce.
P | 195 | 747521 |  | ZKOUŠKY VODIČŮ A KABELŮ OVLÁDACÍCH OD 5 DO 12 ŽIL | KUS | 280 | 0 | 0 |  |  | 0 | 0 | OTSKP 2025 | 0 | 3 |  |  | 0
PP
VV |  |  |  | "` `280.000000"
TS |  |  |  | odhad, cca dle specifikace materiálu + Dali sběrnice 1. Položka obsahuje: – cenu za provedení měření kabelu/ vodiče vč. vyhotovení protokolu 2. Položka neobsahuje: X 3. Způsob měření: Udává se počet kusů kompletní konstrukce nebo práce.
P | 196 | 702511 |  | PRŮRAZ ZDIVEM (PŘÍČKOU) ZDĚNÝM TLOUŠŤKY DO 45 CM | KUS | 120 | 0 | 0 |  |  | 0 | 0 | OTSKP 2025 | 0 | 3 |  |  | 0
PP
VV |  |  |  | "` `120.000000"
TS |  |  |  | odhad dle požárních ucpávek 1. Položka obsahuje: – proražení otvoru zdivem o průřezu od 0,01 do 0,025m2 – úpravu a začištění omítky po montáži vedení – pomocné mechanismy 2. Položka neobsahuje: – protipožární ucpávku 3. Způsob měření: Udává se počet kusů kompletní konstrukce nebo práce.
P | 197 | 702512 |  | PRŮRAZ ZDIVEM (PŘÍČKOU) ZDĚNÝM TLOUŠŤKY PŘES 45 DO 60 CM | KUS | 30 | 0 | 0 |  |  | 0 | 0 | OTSKP 2025 | 0 | 3 |  |  | 0
PP
VV |  |  |  | "` `30.000000"
TS |  |  |  | odhad dle požárních ucpávek 1. Položka obsahuje: – proražení otvoru zdivem o průřezu od 0,01 do 0,025m2 – úpravu a začištění omítky po montáži vedení – pomocné mechanismy 2. Položka neobsahuje: – protipožární ucpávku 3. Způsob měření: Udává se počet kusů kompletní konstrukce nebo práce.
P | 198 | R-SILNOPR087 |  | FRÉZOVÁNÍ DRÁŽKY VE ZDIVU 30X30MM | m | 1915 | 0 | 0 |  |  | 0 | 0 |  | 0 | 3 |  |  | 0
PP
VV |  |  |  | "` `1915.000000"
TS |  |  |  | 1. Položka obsahuje: – frézování drážky 30x30mm – úpravu a začištění omítky po montáži vedení – pomocné mechanismy 2. Položka neobsahuje: – 3. Způsob měření: Udává se počet kusů kompletní konstrukce nebo práce.
P | 199 | R-SILNOPR088 |  | FRÉZOVÁNÍ DRÁŽKY V BETONU 30X30MM | m | 365 | 0 | 0 |  |  | 0 | 0 |  | 0 | 3 |  |  | 0
PP
VV |  |  |  | "` `365.000000"
TS |  |  |  | 1. Položka obsahuje: – frézování drážky 30x30mm – úpravu a začištění omítky po montáži vedení – pomocné mechanismy 2. Položka neobsahuje: – 3. Způsob měření: Udává se počet kusů kompletní konstrukce nebo práce.
P | 200 | 747213 |  | CELKOVÁ PROHLÍDKA, ZKOUŠENÍ, MĚŘENÍ A VYHOTOVENÍ VÝCHOZÍ REVIZNÍ ZPRÁVY, PRO OBJEM IN PŘES 500 DO 1000 TIS. KČ | KUS | 1 | 0 | 0 |  |  | 0 | 0 | OTSKP 2025 | 0 | 3 |  |  | 0
PP
VV |  |  |  | "` `1.000000"
TS |  |  |  | 1. Položka obsahuje: – cenu za měření dle příslušných norem a předpisů, včetně vystavení protokolu 2. Položka neobsahuje: X 3. Způsob měření: Udává se počet kusů kompletní konstrukce nebo práce.
P | 201 | 747214 |  | CELKOVÁ PROHLÍDKA, ZKOUŠENÍ, MĚŘENÍ A VYHOTOVENÍ VÝCHOZÍ REVIZNÍ ZPRÁVY, PRO OBJEM IN - PŘÍPLATEK ZA KAŽDÝCH DALŠÍCH I ZAPOČATÝCH 500 TIS. KČ | KUS | 104 | 0 | 0 |  |  | 0 | 0 | OTSKP 2025 | 0 | 3 |  |  | 0
PP
VV |  |  |  | "` `104.000000"
TS |  |  |  | 1. Položka obsahuje: – cenu za celkovou prohlídku zařízení PS/SO, vč. měření, komplexních zkoušek a revizi zařízení tohoto PS/SO autorizovaným revizním technikem na silnoproudá zařízení podle požadavku ČSN, včetně hodnocení a vyhotovení celkové revizní zprávy 2. Položka neobsahuje: X 3. Způsob měření: Udává se počet kusů kompletní konstrukce nebo práce.
P | 202 | 747701 |  | DOKONČOVACÍ MONTÁŽNÍ PRÁCE NA ELEKTRICKÉM ZAŘÍZENÍ | hod | 100 | 0 | 0 |  |  | 0 | 0 | OTSKP 2025 | 0 | 3 |  |  | 0
PP
VV |  |  |  | "` `100.000000"
TS |  |  |  | 1. Položka obsahuje: – cenu za práce spojené s uváděním zařízení do provozu, drobné montážní práce v rozvaděčích, koordinaci se zhotoviteli souvisejících zařízení apod. 2. Položka neobsahuje: X 3. Způsob měření: Udává se čas v hodinách.
P | 203 | 747704 |  | ZAŠKOLENÍ OBSLUHY | hod | 20 | 0 | 0 |  |  | 0 | 0 | OTSKP 2025 | 0 | 3 |  |  | 0
PP
VV |  |  |  | "` `20.000000"
TS |  |  |  | 1. Položka obsahuje: – cenu za dobu kdy je s funkcí seznamována obsluha zařízení, včetně odevzdání dokumentace skutečného provedení 2. Položka neobsahuje: X 3. Způsob měření: Udává se čas v hodinách.

## 01-71-01.04.5
SŽDC05 | [14 empty] | 3
S | Stavba: | 5413520025_ZM07 |  | Rekonstrukce výpravní budovy v žst. Cheb_250926 | [6 empty] | D.2.2 | 0 | AspeEsticon | 0 | 2
O | Objekt: | D.2.2 |  | Pozemní stavební objekty | [9 empty] | 0.12 | 2
Typ | Poř. číslo | Kód položky | Varianta | Název položky | MJ | Množství | Jednotková hmotnost | Celková hmotnost |  |  | Jednotková cena |  | Cenové soustavy | 0.21
Dodávka
[9 empty] | Jednotková | Celkem | Jednotková | Celkem |  |  |  | Počet položek s nulovou cenou | 0
O1 |  | 01-71-01.04.5 |  | MaR | [6 empty] | 0 | 0
SD |  | D10 |  | MR30.1 | [6 empty] | 0 | 0
P | 100 | 741210004.4 |  | Montáž rozvodnic oceloplechových nebo plastových bez zapojení vodičů běžných, hmotnosti do 150 kg | kus | 1 | 0 | 0 |  |  | 0 | 0 | CS ÚRS 2025 01 | 0 | 3 |  |  | 0
PP
VV |  |  |  | "` `1.000000"
TS
P | 101 | R-MAR-0091 |  | Rozvaděčová skříň 600x1000x250mm, zabudovaná do stěny, montážní deska, průchodky. Lišty, žlaby, trafa, relé, zdroje | kpl | 1 | 0 | 0 |  |  | 0 | 0 |  | 0 | 3 |  |  | 0
PP
VV |  |  |  | "` `1.000000"
TS
P | 102 | R-MAR-0092 |  | Jištění přívodu 0,5kW UPS síť | kpl | 1 | 0 | 0 |  |  | 0 | 0 |  | 0 | 3 |  |  | 0
PP
VV |  |  |  | "` `1.000000"
TS
P | 103 | R-MAR-0093 |  | Volně programovatelný komunikativní regulátor pro 100 datových bodů, komunikace IP | kus | 1 | 0 | 0 |  |  | 0 | 0 |  | 0 | 3 |  |  | 0
PP
VV |  |  |  | "` `1.000000"
TS
P | 104 | R-MAR-0094 |  | Switch 16 portů | kus | 1 | 0 | 0 |  |  | 0 | 0 |  | 0 | 3 |  |  | 0
PP
VV |  |  |  | "` `1.000000"
TS
P | 105 | R-MAR-0095 |  | Vstupní karta pro 8 analogových vstupů (0-10V, R, 4-20mA, 0-20mA) | kus | 1 | 0 | 0 |  |  | 0 | 0 |  | 0 | 3 |  |  | 0
PP
VV |  |  |  | "` `1.000000"
TS
P | 106 | R-MAR-0096 |  | Karta pro 8x digitální bezpotenciálový vstup | kus | 2 | 0 | 0 |  |  | 0 | 0 |  | 0 | 3 |  |  | 0
PP
VV |  |  |  | "` `2.000000"
TS
P | 107 | R-MAR-0097 |  | Výstupní karta pro 8 analogových výstupů (0-10V) | kus | 1 | 0 | 0 |  |  | 0 | 0 |  | 0 | 3 |  |  | 0
PP
VV |  |  |  | "` `1.000000"
TS
P | 108 | R-MAR-0098 |  | Karta pro 8x digitální releový výstup | kus | 1 | 0 | 0 |  |  | 0 | 0 |  | 0 | 3 |  |  | 0
PP
VV |  |  |  | "` `1.000000"
TS
P | 109 | R-MAR-0099 |  | Karta integrace sběrnice DALI pro 60 adres | kus | 2 | 0 | 0 |  |  | 0 | 0 |  | 0 | 3 |  |  | 0
PP
VV |  |  |  | "` `2.000000"
TS
P | 110 | R-MAR-0100 |  | Karta integrace sběrnice KNX pro 60 adres vč. zdroje | kus | 1 | 0 | 0 |  |  | 0 | 0 |  | 0 | 3 |  |  | 0
PP
VV |  |  |  | "` `1.000000"
TS
SD |  | D11 |  | MR40.1 | [6 empty] | 0 | 0
P | 111 | 741210004.5 |  | Montáž rozvodnic oceloplechových nebo plastových bez zapojení vodičů běžných, hmotnosti do 150 kg | kus | 1 | 0 | 0 |  |  | 0 | 0 | CS ÚRS 2025 01 | 0 | 3 |  |  | 0
PP
VV |  |  |  | "` `1.000000"
TS
P | 112 | R-MAR-0101 |  | Rozvaděčová skříň 600x1000x250mm, zabudovaná do stěny, montážní deska, průchodky. Lišty, žlaby, trafa, relé, zdroje | kpl | 1 | 0 | 0 |  |  | 0 | 0 |  | 0 | 3 |  |  | 0
PP
VV |  |  |  | "` `1.000000"
TS
P | 113 | R-MAR-0102 |  | Jištění přívodu 0,5kW UPS síť | kpl | 1 | 0 | 0 |  |  | 0 | 0 |  | 0 | 3 |  |  | 0
PP
VV |  |  |  | "` `1.000000"
TS
P | 114 | R-MAR-0103 |  | Volně programovatelný komunikativní regulátor pro 100 datových bodů, komunikace IP | kus | 1 | 0 | 0 |  |  | 0 | 0 |  | 0 | 3 |  |  | 0
PP
VV |  |  |  | "` `1.000000"
TS
P | 115 | R-MAR-0104 |  | Switch 16 portů | kus | 1 | 0 | 0 |  |  | 0 | 0 |  | 0 | 3 |  |  | 0
PP
VV |  |  |  | "` `1.000000"
TS
P | 116 | R-MAR-0105 |  | Vstupní karta pro 8 analogových vstupů (0-10V, R, 4-20mA, 0-20mA) | kus | 1 | 0 | 0 |  |  | 0 | 0 |  | 0 | 3 |  |  | 0
PP
VV |  |  |  | "` `1.000000"
TS
P | 117 | R-MAR-0106 |  | Karta pro 8x digitální bezpotenciálový vstup | kus | 1 | 0 | 0 |  |  | 0 | 0 |  | 0 | 3 |  |  | 0
PP
VV |  |  |  | "` `1.000000"
TS
P | 118 | R-MAR-0107 |  | Výstupní karta pro 8 analogových výstupů (0-10V) | kus | 1 | 0 | 0 |  |  | 0 | 0 |  | 0 | 3 |  |  | 0
PP
VV |  |  |  | "` `1.000000"
TS
P | 119 | R-MAR-0108 |  | Karta pro 8x digitální releový výstup | kus | 1 | 0 | 0 |  |  | 0 | 0 |  | 0 | 3 |  |  | 0
PP
VV |  |  |  | "` `1.000000"
TS
P | 120 | R-MAR-0109 |  | Karta integrace sběrnice DALI pro 60 adres | kus | 2 | 0 | 0 |  |  | 0 | 0 |  | 0 | 3 |  |  | 0
PP
VV |  |  |  | "` `2.000000"
TS
P | 121 | R-MAR-0110 |  | Karta integrace sběrnice KNX pro 60 adres vč. zdroje | kus | 1 | 0 | 0 |  |  | 0 | 0 |  | 0 | 3 |  |  | 0
PP
VV |  |  |  | "` `1.000000"
TS
SD |  | D12 |  | MR50.1 | [6 empty] | 0 | 0
P | 122 | 741210004.6 |  | Montáž rozvodnic oceloplechových nebo plastových bez zapojení vodičů běžných, hmotnosti do 150 kg | kus | 1 | 0 | 0 |  |  | 0 | 0 | CS ÚRS 2025 01 | 0 | 3 |  |  | 0
PP
VV |  |  |  | "` `1.000000"
TS
P | 123 | R-MAR-0111 |  | Rozvaděčová skříň 600x1000x250mm, zabudovaná do stěny, montážní deska, průchodky. Lišty, žlaby, trafa, relé, zdroje | kpl | 1 | 0 | 0 |  |  | 0 | 0 |  | 0 | 3 |  |  | 0
PP
VV |  |  |  | "` `1.000000"
TS
P | 124 | R-MAR-0112 |  | Jištění přívodu 0,5kW UPS síť | kpl | 1 | 0 | 0 |  |  | 0 | 0 |  | 0 | 3 |  |  | 0
PP
VV |  |  |  | "` `1.000000"
TS
P | 125 | R-MAR-0113 |  | Volně programovatelný komunikativní regulátor pro 100 datových bodů, komunikace IP | kus | 1 | 0 | 0 |  |  | 0 | 0 |  | 0 | 3 |  |  | 0
PP
VV |  |  |  | "` `1.000000"
TS
P | 126 | R-MAR-0114 |  | Switch 16 portů | kus | 1 | 0 | 0 |  |  | 0 | 0 |  | 0 | 3 |  |  | 0
PP
VV |  |  |  | "` `1.000000"
TS
P | 127 | R-MAR-0115 |  | Vstupní karta pro 8 analogových vstupů (0-10V, R, 4-20mA, 0-20mA) | kus | 1 | 0 | 0 |  |  | 0 | 0 |  | 0 | 3 |  |  | 0
PP
VV |  |  |  | "` `1.000000"
TS
P | 128 | R-MAR-0116 |  | Karta pro 8x digitální bezpotenciálový vstup | kus | 1 | 0 | 0 |  |  | 0 | 0 |  | 0 | 3 |  |  | 0
PP
VV |  |  |  | "` `1.000000"
TS
P | 129 | R-MAR-0117 |  | Výstupní karta pro 8 analogových výstupů (0-10V) | kus | 1 | 0 | 0 |  |  | 0 | 0 |  | 0 | 3 |  |  | 0
PP
VV |  |  |  | "` `1.000000"
TS
P | 130 | R-MAR-0118 |  | Karta pro 8x digitální releový výstup | kus | 1 | 0 | 0 |  |  | 0 | 0 |  | 0 | 3 |  |  | 0
PP
VV |  |  |  | "` `1.000000"
TS
P | 131 | R-MAR-0119 |  | Karta integrace sběrnice DALI pro 60 adres | kus | 2 | 0 | 0 |  |  | 0 | 0 |  | 0 | 3 |  |  | 0
PP
VV |  |  |  | "` `2.000000"
TS
P | 132 | R-MAR-0120 |  | Karta integrace sběrnice KNX pro 60 adres vč. zdroje | kus | 1 | 0 | 0 |  |  | 0 | 0 |  | 0 | 3 |  |  | 0
PP
VV |  |  |  | "` `1.000000"
TS
SD |  | D13 |  | MR60.1 | [6 empty] | 0 | 0
P | 133 | 741210004.1 |  | Montáž rozvodnic oceloplechových nebo plastových bez zapojení vodičů běžných, hmotnosti do 150 kg | kus | 1 | 0 | 0 |  |  | 0 | 0 | CS ÚRS 2025 01 | 0 | 3 |  |  | 0
PP
VV |  |  |  | "` `1.000000"
TS
P | 134 | R-MAR-0121 |  | Rozvaděčová skříň 600x1000x250mm, zabudovaná do stěny, montážní deska, průchodky. Lišty, žlaby, trafa, relé, zdroje | kpl | 1 | 0 | 0 |  |  | 0 | 0 |  | 0 | 3 |  |  | 0
PP
VV |  |  |  | "` `1.000000"
TS
P | 135 | R-MAR-0122 |  | Jištění přívodu 0,5kW UPS síť | kpl | 1 | 0 | 0 |  |  | 0 | 0 |  | 0 | 3 |  |  | 0
PP
VV |  |  |  | "` `1.000000"
TS
P | 136 | R-MAR-0123 |  | Volně programovatelný komunikativní regulátor pro 100 datových bodů, komunikace IP | kus | 1 | 0 | 0 |  |  | 0 | 0 |  | 0 | 3 |  |  | 0
PP
VV |  |  |  | "` `1.000000"
TS
P | 137 | R-MAR-0124 |  | Switch 16 portů | kus | 1 | 0 | 0 |  |  | 0 | 0 |  | 0 | 3 |  |  | 0
PP
VV |  |  |  | "` `1.000000"
TS
P | 138 | R-MAR-0125 |  | Vstupní karta pro 8 analogových vstupů (0-10V, R, 4-20mA, 0-20mA) | kus | 1 | 0 | 0 |  |  | 0 | 0 |  | 0 | 3 |  |  | 0
PP
VV |  |  |  | "` `1.000000"
TS
P | 139 | R-MAR-0126 |  | Karta pro 8x digitální bezpotenciálový vstup | kus | 1 | 0 | 0 |  |  | 0 | 0 |  | 0 | 3 |  |  | 0
PP
VV |  |  |  | "` `1.000000"
TS
P | 140 | R-MAR-0127 |  | Výstupní karta pro 8 analogových výstupů (0-10V) | kus | 1 | 0 | 0 |  |  | 0 | 0 |  | 0 | 3 |  |  | 0
PP
VV |  |  |  | "` `1.000000"
TS
P | 141 | R-MAR-0128 |  | Karta pro 8x digitální releový výstup | kus | 1 | 0 | 0 |  |  | 0 | 0 |  | 0 | 3 |  |  | 0
PP
VV |  |  |  | "` `1.000000"
TS
P | 142 | R-MAR-0129 |  | Karta integrace sběrnice DALI pro 60 adres | kus | 2 | 0 | 0 |  |  | 0 | 0 |  | 0 | 3 |  |  | 0
PP
VV |  |  |  | "` `2.000000"
TS
P | 143 | R-MAR-0130 |  | Karta integrace sběrnice KNX pro 60 adres vč. zdroje | kus | 1 | 0 | 0 |  |  | 0 | 0 |  | 0 | 3 |  |  | 0
PP
VV |  |  |  | "` `1.000000"
TS
SD |  | D14 |  | MR70.1 | [6 empty] | 0 | 0
P | 144 | 741210004.2 |  | Montáž rozvodnic oceloplechových nebo plastových bez zapojení vodičů běžných, hmotnosti do 150 kg | kus | 1 | 0 | 0 |  |  | 0 | 0 | CS ÚRS 2025 01 | 0 | 3 |  |  | 0
PP
VV |  |  |  | "` `1.000000"
TS
P | 145 | R-MAR-0131 |  | Rozvaděčová skříň 600x1000x250mm, zabudovaná do stěny (pohledová dvířka dod.stavby), montážní deska, průchodky. Lišty, žlaby, trafa, relé, zdroje | kpl | 1 | 0 | 0 |  |  | 0 | 0 |  | 0 | 3 |  |  | 0
PP
VV |  |  |  | "` `1.000000"
TS
P | 146 | R-MAR-0132 |  | Jištění přívodu 0,5kW UPS síť | kpl | 1 | 0 | 0 |  |  | 0 | 0 |  | 0 | 3 |  |  | 0
PP
VV |  |  |  | "` `1.000000"
TS
P | 147 | R-MAR-0133 |  | Volně programovatelný komunikativní regulátor pro 100 datových bodů, komunikace IP | kus | 1 | 0 | 0 |  |  | 0 | 0 |  | 0 | 3 |  |  | 0
PP
VV |  |  |  | "` `1.000000"
TS
P | 148 | R-MAR-0134 |  | Switch 16 portů | kus | 1 | 0 | 0 |  |  | 0 | 0 |  | 0 | 3 |  |  | 0
PP
VV |  |  |  | "` `1.000000"
TS
P | 149 | R-MAR-0135 |  | Vstupní karta pro 8 analogových vstupů (0-10V, R, 4-20mA, 0-20mA) | kus | 1 | 0 | 0 |  |  | 0 | 0 |  | 0 | 3 |  |  | 0
PP
VV |  |  |  | "` `1.000000"
TS
P | 150 | R-MAR-0136 |  | Karta pro 8x digitální bezpotenciálový vstup | kus | 1 | 0 | 0 |  |  | 0 | 0 |  | 0 | 3 |  |  | 0
PP
VV |  |  |  | "` `1.000000"
TS
P | 151 | R-MAR-0137 |  | Výstupní karta pro 8 analogových výstupů (0-10V) | kus | 1 | 0 | 0 |  |  | 0 | 0 |  | 0 | 3 |  |  | 0
PP
VV |  |  |  | "` `1.000000"
TS
P | 152 | R-MAR-0138 |  | Karta pro 8x digitální releový výstup | kus | 1 | 0 | 0 |  |  | 0 | 0 |  | 0 | 3 |  |  | 0
PP
VV |  |  |  | "` `1.000000"
TS
P | 153 | R-MAR-0139 |  | Karta integrace sběrnice DALI pro 60 adres | kus | 3 | 0 | 0 |  |  | 0 | 0 |  | 0 | 3 |  |  | 0
PP
VV |  |  |  | "` `3.000000"
TS
P | 154 | R-MAR-0140 |  | Karta integrace sběrnice KNX pro 60 adres vč. zdroje | kus | 1 | 0 | 0 |  |  | 0 | 0 |  | 0 | 3 |  |  | 0
PP
VV |  |  |  | "` `1.000000"
TS
SD |  | D15 |  | PC | [6 empty] | 0 | 0
P | 155 | R-MAR-0141 |  | Pracovní PC stanice pro operátorké činnosti dispečinku. min. ref. konfigurace Intel Core i7, RAM16GB, NVIDIA 4GB, HDD 1TB, DVD, WiFi, Bluetooth 4.0,, klávesnice, myš | kus | 1 | 0 | 0 |  |  | 0 | 0 |  | 0 | 3 |  |  | 0
PP
VV |  |  |  | "` `1.000000"
TS
P | 156 | R-MAR-0142 |  | 24´´ LCD monitor LED, poměr stran 16:10, rozlišení 1980x1200 FullHD, 2xHDMI, Mini Display port, Display port, Audio line out, USB Hub…. | kus | 1 | 0 | 0 |  |  | 0 | 0 |  | 0 | 3 |  |  | 0
PP
VV |  |  |  | "` `1.000000"
TS
P | 157 | R-MAR-0143 |  | Laserová barevná tiskárna, A4, 21str./min, 600x600DPI, duplex, USB, LAN, WiFi | kus | 1 | 0 | 0 |  |  | 0 | 0 |  | 0 | 3 |  |  | 0
PP
VV |  |  |  | "` `1.000000"
TS
SD |  | D16 |  | IRC regulace - položka obsahuje dodávku, montáž, oživení a zapojení | [6 empty] | 0 | 0
P | 158 | R-MAR-0144 |  | Regulátor pro FCU s EC motorem + radiátor, nebo 4 trubkový FCU, vstup pro okenní kontakt, komunikace s prostorovým přístrojem a ostatními regulátory po sběrnici např. KNX | kus | 104 | 0 | 0 |  |  | 0 | 0 |  | 0 | 3 |  |  | 0
PP
VV |  |  |  | "` `104.000000"
TS
P | 159 | R-MAR-0145 |  | Prostorový přístroj, čidlo T, CO2, displej, korekce požadované teploty, ovládací tlačítka, komunikace KNX | kus | 120 | 0 | 0 |  |  | 0 | 0 |  | 0 | 3 |  |  | 0
PP
VV |  |  |  | "` `120.000000"
TS
P | 160 | R-MAR-0146 |  | Prostorový přístroj - ovládací tlačítka, komunikace KNX | kus | 10 | 0 | 0 |  |  | 0 | 0 |  | 0 | 3 |  |  | 0
PP
VV |  |  |  | "` `10.000000"
TS
P | 161 | 742220232 |  | Montáž detektoru na stěnu nebo na strop | kus | 541 | 0 | 0 |  |  | 0 | 0 | CS ÚRS 2025 01 | 0 | 3 |  |  | 0
PP |  |  |  | Montáž příslušenství pro PZTS detektor na stěnu nebo na strop
VV |  |  |  | "` `541.000000"
TS
P | 162 | R-MAR-0147 |  | KNX detektor pohybu a přtomnosti s řízením konstatní úrovně osvětlení. IR senzor, montáž do stropu. Rozsah sledování 360. Volitelné oslepení části det.oblast. Napájení po sběrnici. | kus | 541 | 0 | 0 |  |  | 0 | 0 |  | 0 | 3 |  |  | 0
PP
VV |  |  |  | "` `541.000000"
TS
P | 163 | R-MAR-0148 |  | Meteorologická stanice s komunikací KNX. Senzor rychlosti větru.Tři nezávislé senzory jasu. Senzor venkovní teploty -30 až +60 ° C. Vyhřívaný srážkový senzor. | kus | 1 | 0 | 0 |  |  | 0 | 0 |  | 0 | 3 |  |  | 0
PP
VV |  |  |  | "` `1.000000"
TS |  |  |  | Meteorologická stanice s komunikací KNX. Senzor rychlosti větru 2-30m/s.Tři nezávislé senzory jasu, měřící rozsah 1-100000 Lux.Zohlednění až dvou externích senzorů jasu. Senzor venkovní teploty, rozsah měření -30… + 60 ° C. Vyhřívaný srážkový senzor. Přenos data a času sběrnicí, napojení na předpověď počasí. Přenos polohy GPS přes sběrnici. Přenos všech naměřených hodnot přes sběrnici. Monitorování všech naměřených hodnot Zadání zeměpisné polohy místa instalace zadáním zeměpisné šířky a šířky nebo automatické detekce pomocí GPS. Výpočet a přenos údajů o úhlu (azimut a nadmořská výška) pro aktuální polohu slunce. Zvažování vyrovnání až 8 fasád a automatická aktivace / deaktivace sluneční ochrany fasády během doby, kdy na příslušné fasádě svítí slunce. Externí zdroj pro topení pro snímač srážek Kompaktní jednotka pro montáž na stožár nebo na zeď, včetně držáku stožáru pro průměr 48-60 mm
P | 164 | 742220236 |  | Montáž magnetického kontaktu závrtného čtyřdrátového | kus | 186 | 0 | 0 |  |  | 0 | 0 | CS ÚRS 2025 01 | 0 | 3 |  |  | 0
PP |  |  |  | Montáž příslušenství pro PZTS magnetický kontakt závrtný čtyřdrátový
VV |  |  |  | "` `186.000000"
TS
P | 165 | R-MAR-0149 |  | Magnetický okenní kontakt závrtný. Průměr 10mm. Prac. Vzdálenost max.18mm. Kabel 2m ukončený v karbici se svorkovnicí. | kus | 186 | 0 | 0 |  |  | 0 | 0 |  | 0 | 3 |  |  | 0
PP
VV |  |  |  | "` `186.000000"
TS
P | 166 | R-MAR-0150 |  | Přepěťová ochrana sběrnice KNX | kus | 1 | 0 | 0 |  |  | 0 | 0 |  | 0 | 3 |  |  | 0
PP
VV |  |  |  | "` `1.000000"
TS
P | 167 | R-MAR-0151 |  | krabice pro IRC regulátor vč.průchodek, svorek, pojistek | kus | 104 | 0 | 0 |  |  | 0 | 0 |  | 0 | 3 |  |  | 0
PP
VV |  |  |  | "` `104.000000"
TS
SD |  | D17 |  | Periferie - pouze zapojení dod.navazujících profesí | [6 empty] | 0 | 0
P | 168 | R-MAR-0152 |  | Zapojení kabelu pro periferii, oživení | kus | 816 | 0 | 0 |  |  | 0 | 0 |  | 0 | 3 |  |  | 0
PP
VV |  |  |  | "` `816.000000"
TS
SD |  | D18 |  | Periferie - položka obsahuje dodávku, montáž, oživení a zapojení | [6 empty] | 0 | 0
P | 169 | R-MAR-0153 |  | Servisní vypínač 1 pól, 230V/20A, vč.mont.krabice | kus | 6 | 0 | 0 |  |  | 0 | 0 |  | 0 | 3 |  |  | 0
PP
VV |  |  |  | "` `6.000000"
TS
P | 170 | R-MAR-0154 |  | Servisní vypínač 1 pól, 400V/20A, vč.mont.krabice | kus | 4 | 0 | 0 |  |  | 0 | 0 |  | 0 | 3 |  |  | 0
PP
VV |  |  |  | "` `4.000000"
TS
P | 171 | R-MAR-0155 |  | Rotační klapkový pohon pro VZT,, 16Nm, 230V, on/off, hav. funkce (pouze dodávka, zapojí Esil) | kus | 1 | 0 | 0 |  |  | 0 | 0 |  | 0 | 3 |  |  | 0
PP
VV |  |  |  | "` `1.000000"
TS
P | 172 | 751614110 |  | Montáž servopohonu | kus | 6 | 0 | 0 |  |  | 0 | 0 | CS ÚRS 2025 01 | 0 | 3 |  |  | 0
PP |  |  |  | Montáž monitorovacího, řídícího a ovládacího zařízení servopohonu
VV |  |  |  | 6.000000 = 6,000 [A]
TS
P | 173 | R-MAR-0156 |  | Rotační klapkový pohon pro VZT, VZT, 16Nm, 24V, on/off, hav. funkce | kus | 4 | 0 | 0 |  |  | 0 | 0 |  | 0 | 3 |  |  | 0
PP
VV |  |  |  | "` `4.000000"
TS
P | 174 | R-MAR-0157 |  | Rotační klapkový pohon pro VZT,, 16Nm, 24V, 0-10V | kus | 2 | 0 | 0 |  |  | 0 | 0 |  | 0 | 3 |  |  | 0
PP
VV |  |  |  | "` `2.000000"
TS
P | 175 | 751614111 |  | Montáž termostatu | kus | 2 | 0 | 0 |  |  | 0 | 0 | CS ÚRS 2025 01 | 0 | 3 |  |  | 0
PP |  |  |  | Montáž monitorovacího, řídícího a ovládacího zařízení termostatu
VV |  |  |  | "` `2.000000"
TS
P | 176 | R-MAR-0158 |  | Protimrazový termostat do VZT, 2-bodový výstup, kapilára 6000 mm. | kus | 2 | 0 | 0 |  |  | 0 | 0 |  | 0 | 3 |  |  | 0
PP
VV |  |  |  | "` `2.000000"
TS
P | 177 | R-MAR-0159 |  | Odporové čidlo teploty kanálové, kapilára 400mm | kus | 9 | 0 | 0 |  |  | 0 | 0 |  | 0 | 3 |  |  | 0
PP
VV |  |  |  | "` `9.000000"
TS
P | 178 | 751614125 |  | Montáž čidla kombinovaného | kus | 2 | 0 | 0 |  |  | 0 | 0 | CS ÚRS 2025 01 | 0 | 3 |  |  | 0
PP |  |  |  | Montáž monitorovacího, řídícího a ovládacího zařízení čidla kombinovaného
VV |  |  |  | "` `2.000000"
TS
P | 179 | R-MAR-0161 |  | Kanálové čidlo kvality vzduchu CO2 a VOC, 2x0-10V, napájení 24V | kus | 2 | 0 | 0 |  |  | 0 | 0 |  | 0 | 3 |  |  | 0
PP
VV |  |  |  | "` `2.000000"
TS
P | 180 | 751614123 |  | Montáž čidla vlhkosti | kus | 4 | 0 | 0 |  |  | 0 | 0 | CS ÚRS 2025 01 | 0 | 3 |  |  | 0
PP |  |  |  | Montáž monitorovacího, řídícího a ovládacího zařízení čidla vlhkosti
VV |  |  |  | 4.000000 = 4,000 [A]
TS
P | 181 | R-MAR-0160 |  | Kanálové čidlo relativní vlhkosti a teploty. 2x0-10V, napájení 24V. | kus | 2 | 0 | 0 |  |  | 0 | 0 |  | 0 | 3 |  |  | 0
PP
VV |  |  |  | "` `2.000000"
TS
P | 182 | R-MAR-0163 |  | Kanálový hygrostat 15-95°rH | kus | 2 | 0 | 0 |  |  | 0 | 0 |  | 0 | 3 |  |  | 0
PP
VV |  |  |  | "` `2.000000"
TS
P | 183 | R-MAR-0162 |  | Odporové čidlo teploty příložné včetné montážního pásku. | kus | 5 | 0 | 0 |  |  | 0 | 0 |  | 0 | 3 |  |  | 0
PP
VV |  |  |  | "` `5.000000"
TS
P | 184 | R-MAR-0164 |  | Diferenční tlakový spínač pro VZT 50…500 Pa. Včetně montážní sady, hadiček a odběrů. | kus | 10 | 0 | 0 |  |  | 0 | 0 |  | 0 | 3 |  |  | 0
PP
VV |  |  |  | "` `10.000000"
TS
P | 185 | R-MAR-0165 |  | Čidlo diferenčního tlaku pro vzduch, 0…1000 Pa, 24V, výstup 0-10V Včetně montážní sady, hadiček a odběrů | kus | 4 | 0 | 0 |  |  | 0 | 0 |  | 0 | 3 |  |  | 0
PP
VV |  |  |  | "` `4.000000"
TS
P | 186 | R-MAR-0166 |  | Čidlo venkovní teploty, komunikace Mbus | kus | 1 | 0 | 0 |  |  | 0 | 0 |  | 0 | 3 |  |  | 0
PP
VV |  |  |  | "` `1.000000"
TS
P | 187 | R-MAR-0167 |  | Odporové čidlo prostorové teploty, montáž na zeď. | kus | 4 | 0 | 0 |  |  | 0 | 0 |  | 0 | 3 |  |  | 0
PP
VV |  |  |  | "` `4.000000"
TS
P | 188 | R-MAR-0168 |  | Odporové snímače sálavého tepla, , montáž na zeď. | kus | 2 | 0 | 0 |  |  | 0 | 0 |  | 0 | 3 |  |  | 0
PP
VV |  |  |  | "` `2.000000"
TS
P | 189 | R-MAR-0169 |  | Odporové čidlo venkovní teploty -50…70°C, IP54, montáž na zeď. | kus | 1 | 0 | 0 |  |  | 0 | 0 |  | 0 | 3 |  |  | 0
PP
VV |  |  |  | "` `1.000000"
TS
P | 190 | R-MAR-0170 |  | Čidlo zaplavení vč. sond a vyhodnocovacího relé | kus | 6 | 0 | 0 |  |  | 0 | 0 |  | 0 | 3 |  |  | 0
PP
VV |  |  |  | "` `6.000000"
TS
P | 191 | R-MAR-0171 |  | Odporové čidlo teploty ponorné, Délka 100mm, PN10 včetné návarku a jímky | kus | 27 | 0 | 0 |  |  | 0 | 0 |  | 0 | 3 |  |  | 0
PP
VV |  |  |  | "` `27.000000"
TS
P | 192 | R-MAR-0172 |  | Odporové čidlo teploty ponorné, Délka 150mm, PN10 včetné návarku a jímky | kus | 6 | 0 | 0 |  |  | 0 | 0 |  | 0 | 3 |  |  | 0
PP
VV |  |  |  | "` `6.000000"
TS
P | 193 | R-MAR-0173 |  | Příložný termostat na potrubí 15-95°C | kus | 1 | 0 | 0 |  |  | 0 | 0 |  | 0 | 3 |  |  | 0
PP
VV |  |  |  | "` `1.000000"
TS
P | 194 | R-MAR-0174 |  | Čidlo rel.tlaku pro kapaliny 0-10bar, výstup 0-10V, napájení 24V, včetně připevňovací konzole, montážní sady a uzavracího ventilu | kus | 4 | 0 | 0 |  |  | 0 | 0 |  | 0 | 3 |  |  | 0
PP
VV |  |  |  | "` `4.000000"
TS
P | 195 | 742260001 |  | Montáž ústředny detekce hořlavých plynů a par | kus | 2 | 0 | 0 |  |  | 0 | 0 | CS ÚRS 2025 01 | 0 | 3 |  |  | 0
PP |  |  |  | Montáž detekce plynů a par ústředny DPP
VV |  |  |  | "` `2.000000"
TS
P | 196 | R-MAR-0178 |  | Ústředna pro detektor plynů (3 snímače), 3 stupně | kus | 2 | 0 | 0 |  |  | 0 | 0 |  | 0 | 3 |  |  | 0
PP
VV |  |  |  | "` `2.000000"
TS
P | 197 | 742260011 |  | Montáž snímače plynu Ex | kus | 5 | 0 | 0 |  |  | 0 | 0 | CS ÚRS 2025 01 | 0 | 3 |  |  | 0
PP |  |  |  | Montáž detekce plynů a par snímače plynu Ex
VV |  |  |  | 5.000000 = 5,000 [A]
TS
P | 198 | R-MAR-0175 |  | Detektor úniku freonu | kus | 3 | 0 | 0 |  |  | 0 | 0 |  | 0 | 3 |  |  | 0
PP
VV |  |  |  | "` `3.000000"
TS
P | 199 | R-MAR-0176 |  | Detektor úniku CO | kus | 1 | 0 | 0 |  |  | 0 | 0 |  | 0 | 3 |  |  | 0
PP
VV |  |  |  | "` `1.000000"
TS
P | 200 | R-MAR-0177 |  | Detektor úniku metanu | kus | 1 | 0 | 0 |  |  | 0 | 0 |  | 0 | 3 |  |  | 0
PP
VV |  |  |  | "` `1.000000"
TS
P | 201 | 742260101 |  | Kalibrace snímače | kus | 5 | 0 | 0 |  |  | 0 | 0 | CS ÚRS 2025 01 | 0 | 3 |  |  | 0
PP |  |  |  | Montáž detekce plynů a par nastavení kalibrace snímače
VV |  |  |  | 5.000000 = 5,000 [A]
TS
P | 202 | 742390001 |  | Montáž světelných informačních panelů, bannerů, nápisů a vyvolávacích systémů v interiéru plochy do 0,09 m2 | kus | 2 | 0 | 0 |  |  | 0 | 0 | CS ÚRS 2025 01 | 0 | 3 |  |  | 0
PP |  |  |  | Montáž světelných informačních panelů (bannerů, nápisů a vyvolávacích systémů) v interiéru, plochy do 0,09 m2
VV |  |  |  | "` `2.000000"
TS
P | 203 | R-MAR-0179 |  | Výstražná tabule s nápisem "Zákaz vstupu, nebezpečí otravy". Napájení 230V. | kus | 2 | 0 | 0 |  |  | 0 | 0 |  | 0 | 3 |  |  | 0
PP
VV |  |  |  | "` `2.000000"
TS
P | 204 | 742220255 |  | Montáž sirény vnitřní pro vyhlášení poplachu | kus | 2 | 0 | 0 |  |  | 0 | 0 | CS ÚRS 2025 01 | 0 | 3 |  |  | 0
PP |  |  |  | Montáž příslušenství pro PZTS siréna vnitřní pro vyhlášení poplachu
VV |  |  |  | "` `2.000000"
TS
P | 205 | R-MAR-0180 |  | Siréna 80-110dB, 230V/30VA | kus | 2 | 0 | 0 |  |  | 0 | 0 |  | 0 | 3 |  |  | 0
PP
VV |  |  |  | "` `2.000000"
TS
P | 206 | 741311071 |  | Montáž tlačítka nouzového zastavení/vypnutí TOTAL STOP přisazeného nebo nástěnného se zapojením vodičů | kus | 4 | 0 | 0 |  |  | 0 | 0 | CS ÚRS 2025 01 | 0 | 3 |  |  | 0
PP |  |  |  | Montáž spínačů speciálních se zapojením vodičů tlačítka nouzového zastavení/vypnutí TOTAL STOP přisazeného nebo nástěnného
VV |  |  |  | 4.000000 = 4,000 [A]
TS
P | 207 | R-MAR-0181 |  | Hřibové tlačítko stop s aretací, montážní krabicí se sklem pro montáž na zeď | kus | 2 | 0 | 0 |  |  | 0 | 0 |  | 0 | 3 |  |  | 0
PP
VV |  |  |  | "` `2.000000"
TS
P | 208 | R-MAR-0182 |  | Prosvětlené tlačítko zelené, montážní krabicí pro montáž na zeď | kus | 2 | 0 | 0 |  |  | 0 | 0 |  | 0 | 3 |  |  | 0
PP
VV |  |  |  | "` `2.000000"
TS
SD |  | D19 |  | Kabeláž včetně kabelových tras. Položka obsahuje montáže a uložení a nutný pomocný materiál | [6 empty] | 0 | 0
P | 209 | 741122611 |  | Montáž kabel Cu plný kulatý žíla 3x1,5 až 6 mm2 uložený pevně (např. CYKY, CYKFY) | m | 1055 | 0 | 0 |  |  | 0 | 0 | CS ÚRS 2025 01 | 0 | 3 |  |  | 0
PP |  |  |  | Montáž kabelů měděných bez ukončení uložených pevně plných kulatých nebo bezhalogenových (např. CYKY, CYKFY) počtu a průřezu žil 3x1,5 až 6 mm2
VV |  |  |  | 1055.000000 = 1055,000 [A]
TS
P | 210 | 34111030 |  | kabel instalační jádro Cu plné izolace PVC plášť PVC 450/750V (CYKY) 3x1,5mm2 | m | 1023.5 | 0.00012 | 0 |  |  | 0 | 0 | CS ÚRS 2025 01 | 0 | 3 |  |  | 0
PP
VV |  |  |  | 1023.500000 = 1023,500 [A]
TS
P | 211 | 34111123 |  | kabel silový oheň retardující bezhalogenový bez funkční schopnosti při požáru třída reakce na oheň B2cas1d1a1 jádro Cu 0,6/1kV (1-CXKH-R B2) 3x1,5mm2 | m | 189.75 | 0.00013 | 0 |  |  | 0 | 0 | CS ÚRS 2025 01 | 0 | 3 |  |  | 0
PP
VV |  |  |  | 189.750000 = 189,750 [A]
TS |  |  |  | CXKE 3x1,5mm, B2ca,s1,d1,a1
P | 212 | 741122641 |  | Montáž kabel Cu plný kulatý žíla 5x1,5 až 2,5 mm2 uložený pevně (např. CYKY, CYKFY) | m | 240 | 0 | 0 |  |  | 0 | 0 | CS ÚRS 2025 01 | 0 | 3 |  |  | 0
PP |  |  |  | Montáž kabelů měděných bez ukončení uložených pevně plných kulatých nebo bezhalogenových (např. CYKY, CYKFY) počtu a průřezu žil 5x1,5 až 2,5 mm2
VV |  |  |  | "` `240.000000"
TS
P | 213 | 34111094 |  | kabel instalační jádro Cu plné izolace PVC plášť PVC 450/750V (CYKY) 5x2,5mm2 | m | 276 | 0.00025 | 0 |  |  | 0 | 0 | CS ÚRS 2025 01 | 0 | 3 |  |  | 0
PP
VV |  |  |  | 276.000000 = 276,000 [A]
TS
P | 214 | 741124733 |  | Montáž kabel Cu stíněný ovládací žíly 2 až 19x1 mm2 uložený pevně (např. JYTY) | m | 3460 | 0 | 0 |  |  | 0 | 0 | CS ÚRS 2025 01 | 0 | 3 |  |  | 0
PP |  |  |  | Montáž kabelů měděných ovládacích bez ukončení uložených pevně stíněných ovládacích s plným jádrem (např. JYTY) počtu a průměru žil 2 až 19x1 mm2
VV |  |  |  | 3460.000000 = 3460,000 [A]
TS
P | 215 | 34113148 |  | kabel ovládací průmyslový stíněný laminovanou Al fólií s příložným Cu drátem jádro Cu plné izolace PVC plášť PVC 250V (JYTY) 2x1,00mm2 | m | 2380.5 | 5e-05 | 0 |  |  | 0 | 0 | CS ÚRS 2025 01 | 0 | 3 |  |  | 0
PP
VV |  |  |  | 2380.500000 = 2380,500 [A]
TS
P | 216 | 34113150 |  | kabel ovládací průmyslový stíněný laminovanou Al fólií s příložným Cu drátem jádro Cu plné izolace PVC plášť PVC 250V (JYTY) 4x1,00mm2 | m | 1322.5 | 8e-05 | 0 |  |  | 0 | 0 | CS ÚRS 2025 01 | 0 | 3 |  |  | 0
PP
VV |  |  |  | 1322.500000 = 1322,500 [A]
TS
P | 217 | 34113151 |  | kabel ovládací průmyslový stíněný laminovanou Al fólií s příložným Cu drátem jádro Cu plné izolace PVC plášť PVC 250V (JYTY) 7x1,00mm2 | m | 276 | 0.00012 | 0 |  |  | 0 | 0 | CS ÚRS 2025 01 | 0 | 3 |  |  | 0
PP
VV |  |  |  | 276.000000 = 276,000 [A]
TS
P | 218 | 742121001 |  | Montáž kabelů sdělovacích pro vnitřní rozvody do 15 žil | m | 19320 | 0 | 0 |  |  | 0 | 0 | CS ÚRS 2025 01 | 0 | 3 |  |  | 0
PP |  |  |  | Montáž kabelů sdělovacích pro vnitřní rozvody počtu žil do 15
VV |  |  |  | 19320.000000 = 19320,000 [A]
TS
P | 219 | R-MAR-0184 |  | JXFE-R 2x1mm, B2ca,s1,d1,a1 | m | 11256 | 0 | 0 |  |  | 0 | 0 |  | 0 | 3 |  |  | 0
PP
VV |  |  |  | 11256.000000 = 11256,000 [A]
TS
P | 220 | R-MAR-0185 |  | JXFE-R 4x1mm, B2ca,s1,d1,a1 | m | 1020 | 0 | 0 |  |  | 0 | 0 |  | 0 | 3 |  |  | 0
PP
VV |  |  |  | 1020.000000 = 1020,000 [A]
TS
P | 221 | R-MAR-0186 |  | JXFE-R 7x1mm, B2ca,s1,d1,a1 | m | 3912 | 0 | 0 |  |  | 0 | 0 |  | 0 | 3 |  |  | 0
PP
VV |  |  |  | 3912.000000 = 3912,000 [A]
TS
P | 222 | R-MAR-0187 |  | JXFE-R 19x1mm, B2ca,s1,d1,a1 | m | 48 | 0 | 0 |  |  | 0 | 0 |  | 0 | 3 |  |  | 0
PP
VV |  |  |  | 48.000000 = 48,000 [A]
TS
P | 223 | 34121232 |  | kabel sdělovací stíněný laminovanou Al fólií s příložným Cu drátem jádro Cu plné izolace PVC plášť PVC 300V (J-Y(St)Y…Lg) 2x2x0,6mm2 | m | 132 | 5e-05 | 0 |  |  | 0 | 0 | CS ÚRS 2025 01 | 0 | 3 |  |  | 0
PP
VV |  |  |  | 132.000000 = 132,000 [A]
TS |  |  |  | J-H(St)H 2x2x0,8mm, B2ca,s1,d0
P | 224 | 34121134 |  | kabel sdělovací oheň retardující bezhalogenový stíněný laminovanou Al fólií s příložným CuSn drátem | m | 6252 | 0.00011 | 0 |  |  | 0 | 0 | CS ÚRS 2025 01 | 0 | 3 |  |  | 0
PP
VV |  |  |  | 6252.000000 = 6252,000 [A]
TS |  |  |  | J-H(St)H 2x2x0,8mm, B2ca,s1,d0
P | 225 | R-MAR-0188 |  | LAM TWIN UTP-R 2x2x0,5mm, B2ca,s1,d1,a1 | m | 564 | 0 | 0 |  |  | 0 | 0 |  | 0 | 3 |  |  | 0
PP
VV |  |  |  | 564.000000 = 564,000 [A]
TS
P | 226 | 742110102 |  | Montáž kabelového žlabu pro slaboproud šířky do 150 mm | m | 790 | 0 | 0 |  |  | 0 | 0 | CS ÚRS 2025 01 | 0 | 3 |  |  | 0
PP |  |  |  | Montáž kabelového žlabu šířky do 150 mm
VV |  |  |  | 790.000000 = 790,000 [A]
TS
P | 227 | R-MAR-0196 |  | kabelový žlab 50x50 mm vč. spojek, kotvení, víka a spoj.materiálu | m | 330 | 0 | 0 |  |  | 0 | 0 |  | 0 | 3 |  |  | 0
PP
VV |  |  |  | "` `330.000000"
TS
P | 228 | R-MAR-0197 |  | kabelový žlab 100x100 mm vč. spojek, kotvení, víka a spoj.materiálu | m | 460 | 0 | 0 |  |  | 0 | 0 |  | 0 | 3 |  |  | 0
PP
VV |  |  |  | "` `460.000000"
TS
P | 229 | 742110122 |  | Montáž nosníku s konzolami nebo závitovými tyčemi pro slaboproud šířky do 150 mm | kus | 790 | 0 | 0 |  |  | 0 | 0 | CS ÚRS 2025 01 | 0 | 3 |  |  | 0
PP |  |  |  | Montáž kabelového žlabu nosníku včetně konzol nebo závitových tyčí, šířky do 150 mm
VV |  |  |  | 790.000000 = 790,000 [A]
TS
P | 230 | R-MAR-0194 |  | nosník žlabu kabelového 50x50 mm | kus | 330 | 0 | 0 |  |  | 0 | 0 |  | 0 | 3 |  |  | 0
PP
VV |  |  |  | "` `330.000000"
TS |  |  |  | Počet kusů bude podle montážního návodu výrobce
P | 231 | R-MAR-0195 |  | nosník žlabu kabelového 100x100 mm | kus | 460 | 0 | 0 |  |  | 0 | 0 |  | 0 | 3 |  |  | 0
PP
VV |  |  |  | "` `460.000000"
TS |  |  |  | Počet kusů bude podle montážního návodu výrobce
P | 232 | 742190003 |  | Vyvazování kabeláže ve žlabech pro slaboproud | m | 790 | 0 | 0 |  |  | 0 | 0 | CS ÚRS 2025 01 | 0 | 3 |  |  | 0
PP |  |  |  | Ostatní práce pro trasy vyvazování kabeláže ve žlabech
VV |  |  |  | 790.000000 = 790,000 [A]
TS
P | 233 | 34572309 |  | páska stahovací kabelová 3,6x290mm | 100 kus | 39.5 | 0.00115 | 0 |  |  | 0 | 0 | CS ÚRS 2025 01 | 0 | 3 |  |  | 0
PP
VV |  |  |  | 39.500000 = 39,500 [A]
TS
P | 234 | 34572310 |  | páska stahovací kabelová 3,6x370mm | 100 kus | 39.5 | 0.00125 | 0 |  |  | 0 | 0 | CS ÚRS 2025 01 | 0 | 3 |  |  | 0
PP
VV |  |  |  | 39.500000 = 39,500 [A]
TS
P | 235 | 742110041 |  | Montáž lišt vkládacích pro slaboproud | m | 3900 | 0 | 0 |  |  | 0 | 0 | CS ÚRS 2025 01 | 0 | 3 |  |  | 0
PP |  |  |  | Montáž lišt elektroinstalačních vkládacích
VV |  |  |  | "` `3900.000000"
TS
P | 236 | 34571014 |  | lišta elektroinstalační hranatá bezhalogenová 20x20mm | m | 4095 | 0.00012 | 0 |  |  | 0 | 0 | CS ÚRS 2025 01 | 0 | 3 |  |  | 0
PP
VV |  |  |  | 4095.000000 = 4095,000 [A]
TS
P | 237 | R-MAR-0199 |  | protipožární utěsnění vč. revize | kpl | 1 | 0 | 0 |  |  | 0 | 0 |  | 0 | 3 |  |  | 0
PP
VV |  |  |  | "` `1.000000"
TS
SD |  | D2 |  | MR01.1 | [6 empty] | 0 | 0
P | 1 | 741210005.2 |  | Montáž rozvodnic oceloplechových nebo plastových bez zapojení vodičů běžných, hmotnosti do 200 kg | kus | 2 | 0 | 0 |  |  | 0 | 0 | CS ÚRS 2025 01 | 0 | 3 |  |  | 0
PP
VV |  |  |  | "` `2.000000"
TS
P | 2 | R-MAR-0001 |  | Rozvaděčová skříň 1000x2000x400mm, podstavec 200mm, montážní deska, průchodky. Lišty, žlaby, kontrolky, přepínače, trafa, relé, zdroje | kpl | 2 | 0 | 0 |  |  | 0 | 0 |  | 0 | 3 |  |  | 0
PP
VV |  |  |  | "` `2.000000"
TS
P | 3 | R-MAR-0002 |  | Jištění přívodu 5kW normální síť, 0,5kW UPS síť | kpl | 1 | 0 | 0 |  |  | 0 | 0 |  | 0 | 3 |  |  | 0
PP
VV |  |  |  | "` `1.000000"
TS
P | 4 | R-MAR-0003 |  | Silový vývod 1,5kW/230V, stykač, ovl.obvod | kus | 22 | 0 | 0 |  |  | 0 | 0 |  | 0 | 3 |  |  | 0
PP
VV |  |  |  | "` `22.000000"
TS
P | 5 | R-MAR-0004 |  | Volně programovatelný komunikativní regulátor pro 250 datových bodů, komunikace IP | kus | 1 | 0 | 0 |  |  | 0 | 0 |  | 0 | 3 |  |  | 0
PP
VV |  |  |  | "` `1.000000"
TS
P | 6 | R-MAR-0005 |  | Barevný LCD displej 10´´ na dveře rozvaděče vč. programového vybavení. Vizualizace zařízení, uživatelské rozhraní pro změnu parametrů, zobrazení veličin a nastavení. | kus | 1 | 0 | 0 |  |  | 0 | 0 |  | 0 | 3 |  |  | 0
PP
VV |  |  |  | "` `1.000000"
TS
P | 7 | R-MAR-0006 |  | Switch 16 portů | kus | 1 | 0 | 0 |  |  | 0 | 0 |  | 0 | 3 |  |  | 0
PP
VV |  |  |  | "` `1.000000"
TS
P | 8 | R-MAR-0007 |  | Vstupní karta pro 8 analogových vstupů (0-10V, R, 4-20mA, 0-20mA) | kus | 4 | 0 | 0 |  |  | 0 | 0 |  | 0 | 3 |  |  | 0
PP
VV |  |  |  | "` `4.000000"
TS
P | 9 | R-MAR-0008 |  | Karta pro 8x digitální bezpotenciálový vstup | kus | 12 | 0 | 0 |  |  | 0 | 0 |  | 0 | 3 |  |  | 0
PP
VV |  |  |  | "` `12.000000"
TS
P | 10 | R-MAR-0009 |  | Výstupní karta pro 8 analogových výstupů (0-10V) | kus | 1 | 0 | 0 |  |  | 0 | 0 |  | 0 | 3 |  |  | 0
PP
VV |  |  |  | "` `1.000000"
TS
P | 11 | R-MAR-0010 |  | Karta pro 8x digitální releový výstup | kus | 7 | 0 | 0 |  |  | 0 | 0 |  | 0 | 3 |  |  | 0
PP
VV |  |  |  | "` `7.000000"
TS
P | 12 | R-MAR-0011 |  | Karta integrace Modbus RTU 60 dat.bodů | kus | 1 | 0 | 0 |  |  | 0 | 0 |  | 0 | 3 |  |  | 0
PP
VV |  |  |  | "` `1.000000"
TS
P | 13 | R-MAR-0012 |  | Karta integrace sběrnice DALI pro 60 adres | kus | 4 | 0 | 0 |  |  | 0 | 0 |  | 0 | 3 |  |  | 0
PP
VV |  |  |  | "` `4.000000"
TS
P | 14 | R-MAR-0013 |  | Karta integrace sběrnice KNX pro 60 adres vč. zdroje | kus | 2 | 0 | 0 |  |  | 0 | 0 |  | 0 | 3 |  |  | 0
PP
VV |  |  |  | "` `2.000000"
TS
SD |  | D20 |  | Ostatní | [6 empty] | 0 | 0
P | 238 | R-MAR-0200 |  | Programové vybavení DDC + vizualizace pro fyzický datový bod | kus | 550 | 0 | 0 |  |  | 0 | 0 |  | 0 | 3 |  |  | 0
PP
VV |  |  |  | "` `550.000000"
TS
P | 239 | R-MAR-0201 |  | Programové vybavení DDC + vizualizace pro integraci Mbus pro zařízení | kus | 350 | 0 | 0 |  |  | 0 | 0 |  | 0 | 3 |  |  | 0
PP
VV |  |  |  | "` `350.000000"
TS
P | 240 | R-MAR-0202 |  | Programové vybavení DDC + vizualizace pro integraci KNX pro zařízení | kus | 650 | 0 | 0 |  |  | 0 | 0 |  | 0 | 3 |  |  | 0
PP
VV |  |  |  | "` `650.000000"
TS
P | 241 | R-MAR-0203 |  | Programové vybavení DDC + vizualizace pro integraci Modbus pro zařízení | kus | 10 | 0 | 0 |  |  | 0 | 0 |  | 0 | 3 |  |  | 0
PP
VV |  |  |  | "` `10.000000"
TS
P | 242 | R-MAR-0204 |  | Programové vybavení DDC + vizualizace pro integraci DALI rozhraní (60 adres) | kus | 35 | 0 | 0 |  |  | 0 | 0 |  | 0 | 3 |  |  | 0
PP
VV |  |  |  | "` `35.000000"
TS
P | 243 | R-MAR-0205 |  | Licence pro centrální dispečerský systém | kpl | 1 | 0 | 0 |  |  | 0 | 0 |  | 0 | 3 |  |  | 0
PP
VV |  |  |  | "` `1.000000"
TS
P | 244 | R-MAR-0206 |  | Revize a zkoušky | kpl | 1 | 0 | 0 |  |  | 0 | 0 |  | 0 | 3 |  |  | 0
PP
VV |  |  |  | "` `1.000000"
TS
P | 245 | R-MAR-0207 |  | Zaškolení obsluhy, manuály | kpl | 1 | 0 | 0 |  |  | 0 | 0 |  | 0 | 3 |  |  | 0
PP
VV |  |  |  | "` `1.000000"
TS
P | 246 | R-MAR-0208 |  | Nastavení a oživení | kpl | 1 | 0 | 0 |  |  | 0 | 0 |  | 0 | 3 |  |  | 0
PP
VV |  |  |  | "` `1.000000"
TS
P | 247 | R-MAR-0209 |  | Komplexní zkoušky (test 1:1) | kpl | 1 | 0 | 0 |  |  | 0 | 0 |  | 0 | 3 |  |  | 0
PP
VV |  |  |  | "` `1.000000"
TS
P | 248 | R-MAR-0210 |  | Předávací dokumentace stavby (protokoly, certifikáty, revize) | kpl | 1 | 0 | 0 |  |  | 0 | 0 |  | 0 | 3 |  |  | 0
PP
VV |  |  |  | "` `1.000000"
TS
P | 249 | R-MAR-0211 |  | Dodavatelská dokumentace - schéma zapojení rozvaděčů MaR | kpl | 1 | 0 | 0 |  |  | 0 | 0 |  | 0 | 3 |  |  | 0
PP
VV |  |  |  | "` `1.000000"
TS
P | 250 | R-MAR-0215 |  | Potřebná lešení, plošiny, zdvihací a manipulační prostředky, příp. pronájem, manipulace a přesuny v rámci stavby dle potřeb zhotovitele | kpl | 1 | 0 | 0 |  |  | 0 | 0 |  | 0 | 3 |  |  | 0
PP
VV |  |  |  | "` `1.000000"
TS
P | 251 | R-MAR-0216 |  | Profesní koordinace | kpl | 1 | 0 | 0 |  |  | 0 | 0 |  | 0 | 3 |  |  | 0
PP
VV |  |  |  | "` `1.000000"
TS
P | 252 | R-MAR-0217 |  | Zkušební provoz | h | 72 | 0 | 0 |  |  | 0 | 0 |  | 0 | 3 |  |  | 0
PP
VV |  |  |  | "` `72.000000"
TS
SD |  | D3 |  | MR01.2 | [6 empty] | 0 | 0
P | 15 | 741210005 |  | Montáž rozvodnice oceloplechová nebo plastová běžná do 200 kg | kus | 2 | 0 | 0 |  |  | 0 | 0 | CS ÚRS 2025 01 | 0 | 3 |  |  | 0
PP |  |  |  | Montáž rozvodnic oceloplechových nebo plastových bez zapojení vodičů běžných, hmotnosti do 200 kg
VV |  |  |  | "` `2.000000"
TS
P | 16 | R-MAR-0014 |  | Rozvaděčová skříň 1000x2000x400mm, podstavec 200mm, montážní deska, průchodky. Lišty, žlaby, kontrolky, přepínače, trafa, relé, zdroje | kpl | 2 | 0 | 0 |  |  | 0 | 0 |  | 0 | 3 |  |  | 0
PP
VV |  |  |  | "` `2.000000"
TS
P | 17 | R-MAR-0015 |  | Jištění přívodu 12kW normální síť, 0,5kW UPS síť | kpl | 1 | 0 | 0 |  |  | 0 | 0 |  | 0 | 3 |  |  | 0
PP
VV |  |  |  | "` `1.000000"
TS
P | 18 | R-MAR-0016 |  | Silový vývod 1,5kW/230V, stykač, ovl.obvod | kus | 9 | 0 | 0 |  |  | 0 | 0 |  | 0 | 3 |  |  | 0
PP
VV |  |  |  | "` `9.000000"
TS
P | 19 | R-MAR-0017 |  | Silový vývod 2,5kW/400V, stykač, ovl.obvod | kus | 4 | 0 | 0 |  |  | 0 | 0 |  | 0 | 3 |  |  | 0
PP
VV |  |  |  | "` `4.000000"
TS
P | 20 | R-MAR-0018 |  | Volně programovatelný komunikativní regulátor pro 250 datových bodů, komunikace IP | kus | 1 | 0 | 0 |  |  | 0 | 0 |  | 0 | 3 |  |  | 0
PP
VV |  |  |  | "` `1.000000"
TS
P | 21 | R-MAR-0019 |  | Barevný LCD displej 10´´ na dveře rozvaděče vč. programového vybavení. Vizualizace zařízení, uživatelské rozhraní pro změnu parametrů, zobrazení veličin a nastavení. | kus | 1 | 0 | 0 |  |  | 0 | 0 |  | 0 | 3 |  |  | 0
PP
VV |  |  |  | "` `1.000000"
TS
P | 22 | R-MAR-0020 |  | Switch 16 portů | kus | 1 | 0 | 0 |  |  | 0 | 0 |  | 0 | 3 |  |  | 0
PP
VV |  |  |  | "` `1.000000"
TS
P | 23 | R-MAR-0021 |  | Vstupní karta pro 8 analogových vstupů (0-10V, R, 4-20mA, 0-20mA) | kus | 3 | 0 | 0 |  |  | 0 | 0 |  | 0 | 3 |  |  | 0
PP
VV |  |  |  | "` `3.000000"
TS
P | 24 | R-MAR-0022 |  | Karta pro 8x digitální bezpotenciálový vstup | kus | 5 | 0 | 0 |  |  | 0 | 0 |  | 0 | 3 |  |  | 0
PP
VV |  |  |  | "` `5.000000"
TS
P | 25 | R-MAR-0023 |  | Výstupní karta pro 8 analogových výstupů (0-10V) | kus | 1 | 0 | 0 |  |  | 0 | 0 |  | 0 | 3 |  |  | 0
PP
VV |  |  |  | "` `1.000000"
TS
P | 26 | R-MAR-0024 |  | Karta pro 8x digitální releový výstup | kus | 3 | 0 | 0 |  |  | 0 | 0 |  | 0 | 3 |  |  | 0
PP
VV |  |  |  | "` `3.000000"
TS
P | 27 | R-MAR-0025 |  | Karta integrace Modbus RTU 60 dat.bodů | kus | 1 | 0 | 0 |  |  | 0 | 0 |  | 0 | 3 |  |  | 0
PP
VV |  |  |  | "` `1.000000"
TS
SD |  | D4 |  | MR01.3 | [6 empty] | 0 | 0
P | 28 | 741210005.1 |  | Montáž rozvodnic oceloplechových nebo plastových bez zapojení vodičů běžných, hmotnosti do 200 kg | kus | 2 | 0 | 0 |  |  | 0 | 0 | CS ÚRS 2025 01 | 0 | 3 |  |  | 0
PP
VV |  |  |  | "` `2.000000"
TS
P | 29 | R-MAR-0026 |  | Rozvaděčová skříň 1000x2000x400mm, podstavec 200mm, montážní deska, průchodky. Lišty, žlaby, kontrolky, přepínače, trafa, relé, zdroje | kpl | 2 | 0 | 0 |  |  | 0 | 0 |  | 0 | 3 |  |  | 0
PP
VV |  |  |  | "` `2.000000"
TS
P | 30 | R-MAR-0027 |  | Jištění přívodu 12kW normální síť, 0,5kW UPS síť | kpl | 1 | 0 | 0 |  |  | 0 | 0 |  | 0 | 3 |  |  | 0
PP
VV |  |  |  | "` `1.000000"
TS
P | 31 | R-MAR-0028 |  | Silový vývod 1,5kW/230V, stykač, ovl.obvod | kus | 1 | 0 | 0 |  |  | 0 | 0 |  | 0 | 3 |  |  | 0
PP
VV |  |  |  | "` `1.000000"
TS
P | 32 | R-MAR-0029 |  | Silový vývod 5,5kW/400V, stykač, ovl.obvod | kus | 2 | 0 | 0 |  |  | 0 | 0 |  | 0 | 3 |  |  | 0
PP
VV |  |  |  | "` `2.000000"
TS
P | 33 | R-MAR-0030 |  | Volně programovatelný komunikativní regulátor pro 250 datových bodů, komunikace IP | kus | 1 | 0 | 0 |  |  | 0 | 0 |  | 0 | 3 |  |  | 0
PP
VV |  |  |  | "` `1.000000"
TS
P | 34 | R-MAR-0031 |  | Barevný LCD displej 10´´ na dveře rozvaděče vč. programového vybavení. Vizualizace zařízení, uživatelské rozhraní pro změnu parametrů, zobrazení veličin a nastavení. | kus | 1 | 0 | 0 |  |  | 0 | 0 |  | 0 | 3 |  |  | 0
PP
VV |  |  |  | "` `1.000000"
TS
P | 35 | R-MAR-0032 |  | Switch 16 portů | kus | 1 | 0 | 0 |  |  | 0 | 0 |  | 0 | 3 |  |  | 0
PP
VV |  |  |  | "` `1.000000"
TS
P | 36 | R-MAR-0033 |  | Vstupní karta pro 8 analogových vstupů (0-10V, R, 4-20mA, 0-20mA) | kus | 4 | 0 | 0 |  |  | 0 | 0 |  | 0 | 3 |  |  | 0
PP
VV |  |  |  | "` `4.000000"
TS
P | 37 | R-MAR-0034 |  | Karta pro 8x digitální bezpotenciálový vstup | kus | 10 | 0 | 0 |  |  | 0 | 0 |  | 0 | 3 |  |  | 0
PP
VV |  |  |  | "` `10.000000"
TS
P | 38 | R-MAR-0035 |  | Výstupní karta pro 8 analogových výstupů (0-10V) | kus | 3 | 0 | 0 |  |  | 0 | 0 |  | 0 | 3 |  |  | 0
PP
VV |  |  |  | "` `3.000000"
TS
P | 39 | R-MAR-0036 |  | Karta pro 8x digitální releový výstup | kus | 3 | 0 | 0 |  |  | 0 | 0 |  | 0 | 3 |  |  | 0
PP
VV |  |  |  | "` `3.000000"
TS
P | 40 | Pol24 |  | Karta integrace Modbus RTU 60 dat.bodů | kus | 1 | 0 | 0 |  |  | 0 | 0 |  | 0 | 3 |  |  | 0
PP
VV |  |  |  | "` `1.000000"
TS
SD |  | D5 |  | MR01.4 | [6 empty] | 0 | 0
P | 41 | 741210004.3 |  | Montáž rozvodnic oceloplechových nebo plastových bez zapojení vodičů běžných, hmotnosti do 150 kg | kus | 2 | 0 | 0 |  |  | 0 | 0 | CS ÚRS 2025 01 | 0 | 3 |  |  | 0
PP
VV |  |  |  | "` `2.000000"
TS
P | 42 | R-MAR-0037 |  | Rozvaděčová skříň 800x2000x400mm, podstavec 200mm, montážní deska, průchodky. Lišty, žlaby, kontrolky, přepínače, trafa, relé, zdroje | kpl | 2 | 0 | 0 |  |  | 0 | 0 |  | 0 | 3 |  |  | 0
PP
VV |  |  |  | "` `2.000000"
TS
P | 43 | R-MAR-0038 |  | Jištění přívodu 12kW normální síť, 0,5kW UPS síť | kpl | 1 | 0 | 0 |  |  | 0 | 0 |  | 0 | 3 |  |  | 0
PP
VV |  |  |  | "` `1.000000"
TS
P | 44 | R-MAR-0039 |  | Silový vývod 1,5kW/230V, stykač, ovl.obvod | kus | 2 | 0 | 0 |  |  | 0 | 0 |  | 0 | 3 |  |  | 0
PP
VV |  |  |  | "` `2.000000"
TS
P | 45 | R-MAR-0040 |  | Silový vývod 5,5kW/400V, stykač, ovl.obvod | kus | 2 | 0 | 0 |  |  | 0 | 0 |  | 0 | 3 |  |  | 0
PP
VV |  |  |  | "` `2.000000"
TS
P | 46 | R-MAR-0041 |  | Volně programovatelný komunikativní regulátor pro 250 datových bodů, komunikace IP | kus | 1 | 0 | 0 |  |  | 0 | 0 |  | 0 | 3 |  |  | 0
PP
VV |  |  |  | "` `1.000000"
TS
P | 47 | R-MAR-0042 |  | Barevný LCD displej 10´´ na dveře rozvaděče vč. programového vybavení. Vizualizace zařízení, uživatelské rozhraní pro změnu parametrů, zobrazení veličin a nastavení. | kus | 1 | 0 | 0 |  |  | 0 | 0 |  | 0 | 3 |  |  | 0
PP
VV |  |  |  | "` `1.000000"
TS
P | 48 | R-MAR-0043 |  | Switch 16 portů | kus | 1 | 0 | 0 |  |  | 0 | 0 |  | 0 | 3 |  |  | 0
PP
VV |  |  |  | "` `1.000000"
TS
P | 49 | R-MAR-0044 |  | Vstupní karta pro 8 analogových vstupů (0-10V, R, 4-20mA, 0-20mA) | kus | 3 | 0 | 0 |  |  | 0 | 0 |  | 0 | 3 |  |  | 0
PP
VV |  |  |  | "` `3.000000"
TS
P | 50 | R-MAR-0045 |  | Karta pro 8x digitální bezpotenciálový vstup | kus | 8 | 0 | 0 |  |  | 0 | 0 |  | 0 | 3 |  |  | 0
PP
VV |  |  |  | "` `8.000000"
TS
P | 51 | R-MAR-0046 |  | Výstupní karta pro 8 analogových výstupů (0-10V) | kus | 3 | 0 | 0 |  |  | 0 | 0 |  | 0 | 3 |  |  | 0
PP
VV |  |  |  | "` `3.000000"
TS
P | 52 | R-MAR-0047 |  | Karta pro 8x digitální releový výstup | kus | 3 | 0 | 0 |  |  | 0 | 0 |  | 0 | 3 |  |  | 0
PP
VV |  |  |  | "` `3.000000"
TS
P | 53 | R-MAR-0048 |  | Karta integrace sběrnice DALI pro 60 adres | kus | 4 | 0 | 0 |  |  | 0 | 0 |  | 0 | 3 |  |  | 0
PP
VV |  |  |  | "` `4.000000"
TS
P | 54 | R-MAR-0049 |  | Karta integrace sběrnice KNX pro 60 adres vč. zdroje | kus | 3 | 0 | 0 |  |  | 0 | 0 |  | 0 | 3 |  |  | 0
PP
VV |  |  |  | "` `3.000000"
TS
P | 55 | R-MAR-0050 |  | Karta integrace Modbus RTU 60 dat.bodů | kus | 1 | 0 | 0 |  |  | 0 | 0 |  | 0 | 3 |  |  | 0
PP
VV |  |  |  | "` `1.000000"
TS
SD |  | D6 |  | MR01.5 | [6 empty] | 0 | 0
P | 56 | 741210002.1 |  | Montáž rozvodnic oceloplechových nebo plastových bez zapojení vodičů běžných, hmotnosti do 50 kg | kus | 1 | 0 | 0 |  |  | 0 | 0 | CS ÚRS 2025 01 | 0 | 3 |  |  | 0
PP
VV |  |  |  | "` `1.000000"
TS
P | 57 | R-MAR-0051 |  | Nástěnný rozvaděč 600x1000x300mm, montážní deska, průchodky. Lišty, žlaby, kontrolky, trafa, zdroje | kpl | 1 | 0 | 0 |  |  | 0 | 0 |  | 0 | 3 |  |  | 0
PP
VV |  |  |  | "` `1.000000"
TS
P | 58 | R-MAR-0052 |  | Jištění přívodu 0,5kW UPS síť | kpl | 1 | 0 | 0 |  |  | 0 | 0 |  | 0 | 3 |  |  | 0
PP
VV |  |  |  | "` `1.000000"
TS
P | 59 | R-MAR-0053 |  | Mbus master pro 60 slaves | kus | 5 | 0 | 0 |  |  | 0 | 0 |  | 0 | 3 |  |  | 0
PP
VV |  |  |  | "` `5.000000"
TS
P | 60 | R-MAR-0054 |  | LTE modem pro přenos dat | kus | 4 | 0 | 0 |  |  | 0 | 0 |  | 0 | 3 |  |  | 0
PP
VV |  |  |  | "` `4.000000"
TS
SD |  | D7 |  | MR10.1 | [6 empty] | 0 | 0
P | 61 | 741210002 |  | Montáž rozvodnice oceloplechová nebo plastová běžná do 50 kg | kus | 1 | 0 | 0 |  |  | 0 | 0 | CS ÚRS 2025 01 | 0 | 3 |  |  | 0
PP |  |  |  | Montáž rozvodnic oceloplechových nebo plastových bez zapojení vodičů běžných, hmotnosti do 50 kg
VV |  |  |  | "` `1.000000"
TS
P | 62 | R-MAR-0055 |  | Rozvaděčová skříň 600x1000x250mm, zabudovaná do stěny (pohledová dvířka dod.stavby), montážní deska, průchodky. Lišty, žlaby, trafa, relé, zdroje | kpl | 1 | 0 | 0 |  |  | 0 | 0 |  | 0 | 3 |  |  | 0
PP
VV |  |  |  | "` `1.000000"
TS
P | 63 | R-MAR-0056 |  | Jištění přívodu 0,5kW UPS síť | kpl | 1 | 0 | 0 |  |  | 0 | 0 |  | 0 | 3 |  |  | 0
PP
VV |  |  |  | "` `1.000000"
TS
P | 64 | R-MAR-0057 |  | Volně programovatelný komunikativní regulátor pro 100 datových bodů, komunikace IP | kus | 1 | 0 | 0 |  |  | 0 | 0 |  | 0 | 3 |  |  | 0
PP
VV |  |  |  | "` `1.000000"
TS
P | 65 | R-MAR-0058 |  | Switch 16 portů | kus | 1 | 0 | 0 |  |  | 0 | 0 |  | 0 | 3 |  |  | 0
PP
VV |  |  |  | "` `1.000000"
TS
P | 66 | R-MAR-0059 |  | Vstupní karta pro 8 analogových vstupů (0-10V, R, 4-20mA, 0-20mA) | kus | 1 | 0 | 0 |  |  | 0 | 0 |  | 0 | 3 |  |  | 0
PP
VV |  |  |  | "` `1.000000"
TS
P | 67 | R-MAR-0060 |  | Karta pro 8x digitální bezpotenciálový vstup | kus | 2 | 0 | 0 |  |  | 0 | 0 |  | 0 | 3 |  |  | 0
PP
VV |  |  |  | "` `2.000000"
TS
P | 68 | R-MAR-0061 |  | Výstupní karta pro 8 analogových výstupů (0-10V) | kus | 1 | 0 | 0 |  |  | 0 | 0 |  | 0 | 3 |  |  | 0
PP
VV |  |  |  | "` `1.000000"
TS
P | 69 | R-MAR-0062 |  | Karta pro 8x digitální releový výstup | kus | 1 | 0 | 0 |  |  | 0 | 0 |  | 0 | 3 |  |  | 0
PP
VV |  |  |  | "` `1.000000"
TS
P | 70 | R-MAR-0063 |  | Karta integrace Modbus RTU 60 dat.bodů | kus | 1 | 0 | 0 |  |  | 0 | 0 |  | 0 | 3 |  |  | 0
PP
VV |  |  |  | "` `1.000000"
TS
P | 71 | R-MAR-0064 |  | Karta integrace sběrnice DALI pro 60 adres | kus | 1 | 0 | 0 |  |  | 0 | 0 |  | 0 | 3 |  |  | 0
PP
VV |  |  |  | "` `1.000000"
TS
P | 72 | R-MAR-0065 |  | Karta integrace sběrnice KNX pro 60 adres vč. zdroje | kus | 6 | 0 | 0 |  |  | 0 | 0 |  | 0 | 3 |  |  | 0
PP
VV |  |  |  | "` `6.000000"
TS
P | 73 | R-MAR-0066 |  | Karta integrace sběrnice KNX pro 60 adres vč. zdroje | kus | 3 | 0 | 0 |  |  | 0 | 0 |  | 0 | 3 |  |  | 0
PP
VV |  |  |  | "` `3.000000"
TS
SD |  | D8 |  | MR10.2 | [6 empty] | 0 | 0
P | 74 | 741210002.2 |  | Montáž rozvodnic oceloplechových nebo plastových bez zapojení vodičů běžných, hmotnosti do 50 kg | kus | 1 | 0 | 0 |  |  | 0 | 0 | CS ÚRS 2025 01 | 0 | 3 |  |  | 0
PP
VV |  |  |  | "` `1.000000"
TS
P | 75 | R-MAR-0067 |  | Rozvaděčová skříň 600x1000x250mm, zabudovaná do stěny (pohledová dvířka dod.stavby), montážní deska, průchodky. Lišty, žlaby, trafa, relé, zdroje | kpl | 1 | 0 | 0 |  |  | 0 | 0 |  | 0 | 3 |  |  | 0
PP
VV |  |  |  | "` `1.000000"
TS
P | 76 | R-MAR-0068 |  | Jištění přívodu 0,5kW UPS síť | kpl | 1 | 0 | 0 |  |  | 0 | 0 |  | 0 | 3 |  |  | 0
PP
VV |  |  |  | "` `1.000000"
TS
P | 77 | R-MAR-0069 |  | Volně programovatelný komunikativní regulátor pro 100 datových bodů, komunikace IP | kus | 1 | 0 | 0 |  |  | 0 | 0 |  | 0 | 3 |  |  | 0
PP
VV |  |  |  | "` `1.000000"
TS
P | 78 | R-MAR-0070 |  | Switch 16 portů | kus | 1 | 0 | 0 |  |  | 0 | 0 |  | 0 | 3 |  |  | 0
PP
VV |  |  |  | "` `1.000000"
TS
P | 79 | R-MAR-0071 |  | Vstupní karta pro 8 analogových vstupů (0-10V, R, 4-20mA, 0-20mA) | kus | 1 | 0 | 0 |  |  | 0 | 0 |  | 0 | 3 |  |  | 0
PP
VV |  |  |  | "` `1.000000"
TS
P | 80 | R-MAR-0072 |  | Karta pro 8x digitální bezpotenciálový vstup | kus | 2 | 0 | 0 |  |  | 0 | 0 |  | 0 | 3 |  |  | 0
PP
VV |  |  |  | "` `2.000000"
TS
P | 81 | R-MAR-0073 |  | Výstupní karta pro 8 analogových výstupů (0-10V) | kus | 1 | 0 | 0 |  |  | 0 | 0 |  | 0 | 3 |  |  | 0
PP
VV |  |  |  | "` `1.000000"
TS
P | 82 | R-MAR-0074 |  | Karta pro 8x digitální releový výstup | kus | 1 | 0 | 0 |  |  | 0 | 0 |  | 0 | 3 |  |  | 0
PP
VV |  |  |  | "` `1.000000"
TS
P | 83 | R-MAR-0075 |  | Karta integrace Modbus RTU 60 dat.bodů | kus | 1 | 0 | 0 |  |  | 0 | 0 |  | 0 | 3 |  |  | 0
PP
VV |  |  |  | "` `1.000000"
TS
P | 84 | R-MAR-0076 |  | Karta integrace sběrnice DALI pro 60 adres | kus | 1 | 0 | 0 |  |  | 0 | 0 |  | 0 | 3 |  |  | 0
PP
VV |  |  |  | "` `1.000000"
TS
P | 85 | R-MAR-0077 |  | Karta integrace sběrnice KNX pro 60 adres vč. zdroje | kus | 6 | 0 | 0 |  |  | 0 | 0 |  | 0 | 3 |  |  | 0
PP
VV |  |  |  | "` `6.000000"
TS
P | 86 | R-MAR-0078 |  | Karta integrace sběrnice KNX pro 60 adres vč. zdroje | kus | 3 | 0 | 0 |  |  | 0 | 0 |  | 0 | 3 |  |  | 0
PP
VV |  |  |  | "` `3.000000"
TS
SD |  | D9 |  | MR20.1 | [6 empty] | 0 | 0
P | 87 | 741210004 |  | Montáž rozvodnice oceloplechová nebo plastová běžná do 150 kg | kus | 1 | 0 | 0 |  |  | 0 | 0 | CS ÚRS 2025 01 | 0 | 3 |  |  | 0
PP |  |  |  | Montáž rozvodnic oceloplechových nebo plastových bez zapojení vodičů běžných, hmotnosti do 150 kg
VV |  |  |  | "` `1.000000"
TS
P | 88 | R-MAR-0079 |  | Rozvaděčová skříň 800x2000x400mm, podstavec 200mm, montážní deska, průchodky. Lišty, žlaby, kontrolky, přepínače, trafa, relé, zdroje | kpl | 1 | 0 | 0 |  |  | 0 | 0 |  | 0 | 3 |  |  | 0
PP
VV |  |  |  | "` `1.000000"
TS
P | 89 | R-MAR-0080 |  | Jištění přívodu 2kW normální síť, 0,5kW UPS síť | kpl | 1 | 0 | 0 |  |  | 0 | 0 |  | 0 | 3 |  |  | 0
PP
VV |  |  |  | "` `1.000000"
TS
P | 90 | R-MAR-0081 |  | Silový vývod 1,5kW/230V, stykač, ovl.obvod | kus | 2 | 0 | 0 |  |  | 0 | 0 |  | 0 | 3 |  |  | 0
PP
VV |  |  |  | "` `2.000000"
TS
P | 91 | R-MAR-0082 |  | Volně programovatelný komunikativní regulátor pro 100 datových bodů, komunikace IP | kus | 1 | 0 | 0 |  |  | 0 | 0 |  | 0 | 3 |  |  | 0
PP
VV |  |  |  | "` `1.000000"
TS
P | 92 | R-MAR-0083 |  | LCD panel na dveře rozvaděče | kus | 1 | 0 | 0 |  |  | 0 | 0 |  | 0 | 3 |  |  | 0
PP
VV |  |  |  | "` `1.000000"
TS
P | 93 | R-MAR-0084 |  | Switch 16 portů | kus | 1 | 0 | 0 |  |  | 0 | 0 |  | 0 | 3 |  |  | 0
PP
VV |  |  |  | "` `1.000000"
TS
P | 94 | R-MAR-0085 |  | Karta pro 8x univerzální analogový vstup | kus | 1 | 0 | 0 |  |  | 0 | 0 |  | 0 | 3 |  |  | 0
PP
VV |  |  |  | "` `1.000000"
TS
P | 95 | R-MAR-0086 |  | Karta pro 8x digitální bezpotenciálový vstup | kus | 4 | 0 | 0 |  |  | 0 | 0 |  | 0 | 3 |  |  | 0
PP
VV |  |  |  | "` `4.000000"
TS
P | 96 | R-MAR-0087 |  | Karta pro 8x analogový výstup | kus | 1 | 0 | 0 |  |  | 0 | 0 |  | 0 | 3 |  |  | 0
PP
VV |  |  |  | "` `1.000000"
TS
P | 97 | R-MAR-0088 |  | Karta pro 8x digitální releový výstup | kus | 1 | 0 | 0 |  |  | 0 | 0 |  | 0 | 3 |  |  | 0
PP
VV |  |  |  | "` `1.000000"
TS
P | 98 | R-MAR-0089 |  | Karta integrace sběrnice DALI pro 60 adres | kus | 4 | 0 | 0 |  |  | 0 | 0 |  | 0 | 3 |  |  | 0
PP
VV |  |  |  | "` `4.000000"
TS
P | 99 | R-MAR-0090 |  | Karta integrace sběrnice KNX pro 60 adres vč. zdroje | kus | 2 | 0 | 0 |  |  | 0 | 0 |  | 0 | 3 |  |  | 0
PP
VV |  |  |  | "` `2.000000"
TS

## 01-71-01.04.9
SŽDC05 | [14 empty] | 3
S | Stavba: | 5413520025_ZM07 |  | Rekonstrukce výpravní budovy v žst. Cheb_250926 | [6 empty] | D.2.2 | 0 | AspeEsticon | 0 | 2
O | Objekt: | D.2.2 |  | Pozemní stavební objekty | [9 empty] | 0.12 | 2
Typ | Poř. číslo | Kód položky | Varianta | Název položky | MJ | Množství | Jednotková hmotnost | Celková hmotnost |  |  | Jednotková cena |  | Cenové soustavy | 0.21
Dodávka
[9 empty] | Jednotková | Celkem | Jednotková | Celkem |  |  |  | Počet položek s nulovou cenou | 0
O1 |  | 01-71-01.04.9 |  | Hromosvod | [6 empty] | 0 | 0
SD |  | 997 |  | Doprava suti a vybouraných hmot | [6 empty] | 0 | 0
P | 23 | R997013863 |  | Likvidace odpadu cihelného kód odpadu 17 01 02 včetně dopravy | t | 0.48 | 0 | 0 |  |  | 0 | 0 |  | 0 | 3 |  |  | 0
PP
VV |  |  |  | 0.480000 = 0,480 [A]
TS |  |  |  | NEOCEŇOVAT – Evidenční položka (neoceňovat v objektu SO/PS, položka se oceňuje pouze v objektu SO999.90.90)
P | 24 | R997013901 |  | Likvidace odpadu elektrošrot (vyřazená el. zařízení a přístr.) kód odpadu 16 02 14 včetně dopravy | t | 0.368 | 0 | 0 |  |  | 0 | 0 |  | 0 | 3 |  |  | 0
PP
VV |  |  |  | 0.368000 = 0,368 [A]
TS |  |  |  | NEOCEŇOVAT – Evidenční položka (neoceňovat v objektu SO/PS, položka se oceňuje pouze v objektu SO999.90.90)
SD |  | D1 |  | 01 - Kabeláže | [6 empty] | 0 | 0
P | 1 | 742F42 |  | KABEL NN NEBO VODIČ JEDNOŽÍLOVÝ CU FLEXIBILNÍ OD 4 DO 16 MM2 | M | 350 | 0 | 0 |  |  | 0 | 0 | OTSKP 2025 | 0 | 3 |  |  | 0
PP
VV |  |  |  | "` `350.000000"
TS
P | 2 | 741D71 |  | HROMOSVODOVÝ VODIČ, IZOLOVANÝ VYSOKONAPĚŤOVÝ S VNĚJŠÍM PLÁŠTĚM S ŘÍZENÍM POTENCIÁLU, PRŮMĚR DO 20 MM | M | 1075 | 0 | 0 |  |  | 0 | 0 | OTSKP 2025 | 0 | 3 |  |  | 0
PP
VV |  |  |  | "` `1075.000000"
TS
P | 3 | 742P15 |  | OZNAČOVACÍ ŠTÍTEK NA KABEL | KUS | 30 | 0 | 0 |  |  | 0 | 0 | OTSKP 2025 | 0 | 3 |  |  | 0
PP
VV |  |  |  | "` `30.000000"
TS
SD |  | D2 |  | 02 - Instalační materiál | [6 empty] | 0 | 0
P | 4 | 741F11 |  | HROMOSVODOVÝ JÍMACÍ SET IZOLOVANÝ VYSOKONAPĚŤOVÝ S VNĚJŠÍM PLÁŠTĚM S ŘÍZENÍM POTENCIÁLU VČETNĚ DRŽÁKU NA ZEĎ, DÉLKY DO 5 M | KUS | 7 | 0 | 0 |  |  | 0 | 0 | OTSKP 2025 | 0 | 3 |  |  | 0
PP
VV |  |  |  | "` `7.000000"
TS
P | 5 | 741F21 |  | HROMOSVODOVÝ JÍMACÍ SET IZOLOVANÝ VYSOKONAPĚŤOVÝ S VNĚJŠÍM PLÁŠTĚM S ŘÍZENÍM POTENCIÁLU VČETNĚ STOJANU, DÉLKY DO 5 M | KUS | 18 | 0 | 0 |  |  | 0 | 0 | OTSKP 2025 | 0 | 3 |  |  | 0
PP
VV |  |  |  | "` `18.000000"
TS
P | 6 | R1 |  | podpora vodiče HVI pro ploché střechy, včetně podružného materiálu, komplet dodávka | KUS | 630 | 0 | 0 |  |  | 0 | 0 |  | 0 | 3 |  |  | 0
PP
VV |  |  |  | "` `630.000000"
TS
P | 7 | R2 |  | držák vodiče HVI, uvnitř fasády, na stěnu, včetně podružného materiálu, komplet dodávka | KUS | 445 | 0 | 0 |  |  | 0 | 0 |  | 0 | 3 |  |  | 0
PP
VV |  |  |  | "` `445.000000"
TS
P | 8 | 741C01 |  | EKVIPOTENCIÁLNÍ PŘÍPOJNICE | KUS | 3 | 0 | 0 |  |  | 0 | 0 | OTSKP 2025 | 0 | 3 |  |  | 0
PP
VV |  |  |  | "` `3.000000"
TS
P | 9 | 703412 |  | ELEKTROINSTALAČNÍ TRUBKA PLASTOVÁ VČETNĚ UPEVNĚNÍ A PŘÍSLUŠENSTVÍ DN PRŮMĚRU PŘES 25 DO 40 MM | M | 75 | 0 | 0 |  |  | 0 | 0 | OTSKP 2025 | 0 | 3 |  |  | 0
PP
VV |  |  |  | "` `75.000000"
TS
P | 10 | 703754 |  | PROTIPOŽÁRNÍ UCPÁVKA PROSTUPU KABELOVÉHO PR. DO 110MM, DO EI 90 MIN. | KUS | 40 | 0 | 0 |  |  | 0 | 0 | OTSKP 2025 | 0 | 3 |  |  | 0
PP
VV |  |  |  | "` `40.000000"
TS
P | 11 | 703721 |  | KABELOVÁ PŘÍCHYTKA PRO ROZSAH UPNUTÍ DO 25 MM | KUS | 150 | 0 | 0 |  |  | 0 | 0 | OTSKP 2025 | 0 | 3 |  |  | 0
PP
VV |  |  |  | "` `150.000000"
TS
P | 12 | 741C02 |  | UZEMŇOVACÍ SVORKA | KUS | 50 | 0 | 0 |  |  | 0 | 0 | OTSKP 2025 | 0 | 3 |  |  | 0
PP
VV |  |  |  | "` `50.000000"
TS
SD |  | D3 |  | 03 - Ostatní výkony | [6 empty] | 0 | 0
P | 13 | 741I01 |  | SPOJOVÁNÍ A PŘIPOJOVÁNÍ HROMOSVODOVÝCH VODIČŮ | KUS | 30 | 0 | 0 |  |  | 0 | 0 | OTSKP 2025 | 0 | 3 |  |  | 0
PP
VV |  |  |  | "` `30.000000"
TS
P | 14 | 741C07 |  | VYVEDENÍ UZEMŇOVACÍCH VODIČŮ NA POVRCH/KONSTRUKCI | KUS | 50 | 0 | 0 |  |  | 0 | 0 | OTSKP 2025 | 0 | 3 |  |  | 0
PP
VV |  |  |  | "` `50.000000"
TS
P | 15 | 741Z06 |  | DEMONTÁŽ HROMOSVODOVÉHO VEDENÍ | M | 350 | 0 | 0 |  |  | 0 | 0 | OTSKP 2025 | 0 | 3 |  |  | 0
PP
VV |  |  |  | "` `350.000000"
TS
P | 16 | 742P13 |  | ZATAŽENÍ KABELU DO CHRÁNIČKY - KABEL DO 4 KG/M | M | 75 | 0 | 0 |  |  | 0 | 0 | OTSKP 2025 | 0 | 3 |  |  | 0
PP
VV |  |  |  | "` `75.000000"
TS
P | 17 | 702511 |  | PRŮRAZ ZDIVEM (PŘÍČKOU) ZDĚNÝM TLOUŠŤKY DO 45 CM | KUS | 40 | 0 | 0 |  |  | 0 | 0 | OTSKP 2025 | 0 | 3 |  |  | 0
PP
VV |  |  |  | "` `40.000000"
TS
P | 18 | 747511 |  | ZKOUŠKY VODIČŮ A KABELŮ NN PRŮŘEZU ŽÍLY DO 5X25 MM2 | KUS | 30 | 0 | 0 |  |  | 0 | 0 | OTSKP 2025 | 0 | 3 |  |  | 0
PP
VV |  |  |  | "` `30.000000"
TS
P | 19 | 747213 |  | CELKOVÁ PROHLÍDKA, ZKOUŠENÍ, MĚŘENÍ A VYHOTOVENÍ VÝCHOZÍ REVIZNÍ ZPRÁVY, PRO OBJEM IN PŘES 500 DO 1000 TIS. KČ | KUS | 1 | 0 | 0 |  |  | 0 | 0 | OTSKP 2025 | 0 | 3 |  |  | 0
PP
VV |  |  |  | "` `1.000000"
TS
P | 20 | 747214 |  | CELKOVÁ PROHLÍDKA, ZKOUŠENÍ, MĚŘENÍ A VYHOTOVENÍ VÝCHOZÍ REVIZNÍ ZPRÁVY, PRO OBJEM IN - PŘÍPLATEK ZA KAŽDÝCH DALŠÍCH I ZAPOČATÝCH 500 TIS. KČ | KUS | 4 | 0 | 0 |  |  | 0 | 0 | OTSKP 2025 | 0 | 3 |  |  | 0
PP
VV |  |  |  | "` `4.000000"
TS
P | 21 | 747701 |  | DOKONČOVACÍ MONTÁŽNÍ PRÁCE NA ELEKTRICKÉM ZAŘÍZENÍ | HOD | 40 | 0 | 0 |  |  | 0 | 0 | OTSKP 2025 | 0 | 3 |  |  | 0
PP
VV |  |  |  | "` `40.000000"
TS
P | 22 | 747704 |  | ZAŠKOLENÍ OBSLUHY | HOD | 3 | 0 | 0 |  |  | 0 | 0 | OTSKP 2025 | 0 | 3 |  |  | 0
PP
VV |  |  |  | "` `3.000000"
TS

## 01-71-01.08.1
SŽDC05 | [14 empty] | 3
S | Stavba: | 5413520025_ZM07 |  | Rekonstrukce výpravní budovy v žst. Cheb_250926 | [6 empty] | D.2.2 | 0 | AspeEsticon | 0 | 2
O | Objekt: | D.2.2 |  | Pozemní stavební objekty | [9 empty] | 0.12 | 2
Typ | Poř. číslo | Kód položky | Varianta | Název položky | MJ | Množství | Jednotková hmotnost | Celková hmotnost |  |  | Jednotková cena |  | Cenové soustavy | 0.21
Dodávka
[9 empty] | Jednotková | Celkem | Jednotková | Celkem |  |  |  | Počet položek s nulovou cenou | 0
O1 |  | 01-71-01.08.1 |  | ASŘ - celnice | [6 empty] | 0 | 0
SD |  | 6 |  | Úpravy povrchů, podlahy a osazování výplní | [6 empty] | 0 | 0
P | 1 | 642942111 |  | Osazování zárubní nebo rámů dveřních kovových do 2,5 m2 na MC | kus | 3 | 0.01777 | 0 |  |  | 0 | 0 | CS ÚRS 2025 01 | 0 | 3 |  |  | 0
PP |  |  |  | Osazování zárubní nebo rámů kovových dveřních lisovaných nebo z úhelníků bez dveřních křídel na cementovou maltu, plochy otvoru do 2,5 m2
VV |  |  |  | 3.000000 = 3,000 [A]
TS
P | 2 | 55331483 |  | zárubeň jednokřídlá ocelová pro zdění tl stěny 75-100mm rozměru 900/1970, 2100mm | kus | 1 | 0.01272 | 0 |  |  | 0 | 0 | CS ÚRS 2025 01 | 0 | 3 |  |  | 0
PP
VV |  |  |  | "` `1.000000"
TS
P | 3 | 55331488 |  | zárubeň jednokřídlá ocelová pro zdění tl stěny 110-150mm rozměru 900/1970, 2100mm | kus | 1 | 0.01553 | 0 |  |  | 0 | 0 | CS ÚRS 2025 01 | 0 | 3 |  |  | 0
PP
VV |  |  |  | "` `1.000000"
TS
P | 4 | 55331489 |  | zárubeň jednokřídlá ocelová pro zdění tl stěny 110-150mm rozměru 1100/1970, 2100mm | kus | 1 | 0.01624 | 0 |  |  | 0 | 0 | CS ÚRS 2025 01 | 0 | 3 |  |  | 0
PP
VV |  |  |  | "` `1.000000"
TS
SD |  | 766 |  | Konstrukce truhlářské | [6 empty] | 0 | 0
P | 6 | 766660002 |  | Montáž dveřních křídel otvíravých jednokřídlových š přes 0,8 m do ocelové zárubně | kus | 3 | 0 | 0 |  |  | 0 | 0 | CS ÚRS 2025 01 | 0 | 3 |  |  | 0
PP |  |  |  | Montáž dveřních křídel dřevěných nebo plastových otevíravých do ocelové zárubně povrchově upravených jednokřídlových, šířky přes 800 mm
VV |  |  |  | "` `3.000000"
TS
P | 7 | 61161015 |  | dveře jednokřídlé dřevotřískové povrch lakovaný plné 900x1970-2100mm | kus | 1 | 0.0205 | 0 |  |  | 0 | 0 | CS ÚRS 2025 01 | 0 | 3 |  |  | 0
PP
VV |  |  |  | "` `1.000000"
TS
P | 8 | 61161017 |  | dveře jednokřídlé dřevotřískové povrch lakovaný plné 1100x1970-2100mm | kus | 2 | 0.0225 | 0 |  |  | 0 | 0 | CS ÚRS 2025 01 | 0 | 3 |  |  | 0
PP
VV |  |  |  | "` `2.000000"
TS
P | 9 | 766660717 |  | Montáž samozavírače na ocelovou zárubeň a dveřní křídlo | kus | 3 | 0 | 0 |  |  | 0 | 0 | CS ÚRS 2025 01 | 0 | 3 |  |  | 0
PP |  |  |  | Montáž dveřních doplňků samozavírače na zárubeň ocelovou
VV |  |  |  | "` `3.000000"
TS
P | 10 | 54917250 |  | samozavírač dveří hydraulický | kus | 3 | 0.0024 | 0 |  |  | 0 | 0 | CS ÚRS 2025 01 | 0 | 3 |  |  | 0
PP
VV |  |  |  | "` `3.000000"
TS
P | 11 | 766660733 |  | Montáž dveřního bezpečnostního kování - štítku s klikou | kus | 3 | 0 | 0 |  |  | 0 | 0 | CS ÚRS 2025 01 | 0 | 3 |  |  | 0
PP |  |  |  | Montáž dveřních doplňků dveřního kování bezpečnostního štítku s klikou
VV |  |  |  | "` `3.000000"
TS
P | 12 | 54914131 |  | dveřní kování bezpečnostní RC3 klika/klika lakovaný nerez | kus | 3 | 0.0022 | 0 |  |  | 0 | 0 | CS ÚRS 2025 01 | 0 | 3 |  |  | 0
PP
VV |  |  |  | "` `3.000000"
TS
P | 13 | 766660761 |  | Montáž dveřního bezpečnostního kování - zámku | kus | 3 | 0 | 0 |  |  | 0 | 0 | CS ÚRS 2025 01 | 0 | 3 |  |  | 0
PP |  |  |  | Montáž dveřních doplňků dveřního kování bezpečnostního zámku
VV |  |  |  | "` `3.000000"
TS
P | 14 | 54978005 |  | zámek elektromechanický samozamykací panikový dvoubodový hluboký | kus | 3 | 0.001 | 0 |  |  | 0 | 0 | CS ÚRS 2025 01 | 0 | 3 |  |  | 0
PP
VV |  |  |  | "` `3.000000"
TS
P | 15 | 766660762 |  | Montáž dveřního bezpečnostního kování - zámkové vložky | kus | 3 | 0 | 0 |  |  | 0 | 0 | CS ÚRS 2025 01 | 0 | 3 |  |  | 0
PP |  |  |  | Montáž dveřních doplňků dveřního kování bezpečnostního zámkové vložky
VV |  |  |  | "` `3.000000"
TS
P | 16 | 54964117 |  | vložka cylindrická bezpečnostní 30+50 | kus | 3 | 0.00015 | 0 |  |  | 0 | 0 | CS ÚRS 2025 01 | 0 | 3 |  |  | 0
PP
VV |  |  |  | "` `3.000000"
TS
P | 17 | 998766104 |  | Přesun hmot tonážní pro kce truhlářské v objektech v přes 24 do 36 m | t | 0.083 | 0 | 0 |  |  | 0 | 0 | CS ÚRS 2025 01 | 0 | 3 |  |  | 0
PP |  |  |  | Přesun hmot pro konstrukce truhlářské stanovený z hmotnosti přesunovaného materiálu vodorovná dopravní vzdálenost do 50 m základní v objektech výšky přes 24 do 36 m
VV |  |  |  | "` `0.083000"
TS
SD |  | 787 |  | Dokončovací práce - zasklívání | [6 empty] | 0 | 0
P | 18 | 787911111 |  | Montáž bezpečnostní fólie na sklo | m2 | 278.886 | 0 | 0 |  |  | 0 | 0 | CS ÚRS 2025 01 | 0 | 3 |  |  | 0
PP |  |  |  | Zasklívání - ostatní práce montáž fólie na sklo bezpečnostní
VV |  |  |  | "` `278.886000"
TS
P | 19 | R63479017 |  | fólie na sklo ochranné P2A | m2 | 51.811 | 2e-05 | 0 |  |  | 0 | 0 |  | 0 | 3 |  |  | 0
PP
VV |  |  |  | 51.811000 = 51,811 [A]
TS
P | 20 | R634790171 |  | fólie na sklo ochranné P3A | m2 | 235.441 | 2e-05 | 0 |  |  | 0 | 0 |  | 0 | 3 |  |  | 0
PP
VV |  |  |  | 235.441000 = 235,441 [A]
TS
P | 21 | 998787104 |  | Přesun hmot tonážní pro zasklívání v objektech v přes 24 do 36 m | t | 0.006 | 0 | 0 |  |  | 0 | 0 | CS ÚRS 2025 01 | 0 | 3 |  |  | 0
PP |  |  |  | Přesun hmot pro zasklívání stanovený z hmotnosti přesunovaného materiálu vodorovná dopravní vzdálenost do 50 m základní v objektech výšky přes 24 do 36 m
VV |  |  |  | "` `0.006000"
TS
P | 22 | R787911111 |  | D+M barevné folie na okenní rámy z exteriéru - RAL1015 | m2 | 37.236 | 0 | 0 |  |  | 0 | 0 |  | 0 | 3 |  |  | 0
PP
VV |  |  |  | 37.236000 = 37,236 [A]
TS
SD |  | 998 |  | Přesun hmot | [6 empty] | 0 | 0
P | 5 | 998011004 |  | Přesun hmot pro budovy zděné v přes 24 do 36 m | t | 0.098 | 0 | 0 |  |  | 0 | 0 | CS ÚRS 2025 01 | 0 | 3 |  |  | 0
PP |  |  |  | Přesun hmot pro budovy občanské výstavby, bydlení, výrobu a služby s nosnou svislou konstrukcí zděnou z cihel, tvárnic nebo kamene vodorovná dopravní vzdálenost do 100 m základní pro budovy výšky přes 24 do 36 m
VV |  |  |  | "` `0.098000"
TS

## SO 01-78-05
SŽDC05 | [14 empty] | 3
S | Stavba: | 5413520025_ZM07 |  | Rekonstrukce výpravní budovy v žst. Cheb_250926 | [6 empty] | D.2.2 | 0 | AspeEsticon | 0 | 2
O | Objekt: | D.2.2 |  | Pozemní stavební objekty | [9 empty] | 0.12 | 2
Typ | Poř. číslo | Kód položky | Varianta | Název položky | MJ | Množství | Jednotková hmotnost | Celková hmotnost |  |  | Jednotková cena |  | Cenové soustavy | 0.21
Dodávka
[9 empty] | Jednotková | Celkem | Jednotková | Celkem |  |  |  | Počet položek s nulovou cenou | 0
O1 |  | SO 01-78-05 |  | Oplocení s přístřešky - jih | [6 empty] | 0 | 0
SD |  | 765 |  | Krytina skládaná | [6 empty] | 0 | 0
P | 6 | 765142811 |  | Demontáž krytiny z polykarbonátových vlnitých, trapézových desek sklonu střechy do 15° | m2 | 21.816 | 0 | 0 |  |  | 0 | 0 | CS ÚRS 2025 01 | 0 | 3 |  |  | 0
PP |  |  |  | Demontáž krytiny z polykarbonátových desek vlnitých nebo trapézových, sklonu do 15 st.
VV |  |  |  | 21.816000 = 21,816 [A]
TS
SD |  | 9 |  | Ostatní konstrukce a práce, bourání | [6 empty] | 0 | 0
P | 1 | 962032230 |  | Bourání zdiva z cihel pálených nebo vápenopískových na MV nebo MVC do 1 m3 | m3 | 7.284 | 0 | 0 |  |  | 0 | 0 | CS ÚRS 2025 01 | 0 | 3 |  |  | 0
PP |  |  |  | Bourání zdiva nadzákladového z cihel pálených plných nebo lícových nebo vápenopískových na maltu vápennou nebo vápenocementovou, objemu do 1 m3
VV |  |  |  | 7.284000 = 7,284 [A]
TS
P | 2 | 966072810 |  | Rozebrání rámového oplocení na ocelové sloupky v do 1 m | m | 18.21 | 0 | 0 |  |  | 0 | 0 | CS ÚRS 2025 01 | 0 | 3 |  |  | 0
PP |  |  |  | Rozebrání oplocení z dílců rámových na ocelové sloupky, výšky do 1 m
VV |  |  |  | 18.210000 = 18,210 [A]
TS
P | 3 | 966073810 |  | Rozebrání vrat a vrátek k oplocení pl do 2 m2 | kus | 1 | 0 | 0 |  |  | 0 | 0 | CS ÚRS 2025 01 | 0 | 3 |  |  | 0
PP |  |  |  | Rozebrání vrat a vrátek k oplocení plochy jednotlivě do 2 m2
VV |  |  |  | "` `1.000000"
TS
SD |  | 997 |  | Doprava suti a vybouraných hmot | [6 empty] | 0 | 0
P | 4 | R997013813 |  | Likvidace odpadu z plastických hmot kód odpadu 17 02 03 včetně dopravy | t | 0.055 | 0 | 0 |  |  | 0 | 0 |  | 0 | 3 |  |  | 0
PP
VV |  |  |  | 0.055000 = 0,055 [A]
TS |  |  |  | NEOCEŇOVAT – Evidenční položka (neoceňovat v objektu SO/PS, položka se oceňuje pouze v objektu SO999.90.90)
P | 5 | R997013863 |  | Likvidace odpadu cihelného kód odpadu 17 01 02 včetně dopravy | t | 13.111 | 0 | 0 |  |  | 0 | 0 |  | 0 | 3 |  |  | 0
PP
VV |  |  |  | 13.111000 = 13,111 [A]
TS |  |  |  | NEOCEŇOVAT – Evidenční položka (neoceňovat v objektu SO/PS, položka se oceňuje pouze v objektu SO999.90.90)

## SO-01-71-01.01
SŽDC05 | [14 empty] | 3
S | Stavba: | 5413520025_ZM07 |  | Rekonstrukce výpravní budovy v žst. Cheb_250926 | [6 empty] | D.2.2 | 0 | AspeEsticon | 0 | 2
O | Objekt: | D.2.2 |  | Pozemní stavební objekty | [9 empty] | 0.12 | 2
Typ | Poř. číslo | Kód položky | Varianta | Název položky | MJ | Množství | Jednotková hmotnost | Celková hmotnost |  |  | Jednotková cena |  | Cenové soustavy | 0.21
Dodávka
[9 empty] | Jednotková | Celkem | Jednotková | Celkem |  |  |  | Počet položek s nulovou cenou | 0
O1 |  | SO-01-71-01.01 |  | ASŘ - výpravní budova žst. Cheb | [6 empty] | 0 | 0
SD |  | 1 |  | Zemní práce | [6 empty] | 0 | 0
P | 1 | 113106123 |  | Rozebrání dlažeb ze zámkových dlaždic komunikací pro pěší ručně | m2 | 219 | 0 | 0 |  |  | 0 | 0 | CS ÚRS 2025 01 | 0 | 3 |  |  | 0
PP |  |  |  | Rozebrání dlažeb komunikací pro pěší s přemístěním hmot na skládku na vzdálenost do 3 m nebo s naložením na dopravní prostředek s ložem z kameniva nebo živice a s jakoukoliv výplní spár ručně ze zámkové dlažby
VV |  |  |  | "187,0 `- osazení zem. pásku podél budovy - pro zpětné využití`" "2,0*(8,50+7,50) `- pro stojany na kola - pro zpětné využití `" "Součet 219"
TS
P | 2 | 113107122 |  | Odstranění podkladu z kameniva drceného tl přes 100 do 200 mm ručně | m2 | 197.592 | 0 | 0 |  |  | 0 | 0 | CS ÚRS 2025 01 | 0 | 3 |  |  | 0
PP |  |  |  | Odstranění podkladů nebo krytů ručně s přemístěním hmot na skládku na vzdálenost do 3 m nebo s naložením na dopravní prostředek z kameniva hrubého drceného, o tl. vrstvy přes 100 do 200 mm
VV |  |  |  | "187,0 `- osazení zem. pásku podél budovy - pro zpětné využití`" "0,8*(7,20+6,04) `- pro stojany na kola - pro zhotovení základové desky`" "Součet 197,592"
TS
P | 3 | 131213712 |  | Hloubení zapažených jam v nesoudržných horninách třídy těžitelnosti I skupiny 3 ručně | m3 | 21.859 | 0 | 0 |  |  | 0 | 0 | CS ÚRS 2025 01 | 0 | 3 |  |  | 0
PP |  |  |  | Hloubení zapažených jam ručně s urovnáním dna do předepsaného profilu a spádu v hornině třídy těžitelnosti I skupiny 3 nesoudržných
VV |  |  |  | 21.859000 = 21,859 [A]
TS
P | 4 | 132212131 |  | Hloubení nezapažených rýh šířky do 800 mm v soudržných horninách třídy těžitelnosti I skupiny 3 ručně | m3 | 20.937 | 0 | 0 |  |  | 0 | 0 | CS ÚRS 2025 01 | 0 | 3 |  |  | 0
PP |  |  |  | Hloubení nezapažených rýh šířky do 800 mm ručně s urovnáním dna do předepsaného profilu a spádu v hornině třídy těžitelnosti I skupiny 3 soudržných
VV |  |  |  | 20.937000 = 20,937 [A]
TS
P | 5 | 151201901 |  | Zřízení zátažného pažení stěn s ponecháním pažin ve výkopu hl do 4 m | m2 | 35.2 | 0.04009 | 0 |  |  | 0 | 0 | CS ÚRS 2025 01 | 0 | 3 |  |  | 0
PP |  |  |  | Zřízení pažení stěn výkopu bez rozepření nebo vzepření s ponecháním pažin ve výkopu zátažné, hloubky do 4 m
VV |  |  |  | 35.200000 = 35,200 [A]
TS
P | 6 | 174151101 |  | Zásyp jam, šachet rýh nebo kolem objektů sypaninou se zhutněním | m3 | 38.759 | 0 | 0 |  |  | 0 | 0 | CS ÚRS 2025 01 | 0 | 3 |  |  | 0
PP |  |  |  | Zásyp sypaninou z jakékoliv horniny strojně s uložením výkopku ve vrstvách se zhutněním jam, šachet, rýh nebo kolem objektů v těchto vykopávkách
VV |  |  |  | 38.759000 = 38,759 [A]
TS
P | 7 | R185804119 |  | Péče, údržba a ošetření vysazených květin v nádobách po dobu záruky | soubor | 1 | 0 | 0 |  |  | 0 | 0 |  | 0 | 3 |  |  | 0
PP
VV |  |  |  | "` `1.000000"
TS
SD |  | 2 |  | Zakládání | [6 empty] | 0 | 0
P | 8 | 273321511 |  | Základové desky ze ŽB bez zvýšených nároků na prostředí tř. C 25/30 | m3 | 52.512 | 2.5019 | 0 |  |  | 0 | 0 | CS ÚRS 2025 01 | 0 | 3 |  |  | 0
PP |  |  |  | Základy z betonu železového (bez výztuže) desky z betonu bez zvláštních nároků na prostředí tř. C 25/30
VV |  |  |  | 52.512000 = 52,512 [A]
TS
P | 9 | 273351121 |  | Zřízení bednění základových desek | m2 | 48.863 | 0.00294 | 0 |  |  | 0 | 0 | CS ÚRS 2025 01 | 0 | 3 |  |  | 0
PP |  |  |  | Bednění základů desek zřízení
VV |  |  |  | 48.863000 = 48,863 [A]
TS
P | 10 | 273351122 |  | Odstranění bednění základových desek | m2 | 48.863 | 0 | 0 |  |  | 0 | 0 | CS ÚRS 2025 01 | 0 | 3 |  |  | 0
PP |  |  |  | Bednění základů desek odstranění
VV |  |  |  | "` `48.863000"
TS
P | 11 | 273362021 |  | Výztuž základových desek svařovanými sítěmi Kari | t | 1.671 | 1.0628 | 0 |  |  | 0 | 0 | CS ÚRS 2025 01 | 0 | 3 |  |  | 0
PP |  |  |  | Výztuž základů desek ze svařovaných sítí z drátů typu KARI
VV |  |  |  | "` `1.671000"
TS
P | 12 | 274313511 |  | Základové pasy z betonu tř. C 12/15 | m3 | 0.617 | 2.301 | 0 |  |  | 0 | 0 | CS ÚRS 2025 01 | 0 | 3 |  |  | 0
PP |  |  |  | Základy z betonu prostého pasy betonu kamenem neprokládaného tř. C 12/15
VV |  |  |  | 0.617000 = 0,617 [A]
TS
P | 808 | 273313811 |  | Základové desky z betonu tř. C 25/30 | m3 | 2.118 | 2.5019 | 0 |  |  | 0 | 0 | CS ÚRS 2025 01 | 0 | 3 |  |  | 0
PP |  |  |  | Základy z betonu prostého desky z betonu kamenem neprokládaného tř. C 25/30
VV |  |  |  | "0,8*(7,20+6,04)*0,2 `- pro stojany na kola - základové desky`"
TS
SD |  | 3 |  | Svislé a kompletní konstrukce | [6 empty] | 0 | 0
P | 13 | 310239211 |  | Zazdívka otvorů pl přes 1 do 4 m2 ve zdivu nadzákladovém cihlami pálenými na MVC | m3 | 3.622 | 1.8775 | 0 |  |  | 0 | 0 | CS ÚRS 2025 01 | 0 | 3 |  |  | 0
PP |  |  |  | Zazdívka otvorů ve zdivu nadzákladovém cihlami pálenými plochy přes 1 m2 do 4 m2 na maltu vápenocementovou
VV |  |  |  | 3.622000 = 3,622 [A]
TS
P | 14 | 311113144 |  | Nadzákladová zeď tl přes 250 do 300 mm z hladkých tvárnic ztraceného bednění včetně výplně z betonu tř. C 20/25 | m2 | 35.36 | 0.73558 | 0 |  |  | 0 | 0 | CS ÚRS 2025 01 | 0 | 3 |  |  | 0
PP |  |  |  | Nadzákladové zdi z betonových tvárnic ztraceného bednění hladkých včetně výplně z betonu C 20/25, tloušťky zdiva přes 250 do 300 mm
VV |  |  |  | 35.360000 = 35,360 [A]
TS
P | 15 | 311235141 |  | Zdivo jednovrstvé z cihel broušených přes P10 do P15 na tenkovrstvou maltu tl 240 mm | m2 | 192.79 | 0.23626 | 0 |  |  | 0 | 0 | CS ÚRS 2025 01 | 0 | 3 |  |  | 0
PP |  |  |  | Zdivo jednovrstvé z cihel děrovaných broušených na celoplošnou tenkovrstvou maltu, pevnost cihel přes P10 do P15, tl. zdiva 240 mm
VV |  |  |  | 192.790000 = 192,790 [A]
TS
P | 16 | 311270331 |  | Zdivo z vápenopískových přesných plných tvárnic 7DF přes P15 do P25 tl 200 mm | m2 | 28.67 | 0.4708 | 0 |  |  | 0 | 0 | CS ÚRS 2025 01 | 0 | 3 |  |  | 0
PP |  |  |  | Zdivo z přesných vápenopískových tvárnic na tenkovrstvou maltu, tloušťka zdiva 200 mm, formát a rozměr tvárnic 7DF 248x200x248 mm plných, pevnosti přes P15 do P25
VV |  |  |  | 28.670000 = 28,670 [A]
TS
P | 17 | 311270531 |  | Zdivo z vápenopískových přesných plných tvárnic 8DF přes P15 do P25 tl 240 mm | m2 | 197.67 | 0.56496 | 0 |  |  | 0 | 0 | CS ÚRS 2025 01 | 0 | 3 |  |  | 0
PP |  |  |  | Zdivo z přesných vápenopískových tvárnic na tenkovrstvou maltu, tloušťka zdiva 240 mm, formát a rozměr cihel 8DF 248x240x248 mm plných, pevnosti přes P15 do P25
VV |  |  |  | 197.670000 = 197,670 [A]
TS
P | 18 | 311270741 |  | Zdivo z přesných vápenopískových plných tvárnic 10DF přes P15 do P25 tl 300 mm | m2 | 26.44 | 0.60947 | 0 |  |  | 0 | 0 | CS ÚRS 2025 01 | 0 | 3 |  |  | 0
PP |  |  |  | Zdivo z přesných vápenopískových tvárnic na tenkovrstvou maltu, tloušťka zdiva 300 mm, formát a rozměr cihel 10DF 248x300x248 mm plných, pevnosti přes P15 do P25
VV |  |  |  | 26.440000 = 26,440 [A]
TS
P | 19 | 311272111 |  | Zdivo z pórobetonových tvárnic hladkých do P2 do 450 kg/m3 na tenkovrstvou maltu tl 250 mm | m2 | 46.19 | 0.175 | 0 |  |  | 0 | 0 | CS ÚRS 2025 01 | 0 | 3 |  |  | 0
PP |  |  |  | Zdivo z pórobetonových tvárnic na tenké maltové lože, tl. zdiva 250 mm pevnost tvárnic do P2, objemová hmotnost do 450 kg/m3 hladkých
VV |  |  |  | 46.190000 = 46,190 [A]
TS
P | 20 | 317168051 |  | Překlad keramický vysoký v 238 mm dl 1000 mm | kus | 47 | 0.03655 | 0 |  |  | 0 | 0 | CS ÚRS 2025 01 | 0 | 3 |  |  | 0
PP |  |  |  | Překlady keramické vysoké osazené do maltového lože, šířky překladu 70 mm výšky 238 mm, délky 1000 mm
VV |  |  |  | 47.000000 = 47,000 [A]
TS
P | 21 | 317168052 |  | Překlad keramický vysoký v 238 mm dl 1250 mm | kus | 90 | 0.04555 | 0 |  |  | 0 | 0 | CS ÚRS 2025 01 | 0 | 3 |  |  | 0
PP |  |  |  | Překlady keramické vysoké osazené do maltového lože, šířky překladu 70 mm výšky 238 mm, délky 1250 mm
VV |  |  |  | 90.000000 = 90,000 [A]
TS
P | 22 | 317168053 |  | Překlad keramický vysoký v 238 mm dl 1500 mm | kus | 12 | 0.05455 | 0 |  |  | 0 | 0 | CS ÚRS 2025 01 | 0 | 3 |  |  | 0
PP |  |  |  | Překlady keramické vysoké osazené do maltového lože, šířky překladu 70 mm výšky 238 mm, délky 1500 mm
VV |  |  |  | 12.000000 = 12,000 [A]
TS
P | 23 | 317168056 |  | Překlad keramický vysoký v 238 mm dl 2250 mm | kus | 7 | 0.08185 | 0 |  |  | 0 | 0 | CS ÚRS 2025 01 | 0 | 3 |  |  | 0
PP |  |  |  | Překlady keramické vysoké osazené do maltového lože, šířky překladu 70 mm výšky 238 mm, délky 2250 mm
VV |  |  |  | 7.000000 = 7,000 [A]
TS
P | 24 | 317168057 |  | Překlad keramický vysoký v 238 mm dl 2500 mm | kus | 2 | 0.09105 | 0 |  |  | 0 | 0 | CS ÚRS 2025 01 | 0 | 3 |  |  | 0
PP |  |  |  | Překlady keramické vysoké osazené do maltového lože, šířky překladu 70 mm výšky 238 mm, délky 2500 mm
VV |  |  |  | 2.000000 = 2,000 [A]
TS
P | 25 | 317278022 |  | Překlad nosný vápenopískový š 240 mm v 240 mm na maltu M5 dl 1250 mm | kus | 2 | 0.1581 | 0 |  |  | 0 | 0 | CS ÚRS 2025 01 | 0 | 3 |  |  | 0
PP |  |  |  | Překlady nosné vápenopískové výšky 240 mm, na maltu cementovou šířky 240 mm, délky 1250 mm
VV |  |  |  | 2.000000 = 2,000 [A]
TS
P | 26 | 317278023 |  | Překlad nosný vápenopískový š 240 mm v 240 mm na maltu M5 dl 1500 mm | kus | 1 | 0.1891 | 0 |  |  | 0 | 0 | CS ÚRS 2025 01 | 0 | 3 |  |  | 0
PP |  |  |  | Překlady nosné vápenopískové výšky 240 mm, na maltu cementovou šířky 240 mm, délky 1500 mm
VV |  |  |  | 1.000000 = 1,000 [A]
TS
P | 27 | R319202114 |  | Dodatečná izolace zdiva pro vytvoření hydrofobní clony injektáží směsí na bázi polyuretanové hydrofobní pryskyřice, tloušťka zdiva do 600 mm | m | 54 | 0.00119 | 0 |  |  | 0 | 0 |  | 0 | 3 |  |  | 0
PP
VV |  |  |  | 54.000000 = 54,000 [A]
TS
P | 28 | R3192021141 |  | Dodatečná izolace zdiva pro vytvoření hydrofobní clony injektáží polymercementovou maltou, tloušťka zdiva do 600 mm | m | 45 | 0.00119 | 0 |  |  | 0 | 0 |  | 0 | 3 |  |  | 0
PP
VV |  |  |  | 45.000000 = 45,000 [A]
TS
P | 29 | 342244211 |  | Příčka z cihel broušených na tenkovrstvou maltu tloušťky 115 mm | m2 | 159.45 | 0.09448 | 0 |  |  | 0 | 0 | CS ÚRS 2025 01 | 0 | 3 |  |  | 0
PP |  |  |  | Příčky jednoduché z cihel děrovaných broušených na tenkovrstvou maltu, pevnost cihel do P15, tl. příčky 115 mm
VV |  |  |  | 159.450000 = 159,450 [A]
TS
P | 30 | 342244221 |  | Příčka z cihel broušených na tenkovrstvou maltu tloušťky 140 mm | m2 | 426.55 | 0.11396 | 0 |  |  | 0 | 0 | CS ÚRS 2025 01 | 0 | 3 |  |  | 0
PP |  |  |  | Příčky jednoduché z cihel děrovaných broušených na tenkovrstvou maltu, pevnost cihel do P15, tl. příčky 140 mm
VV |  |  |  | 426.550000 = 426,550 [A]
TS
P | 31 | 342271531 |  | Příčka z vápenopískových přesných plných tvárnic 5DF přes P15 do P25 tl 150 mm | m2 | 73.76 | 0.342 | 0 |  |  | 0 | 0 | CS ÚRS 2025 01 | 0 | 3 |  |  | 0
PP |  |  |  | Příčky z přesných vápenopískových tvárnic na tenkovrstvou maltu, tloušťka příčky 150 mm, formát a rozměr tvárnic 5DF 248x150x248 mm plných, pevnost tvárnic přes P15 do P25
VV |  |  |  | 73.760000 = 73,760 [A]
TS
P | 32 | 342272245 |  | Příčka z pórobetonových hladkých tvárnic na tenkovrstvou maltu tl 150 mm | m2 | 55.86 | 0.07921 | 0 |  |  | 0 | 0 | CS ÚRS 2025 01 | 0 | 3 |  |  | 0
PP |  |  |  | Příčky z pórobetonových tvárnic hladkých na tenké maltové lože objemová hmotnost do 500 kg/m3, tloušťka příčky 150 mm
VV |  |  |  | 55.860000 = 55,860 [A]
TS
P | 33 | 342273111 |  | Příčka tl 115 mm z bloků z lehkého keramického betonu tl 115 mm | m2 | 70.74 | 0.14901 | 0 |  |  | 0 | 0 | CS ÚRS 2025 01 | 0 | 3 |  |  | 0
PP |  |  |  | Příčky z bloků z lehkého keramického betonu na maltu, tloušťka zdiva 115 mm
VV |  |  |  | 70.740000 = 70,740 [A]
TS
P | 34 | 342291131 |  | Ukotvení příček k betonovým konstrukcím plochými kotvami | m | 2358 | 0.0002 | 0 |  |  | 0 | 0 | CS ÚRS 2025 01 | 0 | 3 |  |  | 0
PP |  |  |  | Ukotvení příček plochými kotvami, do konstrukce betonové
VV |  |  |  | 2358.000000 = 2358,000 [A]
TS
P | 35 | 349231821 |  | Přizdívka ostění s ozubem z cihel tl přes 150 do 300 mm | m2 | 664 | 0.45432 | 0 |  |  | 0 | 0 | CS ÚRS 2025 01 | 0 | 3 |  |  | 0
PP |  |  |  | Přizdívka z cihel ostění s ozubem ve vybouraných otvorech, s vysekáním kapes pro zavázaní přes 150 do 300 mm
VV |  |  |  | 664.000000 = 664,000 [A]
TS
P | 36 | R311274124 |  | Zdivo z tvárnic z betonu lehkého keramického nosné na pero a drážku, na jakoukoliv maltu z tvárnic zvukově izolačních, tloušťky zdiva 200 mm | m3 | 1.02 | 1.2398 | 0 |  |  | 0 | 0 |  | 0 | 3 |  |  | 0
PP
VV |  |  |  | 1.020000 = 1,020 [A]
TS
P | 37 | R31727810101 |  | Překlady nosné vápenopískové výšky 240 mm, na maltu cementovou šířky 150 mm, délky 1000 mm | kus | 2 | 0.08163 | 0 |  |  | 0 | 0 |  | 0 | 3 |  |  | 0
PP
VV |  |  |  | 2.000000 = 2,000 [A]
TS
P | 38 | R31727811101 |  | Překlady nosné vápenopískové výšky 240 mm, na maltu cementovou šířky 150 mm, délky 1250 mm | kus | 12 | 0.10096 | 0 |  |  | 0 | 0 |  | 0 | 3 |  |  | 0
PP
VV |  |  |  | 12.000000 = 12,000 [A]
TS
P | 39 | R31727812101 |  | Překlady nosné vápenopískové výšky 240 mm, na maltu cementovou šířky 150 mm, délky 1500 mm | kus | 2 | 0.12122 | 0 |  |  | 0 | 0 |  | 0 | 3 |  |  | 0
PP
VV |  |  |  | 2.000000 = 2,000 [A]
TS
SD |  | 4 |  | Vodorovné konstrukce | [6 empty] | 0 | 0
P | 40 | 451315114 |  | Podkladní nebo výplňová vrstva z betonu C 12/15 tl do 100 mm | m2 | 73.69 | 0 | 0 |  |  | 0 | 0 | CS ÚRS 2025 01 | 0 | 3 |  |  | 0
PP |  |  |  | Podkladní a výplňové vrstvy z betonu prostého tloušťky do 100 mm, z betonu C 12/15
VV |  |  |  | 73.690000 = 73,690 [A]
TS
SD |  | 5 |  | Komunikace pozemní | [6 empty] | 0 | 0
P | 41 | 564551111 |  | Zřízení podsypu nebo podkladu ze sypaniny plochy přes 100 m2 tl 150 mm | m2 | 187 | 0 | 0 |  |  | 0 | 0 | CS ÚRS 2025 01 | 0 | 3 |  |  | 0
PP |  |  |  | Zřízení podsypu nebo podkladu ze sypaniny s rozprostřením, vlhčením, a zhutněním plochy přes 100 m2, po zhutnění tl. 150 mm
VV |  |  |  | 187.000000 = 187,000 [A]
TS
P | 42 | 596211112 |  | Kladení zámkové dlažby komunikací pro pěší ručně tl 60 mm skupiny A pl přes 100 do 300 m2 | m2 | 219 | 0.08922 | 0 |  |  | 0 | 0 | CS ÚRS 2025 01 | 0 | 3 |  |  | 0
PP |  |  |  | Kladení dlažby z betonových zámkových dlaždic komunikací pro pěší ručně vibrováním a se smetením přebytečného materiálu na krajnici tl. 60 mm skupiny A, pro plochy přes 100 do 300 m2
VV |  |  |  | "187,0 `- osazení zem. pásku podél budovy - pro zpětné využití`" "2,0*(8,50+7,50) `- pro stojany na kola - pro zpětné využití `" "Součet 219"
TS
SD |  | 6 |  | Úpravy povrchů, podlahy a osazování výplní | [6 empty] | 0 | 0
P | 43 | 612111111 |  | Vyspravení celoplošné cementovou maltou vnitřních stěn betonových nebo železobetonových | m2 | 2137.77 | 0.0063 | 0 |  |  | 0 | 0 | CS ÚRS 2025 01 | 0 | 3 |  |  | 0
PP |  |  |  | Vyspravení povrchu neomítaných vnitřních ploch monolitických betonových nebo železobetonových konstrukcí rozetřením vysprávky do ztracena maltou cementovou celoplošně stěn
VV |  |  |  | 2137.770000 = 2137,770 [A]
TS
P | 44 | 612131121 |  | Penetrační disperzní nátěr vnitřních stěn nanášený ručně | m2 | 1775.57 | 0.00026 | 0 |  |  | 0 | 0 | CS ÚRS 2025 01 | 0 | 3 |  |  | 0
PP |  |  |  | Podkladní a spojovací vrstva vnitřních omítaných ploch penetrace disperzní nanášená ručně stěn
VV |  |  |  | 1775.570000 = 1775,570 [A]
TS
P | 45 | 612135001 |  | Vyrovnání podkladu vnitřních stěn maltou vápenocementovou tl do 10 mm | m2 | 2897.81 | 0.02048 | 0 |  |  | 0 | 0 | CS ÚRS 2025 01 | 0 | 3 |  |  | 0
PP |  |  |  | Vyrovnání nerovností podkladu vnitřních omítaných ploch maltou, tl. do 10 mm vápenocementovou stěn
VV |  |  |  | 2897.810000 = 2897,810 [A]
TS
P | 46 | 612142001 |  | Pletivo sklovláknité vnitřních stěn vtlačené do tmelu | m2 | 1378.07 | 0.00438 | 0 |  |  | 0 | 0 | CS ÚRS 2025 01 | 0 | 3 |  |  | 0
PP |  |  |  | Pletivo vnitřních ploch v ploše nebo pruzích, na plném podkladu sklovláknité vtlačené do tmelu včetně tmelu stěn
VV |  |  |  | 1378.070000 = 1378,070 [A]
TS
P | 47 | 612311121 |  | Vápenná omítka hladká jednovrstvá vnitřních stěn nanášená ručně | m2 | 181.45 | 0.0147 | 0 |  |  | 0 | 0 | CS ÚRS 2025 01 | 0 | 3 |  |  | 0
PP |  |  |  | Omítka vápenná vnitřních ploch nanášená ručně jednovrstvá hladká, tloušťky do 10 mm svislých konstrukcí stěn
VV |  |  |  | 181.450000 = 181,450 [A]
TS
P | 48 | 612311191 |  | Příplatek k vápenné omítce vnitřních stěn za každých dalších 5 mm tloušťky ručně | m2 | 362.9 | 0.00735 | 0 |  |  | 0 | 0 | CS ÚRS 2025 01 | 0 | 3 |  |  | 0
PP |  |  |  | Omítka vápenná vnitřních ploch nanášená ručně Příplatek k cenám za každých dalších i započatých 5 mm tloušťky jádrové omítky přes 10 mm stěn
VV |  |  |  | 362.900000 = 362,900 [A]
TS
P | 49 | 612321141 |  | Vápenocementová omítka štuková dvouvrstvá vnitřních stěn nanášená ručně | m2 | 1552.57 | 0.01838 | 0 |  |  | 0 | 0 | CS ÚRS 2025 01 | 0 | 3 |  |  | 0
PP |  |  |  | Omítka vápenocementová vnitřních ploch nanášená ručně dvouvrstvá, tloušťky jádrové omítky do 10 mm a tloušťky štuku do 3 mm štuková svislých konstrukcí stěn
VV |  |  |  | 1552.570000 = 1552,570 [A]
TS
P | 50 | 612324111 |  | Sanační omítka podkladní vnitřních stěn nanášená ručně | m2 | 202.64 | 0.012 | 0 |  |  | 0 | 0 | CS ÚRS 2025 01 | 0 | 3 |  |  | 0
PP |  |  |  | Omítka sanační vnitřních ploch podkladní (vyrovnávací) tloušťky do 10 mm nanášená ručně svislých konstrukcí stěn
VV |  |  |  | 202.640000 = 202,640 [A]
TS
P | 51 | 612325131 |  | Omítka sanační jádrová vnitřních stěn nanášená ručně | m2 | 202.64 | 0.0162 | 0 |  |  | 0 | 0 | CS ÚRS 2025 01 | 0 | 3 |  |  | 0
PP |  |  |  | Omítka sanační vnitřních ploch jádrová tloušťky do 15 mm nanášená ručně svislých konstrukcí stěn
VV |  |  |  | 202.640000 = 202,640 [A]
TS
P | 52 | 612328131 |  | Sanační štuk vnitřních stěn tloušťky do 3 mm | m2 | 202.64 | 0.004 | 0 |  |  | 0 | 0 | CS ÚRS 2025 01 | 0 | 3 |  |  | 0
PP |  |  |  | Sanační štuk vnitřních ploch tloušťky do 3 mm svislých konstrukcí stěn
VV |  |  |  | 202.640000 = 202,640 [A]
TS
P | 53 | 612811001 |  | Vnitřní tepelně izolační jednovrstvá omítka stěn tloušťky do 20 mm | m2 | 1269.22 | 0.0125 | 0 |  |  | 0 | 0 | CS ÚRS 2025 01 | 0 | 3 |  |  | 0
PP |  |  |  | Omítka tepelně izolační vnitřních ploch svislých konstrukcí stěn v podlaží i na schodišti prováděná v 1 vrstvě, tloušťky do 20 mm
VV |  |  |  | 1269.220000 = 1269,220 [A]
TS
P | 54 | 619996117 |  | Ochrana podlahy obedněním z OSB desek | m2 | 860 | 0.02644 | 0 |  |  | 0 | 0 | CS ÚRS 2025 01 | 0 | 3 |  |  | 0
PP |  |  |  | Ochrana stavebních konstrukcí a samostatných prvků včetně pozdějšího odstranění obedněním z OSB desek podlahy
VV |  |  |  | 860.000000 = 860,000 [A]
TS
P | 55 | 619996137 |  | Ochrana samostatných konstrukcí a prvků obedněním z OSB desek | m2 | 1000 | 0.02093 | 0 |  |  | 0 | 0 | CS ÚRS 2025 01 | 0 | 3 |  |  | 0
PP |  |  |  | Ochrana stavebních konstrukcí a samostatných prvků včetně pozdějšího odstranění obedněním z OSB desek samostatných konstrukcí a prvků
VV |  |  |  | 1000.000000 = 1000,000 [A]
TS
P | 56 | 619996145 |  | Ochrana samostatných konstrukcí a prvků obalením geotextilií | m2 | 1000 | 0.00022 | 0 |  |  | 0 | 0 | CS ÚRS 2025 01 | 0 | 3 |  |  | 0
PP |  |  |  | Ochrana stavebních konstrukcí a samostatných prvků včetně pozdějšího odstranění geotextilií obalením samostatných konstrukcí a prvků
VV |  |  |  | 1000.000000 = 1000,000 [A]
TS
P | 57 | 621311121 |  | Vápenná omítka hladká jednovrstvá vnějších podhledů nanášená ručně | m2 | 84.997 | 0.021 | 0 |  |  | 0 | 0 | CS ÚRS 2025 01 | 0 | 3 |  |  | 0
PP |  |  |  | Omítka vápenná vnějších ploch nanášená ručně jednovrstvá, tloušťky do 15 mm hladká podhledů
VV |  |  |  | 84.997000 = 84,997 [A]
TS
P | 58 | 622131121 |  | Penetrační nátěr vnějších stěn nanášený ručně | m2 | 194.316 | 0.00026 | 0 |  |  | 0 | 0 | CS ÚRS 2025 01 | 0 | 3 |  |  | 0
PP |  |  |  | Podkladní a spojovací vrstva vnějších omítaných ploch penetrace nanášená ručně stěn
VV |  |  |  | 194.316000 = 194,316 [A]
TS
P | 59 | 622143003 |  | Montáž omítkových plastových nebo pozinkovaných rohových profilů | m | 5736.35 | 0 | 0 |  |  | 0 | 0 | CS ÚRS 2025 01 | 0 | 3 |  |  | 0
PP |  |  |  | Montáž omítkových profilů plastových, pozinkovaných nebo dřevěných upevněných vtlačením do podkladní vrstvy nebo přibitím rohových s tkaninou
VV |  |  |  | 5736.350000 = 5736,350 [A]
TS
P | 60 | 55343026 |  | profil rohový Pz+PVC pro vnější omítky tl 15mm | m | 6023.168 | 0.0001 | 0 |  |  | 0 | 0 | CS ÚRS 2025 01 | 0 | 3 |  |  | 0
PP
VV |  |  |  | 6023.168000 = 6023,168 [A]
TS
P | 61 | 622143004 |  | Montáž omítkových samolepících začišťovacích profilů pro spojení s okenním rámem | m | 1803 | 0 | 0 |  |  | 0 | 0 | CS ÚRS 2025 01 | 0 | 3 |  |  | 0
PP |  |  |  | Montáž omítkových profilů plastových, pozinkovaných nebo dřevěných upevněných vtlačením do podkladní vrstvy nebo přibitím začišťovacích samolepících pro vytvoření dilatujícího spoje s okenním rámem
VV |  |  |  | 1803.000000 = 1803,000 [A]
TS
P | 62 | 59051476 |  | profil napojovací okenní PVC s výztužnou tkaninou 9mm | m | 1893.15 | 4e-05 | 0 |  |  | 0 | 0 | CS ÚRS 2025 01 | 0 | 3 |  |  | 0
PP
VV |  |  |  | 1893.150000 = 1893,150 [A]
TS
P | 63 | 622221031 |  | Montáž kontaktního zateplení vnějších stěn lepením a mechanickým kotvením TI z minerální vlny s podélnou orientací do zdiva a betonu tl přes 120 do 160 mm | m2 | 359.51 | 0.0116 | 0 |  |  | 0 | 0 | CS ÚRS 2025 01 | 0 | 3 |  |  | 0
PP |  |  |  | Montáž kontaktního zateplení lepením a mechanickým kotvením z desek minerální vlny s podélnou orientací vláken nebo kombinovaných (dodávka ve specifikaci) na vnější stěny, na podklad betonový nebo z lehčeného betonu, z tvárnic keramických nebo vápenopískových, tloušťky desek přes 120 do 160 mm
VV |  |  |  | 359.510000 = 359,510 [A]
TS
P | 64 | 63142027 |  | deska tepelně izolační minerální kontaktních fasád podélné vlákno ?=0,035-0,036 tl 140mm | m2 | 377.486 | 0.022 | 0 |  |  | 0 | 0 | CS ÚRS 2025 01 | 0 | 3 |  |  | 0
PP
VV |  |  |  | 377.486000 = 377,486 [A]
TS
P | 65 | 622321101 |  | Vápenocementová omítka hrubá jednovrstvá nezatřená vnějších stěn nanášená ručně | m2 | 194.316 | 0.02363 | 0 |  |  | 0 | 0 | CS ÚRS 2025 01 | 0 | 3 |  |  | 0
PP |  |  |  | Omítka vápenocementová vnějších ploch nanášená ručně jednovrstvá, tloušťky do 15 mm hrubá nezatřená stěn
VV |  |  |  | 194.316000 = 194,316 [A]
TS
P | 66 | 622321121 |  | Vápenocementová omítka hladká jednovrstvá vnějších stěn nanášená ručně | m2 | 460.373 | 0.0231 | 0 |  |  | 0 | 0 | CS ÚRS 2025 01 | 0 | 3 |  |  | 0
PP |  |  |  | Omítka vápenocementová vnějších ploch nanášená ručně jednovrstvá, tloušťky do 15 mm hladká stěn
VV |  |  |  | "`západní pohled - fasáda slonová kost` 45+171,5-4,248*23" "`červená fasáda` 75,52" "`soklová část vnějšího obkladu` 266,057" "Součet 460,373"
TS
P | 67 | 622521012 |  | Tenkovrstvá silikátová zatíraná omítka zrnitost 1,5 mm vnějších stěn | m2 | 359.51 | 0.0027 | 0 |  |  | 0 | 0 | CS ÚRS 2025 01 | 0 | 3 |  |  | 0
PP |  |  |  | Omítka tenkovrstvá silikátová vnějších ploch probarvená bez penetrace zatíraná (škrábaná ), zrnitost 1,5 mm stěn
VV |  |  |  | 359.510000 = 359,510 [A]
TS
P | 68 | 625681012 |  | Ochrana proti holubům hrotovým systémem dvouřadým s účinnou šířkou 15 cm | m | 115.28 | 0.00121 | 0 |  |  | 0 | 0 | CS ÚRS 2025 01 | 0 | 3 |  |  | 0
PP |  |  |  | Ochrana proti holubům hrotový systém dvouřadý, účinná šíře 15 cm
VV |  |  |  | 115.280000 = 115,280 [A]
TS
P | 69 | 629995105 |  | Očištění vnějších ploch čističem s následným omytím tlakovou vodou | m2 | 4265.433 | 0.00036 | 0 |  |  | 0 | 0 | CS ÚRS 2025 01 | 0 | 3 |  |  | 0
PP |  |  |  | Očištění vnějších ploch tlakovou vodou nástřikem čističe s následným omytím tlakovou vodou
VV |  |  |  | 4265.433000 = 4265,433 [A]
TS
P | 70 | 985121201 |  | Tryskání degradovaného betonu líce kleneb sušeným pískem | m2 | 3462.697 | 0.071 | 0 |  |  | 0 | 0 | CS ÚRS 2025 01 | 0 | 3 |  |  | 0
PP |  |  |  | Tryskání degradovaného betonu líce kleneb a podhledů křemičitým pískem sušeným
VV |  |  |  | 3462.697000 = 3462,697 [A]
TS
P | 71 | 631311116 |  | Mazanina tl přes 50 do 80 mm z betonu prostého bez zvýšených nároků na prostředí tř. C 25/30 | m3 | 6.986 | 2.5019 | 0 |  |  | 0 | 0 | CS ÚRS 2025 01 | 0 | 3 |  |  | 0
PP |  |  |  | Mazanina z betonu prostého bez zvýšených nároků na prostředí tl. přes 50 do 80 mm tř. C 25/30
VV |  |  |  | 6.986000 = 6,986 [A]
TS
P | 72 | 631319171 |  | Příplatek k mazanině tl přes 50 do 80 mm za stržení povrchu spodní vrstvy před vložením výztuže | m3 | 6.986 | 0 | 0 |  |  | 0 | 0 | CS ÚRS 2025 01 | 0 | 3 |  |  | 0
PP |  |  |  | Příplatek k cenám mazanin za stržení povrchu spodní vrstvy mazaniny latí před vložením výztuže nebo pletiva pro tl. obou vrstev mazaniny přes 50 do 80 mm
VV |  |  |  | 6.986000 = 6,986 [A]
TS
P | 73 | 631341145 |  | Mazanina tl přes 50 do 80 mm z betonu lehkého keramického LC 16/18 ze suchých směsí | m3 | 2.652 | 1.3 | 0 |  |  | 0 | 0 | CS ÚRS 2025 01 | 0 | 3 |  |  | 0
PP |  |  |  | Mazanina z lehkého keramického betonu ze suchých směsí tl. přes 50 do 80 mm tř. LC 16/18
VV |  |  |  | 2.652000 = 2,652 [A]
TS
P | 74 | 631362021 |  | Výztuž mazanin svařovanými sítěmi Kari | t | 0.449 | 1.0628 | 0 |  |  | 0 | 0 | CS ÚRS 2025 01 | 0 | 3 |  |  | 0
PP |  |  |  | Výztuž mazanin ze svařovaných sítí z drátů typu KARI
VV |  |  |  | 0.449000 = 0,449 [A]
TS
P | 75 | 632450133 |  | Vyrovnávací cementový potěr tl přes 30 do 40 mm ze suchých směsí provedený v ploše | m2 | 75.17 | 0.084 | 0 |  |  | 0 | 0 | CS ÚRS 2025 01 | 0 | 3 |  |  | 0
PP |  |  |  | Potěr cementový vyrovnávací ze suchých směsí v ploše o průměrné (střední) tl. přes 30 do 40 mm
VV |  |  |  | 75.170000 = 75,170 [A]
TS
P | 76 | 634112113 |  | Obvodová dilatace podlahovým páskem z pěnového PE mezi stěnou a mazaninou nebo potěrem v 80 mm | m | 8178 | 2e-05 | 0 |  |  | 0 | 0 | CS ÚRS 2025 01 | 0 | 3 |  |  | 0
PP |  |  |  | Obvodová dilatace mezi stěnou a mazaninou nebo potěrem podlahovým páskem z pěnového PE tl. do 10 mm, výšky 80 mm
VV |  |  |  | 8178.000000 = 8178,000 [A]
TS
P | 77 | 642942111 |  | Osazování zárubní nebo rámů dveřních kovových do 2,5 m2 na MC | kus | 230 | 0.01777 | 0 |  |  | 0 | 0 | CS ÚRS 2025 01 | 0 | 3 |  |  | 0
PP |  |  |  | Osazování zárubní nebo rámů kovových dveřních lisovaných nebo z úhelníků bez dveřních křídel na cementovou maltu, plochy otvoru do 2,5 m2
VV |  |  |  | "3+65+16+5+28+68+7+8+27+2+1"
TS
P | 78 | 55331430 |  | zárubeň jednokřídlá ocelová pro dodatečnou montáž tl stěny 75-100mm rozměru 600/1970, 2100mm | kus | 3 | 0.01201 | 0 |  |  | 0 | 0 | CS ÚRS 2025 01 | 0 | 3 |  |  | 0
PP
VV |  |  |  | 3.000000 = 3,000 [A]
TS
P | 79 | 55331431 |  | zárubeň jednokřídlá ocelová pro dodatečnou montáž tl stěny 75-100mm rozměru 700/1970, 2100mm | kus | 65 | 0.01225 | 0 |  |  | 0 | 0 | CS ÚRS 2025 01 | 0 | 3 |  |  | 0
PP
VV |  |  |  | "` ```DN1.018, 019, 020, 021, 022, 024, 025, 035, 037, 038, 044, 045, 068, 069, 087, 088, 089, 092, 093, 095, 102, 104, 106, 107, 111, 112, 114, 115, 1" "`DN1.123, 124, 128, 129, 130, 133, 135, 137, 178` 39" "`DN2.019, 020, 021, 024, 025, 035, 036, 038` 8" "`DN3.012, 013, 015` 3" "`DN4.012, 013, 015` 3" "`DN5.012, 013, 015` 3" "`DN7.005, 006` 2" "`DN1.003, 004, 057, 059, 145, 146, 147` 7" "Součet 65"
TS
P | 80 | 55331432 |  | zárubeň jednokřídlá ocelová pro dodatečnou montáž tl stěny 75-100mm rozměru 800/1970, 2100mm | kus | 16 | 0.01249 | 0 |  |  | 0 | 0 | CS ÚRS 2025 01 | 0 | 3 |  |  | 0
PP
VV |  |  |  | "`DNS.087` 1" "`DN1.109, 110, 113, 122, 125, 126, 127, 152, 177` 10" "`DN4.002` 1" "`DN5.001, 011, 016` 3" "`DN1.001` 1" "Součet 16"
TS
P | 81 | 55331433 |  | zárubeň jednokřídlá ocelová pro dodatečnou montáž tl stěny 75-100mm rozměru 900/1970, 2100mm | kus | 5 | 0.01272 | 0 |  |  | 0 | 0 | CS ÚRS 2025 01 | 0 | 3 |  |  | 0
PP
VV |  |  |  | "`DN1.117` 1" "`DN1.005, 006, 007, 034` 4" "Součet 5"
TS
P | 82 | 55331436 |  | zárubeň jednokřídlá ocelová pro dodatečnou montáž tl stěny 110-150mm rozměru 700/1970, 2100mm | kus | 28 | 0.01489 | 0 |  |  | 0 | 0 | CS ÚRS 2025 01 | 0 | 3 |  |  | 0
PP
VV |  |  |  | 28.000000 = 28,000 [A]
TS
P | 83 | 55331437 |  | zárubeň jednokřídlá ocelová pro dodatečnou montáž tl stěny 110-150mm rozměru 800/1970, 2100mm | kus | 68 | 0.01521 | 0 |  |  | 0 | 0 | CS ÚRS 2025 01 | 0 | 3 |  |  | 0
PP
VV |  |  |  | 68.000000 = 68,000 [A]
TS
P | 84 | 55331438 |  | zárubeň jednokřídlá ocelová pro dodatečnou montáž tl stěny 110-150mm rozměru 900/1970, 2100mm | kus | 7 | 0.01553 | 0 |  |  | 0 | 0 | CS ÚRS 2025 01 | 0 | 3 |  |  | 0
PP
VV |  |  |  | 7.000000 = 7,000 [A]
TS
P | 85 | 55331441 |  | zárubeň jednokřídlá ocelová pro dodatečnou montáž tl stěny 160-200mm rozměru 700/1970, 2100mm | kus | 8 | 0.01753 | 0 |  |  | 0 | 0 | CS ÚRS 2025 01 | 0 | 3 |  |  | 0
PP
VV |  |  |  | "`DNS.101, 104` 2" "`DNS.072, 074, 078, 098, 105, 106` 6" "Součet 8"
TS
P | 86 | 55331442 |  | zárubeň jednokřídlá ocelová pro dodatečnou montáž tl stěny 160-200mm rozměru 800/1970, 2100mm | kus | 27 | 0.01793 | 0 |  |  | 0 | 0 | CS ÚRS 2025 01 | 0 | 3 |  |  | 0
PP
VV |  |  |  | "`DNS.025, 029, 038, 068, 070, 082, 083, 084, 094` 9" "`NDS.037, 071, 091` 3" "`DN1.055, 076, 083, 084, 085, 150, 151, 153, 154, 158, 159, 160, 163, 174, 191` 15" "Součet 27"
TS
P | 87 | 55331443 |  | zárubeň jednokřídlá ocelová pro dodatečnou montáž tl stěny 160-200mm rozměru 900/1970, 2100mm | kus | 2 | 0.01834 | 0 |  |  | 0 | 0 | CS ÚRS 2025 01 | 0 | 3 |  |  | 0
PP
VV |  |  |  | "`DNS.081, DN2.033` 2"
TS
P | 88 | 55331445 |  | zárubeň jednokřídlá ocelová pro dodatečnou montáž tl stěny 210-250mm rozměru 600/1970, 2100mm | kus | 1 | 0.01972 | 0 |  |  | 0 | 0 | CS ÚRS 2025 01 | 0 | 3 |  |  | 0
PP
VV |  |  |  | 1.000000 = 1,000 [A]
TS
P | 94 | 642942221 |  | Osazování zárubní nebo rámů dveřních kovových přes 2,5 do 4,5 m2 na MC | kus | 16 | 0.03532 | 0 |  |  | 0 | 0 | CS ÚRS 2025 01 | 0 | 3 |  |  | 0
PP |  |  |  | Osazování zárubní nebo rámů kovových dveřních lisovaných nebo z úhelníků bez dveřních křídel na cementovou maltu, plochy otvoru přes 2,5 do 4,5 m2
VV |  |  |  | "` `16.000000"
TS
P | 95 | R55331727 |  | zárubeň dvoukřídlá ocelová pro dodatečnou montáž tl stěny 50-75mm rozměru 1650/1970, 2100mm | kus | 4 | 0.0303 | 0 |  |  | 0 | 0 |  | 0 | 3 |  |  | 0
PP
VV |  |  |  | 4.000000 = 4,000 [A]
TS
P | 96 | R553317271 |  | zárubeň dvoukřídlá ocelová pro dodatečnou montáž tl stěny 50-75mm rozměru 1700/1970, 2100mm | kus | 1 | 0.0303 | 0 |  |  | 0 | 0 |  | 0 | 3 |  |  | 0
PP
VV |  |  |  | 1.000000 = 1,000 [A]
TS |  |  |  | DZUP
P | 97 | R553317272 |  | zárubeň dvoukřídlá ocelová pro dodatečnou montáž tl stěny 100-150mm rozměru 2000/1970, 2100mm | kus | 1 | 0.0303 | 0 |  |  | 0 | 0 |  | 0 | 3 |  |  | 0
PP
VV |  |  |  | 1.000000 = 1,000 [A]
TS |  |  |  | DZUP
P | 99 | R553317274 |  | zárubeň dvoukřídlá ocelová pro dodatečnou montáž tl stěny 100-150mm rozměru 1350/1970, 2100mm | kus | 2 | 0.0303 | 0 |  |  | 0 | 0 |  | 0 | 3 |  |  | 0
PP
VV |  |  |  | 2.000000 = 2,000 [A]
TS |  |  |  | DZUP
P | 100 | R55331717 |  | zárubeň dvoukřídlá ocelová pro dodatečnou montáž tl stěny 110-150mm rozměru 1400/1970, 2100mm | kus | 2 | 0.01868 | 0 |  |  | 0 | 0 |  | 0 | 3 |  |  | 0
PP
VV |  |  |  | 2.000000 = 2,000 [A]
TS
P | 101 | R553317171 |  | zárubeň dvoukřídlá ocelová pro dodatečnou montáž tl stěny 100-150mm rozměru 1340/1970, 2100mm | kus | 2 | 0.01868 | 0 |  |  | 0 | 0 |  | 0 | 3 |  |  | 0
PP
VV |  |  |  | "`DNS.045` 1" "`DNS.054` 1" "Součet 2"
TS
P | 102 | R55331718 |  | zárubeň dvoukřídlá ocelová pro dodatečnou montáž tl stěny 110-150mm rozměru 1650/2250mm | kus | 2 | 0.0195 | 0 |  |  | 0 | 0 |  | 0 | 3 |  |  | 0
PP
VV |  |  |  | 2.000000 = 2,000 [A]
TS
P | 103 | R553317181 |  | zárubeň dvoukřídlá ocelová pro dodatečnou montáž tl stěny 110-150mm rozměru 1850/1970mm | kus | 1 | 0.0195 | 0 |  |  | 0 | 0 |  | 0 | 3 |  |  | 0
PP
VV |  |  |  | 1.000000 = 1,000 [A]
TS
P | 104 | R55331738 |  | zárubeň dvoukřídlá ocelová obložková šroubovací tl stěny 50-75mm rozměru 1400/1970, 2100mm | kus | 1 | 0.02556 | 0 |  |  | 0 | 0 |  | 0 | 3 |  |  | 0
PP
VV |  |  |  | 1.000000 = 1,000 [A]
TS
P | 105 | 642945111 |  | Osazování protipožárních nebo protiplynových zárubní dveří jednokřídlových do 2,5 m2 | kus | 74 | 0.42153 | 0 |  |  | 0 | 0 | CS ÚRS 2025 01 | 0 | 3 |  |  | 0
PP |  |  |  | Osazování ocelových zárubní protipožárních nebo protiplynových dveří do vynechaného otvoru, s obetonováním, dveří jednokřídlových do 2,5 m2
VV |  |  |  | "` `74.000000"
TS
P | 106 | 55331555 |  | zárubeň jednokřídlá ocelová pro zdění s protipožární úpravou tl stěny 75-100mm rozměru 600/1970, 2100mm | kus | 10 | 0.01201 | 0 |  |  | 0 | 0 | CS ÚRS 2025 01 | 0 | 3 |  |  | 0
PP
VV |  |  |  | 10.000000 = 10,000 [A]
TS
P | 107 | 55331557 |  | zárubeň jednokřídlá ocelová pro zdění s protipožární úpravou tl stěny 75-100mm rozměru 800/1970, 2100mm | kus | 6 | 0.01249 | 0 |  |  | 0 | 0 | CS ÚRS 2025 01 | 0 | 3 |  |  | 0
PP
VV |  |  |  | "`DNS.013, 019, 028, 053` 4" "`DN1.060` 1" "`DN1.173` 1" "Součet 6"
TS
P | 108 | 55331558 |  | zárubeň jednokřídlá ocelová pro zdění s protipožární úpravou tl stěny 75-100mm rozměru 900/1970, 2100mm | kus | 2 | 0.01272 | 0 |  |  | 0 | 0 | CS ÚRS 2025 01 | 0 | 3 |  |  | 0
PP
VV |  |  |  | 2.000000 = 2,000 [A]
TS
P | 109 | 55331560 |  | zárubeň jednokřídlá ocelová pro zdění s protipožární úpravou tl stěny 110-150mm rozměru 600/1970, 2100mm | kus | 1 | 0.01458 | 0 |  |  | 0 | 0 | CS ÚRS 2025 01 | 0 | 3 |  |  | 0
PP
VV |  |  |  | 1.000000 = 1,000 [A]
TS
P | 110 | 55331561 |  | zárubeň jednokřídlá ocelová pro zdění s protipožární úpravou tl stěny 110-150mm rozměru 700/1970, 2100mm | kus | 5 | 0.01489 | 0 |  |  | 0 | 0 | CS ÚRS 2025 01 | 0 | 3 |  |  | 0
PP
VV |  |  |  | "`DNS.057, 058, 059` 3" "`DN2.044` 1" "`DN1.026` 1" "Součet 5"
TS
P | 111 | 55331562 |  | zárubeň jednokřídlá ocelová pro zdění s protipožární úpravou tl stěny 110-150mm rozměru 800/1970, 2100mm | kus | 23 | 0.01521 | 0 |  |  | 0 | 0 | CS ÚRS 2025 01 | 0 | 3 |  |  | 0
PP
VV |  |  |  | "`DNS.014, 017, 042, 055, 067, 086, 093` 7" "`DN1.108` 1" "`DN2.001, 002, 005, 006, 007, 008, 009, 010, 011, 012, 013, 042` 12" "`DN3.004, 005` 2" "`DN7.001` 1" "Součet 23"
TS
P | 112 | 55331563 |  | zárubeň jednokřídlá ocelová pro zdění s protipožární úpravou tl stěny 110-150mm rozměru 900/1970, 2100mm | kus | 3 | 0.01553 | 0 |  |  | 0 | 0 | CS ÚRS 2025 01 | 0 | 3 |  |  | 0
PP
VV |  |  |  | 3.000000 = 3,000 [A]
TS
P | 113 | 55331566 |  | zárubeň jednokřídlá ocelová pro zdění s protipožární úpravou tl stěny 160-200mm rozměru 700/1970, 2100mm | kus | 9 | 0.01753 | 0 |  |  | 0 | 0 | CS ÚRS 2025 01 | 0 | 3 |  |  | 0
PP
VV |  |  |  | "`DNS.005, 036` 2" "`DNS.002, 003, 050, 051, 052` 5" "`DN1.170` 1" "`DN2.003` 1" "Součet 9"
TS
P | 114 | 55331567 |  | zárubeň jednokřídlá ocelová pro zdění s protipožární úpravou tl stěny 160-200mm rozměru 800/1970, 2100mm | kus | 9 | 0.01793 | 0 |  |  | 0 | 0 | CS ÚRS 2025 01 | 0 | 3 |  |  | 0
PP
VV |  |  |  | "`DNS.011, 012, 035, 046` 4" "`DN2.027, 028, 029, 030, 032` 5" "Součet 9"
TS
P | 122 | R55331579 |  | zárubeň jednokřídlá ocelová pro zdění s protipožární úpravou tl stěny 150-200mm rozměru 1000/1970, 2100mm | kus | 1 | 0.02521 | 0 |  |  | 0 | 0 |  | 0 | 3 |  |  | 0
PP
VV |  |  |  | 1.000000 = 1,000 [A]
TS
P | 123 | 642945112 |  | Osazování protipožárních nebo protiplynových zárubní dveří dvoukřídlových přes 2,5 do 6,5 m2 | kus | 25 | 0.52571 | 0 |  |  | 0 | 0 | CS ÚRS 2025 01 | 0 | 3 |  |  | 0
PP |  |  |  | Osazování ocelových zárubní protipožárních nebo protiplynových dveří do vynechaného otvoru, s obetonováním, dveří dvoukřídlových přes 2,5 do 6,5 m2
VV |  |  |  | "` `25.000000"
TS
P | 124 | R55331761 |  | zárubeň dvoukřídlá ocelová pro zdění s protipožární úpravou tl stěny 110-150mm rozměru 1200/1970, 2100mm | kus | 1 | 0.01786 | 0 |  |  | 0 | 0 |  | 0 | 3 |  |  | 0
PP
VV |  |  |  | 1.000000 = 1,000 [A]
TS
P | 125 | R553317611 |  | zárubeň dvoukřídlá ocelová pro zdění s protipožární úpravou tl stěny 110-150mm rozměru 1340/1970, 2100mm | kus | 2 | 0.01786 | 0 |  |  | 0 | 0 |  | 0 | 3 |  |  | 0
PP
VV |  |  |  | "`DNS.039` 1" "`DNS.001` 1" "Součet 2"
TS
P | 126 | 55331762 |  | zárubeň dvoukřídlá ocelová pro zdění s protipožární úpravou tl stěny 110-150mm rozměru 1450/1970, 2100mm | kus | 8 | 0.01868 | 0 |  |  | 0 | 0 | CS ÚRS 2025 01 | 0 | 3 |  |  | 0
PP
VV |  |  |  | "`DNS.015, 016` 2" "`DN3.008` 1" "`DN4.008` 1" "`DN5.008` 1" "`DN6.002` 1" "`DNS.047, 049` 2" "Součet 8"
TS
P | 127 | 55331763 |  | zárubeň dvoukřídlá ocelová pro zdění s protipožární úpravou tl stěny 110-150mm rozměru 1600/1970, 2100mm | kus | 4 | 0.0195 | 0 |  |  | 0 | 0 | CS ÚRS 2025 01 | 0 | 3 |  |  | 0
PP
VV |  |  |  | "`DNS.064` 1" "`DNS.061, 062, 063` 3" "Součet 4"
TS
P | 128 | R55331763 |  | zárubeň dvoukřídlá ocelová pro zdění s protipožární úpravou tl stěny 110-150mm rozměru 2300/2150mm | kus | 1 | 0.0195 | 0 |  |  | 0 | 0 |  | 0 | 3 |  |  | 0
PP
VV |  |  |  | 1.000000 = 1,000 [A]
TS
P | 129 | R55331765 |  | zárubeň dvoukřídlá ocelová pro zdění s protipožární úpravou tl stěny 50-75mm rozměru 1425/1970, 2100mm | kus | 1 | 0.02212 | 0 |  |  | 0 | 0 |  | 0 | 3 |  |  | 0
PP
VV |  |  |  | 1.000000 = 1,000 [A]
TS
P | 130 | R55331766 |  | zárubeň dvoukřídlá ocelová pro zdění s protipožární úpravou tl stěny 160-200mm rozměru 1550/1970, 2100mm | kus | 1 | 0.0231 | 0 |  |  | 0 | 0 |  | 0 | 3 |  |  | 0
PP
VV |  |  |  | 1.000000 = 1,000 [A]
TS
P | 134 | R55331772 |  | zárubeň dvoukřídlá ocelová pro zdění s protipožární úpravou tl stěny 50-75mm rozměru 1650/1970, 2100mm | kus | 2 | 0.0303 | 0 |  |  | 0 | 0 |  | 0 | 3 |  |  | 0
PP
VV |  |  |  | 2.000000 = 2,000 [A]
TS
P | 135 | R553317724 |  | zárubeň dvoukřídlá ocelová pro zdění s protipožární úpravou tl stěny 100-150mm rozměru 1620/2250mm | kus | 1 | 0.0303 | 0 |  |  | 0 | 0 |  | 0 | 3 |  |  | 0
PP
VV |  |  |  | 1.000000 = 1,000 [A]
TS
P | 136 | R553317725 |  | zárubeň dvoukřídlá ocelová pro zdění s protipožární úpravou tl stěny 100-150mm rozměru 2300/2350mm | kus | 1 | 0.0303 | 0 |  |  | 0 | 0 |  | 0 | 3 |  |  | 0
PP
VV |  |  |  | 1.000000 = 1,000 [A]
TS
P | 137 | R553317721 |  | zárubeň dvoukřídlá ocelová pro zdění s protipožární úpravou tl stěny 100-150mm rozměru 2300/2150mm | kus | 1 | 0.0303 | 0 |  |  | 0 | 0 |  | 0 | 3 |  |  | 0
PP
VV |  |  |  | 1.000000 = 1,000 [A]
TS |  |  |  | YZP s PP ochranou
P | 138 | R553317722 |  | zárubeň dvoukřídlá ocelová pro zdění s protipožární úpravou tl stěny 100-150mm rozměru 2400/2150mm | kus | 1 | 0.0303 | 0 |  |  | 0 | 0 |  | 0 | 3 |  |  | 0
PP
VV |  |  |  | 1.000000 = 1,000 [A]
TS
P | 139 | R553317723 |  | zárubeň dvoukřídlá ocelová pro zdění s protipožární úpravou tl stěny 100-150mm rozměru 1850/2300mm | kus | 1 | 0.0303 | 0 |  |  | 0 | 0 |  | 0 | 3 |  |  | 0
PP
VV |  |  |  | 1.000000 = 1,000 [A]
TS
P | 140 | 648922421 |  | Osazování parapetních desek ŽB š přes 200 do 400 mm na MC | m | 196.785 | 0.01115 | 0 |  |  | 0 | 0 | CS ÚRS 2025 01 | 0 | 3 |  |  | 0
PP |  |  |  | Osazování parapetních desek železobetonových nebo teracových na cementovou maltu železobetonových leštěných, š. přes 200 do 400 mm
VV |  |  |  | "` `196.785000"
TS
P | 141 | RMAT00002 |  | parapetní deska ŽB š. 225mm | m | 47.4 | 0.026 | 0 |  |  | 0 | 0 |  | 0 | 3 |  |  | 0
PP
VV |  |  |  | 47.400000 = 47,400 [A]
TS
P | 142 | RMAT00001 |  | parapetní deska ŽB š. 280mm | m | 146.6 | 0.0336 | 0 |  |  | 0 | 0 |  | 0 | 3 |  |  | 0
PP
VV |  |  |  | 146.600000 = 146,600 [A]
TS
P | 143 | RMAT00006 |  | parapetní deska ŽB š. 400mm | m | 2.785 | 0.048 | 0 |  |  | 0 | 0 |  | 0 | 3 |  |  | 0
PP
VV |  |  |  | 2.785000 = 2,785 [A]
TS
P | 144 | 632450132 |  | Vyrovnávací cementový potěr tl přes 20 do 30 mm ze suchých směsí provedený v ploše | m2 | 447.708 | 0.063 | 0 |  |  | 0 | 0 | CS ÚRS 2025 01 | 0 | 3 |  |  | 0
PP |  |  |  | Potěr cementový vyrovnávací ze suchých směsí v ploše o průměrné (střední) tl. přes 20 do 30 mm
VV |  |  |  | 447.708000 = 447,708 [A]
TS
P | 145 | 632451101 |  | Cementový samonivelační potěr ze suchých směsí tl přes 2 do 5 mm | m2 | 33.15 | 0.0102 | 0 |  |  | 0 | 0 | CS ÚRS 2025 01 | 0 | 3 |  |  | 0
PP |  |  |  | Potěr cementový samonivelační ze suchých směsí tloušťky přes 2 do 5 mm
VV |  |  |  | 33.150000 = 33,150 [A]
TS
P | 146 | 632451103 |  | Cementový samonivelační potěr ze suchých směsí tl přes 5 do 10 mm | m2 | 6215.17 | 0.0204 | 0 |  |  | 0 | 0 | CS ÚRS 2025 01 | 0 | 3 |  |  | 0
PP |  |  |  | Potěr cementový samonivelační ze suchých směsí tloušťky přes 5 do 10 mm
VV |  |  |  | "V01a: Nový stav - podlahy V.01a " "Součet: 1545,96 " "V01a" "V01c: Nový stav - podlahy V.01c " "Součet: 43,38 " "V01c" "V01e: Nový stav - podlahy V.01e " "Součet: 38,47 " "V01e" "V01g: Nový stav - podlahy V.01g " "Součet: 119,16 " "V01g" "V02a: Nový stav - podlahy V.02a " "Součet: 326,98 " "V02a" "V02d: Nový stav - podlahy V.02d " "Součet: 25,66 " "V02d" "V02e: Nový stav - podlahy V.02e " "Součet: 0,62 " "V02e" "V02f: Nový stav - podlahy V.02f " "Součet: 3,42 " "V02f" "V02i: Nový stav - podlahy V.02i " "Součet: 25,93 " "V02i" "V03a: Nový stav - podlahy V.03a " "Součet: 443,32 " "V03a" "V03c: Nový stav - podlahy V.03c " "Součet: 1,99 " "V03c" "V03f: Nový stav - podlahy V.03f " "Součet: 11,81 " "V03f" "V03h: Nový stav - podlahy V.03h " "Součet: 14,23 " "V03h" "V03i: Nový stav - podlahy V.03i " "Součet: 1,96 " "V03i" "V04a: Nový stav - podlahy V.04a " "Součet: 68,63 " "V04a" "V04b: Nový stav - podlahy V.04b " "Součet: 2,63 " "V04b" "V06a: Nový stav - podlahy V.06a " "Součet: 101,40 " "V06a" "V07a: Nový stav - podlahy V.07a " "Součet: 8,67 " "V07a" "V07b: Nový stav - podlahy V.07b " "Součet: 5,24 " "V07b" "V08a: Nový stav - podlahy V.08a " "Součet: 2,73 " "V08a" "V09: Nový stav - podlahy V.09 " "Součet: 1824,54 " "V09" "V10: Nový stav - podlahy V.10 " "Součet: 34,01 " "V10*2" "V12a: Nový stav - podlahy V.12a " "Součet: 886,00 " "V12a" "V14a: Nový stav - podlahy V.14a " "Součet: 103,65 " "V14a" "V14b: Nový stav - podlahy V.14b " "Součet: 11,05 " "V14b" "V18: Nový stav - podlahy V.18 " "Součet: 40,67 " "V18" "V19: Nový stav - podlahy V.19 " "Součet: 62,01 " "V19" "V23a: Nový stav - podlahy V.23a " "Součet: 129,33 " "V23a" "V23b: Nový stav - podlahy V.23b " "Součet: 10,76 " "V23b" "V25: Nový stav - podlahy V.25 " "Součet: 204,68 " "V25" "V25b: Nový stav - podlahy V.25b " "Součet: 48,19 " "V25b" "V26: Nový stav - podlahy V.26 " "Součet: 34,08 " "V26" "Součet 0"
TS
P | 147 | 632451254 |  | Potěr cementový samonivelační litý C30 tl přes 45 do 50 mm | m2 | 3254.95 | 0.11 | 0 |  |  | 0 | 0 | CS ÚRS 2025 01 | 0 | 3 |  |  | 0
PP |  |  |  | Potěr cementový samonivelační litý tř. C 30, tl. přes 45 do 50 mm
VV |  |  |  | 3254.950000 = 3254,950 [A]
TS
P | 148 | 632451293 |  | Příplatek k cementovému samonivelačnímu litému potěru C30 ZKD 5 mm tl přes 50 mm | m2 | 2487.69 | 0.011 | 0 |  |  | 0 | 0 | CS ÚRS 2025 01 | 0 | 3 |  |  | 0
PP |  |  |  | Potěr cementový samonivelační litý Příplatek k cenám za každých dalších i započatých 5 mm tloušťky přes 50 mm tř. C 30
VV |  |  |  | 2487.690000 = 2487,690 [A]
TS
P | 149 | 632481213 |  | Separační vrstva z PE fólie | m2 | 3535.72 | 0.00013 | 0 |  |  | 0 | 0 | CS ÚRS 2025 01 | 0 | 3 |  |  | 0
PP |  |  |  | Separační vrstva k oddělení podlahových vrstev z polyetylénové fólie
VV |  |  |  | 3535.720000 = 3535,720 [A]
TS
P | 150 | 612321111 |  | Vápenocementová omítka hrubá jednovrstvá zatřená vnitřních stěn nanášená ručně | m2 | 24.149 | 0.01575 | 0 |  |  | 0 | 0 | CS ÚRS 2025 01 | 0 | 3 |  |  | 0
PP |  |  |  | Omítka vápenocementová vnitřních ploch nanášená ručně jednovrstvá, tloušťky do 10 mm hrubá zatřená svislých konstrukcí stěn
VV |  |  |  | 24.149000 = 24,149 [A]
TS
P | 768 | 611131321 |  | Penetrační disperzní nátěr vnitřních stropů nanášený strojně | m2 | 6754.79 | 0.00026 | 0 |  |  | 0 | 0 | CS ÚRS 2025 01 | 0 | 3 |  |  | 0
PP |  |  |  | Podkladní a spojovací vrstva vnitřních omítaných ploch penetrace disperzní nanášená strojně stropů
VV |  |  |  | "pož_omítka_bet: Protipožární omítka betonových kcí " "Součet: 6754,79 " "pož_omítka_bet"
TS
P | 769 | 611311122 |  | Vápenná omítka hladká jednovrstvá vnitřních stropů žebrových nanášená ručně | m2 | 2026.437 | 0.0147 | 0 |  |  | 0 | 0 | CS ÚRS 2025 01 | 0 | 3 |  |  | 0
PP |  |  |  | Omítka vápenná vnitřních ploch nanášená ručně jednovrstvá hladká, tloušťky do 10 mm vodorovných konstrukcí stropů žebrových nebo osamělých trámů
VV |  |  |  | "pož_omítka_bet: Protipožární omítka betonových kcí " "Součet: 6754,79 " "pož_omítka_bet*0,3"
TS
P | 770 | R611341322 |  | Sádrová omítka protipožární jednovrstvá vnitřních stropů žebrových nanášená strojně vč. očištění povrchu | m2 | 7197.29 | 0.01103 | 0 |  |  | 0 | 0 |  | 0 | 3 |  |  | 0
PP
VV |  |  |  | "bet kcí" "`1PP` 1012,31" "`1NP` 713,41" "`- 2NP` 1285" "`3NP` 509" "`4NP` 509" "`5NP` 509" "`6NP` 509" "`7NP` 487,94" "`odbavovací hala` 530,18" "`zastropení z desek` 689,95" "Mezisoučet 6754.789999999999" "ocel. kcí" "`1PP` 297,45" "`1NP` 128,71" "`2NP` 3,17" "`3NP` 5,91" "`6NP` 3,48" "`7NP` 3,78" "Mezisoučet 442.5" "Součet 7197,29"
TS
P | 773 | R55331570 |  | zárubeň jednokřídlá ocelová pro zdění s protipožární úpravou tl stěny 160-200mm rozměru 600/1970, 2100mm | kus | 4 | 0.01972 | 0 |  |  | 0 | 0 |  | 0 | 3 |  |  | 0
PP
VV |  |  |  | "`DNS.043` 1" "`DNS.048, 099` 2" "`DN1.140` 1" "Součet 4"
TS
P | 774 | R55331578 |  | zárubeň jednokřídlá ocelová pro zdění s protipožární úpravou tl stěny 150-200mm rozměru 900/1970, 2100mm | kus | 1 | 0.02396 | 0 |  |  | 0 | 0 |  | 0 | 3 |  |  | 0
PP
VV |  |  |  | 1.000000 = 1,000 [A]
TS
SD |  | 711 |  | Izolace proti vodě, vlhkosti a plynům | [6 empty] | 0 | 0
P | 233 | 711112002 |  | Provedení izolace proti zemní vlhkosti svislé za studena lakem asfaltovým | m2 | 35.36 | 0 | 0 |  |  | 0 | 0 | CS ÚRS 2025 01 | 0 | 3 |  |  | 0
PP |  |  |  | Provedení izolace proti zemní vlhkosti natěradly a tmely za studena na ploše svislé S jednonásobným nátěrem lakem asfaltovým
VV |  |  |  | 35.360000 = 35,360 [A]
TS
P | 234 | 11163152 |  | lak hydroizolační asfaltový | t | 0.014 | 1 | 0 |  |  | 0 | 0 | CS ÚRS 2025 01 | 0 | 3 |  |  | 0
PP
VV |  |  |  | 0.014000 = 0,014 [A]
TS
P | 235 | 711141559 |  | Provedení izolace proti zemní vlhkosti pásy přitavením vodorovné NAIP | m2 | 213.68 | 0.0004 | 0 |  |  | 0 | 0 | CS ÚRS 2025 01 | 0 | 3 |  |  | 0
PP |  |  |  | Provedení izolace proti zemní vlhkosti pásy přitavením NAIP na ploše vodorovné V
VV |  |  |  | 213.680000 = 213,680 [A]
TS
P | 236 | 62836109 |  | pás asfaltový natavitelný oxidovaný s vložkou z hliníkové fólie / hliníkové fólie s textilií, se spalitelnou PE folií nebo jemnozrnným minerálním posypem tl 3,5mm | m2 | 171.771 | 0.005 | 0 |  |  | 0 | 0 | CS ÚRS 2025 01 | 0 | 3 |  |  | 0
PP
VV |  |  |  | "` `171.771000"
TS
P | 237 | 62836110 |  | pás asfaltový natavitelný oxidovaný s vložkou z hliníkové fólie / hliníkové fólie s textilií, se spalitelnou PE folií nebo jemnozrnným minerálním posypem tl 4,0mm | m2 | 72.93 | 0.0054 | 0 |  |  | 0 | 0 | CS ÚRS 2025 01 | 0 | 3 |  |  | 0
PP
VV |  |  |  | "` `72.930000"
TS
P | 238 | 711142559 |  | Provedení izolace proti zemní vlhkosti pásy přitavením svislé NAIP | m2 | 70.72 | 0.0004 | 0 |  |  | 0 | 0 | CS ÚRS 2025 01 | 0 | 3 |  |  | 0
PP |  |  |  | Provedení izolace proti zemní vlhkosti pásy přitavením NAIP na ploše svislé S
VV |  |  |  | 70.720000 = 70,720 [A]
TS
P | 239 | 62855001.2 |  | pás asfaltový natavitelný modifikovaný SBS s vložkou z polyesterové rohože a spalitelnou PE fólií nebo jemnozrnným minerálním posypem na horním povrchu tl 4,0mm | m2 | 86.349 | 0.0053 | 0 |  |  | 0 | 0 | CS ÚRS 2025 01 | 0 | 3 |  |  | 0
PP
VV |  |  |  | 86.349000 = 86,349 [A]
TS
P | 240 | 711211133 |  | Izolace proti zemní vlhkosti a radonu provětrávaná z plastových segmentů v přes 50 do 100 mm se zabetonováním | m2 | 34.01 | 0.03187 | 0 |  |  | 0 | 0 | CS ÚRS 2025 01 | 0 | 3 |  |  | 0
PP |  |  |  | Izolace provětrávaná dutinová proti zemní vlhkosti a plynu radonu z plastových segmentů ztraceného bednění zalitých betonem po výšku segmentu bez betonové desky a armovací sítě výšky segmentů přes 50 do 100 mm
VV |  |  |  | 34.010000 = 34,010 [A]
TS
P | 241 | 998711103 |  | Přesun hmot tonážní pro izolace proti vodě, vlhkosti a plynům v objektech v přes 12 do 60 m | t | 2.922 | 0 | 0 |  |  | 0 | 0 | CS ÚRS 2025 01 | 0 | 3 |  |  | 0
PP |  |  |  | Přesun hmot pro izolace proti vodě, vlhkosti a plynům stanovený z hmotnosti přesunovaného materiálu vodorovná dopravní vzdálenost do 50 m základní v objektech výšky přes 12 do 60 m
VV |  |  |  | "` `2.922000"
TS
SD |  | 712 |  | Povlakové krytiny | [6 empty] | 0 | 0
P | 242 | 712331101 |  | Provedení povlakové krytiny střech do 10° podkladní vrstvy pásy na sucho AIP nebo NAIP | m2 | 203.4 | 0 | 0 |  |  | 0 | 0 | CS ÚRS 2025 01 | 0 | 3 |  |  | 0
PP |  |  |  | Provedení povlakové krytiny střech plochých do 10 st. pásy na sucho AIP nebo NAIP
VV |  |  |  | 203.400000 = 203,400 [A]
TS
P | 243 | 62855001.1 |  | pás asfaltový natavitelný modifikovaný SBS s vložkou z polyesterové rohože a spalitelnou PE fólií nebo jemnozrnným minerálním posypem na horním povrchu tl 4,0mm | m2 | 237.063 | 0.0053 | 0 |  |  | 0 | 0 | CS ÚRS 2025 01 | 0 | 3 |  |  | 0
PP
VV |  |  |  | 237.063000 = 237,063 [A]
TS
P | 244 | 712340831 |  | Odstranění povlakové krytiny střech do 10° z pásů NAIP přitavených v plné ploše jednovrstvé | m2 | 220.99 | 0 | 0 |  |  | 0 | 0 | CS ÚRS 2025 01 | 0 | 3 |  |  | 0
PP |  |  |  | Odstranění povlakové krytiny střech plochých do 10 st. z přitavených pásů NAIP v plné ploše jednovrstvé
VV |  |  |  | 220.990000 = 220,990 [A]
TS
P | 245 | 712341559 |  | Provedení povlakové krytiny střech do 10° pásy NAIP přitavením v plné ploše | m2 | 32 | 0.00088 | 0 |  |  | 0 | 0 | CS ÚRS 2025 01 | 0 | 3 |  |  | 0
PP |  |  |  | Provedení povlakové krytiny střech plochých do 10 st. pásy přitavením NAIP v plné ploše
VV |  |  |  | 32.000000 = 32,000 [A]
TS
P | 246 | 62855001 |  | pás asfaltový natavitelný modifikovaný SBS s vložkou z polyesterové rohože a spalitelnou PE fólií nebo jemnozrnným minerálním posypem na horním povrchu tl 4,0mm | m2 | 37.296 | 0.0053 | 0 |  |  | 0 | 0 | CS ÚRS 2025 01 | 0 | 3 |  |  | 0
PP
VV |  |  |  | 37.296000 = 37,296 [A]
TS
SD |  | 713 |  | Izolace tepelné | [6 empty] | 0 | 0
P | 247 | 713110843 |  | Odstranění tepelné izolace stropů lepené z vláknitých materiálů suchých tl přes 100 do 200 mm | m2 | 5.5 | 0 | 0 |  |  | 0 | 0 | CS ÚRS 2025 01 | 0 | 3 |  |  | 0
PP |  |  |  | Odstranění tepelné izolace stropů nebo podhledů z rohoží, pásů, dílců, desek, bloků připevněných lepením z vláknitých materiálů suchých, tloušťka izolace přes 100 do 200 mm
VV |  |  |  | 5.500000 = 5,500 [A]
TS
P | 248 | 713111127 |  | Montáž izolace tepelné spodem stropů lepením celoplošně rohoží, pásů, dílců, desek | m2 | 288.67 | 0.006 | 0 |  |  | 0 | 0 | CS ÚRS 2025 01 | 0 | 3 |  |  | 0
PP |  |  |  | Montáž tepelné izolace stropů rohožemi, pásy, dílci, deskami, bloky (izolační materiál ve specifikaci) rovných spodem lepením celoplošně
VV |  |  |  | 288.670000 = 288,670 [A]
TS
P | 249 | RMAT0002 |  | Pórobetonové desky určené k izolaci, tl. 50mm | m2 | 303.104 | 0 | 0 |  |  | 0 | 0 |  | 0 | 3 |  |  | 0
PP
VV |  |  |  | 303.104000 = 303,104 [A]
TS
P | 250 | 713120823 |  | Odstranění tepelné izolace podlah volně kladené z polystyrenu suchého tl přes 100 do 200 mm | m2 | 4947.69 | 0 | 0 |  |  | 0 | 0 | CS ÚRS 2025 01 | 0 | 3 |  |  | 0
PP |  |  |  | Odstranění tepelné izolace podlah z rohoží, pásů, dílců, desek, bloků podlah volně kladených nebo mezi trámy z polystyrenu, tloušťka izolace suchého, tloušťka izolace přes 100 do 200 mm
VV |  |  |  | 4947.690000 = 4947,690 [A]
TS
P | 251 | 713121111 |  | Montáž izolace tepelné podlah volně kladenými rohožemi, pásy, dílci, deskami 1 vrstva | m2 | 3356.02 | 0 | 0 |  |  | 0 | 0 | CS ÚRS 2025 01 | 0 | 3 |  |  | 0
PP |  |  |  | Montáž tepelné izolace podlah rohožemi, pásy, deskami, dílci, bloky (izolační materiál ve specifikaci) kladenými volně jednovrstvá
VV |  |  |  | 3356.020000 = 3356,020 [A]
TS
P | 252 | 28376385 |  | deska XPS hrana rovná polo či pero drážka a hladký povrch | m3 | 10.293 | 0.03 | 0 |  |  | 0 | 0 | CS ÚRS 2025 01 | 0 | 3 |  |  | 0
PP
VV |  |  |  | "` `10.293000"
TS
P | 253 | 63231200 |  | deska čedičová minerální pro snížení kročejového hluku (max. zatížení 5 kN/m2) tl 20mm | m2 | 118.082 | 0.00296 | 0 |  |  | 0 | 0 | CS ÚRS 2025 01 | 0 | 3 |  |  | 0
PP
VV |  |  |  | "` `118.082000"
TS
P | 254 | 63231202 |  | deska čedičová minerální pro snížení kročejového hluku (max. zatížení 5 kN/m2) tl 30mm | m2 | 844.25 | 0.00444 | 0 |  |  | 0 | 0 | CS ÚRS 2025 01 | 0 | 3 |  |  | 0
PP
VV |  |  |  | "` `844.250000"
TS
P | 255 | 63231203 |  | deska čedičová minerální pro snížení kročejového hluku (max. zatížení 5 kN/m2) tl 40mm | m2 | 2820.847 | 0.00592 | 0 |  |  | 0 | 0 | CS ÚRS 2025 01 | 0 | 3 |  |  | 0
PP
VV |  |  |  | "` `2820.847000"
TS
P | 256 | 713131141 |  | Montáž izolace tepelné stěn lepením celoplošně rohoží, pásů, dílců, desek | m2 | 1423.04 | 0.006 | 0 |  |  | 0 | 0 | CS ÚRS 2025 01 | 0 | 3 |  |  | 0
PP |  |  |  | Montáž tepelné izolace stěn rohožemi, pásy, deskami, dílci, bloky (izolační materiál ve specifikaci) lepením celoplošně bez mechanického kotvení
VV |  |  |  | "` `1423.040000"
TS
P | 257 | 63152239 |  | deska tepelně izolační minerální kalcium-silikátová ?=0,043 tl 50mm | m2 | 104.685 | 0.00726 | 0 |  |  | 0 | 0 | CS ÚRS 2025 01 | 0 | 3 |  |  | 0
PP
VV |  |  |  | 104.685000 = 104,685 [A]
TS
P | 258 | 63152235 |  | deska tepelně izolační minerální kalcium-silikátová ?=0,043 tl 80mm | m2 | 195.65 | 0.01086 | 0 |  |  | 0 | 0 | CS ÚRS 2025 01 | 0 | 3 |  |  | 0
PP
VV |  |  |  | 195.650000 = 195,650 [A]
TS
P | 259 | 63152234 |  | deska tepelně izolační minerální kalcium-silikátová ?=0,043 tl 100mm | m2 | 96.98 | 0.01449 | 0 |  |  | 0 | 0 | CS ÚRS 2025 01 | 0 | 3 |  |  | 0
PP
VV |  |  |  | 96.980000 = 96,980 [A]
TS
P | 260 | 63152236 |  | deska tepelně izolační minerální kalcium-silikátová ?=0,043 tl 140mm | m2 | 1235.871 | 0.01993 | 0 |  |  | 0 | 0 | CS ÚRS 2025 01 | 0 | 3 |  |  | 0
PP
VV |  |  |  | 1235.871000 = 1235,871 [A]
TS
P | 261 | 63152237 |  | deska tepelně izolační minerální kalcium-silikátová ?=0,043 tl 200mm | m2 | 3.312 | 0.02897 | 0 |  |  | 0 | 0 | CS ÚRS 2025 01 | 0 | 3 |  |  | 0
PP
VV |  |  |  | 3.312000 = 3,312 [A]
TS
P | 262 | 713131651 |  | Montáž izolace tepelné ostatních konstrukcí volně vloženými rohožemi, pásy, dílci, deskami 1 vrstva | m2 | 12.701 | 0 | 0 |  |  | 0 | 0 | CS ÚRS 2025 01 | 0 | 3 |  |  | 0
PP |  |  |  | Montáž tepelné izolace ostatních konstrukcí rohožemi, pásy, deskami, dílci, bloky (izolační materiál ve specifikaci) vložením jednovrstvě
VV |  |  |  | "` `12.701000"
TS
P | 263 | 63152106 |  | pás tepelně izolační univerzální ?=0,032-0,033 tl 180mm | m2 | 13.717 | 0.0054 | 0 |  |  | 0 | 0 | CS ÚRS 2025 01 | 0 | 3 |  |  | 0
PP
VV |  |  |  | 13.717000 = 13,717 [A]
TS
P | 264 | 713141111 |  | Montáž izolace tepelné střech plochých lepené asfaltem plně 1 vrstva rohoží, pásů, dílců, desek | m2 | 193.2 | 0.00204 | 0 |  |  | 0 | 0 | CS ÚRS 2025 01 | 0 | 3 |  |  | 0
PP |  |  |  | Montáž tepelné izolace střech plochých rohožemi, pásy, deskami, dílci, bloky (izolační materiál ve specifikaci) přilepenými asfaltem za horka jednovrstvá zplna
VV |  |  |  | "` `193.200000"
TS
P | 265 | 63140406 |  | deska tepelně izolační minerální plochých střech dvouvrstvá ?=0,038-0,039 tl 150mm | m2 | 40.95 | 0.02006 | 0 |  |  | 0 | 0 | CS ÚRS 2025 01 | 0 | 3 |  |  | 0
PP
VV |  |  |  | 40.950000 = 40,950 [A]
TS
P | 266 | 63151624 |  | deska tepelně izolační minerální plochých střech spodní vrstva 30kPa ?=0,035-0,037 tl 100mm | m2 | 88.2 | 0.015 | 0 |  |  | 0 | 0 | CS ÚRS 2025 01 | 0 | 3 |  |  | 0
PP
VV |  |  |  | 88.200000 = 88,200 [A]
TS
P | 267 | 63152422 |  | deska tepelně izolační minerální plochých střech spodní vrstva 40kPa ?=0,038-0,039 tl 40mm | m2 | 73.71 | 0.006 | 0 |  |  | 0 | 0 | CS ÚRS 2025 01 | 0 | 3 |  |  | 0
PP
VV |  |  |  | 73.710000 = 73,710 [A]
TS
P | 268 | 713141321 |  | Montáž izolace tepelné střech plochých lepené asfaltem zplna, spádová vrstva | m2 | 12 | 0.00204 | 0 |  |  | 0 | 0 | CS ÚRS 2025 01 | 0 | 3 |  |  | 0
PP |  |  |  | Montáž tepelné izolace střech plochých spádovými klíny v ploše přilepenými asfaltem za horka zplna
VV |  |  |  | 12.000000 = 12,000 [A]
TS
P | 269 | 28376103 |  | klín izolační spádový z čedičové minerální vaty 50kPa | m3 | 1.2 | 0.02625 | 0 |  |  | 0 | 0 | CS ÚRS 2025 01 | 0 | 3 |  |  | 0
PP
VV |  |  |  | 1.200000 = 1,200 [A]
TS
P | 270 | R71312111101 |  | Izolace tepelné podlah vylévaným polystyrenem (homogenní polystyrenovou izolační vrstvou) | m2 | 487.24 | 0 | 0 |  |  | 0 | 0 |  | 0 | 3 |  |  | 0
PP
VV |  |  |  | 487.240000 = 487,240 [A]
TS |  |  |  | aplikace dle technického listu
P | 271 | R2837230001 |  | litý (vylévaný) polystyren (homogenní bezespará polystyrenová izolace), tepelná vodivost ?min=0,044W/m2K, tlakové napětí při 10% stlačení CS (10)70 70kPa, zatížitelnost při 10 cm 16 kN/m2 | m3 | 90.483 | 0.025 | 0 |  |  | 0 | 0 |  | 0 | 3 |  |  | 0
PP
VV |  |  |  | 90.483000 = 90,483 [A]
TS
P | 272 | 998713104 |  | Přesun hmot tonážní pro izolace tepelné v objektech v přes 24 do 36 m | t | 65.766 | 0 | 0 |  |  | 0 | 0 | CS ÚRS 2025 01 | 0 | 3 |  |  | 0
PP |  |  |  | Přesun hmot pro izolace tepelné stanovený z hmotnosti přesunovaného materiálu vodorovná dopravní vzdálenost do 50 m s užitím mechanizace v objektech výšky přes 24 m do 36 m
VV |  |  |  | "` `65.766000"
TS
SD |  | 714 |  | Akustická a protiotřesová opatření | [6 empty] | 0 | 0
P | 273 | 714113114 |  | Montáž akustických obkladů stropů z dřevěných lamelových panelů lepených | m2 | 159.17 | 0.0003 | 0 |  |  | 0 | 0 | CS ÚRS 2025 01 | 0 | 3 |  |  | 0
PP |  |  |  | Montáž akustických obkladů z dřevěných akustických lamelových obkladů stropů, ukotvených lepením
VV |  |  |  | 159.170000 = 159,170 [A]
TS
P | 274 | 63126330 |  | panel akustický povrch velice porézní skelná tkanina hrana zatřená zkosená ?w=1,00 lepený bílý tl 40mm | m2 | 171.904 | 0.0041 | 0 |  |  | 0 | 0 | CS ÚRS 2025 01 | 0 | 3 |  |  | 0
PP
VV |  |  |  | 171.904000 = 171,904 [A]
TS
P | 275 | 714123002 |  | Montáž akustických stěnových obkladů z demontovatelných panelů na skrytý rošt | m2 | 181.45 | 0.00205 | 0 |  |  | 0 | 0 | CS ÚRS 2025 01 | 0 | 3 |  |  | 0
PP |  |  |  | Montáž akustických minerálních panelů stěnových demontovatelných, instalovaných na rošt skrytý
VV |  |  |  | 181.450000 = 181,450 [A]
TS
P | 276 | 63126447 |  | panel akustický stěnový povrch velice porézní skelná tkanina hrana nezatřená rovná ?w=1,00 skrytý rastr bílý tl 40mm | m2 | 190.523 | 0.005 | 0 |  |  | 0 | 0 | CS ÚRS 2025 01 | 0 | 3 |  |  | 0
PP
VV |  |  |  | 190.523000 = 190,523 [A]
TS
SD |  | 721 |  | Zdravotechnika - vnitřní kanalizace | [6 empty] | 0 | 0
P | 277 | 721233103 |  | Střešní vtok polypropylen PP s asfaltovou manžetou nebo PVC přírubou pro ploché střechy svislý odtok DN 125 | kus | 4 | 0.0037 | 0 |  |  | 0 | 0 | CS ÚRS 2025 01 | 0 | 3 |  |  | 0
PP |  |  |  | Střešní vtoky (vpusti) polypropylenové (PP) pro ploché střechy s odtokem svislým standardní asfaltová manžeta nebo PVC příruba DN 125
VV |  |  |  | "` `4.000000"
TS
SD |  | 722 |  | Zdravotechnika - vnitřní vodovod | [6 empty] | 0 | 0
P | 278 | 722254115 |  | Hydrantová skříň vnitřní s výzbrojí D 25 polyesterová hadice | soubor | 6 | 0.01188 | 0 |  |  | 0 | 0 | CS ÚRS 2025 01 | 0 | 3 |  |  | 0
PP |  |  |  | Požární příslušenství a armatury hydrantové skříně vnitřní s výzbrojí D 25 (polyesterová hadice)
VV |  |  |  | 6.000000 = 6,000 [A]
TS
P | 279 | 998722104 |  | Přesun hmot tonážní pro vnitřní vodovod v objektech v přes 24 do 36 m | t | 0.071 | 0 | 0 |  |  | 0 | 0 | CS ÚRS 2025 01 | 0 | 3 |  |  | 0
PP |  |  |  | Přesun hmot pro vnitřní vodovod stanovený z hmotnosti přesunovaného materiálu vodorovná dopravní vzdálenost do 50 m základní v objektech výšky přes 24 do 36 m
VV |  |  |  | "` `0.071000"
TS
SD |  | 751 |  | Vzduchotechnika | [6 empty] | 0 | 0
P | 280 | 751514762 |  | Montáž protidešťové stříšky nebo výfukové hlavice do plechového potrubí kruhové s přírubou D přes 100 do 200 mm | kus | 1 | 0 | 0 |  |  | 0 | 0 | CS ÚRS 2025 01 | 0 | 3 |  |  | 0
PP |  |  |  | Montáž protidešťové stříšky nebo výfukové hlavice do plechového potrubí kruhové s přírubou, průměru přes 100 do 200 mm
VV |  |  |  | 1.000000 = 1,000 [A]
TS
P | 281 | 42974004 |  | stříška protidešťová s lemem Pz D 150mm | kus | 1 | 0.0006 | 0 |  |  | 0 | 0 | CS ÚRS 2025 01 | 0 | 3 |  |  | 0
PP
VV |  |  |  | "` `1.000000"
TS
P | 282 | 998751103 |  | Přesun hmot tonážní pro vzduchotechniku v objektech v přes 24 do 36 m | t | 0.001 | 0 | 0 |  |  | 0 | 0 | CS ÚRS 2025 01 | 0 | 3 |  |  | 0
PP |  |  |  | Přesun hmot pro vzduchotechniku stanovený z hmotnosti přesunovaného materiálu vodorovná dopravní vzdálenost do 100 m základní v objektech výšky přes 24 do 36 m
VV |  |  |  | "` `0.001000"
TS
SD |  | 761 |  | Konstrukce prosvětlovací | [6 empty] | 0 | 0
P | 283 | 761614111 |  | Okno zděné ze skleněných tvárnic 190x190x100 mm bezbarvých lesklých dezén mřížka | m2 | 15.823 | 0.11535 | 0 |  |  | 0 | 0 | CS ÚRS 2025 01 | 0 | 3 |  |  | 0
PP |  |  |  | Okna ze skleněných tvárnic zděné rozměr 190 x 190 x 100 mm bezbarvé lesklé dezén mřížka
VV |  |  |  | 15.823000 = 15,823 [A]
TS |  |  |  | Požární odolnosti dle 506 - Kniha ostatních výrobků
P | 284 | 761811118 |  | Strop deskový ze skleněných tvárnic 190x190x80 mm bezbarvých protiskluzových | m2 | 94.933 | 0.11707 | 0 |  |  | 0 | 0 | CS ÚRS 2025 01 | 0 | 3 |  |  | 0
PP |  |  |  | Stropy deskové ze skleněných tvárnic pochozích pro zatížení do 500 kg/m2 bezbarvé lesklé rozměr 190 x 190 x 80 mm s protiskluzovou úpravou
VV |  |  |  | 94.933000 = 94,933 [A]
TS
P | 285 | 761990001 |  | Příplatek ke konstrukcím ze skleněných tvárnic za plochu do 10 m2 | m2 | 14.167 | 0 | 0 |  |  | 0 | 0 | CS ÚRS 2025 01 | 0 | 3 |  |  | 0
PP |  |  |  | Příplatek k cenám konstrukce ze skleněných tvárnic za ztíženou montáž za plochu do 10 m2
VV |  |  |  | 14.167000 = 14,167 [A]
TS
P | 286 | 998761104 |  | Přesun hmot tonážní pro konstrukce prosvětlovací v objektech v přes 24 do 36 m | t | 12.939 | 0 | 0 |  |  | 0 | 0 | CS ÚRS 2025 01 | 0 | 3 |  |  | 0
PP |  |  |  | Přesun hmot pro konstrukce prosvětlovací stanovený z hmotnosti přesunovaného materiálu vodorovná dopravní vzdálenost do 50 m základní v objektech výšky přes 24 do 36 m
VV |  |  |  | "` `12.939000"
TS
SD |  | 762 |  | Konstrukce tesařské | [6 empty] | 0 | 0
P | 287 | R762112110 |  | Montáž dřevěné konstrukce lemování kastlíku v podhledu odbavovací haly, vč. spojovacího a kotevního materiálu | m | 76.2 | 0 | 0 |  |  | 0 | 0 |  | 0 | 3 |  |  | 0
PP
VV |  |  |  | 76.200000 = 76,200 [A]
TS
P | 288 | R60515121 |  | dřevěný hranol 40/100 mm hoblovaný, impregnovaný vč. povrchové úpravy - lemování kastlíku v podhledu odbavovací haly - replika historického stavu | m3 | 0.305 | 0.55 | 0 |  |  | 0 | 0 |  | 0 | 3 |  |  | 0
PP
VV |  |  |  | 0.305000 = 0,305 [A]
TS
P | 289 | 762521811 |  | Demontáž podlah bez polštářů z prken tloušťky do 32 mm | m2 | 2.5 | 0 | 0 |  |  | 0 | 0 | CS ÚRS 2025 01 | 0 | 3 |  |  | 0
PP |  |  |  | Demontáž podlah bez polštářů z prken tl. do 32 mm
VV |  |  |  | 2.500000 = 2,500 [A]
TS
P | 290 | 998762104 |  | Přesun hmot tonážní pro kce tesařské v objektech v přes 24 do 36 m | t | 0.168 | 0 | 0 |  |  | 0 | 0 | CS ÚRS 2025 01 | 0 | 3 |  |  | 0
PP |  |  |  | Přesun hmot pro konstrukce tesařské stanovený z hmotnosti přesunovaného materiálu vodorovná dopravní vzdálenost do 50 m základní v objektech výšky přes 24 do 36 m
VV |  |  |  | "` `0.168000"
TS
SD |  | 763 |  | Konstrukce suché výstavby | [6 empty] | 0 | 0
P | 291 | 763111411 |  | SDK příčka tl 100 mm profil CW+UW 50 desky 2xA 12,5 s izolací EI 60 Rw do 51 dB | m2 | 416.1 | 0.04429 | 0 |  |  | 0 | 0 | CS ÚRS 2025 01 | 0 | 3 |  |  | 0
PP |  |  |  | Příčka ze sádrokartonových desek s nosnou konstrukcí z jednoduchých ocelových profilů UW, CW dvojitě opláštěná deskami standardními A tl. 2 x 12,5 mm s izolací, EI 60, příčka tl. 100 mm, profil 50, Rw do 51 dB
VV |  |  |  | 416.100000 = 416,100 [A]
TS
P | 292 | 763111421 |  | SDK příčka tl 100 mm profil CW+UW 50 desky 2xDF 12,5 s izolací EI 90 Rw do 56 dB | m2 | 21.89 | 0.05026 | 0 |  |  | 0 | 0 | CS ÚRS 2025 01 | 0 | 3 |  |  | 0
PP |  |  |  | Příčka ze sádrokartonových desek s nosnou konstrukcí z jednoduchých ocelových profilů UW, CW dvojitě opláštěná deskami protipožárními DF tl. 2 x 12,5 mm EI 90, příčka tl. 100 mm, profil 50, s izolací, Rw do 56 dB
VV |  |  |  | 21.890000 = 21,890 [A]
TS
P | 293 | 763111431 |  | SDK příčka tl 100 mm profil CW+UW 50 desky 2xH2 12,5 s izolací EI 60 Rw do 51 dB | m2 | 38.69 | 0.04555 | 0 |  |  | 0 | 0 | CS ÚRS 2025 01 | 0 | 3 |  |  | 0
PP |  |  |  | Příčka ze sádrokartonových desek s nosnou konstrukcí z jednoduchých ocelových profilů UW, CW dvojitě opláštěná deskami impregnovanými H2 tl. 2 x 12,5 mm EI 60, příčka tl. 100 mm, profil 50, s izolací, Rw do 51 dB
VV |  |  |  | 38.690000 = 38,690 [A]
TS
P | 294 | 763121422 |  | SDK stěna předsazená tl 62,5 mm profil CW+UW 50 deska 1xH2 12,5 bez izolace EI 15 | m2 | 510.63 | 0.01214 | 0 |  |  | 0 | 0 | CS ÚRS 2025 01 | 0 | 3 |  |  | 0
PP |  |  |  | Stěna předsazená ze sádrokartonových desek s nosnou konstrukcí z ocelových profilů CW, UW jednoduše opláštěná deskou impregnovanou H2 tl. 12,5 mm bez izolace, EI 15, stěna tl. 62,5 mm, profil 50
VV |  |  |  | 510.630000 = 510,630 [A]
TS
P | 295 | 763131412 |  | SDK podhled desky 1xA 12,5 s izolací dvouvrstvá spodní kce profil CD+UD | m2 | 2604.6 | 0.01577 | 0 |  |  | 0 | 0 | CS ÚRS 2025 01 | 0 | 3 |  |  | 0
PP |  |  |  | Podhled ze sádrokartonových desek dvouvrstvá zavěšená spodní konstrukce z ocelových profilů CD, UD jednoduše opláštěná deskou standardní A, tl. 12,5 mm, s izolací
VV |  |  |  | 2604.600000 = 2604,600 [A]
TS
P | 296 | 763131452 |  | SDK podhled deska 1xH2 12,5 s izolací dvouvrstvá spodní kce profil CD+UD | m2 | 391.2 | 0.01609 | 0 |  |  | 0 | 0 | CS ÚRS 2025 01 | 0 | 3 |  |  | 0
PP |  |  |  | Podhled ze sádrokartonových desek dvouvrstvá zavěšená spodní konstrukce z ocelových profilů CD, UD jednoduše opláštěná deskou impregnovanou H2, tl. 12,5 mm, s izolací
VV |  |  |  | 391.200000 = 391,200 [A]
TS
P | 297 | 763131612 |  | Montáž zavěšené dvouvrstvé nosné konstrukce z profilů CD, UD SDK podhled | m2 | 464.71 | 0.00029 | 0 |  |  | 0 | 0 | CS ÚRS 2025 01 | 0 | 3 |  |  | 0
PP |  |  |  | Podhled ze sádrokartonových desek montáž nosné konstrukce z profilů CD, UD dvouvrstvé
VV |  |  |  | 464.710000 = 464,710 [A]
TS
P | 298 | 59030626 |  | profil pro stropní konstrukce a předsazené stěny CD 60 | m | 1858.84 | 0.00054 | 0 |  |  | 0 | 0 | CS ÚRS 2025 01 | 0 | 3 |  |  | 0
PP
VV |  |  |  | 1858.840000 = 1858,840 [A]
TS
P | 299 | R763135102 |  | Montáž původních repasovaných historických kazet podhledu na zavěšenou nosnou konstrukci | m2 | 464.71 | 0.009 | 0 |  |  | 0 | 0 |  | 0 | 3 |  |  | 0
PP
VV |  |  |  | 464.710000 = 464,710 [A]
TS
P | 300 | R763135812 |  | Demontáž kompletní konstrukce podhledu kazetového v odbavovací hale vč. závěsů, nosného roštu, zalištování, osazených prvků (osvětlení, mřížky apod.) pod dohledem odboru památkové péče | m2 | 464.71 | 0.0095 | 0 |  |  | 0 | 0 |  | 0 | 3 |  |  | 0
PP
VV |  |  |  | 464.710000 = 464,710 [A]
TS
P | 301 | R763135881 |  | Demontáž, repase a oprava historických kazet podhledu odbavovací haly - ke zpětnému využití - vč. očíslování každé z dlaždic | m2 | 464.71 | 0.009 | 0 |  |  | 0 | 0 |  | 0 | 3 |  |  | 0
PP
VV |  |  |  | 464.710000 = 464,710 [A]
TS |  |  |  | Repase a oprava pohledové části podhledu: 1. Opatrné a pečlivé rozebrání stávajících dlaždic, každá dlaždice bude očíslovaná, tak aby se následně po rekonstrukci mohla vrátit na svoje původní místo. 2. Dlaždice budou důkladně očištěny a odmaštěny. 3. Každá dlaždice bude odborně prozkoumána, drobné praskliny a odštípnuté rohy budou opraveny tmelem, po vytvrdnutí bude tmel přebroušen a lakován. Barva bude podléhat vzorkování a odsouhlasení architektem a NPÚ.
P | 302 | R763131612 |  | Montáž samonosné dvojité nosné konstrukce podhledu z profilů CW | m2 | 464.71 | 0.00029 | 0 |  |  | 0 | 0 |  | 0 | 3 |  |  | 0
PP
VV |  |  |  | 464.710000 = 464,710 [A]
TS
P | 303 | 59030048 |  | profil stěnový CW 100 | m | 3717.68 | 0.0009 | 0 |  |  | 0 | 0 | CS ÚRS 2025 01 | 0 | 3 |  |  | 0
PP
VV |  |  |  | 3717.680000 = 3717,680 [A]
TS
P | 304 | 763131621 |  | Montáž desek tl. 12,5 mm SDK podhled | m2 | 464.71 | 0.00041 | 0 |  |  | 0 | 0 | CS ÚRS 2025 01 | 0 | 3 |  |  | 0
PP |  |  |  | Podhled ze sádrokartonových desek montáž desek, tl. 12,5 mm
VV |  |  |  | 464.710000 = 464,710 [A]
TS
P | 305 | 59030021 |  | deska SDK A tl 12,5mm | m2 | 487.946 | 0.009 | 0 |  |  | 0 | 0 | CS ÚRS 2025 01 | 0 | 3 |  |  | 0
PP
VV |  |  |  | 487.946000 = 487,946 [A]
TS
P | 306 | 763135101 |  | Montáž SDK kazetového podhledu z kazet 600x600 mm na zavěšenou viditelnou nosnou konstrukci | m2 | 417.46 | 0.00125 | 0 |  |  | 0 | 0 | CS ÚRS 2025 01 | 0 | 3 |  |  | 0
PP |  |  |  | Montáž sádrokartonového podhledu kazetového demontovatelného včetně zavěšené nosné konstrukce velikosti kazet 600x600 mm viditelné
VV |  |  |  | 417.460000 = 417,460 [A]
TS
P | 307 | R59030570 |  | Akustický celoplošný stropní systém s viditelným rastrem. tl. 20mm, 600x600mm, 600x1200mm, 1200x1200mm | m2 | 438.333 | 0.008 | 0 |  |  | 0 | 0 |  | 0 | 3 |  |  | 0
PP
VV |  |  |  | 438.333000 = 438,333 [A]
TS |  |  |  | Snadná montáž a demontáž kazet. Panely mají nehořlavé vnitřní jádro vyrobené ze skelné vlny vysoké hustoty. Součinitel zvukové absorpce dle klasifikace EN ISO 11654 ?w=1,00, ?p 125Hz =0,50. Panely jsou tlusté 20mm, mají rovnou boční hranu a rozměr panelu 600x600mm,1200x600 mm, 1200x1200 mm
P | 308 | 763365121 |  | Montáž cementovláknitého obkladu uzavřeného tvaru rš přes 0,5 m do 0,75 m pro ocelový nosník deskou protipožární tl 15 mm | m | 74.71 | 0.00015 | 0 |  |  | 0 | 0 | CS ÚRS 2025 01 | 0 | 3 |  |  | 0
PP |  |  |  | Montáž obkladu ocelových nosníků cementovláknitými deskami uzavřeného tvaru bez spodní konstrukce rozvinuté šíře přes 0,5 m do 0,75 m, opláštění deskou protipožární tl. 15 mm
VV |  |  |  | 74.710000 = 74,710 [A]
TS
P | 309 | 59030980 |  | deska cementovláknitá tl 12,5mm | m2 | 41.838 | 0.0129 | 0 |  |  | 0 | 0 | CS ÚRS 2025 01 | 0 | 3 |  |  | 0
PP
VV |  |  |  | 41.838000 = 41,838 [A]
TS
P | 310 | 763411111 |  | Sanitární příčky do mokrého prostředí, desky s HPL - laminátem tl 19,6 mm | m2 | 14.77 | 0.0171 | 0 |  |  | 0 | 0 | CS ÚRS 2025 01 | 0 | 3 |  |  | 0
PP |  |  |  | Sanitární příčky vhodné do mokrého prostředí dělící z dřevotřískových desek s HPL-laminátem tl. 19,6 mm
VV |  |  |  | 14.770000 = 14,770 [A]
TS
P | 311 | 763411121 |  | Dveře sanitárních příček, desky s HPL - laminátem tl 19,6 mm, š do 800 mm, v do 2000 mm | kus | 6 | 0.02574 | 0 |  |  | 0 | 0 | CS ÚRS 2025 01 | 0 | 3 |  |  | 0
PP |  |  |  | Sanitární příčky vhodné do mokrého prostředí dveře vnitřní do sanitárních příček šířky do 800 mm, výšky do 2 000 mm z dřevotřískových desek s HPL-laminátem včetně nerezového kování tl. 19,6 mm
VV |  |  |  | "` `6.000000"
TS
P | 312 | R763111417 |  | Příčka ze sádrokartonových desek s nosnou konstrukcí z jednoduchých ocelových profilů UW, CW dvojitě opláštěná deskami standardními A tl. 2 x 12,5 mm s izolací | m2 | 1884.41 | 0.04571 | 0 |  |  | 0 | 0 |  | 0 | 3 |  |  | 0
PP
VV |  |  |  | 1884.410000 = 1884,410 [A]
TS
P | 313 | R763111431 |  | Příčka ze sádrokartonových desek s nosnou konstrukcí z jednoduchých ocelových profilů UW, CW dvojitě opláštěná deskami impregnovanými H2 tl. 2 x 12,5 mm a deskami standardními A tl. 2 x 12,5 mm | m2 | 36.44 | 0.04555 | 0 |  |  | 0 | 0 |  | 0 | 3 |  |  | 0
PP
VV |  |  |  | 36.440000 = 36,440 [A]
TS
P | 314 | R7631114311 |  | Příčka ze sádrokartonových desek s nosnou konstrukcí z jednoduchých ocelových profilů UW, CW dvojitě opláštěná deskami impregnovanými H2 a deskou standardní A tl. 2 x 12,5 mm | m2 | 49.86 | 0.04555 | 0 |  |  | 0 | 0 |  | 0 | 3 |  |  | 0
PP
VV |  |  |  | 49.860000 = 49,860 [A]
TS
P | 315 | R763111433 |  | Příčka ze sádrokartonových desek s nosnou konstrukcí z jednoduchých ocelových profilů UW, CW dvojitě opláštěná deskami impregnovanými H2 tl. 2 x 12,5 mm | m2 | 399.27 | 0.04323 | 0 |  |  | 0 | 0 |  | 0 | 3 |  |  | 0
PP
VV |  |  |  | 399.270000 = 399,270 [A]
TS
P | 316 | R7631114331 |  | Příčka ze sádrokartonových desek s nosnou konstrukcí z jednoduchých ocelových profilů UW, CW dvojitě opláštěná deskami impregnovanými H2 a deskami standardními A tl. 2 x 12,5 mm | m2 | 9.04 | 0.04323 | 0 |  |  | 0 | 0 |  | 0 | 3 |  |  | 0
PP
VV |  |  |  | 9.040000 = 9,040 [A]
TS
P | 317 | R763111437 |  | Příčka ze sádrokartonových desek s nosnou konstrukcí z jednoduchých ocelových profilů UW, CW dvojitě opláštěná deskami impregnovanými H2 tl. 2 x 12,5 mm | m2 | 33.08 | 0.04697 | 0 |  |  | 0 | 0 |  | 0 | 3 |  |  | 0
PP
VV |  |  |  | 33.080000 = 33,080 [A]
TS
P | 318 | R7631114371 |  | Příčka ze sádrokartonových desek s nosnou konstrukcí z jednoduchých ocelových profilů UW, CW dvojitě opláštěná deskami impregnovanými H2 tl. 2 x 12,5 mm a deskami standardními A tl. 2 x 12,5 mm | m2 | 175.8 | 0.04697 | 0 |  |  | 0 | 0 |  | 0 | 3 |  |  | 0
PP
VV |  |  |  | 175.800000 = 175,800 [A]
TS
P | 319 | R7631114372 |  | Příčka ze sádrokartonových desek s nosnou konstrukcí z jednoduchých ocelových profilů UW, CW dvojitě opláštěná deskami impregnovanými H2 tl. 2 x 12,5 mm | m2 | 110.17 | 0.04697 | 0 |  |  | 0 | 0 |  | 0 | 3 |  |  | 0
PP
VV |  |  |  | 110.170000 = 110,170 [A]
TS
P | 320 | R7631114374 |  | Příčka ze sádrokartonových desek s nosnou konstrukcí z jednoduchých ocelových profilů UW, CW dvojitě opláštěná deskami impregnovanými H2 a deskami standardními A tl. 2 x 12,5 mm | m2 | 52.02 | 0.04697 | 0 |  |  | 0 | 0 |  | 0 | 3 |  |  | 0
PP
VV |  |  |  | 52.020000 = 52,020 [A]
TS
P | 321 | R7631214221 |  | Stěna předsazená ze sádrokartonových desek s nosnou konstrukcí z ocelových profilů CW, UW dvojitě opláštěná deskou impregnovanou H2 tl. 2x12,5 mm s izolací, stěna tl. 75 mm, profil 50 | m2 | 16.88 | 0.01214 | 0 |  |  | 0 | 0 |  | 0 | 3 |  |  | 0
PP
VV |  |  |  | 16.880000 = 16,880 [A]
TS
P | 322 | R7631214222 |  | Stěna předsazená ze sádrokartonových desek s nosnou konstrukcí z ocelových profilů CW, UW dvojitě opláštěná deskou impregnovanou H2 tl. 2x12,5 mm bez izolace, stěna tl. 100 mm, profil 75 | m2 | 18.8 | 0.01214 | 0 |  |  | 0 | 0 |  | 0 | 3 |  |  | 0
PP
VV |  |  |  | 18.800000 = 18,800 [A]
TS
P | 323 | R763121424 |  | Stěna předsazená ze sádrokartonových desek s nosnou konstrukcí z ocelových profilů CW, UW dvojitě opláštěná deskou standardní A tl. 2x12,5 mm bez izolace, EI 15, stěna tl. 100 mm, profil 75 | m2 | 36.84 | 0.01288 | 0 |  |  | 0 | 0 |  | 0 | 3 |  |  | 0
PP
VV |  |  |  | 36.840000 = 36,840 [A]
TS
P | 324 | R763121451 |  | Stěna předsazená ze sádrokartonových desek s nosnou konstrukcí z ocelových profilů CW, UW dvojitě opláštěná deskami protipožárními DF tl. 2 x 12,5 mm s izolací, EI 30, stěna tl. 75 mm, profil 50 | m2 | 393.26 | 0.02465 | 0 |  |  | 0 | 0 |  | 0 | 3 |  |  | 0
PP
VV |  |  |  | 393.260000 = 393,260 [A]
TS
P | 325 | R763121551 |  | Stěna předsazená ze sádrokartonových desek s nosnou konstrukcí z ocelových profilů CD a UD, s kotvením CD po 1 500 mm dvojitě opláštěná deskami impregnovanými H2 tl. 2 x 12,5 mm | m2 | 645.82 | 0.0256 | 0 |  |  | 0 | 0 |  | 0 | 3 |  |  | 0
PP
VV |  |  |  | 645.820000 = 645,820 [A]
TS
P | 326 | 998763304 |  | Přesun hmot tonážní pro konstrukce montované z desek v objektech v přes 24 do 36 m | t | 254.109 | 0 | 0 |  |  | 0 | 0 | CS ÚRS 2025 01 | 0 | 3 |  |  | 0
PP |  |  |  | Přesun hmot pro konstrukce montované z desek sádrokartonových, sádrovláknitých, cementovláknitých nebo cementových stanovený z hmotnosti přesunovaného materiálu vodorovná dopravní vzdálenost do 50 m základní v objektech výšky přes 24 do 36 m
VV |  |  |  | "` `254.109000"
TS
SD |  | 764 |  | Konstrukce klempířské | [6 empty] | 0 | 0
P | 327 | 764226403 |  | Oplechování parapetů rovných mechanicky kotvené z Al plechu rš 250 mm | m | 148.61 | 0.00065 | 0 |  |  | 0 | 0 | CS ÚRS 2025 01 | 0 | 3 |  |  | 0
PP |  |  |  | Oplechování parapetů z hliníkového plechu rovných mechanicky kotvené, bez rohů rš 250 mm
VV |  |  |  | 148.610000 = 148,610 [A]
TS
P | 328 | 764226404 |  | Oplechování parapetů rovných mechanicky kotvené z Al plechu rš 330 mm | m | 20.64 | 0.00083 | 0 |  |  | 0 | 0 | CS ÚRS 2025 01 | 0 | 3 |  |  | 0
PP |  |  |  | Oplechování parapetů z hliníkového plechu rovných mechanicky kotvené, bez rohů rš 330 mm
VV |  |  |  | 20.640000 = 20,640 [A]
TS
P | 329 | 764226405 |  | Oplechování parapetů rovných mechanicky kotvené z Al plechu rš 400 mm | m | 8.85 | 0.00098 | 0 |  |  | 0 | 0 | CS ÚRS 2025 01 | 0 | 3 |  |  | 0
PP |  |  |  | Oplechování parapetů z hliníkového plechu rovných mechanicky kotvené, bez rohů rš 400 mm
VV |  |  |  | 8.850000 = 8,850 [A]
TS
P | 330 | 764226407 |  | Oplechování parapetů rovných mechanicky kotvené z Al plechu rš 670 mm | m | 69.089 | 0.00157 | 0 |  |  | 0 | 0 | CS ÚRS 2025 01 | 0 | 3 |  |  | 0
PP |  |  |  | Oplechování parapetů z hliníkového plechu rovných mechanicky kotvené, bez rohů rš 670 mm
VV |  |  |  | 69.089000 = 69,089 [A]
TS
P | 331 | 998764104 |  | Přesun hmot tonážní pro konstrukce klempířské v objektech v přes 24 do 36 m | t | 0.231 | 0 | 0 |  |  | 0 | 0 | CS ÚRS 2025 01 | 0 | 3 |  |  | 0
PP |  |  |  | Přesun hmot pro konstrukce klempířské stanovený z hmotnosti přesunovaného materiálu vodorovná dopravní vzdálenost do 50 m základní v objektech výšky přes 24 do 36 m
VV |  |  |  | "` `0.231000"
TS
SD |  | 766 |  | Konstrukce truhlářské | [6 empty] | 0 | 0
P | 332 | 766231113 |  | Montáž sklápěcích půdních schodů | kus | 1 | 0.00042 | 0 |  |  | 0 | 0 | CS ÚRS 2025 01 | 0 | 3 |  |  | 0
PP |  |  |  | Montáž sklápěcích schodů na půdu s vyřezáním otvoru a kompletizací
VV |  |  |  | 1.000000 = 1,000 [A]
TS
P | 333 | R61233170 |  | schody půdní stahovací kovové a dřevotřískové víko rozměr 70x50cm | kus | 1 | 0.028 | 0 |  |  | 0 | 0 | CS ÚRS 2025 01 | 0 | 3 |  |  | 0
PP
VV |  |  |  | "` `1.000000"
TS
P | 334 | 766414243 |  | Montáž obložení stěn pl do 5 m2 panely z aglomerovaných desek přes 1,50 m2 | m2 | 186.3 | 0 | 0 |  |  | 0 | 0 | CS ÚRS 2025 01 | 0 | 3 |  |  | 0
PP |  |  |  | Montáž obložení stěn panely obkladovými plochy do 5 m2 z aglomerovaných desek, plochy přes 1,50 m2
VV |  |  |  | 186.300000 = 186,300 [A]
TS
P | 335 | R62432031 |  | deska kompaktní laminátová HPL tl 0,5mm barevná | m2 | 204.93 | 0.00107 | 0 |  |  | 0 | 0 |  | 0 | 3 |  |  | 0
PP
VV |  |  |  | 204.930000 = 204,930 [A]
TS
P | 336 | 766699742 |  | Montáž překrytí spár latí nebo prknem z tvrdého dřeva | m | 1858.84 | 0 | 0 |  |  | 0 | 0 | CS ÚRS 2025 01 | 0 | 3 |  |  | 0
PP |  |  |  | Montáž ostatních truhlářských konstrukcí překrytí spár latí nebo prknem z tvrdého dřeva
VV |  |  |  | 1858.840000 = 1858,840 [A]
TS
P | 337 | R60514107 |  | dřevěná lišta šířky 30mm vč. povrchové úpravy nátěrem, replika historického stavu | m | 1858.84 | 0.00017 | 0 |  |  | 0 | 0 |  | 0 | 3 |  |  | 0
PP
VV |  |  |  | 1858.840000 = 1858,840 [A]
TS
P | 338 | R7664 |  | Vyfrézování loga SŽ do HPL desky, dle spárořezu, vč. dílenské dokumentace | kus | 1 | 0 | 0 |  |  | 0 | 0 |  | 0 | 3 |  |  | 0
PP
VV |  |  |  | "` `1.000000"
TS
P | 341 | 766621211 |  | Montáž dřevěných oken plochy přes 1 m2 otevíravých výšky do 1,5 m s rámem do zdiva | m2 | 20.865 | 0.00026 | 0 |  |  | 0 | 0 | CS ÚRS 2025 01 | 0 | 3 |  |  | 0
PP |  |  |  | Montáž oken dřevěných včetně montáže rámu plochy přes 1 m2 otevíravých do zdiva, výšky do 1,5 m
VV |  |  |  | 20.865000 = 20,865 [A]
TS
P | 342 | 61110011 |  | okno dřevěné otevíravé/sklopné trojsklo přes plochu 1m2 do v 1,5m | m2 | 20.865 | 0.03958 | 0 |  |  | 0 | 0 | CS ÚRS 2025 01 | 0 | 3 |  |  | 0
PP
VV |  |  |  | "` `20.865000"
TS |  |  |  | REPLIKA PŮVODNÍHO OKNA. Viz výpis oken a specifikace oken DUSP_SO 01-71-01.01_ASR_501_Specifikace oken
P | 343 | 766621212 |  | Montáž dřevěných oken plochy přes 1 m2 otevíravých výšky do 2,5 m s rámem do zdiva | m2 | 683.632 | 0.00025 | 0 |  |  | 0 | 0 | CS ÚRS 2025 01 | 0 | 3 |  |  | 0
PP |  |  |  | Montáž oken dřevěných včetně montáže rámu plochy přes 1 m2 otevíravých do zdiva, výšky přes 1,5 do 2,5 m
VV |  |  |  | 683.632000 = 683,632 [A]
TS
P | 344 | 61110013 |  | okno dřevěné otevíravé/sklopné trojsklo přes plochu 1m2 v 1,5-2,5m | m2 | 683.632 | 0.03796 | 0 |  |  | 0 | 0 | CS ÚRS 2025 01 | 0 | 3 |  |  | 0
PP
VV |  |  |  | "` `683.632000"
TS |  |  |  | REPLIKA PŮVODNÍHO OKNA. Viz výpis oken a specifikace oken DUSP_SO 01-71-01.01_ASR_501_Specifikace oken
P | 345 | 766660001 |  | Montáž dveřních křídel otvíravých jednokřídlových š do 0,8 m do ocelové zárubně | kus | 206 | 0 | 0 |  |  | 0 | 0 | CS ÚRS 2025 01 | 0 | 3 |  |  | 0
PP |  |  |  | Montáž dveřních křídel dřevěných nebo plastových otevíravých do ocelové zárubně povrchově upravených jednokřídlových, šířky do 800 mm
VV |  |  |  | "` `206.000000"
TS
P | 346 | 61161001 |  | dveře jednokřídlé voštinové povrch lakovaný plné 700x1970-2100mm | kus | 50 | 0.0145 | 0 |  |  | 0 | 0 | CS ÚRS 2025 01 | 0 | 3 |  |  | 0
PP
VV |  |  |  | 50.000000 = 50,000 [A]
TS
P | 347 | 61161002 |  | dveře jednokřídlé voštinové povrch lakovaný plné 800x1970-2100mm | kus | 9 | 0.016 | 0 |  |  | 0 | 0 | CS ÚRS 2025 01 | 0 | 3 |  |  | 0
PP
VV |  |  |  | 9.000000 = 9,000 [A]
TS
P | 348 | 61161012 |  | dveře jednokřídlé dřevotřískové povrch lakovaný plné 600x1970-2100mm | kus | 2 | 0.016 | 0 |  |  | 0 | 0 | CS ÚRS 2025 01 | 0 | 3 |  |  | 0
PP
VV |  |  |  | 2.000000 = 2,000 [A]
TS
P | 349 | 61161013 |  | dveře jednokřídlé dřevotřískové povrch lakovaný plné 700x1970-2100mm | kus | 41 | 0.0175 | 0 |  |  | 0 | 0 | CS ÚRS 2025 01 | 0 | 3 |  |  | 0
PP
VV |  |  |  | 41.000000 = 41,000 [A]
TS
P | 350 | 61161014 |  | dveře jednokřídlé dřevotřískové povrch lakovaný plné 800x1970-2100mm | kus | 70 | 0.0195 | 0 |  |  | 0 | 0 | CS ÚRS 2025 01 | 0 | 3 |  |  | 0
PP
VV |  |  |  | 70.000000 = 70,000 [A]
TS
P | 351 | 61161019 |  | dveře jednokřídlé dřevotřískové povrch lakovaný částečně prosklené 700x1970-2100mm | kus | 4 | 0.0195 | 0 |  |  | 0 | 0 | CS ÚRS 2025 01 | 0 | 3 |  |  | 0
PP
VV |  |  |  | 4.000000 = 4,000 [A]
TS
P | 352 | 61161020 |  | dveře jednokřídlé dřevotřískové povrch lakovaný částečně prosklené 800x1970-2100mm | kus | 30 | 0.021 | 0 |  |  | 0 | 0 | CS ÚRS 2025 01 | 0 | 3 |  |  | 0
PP
VV |  |  |  | 30.000000 = 30,000 [A]
TS
P | 353 | 766660002 |  | Montáž dveřních křídel otvíravých jednokřídlových š přes 0,8 m do ocelové zárubně | kus | 10 | 0 | 0 |  |  | 0 | 0 | CS ÚRS 2025 01 | 0 | 3 |  |  | 0
PP |  |  |  | Montáž dveřních křídel dřevěných nebo plastových otevíravých do ocelové zárubně povrchově upravených jednokřídlových, šířky přes 800 mm
VV |  |  |  | "` `10.000000"
TS
P | 354 | 61161003 |  | dveře jednokřídlé voštinové povrch lakovaný plné 900x1970-2100mm | kus | 3 | 0.017 | 0 |  |  | 0 | 0 | CS ÚRS 2025 01 | 0 | 3 |  |  | 0
PP
VV |  |  |  | 3.000000 = 3,000 [A]
TS
P | 355 | 61161015 |  | dveře jednokřídlé dřevotřískové povrch lakovaný plné 900x1970-2100mm | kus | 7 | 0.0205 | 0 |  |  | 0 | 0 | CS ÚRS 2025 01 | 0 | 3 |  |  | 0
PP
VV |  |  |  | 7.000000 = 7,000 [A]
TS
P | 356 | 766660011 |  | Montáž dveřních křídel otvíravých dvoukřídlových š do 1,45 m do ocelové zárubně | kus | 4 | 0 | 0 |  |  | 0 | 0 | CS ÚRS 2025 01 | 0 | 3 |  |  | 0
PP |  |  |  | Montáž dveřních křídel dřevěných nebo plastových otevíravých do ocelové zárubně povrchově upravených dvoukřídlových, šířky do 1450 mm
VV |  |  |  | "` `4.000000"
TS
P | 357 | R61161043 |  | dveře dvoukřídlé dřevotřískové povrch lakovaný plné 1340x1970-2100mm | kus | 2 | 0.036 | 0 |  |  | 0 | 0 |  | 0 | 3 |  |  | 0
PP
VV |  |  |  | 2.000000 = 2,000 [A]
TS
P | 358 | R61161049 |  | dveře dvoukřídlé dřevotřískové povrch lakovaný částečně prosklené 1340x1970-2100mm | kus | 2 | 0.043 | 0 |  |  | 0 | 0 |  | 0 | 3 |  |  | 0
PP
VV |  |  |  | 2.000000 = 2,000 [A]
TS
P | 359 | 766660012 |  | Montáž dveřních křídel otvíravých dvoukřídlových š přes 1,45 m do ocelové zárubně | kus | 3 | 0 | 0 |  |  | 0 | 0 | CS ÚRS 2025 01 | 0 | 3 |  |  | 0
PP |  |  |  | Montáž dveřních křídel dřevěných nebo plastových otevíravých do ocelové zárubně povrchově upravených dvoukřídlových, šířky přes 1450 mm
VV |  |  |  | "` `3.000000"
TS
P | 360 | R61161045 |  | dveře dvoukřídlé dřevotřískové povrch lakovaný plné 1650x2250mm | kus | 1 | 0.041 | 0 |  |  | 0 | 0 |  | 0 | 3 |  |  | 0
PP
VV |  |  |  | 1.000000 = 1,000 [A]
TS
P | 361 | R61161051 |  | dveře dvoukřídlé dřevotřískové povrch lakovaný částečně prosklené 1650x2250mm | kus | 1 | 0.052 | 0 |  |  | 0 | 0 |  | 0 | 3 |  |  | 0
PP
VV |  |  |  | 1.000000 = 1,000 [A]
TS
P | 362 | 61161053 |  | dveře dvoukřídlé dřevotřískové povrch lakovaný částečně prosklené 1850x1970-2100mm | kus | 1 | 0.061 | 0 |  |  | 0 | 0 | CS ÚRS 2025 01 | 0 | 3 |  |  | 0
PP
VV |  |  |  | 1.000000 = 1,000 [A]
TS
P | 363 | 766660021 |  | Montáž dveřních křídel otvíravých jednokřídlových š do 0,8 m požárních do ocelové zárubně | kus | 51 | 0 | 0 |  |  | 0 | 0 | CS ÚRS 2025 01 | 0 | 3 |  |  | 0
PP |  |  |  | Montáž dveřních křídel dřevěných nebo plastových otevíravých do ocelové zárubně protipožárních jednokřídlových, šířky do 800 mm
VV |  |  |  | "` `51.000000"
TS
P | 372 | 766660022 |  | Montáž dveřních křídel otvíravých jednokřídlových š přes 0,8 m požárních do ocelové zárubně | kus | 5 | 0 | 0 |  |  | 0 | 0 | CS ÚRS 2025 01 | 0 | 3 |  |  | 0
PP |  |  |  | Montáž dveřních křídel dřevěných nebo plastových otevíravých do ocelové zárubně protipožárních jednokřídlových, šířky přes 800 mm
VV |  |  |  | "` `5.000000"
TS
P | 377 | 766660031 |  | Montáž dveřních křídel otvíravých dvoukřídlových požárních do ocelové zárubně | kus | 8 | 0 | 0 |  |  | 0 | 0 | CS ÚRS 2025 01 | 0 | 3 |  |  | 0
PP |  |  |  | Montáž dveřních křídel dřevěných nebo plastových otevíravých do ocelové zárubně protipožárních dvoukřídlových jakékoliv šířky
VV |  |  |  | "` `8.000000"
TS
P | 381 | 766660411 |  | Montáž vchodových dveří včetně rámu jednokřídlových bez nadsvětlíku do zdiva | kus | 3 | 0.00087 | 0 |  |  | 0 | 0 | CS ÚRS 2025 01 | 0 | 3 |  |  | 0
PP |  |  |  | Montáž vchodových dveří včetně rámu do zdiva jednokřídlových bez nadsvětlíku
VV |  |  |  | 3.000000 = 3,000 [A]
TS
P | 383 | 766660451 |  | Montáž vchodových dveří včetně rámu dvoukřídlových bez nadsvětlíku do zdiva | kus | 20 | 0.00084 | 0 |  |  | 0 | 0 | CS ÚRS 2025 01 | 0 | 3 |  |  | 0
PP |  |  |  | Montáž vchodových dveří včetně rámu do zdiva dvoukřídlových bez nadsvětlíku
VV |  |  |  | 20.000000 = 20,000 [A]
TS
P | 385 | 766660717 |  | Montáž samozavírače na ocelovou zárubeň a dveřní křídlo | kus | 126 | 0 | 0 |  |  | 0 | 0 | CS ÚRS 2025 01 | 0 | 3 |  |  | 0
PP |  |  |  | Montáž dveřních doplňků samozavírače na zárubeň ocelovou
VV |  |  |  | "6+1+112+7"
TS
P | 386 | RSAM001 |  | Elektromechanické samozavírač s funkcí automatického otevírání dle pohybových čidel, s možností aretace nebo se zpožděním zavírání (+ koordinátor pro dvoukřídlé dveře) | kus | 6 | 0.0024 | 0 |  |  | 0 | 0 |  | 0 | 3 |  |  | 0
PP
VV |  |  |  | 6.000000 = 6,000 [A]
TS |  |  |  | Uvažováno 2ks samozavírače a 1ks koordinátoru zavírání + 2ks čidel na jedny dveře.
P | 387 | 54917250 |  | samozavírač dveří hydraulický | kus | 1 | 0.0024 | 0 |  |  | 0 | 0 | CS ÚRS 2025 01 | 0 | 3 |  |  | 0
PP
VV |  |  |  | "` `1.000000"
TS
P | 388 | R54917250 |  | samozavírač dveří mechanický | kus | 112 | 0.0024 | 0 |  |  | 0 | 0 |  | 0 | 3 |  |  | 0
PP
VV |  |  |  | "112"
TS
P | 389 | R549172501 |  | samozavírač dveří mechanický s možností aretace nebo se zpožděním zavírání | kus | 7 | 0.0024 | 0 |  |  | 0 | 0 |  | 0 | 3 |  |  | 0
PP
VV |  |  |  | "7"
TS
P | 390 | 766660720 |  | Osazení větrací mřížky s vyříznutím otvoru | kus | 163 | 0 | 0 |  |  | 0 | 0 | CS ÚRS 2025 01 | 0 | 3 |  |  | 0
PP |  |  |  | Montáž dveřních doplňků větrací mřížky s vyříznutím otvoru
VV |  |  |  | "` `163.000000"
TS
P | 391 | R55341428 |  | mřížka větrací nerezová 500x100, 600x100 se síťovinou | kus | 163 | 0.00024 | 0 |  |  | 0 | 0 |  | 0 | 3 |  |  | 0
PP
VV |  |  |  | "` `163.000000"
TS |  |  |  | Dle požadavků VZT
P | 392 | 766660728 |  | Montáž dveřních doplňků dveřního kování interiérového zámku | kus | 173 | 0 | 0 |  |  | 0 | 0 | CS ÚRS 2025 01 | 0 | 3 |  |  | 0
PP
VV |  |  |  | "40+22+23+58+15+6+9"
TS
P | 393 | 54924005 |  | zámek zadlabací mezipokojový levý pro WC kování rozteč 72x55mm | kus | 40 | 0.00015 | 0 |  |  | 0 | 0 | CS ÚRS 2025 01 | 0 | 3 |  |  | 0
PP
VV |  |  |  | "` `40.000000"
TS
P | 394 | 54924003 |  | zámek zadlabací mezipokojový pravý pro WC kování 72x55mm | kus | 22 | 0.00015 | 0 |  |  | 0 | 0 | CS ÚRS 2025 01 | 0 | 3 |  |  | 0
PP
VV |  |  |  | "` `22.000000"
TS
P | 395 | 54924004 |  | zámek zadlabací mezipokojový levý pro cylindrickou vložku rozteč 72x55mm | kus | 23 | 0.00015 | 0 |  |  | 0 | 0 | CS ÚRS 2025 01 | 0 | 3 |  |  | 0
PP
VV |  |  |  | "` `23.000000"
TS
P | 396 | 54924006 |  | zámek zadlabací mezipokojový pravý pro cylindrickou vložku rozteč 72x55mm | kus | 58 | 0.00015 | 0 |  |  | 0 | 0 | CS ÚRS 2025 01 | 0 | 3 |  |  | 0
PP
VV |  |  |  | "58"
TS
P | 397 | R54926014 |  | zámek elektromechanický, cylindrická vložka | kus | 15 | 0.0008 | 0 |  |  | 0 | 0 |  | 0 | 3 |  |  | 0
PP
VV |  |  |  | "` `15.000000"
TS
P | 398 | R54926015 |  | zámek elektromotorický, cylindrická vložka | kus | 6 | 0.0008 | 0 |  |  | 0 | 0 |  | 0 | 3 |  |  | 0
PP
VV |  |  |  | "` `6.000000"
TS
P | 399 | R54926016 |  | zámek pohonu automatických dveří | kus | 9 | 0.0008 | 0 |  |  | 0 | 0 |  | 0 | 3 |  |  | 0
PP
VV |  |  |  | "` `9.000000"
TS
P | 400 | 766660729 |  | Montáž dveřního interiérového kování - štítku s klikou | kus | 321 | 0 | 0 |  |  | 0 | 0 | CS ÚRS 2025 01 | 0 | 3 |  |  | 0
PP |  |  |  | Montáž dveřních doplňků dveřního kování interiérového štítku s klikou
VV |  |  |  | "294+22+3+1+1"
TS
P | 401 | 54914123 |  | dveřní kování interiérové rozetové klika/klika | kus | 294 | 0.0022 | 0 |  |  | 0 | 0 | CS ÚRS 2025 01 | 0 | 3 |  |  | 0
PP
VV |  |  |  | "294"
TS
P | 402 | R54914136 |  | kování madlo/madlo | kus | 22 | 0.0022 | 0 |  |  | 0 | 0 |  | 0 | 3 |  |  | 0
PP
VV |  |  |  | "` `22.000000"
TS |  |  |  | Repliky v hale
P | 403 | R54914113 |  | kování bezpečnostní madlo/madlo | kus | 3 | 0.0022 | 0 |  |  | 0 | 0 |  | 0 | 3 |  |  | 0
PP
VV |  |  |  | "` `3.000000"
TS |  |  |  | ZTP WC
P | 404 | 54914124 |  | dveřní kování interiérové rozetové koule/klika | kus | 1 | 0.0022 | 0 |  |  | 0 | 0 | CS ÚRS 2025 01 | 0 | 3 |  |  | 0
PP
VV |  |  |  | "` `1.000000"
TS
P | 405 | 54914135.1 |  | kování panikové klika/klika | kus | 1 | 0.0022 | 0 |  |  | 0 | 0 | CS ÚRS 2025 01 | 0 | 3 |  |  | 0
PP
VV |  |  |  | "` `1.000000"
TS
P | 406 | 766660733 |  | Montáž dveřního bezpečnostního kování - štítku s klikou | kus | 60 | 0 | 0 |  |  | 0 | 0 | CS ÚRS 2025 01 | 0 | 3 |  |  | 0
PP |  |  |  | Montáž dveřních doplňků dveřního kování bezpečnostního štítku s klikou
VV |  |  |  | "` `60.000000"
TS
P | 407 | 54914133 |  | dveřní kování bezpečnostní RC3 klika/koule lakovaný nerez | kus | 27 | 0.0022 | 0 |  |  | 0 | 0 | CS ÚRS 2025 01 | 0 | 3 |  |  | 0
PP
VV |  |  |  | "` `27.000000"
TS
P | 408 | 54914131 |  | dveřní kování bezpečnostní RC3 klika/klika lakovaný nerez | kus | 3 | 0.0022 | 0 |  |  | 0 | 0 | CS ÚRS 2025 01 | 0 | 3 |  |  | 0
PP
VV |  |  |  | "` `3.000000"
TS
P | 409 | R54914134 |  | kování bezpečnostní koule/koule RC3 | kus | 3 | 0.0022 | 0 |  |  | 0 | 0 |  | 0 | 3 |  |  | 0
PP
VV |  |  |  | "` `3.000000"
TS
P | 410 | 54914135 |  | kování panikové klika/klika | kus | 19 | 0.0022 | 0 |  |  | 0 | 0 | CS ÚRS 2025 01 | 0 | 3 |  |  | 0
PP
VV |  |  |  | "` `19.000000"
TS
P | 411 | R549141361 |  | kování panikové koule/klika | kus | 8 | 0.0022 | 0 |  |  | 0 | 0 |  | 0 | 3 |  |  | 0
PP
VV |  |  |  | "` `8.000000"
TS
P | 422 | 766694116 |  | Montáž parapetních desek dřevěných nebo plastových š do 300 mm | m | 81.49 | 0 | 0 |  |  | 0 | 0 | CS ÚRS 2025 01 | 0 | 3 |  |  | 0
PP |  |  |  | Montáž ostatních truhlářských konstrukcí parapetních desek dřevěných nebo plastových šířky do 300 mm
VV |  |  |  | "` `81.490000"
TS
P | 423 | 60794100 |  | parapet dřevotřískový vnitřní povrch laminátový š 150mm | m | 21.12 | 0.003 | 0 |  |  | 0 | 0 | CS ÚRS 2025 01 | 0 | 3 |  |  | 0
PP
VV |  |  |  | 21.120000 = 21,120 [A]
TS
P | 424 | 60794101 |  | parapet dřevotřískový vnitřní povrch laminátový š 200mm | m | 1.57 | 0.003 | 0 |  |  | 0 | 0 | CS ÚRS 2025 01 | 0 | 3 |  |  | 0
PP
VV |  |  |  | 1.570000 = 1,570 [A]
TS
P | 425 | 60794102 |  | parapet dřevotřískový vnitřní povrch laminátový š 260mm | m | 58.8 | 0.004 | 0 |  |  | 0 | 0 | CS ÚRS 2025 01 | 0 | 3 |  |  | 0
PP
VV |  |  |  | 58.800000 = 58,800 [A]
TS
P | 426 | 766694126 |  | Montáž parapetních desek dřevěných nebo plastových š přes 300 mm | m | 210.87 | 0 | 0 |  |  | 0 | 0 | CS ÚRS 2025 01 | 0 | 3 |  |  | 0
PP |  |  |  | Montáž ostatních truhlářských konstrukcí parapetních desek dřevěných nebo plastových šířky přes 300 mm
VV |  |  |  | "` `210.870000"
TS
P | 427 | 60794103 |  | parapet dřevotřískový vnitřní povrch laminátový š 300mm | m | 92.15 | 0.005 | 0 |  |  | 0 | 0 | CS ÚRS 2025 01 | 0 | 3 |  |  | 0
PP
VV |  |  |  | 92.150000 = 92,150 [A]
TS
P | 428 | 60794105 |  | parapet dřevotřískový vnitřní povrch laminátový š 400mm | m | 87.04 | 0.007 | 0 |  |  | 0 | 0 | CS ÚRS 2025 01 | 0 | 3 |  |  | 0
PP
VV |  |  |  | 87.040000 = 87,040 [A]
TS
P | 429 | 60794106 |  | parapet dřevotřískový vnitřní povrch laminátový š 450mm | m | 31.68 | 0.007 | 0 |  |  | 0 | 0 | CS ÚRS 2025 01 | 0 | 3 |  |  | 0
PP
VV |  |  |  | 31.680000 = 31,680 [A]
TS
P | 430 | 60794121 |  | koncovka PVC k parapetním dřevotřískovým deskám 600mm | kus | 468 | 6e-05 | 0 |  |  | 0 | 0 | CS ÚRS 2025 01 | 0 | 3 |  |  | 0
PP
VV |  |  |  | 468.000000 = 468,000 [A]
TS
P | 431 | 766695212 |  | Montáž truhlářských prahů dveří jednokřídlových š do 100 mm | kus | 229 | 0 | 0 |  |  | 0 | 0 | CS ÚRS 2025 01 | 0 | 3 |  |  | 0
PP |  |  |  | Montáž ostatních truhlářských konstrukcí prahů dveří jednokřídlových, šířky do 100 mm
VV |  |  |  | "` `229.000000"
TS
P | 432 | 61187116 |  | práh dveřní dřevěný dubový tl 20mm dl 620mm š 100mm | kus | 19 | 0.00092 | 0 |  |  | 0 | 0 | CS ÚRS 2025 01 | 0 | 3 |  |  | 0
PP
VV |  |  |  | "` `19.000000"
TS
P | 433 | 61187136 |  | práh dveřní dřevěný dubový tl 20mm dl 720mm š 100mm | kus | 114 | 0.00108 | 0 |  |  | 0 | 0 | CS ÚRS 2025 01 | 0 | 3 |  |  | 0
PP
VV |  |  |  | "` `114.000000"
TS
P | 434 | 61187156 |  | práh dveřní dřevěný dubový tl 20mm dl 820mm š 100mm | kus | 157 | 0.00123 | 0 |  |  | 0 | 0 | CS ÚRS 2025 01 | 0 | 3 |  |  | 0
PP
VV |  |  |  | "` `157.000000"
TS
P | 435 | 61187176 |  | práh dveřní dřevěný dubový tl 20mm dl 920mm š 100mm | kus | 21 | 0.00139 | 0 |  |  | 0 | 0 | CS ÚRS 2025 01 | 0 | 3 |  |  | 0
PP
VV |  |  |  | "` `21.000000"
TS
P | 436 | 61187216 |  | práh dveřní dřevěný dubový tl 20mm dl 1270mm š 100mm | kus | 3 | 0.00193 | 0 |  |  | 0 | 0 | CS ÚRS 2025 01 | 0 | 3 |  |  | 0
PP
VV |  |  |  | "` `3.000000"
TS
P | 437 | 766695232 |  | Montáž truhlářských prahů dveří dvoukřídlových š do 100 mm | kus | 25 | 0 | 0 |  |  | 0 | 0 | CS ÚRS 2025 01 | 0 | 3 |  |  | 0
PP |  |  |  | Montáž ostatních truhlářských konstrukcí prahů dveří dvoukřídlových, šířky do 100 mm
VV |  |  |  | "` `25.000000"
TS
P | 438 | 61187256 |  | práh dveřní dřevěný dubový tl 20mm dl 1470mm š 100mm | kus | 25 | 0.00223 | 0 |  |  | 0 | 0 | CS ÚRS 2025 01 | 0 | 3 |  |  | 0
PP
VV |  |  |  | "` `25.000000"
TS
P | 439 | 766699762 |  | Montáž překrytí stěnových spár lištou rohovou | m | 2.375 | 0 | 0 |  |  | 0 | 0 | CS ÚRS 2025 01 | 0 | 3 |  |  | 0
PP |  |  |  | Montáž ostatních truhlářských konstrukcí překrytí spár stěn lištou rohovou
VV |  |  |  | 2.375000 = 2,375 [A]
TS
P | 440 | RMAT0001 |  | Hliníková L lišta | m | 2.613 | 0 | 0 |  |  | 0 | 0 |  | 0 | 3 |  |  | 0
PP
VV |  |  |  | 2.613000 = 2,613 [A]
TS
P | 441 | R766660732 |  | D+M Systém generálního klíče | kus | 234 | 0 | 0 |  |  | 0 | 0 |  | 0 | 3 |  |  | 0
PP
VV |  |  |  | 234.000000 = 234,000 [A]
TS
P | 442 | 998766104 |  | Přesun hmot tonážní pro kce truhlářské v objektech v přes 24 do 36 m | t | 43.025 | 0 | 0 |  |  | 0 | 0 | CS ÚRS 2025 01 | 0 | 3 |  |  | 0
PP |  |  |  | Přesun hmot pro konstrukce truhlářské stanovený z hmotnosti přesunovaného materiálu vodorovná dopravní vzdálenost do 50 m základní v objektech výšky přes 24 do 36 m
VV |  |  |  | "` `43.025000"
TS
P | 771 | R61173202 |  | dveře jednokřídlé dřevěné plné max rozměru otvoru 2,42m2 bezpečnostní třídy RC2, historická replika | m2 | 5.146 | 0.02423 | 0 |  |  | 0 | 0 |  | 0 | 3 |  |  | 0
PP
VV |  |  |  | "`1NP - DN1.049, 134, 172` 0,8*2,1+0,9*2,1+0,8*1,97"
TS
P | 772 | R61173204 |  | dveře dvoukřídlé dřevěné plné max rozměru otvoru 4,84m2 bezpečnostní třídy RC2, historická replika | m2 | 65.443 | 0.02423 | 0 |  |  | 0 | 0 |  | 0 | 3 |  |  | 0
PP
VV |  |  |  | "`1PP - DNS.088, 089, 090` 1,85*2,3*3" "`1NP - DN1.031, 048, 050, 054, 070, 072, 074, 082, 097, 118, 119, 120, 121, 131, 169, 175` 1,45*2,67*2+1,65*2,25*7+1,65*2,45+1,6*2,25*4+1,24*3,53" "Mezisoučet 69.3152" "-1,45*2,67" "Součet 65,444"
TS
P | 783 | R611610201 |  | dveře jednokřídlé protipožární plné, minerální deska (sádrovlákno / vermikulit / kalciumsilikát), EI 30 DP3-C, S200, 600/1970-2100 | kus | 3 | 0.0162 | 0 |  |  | 0 | 0 |  | 0 | 3 |  |  | 0
PP
VV |  |  |  | "`3NP - DN3.009` 1" "`4NP - DN4.009` 1" "`5NP - DN5.009` 1" "Součet 3"
TS
P | 784 | R611610202 |  | dveře jednokřídlé protipožární plné, minerální deska (sádrovlákno / vermikulit / kalciumsilikát), EI 30 DP3-C, S200, 600/1970-2100 – historická replika | kus | 1 | 0.0162 | 0 |  |  | 0 | 0 |  | 0 | 3 |  |  | 0
PP
VV |  |  |  | "`6PP - DN6.001` 1"
TS
P | 785 | R611610203 |  | dveře jednokřídlé protipožární plné, minerální deska (sádrovlákno / vermikulit / kalciumsilikát), EI 45 DP1-C, 600/1970-2100 | kus | 1 | 0.0162 | 0 |  |  | 0 | 0 |  | 0 | 3 |  |  | 0
PP
VV |  |  |  | "`1PP - DNS.048` 1"
TS
P | 786 | R611610204 |  | dveře jednokřídlé protipožární plné, minerální deska (sádrovlákno / vermikulit / kalciumsilikát), EW 30 DP1-C, 600/1970-2100 | kus | 1 | 0.0162 | 0 |  |  | 0 | 0 |  | 0 | 3 |  |  | 0
PP
VV |  |  |  | "`1PP - DNS.099` 1"
TS
P | 787 | R611610205 |  | dveře jednokřídlé protipožární plné, minerální deska (sádrovlákno / vermikulit / kalciumsilikát), EW 30 DP3, 600/1970-2100 | kus | 7 | 0.0162 | 0 |  |  | 0 | 0 |  | 0 | 3 |  |  | 0
PP
VV |  |  |  | "`2NP - DN2.045` 1" "`3NP - DN3.010, 019` 2" "`4NP - DN4.010` 1" "`5NP - DN5.010` 1" "`7NP - DN7.003, 007` 2" "Součet 7"
TS
P | 788 | R611610206 |  | dveře jednokřídlé protipožární plné, minerální deska (sádrovlákno / vermikulit / kalciumsilikát), EW 30 DP3-C, 600/1920 | kus | 1 | 0.0162 | 0 |  |  | 0 | 0 |  | 0 | 3 |  |  | 0
PP
VV |  |  |  | "`1NP - DN1.140` 1"
TS
P | 789 | R611610207 |  | dveře jednokřídlé protipožární plné, minerální deska (sádrovlákno / vermikulit / kalciumsilikát), EW 30 DP3-C, 700/1970-2100 | kus | 2 | 0.0189 | 0 |  |  | 0 | 0 |  | 0 | 3 |  |  | 0
PP
VV |  |  |  | "`2NP- DN2.044` 1" "`DN1.026` 1" "Součet 2"
TS
P | 790 | R611610208 |  | dveře jednokřídlé protipožární plné, minerální deska (sádrovlákno / vermikulit / kalciumsilikát), EW 30 DP1-C, 800/1970-2100 | kus | 9 | 0.0216 | 0 |  |  | 0 | 0 |  | 0 | 3 |  |  | 0
PP
VV |  |  |  | "`1PP - DNS.011, 012, 013, 014, 017, 019, 055, 067, 093` 9"
TS
P | 791 | R611610209 |  | dveře jednokřídlé protipožární plné, minerální deska (sádrovlákno / vermikulit / kalciumsilikát), EW 30 DP3-C, 800/1970-2100 | kus | 6 | 0.0216 | 0 |  |  | 0 | 0 |  | 0 | 3 |  |  | 0
PP
VV |  |  |  | "`1NP - DN1.108` 1" "`2NP - DN2.032, 042` 2" "`3NP - DN3.004, 005` 2" "`7NP - DN7.001` 1" "Součet 6"
TS
P | 792 | R611610210 |  | dveře jednokřídlé protipožární plné, minerální deska (sádrovlákno / vermikulit / kalciumsilikát), EW 60 DP1-C, 800/1970-2100 | kus | 1 | 0.0216 | 0 |  |  | 0 | 0 |  | 0 | 3 |  |  | 0
PP
VV |  |  |  | "`1PP - DNS.042` 1"
TS
P | 793 | R611610211 |  | dveře jednokřídlé protipožární prosklené, minerální deska (sádrovlákno / vermikulit / kalciumsilikát), EW 30 DP3-C, 700/1970-2100 | kus | 2 | 0.0189 | 0 |  |  | 0 | 0 |  | 0 | 3 |  |  | 0
PP
VV |  |  |  | "`1NP - DN1.170` 1" "`2NP - DN2.003` 1" "Součet 2"
TS
P | 794 | R611610212 |  | dveře jednokřídlé protipožární prosklené, minerální deska (sádrovlákno / vermikulit / kalciumsilikát), EW 30 DP1-C, 800/1970-2100 | kus | 2 | 0.0216 | 0 |  |  | 0 | 0 |  | 0 | 3 |  |  | 0
PP
VV |  |  |  | "`1PP - DNS.028, 086` 2"
TS
P | 795 | R611610213 |  | dveře jednokřídlé protipožární prosklené, minerální deska (sádrovlákno / vermikulit / kalciumsilikát), EW 30 DP3-C, 800/1970-2100 | kus | 15 | 0.0216 | 0 |  |  | 0 | 0 |  | 0 | 3 |  |  | 0
PP
VV |  |  |  | "`2NP - DN2.001, 002, 005, 006, 007, 008, 009, 010, 011, 012, 013, 027, 028, 029, 030` 15"
TS
P | 796 | R6116534001 |  | dveře jednokřídlé protipožární plné, minerální deska (sádrovlákno / vermikulit / kalciumsilikát), EW 30 DP1-C, 900/1970-2100 | kus | 1 | 0.0243 | 0 |  |  | 0 | 0 |  | 0 | 3 |  |  | 0
PP
VV |  |  |  | "`1PP - DNS.018` 1"
TS
P | 797 | R6116534002 |  | dveře jednokřídlé protipožární plné, minerální deska (sádrovlákno / vermikulit / kalciumsilikát), EI 30 DP3-C, S200, 900/1970-2100 | kus | 1 | 0.0243 | 0 |  |  | 0 | 0 |  | 0 | 3 |  |  | 0
PP
VV |  |  |  | "`1NP - DN1.036` 1"
TS
P | 798 | R6116534003 |  | dveře jednokřídlé protipožární plné, minerální deska (sádrovlákno / vermikulit / kalciumsilikát), EW 30 DP3-C, 900/1970-2100 | kus | 1 | 0.0243 | 0 |  |  | 0 | 0 |  | 0 | 3 |  |  | 0
PP
VV |  |  |  | "`4NP - DN4.001` 1"
TS
P | 799 | R6116534004 |  | dveře jednokřídlé protipožární plné, minerální deska (sádrovlákno / vermikulit / kalciumsilikát), EW 30 DP1-C, 1000/1970-2100 | kus | 1 | 0.027 | 0 |  |  | 0 | 0 |  | 0 | 3 |  |  | 0
PP
VV |  |  |  | "`1PP - DNS.065` 1"
TS
P | 800 | R6116534005 |  | dveře jednokřídlé protipožární prosklené, minerální deska (sádrovlákno / vermikulit / kalciumsilikát), EW 30 DP3-C, 900/1970-2100 | kus | 1 | 0.0243 | 0 |  |  | 0 | 0 |  | 0 | 3 |  |  | 0
PP
VV |  |  |  | "`2NP - DN2.031` 1"
TS
P | 801 | R6116105501 |  | dveře dvoukřídlé protipožární plné, minerální deska (sádrovlákno / vermikulit / kalciumsilikát), EW 30 DP1-C, 1340/1970-2100 | kus | 1 | 0.04756 | 0 |  |  | 0 | 0 |  | 0 | 3 |  |  | 0
PP
VV |  |  |  | "`1PP - DNS.039` 1"
TS
P | 802 | R6116105502 |  | dveře dvoukřídlé protipožární plné, minerální deska (sádrovlákno / vermikulit / kalciumsilikát), EW 30 DP1-C, 1450/1970-2100 | kus | 2 | 0.04756 | 0 |  |  | 0 | 0 |  | 0 | 3 |  |  | 0
PP
VV |  |  |  | "`1PP - DNS.015, 016` 2"
TS
P | 803 | R6116105503 |  | dveře dvoukřídlé protipožární prosklené, minerální deska (sádrovlákno / vermikulit / kalciumsilikát), EI 30 DP3-C, S200, 1450/1970-2100 | kus | 4 | 0.04756 | 0 |  |  | 0 | 0 |  | 0 | 3 |  |  | 0
PP
VV |  |  |  | "`3NP - DN3.008` 1" "`4NP - DN4.008` 1" "`5NP - DN5.008` 1" "`6NP - DN6.002` 1" "Součet 4"
TS
P | 804 | R6116105504 |  | dveře dvoukřídlé protipožární prosklené, minerální deska (sádrovlákno / vermikulit / kalciumsilikát), EW 30 DP1-C, 1550/1970-2100 | kus | 1 | 0.051 | 0 |  |  | 0 | 0 |  | 0 | 3 |  |  | 0
PP
VV |  |  |  | "`1PP - DNS.034` 1"
TS
P | 805 | R61173211 |  | D+M Dveře vstupní protipožární, Vrstvené tvrdé dřevo nebo dřevěný hranol s vloženými intumescentními páskami, protipožární jádro na bázi minerálních desek | m2 | 3.872 | 0.02423 | 0 |  |  | 0 | 0 |  | 0 | 3 |  |  | 0
PP
VV |  |  |  | "`1NP - DN1.027` 1,45*2,67"
TS
P | 809 | R766621013 |  | D+M Sestava dveří a okna s nadsvětlíkem - dřevěné, okno + nadsvětlík neotvíravé, 3sklo, fólie P2A, klika-klika s panik.funkcí z int., RC3, samozavírač, příprava EZS | m2 | 16.035 | 0.00025 | 0 |  |  | 0 | 0 |  | 0 | 3 |  |  | 0
PP |  |  |  | D+M Sestava dveří a okna s nadsvětlíkem - dřevěné, okno + nadsvětlík neotvíravé, 3sklo, fólie P2A, klika-klika s panik.funkcí z int., RC3, samozavírač, příprava EZS, kompletní dodávka a montáž vč. potřebné úpravy ostění
VV |  |  |  | "1NP" "`WN1.110 - WN1.112` (0,8*3,45+1,1*2,35)*3"
TS |  |  |  | REPLIKA PŮVODNÍHO SESTAVY. Viz výpis oken a specifikace oken DUSP_SO 01-71-01.01_ASR_501_Specifikace oken Replika původní sestavy vstupních dveří a okna s nadsvětlíkem - dřevěné, okno neotvíravé, neotevíravý nadsvětlík, izolační 3sklo, bezp. fólie P2A, klika-klika s panik.funkcí z int., RC3, samozavírač, příprava EZS, vč. potřebné úpravy ostění
SD |  | 767 |  | Konstrukce zámečnické | [6 empty] | 0 | 0
P | 443 | 767114131 |  | Montáž stěn a příček rámových zasklených do zdiva bez požární odolnosti plochy do 6 m2 | m2 | 25.66 | 0.00024 | 0 |  |  | 0 | 0 | CS ÚRS 2025 01 | 0 | 3 |  |  | 0
PP |  |  |  | Montáž stěn a příček rámových zasklených bez požární odolnosti z hliníkových nebo ocelových profilů do zdiva do 6 m2
VV |  |  |  | "` ```Vnitřní`" "`1NP - PSN1.06, 07, 08` 1,765*2,825+1,74*2,825+1,785*2,825" "`2NP - PSN2.02, 06, 08b` 0,75*3,835+0,75*3,760+1,335*3,760" "Součet 25,66"
TS
P | 444 | 767114132 |  | Montáž stěn a příček rámových zasklených do zdiva bez požární odolnosti plochy přes 6 do 9 m2 | m2 | 13.209 | 0.00023 | 0 |  |  | 0 | 0 | CS ÚRS 2025 01 | 0 | 3 |  |  | 0
PP |  |  |  | Montáž stěn a příček rámových zasklených bez požární odolnosti z hliníkových nebo ocelových profilů do zdiva přes 6 do 9 m2
VV |  |  |  | 13.209000 = 13,209 [A]
TS
P | 445 | 767114133 |  | Montáž stěn a příček rámových zasklených do zdiva bez požární odolnosti plochy přes 9 do 12 m2 | m2 | 11.147 | 0.00023 | 0 |  |  | 0 | 0 | CS ÚRS 2025 01 | 0 | 3 |  |  | 0
PP |  |  |  | Montáž stěn a příček rámových zasklených bez požární odolnosti z hliníkových nebo ocelových profilů do zdiva přes 9 do 12 m2
VV |  |  |  | 11.147000 = 11,147 [A]
TS
P | 446 | 767114135 |  | Montáž stěn a příček rámových zasklených do zdiva bez požární odolnosti plochy přes 15 m2 | m2 | 60.4 | 0.00021 | 0 |  |  | 0 | 0 | CS ÚRS 2025 01 | 0 | 3 |  |  | 0
PP |  |  |  | Montáž stěn a příček rámových zasklených bez požární odolnosti z hliníkových nebo ocelových profilů do zdiva přes 15 m2
VV |  |  |  | 60.400000 = 60,400 [A]
TS
P | 447 | RPSN4 |  | stěna rámová prosklená vnitřní - interiérový systém, systém z hliníkových profilů, členění stěny dle schémat | m2 | 60.641 | 0.05 | 0 |  |  | 0 | 0 |  | 0 | 3 |  |  | 0
PP
VV |  |  |  | "`1NP - PSN1.05, 06, 07, 08` 3,105*3,59+1,765*2,825+1,74*2,825+1,785*2,825" "`2NP - PSN2.02, 03, 04, 06` 0,75*3,835+10,7*2,07+2,220*3,02+0,75*3,760" "Součet 60,641"
TS
P | 448 | RPSN5 |  | stěna rámová prosklená vnitřní - interiérový systém, systém z hliníkových profilů se skrytým rámem (2NP+7NP) | m2 | 27.561 | 0.05 | 0 |  |  | 0 | 0 |  | 0 | 3 |  |  | 0
PP
VV |  |  |  | 27.561000 = 27,561 [A]
TS
P | 449 | RPSN7 |  | stěna rámová prosklená vnitřní - interiérový systém, systém z hliníkových profilů, replika historické stěny v hale, členění stěny dle schémat | m2 | 22.214 | 0.05 | 0 |  |  | 0 | 0 |  | 0 | 3 |  |  | 0
PP
VV |  |  |  | 22.214000 = 22,214 [A]
TS
P | 450 | 767114141 |  | Montáž stěn a příček rámových zasklených do zdiva s požární odolností plochy do 6 m2 | m2 | 21.592 | 0.00028 | 0 |  |  | 0 | 0 | CS ÚRS 2025 01 | 0 | 3 |  |  | 0
PP |  |  |  | Montáž stěn a příček rámových zasklených s požární odolností z hliníkových nebo ocelových profilů do zdiva do 6 m2
VV |  |  |  | "` `21.592000"
TS
P | 451 | RPSN6 |  | stěna rámová prosklená vnitřní - interiérový systém, systém z hliníkových profilů se skrytým rámem (2NP+7NP) - EI 30 DP3 | m2 | 10.052 | 0.05 | 0 |  |  | 0 | 0 |  | 0 | 3 |  |  | 0
PP
VV |  |  |  | 10.052000 = 10,052 [A]
TS
P | 452 | RPSN8 |  | stěna rámová prosklená vnitřní - interiérový systém, systém z hliníkových profilů, členění stěny dle schémat, EI 30 DP3 | m2 | 11.54 | 0.05 | 0 |  |  | 0 | 0 |  | 0 | 3 |  |  | 0
PP
VV |  |  |  | 11.540000 = 11,540 [A]
TS
P | 453 | 767165111 |  | Montáž madel šroubováním | m | 5.845 | 0 | 0 |  |  | 0 | 0 | CS ÚRS 2025 01 | 0 | 3 |  |  | 0
PP |  |  |  | Montáž zábradlí madel šroubováním
VV |  |  |  | 5.845000 = 5,845 [A]
TS
P | 454 | R55342299 |  | Madlo schodiště ocelové D35mm, žárově zinkováno, nátěr | m | 5.845 | 0.003 | 0 |  |  | 0 | 0 |  | 0 | 3 |  |  | 0
PP
VV |  |  |  | "` `5.845000"
TS |  |  |  | Madlo schodiště ?35mm, ocelové, výška nad podlahou 900mm. Opatřeno antikorozní úpravou a natřeno. Kotveno do stěny pomocí kulatiny ?10mm na chemickou kotvu ve dvou místech. Barva cihlově červená.
P | 455 | 767316313 |  | Montáž střešního bodového světlíku přes 2 do 2,5 m2 | kus | 1 | 0 | 0 |  |  | 0 | 0 | CS ÚRS 2025 01 | 0 | 3 |  |  | 0
PP |  |  |  | Montáž světlíků bodových přes 2 do 2,5 m2
VV |  |  |  | "` `1.000000"
TS
P | 456 | 56245356R |  | světlík bodový třívrstvá kopule, manžeta v 150mm 1,3x1,9m, elektricky otevíravý, napojený na EPS | kus | 1 | 0.0254 | 0 |  |  | 0 | 0 |  | 0 | 3 |  |  | 0
PP
VV |  |  |  | "` `1.000000"
TS
P | 457 | 767416111 |  | Montáž rastrové fasády s průhlednými výplňovými panely LOP pro budovu v do 6 m | m2 | 462.896 | 0 | 0 |  |  | 0 | 0 | CS ÚRS 2025 01 | 0 | 3 |  |  | 0
PP |  |  |  | Montáž lehkých obvodových plášťů rastrová (roštová) konstrukce tvořená lehkou nosnou rámovou konstrukcí sestavenou na místě ze stavebních prvků s průhlednými výplňovými panely výšky budovy do 6 m
VV |  |  |  | "` `462.896000"
TS
P | 458 | RPSN1 |  | stěna rámová prosklená - exteriérový systém z hliníkových profilů s přerušeným tepelným mostem, členění stěny dle schémat, zasklení Čiré ISK výplň, Ug 0,70 W/m2.K | m2 | 341.911 | 0.05 | 0 |  |  | 0 | 0 |  | 0 | 3 |  |  | 0
PP
VV |  |  |  | 341.911000 = 341,911 [A]
TS
P | 459 | RPSN2 |  | stěna rámová prosklená - systém z hliníkových profilů s přerušeným tepelným mostem, bezrámové panoramatické zasklení | m2 | 92.4 | 0.05 | 0 |  |  | 0 | 0 |  | 0 | 3 |  |  | 0
PP
VV |  |  |  | 92.400000 = 92,400 [A]
TS |  |  |  | stěna rámová prosklená - systém z hliníkových profilů s přerušeným tepelným mostem, bezrámové panoramatické zasklení, členění stěny dle schémat, rohové spoje bez sloupků, alternativně sloupek schovaný za sklem, spodní a dolní rám stěny je skrytý z exteriéru (viz bílá kniha). zasklení Čiré ISK výplň, Ug 0,70 W/m2.K
P | 460 | RPSN3 |  | stěna rámová prosklená - exteriérový systém, systém z hliníkových profilů s přerušeným tepelným mostem, replika historické stěny/dveří | m2 | 28.585 | 0.05 | 0 |  |  | 0 | 0 |  | 0 | 3 |  |  | 0
PP
VV |  |  |  | 28.585000 = 28,585 [A]
TS |  |  |  | stěna rámová prosklená - exteriérový systém, systém z hliníkových profilů s přerušeným tepelným mostem, replika historické stěny/dveří, vyšší spodní soklová část s okopným plechem, členění stěny dle schémat (vizrepliky dveří v hale). zasklení Čiré ISK výplň, Ug 0,70 W/m2.K
P | 461 | 767531121 |  | Osazení zapuštěného rámu z L profilů k čisticím rohožím | m | 17.4 | 0 | 0 |  |  | 0 | 0 | CS ÚRS 2025 01 | 0 | 3 |  |  | 0
PP |  |  |  | Montáž vstupních čisticích zón z rohoží osazení rámu mosazného nebo hliníkového zapuštěného z L profilů
VV |  |  |  | 17.400000 = 17,400 [A]
TS
P | 462 | 69752160 |  | rám pro zapuštění profil L-30/30 25/25 20/30 15/30-Al | m | 19.14 | 0.0002 | 0 |  |  | 0 | 0 | CS ÚRS 2025 01 | 0 | 3 |  |  | 0
PP
VV |  |  |  | 19.140000 = 19,140 [A]
TS
P | 463 | 767531126 |  | Osazení náběhového rámu úzkého š 45 mm k čisticím rohožím | m | 6.95 | 0 | 0 |  |  | 0 | 0 | CS ÚRS 2025 01 | 0 | 3 |  |  | 0
PP |  |  |  | Montáž vstupních čisticích zón z rohoží osazení rámu mosazného nebo hliníkového náběhového úzkého - 45 mm
VV |  |  |  | 6.950000 = 6,950 [A]
TS
P | 464 | 69752152 |  | rámy náběhové-náběh úzký-45mm-Al | m | 7.645 | 0.0002 | 0 |  |  | 0 | 0 | CS ÚRS 2025 01 | 0 | 3 |  |  | 0
PP
VV |  |  |  | 7.645000 = 7,645 [A]
TS
P | 465 | 767531214 |  | Montáž vstupních kovových nebo plastových rohoží čisticích zón plochy přes 1,5 do 2 m2 | kus | 3 | 0 | 0 |  |  | 0 | 0 | CS ÚRS 2025 01 | 0 | 3 |  |  | 0
PP |  |  |  | Montáž vstupních čisticích zón z rohoží kovových nebo plastových plochy přes 1,5 do 2 m2
VV |  |  |  | 3.000000 = 3,000 [A]
TS
P | 466 | RZ001 |  | Vstupní čistící rohož, nylonové kartáče, hliníková konstrukce s polypropylenovými vložkami | m2 | 5.7 | 0.007 | 0 |  |  | 0 | 0 |  | 0 | 3 |  |  | 0
PP
VV |  |  |  | 5.700000 = 5,700 [A]
TS
P | 467 | 767531235 |  | Osazení záchytné vany pod vstupní rohož čisticích zón plochy přes 2 m2 | m2 | 41.172 | 0 | 0 |  |  | 0 | 0 | CS ÚRS 2025 01 | 0 | 3 |  |  | 0
PP |  |  |  | Montáž vstupních čisticích zón z rohoží osazení záchytné vany plochy přes 2 m2
VV |  |  |  | "`ON1.187` 6,95*1,515" "`ON1.188` 9,65*1,19" "`ON1.189` 1,93*1,0" "`ON1.190-191` 2,02*1,0*2 " "`ON1.192` 2,655*1,0" "`ON1.193-194` 1,85*0,3*2" "`ON1.195` 1,8*1,0" "`ON1.196` 0,975*0,6" "`ON1.444` 1,0*0,43" "`ON1.445` 2,145*1,0" "`ON1.446` 1,72*1,52" "`ON1.447` 1,85*1,0" "Součet 41,172"
TS
P | 469 | 767531811 |  | Demontáž vstupních kovových nebo plastových čisticích rohoží | m2 | 10 | 0 | 0 |  |  | 0 | 0 | CS ÚRS 2025 01 | 0 | 3 |  |  | 0
PP |  |  |  | Demontáž vstupních čisticích zón rohoží kovových nebo plastových
VV |  |  |  | 10.000000 = 10,000 [A]
TS
P | 470 | 767541116 |  | Nosná konstrukce pro zdvojené podlahy s lehkým provozem modulu 600x600 mm z kovových rektifikačních stojek výšky přes 250 do 300 mm | m2 | 22.22 | 0.00257 | 0 |  |  | 0 | 0 | CS ÚRS 2025 01 | 0 | 3 |  |  | 0
PP |  |  |  | Nosná konstrukce pro zdvojené podlahy (včetně dodávky materiálu) pro prostory s lehkým provozem z kovových rektifikačních stojek modulu 600 x 600 mm výšky přes 250 do 300 mm
VV |  |  |  | 22.220000 = 22,220 [A]
TS
P | 471 | 767541411 |  | Montáž desek zdvojených podlah rozměru 600 x 600 mm | m2 | 22.22 | 0 | 0 |  |  | 0 | 0 | CS ÚRS 2025 01 | 0 | 3 |  |  | 0
PP |  |  |  | Montáž podlahových desek pro zdvojené podlahy rozměru 600 x 600 mm
VV |  |  |  | 22.220000 = 22,220 [A]
TS
P | 472 | 60721005 |  | deska dřevotřísková pro zdvojené podlahy spodní strana Al, horní strana bez povrchu tl 38mm 600x600mm | m2 | 23.331 | 0.032 | 0 |  |  | 0 | 0 | CS ÚRS 2025 01 | 0 | 3 |  |  | 0
PP
VV |  |  |  | "` `23.331000"
TS
P | 473 | 767541711 |  | Přiřezání dřevotřískových nebo kalciumsulfátových desek zdvojených podlah | m | 26.2 | 0 | 0 |  |  | 0 | 0 | CS ÚRS 2025 01 | 0 | 3 |  |  | 0
PP |  |  |  | Montáž podlahových desek pro zdvojené podlahy přiřezání dřevotřískových nebo kalciumsulfátových desek
VV |  |  |  | 26.200000 = 26,200 [A]
TS
P | 474 | 767627306 |  | Připojovací spára oken a stěn parotěsnou páskou interiérovou | m | 2261.41 | 6e-05 | 0 |  |  | 0 | 0 | CS ÚRS 2025 01 | 0 | 3 |  |  | 0
PP |  |  |  | Ostatní práce a doplňky při montáži oken a stěn připojovací spára oken a stěn mezi ostěním a rámem vnitřní parotěsná páska
VV |  |  |  | 2261.410000 = 2261,410 [A]
TS
P | 475 | 767627308 |  | Připojovací spára oken a stěn těsnícím akrylátovým tmelem exteriérovým | m | 4522.82 | 7e-05 | 0 |  |  | 0 | 0 | CS ÚRS 2025 01 | 0 | 3 |  |  | 0
PP |  |  |  | Ostatní práce a doplňky při montáži oken a stěn připojovací spára oken a stěn mezi ostěním a rámem venkovní těsnící akrylátový tmel
VV |  |  |  | 4522.820000 = 4522,820 [A]
TS
P | 476 | 767627307 |  | Připojovací spára oken a stěn paropropustnou páskou exteriérovou | m | 2261.41 | 7e-05 | 0 |  |  | 0 | 0 | CS ÚRS 2025 01 | 0 | 3 |  |  | 0
PP |  |  |  | Ostatní práce a doplňky při montáži oken a stěn připojovací spára oken a stěn mezi ostěním a rámem venkovní paropropustna páska
VV |  |  |  | 2261.410000 = 2261,410 [A]
TS
P | 477 | 767640311 |  | Montáž dveří ocelových nebo hliníkových vnitřních jednokřídlových | kus | 21 | 0 | 0 |  |  | 0 | 0 | CS ÚRS 2025 01 | 0 | 3 |  |  | 0
PP |  |  |  | Montáž dveří ocelových nebo hliníkových vnitřních jednokřídlových
VV |  |  |  | "` `21.000000"
TS
P | 478 | 55341320 |  | dveře jednokřídlé ocelové interierové plné 600x1970mm | kus | 2 | 0.036 | 0 |  |  | 0 | 0 | CS ÚRS 2025 01 | 0 | 3 |  |  | 0
PP
VV |  |  |  | 2.000000 = 2,000 [A]
TS
P | 479 | 55341321 |  | dveře jednokřídlé ocelové interierové plné 700x1970mm | kus | 2 | 0.042 | 0 |  |  | 0 | 0 | CS ÚRS 2025 01 | 0 | 3 |  |  | 0
PP
VV |  |  |  | 2.000000 = 2,000 [A]
TS
P | 480 | 55341322 |  | dveře jednokřídlé ocelové interierové plné 800x1970mm | kus | 6 | 0.048 | 0 |  |  | 0 | 0 | CS ÚRS 2025 01 | 0 | 3 |  |  | 0
PP
VV |  |  |  | 6.000000 = 6,000 [A]
TS
P | 481 | R55341321 |  | dveře jednokřídlé ocelové interierové částečně prosklené 700x2100mm, historická replika | kus | 4 | 0.042 | 0 |  |  | 0 | 0 |  | 0 | 3 |  |  | 0
PP
VV |  |  |  | 4.000000 = 4,000 [A]
TS
P | 482 | R553413211 |  | dveře jednokřídlé ocelové interierové částečně prosklené 800x2100mm, historická replika | kus | 1 | 0.042 | 0 |  |  | 0 | 0 |  | 0 | 3 |  |  | 0
PP
VV |  |  |  | 1.000000 = 1,000 [A]
TS
P | 483 | R55341323 |  | dveře jednokřídlé ocelové interierové částečně prosklené 900x2100mm, historická replika | kus | 3 | 0.053 | 0 |  |  | 0 | 0 |  | 0 | 3 |  |  | 0
PP
VV |  |  |  | 3.000000 = 3,000 [A]
TS
P | 484 | R553413231 |  | dveře jednokřídlé ocelové interierové částečně prosklené 900x1970mm, historická replika | kus | 1 | 0.053 | 0 |  |  | 0 | 0 |  | 0 | 3 |  |  | 0
PP
VV |  |  |  | 1.000000 = 1,000 [A]
TS
P | 485 | R55341324 |  | dveře jednokřídlé ocelové interierové částečně prosklené 1000x2100mm, historická replika | kus | 2 | 0.065 | 0 |  |  | 0 | 0 |  | 0 | 3 |  |  | 0
PP
VV |  |  |  | 2.000000 = 2,000 [A]
TS
P | 486 | 767640322 |  | Montáž dveří ocelových nebo hliníkových vnitřních dvoukřídlových | kus | 13 | 0 | 0 |  |  | 0 | 0 | CS ÚRS 2025 01 | 0 | 3 |  |  | 0
PP |  |  |  | Montáž dveří ocelových nebo hliníkových vnitřních dvoukřídlových
VV |  |  |  | "` `13.000000"
TS
P | 487 | R55341352 |  | dveře dvoukřídlé Al prosklené 1150x1970mm s nadsvětlíkem | kus | 1 | 0.12865 | 0 |  |  | 0 | 0 |  | 0 | 3 |  |  | 0
PP
VV |  |  |  | 1.000000 = 1,000 [A]
TS
P | 488 | R553413521 |  | dveře dvoukřídlé Al prosklené 1600x2100mm | kus | 1 | 0.12865 | 0 |  |  | 0 | 0 |  | 0 | 3 |  |  | 0
PP
VV |  |  |  | 1.000000 = 1,000 [A]
TS
P | 489 | R553413522 |  | dveře dvoukřídlé Al prosklené 1350x1970mm | kus | 1 | 0.12865 | 0 |  |  | 0 | 0 |  | 0 | 3 |  |  | 0
PP
VV |  |  |  | 1.000000 = 1,000 [A]
TS
P | 490 | 55341326 |  | dveře dvoukřídlé ocelové interierové plné 1450x1970mm | kus | 2 | 0.086 | 0 |  |  | 0 | 0 | CS ÚRS 2025 01 | 0 | 3 |  |  | 0
PP
VV |  |  |  | "`1PP - DNS.079, 097` 2"
TS
P | 491 | R55341326 |  | dveře dvoukřídlé ocelové interierové částečně prosklené 1400x2100mm, historická replika | kus | 1 | 0.086 | 0 |  |  | 0 | 0 |  | 0 | 3 |  |  | 0
PP
VV |  |  |  | 1.000000 = 1,000 [A]
TS
P | 492 | R553413271 |  | dveře dvoukřídlé ocelové interierové částečně prosklené 1650x2100mm, historická replika | kus | 4 | 0.104 | 0 |  |  | 0 | 0 |  | 0 | 3 |  |  | 0
PP
VV |  |  |  | 4.000000 = 4,000 [A]
TS
P | 493 | R553413272 |  | dveře dvoukřídlé ocelové interierové částečně prosklené 1700x2100mm, historická replika | kus | 1 | 0.104 | 0 |  |  | 0 | 0 |  | 0 | 3 |  |  | 0
PP
VV |  |  |  | 1.000000 = 1,000 [A]
TS
P | 494 | R55341327 |  | dveře dvoukřídlé ocelové interierové plné 2000x1970mm | kus | 1 | 0.104 | 0 |  |  | 0 | 0 |  | 0 | 3 |  |  | 0
PP
VV |  |  |  | 1.000000 = 1,000 [A]
TS
P | 495 | 767641112 |  | Montáž automatických dveří lineárních v do 2,2 m š přes 1,0 do 1,8 m | kus | 6 | 0 | 0 |  |  | 0 | 0 | CS ÚRS 2025 01 | 0 | 3 |  |  | 0
PP |  |  |  | Montáž automatických dveří posuvných, výšky do 2200 mm lineárních, šířky přes 1000 do 1800 mm
VV |  |  |  | "` `6.000000"
TS
P | 496 | R55329102 |  | dveře automatické vnitřní posuvné lineárně, rám Al profily 25mm, zasklení jednoduché bezpečnostní, 2 křídlé 1650x2250mm, historická replika | kus | 6 | 0.18 | 0 |  |  | 0 | 0 |  | 0 | 3 |  |  | 0
PP
VV |  |  |  | 6.000000 = 6,000 [A]
TS
P | 497 | 767641114 |  | Montáž automatických dveří lineárních v do 2,2 m š přes 1,8 do 3,5 m | kus | 3 | 0 | 0 |  |  | 0 | 0 | CS ÚRS 2025 01 | 0 | 3 |  |  | 0
PP |  |  |  | Montáž automatických dveří posuvných, výšky do 2200 mm lineárních, šířky přes 1800 do 3500 mm
VV |  |  |  | "` `3.000000"
TS
P | 498 | R553291021 |  | dveře automatické vnitřní posuvné lineárně, rám Al profily 25mm, zasklení jednoduché bezpečnostní, 2 křídlé 2055x2150mm, historická replika | kus | 1 | 0.18 | 0 |  |  | 0 | 0 |  | 0 | 3 |  |  | 0
PP
VV |  |  |  | 1.000000 = 1,000 [A]
TS
P | 499 | R553291022 |  | dveře automatické vnitřní posuvné lineárně, rám Al profily 25mm, zasklení jednoduché bezpečnostní, 2 křídlé 2000x2150mm, historická replika | kus | 2 | 0.18 | 0 |  |  | 0 | 0 |  | 0 | 3 |  |  | 0
PP
VV |  |  |  | 2.000000 = 2,000 [A]
TS
P | 500 | 767646411 |  | Montáž revizních dveří a dvířek jednokřídlových s rámem plochy do 0,5 m2 | m2 | 55.44 | 0.00012 | 0 |  |  | 0 | 0 | CS ÚRS 2025 01 | 0 | 3 |  |  | 0
PP |  |  |  | Montáž revizních dveří a dvířek hliníkových, ocelových nebo plastových s rámem jednokřídlových, plochy do 0,5 m2
VV |  |  |  | 55.440000 = 55,440 [A]
TS
P | 501 | 56245701 |  | dvířka revizní 600x600 bílá | kus | 154 | 0.00206 | 0 |  |  | 0 | 0 | CS ÚRS 2025 01 | 0 | 3 |  |  | 0
PP
VV |  |  |  | 154.000000 = 154,000 [A]
TS
P | 502 | 767646412 |  | Montáž revizních dveří a dvířek jednokřídlových s rámem plochy přes 0,5 do 1 m2 | m2 | 2 | 0.00017 | 0 |  |  | 0 | 0 | CS ÚRS 2025 01 | 0 | 3 |  |  | 0
PP |  |  |  | Montáž revizních dveří a dvířek hliníkových, ocelových nebo plastových s rámem jednokřídlových, plochy přes 0,5 do 1 m2
VV |  |  |  | 2.000000 = 2,000 [A]
TS
P | 503 | RMAT00004 |  | Fasádní dvířka - Dvířka z hliníkových profilů s možností výplně, 800x700mm | kus | 2 | 2 | 0 |  |  | 0 | 0 |  | 0 | 3 |  |  | 0
PP
VV |  |  |  | "` `2.000000"
TS
P | 504 | 767646510 |  | Montáž dveří protipožárního uzávěru jednokřídlového | kus | 18 | 0.00033 | 0 |  |  | 0 | 0 | CS ÚRS 2025 01 | 0 | 3 |  |  | 0
PP |  |  |  | Montáž dveří ocelových nebo hliníkových protipožárních uzávěrů jednokřídlových
VV |  |  |  | "` `18.000000"
TS
P | 505 | R55341166 |  | dveře jednokřídlé ocelové interierové protipožární EI 60 DP1 rohová zárubeň 600x1970mm | kus | 1 | 0.061 | 0 |  |  | 0 | 0 |  | 0 | 3 |  |  | 0
PP
VV |  |  |  | 1.000000 = 1,000 [A]
TS
P | 506 | 55341167 |  | dveře jednokřídlé ocelové interierové protipožární EW 15, 30, 45 D1 rohová zárubeň 700x1970mm | kus | 10 | 0.069 | 0 |  |  | 0 | 0 | CS ÚRS 2025 01 | 0 | 3 |  |  | 0
PP
VV |  |  |  | 10.000000 = 10,000 [A]
TS
P | 507 | 55341168 |  | dveře jednokřídlé ocelové interierové protipožární EW 15, 30, 45 D1 rohová zárubeň 800x1970mm | kus | 3 | 0.077 | 0 |  |  | 0 | 0 | CS ÚRS 2025 01 | 0 | 3 |  |  | 0
PP
VV |  |  |  | 3.000000 = 3,000 [A]
TS
P | 508 | 55341169 |  | dveře jednokřídlé ocelové interierové protipožární EW 15, 30, 45 D1 rohová zárubeň 900x1970mm | kus | 2 | 0.084 | 0 |  |  | 0 | 0 | CS ÚRS 2025 01 | 0 | 3 |  |  | 0
PP
VV |  |  |  | 2.000000 = 2,000 [A]
TS
P | 509 | R55341168 |  | dveře jednokřídlé ocelové interierové částečně prosklené protipožární EW 15, 30, 45 D1 rohová zárubeň 800x2100mm, historická replika | kus | 2 | 0.077 | 0 |  |  | 0 | 0 |  | 0 | 3 |  |  | 0
PP
VV |  |  |  | 2.000000 = 2,000 [A]
TS
P | 510 | 767646522 |  | Montáž dveří protipožárního uzávěru dvoukřídlového v přes 1970 do 2200 mm | kus | 17 | 0.00061 | 0 |  |  | 0 | 0 | CS ÚRS 2025 01 | 0 | 3 |  |  | 0
PP |  |  |  | Montáž dveří ocelových nebo hliníkových protipožárních uzávěrů dvoukřídlových, výšky přes 1970 do 2200 mm
VV |  |  |  | "` `17.000000"
TS
P | 511 | R553411772 |  | dveře dvoukřídlé ocelové interierové protipožární EW 15, 30, 45 D1 rohová zárubeň 2400x2150mm | kus | 1 | 0.2 | 0 |  |  | 0 | 0 |  | 0 | 3 |  |  | 0
PP
VV |  |  |  | 1.000000 = 1,000 [A]
TS
P | 512 | R55341177 |  | dveře dvoukřídlé ocelové interierové protipožární EW 15, 30, 45 D1 rohová zárubeň 2300x2150mm | kus | 2 | 0.2 | 0 |  |  | 0 | 0 |  | 0 | 3 |  |  | 0
PP
VV |  |  |  | 2.000000 = 2,000 [A]
TS
P | 513 | R553411771 |  | dveře dvoukřídlé ocelové interierové protipožární EW 15, 30, 45 D1 rohová zárubeň 2300x2350mm | kus | 1 | 0.2 | 0 |  |  | 0 | 0 |  | 0 | 3 |  |  | 0
PP
VV |  |  |  | 1.000000 = 1,000 [A]
TS
P | 514 | R55341174 |  | dveře dvoukřídlé ocelové interierové protipožární EW 15, 30, 45 D1 rohová zárubeň 1600x1970mm | kus | 1 | 0.153 | 0 |  |  | 0 | 0 |  | 0 | 3 |  |  | 0
PP
VV |  |  |  | 1.000000 = 1,000 [A]
TS
P | 515 | R553411761 |  | dveře dvoukřídlé ocelové interierové protipožární EW 15, 30, 45 D1 rohová zárubeň 1600x2450mm | kus | 3 | 0.18 | 0 |  |  | 0 | 0 |  | 0 | 3 |  |  | 0
PP
VV |  |  |  | 3.000000 = 3,000 [A]
TS
P | 516 | R5534117612 |  | dveře dvoukřídlé ocelové interierové protipožární EW 15, 30, 45 D1 rohová zárubeň 1620x2250mm | kus | 1 | 0.18 | 0 |  |  | 0 | 0 |  | 0 | 3 |  |  | 0
PP
VV |  |  |  | 1.000000 = 1,000 [A]
TS
P | 517 | R5534117613 |  | dveře dvoukřídlé ocelové interierové částečně prosklené protipožární EW 15, 30, 45 D1 rohová zárubeň 1650x2100mm, historická replika | kus | 2 | 0.18 | 0 |  |  | 0 | 0 |  | 0 | 3 |  |  | 0
PP
VV |  |  |  | 2.000000 = 2,000 [A]
TS
P | 518 | R5534117614 |  | dveře dvoukřídlé ocelové interierové částečně prosklené protipožární EW 15, 30, 45 D1 rohová zárubeň 1425x2100mm, historická replika | kus | 1 | 0.18 | 0 |  |  | 0 | 0 |  | 0 | 3 |  |  | 0
PP
VV |  |  |  | 1.000000 = 1,000 [A]
TS
P | 519 | 55341173 |  | dveře dvoukřídlé ocelové interierové protipožární EW 15, 30, 45 D1 rohová zárubeň 1450x1970mm | kus | 2 | 0.136 | 0 |  |  | 0 | 0 | CS ÚRS 2025 01 | 0 | 3 |  |  | 0
PP
VV |  |  |  | 2.000000 = 2,000 [A]
TS
P | 520 | R55341173 |  | dveře dvoukřídlé ocelové interierové protipožární EW 60 DP1-C rohová zárubeň 1340x1970mm | kus | 1 | 0.136 | 0 |  |  | 0 | 0 |  | 0 | 3 |  |  | 0
PP
VV |  |  |  | 1.000000 = 1,000 [A]
TS
P | 521 | R55341172 |  | dveře dvoukřídlé ocelové interierové protipožární EW 15, 30, 45 D1 rohová zárubeň 1200x1970mm | kus | 1 | 0.11 | 0 |  |  | 0 | 0 |  | 0 | 3 |  |  | 0
PP
VV |  |  |  | 1.000000 = 1,000 [A]
TS
P | 522 | R55341176 |  | dveře dvoukřídlé ocelové interierové protipožární EW 15, 30, 45 D1 rohová zárubeň 1850x2300mm | kus | 1 | 0.18 | 0 |  |  | 0 | 0 |  | 0 | 3 |  |  | 0
PP
VV |  |  |  | 1.000000 = 1,000 [A]
TS
P | 523 | 767662313 |  | Montáž mříží rolovacích plochy přes 13 do 20 m2 | m2 | 15 | 5e-05 | 0 |  |  | 0 | 0 | CS ÚRS 2025 01 | 0 | 3 |  |  | 0
PP |  |  |  | Montáž mříží rolovacích včetně vodicí lišty, plochy přes 13 do 20 m2
VV |  |  |  | 15.000000 = 15,000 [A]
TS
P | 524 | 55341033 |  | mříž rolovací z rovných galvanizovaných trubek navzájem spojených propojovacím prutem včetně vodící lišty | m2 | 15 | 0.008 | 0 |  |  | 0 | 0 | CS ÚRS 2025 01 | 0 | 3 |  |  | 0
PP
VV |  |  |  | "` `15.000000"
TS
P | 525 | 767831022 |  | Montáž vnitřních kovových žebříků přímých kotvených do betonu | m | 8.115 | 0 | 0 |  |  | 0 | 0 | CS ÚRS 2025 01 | 0 | 3 |  |  | 0
PP |  |  |  | Montáž vnitřních kovových žebříků přímých, ukotvených do betonu
VV |  |  |  | 8.115000 = 8,115 [A]
TS
P | 526 | R44983025 |  | žebřík výstupový jednoduchý přímý z pozinkované oceli dl 2,7m | kus | 3 | 0.0192 | 0 |  |  | 0 | 0 |  | 0 | 3 |  |  | 0
PP
VV |  |  |  | "` `3.000000"
TS
P | 527 | 767832102 |  | Montáž venkovních požárních žebříků do zdiva bez suchovodu | m | 11.55 | 0 | 0 |  |  | 0 | 0 | CS ÚRS 2025 01 | 0 | 3 |  |  | 0
PP |  |  |  | Montáž venkovních požárních žebříků do zdiva bez suchovodu
VV |  |  |  | 11.550000 = 11,550 [A]
TS
P | 528 | 44983046 |  | žebřík venkovní s přímým výstupem a ochranným košem bez suchovodu z pozinkované oceli celkem do dl 6m | m | 11.55 | 0.0531 | 0 |  |  | 0 | 0 | CS ÚRS 2025 01 | 0 | 3 |  |  | 0
PP
VV |  |  |  | "` `11.550000"
TS
P | 529 | 767881112 |  | Montáž bodů záchytného systému do železobetonu chemickou kotvou | kus | 12 | 0.00017 | 0 |  |  | 0 | 0 | CS ÚRS 2025 01 | 0 | 3 |  |  | 0
PP |  |  |  | Montáž záchytného systému proti pádu bodů samostatných nebo v systému s poddajným kotvícím vedením do železobetonu chemickou kotvou
VV |  |  |  | 12.000000 = 12,000 [A]
TS
P | 530 | 70921326 |  | kotvicí bod pro betonové konstrukce pomocí rozpěrné kotvy nebo chemické kotvy dl 200mm | kus | 12 | 0.00269 | 0 |  |  | 0 | 0 | CS ÚRS 2025 01 | 0 | 3 |  |  | 0
PP
VV |  |  |  | "` `12.000000"
TS
P | 531 | 767881161 |  | Montáž lana do nástavců v záchytném systému poddajného kotvícího vedení | kus | 1 | 0 | 0 |  |  | 0 | 0 | CS ÚRS 2025 01 | 0 | 3 |  |  | 0
PP |  |  |  | Montáž záchytného systému proti pádu nástavců určených k upevnění na sloupky nebo body v systému poddajného kotvícího vedení uchycení lana k nástavcům
VV |  |  |  | 1.000000 = 1,000 [A]
TS
P | 532 | 31452201 |  | nerezové lano určené pro systémy s požadavkem na permanentní kotvicí vedení tl 8mm | m | 65 | 0.00024 | 0 |  |  | 0 | 0 | CS ÚRS 2025 01 | 0 | 3 |  |  | 0
PP
VV |  |  |  | "` `65.000000"
TS
P | 533 | 767995112 |  | Montáž atypických zámečnických konstrukcí hmotnosti přes 5 do 10 kg | kg | 1310.423 | 6e-05 | 0 |  |  | 0 | 0 | CS ÚRS 2025 01 | 0 | 3 |  |  | 0
PP |  |  |  | Montáž ostatních atypických zámečnických konstrukcí hmotnosti přes 5 do 10 kg
VV |  |  |  | "` ``ZNS.03` 18*(1,97+0,25)" "`ZNS.06` (5,19+1,01)*(1,97+0,25)" "`ZN1.13` (1,06*2+2,245)*1,97" "`ZN1.14-27` (1,0+0,5*2)*1,99*14" "`ZN1.28` 1,0*2*1,99" "`ostatní atyp zám.výrobky` 200" "`repasovaný pororošt v odbavovací hale` 988,4" "Součet 1310,423"
TS
P | 534 | R13010499 |  | atypické zámečnické výrobky jinde neuvedené | t | 0.2 | 1 | 0 |  |  | 0 | 0 |  | 0 | 3 |  |  | 0
PP
VV |  |  |  | 0.200000 = 0,200 [A]
TS
P | 537 | R13010412 |  | úhelník ocelový rovnostranný jakost S235JR (11 375) 40x40x3mm, žárově zinkováno | t | 0.062 | 1 | 0 |  |  | 0 | 0 |  | 0 | 3 |  |  | 0
PP
VV |  |  |  | 0.062000 = 0,062 [A]
TS
P | 538 | 13010218 |  | tyč ocelová plochá jakost S235JR (11 375) 50x5mm | t | 0.06 | 1 | 0 |  |  | 0 | 0 | CS ÚRS 2025 01 | 0 | 3 |  |  | 0
PP
VV |  |  |  | 0.060000 = 0,060 [A]
TS
P | 539 | 767995114 |  | Montáž atypických zámečnických konstrukcí hmotnosti přes 20 do 50 kg | kg | 511.75 | 5e-05 | 0 |  |  | 0 | 0 | CS ÚRS 2025 01 | 0 | 3 |  |  | 0
PP |  |  |  | Montáž ostatních atypických zámečnických konstrukcí hmotnosti přes 20 do 50 kg
VV |  |  |  | 511.750000 = 511,750 [A]
TS
P | 540 | 13010532 |  | úhelník ocelový nerovnostranný jakost S235JR (11 375) 150x100x10mm | t | 0.512 | 1 | 0 |  |  | 0 | 0 | CS ÚRS 2025 01 | 0 | 3 |  |  | 0
PP
VV |  |  |  | 0.512000 = 0,512 [A]
TS
P | 542 | 767996801 |  | Demontáž atypických zámečnických konstrukcí rozebráním hm jednotlivých dílů do 50 kg | kg | 2000 | 0 | 0 |  |  | 0 | 0 | CS ÚRS 2025 01 | 0 | 3 |  |  | 0
PP |  |  |  | Demontáž ostatních zámečnických konstrukcí rozebráním o hmotnosti jednotlivých dílů do 50 kg
VV |  |  |  | 2000.000000 = 2000,000 [A]
TS
P | 543 | R767996801 |  | Demontáž historických zámečnických konstrukcí opatrným rozebráním hm jednotlivých dílů do 50 kg | kg | 988.4 | 0 | 0 |  |  | 0 | 0 |  | 0 | 3 |  |  | 0
PP
VV |  |  |  | 988.400000 = 988,400 [A]
TS
P | 544 | R76764111101 |  | Montáž zařízení turniketu | kus | 2 | 0 | 0 |  |  | 0 | 0 |  | 0 | 3 |  |  | 0
PP
VV |  |  |  | 2.000000 = 2,000 [A]
TS
P | 545 | RMAT00003 |  | Turniket speedgate, sloupová nerezová konstrukce s prosklenou oddělovací brankou | kus | 2 | 0.1 | 0 |  |  | 0 | 0 |  | 0 | 3 |  |  | 0
PP
VV |  |  |  | "` `2.000000"
TS
P | 546 | RDET911 |  | Dodávka a montáž ocelové konstrukce pro snížení průvlaku, včetně spojovacího a kotevního materiálu | kg | 1011.693 | 0 | 0 |  |  | 0 | 0 |  | 0 | 3 |  |  | 0
PP
VV |  |  |  | 1011.693000 = 1011,693 [A]
TS |  |  |  | Rám z ocelových L profilů svařených ocelovou pásovinou P5, povrch. úprava zinkováním
P | 547 | RONS.29 |  | Dodávka + montáž nájezdu pro kočárek | kus | 1 | 0.05 | 0 |  |  | 0 | 0 |  | 0 | 3 |  |  | 0
PP
VV |  |  |  | "` `1.000000"
TS
P | 548 | RZN1.03 |  | Dodávka a montáž uzamykatelné mříže ZN1.03 | kg | 32.316 | 0.001 | 0 |  |  | 0 | 0 |  | 0 | 3 |  |  | 0
PP
VV |  |  |  | 32.316000 = 32,316 [A]
TS |  |  |  | Vysoce odolný pletivový rošt 30/10 ze žárově pozinkované oceli s ochranou hran. Na obě otevíravé části budou navařeny dva páry závěsů s požadavkem na zabroušení svaru. Pozinkovaná ocel Jekl 40x30x3 kotvený bodově na chemickou kotvu do stěny budníku Dodávka včetně všech kotvících a upevňovacích prvků. Viz "Kniha zámečnických výrobků"
P | 549 | RZN1.05 |  | Dodávka a montáž brány, branky a oplocení ZN1.05 | kg | 364.04 | 0.001 | 0 |  |  | 0 | 0 |  | 0 | 3 |  |  | 0
PP
VV |  |  |  | 364.040000 = 364,040 [A]
TS |  |  |  | Brána pro oddělení veřejného prostoru a dvora ETCS. Tahokovová konstrukce kotvená k ocelovým L profilům. 7500 x 2500 mm Žárové zinkování Dodávka včetně všech kotvících a upevňovacích prvků. Viz "Kniha zámečnických výrobků"
P | 550 | RZN1.07 |  | Dodávka a montáž - Doplnění tahokovu ZN1.07 | kg | 14.83 | 0.001 | 0 |  |  | 0 | 0 |  | 0 | 3 |  |  | 0
PP
VV |  |  |  | 14.830000 = 14,830 [A]
TS |  |  |  | Doplnění oplocení z tahokovu za stávající, které bude odtraněno po umístění výdejního boxu. Barva musí odpovídat stávajícímu oplocení severní části 1NP. Pozinkovaná ocel Dodávka včetně všech kotvících a upevňovacích prvků. Viz "Kniha zámečnických výrobků"
P | 551 | RZN1.08 |  | Dodávka a montáž konstrukce s tahokovem ZN1.08 nad VZT | kg | 5634.839 | 0.001 | 0 |  |  | 0 | 0 |  | 0 | 3 |  |  | 0
PP
VV |  |  |  | 5634.839000 = 5634,839 [A]
TS |  |  |  | Konstrukce pororoštového zastropení, tvořené nosnými ocelovými prvky U180 a L100x65x7mm zastropení je tvořené ocelovými rámy, které mají na sobě navařená montážní oka. pororošt 33x33, nosná délka 1000 a 800mm 26255 x 2815 mm L profily 100x65x7mm cca 200m U prodily U180 délka 2x26255mm Dodávka včetně všech kotvících a upevňovacích prvků. Viz "Kniha zámečnických výrobků"
P | 552 | RZN1.10 |  | Dodávka a montáž nosné konstrukce světelné římsy ZN1.10 | kg | 1398.188 | 0.001 | 0 |  |  | 0 | 0 |  | 0 | 3 |  |  | 0
PP
VV |  |  |  | 1398.188000 = 1398,188 [A]
TS |  |  |  | Nová konstrukce světelné římsy pro osazení plexiskla a LED pásků. Konstrukci tvoří ocelové svařence a jsou umístěny tak, aby nestínily LED osvětlení a zárověn tvořili nosnou část řimsy. Dodávka včetně všech kotvících a upevňovacích prvků. Žárové zinkování Viz "Kniha zámečnických výrobků"
P | 553 | RZN1.29 |  | Dodávka a montáž ochranného zakrytí reproduktoru ZN1.29 | kg | 41.836 | 0.001 | 0 |  |  | 0 | 0 |  | 0 | 3 |  |  | 0
PP
VV |  |  |  | 41.836000 = 41,836 [A]
TS |  |  |  | Ocelové perforované plechy s volnou plochou otvorů minimálně 60% plochy. Perforace kruhovými otvory. Plech kotvený do stěny přes L lišty. L lišty kotvené do stěn pomocí šroubů M10 a hmoždinek. Uchycení plechu na L lišty pomocí háčků a šroubů. Antivandal řešení. Střed reproduktoru 1,7m nad podlahou. Plechové tubusy budou zakryté zvrchu i ze spodu perforovaným plechem, aby se zabránilo poškození roproduktorů. Dodávka včetně všech kotvících a upevňovacích prvků. Ocel + nátěr RAL 9001 Viz "Kniha zámečnických výrobků"
P | 554 | RZN2.01 |  | Dodávka a montáž pódia z pororoštu ZN2.01 | kg | 112.127 | 0.001 | 0 |  |  | 0 | 0 |  | 0 | 3 |  |  | 0
PP
VV |  |  |  | 112.127000 = 112,127 [A]
TS |  |  |  | Pororoštový most v rámci šachty ve 2NP. Nosná konstrukce tvořena z ocelových nosníků UPE 100, pororoštové podlahy výšky 30mm, tloušťka plechu 3mm, ocelové zábradlí kotvené do stojiny UPE pomocí ocelových objímek. Sloupky: 32/3 délka 9900mm okopový plech P6 délka 3710mm UPE100: délka 3710mm vodorovné prvky: 32/3 délky 6600mm Žárově zinkované Dodávka včetně všech kotvících a upevňovacích prvků Viz "Kniha zámečnických výrobků"
P | 555 | RZN2.04 |  | Dodávka a montáž pódia z pororoštu ZN2.04 | kg | 218.286 | 0.001 | 0 |  |  | 0 | 0 |  | 0 | 3 |  |  | 0
PP
VV |  |  |  | 218.286000 = 218,286 [A]
TS |  |  |  | Pororoštový most v rámci šachty ve 2NP. Nosná konstrukce tvořena z ocelových nosníků UPE 100, pororoštové podlahy výšky 30mm, tloušťka plechu 3mm, ocelové zábradlí kotvené do stojiny UPE pomocí ocelových objímek. Sloupky: 32/3 délka 9900mm okopový plech P6 délka 3710mm UPE100: délka 3710mm vodorovné prvky: 32/3 délky 6600mm Žárově zinkované Dodávka včetně všech kotvících a upevňovacích prvků Viz "Kniha zámečnických výrobků"
P | 556 | RZN3.01 |  | Dodávka a montáž technické lávky ZN3.01 | kg | 2784.086 | 0.001 | 0 |  |  | 0 | 0 |  | 0 | 3 |  |  | 0
PP
VV |  |  |  | 2784.086000 = 2784,086 [A]
TS |  |  |  | Technická lávka v prostoru nad podhledem odbavovací haly. Prorošt, kotvený do podílnch L profilů. Madlo kotvené přes plech P3 do betonových vazníků.- V krajních polích doplněno zábradlí kotvené do nosné konstrukce lávky. Sloupky: 32/3 délka 14400mm L 200x100x10 délka celkem cca 110m Madlo: trubka 50/2 délka 86m vodorovné prvky: 32/3 délky 6600mm pororošt: celkem: 700x50000 mm; 600x10000 mm Ocel - Žárové zinkování
P | 557 | RZN3.02 |  | Dodávka a montáž pódia z pororoštu ZN3.02 | kg | 39.294 | 0.001 | 0 |  |  | 0 | 0 |  | 0 | 3 |  |  | 0
PP
VV |  |  |  | 39.294000 = 39,294 [A]
TS |  |  |  | Pororoštový most v rámci šachty ve 3NP. Nosná konstrukce tvořena z ocelových nosníků UPE 100, pororoštové podlahy výšky 30mm, tloušťka plechu 3mm, ocelové zábradlí kotvené do stojiny UPE pomocí ocelových objímek. Sloupky: 32/3 délka 5000mm okopový plech P6 délka 1200mm UPE100: délka 800mm vodorovné prvky: 32/3 délky 2000mm pororošt: 600x400mm Žárově zinkované Dodávka včetně všech kotvících a upevňovacích prvků Viz "Kniha zámečnických výrobků"
P | 558 | RZN4.01 |  | Dodávka a montáž pódia z pororoštu ZN4.01 | kg | 39.294 | 0.001 | 0 |  |  | 0 | 0 |  | 0 | 3 |  |  | 0
PP
VV |  |  |  | 39.294000 = 39,294 [A]
TS |  |  |  | Pororoštový most v rámci šachty ve 4NP. Nosná konstrukce tvořena z ocelových nosníků UPE 100, pororoštové podlahy výšky 30mm, tloušťka plechu 3mm, ocelové zábradlí kotvené do stojiny UPE pomocí ocelových objímek. Sloupky: 32/3 délka 5000mm okopový plech P6 délka 1200mm UPE100: délka 800mm vodorovné prvky: 32/3 délky 2000mm pororošt: 600x400mm Žárově zinkované Dodávka včetně všech kotvících a upevňovacích prvků Viz "Kniha zámečnických výrobků"
P | 559 | RZN5.01 |  | Dodávka a montáž pódia z pororoštu ZN5.01 | kg | 39.294 | 0.001 | 0 |  |  | 0 | 0 |  | 0 | 3 |  |  | 0
PP
VV |  |  |  | 39.294000 = 39,294 [A]
TS |  |  |  | Pororoštový most v rámci šachty ve 5NP. Nosná konstrukce tvořena z ocelových nosníků UPE 100, pororoštové podlahy výšky 30mm, tloušťka plechu 3mm, ocelové zábradlí kotvené do stojiny UPE pomocí ocelových objímek. Sloupky: 32/3 délka 5000mm okopový plech P6 délka 1200mm UPE100: délka 800mm vodorovné prvky: 32/3 délky 2000mm pororošt: 600x400mm Žárově zinkované Dodávka včetně všech kotvících a upevňovacích prvků Viz "Kniha zámečnických výrobků"
P | 560 | RZN6.01 |  | Dodávka a montáž zábradlí ZN6.01 | kg | 42.779 | 0.001 | 0 |  |  | 0 | 0 |  | 0 | 3 |  |  | 0
PP
VV |  |  |  | 42.779000 = 42,779 [A]
TS |  |  |  | Zábradlí v šachtě 6NP. Sloupky: 32/3 délka 10500mm Vodorovné prvky: 32/3 délky 6870mm Žárové zinkování Kotvení: Do čela betonové kosntrukce, chemická kotva 2xM16 do hloubky min.100mm Dodávka včetně všech kotvících a upevňovacích prvků Viz "Kniha zámečnických výrobků"
P | 561 | RZN7.01 |  | Dodávka a montáž pódia z pororoštu ZN7.01 | kg | 73.947 | 0.001 | 0 |  |  | 0 | 0 |  | 0 | 3 |  |  | 0
PP
VV |  |  |  | 73.947000 = 73,947 [A]
TS |  |  |  | Pororoštový most v rámci šachty ve 7NP. Nosná konstrukce tvořena z ocelových nosníků UPE 100, pororoštové podlahy výšky 30mm, tloušťka plechu 3mm, ocelové zábradlí kotvené do stojiny UPE pomocí ocelových objímek. Sloupky: 32/3 délka 5000mm okopový plech P6 délka 1100mm UPE80: délka 1000mm vodorovné prvky: 32/3 délky 8640mm pororošt: 600x300mm Žárově zinkované Dodávka včetně všech kotvících a upevňovacích prvků Viz "Kniha zámečnických výrobků"
P | 562 | RZNS.04 |  | Dodávka montáž zábradlí z tahokovu, severní parkoviště, pódium ZNS.04 | kg | 500.743 | 0.001 | 0 |  |  | 0 | 0 |  | 0 | 3 |  |  | 0
PP
VV |  |  |  | 500.743000 = 500,743 [A]
TS |  |  |  | Zábradlí tvořené T sloupy 80x80x8 kotvené do železobetonového podia. Zábradelní výplň bude tvořena tahokovem, vzor dle architetka. Zábradlí bude kompletně ošetřeno antikorozní ochranou. Zábradlí bude komplet šroubované, aby bylo možné v případě potřeby toto zábradlí rozebrat. Madlo bude tvořeno z ocelového jeklu o rozměrech 80x40x4. Krajní sloupky zábradlí přiléhající k železobetonovým sloupům budou z L 80x80x4, sloupky budou kotvené pomocí šroubů a chemické kotvy do železobetonových sloupů. sloupky: T profil 80x80x8, krajní sloupky L 80x80x4 madlo: jekl 80x40x4 výplň: výška 760mm; délka 20400mm kotvení: sloupky na chemickou kotvu do železobetonové desky, výplň a madlo šroubované k ocelovým sloupkům
P | 563 | RZNS.08 |  | Dodávka a montáž madla nad změnou úrovně ZNS.08 | kg | 5.967 | 0.001 | 0 |  |  | 0 | 0 |  | 0 | 3 |  |  | 0
PP
VV |  |  |  | 5.967000 = 5,967 [A]
TS |  |  |  | Madlo nad změnou výškové úrovně v dílně 1S01. Kotvené přes kotevní plech 100x100x3 na chemickou kotvu 2xM8 do hloubky 100mm. Madlo - trubka D50mm, tloušťka stěny 2mm, žárově zinkovaná ocel, nátěr Dodávka včetně všech kotvících a upevňovacích prvků. Viz "Kniha zámečnických výrobků"
P | 564 | RZNS.09 |  | Dodávka a montáž madla nad změnou úrovně ZNS.09 | kg | 5.884 | 0.001 | 0 |  |  | 0 | 0 |  | 0 | 3 |  |  | 0
PP
VV |  |  |  | 5.884000 = 5,884 [A]
TS |  |  |  | Madlo nad změnou výškové úrovně v dílně 1S01. Kotvené přes kotevní plech 100x100x3 na chemickou kotvu 2xM8 do hloubky 100mm. Madlo - trubka D50mm, tloušťka stěny 2mm, žárově zinkovaná ocel, nátěr Dodávka včetně všech kotvících a upevňovacích prvků. Viz "Kniha zámečnických výrobků"
P | 565 | RZNS.10 |  | Dodávka a motnáž madla nad změnou úrovně ZNS.10 | kg | 10.781 | 0.001 | 0 |  |  | 0 | 0 |  | 0 | 3 |  |  | 0
PP
VV |  |  |  | 10.781000 = 10,781 [A]
TS |  |  |  | Madlo nad změnou výškové úrovně v dílně 1S01. Kotvené přes kotevní plech 100x100x3 na chemickou kotvu 2xM8 do hloubky 100mm. Madlo - trubka D50mm, tloušťka stěny 2mm, žárově zinkovaná ocel, nátěr Dodávka včetně všech kotvících a upevňovacích prvků. Viz "Kniha zámečnických výrobků"
P | 566 | RZNS.12 |  | Dodávka a montáž Konstrukce info panelu ZNS.12 | kg | 34.034 | 0.001 | 0 |  |  | 0 | 0 |  | 0 | 3 |  |  | 0
PP
VV |  |  |  | 34.034000 = 34,034 [A]
TS |  |  |  | Svařovana ocelová jeklová konstrukce nad vstupem do výtahu v podchodu. Kotvená do stropní a obvodové konstrukce na chemické kotvy. Jekl 50x50x3mm žárově zinkovaný, včetně všech kotvících a upevňovacích prvků. Viz "Kniha zámečnických výrobků"
P | 567 | RZNS.18 |  | Dodávka a montáž podkonstrukce pro opláštění rolovací mříže ZNS.18 | kg | 227.883 | 0.001 | 0 |  |  | 0 | 0 |  | 0 | 3 |  |  | 0
PP
VV |  |  |  | 227.883000 = 227,883 [A]
TS |  |  |  | Ocelové podkonstrukce pro opláštění prosoru kolem rolovací mříže. Jaklová konstrukce 50x50x3mm. Žárové zinkování. Dodávka včetně všech kotvících a upevňovacích prvků. Viz "Kniha zámečnických výrobků"
P | 568 | RZNS.20 |  | Dodávka a montáž zábradlí z tahokovu ZNS.20, severní parkoviště | kg | 279.552 | 0.001 | 0 |  |  | 0 | 0 |  | 0 | 3 |  |  | 0
PP
VV |  |  |  | 279.552000 = 279,552 [A]
TS |  |  |  | Zábradlí tvořené T a L sloupy 80x80x8 kotvené do železobetonové konstrukce. Zábradelní výplň bude tvořena tahokovem, vzor dle architetka. Zábradlí bude kompletně ošetřeno antikorozní ochranou. Zábradlí bude komplet šroubované, aby bylo možné v případě potřeby toto zábradlí rozebrat. Madlo bude tvořeno z ocelového jeklu o rozměrech 80x40x4. Krajní sloupky zábradlí přiléhající k železobetonovým sloupům budou z L 80x80x4, sloupky budou kotvené pomocí šroubů a chemické kotvy do železobetonových sloupů. Žárové zinkování. Dodávka včetně všech kotvících a upevňovacích prvků. Viz "Kniha zámečnických výrobků"
P | 569 | RZNS.27 |  | Dodávka a montáž zaklopení přečerpávacích šachet ZNS.27 | kg | 82.918 | 0.001 | 0 |  |  | 0 | 0 |  | 0 | 3 |  |  | 0
PP
VV |  |  |  | 82.918000 = 82,918 [A]
TS |  |  |  | Zastropení vstupu do šachty k přečerpávačům. Tvořené ze slzičkového plechu tl. 3mm s navařejnými kolejničkami ze spodní strany plechu, tak aby bylo zabráněno propadnutí plechu do šachty při manipulaci. rozměry 2x720x1450mm + 1x650x1450mm tloušťka plechu 3mm Žárový pozink Dodávka včetně všech kotvících a upevňovacích prvků. Viz "Kniha zámečnických výrobků"
P | 570 | RZNS.28 |  | Dodávka a montáž HEA kotvení poklopu ZNS.28 | kg | 49.48 | 0.001 | 0 |  |  | 0 | 0 |  | 0 | 3 |  |  | 0
PP
VV |  |  |  | 49.480000 = 49,480 [A]
TS |  |  |  | Ocelové nosníky HEA100 vynášející zastropení šachty přečerpávačů. Kotevní plech P5 100/100 2x chemická kotva M16. Žárový pozink Dodávka včetně všech kotvících a upevňovacích prvků. Viz "Kniha zámečnických výrobků"
P | 571 | RZNS.29 |  | Dodávka a montáž zaklopení přečerpávacích šachet ZNS.29 | kg | 82.918 | 0.001 | 0 |  |  | 0 | 0 |  | 0 | 3 |  |  | 0
PP
VV |  |  |  | 82.918000 = 82,918 [A]
TS |  |  |  | Zastropení vstupu do šachty k přečerpávačům. Tvořené ze slzičkového plechu tl. 3mm s navařejnými kolejničkami ze spodní strany plechu, tak aby bylo zabráněno propadnutí plechu do šachty při manipulaci. rozměry 2x720x1450mm + 1x650x1450mm tloušťka plechu 3mm Žárový pozink Dodávka včetně všech kotvících a upevňovacích prvků. Viz "Kniha zámečnických výrobků"
P | 572 | RZNS.30 |  | Dodávka a montáž HEA kotvení poklopu ZNS.30 | kg | 49.48 | 0.001 | 0 |  |  | 0 | 0 |  | 0 | 3 |  |  | 0
PP
VV |  |  |  | 49.480000 = 49,480 [A]
TS |  |  |  | Ocelové nosníky HEA100 vynášející zastropení šachty přečerpávačů. Kotevní plech P5 100/100 2x chemická kotva M16. Žárový pozink Dodávka včetně všech kotvících a upevňovacích prvků. Viz "Kniha zámečnických výrobků"
P | 573 | RZNS.31 |  | Dodávka a montáž zábradlí, trubka D35mm, pozink, kotvení chemickou kotvou 2xM12 v každém sloupku | kg | 72.772 | 0.001 | 0 |  |  | 0 | 0 |  | 0 | 3 |  |  | 0
PP
VV |  |  |  | 72.772000 = 72,772 [A]
TS
P | 574 | 998767104 |  | Přesun hmot tonážní pro zámečnické konstrukce v objektech v přes 24 do 36 m | t | 59.491 | 0 | 0 |  |  | 0 | 0 | CS ÚRS 2025 01 | 0 | 3 |  |  | 0
PP |  |  |  | Přesun hmot pro zámečnické konstrukce stanovený z hmotnosti přesunovaného materiálu vodorovná dopravní vzdálenost do 50 m základní v objektech výšky přes 24 do 36 m
VV |  |  |  | "` `59.491000"
TS
P | 765 | R13010400 |  | pororošt v odbavovací hale - k repasi a zpětnému osazení | kpl | 1 | 1 | 0 |  |  | 0 | 0 |  | 0 | 3 |  |  | 0
PP
VV |  |  |  | 1.000000 = 1,000 [A]
TS |  |  |  | 1. posouzení stavu 2. čištění a odstranění starého nátěru: mechanické odstranění koroze (broušení, pískování, otryskání), chemické čištění (odstranění starých nátěrů a nečistot) 3. oprava poškozených nebo prasklých částí (svařování, nýtování) 4. antikorozní ochrana – žárové zinkování 5. finální povrchová úprava – dvojitý nátěr dle specifikace architekta
P | 775 | 69752167 |  | vana záchytná čistících zón z nerezového plechu včetně rámu přes 2m2 | m2 | 41.172 | 0.02 | 0 |  |  | 0 | 0 | CS ÚRS 2025 01 | 0 | 3 |  |  | 0
PP
VV |  |  |  | "41,172"
TS
P | 776 | R27244002 |  | trvale pružné pásy vyrobené na bázi polyatherurethanu (PUR) vhodné pro snížení vibrací a otřesů tl 15mm | m2 | 31.065 | 0.0055 | 0 |  |  | 0 | 0 |  | 0 | 3 |  |  | 0
PP
VV |  |  |  | 31.065000 = 31,065 [A]
TS
P | 779 | 767531211 |  | Montáž vstupních kovových nebo plastových rohoží čisticích zón plochy do 0,5 m2 | kus | 14 | 0 | 0 |  |  | 0 | 0 | CS ÚRS 2025 01 | 0 | 3 |  |  | 0
PP |  |  |  | Montáž vstupních čisticích zón z rohoží kovových nebo plastových plochy do 0,5 m2
VV |  |  |  | "`ON1.187-196` 10" "`ON1.444-447` 4" "Součet 14"
TS
P | 780 | R69752001 |  | vstupní čisticí rohož, nylonové kartáče, hliníková konstrukce s polypropylenovými vložkami | m2 | 41.172 | 0.016 | 0 |  |  | 0 | 0 |  | 0 | 3 |  |  | 0
PP
VV |  |  |  | "`ON1.187` 6,95*1,515" "`ON1.188` 9,65*1,19" "`ON1.189` 1,93*1,0" "`ON1.190-191` 2,02*1,0*2 " "`ON1.192` 2,655*1,0" "`ON1.193-194` 1,85*0,3*2" "`ON1.195` 1,8*1,0" "`ON1.196` 0,975*0,6" "`ON1.444` 1,0*0,43" "`ON1.445` 2,145*1,0" "`ON1.446` 1,72*1,52" "`ON1.447` 1,85*1,0" "Součet 41,172"
TS
P | 812 | 767620354 |  | Montáž oken kovových s izolačními trojskly otevíravých do zdiva plochy přes 2,5 do 6 m2 | m2 | 2.946 | 0.00013 | 0 |  |  | 0 | 0 | CS ÚRS 2025 01 | 0 | 3 |  |  | 0
PP |  |  |  | Montáž oken s izolačními skly z hliníkových nebo ocelových profilů na polyuretanovou pěnu s trojskly otevíravých do zdiva, plochy přes 2,5 do 6 m2
VV |  |  |  | "`WN1.114` 2,135*1,38"
TS
P | 813 | R55341011 |  | okno Al výdejní čtyřdílné - dvě křídla posuvná (posuvný systém s ložiskovými kolečky) a dvě boční fixní skla, interiérové sklo bez požadavku na bezpečnostní sklo | m2 | 2.946 | 0.0278 | 0 |  |  | 0 | 0 |  | 0 | 3 |  |  | 0
PP
VV |  |  |  | "`WN1.114` 2,135*1,38"
TS
SD |  | 771 |  | Podlahy z dlaždic | [6 empty] | 0 | 0
P | 575 | 771111011 |  | Vysátí podkladu před pokládkou dlažby | m2 | 740.77 | 0 | 0 |  |  | 0 | 0 | CS ÚRS 2025 01 | 0 | 3 |  |  | 0
PP |  |  |  | Příprava podkladu před provedením dlažby vysátí podlah
VV |  |  |  | 740.770000 = 740,770 [A]
TS
P | 576 | 771121011 |  | Nátěr penetrační na podlahu | m2 | 815.43 | 0.0003 | 0 |  |  | 0 | 0 | CS ÚRS 2025 01 | 0 | 3 |  |  | 0
PP |  |  |  | Příprava podkladu před provedením dlažby nátěr penetrační na podlahu
VV |  |  |  | 815.430000 = 815,430 [A]
TS
P | 577 | 771121025 |  | Broušení stávajícího podkladu před litím stěrky před pokládkou dlažby | m2 | 625.46 | 0 | 0 |  |  | 0 | 0 | CS ÚRS 2025 01 | 0 | 3 |  |  | 0
PP |  |  |  | Příprava podkladu před provedením dlažby broušení podlah stávajícího podkladu před litím stěrky
VV |  |  |  | 625.460000 = 625,460 [A]
TS
P | 578 | 771474112 |  | Montáž soklů z dlaždic keramických rovných lepených cementovým flexibilním lepidlem v přes 65 do 90 mm | m | 1204 | 0.00043 | 0 |  |  | 0 | 0 | CS ÚRS 2025 01 | 0 | 3 |  |  | 0
PP |  |  |  | Montáž soklů z dlaždic keramických lepených cementovým flexibilním lepidlem rovných, výšky přes 65 do 90 mm
VV |  |  |  | 1204.000000 = 1204,000 [A]
TS
P | 579 | 59761184 |  | sokl keramický mrazuvzdorný povrch hladký/matný tl do 10mm výšky přes 65 do 90mm | m | 1324.4 | 0.00198 | 0 |  |  | 0 | 0 | CS ÚRS 2025 01 | 0 | 3 |  |  | 0
PP
VV |  |  |  | 1324.400000 = 1324,400 [A]
TS
P | 580 | 771554116 |  | Montáž podlah z dlaždic teracových lepených flexibilním lepidlem přes 19 do 25 ks/m2 | m2 | 115.31 | 0.0057 | 0 |  |  | 0 | 0 | CS ÚRS 2025 01 | 0 | 3 |  |  | 0
PP |  |  |  | Montáž podlah z dlaždic teracových lepených flexibilním lepidlem přes 19 do 25 ks/ m2
VV |  |  |  | 115.310000 = 115,310 [A]
TS
P | 581 | R5924749401 |  | dlaždice teracová 10x10x2,4cm - replika historického povrchu | m2 | 101.4 | 0.086 | 0 |  |  | 0 | 0 |  | 0 | 3 |  |  | 0
PP
VV |  |  |  | 101.400000 = 101,400 [A]
TS
P | 582 | R5924749402 |  | dlaždice teracová 15x15cm tl. 10mm - replika historického povrchu | m2 | 13.91 | 0.086 | 0 |  |  | 0 | 0 |  | 0 | 3 |  |  | 0
PP
VV |  |  |  | 13.910000 = 13,910 [A]
TS
P | 583 | 771574413 |  | Montáž podlah keramických hladkých lepených cementovým flexibilním lepidlem přes 2 do 4 ks/m2 | m2 | 625.46 | 0.00903 | 0 |  |  | 0 | 0 | CS ÚRS 2025 01 | 0 | 3 |  |  | 0
PP |  |  |  | Montáž podlah z dlaždic keramických lepených cementovým flexibilním lepidlem hladkých, tloušťky do 10 mm přes 2 do 4 ks/m2
VV |  |  |  | 625.460000 = 625,460 [A]
TS
P | 584 | 59761152 |  | dlažba keramická slinutá mrazuvzdorná R10/A povrch hladký/matný tl do 10mm přes 2 do 4ks/m2 | m2 | 719.279 | 0.022 | 0 |  |  | 0 | 0 | CS ÚRS 2025 01 | 0 | 3 |  |  | 0
PP
VV |  |  |  | "` `719.279000"
TS
P | 585 | 771591112 |  | Izolace pod dlažbu nátěrem nebo stěrkou ve dvou vrstvách | m2 | 707.36 | 0.0015 | 0 |  |  | 0 | 0 | CS ÚRS 2025 01 | 0 | 3 |  |  | 0
PP |  |  |  | Izolace podlahy pod dlažbu nátěrem nebo stěrkou ve dvou vrstvách
VV |  |  |  | 707.360000 = 707,360 [A]
TS
P | 586 | 998771104 |  | Přesun hmot tonážní pro podlahy z dlaždic v objektech v přes 24 do 36 m | t | 25.918 | 0 | 0 |  |  | 0 | 0 | CS ÚRS 2025 01 | 0 | 3 |  |  | 0
PP |  |  |  | Přesun hmot pro podlahy z dlaždic stanovený z hmotnosti přesunovaného materiálu vodorovná dopravní vzdálenost do 50 m základní v objektech výšky přes 24 do 36 m
VV |  |  |  | "` `25.918000"
TS
SD |  | 772 |  | Podlahy z kamene | [6 empty] | 0 | 0
P | 587 | 772521140 |  | Kladení dlažby z kamene z pravoúhlých desek a dlaždic do malty tl přes 15 do 30 mm | m2 | 95.99 | 0.039 | 0 |  |  | 0 | 0 | CS ÚRS 2025 01 | 0 | 3 |  |  | 0
PP |  |  |  | Kladení dlažby z kamene do malty z nejvýše dvou rozdílných druhů pravoúhlých desek nebo dlaždic ve skladbě se pravidelně opakujících, tl. přes 15 do 30 mm
VV |  |  |  | 95.990000 = 95,990 [A]
TS
P | 588 | R5838115201 |  | deska dlažební žula šedá otěruvzdorvná, protiskluzná, tl 30mm | m2 | 64.49 | 0.081 | 0 |  |  | 0 | 0 |  | 0 | 3 |  |  | 0
PP
VV |  |  |  | "` `64.490000"
TS
P | 589 | 772991111 |  | Penetrace podkladu dlažby z kamene | m2 | 95.99 | 0.0003 | 0 |  |  | 0 | 0 | CS ÚRS 2025 01 | 0 | 3 |  |  | 0
PP |  |  |  | Dlažby z kamene - ostatní práce penetrace podkladu
VV |  |  |  | 95.990000 = 95,990 [A]
TS
P | 590 | 772991115 |  | Spárování kamenných dlažeb silikonem | m | 45.91 | 0.00041 | 0 |  |  | 0 | 0 | CS ÚRS 2025 01 | 0 | 3 |  |  | 0
PP |  |  |  | Dlažby z kamene - ostatní práce spárování silikonem
VV |  |  |  | 45.910000 = 45,910 [A]
TS
P | 591 | 772991301 |  | Montáž dilatačních profilů dlažeb z kamene | m | 24.6 | 0 | 0 |  |  | 0 | 0 | CS ÚRS 2025 01 | 0 | 3 |  |  | 0
PP |  |  |  | Dlažby z kamene - ostatní práce montáž profilů dilatačních
VV |  |  |  | 24.600000 = 24,600 [A]
TS
P | 592 | R56284510 |  | profil dilatační kovový 15mm | m | 24.6 | 5e-05 | 0 |  |  | 0 | 0 |  | 0 | 3 |  |  | 0
PP
VV |  |  |  | "` `24.600000"
TS
P | 593 | 772991302 |  | Montáž přechodových profilů dlažeb z kamene | m | 35 | 0 | 0 |  |  | 0 | 0 | CS ÚRS 2025 01 | 0 | 3 |  |  | 0
PP |  |  |  | Dlažby z kamene - ostatní práce montáž profilů přechodových
VV |  |  |  | 35.000000 = 35,000 [A]
TS
P | 594 | R19416009 |  | lišta ukončovací hliníková 60mm | m | 35 | 0.00012 | 0 |  |  | 0 | 0 |  | 0 | 3 |  |  | 0
PP
VV |  |  |  | "` `35.000000"
TS
P | 595 | R772491813 |  | Odstranění dlažeb - ostatní prvky profily dilatační | m | 24.6 | 0 | 0 |  |  | 0 | 0 |  | 0 | 3 |  |  | 0
PP
VV |  |  |  | 24.600000 = 24,600 [A]
TS
P | 596 | 998772103 |  | Přesun hmot tonážní pro podlahy z kamene v objektech v přes 12 do 60 m | t | 9.02 | 0 | 0 |  |  | 0 | 0 | CS ÚRS 2025 01 | 0 | 3 |  |  | 0
PP |  |  |  | Přesun hmot pro kamenné dlažby, obklady schodišťových stupňů a soklů stanovený z hmotnosti přesunovaného materiálu vodorovná dopravní vzdálenost do 50 m základní v objektech výšky přes 12 do 60 m
VV |  |  |  | "` `9.020000"
TS
SD |  | 775 |  | Podlahy skládané | [6 empty] | 0 | 0
P | 597 | 775511800 |  | Demontáž podlah vlysových lepených s lištami lepenými do suti | m2 | 18.5 | 0 | 0 |  |  | 0 | 0 | CS ÚRS 2025 01 | 0 | 3 |  |  | 0
PP |  |  |  | Demontáž podlah vlysových do suti s lištami lepených
VV |  |  |  | 18.500000 = 18,500 [A]
TS
P | 598 | 775541811 |  | Demontáž podlah plovoucích lepených do suti | m2 | 43 | 0 | 0 |  |  | 0 | 0 | CS ÚRS 2025 01 | 0 | 3 |  |  | 0
PP |  |  |  | Demontáž plovoucích podlah laminátových, dýhovaných, vinylových ap. lepených
VV |  |  |  | 43.000000 = 43,000 [A]
TS
SD |  | 776 |  | Podlahy povlakové | [6 empty] | 0 | 0
P | 599 | 776111115 |  | Broušení podkladu povlakových podlah před litím stěrky | m2 | 2483.04 | 0 | 0 |  |  | 0 | 0 | CS ÚRS 2025 01 | 0 | 3 |  |  | 0
PP |  |  |  | Příprava podkladu povlakových podlah a stěn broušení podlah stávajícího podkladu před litím stěrky
VV |  |  |  | 2483.040000 = 2483,040 [A]
TS
P | 600 | 776111311 |  | Vysátí podkladu povlakových podlah | m2 | 2483.04 | 0 | 0 |  |  | 0 | 0 | CS ÚRS 2025 01 | 0 | 3 |  |  | 0
PP |  |  |  | Příprava podkladu povlakových podlah a stěn vysátí podlah
VV |  |  |  | 2483.040000 = 2483,040 [A]
TS
P | 601 | 776121112 |  | Vodou ředitelná penetrace savého podkladu povlakových podlah | m2 | 2523.71 | 3e-05 | 0 |  |  | 0 | 0 | CS ÚRS 2025 01 | 0 | 3 |  |  | 0
PP |  |  |  | Příprava podkladu povlakových podlah a stěn penetrace vodou ředitelná podlah
VV |  |  |  | 2523.710000 = 2523,710 [A]
TS
P | 602 | 776201811 |  | Demontáž lepených povlakových podlah bez podložky ručně | m2 | 2292 | 0 | 0 |  |  | 0 | 0 | CS ÚRS 2025 01 | 0 | 3 |  |  | 0
PP |  |  |  | Demontáž povlakových podlahovin lepených ručně bez podložky
VV |  |  |  | 2292.000000 = 2292,000 [A]
TS
P | 603 | 776221121 |  | Lepení elektrostaticky vodivých pásů z PVC | m2 | 196.97 | 0.0004 | 0 |  |  | 0 | 0 | CS ÚRS 2025 01 | 0 | 3 |  |  | 0
PP |  |  |  | Montáž podlahovin z PVC lepením lepidlem pro elektrostaticky vodivé podlahoviny z pásů
VV |  |  |  | 196.970000 = 196,970 [A]
TS
P | 605 | 776221111 |  | Lepení pásů z PVC standardním lepidlem | m2 | 2360.01 | 0.0003 | 0 |  |  | 0 | 0 | CS ÚRS 2025 01 | 0 | 3 |  |  | 0
PP |  |  |  | Montáž podlahovin z PVC lepením standardním lepidlem z pásů
VV |  |  |  | 2360.010000 = 2360,010 [A]
TS
P | 606 | 28411017 |  | podlahovina vinylová heterogenní zátěžová třída zátěže 34/43, hořlavost Bfl S1, nášlapná vrstva 0,70mm tl 2,00mm | m2 | 253.473 | 0.0024 | 0 |  |  | 0 | 0 | CS ÚRS 2025 01 | 0 | 3 |  |  | 0
PP
VV |  |  |  | "` `253.473000"
TS
P | 607 | 28411153 |  | podlahovina vinylová heterogenní akustický třída zátěže 34/43, hořlavost Bfl-s1, nášlapná vrstva 0,70mm tl 3,90mm | m2 | 2129.58 | 0.0029 | 0 |  |  | 0 | 0 | CS ÚRS 2025 01 | 0 | 3 |  |  | 0
PP
VV |  |  |  | 2129.580000 = 2129,580 [A]
TS
P | 608 | 776410811 |  | Odstranění soklíků a lišt pryžových nebo plastových | m | 2173 | 0 | 0 |  |  | 0 | 0 | CS ÚRS 2025 01 | 0 | 3 |  |  | 0
PP |  |  |  | Demontáž soklíků nebo lišt pryžových nebo plastových
VV |  |  |  | 2173.000000 = 2173,000 [A]
TS
P | 609 | 776411112 |  | Montáž obvodových soklíků výšky do 100 mm | m | 2385.5 | 3e-05 | 0 |  |  | 0 | 0 | CS ÚRS 2025 01 | 0 | 3 |  |  | 0
PP |  |  |  | Montáž soklíků lepením obvodových, výšky přes 80 do 100 mm
VV |  |  |  | 2385.500000 = 2385,500 [A]
TS
P | 610 | 28411010 |  | lišta soklová PVC 20x100mm | m | 2433.21 | 0.00038 | 0 |  |  | 0 | 0 | CS ÚRS 2025 01 | 0 | 3 |  |  | 0
PP
VV |  |  |  | 2433.210000 = 2433,210 [A]
TS
P | 611 | 776421312 |  | Montáž přechodových šroubovaných lišt | m | 1 | 0 | 0 |  |  | 0 | 0 | CS ÚRS 2025 01 | 0 | 3 |  |  | 0
PP |  |  |  | Montáž lišt přechodových šroubovaných
VV |  |  |  | 1.000000 = 1,000 [A]
TS
P | 612 | 55343120 |  | profil přechodový Al vrtaný 30mm stříbro | m | 1.02 | 0.00016 | 0 |  |  | 0 | 0 | CS ÚRS 2025 01 | 0 | 3 |  |  | 0
PP
VV |  |  |  | 1.020000 = 1,020 [A]
TS
P | 613 | 998776104 |  | Přesun hmot tonážní pro podlahy povlakové v objektech v přes 24 do 36 m | t | 8.564 | 0 | 0 |  |  | 0 | 0 | CS ÚRS 2025 01 | 0 | 3 |  |  | 0
PP |  |  |  | Přesun hmot pro podlahy povlakové stanovený z hmotnosti přesunovaného materiálu vodorovná dopravní vzdálenost do 50 m základní v objektech výšky přes 24 do 36 m
VV |  |  |  | "` `8.564000"
TS
P | 777 | 28410242 |  | podlahovina vinylová homogenní elektrostatická třída zátěže 34/43, hořlavost Bfl-s1, odpor krytiny <=10^6 tl 2mm | m2 | 216.667 | 0.0026 | 0 |  |  | 0 | 0 | CS ÚRS 2025 01 | 0 | 3 |  |  | 0
PP
VV |  |  |  | "` `216.667000"
TS
SD |  | 777 |  | Podlahy lité | [6 empty] | 0 | 0
P | 614 | 777111101 |  | Zametení podkladu před provedením lité podlahy | m2 | 3092.98 | 0 | 0 |  |  | 0 | 0 | CS ÚRS 2025 01 | 0 | 3 |  |  | 0
PP |  |  |  | Příprava podkladu před provedením litých podlah zametení
VV |  |  |  | 3092.980000 = 3092,980 [A]
TS
P | 615 | 777111111 |  | Vysátí podkladu před provedením lité podlahy | m2 | 3092.98 | 0 | 0 |  |  | 0 | 0 | CS ÚRS 2025 01 | 0 | 3 |  |  | 0
PP |  |  |  | Příprava podkladu před provedením litých podlah vysátí
VV |  |  |  | 3092.980000 = 3092,980 [A]
TS
P | 616 | 777111123 |  | Strojní broušení podkladu před provedením lité podlahy | m2 | 3092.98 | 4e-05 | 0 |  |  | 0 | 0 | CS ÚRS 2025 01 | 0 | 3 |  |  | 0
PP |  |  |  | Příprava podkladu před provedením litých podlah obroušení strojní
VV |  |  |  | 3092.980000 = 3092,980 [A]
TS
P | 617 | 777131103 |  | Penetrační epoxidový nátěr podlahy na vlhký nebo nenasákavý podklad | m2 | 3261.62 | 0.0004 | 0 |  |  | 0 | 0 | CS ÚRS 2025 01 | 0 | 3 |  |  | 0
PP |  |  |  | Penetrační nátěr podlahy epoxidový na podklad vlhký nebo s nízkou nasákavostí
VV |  |  |  | 3261.620000 = 3261,620 [A]
TS
P | 619 | 777622103 |  | Uzavírací polyuretanový transparentní nátěr podlahy | m2 | 184.375 | 0.0002 | 0 |  |  | 0 | 0 | CS ÚRS 2025 01 | 0 | 3 |  |  | 0
PP |  |  |  | Uzavírací nátěr podlahy polyuretanový transparentní
VV |  |  |  | 184.375000 = 184,375 [A]
TS
P | 620 | 777911111 |  | Tuhé napojení lité podlahy na stěnu nebo sokl | m | 3217.623 | 0.00312 | 0 |  |  | 0 | 0 | CS ÚRS 2025 01 | 0 | 3 |  |  | 0
PP |  |  |  | Napojení na stěnu nebo sokl fabionem z epoxidové stěrky plněné pískem tuhé
VV |  |  |  | 3217.623000 = 3217,623 [A]
TS
P | 621 | 998777104 |  | Přesun hmot tonážní pro podlahy lité v objektech v přes 24 do 36 m | t | 17.943 | 0 | 0 |  |  | 0 | 0 | CS ÚRS 2025 01 | 0 | 3 |  |  | 0
PP |  |  |  | Přesun hmot pro podlahy lité stanovený z hmotnosti přesunovaného materiálu vodorovná dopravní vzdálenost do 50 m základní v objektech výšky přes 24 do 36 m
VV |  |  |  | "` `17.943000"
TS
P | 766 | 777511125 |  | Krycí epoxidová stěrka tloušťky přes 2 do 3 mm průmyslové lité podlahy | m2 | 991.27 | 0.0054 | 0 |  |  | 0 | 0 | CS ÚRS 2025 01 | 0 | 3 |  |  | 0
PP |  |  |  | Krycí stěrka průmyslová epoxidová, tloušťky přes 2 do 3 mm
VV |  |  |  | "V04a: Nový stav - podlahy V.04a " "Součet: 68,63 " "V04a" "V04b: Nový stav - podlahy V.04b " "Součet: 2,63 " "V04b" "Mezisoučet 0" "V.10" "34,01 `- 1PP`" "Mezisoučet 34.01" "V.12a" "67,8+42,51+21,17+96,81+549,09+47,15+61,47 `- 1PP`" "Mezisoučet 886" "Součet 920,01"
TS
P | 767 | R777521105 |  | Krycí stěrka polyuretanová, tloušťky přes 2 do 3 mm | m2 | 142.892 | 0.0048 | 0 |  |  | 0 | 0 |  | 0 | 3 |  |  | 0
PP
VV |  |  |  | 142.892000 = 142,892 [A]
TS
SD |  | 781 |  | Dokončovací práce - obklady | [6 empty] | 0 | 0
P | 622 | 781121011 |  | Nátěr penetrační na stěnu | m2 | 3701.074 | 0.0003 | 0 |  |  | 0 | 0 | CS ÚRS 2025 01 | 0 | 3 |  |  | 0
PP |  |  |  | Příprava podkladu před provedením obkladu nátěr penetrační na stěnu
VV |  |  |  | 3701.074000 = 3701,074 [A]
TS
P | 623 | 781131112 |  | Izolace pod obklad nátěrem nebo stěrkou ve dvou vrstvách | m2 | 2085.6 | 0.0015 | 0 |  |  | 0 | 0 | CS ÚRS 2025 01 | 0 | 3 |  |  | 0
PP |  |  |  | Izolace stěny pod obklad izolace nátěrem nebo stěrkou ve dvou vrstvách
VV |  |  |  | 2085.600000 = 2085,600 [A]
TS
P | 624 | R781151014 |  | Příprava podkladu před provedením obkladu lokální vyrovnání podkladu stěrkou, tloušťky do 3 mm, plochy přes 0,5 do 1,0 m2 | m2 | 799.064 | 0.00435 | 0 |  |  | 0 | 0 |  | 0 | 3 |  |  | 0
PP
VV |  |  |  | 799.064000 = 799,064 [A]
TS
P | 625 | 781472214 |  | Montáž obkladů keramických hladkých lepených cementovým flexibilním lepidlem přes 4 do 6 ks/m2 | m2 | 2897.806 | 0.00909 | 0 |  |  | 0 | 0 | CS ÚRS 2025 01 | 0 | 3 |  |  | 0
PP |  |  |  | Montáž keramických obkladů stěn lepených cementovým flexibilním lepidlem hladkých přes 4 do 6 ks/m2
VV |  |  |  | "` `2897.806000"
TS
P | 626 | R59761715 |  | obklad keramický 15x7,5x1,2cm - replika obkladu v odbavovací hale | m2 | 340.228 | 0.01457 | 0 |  |  | 0 | 0 |  | 0 | 3 |  |  | 0
PP
VV |  |  |  | 340.228000 = 340,228 [A]
TS
P | 627 | 59761717 |  | obklad keramický nemrazuvzdorný povrch hladký/matný tl do 10mm přes 4 do 6ks/m2 | m2 | 2992.25 | 0.019 | 0 |  |  | 0 | 0 | CS ÚRS 2025 01 | 0 | 3 |  |  | 0
PP
VV |  |  |  | 2992.250000 = 2992,250 [A]
TS
P | 628 | 781734111 |  | Montáž obkladů vnějších z obkladaček nebo obkladových pásků cihelných do 50 ks/m2 lepené flexibilním lepidlem | m2 | 774.454 | 0.005 | 0 |  |  | 0 | 0 | CS ÚRS 2025 01 | 0 | 3 |  |  | 0
PP |  |  |  | Montáž obkladů vnějších stěn z obkladaček nebo obkladových pásků cihelných lepených flexibilním lepidlem do 50 ks/m2
VV |  |  |  | 774.454000 = 774,454 [A]
TS
P | 629 | RMAT0003 |  | Obklad keramický 25x6,5x1,2cm - replika červeného obkladu | m2 | 183.569 | 0 | 0 |  |  | 0 | 0 |  | 0 | 3 |  |  | 0
PP
VV |  |  |  | "` `183.569000"
TS
P | 630 | RMAT0004 |  | Obklad keramický 25x6,5x1,0cm - replika obkladu slonová kost | m2 | 735.354 | 0 | 0 |  |  | 0 | 0 |  | 0 | 3 |  |  | 0
PP
VV |  |  |  | "` `735.354000"
TS
P | 631 | R781671113 |  | Montáž keramických obkladů parapetů kladených do malty, šířky parapetu 250 mm | m | 117.76 | 0.00545 | 0 |  |  | 0 | 0 |  | 0 | 3 |  |  | 0
PP
VV |  |  |  | 117.760000 = 117,760 [A]
TS
P | 632 | R59761292 |  | obklad keramický slinutý mrazuvzdorný povrch hladký/matný 24x21cm tl do 10mm - replika stávajícího parapetního obkladu | m2 | 29.44 | 0.021 | 0 |  |  | 0 | 0 |  | 0 | 3 |  |  | 0
PP
VV |  |  |  | 29.440000 = 29,440 [A]
TS
P | 633 | 998781104 |  | Přesun hmot tonážní pro obklady keramické v objektech v přes 24 do 36 m | t | 100.998 | 0 | 0 |  |  | 0 | 0 | CS ÚRS 2025 01 | 0 | 3 |  |  | 0
PP |  |  |  | Přesun hmot pro obklady keramické stanovený z hmotnosti přesunovaného materiálu vodorovná dopravní vzdálenost do 50 m základní v objektech výšky přes 24 do 36 m
VV |  |  |  | "` `100.998000"
TS
SD |  | 782 |  | Dokončovací práce - obklady z kamene | [6 empty] | 0 | 0
P | 636 | 782141810 |  | Demontáž obkladů stěn do suti z dlaždic betonových kladených do malty | m2 | 266.057 | 0 | 0 |  |  | 0 | 0 | CS ÚRS 2025 01 | 0 | 3 |  |  | 0
PP |  |  |  | Demontáž obkladů stěn z dlaždic betonových do suti kladených do malty
VV |  |  |  | 266.057000 = 266,057 [A]
TS
P | 637 | R782611112 |  | Montáž obkladů parapetů z umělého kamene kladených do malty z nejvýše dvou rozdílných druhů pravoúhlých desek ve skladbě se pravidelně opakujících tl. přes 25 do 30 mm | m2 | 65.202 | 0.0429 | 0 |  |  | 0 | 0 |  | 0 | 3 |  |  | 0
PP
VV |  |  |  | 65.202000 = 65,202 [A]
TS
P | 638 | R58387032 |  | obklad parapetů umělý kámen tl 30mm | m2 | 68.462 | 0.081 | 0 |  |  | 0 | 0 |  | 0 | 3 |  |  | 0
PP
VV |  |  |  | 68.462000 = 68,462 [A]
TS
P | 639 | 998782103 |  | Přesun hmot tonážní pro obklady kamenné v objektech v přes 12 do 60 m | t | 25.024 | 0 | 0 |  |  | 0 | 0 | CS ÚRS 2025 01 | 0 | 3 |  |  | 0
PP |  |  |  | Přesun hmot pro obklady kamenné stanovený z hmotnosti přesunovaného materiálu vodorovná dopravní vzdálenost do 50 m základní v objektech výšky přes 12 do 60 m
VV |  |  |  | "` `25.024000"
TS
P | 781 | R782141110 |  | Montáž obkladů stěn z dlaždic betonových do 6 ks/m2 kladených do malty | m2 | 266.057 | 0.033 | 0 |  |  | 0 | 0 |  | 0 | 3 |  |  | 0
PP
VV |  |  |  | "`soklová část vnějšího obkladu - skladba S.20" "`Západ` 1,15*(62,34+62,47)-0,86*1,15*3-1,88*1,15*11" "`Východ` 1,15*136,94-0,86*1,15*1-1,88*1,15*9" "`Jih` 6,89+5,35" "Součet 266,057"
TS
P | 782 | R59243002 |  | obklad betonový přírodní betonový vzhled tl do 20mm do 6 ks/m2 | m2 | 292.662 | 0.027 | 0 |  |  | 0 | 0 |  | 0 | 3 |  |  | 0
PP
VV |  |  |  | "266,0565*1,1 `Přepočtené koeficientem množství"
TS
SD |  | 783 |  | Dokončovací práce - nátěry | [6 empty] | 0 | 0
P | 640 | 783317101 |  | Krycí jednonásobný syntetický standardní nátěr zámečnických konstrukcí | m2 | 284.278 | 0.00012 | 0 |  |  | 0 | 0 | CS ÚRS 2025 01 | 0 | 3 |  |  | 0
PP |  |  |  | Krycí nátěr (email) zámečnických konstrukcí jednonásobný syntetický standardní
VV |  |  |  | 284.278000 = 284,278 [A]
TS
P | 641 | 783823137 |  | Penetrační vápenný nátěr hladkých nebo štukových omítek | m2 | 84.997 | 0.00027 | 0 |  |  | 0 | 0 | CS ÚRS 2025 01 | 0 | 3 |  |  | 0
PP |  |  |  | Penetrační nátěr omítek hladkých omítek hladkých, zrnitých tenkovrstvých nebo štukových stupně členitosti 1 a 2 vápenný
VV |  |  |  | 84.997000 = 84,997 [A]
TS
P | 642 | 783827127 |  | Krycí jednonásobný vápenný nátěr omítek stupně členitosti 1 a 2 | m2 | 5255.85 | 0.00032 | 0 |  |  | 0 | 0 | CS ÚRS 2025 01 | 0 | 3 |  |  | 0
PP |  |  |  | Krycí (ochranný) nátěr omítek jednonásobný hladkých omítek hladkých, zrnitých tenkovrstvých nebo štukových stupně členitosti 1 a 2 vápenný
VV |  |  |  | "`oprava římsy` (0,5+0,11)*(63,48+6,23*2+63,4)" "pož_omítka_bet: Protipožární omítka betonových kcí " "Součet: 6754,79 " "pož_omítka_bet*0,7" "pož_omítka_OK: Protipožární omítka ocel. kcí " "Součet: 442,50 " "pož_omítka_OK" "Součet 84,997"
TS
P | 643 | 783827445 |  | Krycí dvojnásobný silikonový nátěr omítek stupně členitosti 3 | m2 | 194.316 | 0.00083 | 0 |  |  | 0 | 0 | CS ÚRS 2025 01 | 0 | 3 |  |  | 0
PP |  |  |  | Krycí (ochranný) nátěr omítek dvojnásobný hladkých omítek hladkých, zrnitých tenkovrstvých nebo štukových stupně členitosti 3 silikonový
VV |  |  |  | 194.316000 = 194,316 [A]
TS
P | 644 | 783947163 |  | Krycí dvojnásobný polyuretanový rozpouštědlový nátěr betonové podlahy | m2 | 3861.883 | 0.00048 | 0 |  |  | 0 | 0 | CS ÚRS 2025 01 | 0 | 3 |  |  | 0
PP |  |  |  | Krycí (uzavírací) nátěr betonových podlah dvojnásobný polyuretanový rozpouštědlový
VV |  |  |  | "` `3861.883000"
TS
SD |  | 784 |  | Dokončovací práce - malby a tapety | [6 empty] | 0 | 0
P | 645 | 784111001 |  | Oprášení (ometení ) podkladu v místnostech v do 3,80 m | m2 | 9182.157 | 0 | 0 |  |  | 0 | 0 | CS ÚRS 2025 01 | 0 | 3 |  |  | 0
PP |  |  |  | Oprášení (ometení) podkladu v místnostech výšky do 3,80 m
VV |  |  |  | "` ``malba: malba " "``S.05`" "`20,63" "``1RR` 19,68*2" "``1PP` 576,87*2" "``1NP` 103,38*2" "``2NP` 35,54*2" "``3NP` 22,71*2" "``4NP` 0,21*2" "``6NP` 2,77*2" "``7NP` 4,81*2" "`Mezisoučet 1552.57" "``S.07a oboustranně` 1834,53*2" "``S.07a jednostranně` 664,87" "`Mezisoučet 4333.93" "``S.08a`" "``1NP` 320,39" "``2NP` 219,39" "``3NP` 137,01" "``4NP` 192,59" "``5NP` 170,06" "``6NP` 140,78" "``7NP` 89" "`Mezisoučet 1269.22" "`Součet 7155,72" "7155,72 " "pož_omítka_bet: Protipožární omítka betonových kcí " "Součet: 6754,79 " "pož_omítka_bet*0,3" "Součet 7155,72"
TS
P | 646 | 784171111 |  | Zakrytí vnitřních ploch stěn v místnostech v do 3,80 m | m2 | 6385.428 | 0 | 0 |  |  | 0 | 0 | CS ÚRS 2025 01 | 0 | 3 |  |  | 0
PP |  |  |  | Zakrytí nemalovaných ploch (materiál ve specifikaci) včetně pozdějšího odkrytí svislých ploch např. stěn, oken, dveří v místnostech výšky do 3,80
VV |  |  |  | 6385.428000 = 6385,428 [A]
TS
P | 647 | 58124842 |  | fólie pro malířské potřeby zakrývací tl 7µ 4x5m | m2 | 6704.699 | 1e-05 | 0 |  |  | 0 | 0 | CS ÚRS 2025 01 | 0 | 3 |  |  | 0
PP
VV |  |  |  | 6704.699000 = 6704,699 [A]
TS
P | 648 | 784181101 |  | Základní akrylátová jednonásobná bezbarvá penetrace podkladu v místnostech v do 3,80 m | m2 | 9182.157 | 0.00021 | 0 |  |  | 0 | 0 | CS ÚRS 2025 01 | 0 | 3 |  |  | 0
PP |  |  |  | Penetrace podkladu jednonásobná základní akrylátová bezbarvá v místnostech výšky do 3,80 m
VV |  |  |  | "` ```S.05`" "`20,63" "``1RR` 19,68*2" "``1PP` 576,87*2" "``1NP` 103,38*2" "``2NP` 35,54*2" "``3NP` 22,71*2" "``4NP` 0,21*2" "``6NP` 2,77*2" "``7NP` 4,81*2" "`Mezisoučet 1552.57" "``S.07a oboustranně` 1834,53*2" "``S.07a jednostranně` 664,87" "`Mezisoučet 4333.93" "``S.08a`" "``1NP` 320,39" "``2NP` 219,39" "``3NP` 137,01" "``4NP` 192,59" "``5NP` 170,06" "``6NP` 140,78" "``7NP` 89" "`Mezisoučet 1269.22" "7155,72" "pož_omítka_bet: Protipožární omítka betonových kcí " "Součet: 6754,79 " "pož_omítka_bet*0,3" "Součet 7155,72"
TS
P | 649 | 784211111 |  | Dvojnásobné bílé malby ze směsí za mokra velmi dobře oděruvzdorných v místnostech v do 3,80 m | m2 | 9182.157 | 0.0003 | 0 |  |  | 0 | 0 | CS ÚRS 2025 01 | 0 | 3 |  |  | 0
PP |  |  |  | Malby z malířských směsí oděruvzdorných za mokra dvojnásobné, bílé za mokra oděruvzdorné velmi dobře v místnostech výšky do 3,80 m
VV |  |  |  | "` ``malba: malba " "``S.05`" "`20,63" "``1RR` 19,68*2" "``1PP` 576,87*2" "``1NP` 103,38*2" "``2NP` 35,54*2" "``3NP` 22,71*2" "``4NP` 0,21*2" "``6NP` 2,77*2" "``7NP` 4,81*2" "`Mezisoučet 1552.57" "``S.07a oboustranně` 1834,53*2" "``S.07a jednostranně` 664,87" "`Mezisoučet 4333.93" "``S.08a`" "``1NP` 320,39" "``2NP` 219,39" "``3NP` 137,01" "``4NP` 192,59" "``5NP` 170,06" "``6NP` 140,78" "``7NP` 89" "`Mezisoučet 1269.22" "`Součet 7155,72" "7155,72 " "pož_omítka_bet: Protipožární omítka betonových kcí " "Součet: 6754,79 " "pož_omítka_bet*0,3" "Součet 7155,72"
TS
SD |  | 786 |  | Dokončovací práce - čalounické úpravy | [6 empty] | 0 | 0
P | 650 | R786614005 |  | Montáž vnitřních rolet upevněných na rám okenního nebo dveřního otvoru nebo na ostění, ovládaných motorem, včetně horního boxu a vodících profilů, plochy přes 6 m2 | kus | 7 | 0 | 0 |  |  | 0 | 0 |  | 0 | 3 |  |  | 0
PP
VV |  |  |  | 7.000000 = 7,000 [A]
TS
P | 651 | R63128007 |  | roleta látková zipscreen systém box š 100mm ovládaná základním motorem včetně příslušenství plochy do 7,0m2 | m2 | 42.562 | 0.0055 | 0 |  |  | 0 | 0 |  | 0 | 3 |  |  | 0
PP
VV |  |  |  | 42.562000 = 42,562 [A]
TS
P | 652 | R786614001 |  | Montáž vnitřních rolet upevněných na rám okenního nebo dveřního otvoru nebo na ostění, ovládaných motorem, včetně horního boxu a vodících profilů, plochy do 4 m2 | kus | 28 | 0 | 0 |  |  | 0 | 0 |  | 0 | 3 |  |  | 0
PP
VV |  |  |  | 28.000000 = 28,000 [A]
TS
P | 653 | R6312801501 |  | roleta látková zipscreen systém box š 150mm ovládaná základním motorem včetně příslušenství plochy do 4,0m2 | m2 | 89.775 | 0.00707 | 0 |  |  | 0 | 0 |  | 0 | 3 |  |  | 0
PP
VV |  |  |  | 89.775000 = 89,775 [A]
TS
P | 654 | 786624111 |  | Montáž lamelové žaluzie do oken zdvojených dřevěných otevíravých, sklápěcích a vyklápěcích | m2 | 776.012 | 0 | 0 |  |  | 0 | 0 | CS ÚRS 2025 01 | 0 | 3 |  |  | 0
PP |  |  |  | Montáž zastiňujících žaluzií lamelových do oken zdvojených otevíravých, sklápěcích nebo vyklápěcích dřevěných
VV |  |  |  | 776.012000 = 776,012 [A]
TS
P | 655 | 55346200 |  | žaluzie horizontální interiérové | m2 | 776.012 | 0.0013 | 0 |  |  | 0 | 0 | CS ÚRS 2025 01 | 0 | 3 |  |  | 0
PP
VV |  |  |  | "` `776.012000"
TS
P | 656 | 998786104 |  | Přesun hmot tonážní pro stínění a čalounické úpravy v objektech v přes 24 do 36 m | t | 1.878 | 0 | 0 |  |  | 0 | 0 | CS ÚRS 2025 01 | 0 | 3 |  |  | 0
PP |  |  |  | Přesun hmot pro stínění a čalounické úpravy stanovený z hmotnosti přesunovaného materiálu vodorovná dopravní vzdálenost do 50 m základní v objektech výšky (hloubky) přes 24 do 36 m
VV |  |  |  | "` `1.878000"
TS
SD |  | 8 |  | Vedení trubní dálková a přípojná | [6 empty] | 0 | 0
P | 151 | R899501221 |  | Stupadla do šachet a drobných objektů ocelová pozinkovaná pro přímé zabudování do hmoždinek | kus | 11 | 0.00137 | 0 |  |  | 0 | 0 |  | 0 | 3 |  |  | 0
PP
VV |  |  |  | 11.000000 = 11,000 [A]
TS
SD |  | 9 |  | Ostatní konstrukce a práce, bourání | [6 empty] | 0 | 0
P | 152 | 936001002 |  | Montáž prvků městské a zahradní architektury hmotnosti přes 0,1 do 1,5 t | kus | 8 | 0 | 0 |  |  | 0 | 0 | CS ÚRS 2025 01 | 0 | 3 |  |  | 0
PP |  |  |  | Montáž prvků městské a zahradní architektury hmotnosti přes 0,1 do 1,5 t
VV |  |  |  | "` `8.000000"
TS
P | 154 | 936104213 |  | Montáž odpadkového koše kotevními šrouby na pevný podklad | kus | 15 | 0.0008 | 0 |  |  | 0 | 0 | CS ÚRS 2025 01 | 0 | 3 |  |  | 0
PP |  |  |  | Montáž odpadkového koše přichycením kotevními šrouby
VV |  |  |  | 15.000000 = 15,000 [A]
TS
P | 155 | 936124113 |  | Montáž lavičky stabilní kotvené šrouby na pevný podklad | kus | 8 | 0.001 | 0 |  |  | 0 | 0 | CS ÚRS 2025 01 | 0 | 3 |  |  | 0
PP |  |  |  | Montáž lavičky parkové stabilní přichycené kotevními šrouby
VV |  |  |  | "` `8.000000"
TS
P | 156 | RMAT00007 |  | lavička v hale, specifikace viz. PD | kus | 4 | 0.05 | 0 |  |  | 0 | 0 |  | 0 | 3 |  |  | 0
PP
VV |  |  |  | "`ON1.429-232` 4"
TS
P | 157 | RMAT00008 |  | Lavička osmistěnná, specifikace viz. PD | kus | 2 | 0.1 | 0 |  |  | 0 | 0 |  | 0 | 3 |  |  | 0
PP
VV |  |  |  | "`ON1.428, 433` 2"
TS
P | 158 | 979054451 |  | Očištění vybouraných zámkových dlaždic s původním spárováním z kameniva těženého | m2 | 219 | 0 | 0 |  |  | 0 | 0 | CS ÚRS 2025 01 | 0 | 3 |  |  | 0
PP |  |  |  | Očištění vybouraných prvků komunikací skládku na vzdálenost do 10 m zámkových dlaždic s vyplněním spár kamenivem
VV |  |  |  | "187,0 `- osazení zem. pásku podél budovy - pro zpětné využití vybourané dlažby`" "2,0*(8,50+7,50) `- pro stojany na kola - pro zpětné využití vybourané dlažby`" "Součet 219"
TS
P | 159 | 941111132.1 |  | Lešení řadové trubkové lehké pracovní s podlahami s provozním zatížením tř. 3 do 200 kg/m2 šířky tř. W12 od 1,2 do 1,5 m, výšky výšky přes 10 do 25 m montáž | m2 | 5062.5 | 0 | 0 |  |  | 0 | 0 | CS ÚRS 2025 01 | 0 | 3 |  |  | 0
PP
VV |  |  |  | 5062.500000 = 5062,500 [A]
TS
P | 160 | 941111132 |  | Montáž lešení řadového trubkového lehkého s podlahami zatížení do 200 kg/m2 š od 1,2 do 1,5 m v přes 10 do 25 m | m2 | 5062.5 | 0 | 0 |  |  | 0 | 0 | CS ÚRS 2025 01 | 0 | 3 |  |  | 0
PP |  |  |  | Lešení řadové trubkové lehké pracovní s podlahami s provozním zatížením tř. 3 do 200 kg/m2 šířky tř. W12 od 1,2 do 1,5 m, výšky výšky přes 10 do 25 m montáž
VV |  |  |  | 5062.500000 = 5062,500 [A]
TS
P | 161 | 941111232 |  | Příplatek k lešení řadovému trubkovému lehkému s podlahami do 200 kg/m2 š od 1,2 do 1,5 m v přes 10 do 25 m za každý den použití | m2 | 1366875 | 0 | 0 |  |  | 0 | 0 | CS ÚRS 2025 01 | 0 | 3 |  |  | 0
PP |  |  |  | Lešení řadové trubkové lehké pracovní s podlahami s provozním zatížením tř. 3 do 200 kg/m2 šířky tř. W12 od 1,2 do 1,5 m, výšky výšky přes 10 do 25 m příplatek k ceně za každý den použití
VV |  |  |  | 1366875.000000 = 1366875,000 [A]
TS
P | 162 | 941111322 |  | Odborná prohlídka lešení řadového trubkového lehkého s podlahami zatížení do 200 kg/m2 š od 0,6 do 1,5 m v do 25 m pl přes 500 do 2000 m2 zakrytého sítí | kus | 18 | 0 | 0 |  |  | 0 | 0 | CS ÚRS 2025 01 | 0 | 3 |  |  | 0
PP |  |  |  | Odborná prohlídka lešení řadového trubkového lehkého pracovního s podlahami s provozním zatížením tř. 3 do 200 kg/m2 šířky tř. W06 až W12 od 0,6 m do 1,5 m výšky do 25 m, celkové plochy přes 500 do 2 000 m2 zakrytého sítí
VV |  |  |  | 18.000000 = 18,000 [A]
TS
P | 163 | 941111332 |  | Odborná prohlídka lešení řadového trubkového lehkého s podlahami zatížení do 200 kg/m2 š od 0,6 do 1,5 m v do 25 m pl přes 2000 do 4000 m2 zakrytého sítí | kus | 18 | 0 | 0 |  |  | 0 | 0 | CS ÚRS 2025 01 | 0 | 3 |  |  | 0
PP |  |  |  | Odborná prohlídka lešení řadového trubkového lehkého pracovního s podlahami s provozním zatížením tř. 3 do 200 kg/m2 šířky tř. W06 až W12 od 0,6 m do 1,5 m výšky do 25 m, celkové plochy přes 2 000 do 4 000 m2 zakrytého sítí
VV |  |  |  | 18.000000 = 18,000 [A]
TS
P | 164 | 941111832 |  | Demontáž lešení řadového trubkového lehkého s podlahami zatížení do 200 kg/m2 š od 1,2 do 1,5 m v přes 10 do 25 m | m2 | 5062.5 | 0 | 0 |  |  | 0 | 0 | CS ÚRS 2025 01 | 0 | 3 |  |  | 0
PP |  |  |  | Lešení řadové trubkové lehké pracovní s podlahami s provozním zatížením tř. 3 do 200 kg/m2 šířky tř. W12 od 1,2 do 1,5 m, výšky výšky přes 10 do 25 m demontáž
VV |  |  |  | "` `5062.500000"
TS
P | 165 | 943211111 |  | Montáž lešení prostorového rámového lehkého s podlahami zatížení do 200 kg/m2 v do 10 m | m3 | 3956.7 | 0 | 0 |  |  | 0 | 0 | CS ÚRS 2025 01 | 0 | 3 |  |  | 0
PP |  |  |  | Lešení prostorové rámové lehké pracovní s podlahami s provozním zatížením tř. 3 do 200 kg/m2 výšky do 10 m montáž
VV |  |  |  | 3956.700000 = 3956,700 [A]
TS
P | 166 | 943211211 |  | Příplatek k lešení prostorovému rámovému lehkému s podlahami do 200 kg/m2 v do 10 m za každý den použití | m3 | 237402 | 0 | 0 |  |  | 0 | 0 | CS ÚRS 2025 01 | 0 | 3 |  |  | 0
PP |  |  |  | Lešení prostorové rámové lehké pracovní s podlahami s provozním zatížením tř. 3 do 200 kg/m2 výšky do 10 m příplatek k ceně za každý den použití
VV |  |  |  | 237402.000000 = 237402,000 [A]
TS
P | 167 | 943211811 |  | Demontáž lešení prostorového rámového lehkého s podlahami zatížení do 200 kg/m2 v do 10 m | m3 | 3956.7 | 0 | 0 |  |  | 0 | 0 | CS ÚRS 2025 01 | 0 | 3 |  |  | 0
PP |  |  |  | Lešení prostorové rámové lehké pracovní s podlahami s provozním zatížením tř. 3 do 200 kg/m2 výšky do 10 m demontáž
VV |  |  |  | "` `3956.700000"
TS
P | 168 | 944511111 |  | Montáž ochranné sítě z textilie z umělých vláken | m2 | 5062.5 | 0 | 0 |  |  | 0 | 0 | CS ÚRS 2025 01 | 0 | 3 |  |  | 0
PP |  |  |  | Síť ochranná zavěšená na konstrukci lešení z textilie z umělých vláken montáž
VV |  |  |  | 5062.500000 = 5062,500 [A]
TS
P | 169 | 944511211 |  | Příplatek k ochranné síti za každý den použití | m2 | 1366875 | 0 | 0 |  |  | 0 | 0 | CS ÚRS 2025 01 | 0 | 3 |  |  | 0
PP |  |  |  | Síť ochranná zavěšená na konstrukci lešení z textilie z umělých vláken příplatek k ceně za každý den použití
VV |  |  |  | 1366875.000000 = 1366875,000 [A]
TS
P | 170 | 944511811 |  | Demontáž ochranné sítě z textilie z umělých vláken | m2 | 5062.5 | 0 | 0 |  |  | 0 | 0 | CS ÚRS 2025 01 | 0 | 3 |  |  | 0
PP |  |  |  | Síť ochranná zavěšená na konstrukci lešení z textilie z umělých vláken demontáž
VV |  |  |  | 5062.500000 = 5062,500 [A]
TS
P | 171 | 944711112 |  | Montáž záchytné stříšky š přes 1,5 do 2 m | m | 20 | 0 | 0 |  |  | 0 | 0 | CS ÚRS 2025 01 | 0 | 3 |  |  | 0
PP |  |  |  | Stříška záchytná zřizovaná současně s lehkým nebo těžkým lešením šířky přes 1,5 do 2,0 m montáž
VV |  |  |  | "` `20.000000"
TS
P | 172 | 944711212 |  | Příplatek k záchytné stříšce š do přes 1,5 do 2 m za každý den použití | m | 5400 | 0 | 0 |  |  | 0 | 0 | CS ÚRS 2025 01 | 0 | 3 |  |  | 0
PP |  |  |  | Stříška záchytná zřizovaná současně s lehkým nebo těžkým lešením šířky přes 1,5 do 2,0 m příplatek k ceně za každý den použití
VV |  |  |  | 5400.000000 = 5400,000 [A]
TS
P | 173 | 944711812 |  | Demontáž záchytné stříšky š přes 1,5 do 2 m | m | 20 | 0 | 0 |  |  | 0 | 0 | CS ÚRS 2025 01 | 0 | 3 |  |  | 0
PP |  |  |  | Stříška záchytná zřizovaná současně s lehkým nebo těžkým lešením šířky přes 1,5 do 2,0 m demontáž
VV |  |  |  | "` `20.000000"
TS
P | 174 | 949101111 |  | Lešení pomocné pro objekty pozemních staveb s lešeňovou podlahou v do 1,9 m zatížení do 150 kg/m2 | m2 | 12020.6 | 0 | 0 |  |  | 0 | 0 | CS ÚRS 2025 01 | 0 | 3 |  |  | 0
PP |  |  |  | Lešení pomocné pracovní pro objekty pozemních staveb pro zatížení do 150 kg/m2, o výšce lešeňové podlahy do 1,9 m
VV |  |  |  | 12020.600000 = 12020,600 [A]
TS
P | 175 | 952901111 |  | Vyčištění budov bytové a občanské výstavby při výšce podlaží do 4 m | m2 | 12740 | 4e-05 | 0 |  |  | 0 | 0 | CS ÚRS 2025 01 | 0 | 3 |  |  | 0
PP |  |  |  | Vyčištění budov nebo objektů před předáním do užívání budov bytové nebo občanské výstavby, světlé výšky podlaží do 4 m
VV |  |  |  | 12740.000000 = 12740,000 [A]
TS
P | 176 | 953941210 |  | Osazování kovových poklopů s rámy pl do 1 m2 | kus | 10 | 0.04597 | 0 |  |  | 0 | 0 | CS ÚRS 2025 01 | 0 | 3 |  |  | 0
PP |  |  |  | Osazení drobných kovových výrobků bez jejich dodání s vysekáním kapes pro upevňovací prvky se zazděním, zabetonováním nebo zalitím kovových poklopů s rámy, plochy do 1 m2
VV |  |  |  | "` `10.000000"
TS
P | 177 | R55241059 |  | poklop šachtový Pz ocelový zadlažďovací s vnitřní výztuží s těsněním zatížení B125 rám 1015x715mm vstup 900x600mm | kus | 4 | 0.045 | 0 |  |  | 0 | 0 |  | 0 | 3 |  |  | 0
PP
VV |  |  |  | 4.000000 = 4,000 [A]
TS
P | 178 | R55241021 |  | poklop šachtový ocelový 750x620, se zapuštěným madlem | kus | 1 | 0.065 | 0 |  |  | 0 | 0 |  | 0 | 3 |  |  | 0
PP
VV |  |  |  | 1.000000 = 1,000 [A]
TS |  |  |  | Viz "Kniha záměčnických výrobků"
P | 179 | R55241058 |  | poklop šachtový Pz ocelový zadlažďovací s vnitřní výztuží s těsněním zatížení B125 v 80mm rám 914x914mm vstup 800x800mm | kus | 1 | 0.04 | 0 |  |  | 0 | 0 | CS ÚRS 2025 01 | 0 | 3 |  |  | 0
PP
VV |  |  |  | 1.000000 = 1,000 [A]
TS |  |  |  | Viz "Kniha ostatních výrobků"
P | 180 | RZNS21 |  | Poklop zátěžový vodotěsný1040x1040mm, otvor 900x900mm, otevíravý z obou stran | kus | 3 | 0 | 0 |  |  | 0 | 0 |  | 0 | 3 |  |  | 0
PP
VV |  |  |  | 3.000000 = 3,000 [A]
TS |  |  |  | Vodotěsný poklop v místě parkovacího místa na severním parkoviští pro vstup do šachty spojkování kabelů. Zátěžový vodotěsný poklop, vyrobený ze zinkovan oceli. S protiskluzným pocrvhem, centrálním zámkem s možností otevření z obou stran. Návrhové zatížení 12,5 tun - parkoviště pro osobní automobily 1040x1040 mm - čistý otvor do nádrže 900x900mm
P | 181 | RZN1.06 |  | Vodotěsný poklop ZN1.06, LAPOL, 560x560mm | kus | 1 | 0 | 0 |  |  | 0 | 0 |  | 0 | 3 |  |  | 0
PP
VV |  |  |  | "` `1.000000"
TS |  |  |  | Vodotěsný poklop uložený do maltového lože Viz "Kniha zámečnických výrobků"
P | 182 | 962031132 |  | Bourání příček nebo přizdívek z cihel pálených plných tl do 100 mm | m2 | 2203.48 | 0 | 0 |  |  | 0 | 0 | CS ÚRS 2025 01 | 0 | 3 |  |  | 0
PP |  |  |  | Bourání příček nebo přizdívek z cihel pálených plných, tl. do 100 mm
VV |  |  |  | 2203.480000 = 2203,480 [A]
TS
P | 183 | 962031133 |  | Bourání příček nebo přizdívek z cihel pálených plných tl přes 100 do 150 mm | m2 | 1283.71 | 0 | 0 |  |  | 0 | 0 | CS ÚRS 2025 01 | 0 | 3 |  |  | 0
PP |  |  |  | Bourání příček nebo přizdívek z cihel pálených plných, tl. přes 100 do 150 mm
VV |  |  |  | 1283.710000 = 1283,710 [A]
TS
P | 184 | 962032231 |  | Bourání zdiva z cihel pálených nebo vápenopískových na MV nebo MVC přes 1 m3 | m3 | 387.54 | 0 | 0 |  |  | 0 | 0 | CS ÚRS 2025 01 | 0 | 3 |  |  | 0
PP |  |  |  | Bourání zdiva nadzákladového z cihel pálených plných nebo lícových nebo vápenopískových na maltu vápennou nebo vápenocementovou, objemu přes 1 m3
VV |  |  |  | 387.540000 = 387,540 [A]
TS
P | 185 | 962051115 |  | Bourání příček ze ŽB tl do 100 mm | m2 | 9.23 | 0 | 0 |  |  | 0 | 0 | CS ÚRS 2025 01 | 0 | 3 |  |  | 0
PP |  |  |  | Bourání příček železobetonových tloušťky do 100 mm
VV |  |  |  | 9.230000 = 9,230 [A]
TS
P | 186 | 962052210 |  | Bourání zdiva nadzákladového ze ŽB do 1 m3 | m3 | 1.78 | 0 | 0 |  |  | 0 | 0 | CS ÚRS 2025 01 | 0 | 3 |  |  | 0
PP |  |  |  | Bourání zdiva železobetonového nadzákladového, objemu do 1 m3
VV |  |  |  | 1.780000 = 1,780 [A]
TS
P | 187 | 962052211 |  | Bourání zdiva nadzákladového ze ŽB přes 1 m3 | m3 | 11.51 | 0 | 0 |  |  | 0 | 0 | CS ÚRS 2025 01 | 0 | 3 |  |  | 0
PP |  |  |  | Bourání zdiva železobetonového nadzákladového, objemu přes 1 m3
VV |  |  |  | 11.510000 = 11,510 [A]
TS
P | 188 | 962081131 |  | Bourání příček ze skleněných tvárnic tl do 100 mm | m2 | 15.823 | 0 | 0 |  |  | 0 | 0 | CS ÚRS 2025 01 | 0 | 3 |  |  | 0
PP |  |  |  | Bourání příček nebo přizdívek ze skleněných tvárnic, tl. do 100 mm
VV |  |  |  | 15.823000 = 15,823 [A]
TS
P | 189 | 963051313 |  | Bourání ŽB stropů žebrových s rovným podhledem | m3 | 2.945 | 0 | 0 |  |  | 0 | 0 | CS ÚRS 2025 01 | 0 | 3 |  |  | 0
PP |  |  |  | Bourání železobetonových stropů žebrových s rovným podhledem
VV |  |  |  | 2.945000 = 2,945 [A]
TS
P | 190 | 965024131 |  | Bourání kamenných podlah nebo dlažeb z desek nebo mozaiky pl přes 1 m2 | m2 | 33.98 | 0 | 0 |  |  | 0 | 0 | CS ÚRS 2025 01 | 0 | 3 |  |  | 0
PP |  |  |  | Bourání podlah kamenných bez podkladního lože, s jakoukoliv výplní spár z desek nebo mozaiky, plochy přes 1 m2
VV |  |  |  | 33.980000 = 33,980 [A]
TS
P | 191 | 965042141 |  | Bourání podkladů pod dlažby nebo mazanin betonových nebo z litého asfaltu tl do 100 mm pl přes 4 m2 | m3 | 439.056 | 0 | 0 |  |  | 0 | 0 | CS ÚRS 2025 01 | 0 | 3 |  |  | 0
PP |  |  |  | Bourání mazanin betonových nebo z litého asfaltu tl. do 100 mm, plochy přes 4 m2
VV |  |  |  | 439.056000 = 439,056 [A]
TS
P | 192 | 977311112 |  | Řezání stávajících betonových mazanin nevyztužených hl do 100 mm | m | 808.7 | 0 | 0 |  |  | 0 | 0 | CS ÚRS 2025 01 | 0 | 3 |  |  | 0
PP |  |  |  | Řezání stávajících betonových mazanin bez vyztužení hloubky přes 50 do 100 mm
VV |  |  |  | 808.700000 = 808,700 [A]
TS
P | 193 | 965043341 |  | Bourání podkladů pod dlažby betonových s potěrem nebo teracem tl do 100 mm pl přes 4 m2 | m3 | 37.686 | 0 | 0 |  |  | 0 | 0 | CS ÚRS 2025 01 | 0 | 3 |  |  | 0
PP |  |  |  | Bourání mazanin betonových s potěrem nebo teracem tl. do 100 mm, plochy přes 4 m2
VV |  |  |  | 37.686000 = 37,686 [A]
TS
P | 194 | 965081223 |  | Bourání podlah z dlaždic keramických nebo xylolitových tl přes 10 mm plochy přes 1 m2 | m2 | 2117 | 0 | 0 |  |  | 0 | 0 | CS ÚRS 2025 01 | 0 | 3 |  |  | 0
PP |  |  |  | Bourání podlah z dlaždic bez podkladního lože nebo mazaniny, s jakoukoliv výplní spár keramických nebo xylolitových tl. přes 10 mm plochy přes 1 m2
VV |  |  |  | 2117.000000 = 2117,000 [A]
TS
P | 195 | 965081611 |  | Odsekání soklíků rovných | m | 2541.5 | 0 | 0 |  |  | 0 | 0 | CS ÚRS 2025 01 | 0 | 3 |  |  | 0
PP |  |  |  | Odsekání soklíků včetně otlučení podkladní omítky až na zdivo rovných
VV |  |  |  | 2541.500000 = 2541,500 [A]
TS
P | 196 | 967031132 |  | Přisekání rovných ostění v cihelném zdivu na MV nebo MVC | m2 | 666.002 | 0 | 0 |  |  | 0 | 0 | CS ÚRS 2025 01 | 0 | 3 |  |  | 0
PP |  |  |  | Přisekání (špicování) plošné nebo rovných ostění zdiva z cihel pálených rovných ostění, bez odstupu, po hrubém vybourání otvorů, na maltu vápennou nebo vápenocementovou
VV |  |  |  | 666.002000 = 666,002 [A]
TS
P | 197 | 968062455 |  | Vybourání dřevěných dveřních zárubní pl do 2 m2 | m2 | 1355.476 | 0 | 0 |  |  | 0 | 0 | CS ÚRS 2025 01 | 0 | 3 |  |  | 0
PP |  |  |  | Vybourání dřevěných rámů oken s křídly, dveřních zárubní, vrat, stěn, ostění nebo obkladů dveřních zárubní, plochy do 2 m2
VV |  |  |  | 1355.476000 = 1355,476 [A]
TS
P | 198 | 968072455 |  | Vybourání kovových dveřních zárubní pl do 2 m2 | m2 | 835.38 | 0 | 0 |  |  | 0 | 0 | CS ÚRS 2025 01 | 0 | 3 |  |  | 0
PP |  |  |  | Vybourání kovových rámů oken s křídly, dveřních zárubní, vrat, stěn, ostění nebo obkladů dveřních zárubní, plochy do 2 m2
VV |  |  |  | 835.380000 = 835,380 [A]
TS
P | 199 | 978012191 |  | Otlučení (osekání) vnitřní vápenné nebo vápenocementové omítky stropů rákosových v rozsahu přes 50 do 100 % | m2 | 3405.2 | 0 | 0 |  |  | 0 | 0 | CS ÚRS 2025 01 | 0 | 3 |  |  | 0
PP |  |  |  | Otlučení vápenných nebo vápenocementových omítek vnitřních ploch stropů rákosovaných, v rozsahu přes 50 do 100 %
VV |  |  |  | 3405.200000 = 3405,200 [A]
TS
P | 200 | 978015391 |  | Otlučení (osekání) vnější vápenné nebo vápenocementové omítky stupně členitosti 1 a 2 v rozsahu přes 80 do 100 % | m2 | 279.313 | 0 | 0 |  |  | 0 | 0 | CS ÚRS 2025 01 | 0 | 3 |  |  | 0
PP |  |  |  | Otlučení vápenných nebo vápenocementových omítek vnějších ploch s vyškrabáním spar a s očištěním zdiva stupně členitosti 1 a 2, v rozsahu přes 80 do 100 %
VV |  |  |  | 279.313000 = 279,313 [A]
TS
P | 201 | 978059541 |  | Odsekání a odebrání obkladů stěn z vnitřních obkládaček plochy přes 1 m2 | m2 | 3193.66 | 0 | 0 |  |  | 0 | 0 | CS ÚRS 2025 01 | 0 | 3 |  |  | 0
PP |  |  |  | Odsekání obkladů stěn včetně otlučení podkladní omítky až na zdivo z obkládaček vnitřních, z jakýchkoliv materiálů, plochy přes 1 m2
VV |  |  |  | 3193.660000 = 3193,660 [A]
TS
P | 202 | 978059611 |  | Odsekání a odebrání obkladů stěn z vnějších obkládaček plochy do 1 m2 | m2 | 194.144 | 0 | 0 |  |  | 0 | 0 | CS ÚRS 2025 01 | 0 | 3 |  |  | 0
PP |  |  |  | Odsekání obkladů stěn včetně otlučení podkladní omítky až na zdivo z obkládaček vnějších, z jakýchkoliv materiálů, plochy do 1 m2
VV |  |  |  | 194.144000 = 194,144 [A]
TS
P | 203 | 978059641 |  | Odsekání a odebrání obkladů stěn z vnějších obkládaček plochy přes 1 m2 | m2 | 580.31 | 0 | 0 |  |  | 0 | 0 | CS ÚRS 2025 01 | 0 | 3 |  |  | 0
PP |  |  |  | Odsekání obkladů stěn včetně otlučení podkladní omítky až na zdivo z obkládaček vnějších, z jakýchkoliv materiálů, plochy přes 1 m2
VV |  |  |  | 580.310000 = 580,310 [A]
TS
P | 204 | 985132311 |  | Ruční dočištění ploch líce kleneb a podhledů ocelových kartáči | m2 | 589.27 | 0 | 0 |  |  | 0 | 0 | CS ÚRS 2025 01 | 0 | 3 |  |  | 0
PP |  |  |  | Očištění ploch líce kleneb a podhledů ruční dočištění ocelovými kartáči
VV |  |  |  | "` ```plocha stropních konstrukcí` 10359*0,3*0,1" "``oprava římsy` (0,5+0,11)*(63,48+6,23*2+63,4)*0,1" "``vazníky v hale` (4+11)*18" "`Součet` 589,27"
TS
P | 205 | 985311212 |  | Reprofilace líce kleneb a podhledů cementovou sanační maltou tl přes 10 do 20 mm | m2 | 1120.897 | 0.0422 | 0 |  |  | 0 | 0 | CS ÚRS 2025 01 | 0 | 3 |  |  | 0
PP |  |  |  | Reprofilace betonu sanačními maltami na cementové bázi ručně líce kleneb a podhledů, tloušťky přes 10 do 20 mm
VV |  |  |  | 1120.897000 = 1120,897 [A]
TS
P | 206 | 985311213 |  | Reprofilace líce kleneb a podhledů cementovou sanační maltou tl přes 20 do 30 mm | m2 | 1305.9 | 0.0733 | 0 |  |  | 0 | 0 | CS ÚRS 2025 01 | 0 | 3 |  |  | 0
PP |  |  |  | Reprofilace betonu sanačními maltami na cementové bázi ručně líce kleneb a podhledů, tloušťky přes 20 do 30 mm
VV |  |  |  | 1305.900000 = 1305,900 [A]
TS
P | 207 | 985311214 |  | Reprofilace líce kleneb a podhledů cementovou sanační maltou tl přes 30 do 40 mm | m2 | 517.95 | 0.08447 | 0 |  |  | 0 | 0 | CS ÚRS 2025 01 | 0 | 3 |  |  | 0
PP |  |  |  | Reprofilace betonu sanačními maltami na cementové bázi ručně líce kleneb a podhledů, tloušťky přes 30 do 40 mm
VV |  |  |  | 517.950000 = 517,950 [A]
TS
P | 208 | 985311215 |  | Reprofilace líce kleneb a podhledů cementovou sanační maltou tl přes 40 do 50 mm | m2 | 517.95 | 0.10551 | 0 |  |  | 0 | 0 | CS ÚRS 2025 01 | 0 | 3 |  |  | 0
PP |  |  |  | Reprofilace betonu sanačními maltami na cementové bázi ručně líce kleneb a podhledů, tloušťky přes 40 do 50 mm
VV |  |  |  | 517.950000 = 517,950 [A]
TS
P | 209 | 985311311 |  | Reprofilace rubu kleneb a podlah cementovou sanační maltou tl 10 mm | m2 | 2848.2 | 0.02014 | 0 |  |  | 0 | 0 | CS ÚRS 2025 01 | 0 | 3 |  |  | 0
PP |  |  |  | Reprofilace betonu sanačními maltami na cementové bázi ručně rubu kleneb a podlah, tloušťky do 10 mm
VV |  |  |  | 2848.200000 = 2848,200 [A]
TS
P | 210 | 985311312 |  | Reprofilace rubu kleneb a podlah cementovou sanační maltou tl přes 10 do 20 mm | m2 | 74.66 | 0.04029 | 0 |  |  | 0 | 0 | CS ÚRS 2025 01 | 0 | 3 |  |  | 0
PP |  |  |  | Reprofilace betonu sanačními maltami na cementové bázi ručně rubu kleneb a podlah, tloušťky přes 10 do 20 mm
VV |  |  |  | 74.660000 = 74,660 [A]
TS
P | 211 | 985321111 |  | Ochranný nátěr výztuže na cementové bázi stěn, líce kleneb a podhledů 1 vrstva tl 1 mm | m2 | 147.151 | 0.00153 | 0 |  |  | 0 | 0 | CS ÚRS 2025 01 | 0 | 3 |  |  | 0
PP |  |  |  | Ochranný nátěr betonářské výztuže 1 vrstva tloušťky 1 mm na cementové bázi stěn, líce kleneb a podhledů
VV |  |  |  | 147.151000 = 147,151 [A]
TS
P | 212 | 985323111 |  | Spojovací (adhezní) můstek reprofilovaného betonu na cementové bázi tl 1 mm | m2 | 6385.557 | 0.0021 | 0 |  |  | 0 | 0 | CS ÚRS 2025 01 | 0 | 3 |  |  | 0
PP |  |  |  | Spojovací (adhezní) můstek reprofilovaného betonu na cementové bázi, tloušťky 1 mm
VV |  |  |  | 6385.557000 = 6385,557 [A]
TS
P | 213 | 985324211 |  | Ochranný akrylátový nátěr betonu dvojnásobný s impregnací S2 (OS-B) | m2 | 479.67 | 0.00109 | 0 |  |  | 0 | 0 | CS ÚRS 2025 01 | 0 | 3 |  |  | 0
PP |  |  |  | Ochranný nátěr betonu akrylátový dvojnásobný s impregnací S2 (OS-B)
VV |  |  |  | 479.670000 = 479,670 [A]
TS
P | 214 | 985341321 |  | Uhlíkové lamely pro zesílení ŽB kleneb a podhledů tl 1,4 mm modul pružnosti 170 kN/mm2 š 50 mm | m | 20 | 0.00051 | 0 |  |  | 0 | 0 | CS ÚRS 2025 01 | 0 | 3 |  |  | 0
PP |  |  |  | Uhlíkové lamely pro zesílení nosných železobetonových konstrukcí líce kleneb a podhledů tloušťky 1,4 mm modulu pružnosti 170 kN/mm2, lepené na povrch, šířky 50 mm
VV |  |  |  | "` `20.000000"
TS
P | 215 | R963013530 |  | Vybourání sklobetonových stropů | m3 | 9.493 | 0 | 0 |  |  | 0 | 0 |  | 0 | 3 |  |  | 0
PP
VV |  |  |  | 9.493000 = 9,493 [A]
TS
P | 778 | R7491022602 |  | květináč betonový povrch pohledový beton 600x600mm - květník typu C.1 dle SM009, samozavlažovací, vč. dodávky zeminy a osázení zelení dle specifikace, viz. PD | kus | 8 | 0.18 | 0 |  |  | 0 | 0 |  | 0 | 3 |  |  | 0
PP
VV |  |  |  | 8.000000 = 8,000 [A]
TS
P | 806 | R936174311 |  | Montáž stojanu na kola tyčového přichyceného kotevními šrouby na pevný podklad | kus | 32 | 0.00052 | 0 |  |  | 0 | 0 |  | 0 | 3 |  |  | 0
PP
VV |  |  |  | "`ON1.444` 32"
TS
P | 810 | R968082017 |  | Vybourání rámů oken s křídly, dveřních zárubní, vrat rámu oken s křídly, plochy přes 2 do 4 m2 | m2 | 704.497 | 0 | 0 |  |  | 0 | 0 |  | 0 | 3 |  |  | 0
PP
VV |  |  |  | "20,865+683,632"
TS
P | 811 | 968072246 |  | Vybourání kovových rámů oken jednoduchých včetně křídel pl do 4 m2 | m2 | 2.946 | 0 | 0 |  |  | 0 | 0 | CS ÚRS 2025 01 | 0 | 3 |  |  | 0
PP |  |  |  | Vybourání kovových rámů oken s křídly, dveřních zárubní, vrat, stěn, ostění nebo obkladů okenních rámů s křídly jednoduchých, plochy do 4 m2
VV |  |  |  | "2,135*1,38"
TS
P | 814 | R981511002 |  | Odstranění konstrukcí s obsahem azbestu postupným rozebíráním - Demontáž - Těsnící šňůry v přírubách staršího typu VZT potrubí (slabě vázaný azbest. mat.), | m | 220 | 0.0001 | 0 |  |  | 0 | 0 |  | 0 | 3 |  |  | 0
PP |  |  |  | Odstranění konstrukcí s obsahem azbestu postupným rozebíráním - Demontáž - Těsnící šňůry v přírubách staršího typu VZT potrubí (slabě vázaný azbest. mat.), provedení všech nutných bezpečnostních opatření, kompl. provedení vč.veškeré manipulace
VV |  |  |  | "220"
TS |  |  |  | Výskyt azbestu je uvažován v rozsahu již provedeného průzkumu, viz. samostatná příloha PD. Analýza rizik: nízký potenciál k uvolňování azbestových vláken. Položka zahrnuje: Použití ochranných osobních prostředků a bezpečnostní opatření pro zajištění ochrany zdraví pracovníků Průzkum výskytu nebezpečných látek Demontáž samotných konstrukcí obsahujících azbest Zkoušky odebrání vzorků Ohlášení prací KHS Opatření proti uvolňování azbestu do ovzduší zvlhčování vodou, nástřik materiálů polymerními enkapsulačními přípravky Důkladné vyčištění prostoru: Vysavače s HEPA filtry, stírání vlhkou metodou Třídění odpadů Pytlování odpadů Případné zřízení podtlakové zóny pro provádění prací při demontážích materiálu s obsahem azbestu Ostatní neuvedené práce a náklady spojené s platnou legislativou pro nakládání s nebezpečným odpadem Náklady spojené s omezenou dopravou s ohledem na omezený přístup k objektu
P | 815 | R981511003 |  | Odstranění konstrukcí s obsahem azbestu postupným rozebíráním - Demontáž - Brzdové destičky v hnacím zařízení nákladních výtahů (slabě vázaný azbest. mat.), | kus | 18 | 0.0001 | 0 |  |  | 0 | 0 |  | 0 | 3 |  |  | 0
PP |  |  |  | Odstranění konstrukcí s obsahem azbestu postupným rozebíráním - Demontáž - Brzdové destičky v hnacím zařízení nákladních výtahů (slabě vázaný azbest. mat.), provedení všech nutných bezpečnostních opatření, kompl. provedení vč.veškeré manipulace
VV |  |  |  | "18"
TS |  |  |  | Výskyt azbestu je uvažován v rozsahu již provedeného průzkumu, viz. samostatná příloha PD. Analýza rizik: velmi nízký potenciál k uvolňování azbestových vláken. Položka zahrnuje: Použití ochranných osobních prostředků a bezpečnostní opatření pro zajištění ochrany zdraví pracovníků Průzkum výskytu nebezpečných látek Demontáž samotných konstrukcí obsahujících azbest Zkoušky odebrání vzorků Ohlášení prací KHS Opatření proti uvolňování azbestu do ovzduší zvlhčování vodou, nástřik materiálů polymerními enkapsulačními přípravky Důkladné vyčištění prostoru: Vysavače s HEPA filtry, stírání vlhkou metodou Třídění odpadů Pytlování odpadů Případné zřízení podtlakové zóny pro provádění prací při demontážích materiálu s obsahem azbestu Ostatní neuvedené práce a náklady spojené s platnou legislativou pro nakládání s nebezpečným odpadem Náklady spojené s omezenou dopravou s ohledem na omezený přístup k objektu
P | 816 | R981511004 |  | Odstranění konstrukcí s obsahem azbestu postupným rozebíráním - Demontáž - Azbestocementové krycí stříšky volně ložené (silně vázaný azbest.mat.), | kus | 6 | 0.0001 | 0 |  |  | 0 | 0 |  | 0 | 3 |  |  | 0
PP |  |  |  | Odstranění konstrukcí s obsahem azbestu postupným rozebíráním - Demontáž - Azbestocementové krycí stříšky volně ložené (silně vázaný azbest.mat.), provedení všech nutných bezp.opatření, kompl.provedení vč.veškeré manipulace
VV |  |  |  | "6"
TS |  |  |  | Výskyt azbestu je uvažován v rozsahu již provedeného průzkumu, viz. samostatná příloha PD. Analýza rizik: velmi nízký potenciál k uvolňování azbestových vláken. Položka zahrnuje: Použití ochranných osobních prostředků a bezpečnostní opatření pro zajištění ochrany zdraví pracovníků Průzkum výskytu nebezpečných látek Demontáž samotných konstrukcí obsahujících azbest Zkoušky odebrání vzorků Ohlášení prací KHS Opatření proti uvolňování azbestu do ovzduší zvlhčování vodou, nástřik materiálů polymerními enkapsulačními přípravky Důkladné vyčištění prostoru: Vysavače s HEPA filtry, stírání vlhkou metodou Třídění odpadů Pytlování odpadů Případné zřízení podtlakové zóny pro provádění prací při demontážích materiálu s obsahem azbestu Ostatní neuvedené práce a náklady spojené s platnou legislativou pro nakládání s nebezpečným odpadem Náklady spojené s omezenou dopravou s ohledem na omezený přístup k objektu
P | 817 | R981511005 |  | Odstranění konstrukcí s obsahem azbestu postupným rozebíráním - Demontáž - Plochá těsnění zabudovaná v přírubách tlakových potrubí tzv. Klingerit (slabě vázaný azbest.mat.), | m | 320 | 0.0001 | 0 |  |  | 0 | 0 |  | 0 | 3 |  |  | 0
PP |  |  |  | Odstranění konstrukcí s obsahem azbestu postupným rozebíráním - Demontáž - Plochá těsnění zabudovaná v přírubách tlakových potrubí tzv. Klingerit (slabě vázaný azbest.mat.), provedení všech nutných bezp.opatření, kompl.provedení vč.veškeré manipulace
VV |  |  |  | "320"
TS |  |  |  | Výskyt azbestu je uvažován v rozsahu již provedeného průzkumu, viz. samostatná příloha PD. Analýza rizik: velmi nízký potenciál k uvolňování azbestových vláken. Položka zahrnuje: Použití ochranných osobních prostředků a bezpečnostní opatření pro zajištění ochrany zdraví pracovníků Průzkum výskytu nebezpečných látek Demontáž samotných konstrukcí obsahujících azbest Zkoušky odebrání vzorků Ohlášení prací KHS Opatření proti uvolňování azbestu do ovzduší zvlhčování vodou, nástřik materiálů polymerními enkapsulačními přípravky Důkladné vyčištění prostoru: Vysavače s HEPA filtry, stírání vlhkou metodou Třídění odpadů Pytlování odpadů Případné zřízení podtlakové zóny pro provádění prací při demontážích materiálu s obsahem azbestu Ostatní neuvedené práce a náklady spojené s platnou legislativou pro nakládání s nebezpečným odpadem Náklady spojené s omezenou dopravou s ohledem na omezený přístup k objektu
P | 818 | R981511006 |  | Odstranění konstrukcí s obsahem azbestu postupným rozebíráním - Demontáž - Azbestocementová deska volně ložená (silně vázaný azbest.mat.), provedení všech nutných bezp.opatření, | kus | 18 | 0.0001 | 0 |  |  | 0 | 0 |  | 0 | 3 |  |  | 0
PP |  |  |  | Odstranění konstrukcí s obsahem azbestu postupným rozebíráním - Demontáž - Azbestocementová deska volně ložená (silně vázaný azbest.mat.), provedení všech nutných bezp.opatření, kompl.provedení vč.veškeré manipulace
VV |  |  |  | "18"
TS |  |  |  | Výskyt azbestu je uvažován v rozsahu již provedeného průzkumu, viz. samostatná příloha PD. Analýza rizik: nízký potenciál k uvolňování azbestových vláken. Položka zahrnuje: Použití ochranných osobních prostředků a bezpečnostní opatření pro zajištění ochrany zdraví pracovníků Průzkum výskytu nebezpečných látek Demontáž samotných konstrukcí obsahujících azbest Zkoušky odebrání vzorků Ohlášení prací KHS Opatření proti uvolňování azbestu do ovzduší zvlhčování vodou, nástřik materiálů polymerními enkapsulačními přípravky Důkladné vyčištění prostoru: Vysavače s HEPA filtry, stírání vlhkou metodou Třídění odpadů Pytlování odpadů Případné zřízení podtlakové zóny pro provádění prací při demontážích materiálu s obsahem azbestu Ostatní neuvedené práce a náklady spojené s platnou legislativou pro nakládání s nebezpečným odpadem Náklady spojené s omezenou dopravou s ohledem na omezený přístup k objektu
P | 819 | R981511007 |  | Odstranění konstrukcí s obsahem azbestu postupným rozebíráním - Demontáž - Izolační destička 20/20 tl 1cm- pod rozvodovou krabici (slabě vázaný azbest.mat.), provedení všech nutných bezp.opatření, | kus | 60 | 0.0001 | 0 |  |  | 0 | 0 |  | 0 | 3 |  |  | 0
PP |  |  |  | Odstranění konstrukcí s obsahem azbestu postupným rozebíráním - Demontáž - Izolační destička 20/20 tl 1cm- pod rozvodovou krabici (slabě vázaný azbest.mat.), provedení všech nutných bezp.opatření, kompl. provedení vč.veškeré manipulace
VV |  |  |  | "60"
TS |  |  |  | Výskyt azbestu je uvažován v rozsahu již provedeného průzkumu, viz. samostatná příloha PD. Analýza rizik: nízký potenciál k uvolňování azbestových vláken. Položka zahrnuje: Použití ochranných osobních prostředků a bezpečnostní opatření pro zajištění ochrany zdraví pracovníků Průzkum výskytu nebezpečných látek Demontáž samotných konstrukcí obsahujících azbest Zkoušky odebrání vzorků Ohlášení prací KHS Opatření proti uvolňování azbestu do ovzduší zvlhčování vodou, nástřik materiálů polymerními enkapsulačními přípravky Důkladné vyčištění prostoru: Vysavače s HEPA filtry, stírání vlhkou metodou Třídění odpadů Pytlování odpadů Případné zřízení podtlakové zóny pro provádění prací při demontážích materiálu s obsahem azbestu Ostatní neuvedené práce a náklady spojené s platnou legislativou pro nakládání s nebezpečným odpadem Náklady spojené s omezenou dopravou s ohledem na omezený přístup k objektu
P | 820 | R981511008 |  | Odstranění konstrukcí s obsahem azbestu postupným rozebíráním - Demontáž - Azbestocement.potrubí kanal.stoupaček vysekáním/rozebráním ze zdiva. Světlost do 300mm (silně vázaný azbest.mat.), | m | 256 | 0.0001 | 0 |  |  | 0 | 0 |  | 0 | 3 |  |  | 0
PP |  |  |  | Odstranění konstrukcí s obsahem azbestu postupným rozebíráním - Demontáž - Azbestocement.potrubí kanal.stoupaček vysekáním/rozebráním ze zdiva. Světlost do 300mm (silně vázaný azbest.mat.), provedení všech nutných bezp.opatření, kompl. proved.vč.manipulace
VV |  |  |  | "256"
TS |  |  |  | Výskyt azbestu je uvažován v rozsahu již provedeného průzkumu, viz. samostatná příloha PD. Analýza rizik: velmi nízký potenciál k uvolňování azbestových vláken. Položka zahrnuje: Použití ochranných osobních prostředků a bezpečnostní opatření pro zajištění ochrany zdraví pracovníků Průzkum výskytu nebezpečných látek Demontáž samotných konstrukcí obsahujících azbest Zkoušky odebrání vzorků Ohlášení prací KHS Opatření proti uvolňování azbestu do ovzduší zvlhčování vodou, nástřik materiálů polymerními enkapsulačními přípravky Důkladné vyčištění prostoru: Vysavače s HEPA filtry, stírání vlhkou metodou Třídění odpadů Pytlování odpadů Případné zřízení podtlakové zóny pro provádění prací při demontážích materiálu s obsahem azbestu Ostatní neuvedené práce a náklady spojené s platnou legislativou pro nakládání s nebezpečným odpadem Náklady spojené s omezenou dopravou s ohledem na omezený přístup k objektu
SD |  | 997 |  | Doprava suti a vybouraných hmot | [6 empty] | 0 | 0
P | 217 | 997013118 |  | Vnitrostaveništní doprava suti a vybouraných hmot pro budovy v přes 24 do 27 m | t | 4184.337 | 0 | 0 |  |  | 0 | 0 | CS ÚRS 2025 01 | 0 | 3 |  |  | 0
PP |  |  |  | Vnitrostaveništní doprava suti a vybouraných hmot vodorovně do 50 m s naložením základní pro budovy a haly výšky přes 24 do 27 m
VV |  |  |  | "` `4184.337000"
TS
P | 218 | 997013313 |  | Montáž a demontáž shozu suti v přes 20 do 30 m | m | 30 | 0 | 0 |  |  | 0 | 0 | CS ÚRS 2025 01 | 0 | 3 |  |  | 0
PP |  |  |  | Shoz na stavební suť montáž a demontáž shozu výšky přes 20 do 30 m
VV |  |  |  | "` `30.000000"
TS
P | 219 | 997013323 |  | Příplatek k shozu suti v přes 20 do 30 m za první a ZKD den použití | m | 730 | 0 | 0 |  |  | 0 | 0 | CS ÚRS 2025 01 | 0 | 3 |  |  | 0
PP |  |  |  | Shoz na stavební suť montáž a demontáž shozu výšky Příplatek za první a každý další den použití shozu výšky přes 20 do 30 m
VV |  |  |  | 730.000000 = 730,000 [A]
TS
P | 220 | R997013804 |  | Likvidace odpadu ze skla kód odpadu 17 02 02 včetně dopravy | t | 42.87 | 0 | 0 |  |  | 0 | 0 |  | 0 | 3 |  |  | 0
PP
VV |  |  |  | "1,582+16,138+35,929*0,7"
TS |  |  |  | NEOCEŇOVAT – Evidenční položka (neoceňovat v objektu SO/PS, položka se oceňuje pouze v objektu SO999.90.90)
P | 221 | R997013811 |  | Likvidace odpadu dřevěného kód odpadu 17 02 01 včetně dopravy | t | 120.09 | 0 | 0 |  |  | 0 | 0 |  | 0 | 3 |  |  | 0
PP
VV |  |  |  | 120.090000 = 120,090 [A]
TS |  |  |  | NEOCEŇOVAT – Evidenční položka (neoceňovat v objektu SO/PS, položka se oceňuje pouze v objektu SO999.90.90)
P | 222 | R997013812 |  | Likvidace odpadu na bázi sádry kód odpadu 17 08 02 včetně dopravy | t | 109.712 | 0 | 0 |  |  | 0 | 0 |  | 0 | 3 |  |  | 0
PP
VV |  |  |  | 109.712000 = 109,712 [A]
TS |  |  |  | NEOCEŇOVAT – Evidenční položka (neoceňovat v objektu SO/PS, položka se oceňuje pouze v objektu SO999.90.90)
P | 223 | R997013813 |  | Likvidace odpadu z plastických hmot kód odpadu 17 02 03 včetně dopravy | t | 17.553 | 0 | 0 |  |  | 0 | 0 |  | 0 | 3 |  |  | 0
PP
VV |  |  |  | "0,2+5,73+0,652+0,192+35,929*0,3"
TS |  |  |  | NEOCEŇOVAT – Evidenční položka (neoceňovat v objektu SO/PS, položka se oceňuje pouze v objektu SO999.90.90)
P | 224 | R997013814 |  | Likvidace odpadu izolací kód odpadu 17 06 04 včetně dopravy | t | 29.909 | 0 | 0 |  |  | 0 | 0 |  | 0 | 3 |  |  | 0
PP
VV |  |  |  | 29.909000 = 29,909 [A]
TS |  |  |  | NEOCEŇOVAT – Evidenční položka (neoceňovat v objektu SO/PS, položka se oceňuje pouze v objektu SO999.90.90)
P | 225 | R997013821 |  | Likvidace odpadu s obsahem azbestu kód odpadu 17 06 05 včetně dopravy | t | 1 | 0 | 0 |  |  | 0 | 0 |  | 0 | 3 |  |  | 0
PP
VV |  |  |  | "` `1.000000"
TS |  |  |  | NEOCEŇOVAT – Evidenční položka (neoceňovat v objektu SO/PS, položka se oceňuje pouze v objektu SO999.90.90)
P | 226 | R997013861 |  | Likvidace odpadu z prostého betonu kód odpadu 17 01 01 včetně dopravy | t | 1048.832 | 0 | 0 |  |  | 0 | 0 |  | 0 | 3 |  |  | 0
PP
VV |  |  |  | 1048.832000 = 1048,832 [A]
TS |  |  |  | NEOCEŇOVAT – Evidenční položka (neoceňovat v objektu SO/PS, položka se oceňuje pouze v objektu SO999.90.90)
P | 227 | R997013862 |  | Likvidace odpadu z armovaného betonu kód odpadu 17 01 01 včetně dopravy | t | 40.515 | 0 | 0 |  |  | 0 | 0 |  | 0 | 3 |  |  | 0
PP
VV |  |  |  | 40.515000 = 40,515 [A]
TS |  |  |  | NEOCEŇOVAT – Evidenční položka (neoceňovat v objektu SO/PS, položka se oceňuje pouze v objektu SO999.90.90)
P | 228 | R997013863 |  | Likvidace odpadu cihelného kód odpadu 17 01 02 včetně dopravy | t | 1551.279 | 0 | 0 |  |  | 0 | 0 |  | 0 | 3 |  |  | 0
PP
VV |  |  |  | 1551.279000 = 1551,279 [A]
TS |  |  |  | NEOCEŇOVAT – Evidenční položka (neoceňovat v objektu SO/PS, položka se oceňuje pouze v objektu SO999.90.90)
P | 229 | R997013867 |  | Likvidace odpadu z tašek a keramických výrobků kód odpadu 17 01 03 včetně dopravy | t | 320.476 | 0 | 0 |  |  | 0 | 0 |  | 0 | 3 |  |  | 0
PP
VV |  |  |  | 320.476000 = 320,476 [A]
TS |  |  |  | NEOCEŇOVAT – Evidenční položka (neoceňovat v objektu SO/PS, položka se oceňuje pouze v objektu SO999.90.90)
P | 230 | R997013871 |  | Likvidace odpadu směsného stavebního a demoličního kód odpadu 17 09 04 včetně dopravy | t | 4.59 | 0 | 0 |  |  | 0 | 0 |  | 0 | 3 |  |  | 0
PP
VV |  |  |  | 4.590000 = 4,590 [A]
TS |  |  |  | NEOCEŇOVAT – Evidenční položka (neoceňovat v objektu SO/PS, položka se oceňuje pouze v objektu SO999.90.90)
P | 231 | R997013873 |  | Likvidace odpadu zeminy a kamení kód odpadu 17 05 04 včetně dopravy | t | 6.524 | 0 | 0 |  |  | 0 | 0 |  | 0 | 3 |  |  | 0
PP
VV |  |  |  | 6.524000 = 6,524 [A]
TS |  |  |  | NEOCEŇOVAT – Evidenční položka (neoceňovat v objektu SO/PS, položka se oceňuje pouze v objektu SO999.90.90)
SD |  | 998 |  | Přesun hmot | [6 empty] | 0 | 0
P | 232 | 998011004 |  | Přesun hmot pro budovy zděné v přes 24 do 36 m | t | 2086.081 | 0 | 0 |  |  | 0 | 0 | CS ÚRS 2025 01 | 0 | 3 |  |  | 0
PP |  |  |  | Přesun hmot pro budovy občanské výstavby, bydlení, výrobu a služby s nosnou svislou konstrukcí zděnou z cihel, tvárnic nebo kamene vodorovná dopravní vzdálenost do 100 m základní pro budovy výšky přes 24 do 36 m
VV |  |  |  | "` `2086.081000"
TS
SD |  | REP |  | Repasované prvky | [6 empty] | 0 | 0
P | 672 | D.60.02 |  | Jednokřídlé obdélníkové dveře 0,6x1,97m - doplnění křídla vč. kování a repase zárubně | kus | 1 | 0 | 0 |  |  | 0 | 0 |  | 0 | 3 |  |  | 0
PP
VV |  |  |  | "` `1.000000"
TS |  |  |  | 1. posouzení stavu, restaurátorský záměr 2. fyzická ochrana před stavebními pracemi v okolí oken zabedněním 3. odstranění koroze na ocelových rámech – broušení, pískování, otrýskání 4. doplnění dveřního křídla vč. kování 5. seřízení kování otevíravých částí 6. povrchová úprava rámů – dvojitý nátěr, barva dle architekta a OPP města Cheb Doplnění křídla = využití vhodného demontovaného křídla dveří z jiné části objektu - původní demontované křídlo bude před použitím repasováno.
P | 673 | D.60.05 |  | Jednokřídlé obdélníkové dveře 0,795x1,955m - doplnění křídla vč. kování a repase zárubně | kus | 1 | 0 | 0 |  |  | 0 | 0 |  | 0 | 3 |  |  | 0
PP
VV |  |  |  | "` `1.000000"
TS |  |  |  | 1. posouzení stavu, restaurátorský záměr 2. fyzická ochrana před stavebními pracemi v okolí oken zabedněním 3. odstranění koroze na ocelových rámech – broušení, pískování, otrýskání 4. doplnění dveřního křídla vč. kování 5. seřízení kování otevíravých částí 6. povrchová úprava rámů – dvojitý nátěr, barva dle architekta a OPP města Cheb Doplnění křídla = využití vhodného demontovaného křídla dveří z jiné části objektu - původní demontované křídlo bude před použitím repasováno.
P | 674 | D.60.06 |  | Jednokřídlé obdélníkové dveře 0,8x1,97m - doplnění křídla vč. kování a repase zárubně | kus | 1 | 0 | 0 |  |  | 0 | 0 |  | 0 | 3 |  |  | 0
PP
VV |  |  |  | "` `1.000000"
TS |  |  |  | 1. posouzení stavu, restaurátorský záměr 2. fyzická ochrana před stavebními pracemi v okolí oken zabedněním 3. odstranění koroze na ocelových rámech – broušení, pískování, otrýskání 4. doplnění dveřního křídla vč. kování 5. seřízení kování otevíravých částí 6. povrchová úprava rámů – dvojitý nátěr, barva dle architekta a OPP města Cheb Doplnění křídla = využití vhodného demontovaného křídla dveří z jiné části objektu - původní demontované křídlo bude před použitím repasováno.
P | 675 | D.60.07 |  | Jednokřídlé obdélníkové dveře 0,8x1,97m - doplnění kování a repase křídla a zárubně | kus | 1 | 0 | 0 |  |  | 0 | 0 |  | 0 | 3 |  |  | 0
PP
VV |  |  |  | "` `1.000000"
TS |  |  |  | Zárubeň: 1. posouzení stavu, restaurátorský záměr 2. fyzická ochrana před stavebními pracemi v okolí oken zabedněním 3. odstranění koroze na ocelových rámech – broušení, pískování, otrýskání 4. seřízení kování otevíravých částí 5. povrchová úprava rámů – dvojitý nátěr, barva dle architekta a OPP města Cheb Křídlo: 1. posouzení stavu (praskliny, dřevokazný hmyz, poškozený nátěr) , restaurátorský záměr 2. demontáž, odvoz na dílnu 3. odstranění starých nátěrů, broušení, opaření nebo opalování 4. truhlářské opravy, oprava spojů 5. povrchové úpravy – lakování, natírání 6. oprava kování, zámků, závěsů, doplnění těsnění 7. zpětná montáž, seřízení
P | 676 | D.60.09 |  | Jednokřídlé obdélníkové dveře 0,8x1,97m - doplnění křídla vč. kování a repase zárubně | kus | 1 | 0 | 0 |  |  | 0 | 0 |  | 0 | 3 |  |  | 0
PP
VV |  |  |  | "` `1.000000"
TS |  |  |  | 1. posouzení stavu, restaurátorský záměr 2. fyzická ochrana před stavebními pracemi v okolí oken zabedněním 3. odstranění koroze na ocelových rámech – broušení, pískování, otrýskání 4. doplnění dveřního křídla vč. kování 5. seřízení kování otevíravých částí 6. povrchová úprava rámů – dvojitý nátěr, barva dle architekta a OPP města Cheb Doplnění křídla = využití vhodného demontovaného křídla dveří z jiné části objektu - původní demontované křídlo bude před použitím repasováno.
P | 677 | D.60.10 |  | Jednokřídlé obdélníkové dveře 0,6x1,945m - repase křídla a zárubně | kus | 1 | 0 | 0 |  |  | 0 | 0 |  | 0 | 3 |  |  | 0
PP
VV |  |  |  | "` `1.000000"
TS |  |  |  | Křídlo: 1. posouzení stavu (praskliny, dřevokazný hmyz, poškozený nátěr) , restaurátorský záměr 2. demontáž, odvoz na dílnu 3. odstranění starých nátěrů, broušení, opaření nebo opalování 4. truhlářské opravy, oprava spojů 5. povrchové úpravy – lakování, natírání 6. oprava kování, zámků, závěsů, doplnění těsnění 7. zpětná montáž, seřízení Zárubeň: 1. posouzení stavu, restaurátorský záměr 2. fyzická ochrana před stavebními pracemi v okolí oken zabedněním 3. odstranění koroze na ocelových rámech – broušení, pískování, otrýskání 4. seřízení kování otevíravých částí 5. povrchová úprava rámů – dvojitý nátěr, barva dle architekta a OPP města Cheb
P | 678 | D.60.11 |  | Jednokřídlé obdélníkové dveře 0,8x1,97m - repase křídla a zárubně | kus | 1 | 0 | 0 |  |  | 0 | 0 |  | 0 | 3 |  |  | 0
PP
VV |  |  |  | "` `1.000000"
TS |  |  |  | Křídlo: 1. posouzení stavu (praskliny, dřevokazný hmyz, poškozený nátěr) , restaurátorský záměr 2. demontáž, odvoz na dílnu 3. odstranění starých nátěrů, broušení, opaření nebo opalování 4. truhlářské opravy, oprava spojů 5. povrchové úpravy – lakování, natírání 6. oprava kování, zámků, závěsů, doplnění těsnění 7. zpětná montáž, seřízení Zárubeň: 1. posouzení stavu, restaurátorský záměr 2. fyzická ochrana před stavebními pracemi v okolí oken zabedněním 3. odstranění koroze na ocelových rámech – broušení, pískování, otrýskání 4. seřízení kování otevíravých částí 5. povrchová úprava rámů – dvojitý nátěr, barva dle architekta a OPP města Cheb
P | 679 | D.60.12 |  | Jednokřídlé obdélníkové dveře 0,8x1,97m - doplnění křídla vč. kování a repase zárubně | kus | 1 | 0 | 0 |  |  | 0 | 0 |  | 0 | 3 |  |  | 0
PP
VV |  |  |  | "` `1.000000"
TS |  |  |  | 1. posouzení stavu, restaurátorský záměr 2. fyzická ochrana před stavebními pracemi v okolí oken zabedněním 3. odstranění koroze na ocelových rámech – broušení, pískování, otrýskání 4. doplnění dveřního křídla vč. kování 5. seřízení kování otevíravých částí 6. povrchová úprava rámů – dvojitý nátěr, barva dle architekta a OPP města Cheb Doplnění křídla = využití vhodného demontovaného křídla dveří z jiné části objektu - původní demontované křídlo bude před použitím repasováno.
P | 680 | D.60.24 |  | Jednokřídlé ocelové dveře 0,72x0,72m - repase | kus | 1 | 0 | 0 |  |  | 0 | 0 |  | 0 | 3 |  |  | 0
PP
VV |  |  |  | "` `1.000000"
TS |  |  |  | 1. posouzení stavu, restaurátorský záměr 2. čištění a odstranění starého nátěru: mechanické odstranění koroze (broušení, pískování, otryskání), chemické čištění (odstranění starých nátěrů a nečistot) 3. oprava poškozených nebo prasklých částí (svařování, nýtování) 4. antikorozní ochrana – žárové zinkování 5. finální povrchová úprava – dvojitý nátěr dle specifikace architekta
P | 681 | DF.10.12 |  | Kovové dvoukřídlé obdélníkové dveře vstupní 1,75x3,43m, prosklené - repase | kus | 1 | 0 | 0 |  |  | 0 | 0 |  | 0 | 3 |  |  | 0
PP
VV |  |  |  | "` `1.000000"
TS |  |  |  | 1. posouzení stavu, restaurátorský záměr 2. fyzická ochrana před stavebními pracemi v okolí oken zabedněním 3. vysklení skleněných výplní, přesun do dílny, repase, zpětná montáž 4. odstranění koroze na ocelových rámech – broušení, pískování, otrýskání 5. seřízení kování otevíravých částí 6. povrchová úprava rámů – dvojitý nátěr, barva dle architekta a OPP města Cheb
P | 682 | DF.10.16 |  | Kovové jednokřídlé obdélníkové dveře vstupní 0,87x2,18m, prosklené- repase | kus | 1 | 0 | 0 |  |  | 0 | 0 |  | 0 | 3 |  |  | 0
PP
VV |  |  |  | "` `1.000000"
TS |  |  |  | 1. posouzení stavu, restaurátorský záměr 2. fyzická ochrana před stavebními pracemi v okolí oken zabedněním 3. vysklení skleněných výplní, přesun do dílny, repase, zpětná montáž 4. odstranění koroze na ocelových rámech – broušení, pískování, otrýskání 5. seřízení kování otevíravých částí 6. povrchová úprava rámů – dvojitý nátěr, barva dle architekta a OPP města Cheb
P | 683 | W.10.110 |  | Kovové výdejní okno 1,46x1,14m - očištění, repase | kus | 1 | 0 | 0 |  |  | 0 | 0 |  | 0 | 3 |  |  | 0
PP
VV |  |  |  | "` `1.000000"
TS |  |  |  | 1. posouzení stavu, restaurátorský záměr 2. fyzická ochrana před stavebními pracemi v okolí oken zabedněním 3. vysklení skleněných výplní, přesun do dílny, repase, zpětná montáž 4. odstranění koroze na ocelových rámech – broušení, pískování, otrýskání 5. seřízení kování otevíravých částí 6. povrchová úprava rámů – dvojitý nátěr, barva dle architekta a OPP města Cheb
P | 684 | W.10.111 |  | Kovové výdejní okno 1,46x1,14m - očištění, repase | kus | 1 | 0 | 0 |  |  | 0 | 0 |  | 0 | 3 |  |  | 0
PP
VV |  |  |  | "` `1.000000"
TS |  |  |  | 1. posouzení stavu, restaurátorský záměr 2. fyzická ochrana před stavebními pracemi v okolí oken zabedněním 3. vysklení skleněných výplní, přesun do dílny, repase, zpětná montáž 4. odstranění koroze na ocelových rámech – broušení, pískování, otrýskání 5. seřízení kování otevíravých částí 6. povrchová úprava rámů – dvojitý nátěr, barva dle architekta a OPP města Cheb
P | 685 | W.10.112 |  | Kovové výdejní okno 1,46x1,14m - očištění, repase | kus | 1 | 0 | 0 |  |  | 0 | 0 |  | 0 | 3 |  |  | 0
PP
VV |  |  |  | "` `1.000000"
TS |  |  |  | 1. posouzení stavu, restaurátorský záměr 2. fyzická ochrana před stavebními pracemi v okolí oken zabedněním 3. vysklení skleněných výplní, přesun do dílny, repase, zpětná montáž 4. odstranění koroze na ocelových rámech – broušení, pískování, otrýskání 5. seřízení kování otevíravých částí 6. povrchová úprava rámů – dvojitý nátěr, barva dle architekta a OPP města Cheb
P | 686 | W.10.113 |  | Kovové výdejní okno 1,46x1,14m - očištění, repase | kus | 1 | 0 | 0 |  |  | 0 | 0 |  | 0 | 3 |  |  | 0
PP
VV |  |  |  | "` `1.000000"
TS |  |  |  | 1. posouzení stavu, restaurátorský záměr 2. fyzická ochrana před stavebními pracemi v okolí oken zabedněním 3. vysklení skleněných výplní, přesun do dílny, repase, zpětná montáž 4. odstranění koroze na ocelových rámech – broušení, pískování, otrýskání 5. seřízení kování otevíravých částí 6. povrchová úprava rámů – dvojitý nátěr, barva dle architekta a OPP města Cheb
P | 687 | W.10.114 |  | Kovové výdejní okno 1,46x1,14m - očištění, repase | kus | 1 | 0 | 0 |  |  | 0 | 0 |  | 0 | 3 |  |  | 0
PP
VV |  |  |  | "` `1.000000"
TS |  |  |  | 1. posouzení stavu, restaurátorský záměr 2. fyzická ochrana před stavebními pracemi v okolí oken zabedněním 3. vysklení skleněných výplní, přesun do dílny, repase, zpětná montáž 4. odstranění koroze na ocelových rámech – broušení, pískování, otrýskání 5. seřízení kování otevíravých částí 6. povrchová úprava rámů – dvojitý nátěr, barva dle architekta a OPP města Cheb
P | 688 | W.10.115 |  | Kovový výkladec 2,08x1,73m - repase | kus | 1 | 0 | 0 |  |  | 0 | 0 |  | 0 | 3 |  |  | 0
PP
VV |  |  |  | "` `1.000000"
TS |  |  |  | 1. posouzení stavu, restaurátorský záměr 2. fyzická ochrana před stavebními pracemi v okolí oken zabedněním 3. vysklení skleněných výplní, přesun do dílny, repase, zpětná montáž 4. odstranění koroze na ocelových rámech – broušení, pískování, otrýskání 5. seřízení kování otevíravých částí 6. povrchová úprava rámů – dvojitý nátěr, barva dle architekta a OPP města Cheb
P | 689 | W.10.116 |  | Kovové výdejní okno 2,01x1,165m - repase | kus | 1 | 0 | 0 |  |  | 0 | 0 |  | 0 | 3 |  |  | 0
PP
VV |  |  |  | "` `1.000000"
TS |  |  |  | 1. posouzení stavu, restaurátorský záměr 2. fyzická ochrana před stavebními pracemi v okolí oken zabedněním 3. vysklení skleněných výplní, přesun do dílny, repase, zpětná montáž 4. odstranění koroze na ocelových rámech – broušení, pískování, otrýskání 5. seřízení kování otevíravých částí 6. povrchová úprava rámů – dvojitý nátěr, barva dle architekta a OPP města Cheb
P | 690 | W.10.162 |  | Kovové výdejní okno s mříží 2,01x1,165m - repase | kus | 1 | 0 | 0 |  |  | 0 | 0 |  | 0 | 3 |  |  | 0
PP
VV |  |  |  | "` `1.000000"
TS |  |  |  | 1. posouzení stavu, restaurátorský záměr 2. fyzická ochrana před stavebními pracemi v okolí oken zabedněním 3. vysklení skleněných výplní, přesun do dílny, repase, zpětná montáž 4. odstranění koroze na ocelových rámech – broušení, pískování, otrýskání 5. seřízení kování otevíravých částí 6. povrchová úprava rámů – dvojitý nátěr, barva dle architekta a OPP města Cheb 7. zaslepit matnou folií
P | 691 | 725110811 |  | Demontáž klozetů splachovacích s nádrží | soubor | 1 | 0 | 0 |  |  | 0 | 0 | CS ÚRS 2025 01 | 0 | 3 |  |  | 0
PP |  |  |  | Demontáž klozetů splachovacíchch s nádrží nebo tlakovým splachovačem
VV |  |  |  | 1.000000 = 1,000 [A]
TS
P | 692 | 725119121 |  | Montáž klozetových mís standardních | kus | 1 | 0.00067 | 0 |  |  | 0 | 0 | CS ÚRS 2025 01 | 0 | 3 |  |  | 0
PP |  |  |  | Zařízení záchodů montáž klozetových mís standardních
VV |  |  |  | 1.000000 = 1,000 [A]
TS
P | 693 | 725210821 |  | Demontáž umyvadel bez výtokových armatur | soubor | 1 | 0 | 0 |  |  | 0 | 0 | CS ÚRS 2025 01 | 0 | 3 |  |  | 0
PP |  |  |  | Demontáž umyvadel bez výtokových armatur umyvadel
VV |  |  |  | 1.000000 = 1,000 [A]
TS
P | 694 | 725219101 |  | Montáž umyvadla připevněného na konzoly | soubor | 1 | 0.00383 | 0 |  |  | 0 | 0 | CS ÚRS 2025 01 | 0 | 3 |  |  | 0
PP |  |  |  | Umyvadla montáž umyvadel ostatních typů na konzoly
VV |  |  |  | 1.000000 = 1,000 [A]
TS
P | 695 | Z.01.04 |  | Ocelové schodišťové madlo - repase | m | 5.01 | 0 | 0 |  |  | 0 | 0 |  | 0 | 3 |  |  | 0
PP
VV |  |  |  | 5.010000 = 5,010 [A]
TS |  |  |  | 1. posouzení stavu, restaurátorský záměr 2. čištění a odstranění starého nátěru: mechanické odstranění koroze (broušení, pískování, otryskání), chemické čištění (odstranění starých nátěrů a nečistot) 3. oprava poškozených nebo prasklých částí (svařování, nýtování) 4. antikorozní ochrana – žárové zinkování 5. finální povrchová úprava – dvojitý nátěr dle specifikace architekta
P | 696 | Z.01.14 |  | Železné nosiče reproduktorů - přemístění do krytu CO | kus | 2 | 0 | 0 |  |  | 0 | 0 |  | 0 | 3 |  |  | 0
PP
VV |  |  |  | "` `2.000000"
TS |  |  |  | 1. Demontáž 2. Zpětná montáž v krytu CO
P | 697 | Z.10.14 |  | Ocelové schodišťové madlo - repase | m | 2.18 | 0 | 0 |  |  | 0 | 0 |  | 0 | 3 |  |  | 0
PP
VV |  |  |  | 2.180000 = 2,180 [A]
TS |  |  |  | 1. posouzení stavu, restaurátorský záměr 2. čištění a odstranění starého nátěru: mechanické odstranění koroze (broušení, pískování, otryskání), chemické čištění (odstranění starých nátěrů a nečistot) 3. oprava poškozených nebo prasklých částí (svařování, nýtování) 4. antikorozní ochrana – žárové zinkování 5. finální povrchová úprava – dvojitý nátěr dle specifikace architekta
P | 698 | Z.10.37 |  | Kovové madlo upevněné na koruně poprsně - repase | m | 3.9 | 0 | 0 |  |  | 0 | 0 |  | 0 | 3 |  |  | 0
PP
VV |  |  |  | 3.900000 = 3,900 [A]
TS |  |  |  | 1. posouzení stavu, restaurátorský záměr 2. čištění a odstranění starého nátěru: mechanické odstranění koroze (broušení, pískování, otryskání), chemické čištění (odstranění starých nátěrů a nečistot) 3. oprava poškozených nebo prasklých částí (svařování, nýtování) 4. antikorozní ochrana – žárové zinkování 5. finální povrchová úprava – dvojitý nátěr dle specifikace architekta
P | 699 | Z.10.38 |  | Kovové madlo - repase | m | 6.83 | 0 | 0 |  |  | 0 | 0 |  | 0 | 3 |  |  | 0
PP
VV |  |  |  | 6.830000 = 6,830 [A]
TS |  |  |  | 1. posouzení stavu, restaurátorský záměr 2. čištění a odstranění starého nátěru: mechanické odstranění koroze (broušení, pískování, otryskání), chemické čištění (odstranění starých nátěrů a nečistot) 3. oprava poškozených nebo prasklých částí (svařování, nýtování) 4. antikorozní ochrana – žárové zinkování 5. finální povrchová úprava – dvojitý nátěr dle specifikace architekta
P | 700 | Z.10.40 |  | Železná mříž - repase | m2 | 27.64 | 0 | 0 |  |  | 0 | 0 |  | 0 | 3 |  |  | 0
PP
VV |  |  |  | 27.640000 = 27,640 [A]
TS |  |  |  | 1. posouzení stavu, restaurátorský záměr 2. čištění a odstranění starého nátěru: mechanické odstranění koroze (broušení, pískování, otryskání), chemické čištění (odstranění starých nátěrů a nečistot) 3. oprava poškozených nebo prasklých částí (svařování, nýtování) 4. antikorozní ochrana – žárové zinkování 5. finální povrchová úprava – dvojitý nátěr dle specifikace architekta
P | 701 | Z.10.42 |  | Ocelové zábradlí - repase | m | 5.5 | 0 | 0 |  |  | 0 | 0 |  | 0 | 3 |  |  | 0
PP
VV |  |  |  | 5.500000 = 5,500 [A]
TS |  |  |  | 1. posouzení stavu, restaurátorský záměr 2. čištění a odstranění starého nátěru: mechanické odstranění koroze (broušení, pískování, otryskání), chemické čištění (odstranění starých nátěrů a nečistot) 3. oprava poškozených nebo prasklých částí (svařování, nýtování) 4. antikorozní ochrana – žárové zinkování 5. finální povrchová úprava – dvojitý nátěr dle specifikace architekta
P | 702 | Z.10.44 |  | Kovové madlo - repase | m | 24 | 0 | 0 |  |  | 0 | 0 |  | 0 | 3 |  |  | 0
PP
VV |  |  |  | 24.000000 = 24,000 [A]
TS |  |  |  | 1. posouzení stavu, restaurátorský záměr 2. čištění a odstranění starého nátěru: mechanické odstranění koroze (broušení, pískování, otryskání), chemické čištění (odstranění starých nátěrů a nečistot) 3. oprava poškozených nebo prasklých částí (svařování, nýtování) 4. antikorozní ochrana – žárové zinkování 5. finální povrchová úprava – dvojitý nátěr dle specifikace architekta
P | 703 | Z.10.52 |  | Kovové madlo - repase | m | 30.8 | 0 | 0 |  |  | 0 | 0 |  | 0 | 3 |  |  | 0
PP
VV |  |  |  | 30.800000 = 30,800 [A]
TS |  |  |  | 1. posouzení stavu, restaurátorský záměr 2. čištění a odstranění starého nátěru: mechanické odstranění koroze (broušení, pískování, otryskání), chemické čištění (odstranění starých nátěrů a nečistot) 3. oprava poškozených nebo prasklých částí (svařování, nýtování) 4. antikorozní ochrana – žárové zinkování 5. finální povrchová úprava – dvojitý nátěr dle specifikace architekta
P | 704 | Z.10.53 |  | Zábradlí na koruně severní schodišťové zdi - repase | m | 7.57 | 0 | 0 |  |  | 0 | 0 |  | 0 | 3 |  |  | 0
PP
VV |  |  |  | 7.570000 = 7,570 [A]
TS |  |  |  | 1. posouzení stavu, restaurátorský záměr 2. čištění a odstranění starého nátěru: mechanické odstranění koroze (broušení, pískování, otryskání), chemické čištění (odstranění starých nátěrů a nečistot) 3. oprava poškozených nebo prasklých částí (svařování, nýtování) 4. antikorozní ochrana – žárové zinkování 5. finální povrchová úprava – dvojitý nátěr dle specifikace architekta
P | 705 | Z.20.11 |  | Železné zábradlí v polích - úprava a repase | m | 39.14 | 0 | 0 |  |  | 0 | 0 |  | 0 | 3 |  |  | 0
PP
VV |  |  |  | 39.140000 = 39,140 [A]
TS |  |  |  | Výška zábradlí bude zvednuta do výšky 1m. Kotvení do sloupů bude bodově, skrytě (chemické kotvení). Barevnost zábradlí bude slonová kost, a bude odsouhlaseno na předložených vzorcích, za přítomnosti architekta, investora a památkářů. RAL 1015 1. posouzení stavu, restaurátorský záměr 2. čištění a odstranění starého nátěru: mechanické odstranění koroze (broušení, pískování, otryskání), chemické čištění (odstranění starých nátěrů a nečistot) 3. oprava poškozených nebo prasklých částí (svařování, nýtování) 4. antikorozní ochrana – žárové zinkování 5. finální povrchová úprava – dvojitý nátěr dle specifikace architekta
P | 706 | Z.60.04 |  | Ocelové zábradlí schodiště - repase | m | 6.99 | 0 | 0 |  |  | 0 | 0 |  | 0 | 3 |  |  | 0
PP
VV |  |  |  | 6.990000 = 6,990 [A]
TS |  |  |  | 1. posouzení stavu, restaurátorský záměr 2. čištění a odstranění starého nátěru: mechanické odstranění koroze (broušení, pískování, otryskání), chemické čištění (odstranění starých nátěrů a nečistot) 3. oprava poškozených nebo prasklých částí (svařování, nýtování) 4. antikorozní ochrana – žárové zinkování 5. finální povrchová úprava – dvojitý nátěr dle specifikace architekta
P | 707 | Z.60.05 |  | Ocelové zábradlí - nový nátěr | m | 1.2 | 0 | 0 |  |  | 0 | 0 |  | 0 | 3 |  |  | 0
PP
VV |  |  |  | 1.200000 = 1,200 [A]
TS |  |  |  | Zachovat. Barevnost bude sladěna se zábradlím schodiště - cihlově červená. RAL 8004 Povrch bude nejprve přebroušen do hladka, nebo opískován, poté očištěn, odmaštěn, následně bude nanesen základový nátěr a poté finální nátěr v případě potřeby ve dvou vrstách pro dosažení sjednoceného povrchu prvku.
P | 708 | DL.10.26 |  | Dlažba v odbavovací hale | m2 | 215.82 | 0 | 0 |  |  | 0 | 0 |  | 0 | 3 |  |  | 0
PP
VV |  |  |  | 215.820000 = 215,820 [A]
TS |  |  |  | 1. posouzení stavu, restaurátorský záměr 2. demontáž, vyčištění podkladu 3. chemické čištění, odstranění cementových zbytků, mastnoty, pískování 4. doplnění chybějících částí (replika nebo použití z jiného místa stavby), lepení tmely, pryskyřicemi, injektáže 5. lepení obkladu, spárování 6. umytí, leštění
P | 709 | DL.10.32 |  | Čtvercová keramická dlažba 10x10x0,8cm - repase | m2 | 3.7 | 0 | 0 |  |  | 0 | 0 |  | 0 | 3 |  |  | 0
PP
VV |  |  |  | 3.700000 = 3,700 [A]
TS |  |  |  | 1. posouzení stavu, restaurátorský záměr 2. demontáž, vyčištění podkladu 3. chemické čištění, odstranění cementových zbytků, mastnoty, pískování 4. doplnění chybějících částí (replika nebo použití z jiného místa stavby), lepení tmely, pryskyřicemi, injektáže 5. lepení obkladu, spárování 6. umytí, leštění
P | 710 | DL.10.34 |  | Čtvercová keramická dlažba 10x10x0,8cm - repase | m2 | 3.7 | 0 | 0 |  |  | 0 | 0 |  | 0 | 3 |  |  | 0
PP
VV |  |  |  | 3.700000 = 3,700 [A]
TS |  |  |  | 1. posouzení stavu, restaurátorský záměr 2. demontáž, vyčištění podkladu 3. chemické čištění, odstranění cementových zbytků, mastnoty, pískování 4. doplnění chybějících částí (replika nebo použití z jiného místa stavby), lepení tmely, pryskyřicemi, injektáže 5. lepení obkladu, spárování 6. umytí, leštění
P | 711 | DL.10.35 |  | Čtvercová keramická dlažba 10x10x0,8cm - repase | m2 | 8.2 | 0 | 0 |  |  | 0 | 0 |  | 0 | 3 |  |  | 0
PP
VV |  |  |  | 8.200000 = 8,200 [A]
TS |  |  |  | 1. posouzení stavu, restaurátorský záměr 2. demontáž, vyčištění podkladu 3. chemické čištění, odstranění cementových zbytků, mastnoty, pískování 4. doplnění chybějících částí (replika nebo použití z jiného místa stavby), lepení tmely, pryskyřicemi, injektáže 5. lepení obkladu, spárování 6. umytí, leštění
P | 712 | 781472240 |  | Montáž obkladů keramických reliéfních nebo z dekorů lepených cementovým flexibilním lepidlem přes 25 do 35 ks/m2 | m2 | 24.149 | 0.00548 | 0 |  |  | 0 | 0 | CS ÚRS 2025 01 | 0 | 3 |  |  | 0
PP |  |  |  | Montáž keramických obkladů stěn lepených cementovým flexibilním lepidlem reliéfních nebo z dekorů přes 25 do 35 ks/m2
VV |  |  |  | 24.149000 = 24,149 [A]
TS
P | 713 | O.10.24 |  | Keramický mozaikový obklad 2x2 cm - doplnění | m2 | 9.7 | 0 | 0 |  |  | 0 | 0 |  | 0 | 3 |  |  | 0
PP
VV |  |  |  | "` `9.700000"
TS |  |  |  | 1. posouzení stavu, restaurátorský záměr 2. demontáž, vyčištění podkladu 3. chemické čištění, odstranění cementových zbytků, mastnoty, pískování 4. doplnění chybějících částí (replika nebo použití z jiného místa stavby), lepení tmely, pryskyřicemi, injektáže 5. lepení obkladu, spárování 6. umytí, leštění
P | 714 | O.10.36 |  | Keramický mozaikový obklad nik s mramorovými nádržkami 4x4cm - repase | m2 | 8 | 0 | 0 |  |  | 0 | 0 |  | 0 | 3 |  |  | 0
PP
VV |  |  |  | "` `8.000000"
TS |  |  |  | 1. posouzení stavu, restaurátorský záměr 2. demontáž, vyčištění podkladu 3. chemické čištění, odstranění cementových zbytků, mastnoty, pískování 4. doplnění chybějících částí (replika nebo použití z jiného místa stavby), lepení tmely, pryskyřicemi, injektáže 5. lepení obkladu, spárování 6. umytí, leštění
P | 715 | O.10.39 |  | Keramický mozaikový obklad nik s mramorovými nádržkami 4x4cm - repase | m2 | 8 | 0 | 0 |  |  | 0 | 0 |  | 0 | 3 |  |  | 0
PP
VV |  |  |  | "` `8.000000"
TS |  |  |  | 1. posouzení stavu, restaurátorský záměr 2. demontáž, vyčištění podkladu 3. chemické čištění, odstranění cementových zbytků, mastnoty, pískování 4. doplnění chybějících částí (replika nebo použití z jiného místa stavby), lepení tmely, pryskyřicemi, injektáže 5. lepení obkladu, spárování 6. umytí, leštění
P | 716 | O.10.41 |  | Obklad spodní části portálu hlavního vstupu - repase | m2 | 9.8 | 0 | 0 |  |  | 0 | 0 |  | 0 | 3 |  |  | 0
PP
VV |  |  |  | "` `9.800000"
TS |  |  |  | 1. posouzení stavu, restaurátorský záměr 2. demontáž, vyčištění podkladu 3. chemické čištění, odstranění cementových zbytků, mastnoty, pískování 4. doplnění chybějících částí (replika nebo použití z jiného místa stavby), lepení tmely, pryskyřicemi, injektáže 5. lepení obkladu, spárování 6. umytí, leštění
P | 717 | O.10.42 |  | Kamenný obklad spodní partie kónických sloupů v odbavovací hale - rozměry 147cm délka, horní rozměr 10,5cm, spodní rozměr 9cm - repase | m2 | 12.72 | 0 | 0 |  |  | 0 | 0 |  | 0 | 3 |  |  | 0
PP
VV |  |  |  | 12.720000 = 12,720 [A]
TS |  |  |  | 1. posouzení stavu, restaurátorský záměr 2. demontáž, vyčištění podkladu 3. chemické čištění, odstranění cementových zbytků, mastnoty, pískování 4. doplnění chybějících částí (replika nebo použití z jiného místa stavby), lepení tmely, pryskyřicemi, injektáže 5. lepení obkladu, spárování 6. umytí, leštění
P | 718 | O.10.47 |  | Obklad zdí a příček - desky na nosném roštu - přemístění do nových prostor | m2 | 44.5 | 0 | 0 |  |  | 0 | 0 |  | 0 | 3 |  |  | 0
PP
VV |  |  |  | "` `44.500000"
TS |  |  |  | Demontáž, přemístění, zpětná montáž
P | 719 | SV.10.41 |  | Světelný rám supraporty - výměna, modernizace | kus | 1 | 0 | 0 |  |  | 0 | 0 |  | 0 | 3 |  |  | 0
PP
VV |  |  |  | "` `1.000000"
TS |  |  |  | Kovová konstrukce bude nahrazena novou, bude provedena nová elektroinstalace. Budou zde umístěny hodiny - viz samostatná položka.
P | 720 | R.01.03 |  | Kamenické vyspravení schodiště | m2 | 2.793 | 0 | 0 |  |  | 0 | 0 |  | 0 | 3 |  |  | 0
PP
VV |  |  |  | 2.793000 = 2,793 [A]
TS |  |  |  | 1. posouzení stavu, restaurátorský záměr 2. ruční a chemické čištění, broušení, odstranění cementových zbytků 3. doplnění chybějících částí kamenickou metodou, protézování, injektáže, lepení tmely 4. retušování, oprava hrubé textury, leštění 5. zpětná montáž na místo, spárování
P | 721 | R.10.05 |  | Mramorové pítko - repase | kus | 2 | 0 | 0 |  |  | 0 | 0 |  | 0 | 3 |  |  | 0
PP
VV |  |  |  | "` `2.000000"
TS |  |  |  | 1. posouzení stavu, restaurátorský záměr 2. ruční a chemické čištění, broušení, odstranění cementových zbytků 3. doplnění chybějících částí kamenickou metodou, protézování, injektáže, lepení tmely 4. retušování, oprava hrubé textury, leštění 5. zpětná montáž na místo, spárování
P | 722 | R.10.13 |  | Betonové schodišťové stupně - repase | kus | 13 | 0 | 0 |  |  | 0 | 0 |  | 0 | 3 |  |  | 0
PP
VV |  |  |  | "` `13.000000"
TS |  |  |  | Zachovat, odborně „kamenicky“ opravit a uvést do bezvadného stavu. První a poslední stupeň ramene bude odlišen cihlově červenou barvou. Barva bude umístěna na kraji schodu na nášlapné straně stupně v šířce 5cm. RAL 8004 Před nanesením barvy budou stupně očištěny, zbaveny původní barvy a poté bude proveden nový nátěr.
P | 723 | R.10.18 |  | Keramiceké umyvadlo (dřez) - očištění a uložení | kus | 1 | 0 | 0 |  |  | 0 | 0 |  | 0 | 3 |  |  | 0
PP
VV |  |  |  | "` `1.000000"
TS |  |  |  | "Odborně demontovat, umýt a uložit ve skladovacích prostorách v 1PP tak aby nedošlo k jeho poškození. Prvek je možno využít jako vhodný vzor podoby nových umyvadel (dřezů), budou-li v rámci chystané rekonstrukce v objektu nově osazena. Prvek by rozhodně neměl být zničen. "
P | 724 | R.10.32 |  | Kryt radiátoru před parapetem - repase | kus | 5 | 0 | 0 |  |  | 0 | 0 |  | 0 | 3 |  |  | 0
PP
VV |  |  |  | "` `5.000000"
TS |  |  |  | 1. posouzení stavu, restaurátorský záměr 2. čištění a odstranění starého nátěru: mechanické odstranění koroze (broušení, pískování, otryskání), chemické čištění (odstranění starých nátěrů a nečistot) 3. oprava poškozených nebo prasklých částí (svařování, nýtování) 4. antikorozní ochrana – žárové zinkování 5. finální povrchová úprava – dvojitý nátěr dle specifikace architekta
P | 725 | R.10.33 |  | Kryt radiátoru v parapetu, dřevěný - repase | kus | 2 | 0 | 0 |  |  | 0 | 0 |  | 0 | 3 |  |  | 0
PP
VV |  |  |  | "` `2.000000"
TS |  |  |  | 1. posouzení stavu (praskliny, dřevokazný hmyz, poškozený nátěr) , restaurátorský záměr 2. demontáž, odvoz na dílnu 3. odstranění starých nátěrů, broušení, opaření nebo opalování 4. truhlářské opravy, oprava spojů 5. povrchové úpravy – lakování, natírání 6. zpětná montáž, seřízení
P | 726 | R.10.35 |  | Schodišťové stupně - repase obkladu | m2 | 13.041 | 0 | 0 |  |  | 0 | 0 |  | 0 | 3 |  |  | 0
PP
VV |  |  |  | 13.041000 = 13,041 [A]
TS |  |  |  | "Zachovat, defekty odborně kamenicky opravit. Znovu osadit, resp. přesnými kopiemi doplnit odpadlý keramický obklad v soklové části schodnic a stejnými kopiemi nahradit rozpraskané obkladačky. "
P | 727 | R.10.37 |  | Skleněná mozaika - restaurovat | m2 | 22.5 | 0 | 0 |  |  | 0 | 0 |  | 0 | 3 |  |  | 0
PP
VV |  |  |  | 22.500000 = 22,500 [A]
TS |  |  |  | 1. posouzení stavu, restaurátorský záměr 2. fyzická ochrana před stavebními pracemi na podhledu 3. suché a mokré čištění 4. fixace uvolněných částí, výroba nových dílků replik, barevné sjednocení 5. obnova spojovací malty, spárování 6. finální čištění
P | 728 | R.10.38 |  | Kryt radiátoru, ocelový - repase | kus | 7 | 0 | 0 |  |  | 0 | 0 |  | 0 | 3 |  |  | 0
PP
VV |  |  |  | "` `7.000000"
TS |  |  |  | 1. posouzení stavu, restaurátorský záměr 2. čištění a odstranění starého nátěru: mechanické odstranění koroze (broušení, pískování, otryskání), chemické čištění (odstranění starých nátěrů a nečistot) 3. oprava poškozených nebo prasklých částí (svařování, nýtování) 4. antikorozní ochrana – žárové zinkování 5. finální povrchová úprava – dvojitý nátěr dle specifikace architekta
P | 729 | R.10.39 |  | Kovové vývěsní skříně 2,34x1,17m - repase | kus | 3 | 0 | 0 |  |  | 0 | 0 |  | 0 | 3 |  |  | 0
PP
VV |  |  |  | "` `3.000000"
TS |  |  |  | 1. posouzení stavu, restaurátorský záměr 2. fyzická ochrana před stavebními pracemi v okolí oken zabedněním 3. vysklení skleněných výplní, přesun do dílny, repase, zpětná montáž 4. odstranění koroze na ocelových rámech – broušení, pískování, otrýskání 5. seřízení kování otevíravých částí 6. povrchová úprava rámů – dvojitý nátěr, barva dle architekta a OPP města Cheb
P | 730 | R.10.40 |  | Kryt radiátoru, ocelový - repase | kus | 4 | 0 | 0 |  |  | 0 | 0 |  | 0 | 3 |  |  | 0
PP
VV |  |  |  | "` `4.000000"
TS |  |  |  | 1. posouzení stavu, restaurátorský záměr 2. čištění a odstranění starého nátěru: mechanické odstranění koroze (broušení, pískování, otryskání), chemické čištění (odstranění starých nátěrů a nečistot) 3. oprava poškozených nebo prasklých částí (svařování, nýtování) 4. antikorozní ochrana – žárové zinkování 5. finální povrchová úprava – dvojitý nátěr dle specifikace architekta
P | 731 | R.10.41 |  | Kovová vývěsní skříň - demontáž | kus | 6 | 0 | 0 |  |  | 0 | 0 |  | 0 | 3 |  |  | 0
PP
VV |  |  |  | "` `6.000000"
TS |  |  |  | Demontáž, nabídnout muzeu
P | 732 | R.10.51 |  | Betonové broušené schodišťové stupně - repase | m2 | 4.212 | 0 | 0 |  |  | 0 | 0 |  | 0 | 3 |  |  | 0
PP
VV |  |  |  | 4.212000 = 4,212 [A]
TS |  |  |  | 1. posouzení stavu, restaurátorský záměr 2. ruční a chemické čištění, broušení, odstranění cementových zbytků 3. doplnění chybějících částí kamenickou metodou, protézování, injektáže, lepení tmely 4. retušování, oprava hrubé textury, leštění 5. zpětná montáž na místo, spárování
P | 733 | R.10.52 |  | Betonové broušené schodišťové stupně - repase | m2 | 5.265 | 0 | 0 |  |  | 0 | 0 |  | 0 | 3 |  |  | 0
PP
VV |  |  |  | 5.265000 = 5,265 [A]
TS |  |  |  | 1. posouzení stavu, restaurátorský záměr 2. ruční a chemické čištění, broušení, odstranění cementových zbytků 3. doplnění chybějících částí kamenickou metodou, protézování, injektáže, lepení tmely 4. retušování, oprava hrubé textury, leštění 5. zpětná montáž na místo, spárování
P | 734 | R.10.53 |  | Stěna ze skleněných tvárnic - zakrytí, po dokončení stavebních prací odkrýt a očistit | m2 | 51.61 | 0 | 0 |  |  | 0 | 0 |  | 0 | 3 |  |  | 0
PP
VV |  |  |  | 51.610000 = 51,610 [A]
TS |  |  |  | Zakrytí OSB deskami oboustranně, po dokončení stavebních prací očistit.
P | 735 | R.10.54 |  | Vitraj nad hlavním vstupem do odbavovací haly - restaurování | kus | 1 | 0 | 0 |  |  | 0 | 0 |  | 0 | 3 |  |  | 0
PP
VV |  |  |  | "` `1.000000"
TS |  |  |  | - kompletní dokumentace okna před zásahem, zaměření, fixace výplní - odstranění fixace výplní do nosné konstrukce, vyjmutí - převoz výplní do restaurátorského atelieru - sejmutí kopií olověných sítí vitráží, rozebrání na jednotlivé skleněné segmenty a jejich mechanické čištění pomocí ředěných saponátů bez abraziv a jemných dřevěných pilin - nahrazení chybějících či neopravitelně poškozených částí materiálem odpovídajících barev a charakterů - opětovné složení vitráží do olověných H profilů v odpovídající šířce a výšce, celoplošné cínování pájkou Sn 99 % - přečištění vitráží v jemných dřevěných pilinách, montáž fixačních prvků zavětrovacích želez - očištění výplní z mléčného skla - nahrazení případně poškozených výplní z mléčného skla identickým materiálem - převoz výplní na místo osazení - osazení výplní do původního prostoru, zatmelení do kovové konstrukce Veškeré prováděné práce budou konzultovány s památkovým dozorem, bude prováděna jejich dokumentace a na jejich závěr bude zhotovena restaurátorská zpráva. Restaurátorský záměr nezahrnuje ošetření a případnou opravu nosné kovové konstrukce.
P | 736 | R.10.55 |  | Betonové schodišťové stupně - repase | m2 | 27.127 | 0 | 0 |  |  | 0 | 0 |  | 0 | 3 |  |  | 0
PP
VV |  |  |  | 27.127000 = 27,127 [A]
TS |  |  |  | 1. posouzení stavu, restaurátorský záměr 2. ruční a chemické čištění, broušení, odstranění cementových zbytků 3. doplnění chybějících částí kamenickou metodou, protézování, injektáže, lepení tmely 4. retušování, oprava hrubé textury, leštění 5. zpětná montáž na místo, spárování
P | 737 | R.10.58 |  | Parapetní desky před výdejními okny - odborně repasovat | kus | 6 | 0 | 0 |  |  | 0 | 0 |  | 0 | 3 |  |  | 0
PP
VV |  |  |  | "` `6.000000"
TS |  |  |  | Zámečník: 1. posouzení stavu, restaurátorský záměr 2. čištění a odstranění starého nátěru: mechanické odstranění koroze (broušení, pískování, otryskání), chemické čištění (odstranění starých nátěrů a nečistot) 3. oprava poškozených nebo prasklých částí (svařování, nýtování) 4. antikorozní ochrana – žárové zinkování 5. finální povrchová úprava – dvojitý nátěr dle specifikace architekta Kameník: 1. posouzení stavu, restaurátorský záměr 2. ruční a chemické čištění, broušení, odstranění cementových zbytků 3. doplnění chybějících částí kamenickou metodou, protézování, injektáže, lepení tmely 4. retušování, oprava hrubé textury, leštění 5. zpětná montáž na místo, spárování
P | 738 | R.10.59 |  | Podstavce na zavazadla v odbavovací haly - rozm. 4x4cm - výměna obkladu | kus | 4 | 0 | 0 |  |  | 0 | 0 |  | 0 | 3 |  |  | 0
PP
VV |  |  |  | "` `4.000000"
TS |  |  |  | Zachovat podstavce a obklady nahradit novými v duchu výměny obkladů v celé hale. Nové obklady musí vzhledovými a barevnostními vlastnostmi odpovídat původním obkladům.
P | 739 | R.10.60 |  | Kovové vývěsní skříně - repase | kus | 6 | 0 | 0 |  |  | 0 | 0 |  | 0 | 3 |  |  | 0
PP
VV |  |  |  | "` `6.000000"
TS |  |  |  | 1. posouzení stavu, restaurátorský záměr 2. fyzická ochrana před stavebními pracemi v okolí oken zabedněním 3. vysklení skleněných výplní, přesun do dílny, repase, zpětná montáž 4. odstranění koroze na ocelových rámech – broušení, pískování, otrýskání 5. seřízení kování otevíravých částí 6. povrchová úprava rámů – dvojitý nátěr, barva dle architekta a OPP města Cheb
P | 740 | R.10.62 |  | Pamětní deska - očištění | kus | 1 | 0 | 0 |  |  | 0 | 0 |  | 0 | 3 |  |  | 0
PP
VV |  |  |  | "` `1.000000"
TS |  |  |  | Zachovat, očistit.
P | 741 | R.10.65 |  | Schodišťové stupně - repase | m2 | 54.145 | 0 | 0 |  |  | 0 | 0 |  | 0 | 3 |  |  | 0
PP
VV |  |  |  | 54.145000 = 54,145 [A]
TS |  |  |  | 1. posouzení stavu, restaurátorský záměr 2. ruční a chemické čištění, broušení, odstranění cementových zbytků 3. doplnění chybějících částí kamenickou metodou, protézování, injektáže, lepení tmely 4. retušování, oprava hrubé textury, leštění 5. zpětná montáž na místo, spárování
P | 742 | R.10.67 |  | Mluvítko elektrického vrátného - demontáž | kus | 1 | 0 | 0 |  |  | 0 | 0 |  | 0 | 3 |  |  | 0
PP
VV |  |  |  | "` `1.000000"
TS |  |  |  | Prvek bude šetrně demontován a nabídnut pro muzijní či expoziční účely sbírkotvorným organizacím (nejlépe asi Retromuseum Cheb při GAVÚ, alt. Národní technické muzeum, Muzeum Cheb, p.o. či nebo některá z dalších retro muzeí)
P | 743 | R.10.68 |  | Kovové holičské křeslo - repase | kus | 3 | 0 | 0 |  |  | 0 | 0 |  | 0 | 3 |  |  | 0
PP
VV |  |  |  | "` `3.000000"
TS |  |  |  | 1. posouzení stavu 2. seřízení mechanismů 3. čištění a odstranění starého nátěru: mechanické odstranění koroze (broušení, pískování, otryskání), chemické čištění (odstranění starých nátěrů a nečistot) 4. oprava poškozených nebo prasklých částí (svařování, nýtování) 5. čalounění
P | 744 | R.10.69.1 |  | Kvádrové skříňky - repase | kus | 4 | 0 | 0 |  |  | 0 | 0 |  | 0 | 3 |  |  | 0
PP
VV |  |  |  | "` `4.000000"
TS |  |  |  | Stávající lak bude zbroušen, dřevěné prvky budou vizuálně zhodnoceny a přebroušeny, police a otevíravé části seřízeny. Následně budou prvky znovu lakované. Barevnost dle fotodokumentace stávajícího stavu.
P | 745 | R.10.69.2 |  | Kruhová zrcadla nad umyvadly - přemístění | kus | 3 | 0 | 0 |  |  | 0 | 0 |  | 0 | 3 |  |  | 0
PP
VV |  |  |  | "` `3.000000"
TS |  |  |  | Demontáž, zpětná montáž
P | 746 | R.10.69.3 |  | Železné opěrky nohou pod umyvadly - repase | kus | 3 | 0 | 0 |  |  | 0 | 0 |  | 0 | 3 |  |  | 0
PP
VV |  |  |  | "` `3.000000"
TS |  |  |  | 1. posouzení stavu, restaurátorský záměr 2. odvoz na dílnu 3. čištění a odstranění starého nátěru: mechanické odstranění koroze (broušení, pískování, otryskání), chemické čištění (odstranění starých nátěrů a nečistot) 4. náhrada poškozených součástek 5. repase nového nátěru – základní nátěr, dvojitý nový nátěr ve shodě s okolním 6. čištění, leštění 7. zpětná montáž na místo
P | 747 | R.10.69.4 |  | Lavice pro čekající zákazníky - repase | kus | 2 | 0 | 0 |  |  | 0 | 0 |  | 0 | 3 |  |  | 0
PP
VV |  |  |  | "` `2.000000"
TS |  |  |  | Stávající lak bude zbroušen, dřevěné prvky budou vizuálně zhodnoceny a přebroušeny, police a otevíravé části seřízeny. Následně budou prvky znovu lakované. Barevnost dle fotodokumentace stávajícího stavu.
P | 748 | R.10.69.5 |  | Konferenční stolek - repase | kus | 1 | 0 | 0 |  |  | 0 | 0 |  | 0 | 3 |  |  | 0
PP
VV |  |  |  | "` `1.000000"
TS |  |  |  | Stávající lak bude zbroušen, dřevěné prvky budou vizuálně zhodnoceny a přebroušeny, police a otevíravé části seřízeny. Následně budou prvky znovu lakované. Barevnost dle fotodokumentace stávajícího stavu.
P | 749 | R.10.69.6 |  | Věšák s policí - repase | kus | 1 | 0 | 0 |  |  | 0 | 0 |  | 0 | 3 |  |  | 0
PP
VV |  |  |  | "` `1.000000"
TS |  |  |  | Stávající lak bude zbroušen, dřevěné prvky budou vizuálně zhodnoceny a přebroušeny, police a otevíravé části seřízeny. Následně budou prvky znovu lakované. Barevnost dle fotodokumentace stávajícího stavu.
P | 750 | R.10.69.7 |  | Police dřevěná - demontáž a zpětná montáž | kus | 1 | 0 | 0 |  |  | 0 | 0 |  | 0 | 3 |  |  | 0
PP
VV |  |  |  | "` `1.000000"
TS |  |  |  | Demontáž, Stávající lak bude zbroušen, dřevěné prvky budou vizuálně zhodnoceny a přebroušeny, police a otevíravé části seřízeny. Následně budou prvky znovu lakované. Barevnost dle fotodokumentace stávajícího stavu. Zpětná montáž na jiné místo
P | 751 | R.10.69.8 |  | Zrcadlo na stěně - demontáž a zpětná montáž | kus | 1 | 0 | 0 |  |  | 0 | 0 |  | 0 | 3 |  |  | 0
PP
VV |  |  |  | "` `1.000000"
TS |  |  |  | Demontáž, Stávající lak bude zbroušen, dřevěné prvky budou vizuálně zhodnoceny a přebroušeny, police a otevíravé části seřízeny. Následně budou prvky znovu lakované. Barevnost dle fotodokumentace stávajícího stavu. Zpětná montáž na jiné místo
P | 752 | R.10.69.9 |  | Židle s rámem z ohýbaného trubkového železa - přesun | kus | 2 | 0 | 0 |  |  | 0 | 0 |  | 0 | 3 |  |  | 0
PP
VV |  |  |  | "` `2.000000"
TS |  |  |  | Zachovat prvky mobiliáře a původní podobu provozovny (viz identifikační karty R.10.68 a O.10.47) jako unikátní doklad původního vybavení. Prvky budou přemístěny do nových prostor kadeřnictví v místnosti 0P100. Při přemisťování prvků je nutno dbát zvýšené opatrnosti aby nedošlo k jejich poškození, v případě uložení prvků na jiném místě v průběhu stavebních prací je nutno prvky zakrýt ochranou folií či látkou, tak aby nedošlo k jejich znečištění či poškození.
P | 753 | R.60.01 |  | Dřevěná garnýž, dl. 0,945m - repase | kus | 28 | 0 | 0 |  |  | 0 | 0 |  | 0 | 3 |  |  | 0
PP
VV |  |  |  | "` `28.000000"
TS |  |  |  | 1. posouzení stavu (praskliny, dřevokazný hmyz, poškozený nátěr) , restaurátorský záměr 2. demontáž, odvoz na dílnu 3. odstranění starých nátěrů, broušení, opaření nebo opalování 4. truhlářské opravy, oprava spojů 5. povrchové úpravy – lakování, natírání 6. zpětná montáž, seřízení
P | 754 | R.60.03 |  | Dřevěná garnýž, dl. 3,55m - repase | kus | 2 | 0 | 0 |  |  | 0 | 0 |  | 0 | 3 |  |  | 0
PP
VV |  |  |  | "` `2.000000"
TS |  |  |  | 1. posouzení stavu (praskliny, dřevokazný hmyz, poškozený nátěr) , restaurátorský záměr 2. demontáž, odvoz na dílnu 3. odstranění starých nátěrů, broušení, opaření nebo opalování 4. truhlářské opravy, oprava spojů 5. povrchové úpravy – lakování, natírání 6. zpětná montáž, seřízení
P | 755 | R.60.14 |  | Betonové broušené schodišťové stupně - repase | m2 | 6.182 | 0 | 0 |  |  | 0 | 0 |  | 0 | 3 |  |  | 0
PP
VV |  |  |  | 6.182000 = 6,182 [A]
TS |  |  |  | 1. posouzení stavu, restaurátorský záměr 2. ruční a chemické čištění, broušení, odstranění cementových zbytků 3. doplnění chybějících částí kamenickou metodou, protézování, injektáže, lepení tmely 4. retušování, oprava hrubé textury, leštění 5. zpětná montáž na místo, spárování
P | 756 | R.60.15 |  | Betonové broušené schodišťové stupně - repase | m2 | 5.75 | 0 | 0 |  |  | 0 | 0 |  | 0 | 3 |  |  | 0
PP
VV |  |  |  | 5.750000 = 5,750 [A]
TS |  |  |  | 1. posouzení stavu, restaurátorský záměr 2. ruční a chemické čištění, broušení, odstranění cementových zbytků 3. doplnění chybějících částí kamenickou metodou, protézování, injektáže, lepení tmely 4. retušování, oprava hrubé textury, leštění 5. zpětná montáž na místo, spárování
P | 757 | RZH1.01 |  | Repase vlajkonosiče ZH1.01-2 | kus | 2 | 0 | 0 |  |  | 0 | 0 |  | 0 | 3 |  |  | 0
PP
VV |  |  |  | 2.000000 = 2,000 [A]
TS |  |  |  | Demontáž nosiče, opískování, nátěr, zpětná montáž. Kovový vlajkonosič, repasovaná konstrukce. Konstrukce opískovaná a opatřená novým krycím nátěrem. Viz "Kniha zámečnických výrobků"
P | 758 | RZH1.04 |  | Renovace madla ZH1.04, demontáž, obroušení, zbavení rzi, nátěr, lak, zpětná montáž | kus | 1 | 0 | 0 |  |  | 0 | 0 |  | 0 | 3 |  |  | 0
PP
VV |  |  |  | "` `1.000000"
TS |  |  |  | Madlo schodiště v.1100mm bude repasováno v rámci celého schodiště. Dřevěná část madla bude obroušena, očištěna a znovu nalakována. Kovové kotvení bude očištěno. Dřevěné madlo, kovové kotvení do stěny Viz "Kniha zámečnických výrobků"
P | 759 | RZHS.01 |  | Renovace zábradlí | m | 2.1 | 0 | 0 |  |  | 0 | 0 |  | 0 | 3 |  |  | 0
PP
VV |  |  |  | 2.100000 = 2,100 [A]
TS |  |  |  | Demontáž zábradlí, opískování, odstranění rzi, očištění, odmaštění, základní nátěr, finální nátěr - barva cihlově červená, zpětná montáž.
P | 760 | RZHS.17 |  | Renovace zábradlí ZHS.17 | kus | 1 | 0 | 0 |  |  | 0 | 0 |  | 0 | 3 |  |  | 0
PP
VV |  |  |  | 1.000000 = 1,000 [A]
TS |  |  |  | Zábradlí schodiště bude repasováno v rámci celého schodiště. Zábradlí bude komplet opískováno, zbaveno stávajícího laku. Bude provedena kontrola stavu. Následně bude zábradlí odmaštěno a opatřeno novým sjednocujícím nátěrem. Barva cihlově červená. Viz "Kniha zámečnických výrobků"
P | 761 | ROH2.127a |  | Mozaika v hale - Odborné restaurování stávající mozaiky | soubor | 1 | 0 | 0 |  |  | 0 | 0 |  | 0 | 3 |  |  | 0
PP
VV |  |  |  | "` `1.000000"
TS |  |  |  | 1. posouzení stavu, restaurátorský záměr 2. fyzická ochrana před stavebními pracemi na podhledu 3. suché a mokré čištění 4. fixace uvolněných částí, výroba nových dílků replik, barevné sjednocení 5. obnova spojovací malty, spárování 6. finální čištění
P | 762 | ROH2.127b |  | Mozaika v hale - Ochranná konstrukce pro zakrytí mozaiky během stavebních prací | soubor | 1 | 0 | 0 |  |  | 0 | 0 |  | 0 | 3 |  |  | 0
PP
VV |  |  |  | "` `1.000000"
TS |  |  |  | Ochranná konstrukce s plachtou, která ochrání historický prvek během stavebních prací před poškozením.
P | 763 | ROH2.128a |  | Zvlněná skleněná stěna - restaurování | soubor | 1 | 0 | 0 |  |  | 0 | 0 |  | 0 | 3 |  |  | 0
PP
VV |  |  |  | "` `1.000000"
TS |  |  |  | Opravu - konzervaci díla musí provádět restaurátor s příslušnou licencí Ministerstva kultury ČR. 1. Posouzení stavu 2. Fyzická ochrana před stavebními pracemi na podhledu odbavovací haly a chodby 2NP 3. Odstranění fixace výplní, vyjmutí 4. Převoz výplní do restaurátorského ateliéru 5. Čisštění, jemné broušení, tmelení prasklin, protézování 6. Nové kotvení a osazení dle detailu architekta, tmelení
P | 764 | ROH2.128b |  | Zvlněná skleněná stěna - ochranná konstrukce, oboustranná | soubor | 1 | 0 | 0 |  |  | 0 | 0 |  | 0 | 3 |  |  | 0
PP
VV |  |  |  | "` `1.000000"
TS |  |  |  | Ochranná konstrukce s plachtou, která ochrání historický prvek během stavebních prací.
P | 821 | D.01.98 |  | Repase těžkých ocelových protiplynových dveří, 700x1860, požadavek PBŘ na dveře jako celek EW 60 DP1-C, bližší specifikace viz. PD | kus | 1 | 0 | 0 |  |  | 0 | 0 |  | 0 | 3 |  |  | 0
PP
VV |  |  |  | "` `1.000000"
TS |  |  |  | Podrobný popis viz. příl. č. 502.12 - Výkaz repasovaných dveří
P | 822 | D.01.117 |  | Repase těžkých ocelových protiplynových dveří, 800x1870, požadavek PBŘ na dveře jako celek EW 60 DP1-C, bližší specifikace viz. PD | kus | 1 | 0 | 0 |  |  | 0 | 0 |  | 0 | 3 |  |  | 0
PP
VV |  |  |  | "` `1.000000"
TS |  |  |  | Podrobný popis viz. příl. č. 502.14 - Výkaz repasovaných dveří

## SO-01-71-01.02
SŽDC05 | [14 empty] | 3
S | Stavba: | 5413520025_ZM07 |  | Rekonstrukce výpravní budovy v žst. Cheb_250926 | [6 empty] | D.2.2 | 0 | AspeEsticon | 0 | 2
O | Objekt: | D.2.2 |  | Pozemní stavební objekty | [9 empty] | 0.12 | 2
Typ | Poř. číslo | Kód položky | Varianta | Název položky | MJ | Množství | Jednotková hmotnost | Celková hmotnost |  |  | Jednotková cena |  | Cenové soustavy | 0.21
Dodávka
[9 empty] | Jednotková | Celkem | Jednotková | Celkem |  |  |  | Počet položek s nulovou cenou | 0
O1 |  | SO-01-71-01.02 |  | SKŘ - výpravní budova žst. Cheb | [6 empty] | 0 | 0
SD |  | 1 |  | Zemní práce | [6 empty] | 0 | 0
P | 1 | 151712111 |  | Převázka ocelová zdvojená pro kotvení záporového pažení | m | 236 | 0.15478 | 0 |  |  | 0 | 0 | CS ÚRS 2025 01 | 0 | 3 |  |  | 0
PP |  |  |  | Převázka ocelová pro ukotvení záporového pažení pro jakoukoliv délku převázky zdvojená
VV |  |  |  | 236.000000 = 236,000 [A]
TS
P | 2 | 151712121 |  | Odstranění ocelové převázky zdvojené pro kotvení záporového pažení | m | 236 | 0 | 0 |  |  | 0 | 0 | CS ÚRS 2025 01 | 0 | 3 |  |  | 0
PP |  |  |  | Odstranění ocelové převázky pro ukotvení záporového pažení jakékoliv délky převázky zdvojené
VV |  |  |  | 236.000000 = 236,000 [A]
TS
P | 3 | 153271122 |  | Kotvičky pro výztuž stříkaného betonu do malty hl přes 0,2 do 0,4 m z oceli BSt 500 D přes 10 do 16 mm | kus | 888 | 0.00226 | 0 |  |  | 0 | 0 | CS ÚRS 2025 01 | 0 | 3 |  |  | 0
PP |  |  |  | Kotvičky pro výztuž stříkaného betonu z betonářské oceli BSt 500 do malty hloubky přes 200 do 400 mm, průměru přes 10 do 16 mm
VV |  |  |  | 888.000000 = 888,000 [A]
TS
P | 4 | 153811112 |  | Osazení kotvy tyčové dl přes 5 m D přes 28 do 32 mm | m | 2664 | 0.03363 | 0 |  |  | 0 | 0 | CS ÚRS 2025 01 | 0 | 3 |  |  | 0
PP |  |  |  | Osazení kotev tyčových bez provedení vrtu, zainjektování a napnutí kotvy při délce přes 5 m a průměru přes 28 do 32 mm
VV |  |  |  | 2664.000000 = 2664,000 [A]
TS
P | 5 | R311970101 |  | injekční zavrtávací kotevní tyč R32 | m | 2664 | 0.0067 | 0 |  |  | 0 | 0 |  | 0 | 3 |  |  | 0
PP
VV |  |  |  | 2664.000000 = 2664,000 [A]
TS
P | 6 | R28318930 |  | spojník zavrtávací tyče R32 | kus | 444 | 0.0011 | 0 |  |  | 0 | 0 |  | 0 | 3 |  |  | 0
PP
VV |  |  |  | 444.000000 = 444,000 [A]
TS
P | 7 | R28318935 |  | kalotová podložka D32mm | kus | 444 | 0.0011 | 0 |  |  | 0 | 0 |  | 0 | 3 |  |  | 0
PP
VV |  |  |  | 444.000000 = 444,000 [A]
TS
P | 8 | R31111012 |  | matice šestihranná M32 | kus | 444 | 0.0223 | 0 |  |  | 0 | 0 |  | 0 | 3 |  |  | 0
PP
VV |  |  |  | 444.000000 = 444,000 [A]
TS
SD |  | 2 |  | Zakládání | [6 empty] | 0 | 0
P | 9 | 153211001 |  | Zřízení stříkaného betonu tl do 50 mm skalních a poloskalních ploch | m2 | 444 | 0 | 0 |  |  | 0 | 0 | CS ÚRS 2025 01 | 0 | 3 |  |  | 0
PP |  |  |  | Zřízení stříkaného betonu skalních a poloskalních ploch průměrné tloušťky do 50 mm
VV |  |  |  | 444.000000 = 444,000 [A]
TS
P | 10 | 58560200 |  | směs torkretovací betonová pro mokré stříkání přes 45MPa | t | 9.324 | 1 | 0 |  |  | 0 | 0 | CS ÚRS 2025 01 | 0 | 3 |  |  | 0
PP
VV |  |  |  | 9.324000 = 9,324 [A]
TS
P | 11 | 153273113 |  | Výztuž stříkaného betonu ze svařovaných sítí jednovrstvá D drátu přes 6 do 8 mm skalních a poloskalních ploch | m2 | 444 | 0.0095 | 0 |  |  | 0 | 0 | CS ÚRS 2025 01 | 0 | 3 |  |  | 0
PP |  |  |  | Výztuž stříkaného betonu ze svařovaných sítí skalních a poloskalních ploch jednovrstvých, průměru drátu přes 6 do 8 mm
VV |  |  |  | 444.000000 = 444,000 [A]
TS
P | 12 | 224211114 |  | Vrty maloprofilové D přes 56 do 93 mm úklon do 45° hl 0 až 25 m hornina III a IV | m | 2288 | 0.0002 | 0 |  |  | 0 | 0 | CS ÚRS 2025 01 | 0 | 3 |  |  | 0
PP |  |  |  | Maloprofilové vrty průběžným sacím vrtáním průměru přes 56 do 93 mm do úklonu 45 st. v hl 0 až 25 m v hornině tř. III a IV
VV |  |  |  | 2288.000000 = 2288,000 [A]
TS
P | 13 | 273326341 |  | Základové desky ze ŽB pro konstrukce bílých van tř. C 30/37 | m3 | 41.918 | 2.5753 | 0 |  |  | 0 | 0 | CS ÚRS 2025 01 | 0 | 3 |  |  | 0
PP |  |  |  | Základy z betonu železového desky z betonu pro konstrukce bílých van tř. C 30/37
VV |  |  |  | 41.918000 = 41,918 [A]
TS
P | 14 | 273351121 |  | Zřízení bednění základových desek | m2 | 1.956 | 0.00294 | 0 |  |  | 0 | 0 | CS ÚRS 2025 01 | 0 | 3 |  |  | 0
PP |  |  |  | Bednění základů desek zřízení
VV |  |  |  | 1.956000 = 1,956 [A]
TS
P | 15 | 273351122 |  | Odstranění bednění základových desek | m2 | 1.956 | 0 | 0 |  |  | 0 | 0 | CS ÚRS 2025 01 | 0 | 3 |  |  | 0
PP |  |  |  | Bednění základů desek odstranění
VV |  |  |  | "` `1.956000"
TS
P | 16 | 273366006 |  | Výztuž základových desek z betonářské oceli 10 505 | t | 9.641 | 1.0472 | 0 |  |  | 0 | 0 | CS ÚRS 2025 01 | 0 | 3 |  |  | 0
PP |  |  |  | Výztuž základů desek z oceli 10 505 (R) nebo BSt 500
VV |  |  |  | 9.641000 = 9,641 [A]
TS
P | 17 | 274326341 |  | Základové pasy ze ŽB pro konstrukce bílých van tř. C 30/37 | m3 | 16.621 | 2.5753 | 0 |  |  | 0 | 0 | CS ÚRS 2025 01 | 0 | 3 |  |  | 0
PP |  |  |  | Základy z betonu železového pasy z betonu pro konstrukce bílých van tř. C 30/37
VV |  |  |  | 16.621000 = 16,621 [A]
TS
P | 18 | 274356021 |  | Bednění základových pasů ploch rovinných zřízení | m2 | 64.496 | 0.00539 | 0 |  |  | 0 | 0 | CS ÚRS 2025 01 | 0 | 3 |  |  | 0
PP |  |  |  | Bednění základů z betonu prostého nebo železového pasů pro plochy rovinné zřízení
VV |  |  |  | 64.496000 = 64,496 [A]
TS
P | 19 | 274356022 |  | Bednění základových pasů ploch rovinných odstranění | m2 | 64.496 | 0 | 0 |  |  | 0 | 0 | CS ÚRS 2025 01 | 0 | 3 |  |  | 0
PP |  |  |  | Bednění základů z betonu prostého nebo železového pasů pro plochy rovinné odstranění
VV |  |  |  | "` `64.496000"
TS
P | 20 | 274366006 |  | Výztuž základových pasů z betonářské oceli 10 505 | t | 2.693 | 1.0472 | 0 |  |  | 0 | 0 | CS ÚRS 2025 01 | 0 | 3 |  |  | 0
PP |  |  |  | Výztuž základů pasů z oceli 10 505 (R) nebo BSt 500
VV |  |  |  | 2.693000 = 2,693 [A]
TS
P | 21 | 279323112 |  | Základová zeď ze ŽB pro konstrukce bílých van tř. C 30/37 | m3 | 44.641 | 2.5235 | 0 |  |  | 0 | 0 | CS ÚRS 2025 01 | 0 | 3 |  |  | 0
PP |  |  |  | Základové zdi z betonu železového (bez výztuže) pro konstrukce bílých van tř. C 30/37
VV |  |  |  | 44.641000 = 44,641 [A]
TS
P | 22 | 279351121 |  | Zřízení oboustranného bednění základových zdí | m2 | 6.386 | 0.00275 | 0 |  |  | 0 | 0 | CS ÚRS 2025 01 | 0 | 3 |  |  | 0
PP |  |  |  | Bednění základových zdí rovné oboustranné za každou stranu zřízení
VV |  |  |  | 6.386000 = 6,386 [A]
TS
P | 23 | 279351122 |  | Odstranění oboustranného bednění základových zdí | m2 | 6.385 | 0 | 0 |  |  | 0 | 0 | CS ÚRS 2025 01 | 0 | 3 |  |  | 0
PP |  |  |  | Bednění základových zdí rovné oboustranné za každou stranu odstranění
VV |  |  |  | "` `6.385000"
TS
P | 24 | 279351311 |  | Zřízení jednostranného bednění základových zdí | m2 | 139.136 | 0.00346 | 0 |  |  | 0 | 0 | CS ÚRS 2025 01 | 0 | 3 |  |  | 0
PP |  |  |  | Bednění základových zdí rovné jednostranné zřízení
VV |  |  |  | 139.136000 = 139,136 [A]
TS
P | 25 | 279351312 |  | Odstranění jednostranného bednění základových zdí | m2 | 139.136 | 0 | 0 |  |  | 0 | 0 | CS ÚRS 2025 01 | 0 | 3 |  |  | 0
PP |  |  |  | Bednění základových zdí rovné jednostranné odstranění
VV |  |  |  | "` `139.136000"
TS
P | 26 | 279361821 |  | Výztuž základových zdí nosných betonářskou ocelí 10 505 | t | 10.267 | 1.0594 | 0 |  |  | 0 | 0 | CS ÚRS 2025 01 | 0 | 3 |  |  | 0
PP |  |  |  | Výztuž základových zdí nosných výztuže jejich žeber z betonářské oceli 10 505 (R) nebo BSt 500
VV |  |  |  | 10.267000 = 10,267 [A]
TS
P | 27 | 282602112 |  | Injektování povrchové vysokotlaké s dvojitým obturátorem mikropilot a kotev tlakem přes 0,6 do 2 MPa | hod | 300 | 0.00015 | 0 |  |  | 0 | 0 | CS ÚRS 2025 01 | 0 | 3 |  |  | 0
PP |  |  |  | Injektování povrchové s dvojitým obturátorem mikropilot nebo kotev tlakem přes 0,60 do 2,0 MPa
VV |  |  |  | 300.000000 = 300,000 [A]
TS
P | 28 | 282602113 |  | Injektování povrchové vysokotlaké s dvojitým obturátorem mikropilot a kotev tlakem přes 2 do 4,5 MPa | hod | 300 | 0.00015 | 0 |  |  | 0 | 0 | CS ÚRS 2025 01 | 0 | 3 |  |  | 0
PP |  |  |  | Injektování povrchové s dvojitým obturátorem mikropilot nebo kotev tlakem přes 2,0 do 4,5 MPa
VV |  |  |  | 300.000000 = 300,000 [A]
TS
P | 29 | 58939000 |  | beton C 25/30 pro konstrukce bílých van a podzemních konstrukcí frakce do 22 mm | m3 | 34.32 | 2.45 | 0 |  |  | 0 | 0 | CS ÚRS 2025 01 | 0 | 3 |  |  | 0
PP
VV |  |  |  | 34.320000 = 34,320 [A]
TS
P | 30 | 282602119 |  | Příplatek za injektování vysokotlaké s dvojitým obturátorem mikropilot a kotev v podzemí | hod | 100 | 0 | 0 |  |  | 0 | 0 | CS ÚRS 2025 01 | 0 | 3 |  |  | 0
PP |  |  |  | Injektování povrchové s dvojitým obturátorem mikropilot nebo kotev Příplatek k ceně za injektování v podzemí nebo uzavřeném prostoru
VV |  |  |  | 100.000000 = 100,000 [A]
TS
P | 31 | 283111112 |  | Zřízení trubkových mikropilot svislých část hladká D přes 80 do 105 mm | m | 400 | 0.03701 | 0 |  |  | 0 | 0 | CS ÚRS 2025 01 | 0 | 3 |  |  | 0
PP |  |  |  | Zřízení ocelových trubkových mikropilot tlakové i tahové svislé nebo odklon od svislice do 60 st. část hladká, průměru přes 80 do 105 mm
VV |  |  |  | 400.000000 = 400,000 [A]
TS
P | 32 | 14011066 |  | trubka ocelová bezešvá hladká jakost 11 353 89x10mm | m | 440 | 0.01948 | 0 |  |  | 0 | 0 | CS ÚRS 2025 01 | 0 | 3 |  |  | 0
PP
VV |  |  |  | 440.000000 = 440,000 [A]
TS
P | 33 | 283131112 |  | Zřízení hlavy mikropilot namáhaných tlakem i tahem D přes 80 do 105 mm | kus | 286 | 0.00061 | 0 |  |  | 0 | 0 | CS ÚRS 2025 01 | 0 | 3 |  |  | 0
PP |  |  |  | Zřízení hlav trubkových mikropilot namáhaných tlakem i tahem, průměru přes 80 do 105 mm
VV |  |  |  | 286.000000 = 286,000 [A]
TS
P | 34 | 283111212 |  | Zřízení trubkových mikropilot šikmých část hladká D přes 80 do 105 mm | m | 1888 | 0.04523 | 0 |  |  | 0 | 0 | CS ÚRS 2025 01 | 0 | 3 |  |  | 0
PP |  |  |  | Zřízení ocelových trubkových mikropilot tlakové i tahové šikmé odklon od svislice přes 60 st. část hladká, průměru přes 80 do 105 mm
VV |  |  |  | 1888.000000 = 1888,000 [A]
TS
P | 35 | 14011066.1 |  | trubka ocelová bezešvá hladká jakost 11 353 89x10mm | m | 2076.8 | 0.01948 | 0 |  |  | 0 | 0 | CS ÚRS 2025 01 | 0 | 3 |  |  | 0
PP
VV |  |  |  | 2076.800000 = 2076,800 [A]
TS
SD |  | 3 |  | Svislé a kompletní konstrukce | [6 empty] | 0 | 0
P | 36 | 311321411 |  | Nosná zeď ze ŽB tř. C 25/30 bez výztuže | m3 | 4.238 | 2.5019 | 0 |  |  | 0 | 0 | CS ÚRS 2025 01 | 0 | 3 |  |  | 0
PP |  |  |  | Nadzákladové zdi z betonu železového (bez výztuže) nosné bez zvláštních nároků na vliv prostředí tř. C 25/30
VV |  |  |  | 4.238000 = 4,238 [A]
TS
P | 37 | 311351121 |  | Zřízení oboustranného bednění nosných nadzákladových zdí | m2 | 8.476 | 0.00275 | 0 |  |  | 0 | 0 | CS ÚRS 2025 01 | 0 | 3 |  |  | 0
PP |  |  |  | Bednění nadzákladových zdí nosných rovné oboustranné za každou stranu zřízení
VV |  |  |  | 8.476000 = 8,476 [A]
TS
P | 38 | 311351122 |  | Odstranění oboustranného bednění nosných nadzákladových zdí | m2 | 8.476 | 0 | 0 |  |  | 0 | 0 | CS ÚRS 2025 01 | 0 | 3 |  |  | 0
PP |  |  |  | Bednění nadzákladových zdí nosných rovné oboustranné za každou stranu odstranění
VV |  |  |  | "` `8.476000"
TS
P | 39 | 311361821 |  | Výztuž nosných zdí betonářskou ocelí 10 505 | t | 0.127 | 1.0492 | 0 |  |  | 0 | 0 | CS ÚRS 2025 01 | 0 | 3 |  |  | 0
PP |  |  |  | Výztuž nadzákladových zdí nosných svislých nebo odkloněných od svislice, rovných nebo oblých z betonářské oceli 10 505 (R) nebo BSt 500
VV |  |  |  | 0.127000 = 0,127 [A]
TS
P | 40 | 317941121 |  | Osazování ocelových válcovaných nosníků na zdivu I, IE, U, UE nebo L výšky do 120 mm | t | 0.229 | 0.01954 | 0 |  |  | 0 | 0 | CS ÚRS 2025 01 | 0 | 3 |  |  | 0
PP |  |  |  | Osazování ocelových válcovaných nosníků na zdivu I nebo IE nebo U nebo UE nebo L, výšky do 120 mm
VV |  |  |  | 0.229000 = 0,229 [A]
TS
P | 41 | 13010742 |  | ocel profilová jakost S235JR (11 375) průřez IPE 100 | t | 0.229 | 1 | 0 |  |  | 0 | 0 | CS ÚRS 2025 01 | 0 | 3 |  |  | 0
PP
VV |  |  |  | 0.229000 = 0,229 [A]
TS
P | 42 | 317941123 |  | Osazování ocelových válcovaných nosníků na zdivu I, IE, U, UE nebo L výšky přes 120 do 220 mm | t | 3.123 | 0.01709 | 0 |  |  | 0 | 0 | CS ÚRS 2025 01 | 0 | 3 |  |  | 0
PP |  |  |  | Osazování ocelových válcovaných nosníků na zdivu I nebo IE nebo U nebo UE nebo L, výšky přes 120 do 220 mm
VV |  |  |  | 3.123000 = 3,123 [A]
TS
P | 43 | 13010746.1 |  | ocel profilová jakost S235JR (11 375) průřez IPE 140 | t | 1.425 | 1 | 0 |  |  | 0 | 0 | CS ÚRS 2025 01 | 0 | 3 |  |  | 0
PP
VV |  |  |  | 1.425000 = 1,425 [A]
TS
P | 44 | 13010752 |  | ocel profilová jakost S235JR (11 375) průřez IPE 200 | t | 1.698 | 1 | 0 |  |  | 0 | 0 | CS ÚRS 2025 01 | 0 | 3 |  |  | 0
PP
VV |  |  |  | 1.698000 = 1,698 [A]
TS
P | 45 | 317941125 |  | Osazování ocelových válcovaných nosníků na zdivu I, IE, U, UE nebo L výšky přes 220 mm | t | 0.32 | 0.01221 | 0 |  |  | 0 | 0 | CS ÚRS 2025 01 | 0 | 3 |  |  | 0
PP |  |  |  | Osazování ocelových válcovaných nosníků na zdivu I nebo IE nebo U nebo UE nebo L, výšky přes 220 mm
VV |  |  |  | 0.320000 = 0,320 [A]
TS
P | 46 | 13010756 |  | ocel profilová jakost S235JR (11 375) průřez IPE 240 | t | 0.32 | 1 | 0 |  |  | 0 | 0 | CS ÚRS 2025 01 | 0 | 3 |  |  | 0
PP
VV |  |  |  | 0.320000 = 0,320 [A]
TS
SD |  | 4 |  | Vodorovné konstrukce | [6 empty] | 0 | 0
P | 47 | 411321414 |  | Stropy deskové ze ŽB tř. C 25/30 | m3 | 12.523 | 2.502 | 0 |  |  | 0 | 0 | CS ÚRS 2025 01 | 0 | 3 |  |  | 0
PP |  |  |  | Stropy z betonu železového (bez výztuže) hřibových sloupů tř. C 25/30
VV |  |  |  | 12.523000 = 12,523 [A]
TS
P | 48 | 411321616 |  | Stropy deskové ze ŽB tř. C 30/37 | m3 | 34.646 | 2.502 | 0 |  |  | 0 | 0 | CS ÚRS 2025 01 | 0 | 3 |  |  | 0
PP |  |  |  | Stropy z betonu železového (bez výztuže) hřibových sloupů tř. C 30/37
VV |  |  |  | 34.646000 = 34,646 [A]
TS
P | 49 | 411351011 |  | Zřízení bednění stropů deskových tl přes 5 do 25 cm bez podpěrné kce | m2 | 2.369 | 0.00533 | 0 |  |  | 0 | 0 | CS ÚRS 2025 01 | 0 | 3 |  |  | 0
PP |  |  |  | Bednění stropních konstrukcí - bez podpěrné konstrukce desek tloušťky stropní desky přes 5 do 25 cm zřízení
VV |  |  |  | 2.369000 = 2,369 [A]
TS
P | 50 | 411351012 |  | Odstranění bednění stropů deskových tl přes 5 do 25 cm bez podpěrné kce | m2 | 2.369 | 0 | 0 |  |  | 0 | 0 | CS ÚRS 2025 01 | 0 | 3 |  |  | 0
PP |  |  |  | Bednění stropních konstrukcí - bez podpěrné konstrukce desek tloušťky stropní desky přes 5 do 25 cm odstranění
VV |  |  |  | "` `2.369000"
TS
P | 51 | 411351021 |  | Zřízení bednění stropů deskových tl přes 25 do 50 cm bez podpěrné kce | m2 | 6.328 | 0.00552 | 0 |  |  | 0 | 0 | CS ÚRS 2025 01 | 0 | 3 |  |  | 0
PP |  |  |  | Bednění stropních konstrukcí - bez podpěrné konstrukce desek tloušťky stropní desky přes 25 do 50 cm zřízení
VV |  |  |  | 6.328000 = 6,328 [A]
TS
P | 52 | 411351022 |  | Odstranění bednění stropů deskových tl přes 25 do 50 cm bez podpěrné kce | m2 | 6.328 | 0 | 0 |  |  | 0 | 0 | CS ÚRS 2025 01 | 0 | 3 |  |  | 0
PP |  |  |  | Bednění stropních konstrukcí - bez podpěrné konstrukce desek tloušťky stropní desky přes 25 do 50 cm odstranění
VV |  |  |  | "` `6.328000"
TS
P | 53 | 411354313 |  | Zřízení podpěrné konstrukce stropů výšky do 4 m tl přes 15 do 25 cm | m2 | 139.727 | 0.00088 | 0 |  |  | 0 | 0 | CS ÚRS 2025 01 | 0 | 3 |  |  | 0
PP |  |  |  | Podpěrná konstrukce stropů - desek, kleneb a skořepin výška podepření do 4 m tloušťka stropu přes 15 do 25 cm zřízení
VV |  |  |  | 139.727000 = 139,727 [A]
TS
P | 54 | 411354314 |  | Odstranění podpěrné konstrukce stropů výšky do 4 m tl přes 15 do 25 cm | m2 | 139.727 | 0 | 0 |  |  | 0 | 0 | CS ÚRS 2025 01 | 0 | 3 |  |  | 0
PP |  |  |  | Podpěrná konstrukce stropů - desek, kleneb a skořepin výška podepření do 4 m tloušťka stropu přes 15 do 25 cm odstranění
VV |  |  |  | "` `139.727000"
TS
P | 55 | 411362021 |  | Výztuž stropů svařovanými sítěmi Kari | t | 0.201 | 1.0628 | 0 |  |  | 0 | 0 | CS ÚRS 2025 01 | 0 | 3 |  |  | 0
PP |  |  |  | Výztuž stropů sloupů, plochých střech a pro zavěšení železobetonových podhledů ze svařovaných sítí z drátů typu KARI
VV |  |  |  | 0.201000 = 0,201 [A]
TS
P | 56 | R411354333 |  | Podpěrná konstrukce stropů - desek, kleneb a skořepin výška podepření přes 6 do 10 m tloušťka stropu přes 15 do 25 cm zřízení | m2 | 719.4 | 0.00092 | 0 |  |  | 0 | 0 |  | 0 | 3 |  |  | 0
PP
VV |  |  |  | 719.400000 = 719,400 [A]
TS
P | 57 | R411354334 |  | Podpěrná konstrukce stropů - desek, kleneb a skořepin výška podepření přes 6 do 10 m tloušťka stropu přes 15 do 25 cm odstranění | m2 | 719.4 | 0 | 0 |  |  | 0 | 0 |  | 0 | 3 |  |  | 0
PP
VV |  |  |  | "` `719.400000"
TS
P | 58 | 411361821 |  | Výztuž stropů betonářskou ocelí 10 505 | t | 8.315 | 1.0555 | 0 |  |  | 0 | 0 | CS ÚRS 2025 01 | 0 | 3 |  |  | 0
PP |  |  |  | Výztuž stropů sloupů, plochých střech a pro zavěšení železobetonových podhledů z betonářské oceli 10 505 (R) nebo BSt 500
VV |  |  |  | 8.315000 = 8,315 [A]
TS
P | 59 | R411354249 |  | Bednění stropů ztracené ocelové žebrované ze širokých tenkostěnných ohýbaných profilů | m2 | 79.432 | 0.01053 | 0 |  |  | 0 | 0 |  | 0 | 3 |  |  | 0
PP
VV |  |  |  | 79.432000 = 79,432 [A]
TS
P | 60 | 411354311 |  | Zřízení podpěrné konstrukce stropů výšky do 4 m tl přes 5 do 15 cm | m2 | 135.75 | 0.00081 | 0 |  |  | 0 | 0 | CS ÚRS 2025 01 | 0 | 3 |  |  | 0
PP |  |  |  | Podpěrná konstrukce stropů - desek, kleneb a skořepin výška podepření do 4 m tloušťka stropu přes 5 do 15 cm zřízení
VV |  |  |  | 135.750000 = 135,750 [A]
TS
P | 61 | 411354312 |  | Odstranění podpěrné konstrukce stropů výšky do 4 m tl přes 5 do 15 cm | m2 | 135.75 | 0 | 0 |  |  | 0 | 0 | CS ÚRS 2025 01 | 0 | 3 |  |  | 0
PP |  |  |  | Podpěrná konstrukce stropů - desek, kleneb a skořepin výška podepření do 4 m tloušťka stropu přes 5 do 15 cm odstranění
VV |  |  |  | "` `135.750000"
TS
P | 62 | 413941121 |  | Osazování ocelových válcovaných nosníků stropů I, IE, U, UE nebo L výšky do 120 mm | t | 1.17 | 0.01954 | 0 |  |  | 0 | 0 | CS ÚRS 2025 01 | 0 | 3 |  |  | 0
PP |  |  |  | Osazování ocelových válcovaných nosníků ve stropech I nebo IE nebo U nebo UE nebo L, výšky do 120 mm
VV |  |  |  | 1.170000 = 1,170 [A]
TS
P | 63 | 13011027 |  | ocel profilová jakost S235JR (11 375) průřez UPE 100 | t | 0.02 | 1 | 0 |  |  | 0 | 0 | CS ÚRS 2025 01 | 0 | 3 |  |  | 0
PP
VV |  |  |  | 0.020000 = 0,020 [A]
TS
P | 64 | 13010930 |  | ocel profilová jakost S235JR (11 375) průřez UPE 120 | t | 0.144 | 1 | 0 |  |  | 0 | 0 | CS ÚRS 2025 01 | 0 | 3 |  |  | 0
PP
VV |  |  |  | 0.144000 = 0,144 [A]
TS
P | 65 | 13010744 |  | ocel profilová jakost S235JR (11 375) průřez IPE 120 | t | 0.085 | 1 | 0 |  |  | 0 | 0 | CS ÚRS 2025 01 | 0 | 3 |  |  | 0
PP
VV |  |  |  | 0.085000 = 0,085 [A]
TS
P | 66 | R13010428 |  | úhelník ocelový rovnostranný jakost S235JR (11 375) 70x70x6mm | t | 0.921 | 1 | 0 |  |  | 0 | 0 |  | 0 | 3 |  |  | 0
PP
VV |  |  |  | 0.921000 = 0,921 [A]
TS
P | 67 | 413941123 |  | Osazování ocelových válcovaných nosníků stropů I, IE, U, UE nebo L výšky přes 120 do 220 mm | t | 0.082 | 0.01709 | 0 |  |  | 0 | 0 | CS ÚRS 2025 01 | 0 | 3 |  |  | 0
PP |  |  |  | Osazování ocelových válcovaných nosníků ve stropech I nebo IE nebo U nebo UE nebo L, výšky přes 120 do 220 mm
VV |  |  |  | 0.082000 = 0,082 [A]
TS
P | 68 | 13010746 |  | ocel profilová jakost S235JR (11 375) průřez IPE 140 | t | 0.024 | 1 | 0 |  |  | 0 | 0 | CS ÚRS 2025 01 | 0 | 3 |  |  | 0
PP
VV |  |  |  | 0.024000 = 0,024 [A]
TS
P | 69 | 13010752.1 |  | ocel profilová jakost S235JR (11 375) průřez IPE 200 | t | 0.058 | 1 | 0 |  |  | 0 | 0 | CS ÚRS 2025 01 | 0 | 3 |  |  | 0
PP
VV |  |  |  | 0.058000 = 0,058 [A]
TS
P | 70 | 413941125 |  | Osazování ocelových válcovaných nosníků stropů I, IE, U, UE nebo L výšky přes 220 mm | t | 4.371 | 0.01221 | 0 |  |  | 0 | 0 | CS ÚRS 2025 01 | 0 | 3 |  |  | 0
PP |  |  |  | Osazování ocelových válcovaných nosníků ve stropech I nebo IE nebo U nebo UE nebo L, výšky přes 220 mm
VV |  |  |  | 4.371000 = 4,371 [A]
TS
P | 71 | 13010758 |  | ocel profilová jakost S235JR (11 375) průřez IPE 270 | t | 4.371 | 1 | 0 |  |  | 0 | 0 | CS ÚRS 2025 01 | 0 | 3 |  |  | 0
PP
VV |  |  |  | 4.371000 = 4,371 [A]
TS
P | 72 | 413941133 |  | Osazování ocelových válcovaných nosníků stropů HEA nebo HEB výšky přes 120 do do 220 mm | t | 0.199 | 0.01221 | 0 |  |  | 0 | 0 | CS ÚRS 2025 01 | 0 | 3 |  |  | 0
PP |  |  |  | Osazování ocelových válcovaných nosníků ve stropech HE-A nebo HE-B, výšky přes 120 do 220 mm
VV |  |  |  | 0.199000 = 0,199 [A]
TS
P | 73 | 13010954 |  | ocel profilová jakost S235JR (11 375) průřez HEA 140 | t | 0.199 | 1 | 0 |  |  | 0 | 0 | CS ÚRS 2025 01 | 0 | 3 |  |  | 0
PP
VV |  |  |  | 0.199000 = 0,199 [A]
TS
SD |  | 6 |  | Úpravy povrchů, podlahy a osazování výplní | [6 empty] | 0 | 0
P | 74 | 631311126 |  | Mazanina tl přes 80 do 120 mm z betonu prostého bez zvýšených nároků na prostředí tř. C 25/30 | m3 | 13.973 | 2.5019 | 0 |  |  | 0 | 0 | CS ÚRS 2025 01 | 0 | 3 |  |  | 0
PP |  |  |  | Mazanina z betonu prostého bez zvýšených nároků na prostředí tl. přes 80 do 120 mm tř. C 25/30
VV |  |  |  | 13.973000 = 13,973 [A]
TS
SD |  | 767 |  | Konstrukce zámečnické | [6 empty] | 0 | 0
P | 116 | 767995111 |  | Montáž atypických zámečnických konstrukcí hmotnosti přes 3 do 5 kg | kg | 333.51 | 7e-05 | 0 |  |  | 0 | 0 | CS ÚRS 2025 01 | 0 | 3 |  |  | 0
PP |  |  |  | Montáž ostatních atypických zámečnických konstrukcí hmotnosti přes 3 do 5 kg
VV |  |  |  | 333.510000 = 333,510 [A]
TS
P | 117 | R.SKR.K01 |  | ocelová kotevní deska K01, specifikace - viz. PD | kus | 17 | 0.00453 | 0 |  |  | 0 | 0 |  | 0 | 3 |  |  | 0
PP
VV |  |  |  | "` `17.000000"
TS
P | 118 | R.SKR.K02 |  | ocelová kotevní deska K02, specifikace - viz. PD | kus | 50 | 0.00513 | 0 |  |  | 0 | 0 |  | 0 | 3 |  |  | 0
PP
VV |  |  |  | "` `50.000000"
TS
P | 119 | 767995114 |  | Montáž atypických zámečnických konstrukcí hmotnosti přes 20 do 50 kg | kg | 5822 | 5e-05 | 0 |  |  | 0 | 0 | CS ÚRS 2025 01 | 0 | 3 |  |  | 0
PP |  |  |  | Montáž ostatních atypických zámečnických konstrukcí hmotnosti přes 20 do 50 kg
VV |  |  |  | 5822.000000 = 5822,000 [A]
TS
P | 120 | 998767104 |  | Přesun hmot tonážní pro zámečnické konstrukce v objektech v přes 24 do 36 m | t | 0.648 | 0 | 0 |  |  | 0 | 0 | CS ÚRS 2025 01 | 0 | 3 |  |  | 0
PP |  |  |  | Přesun hmot pro zámečnické konstrukce stanovený z hmotnosti přesunovaného materiálu vodorovná dopravní vzdálenost do 50 m základní v objektech výšky přes 24 do 36 m
VV |  |  |  | "` `0.648000"
TS
SD |  | 9 |  | Ostatní konstrukce a práce, bourání | [6 empty] | 0 | 0
P | 75 | 953334514 |  | Těsnící a bednící křížový profil do pracovních spar betonových kcí s bitumenovým povrchem š 200 mm | m | 117.224 | 0.00071 | 0 |  |  | 0 | 0 | CS ÚRS 2025 01 | 0 | 3 |  |  | 0
PP |  |  |  | Těsnící a bednící křížový profil z plechu do pracovních spar betonových konstrukcí kombinace perforovaného a těsnícího plechu k bednění jednotlivých záběrů betonáže desky a stěny, k utěsnění pracovní spáry s oboustranným bitumenovým povrchem, šířky 200 mm
VV |  |  |  | 117.224000 = 117,224 [A]
TS
P | 76 | 953961113 |  | Kotva chemickým tmelem M 12 hl 110 mm do betonu, ŽB nebo kamene s vyvrtáním otvoru | kus | 268 | 1e-05 | 0 |  |  | 0 | 0 | CS ÚRS 2025 01 | 0 | 3 |  |  | 0
PP |  |  |  | Kotva chemická s vyvrtáním otvoru do betonu, železobetonu nebo tvrdého kamene tmel, velikost M 12, hloubka 110 mm
VV |  |  |  | 268.000000 = 268,000 [A]
TS
P | 77 | 953965121 |  | Kotevní šroub pro chemické kotvy M 12 dl 160 mm | kus | 268 | 0.00013 | 0 |  |  | 0 | 0 | CS ÚRS 2025 01 | 0 | 3 |  |  | 0
PP |  |  |  | Kotva chemická s vyvrtáním otvoru kotevní šrouby pro chemické kotvy, velikost M 12, délka 160 mm
VV |  |  |  | 268.000000 = 268,000 [A]
TS
P | 78 | 971033141 |  | Vybourání otvorů ve zdivu cihelném D do 60 mm na MVC nebo MV tl do 300 mm | kus | 41 | 0 | 0 |  |  | 0 | 0 | CS ÚRS 2025 01 | 0 | 3 |  |  | 0
PP |  |  |  | Vybourání otvorů ve zdivu základovém nebo nadzákladovém z cihel, tvárnic, příčkovek z cihel pálených na maltu vápennou nebo vápenocementovou průměru profilu do 60 mm, tl. do 300 mm
VV |  |  |  | 41.000000 = 41,000 [A]
TS
P | 79 | 971033161 |  | Vybourání otvorů ve zdivu cihelném D do 60 mm na MVC nebo MV tl do 600 mm | kus | 6 | 0 | 0 |  |  | 0 | 0 | CS ÚRS 2025 01 | 0 | 3 |  |  | 0
PP |  |  |  | Vybourání otvorů ve zdivu základovém nebo nadzákladovém z cihel, tvárnic, příčkovek z cihel pálených na maltu vápennou nebo vápenocementovou průměru profilu do 60 mm, tl. do 600 mm
VV |  |  |  | 6.000000 = 6,000 [A]
TS
P | 80 | 971033241 |  | Vybourání otvorů ve zdivu cihelném pl do 0,0225 m2 na MVC nebo MV tl do 300 mm | kus | 39 | 0 | 0 |  |  | 0 | 0 | CS ÚRS 2025 01 | 0 | 3 |  |  | 0
PP |  |  |  | Vybourání otvorů ve zdivu základovém nebo nadzákladovém z cihel, tvárnic, příčkovek z cihel pálených na maltu vápennou nebo vápenocementovou plochy do 0,0225 m2, tl. do 300 mm
VV |  |  |  | 39.000000 = 39,000 [A]
TS
P | 81 | 971033251 |  | Vybourání otvorů ve zdivu cihelném pl do 0,0225 m2 na MVC nebo MV tl do 450 mm | kus | 4 | 0 | 0 |  |  | 0 | 0 | CS ÚRS 2025 01 | 0 | 3 |  |  | 0
PP |  |  |  | Vybourání otvorů ve zdivu základovém nebo nadzákladovém z cihel, tvárnic, příčkovek z cihel pálených na maltu vápennou nebo vápenocementovou plochy do 0,0225 m2, tl. do 450 mm
VV |  |  |  | 4.000000 = 4,000 [A]
TS
P | 82 | 971033261 |  | Vybourání otvorů ve zdivu cihelném pl do 0,0225 m2 na MVC nebo MV tl do 600 mm | kus | 2 | 0 | 0 |  |  | 0 | 0 | CS ÚRS 2025 01 | 0 | 3 |  |  | 0
PP |  |  |  | Vybourání otvorů ve zdivu základovém nebo nadzákladovém z cihel, tvárnic, příčkovek z cihel pálených na maltu vápennou nebo vápenocementovou plochy do 0,0225 m2, tl. do 600 mm
VV |  |  |  | 2.000000 = 2,000 [A]
TS
P | 83 | 971033341 |  | Vybourání otvorů ve zdivu cihelném pl do 0,09 m2 na MVC nebo MV tl do 300 mm | kus | 48 | 0 | 0 |  |  | 0 | 0 | CS ÚRS 2025 01 | 0 | 3 |  |  | 0
PP |  |  |  | Vybourání otvorů ve zdivu základovém nebo nadzákladovém z cihel, tvárnic, příčkovek z cihel pálených na maltu vápennou nebo vápenocementovou plochy do 0,09 m2, tl. do 300 mm
VV |  |  |  | 48.000000 = 48,000 [A]
TS
P | 84 | 971033351 |  | Vybourání otvorů ve zdivu cihelném pl do 0,09 m2 na MVC nebo MV tl do 450 mm | kus | 18 | 0 | 0 |  |  | 0 | 0 | CS ÚRS 2025 01 | 0 | 3 |  |  | 0
PP |  |  |  | Vybourání otvorů ve zdivu základovém nebo nadzákladovém z cihel, tvárnic, příčkovek z cihel pálených na maltu vápennou nebo vápenocementovou plochy do 0,09 m2, tl. do 450 mm
VV |  |  |  | 18.000000 = 18,000 [A]
TS
P | 85 | 971033361 |  | Vybourání otvorů ve zdivu cihelném pl do 0,09 m2 na MVC nebo MV tl do 600 mm | kus | 15 | 0 | 0 |  |  | 0 | 0 | CS ÚRS 2025 01 | 0 | 3 |  |  | 0
PP |  |  |  | Vybourání otvorů ve zdivu základovém nebo nadzákladovém z cihel, tvárnic, příčkovek z cihel pálených na maltu vápennou nebo vápenocementovou plochy do 0,09 m2, tl. do 600 mm
VV |  |  |  | 15.000000 = 15,000 [A]
TS
P | 86 | 971033441 |  | Vybourání otvorů ve zdivu cihelném pl do 0,25 m2 na MVC nebo MV tl do 300 mm | kus | 5 | 0 | 0 |  |  | 0 | 0 | CS ÚRS 2025 01 | 0 | 3 |  |  | 0
PP |  |  |  | Vybourání otvorů ve zdivu základovém nebo nadzákladovém z cihel, tvárnic, příčkovek z cihel pálených na maltu vápennou nebo vápenocementovou plochy do 0,25 m2, tl. do 300 mm
VV |  |  |  | 5.000000 = 5,000 [A]
TS
P | 87 | 971033451 |  | Vybourání otvorů ve zdivu cihelném pl do 0,25 m2 na MVC nebo MV tl do 450 mm | kus | 9 | 0 | 0 |  |  | 0 | 0 | CS ÚRS 2025 01 | 0 | 3 |  |  | 0
PP |  |  |  | Vybourání otvorů ve zdivu základovém nebo nadzákladovém z cihel, tvárnic, příčkovek z cihel pálených na maltu vápennou nebo vápenocementovou plochy do 0,25 m2, tl. do 450 mm
VV |  |  |  | 9.000000 = 9,000 [A]
TS
P | 88 | 971033461 |  | Vybourání otvorů ve zdivu cihelném pl do 0,25 m2 na MVC nebo MV tl do 600 mm | kus | 28 | 0 | 0 |  |  | 0 | 0 | CS ÚRS 2025 01 | 0 | 3 |  |  | 0
PP |  |  |  | Vybourání otvorů ve zdivu základovém nebo nadzákladovém z cihel, tvárnic, příčkovek z cihel pálených na maltu vápennou nebo vápenocementovou plochy do 0,25 m2, tl. do 600 mm
VV |  |  |  | 28.000000 = 28,000 [A]
TS
P | 89 | 971033561 |  | Vybourání otvorů ve zdivu cihelném pl do 1 m2 na MVC nebo MV tl do 600 mm | m3 | 0.768 | 0 | 0 |  |  | 0 | 0 | CS ÚRS 2025 01 | 0 | 3 |  |  | 0
PP |  |  |  | Vybourání otvorů ve zdivu základovém nebo nadzákladovém z cihel, tvárnic, příčkovek z cihel pálených na maltu vápennou nebo vápenocementovou plochy do 1 m2, tl. do 600 mm
VV |  |  |  | 0.768000 = 0,768 [A]
TS
P | 90 | 971042151 |  | Vybourání otvorů v betonových příčkách a zdech D do 60 mm tl do 450 mm | kus | 2 | 0 | 0 |  |  | 0 | 0 | CS ÚRS 2025 01 | 0 | 3 |  |  | 0
PP |  |  |  | Vybourání otvorů v betonových příčkách a zdech základových nebo nadzákladových průměru profilu do 60 mm, tl. do 450 mm
VV |  |  |  | 2.000000 = 2,000 [A]
TS
P | 91 | 971042261 |  | Vybourání otvorů v betonových příčkách a zdech pl do 0,0225 m2 tl do 600 mm | kus | 18 | 0 | 0 |  |  | 0 | 0 | CS ÚRS 2025 01 | 0 | 3 |  |  | 0
PP |  |  |  | Vybourání otvorů v betonových příčkách a zdech základových nebo nadzákladových plochy do 0,0225 m2, tl. do 600 mm
VV |  |  |  | 18.000000 = 18,000 [A]
TS
P | 92 | 971042361 |  | Vybourání otvorů v betonových příčkách a zdech pl do 0,09 m2 tl do 600 mm | kus | 100 | 0 | 0 |  |  | 0 | 0 | CS ÚRS 2025 01 | 0 | 3 |  |  | 0
PP |  |  |  | Vybourání otvorů v betonových příčkách a zdech základových nebo nadzákladových plochy do 0,09 m2, tl. do 600 mm
VV |  |  |  | 100.000000 = 100,000 [A]
TS
P | 93 | 971042461 |  | Vybourání otvorů v betonových příčkách a zdech pl do 0,25 m2 tl do 600 mm | kus | 150 | 0 | 0 |  |  | 0 | 0 | CS ÚRS 2025 01 | 0 | 3 |  |  | 0
PP |  |  |  | Vybourání otvorů v betonových příčkách a zdech základových nebo nadzákladových plochy do 0,25 m2, tl. do 600 mm
VV |  |  |  | 150.000000 = 150,000 [A]
TS
P | 94 | 971042551 |  | Vybourání otvorů v betonových příčkách a zdech pl do 1 m2 | m3 | 12.756 | 0 | 0 |  |  | 0 | 0 | CS ÚRS 2025 01 | 0 | 3 |  |  | 0
PP |  |  |  | Vybourání otvorů v betonových příčkách a zdech základových nebo nadzákladových plochy do 1 m2, tl. jakékoliv
VV |  |  |  | 12.756000 = 12,756 [A]
TS
P | 95 | 971042651 |  | Vybourání otvorů v betonových příčkách a zdech pl do 4 m2 | m3 | 1.326 | 0 | 0 |  |  | 0 | 0 | CS ÚRS 2025 01 | 0 | 3 |  |  | 0
PP |  |  |  | Vybourání otvorů v betonových příčkách a zdech základových nebo nadzákladových plochy do 4 m2, tl. jakékoliv
VV |  |  |  | 1.326000 = 1,326 [A]
TS
P | 96 | 972044351 |  | Vybourání otvorů ve stropech nebo klenbách z dutých tvárnic pl do 0,25 m2 tl přes 100 mm | kus | 1 | 0 | 0 |  |  | 0 | 0 | CS ÚRS 2025 01 | 0 | 3 |  |  | 0
PP |  |  |  | Vybourání otvorů ve stropech nebo klenbách z dutých tvárnic bez odstranění podlahy a násypu, plochy do 0,25 m2, tl. přes 100 mm
VV |  |  |  | 1.000000 = 1,000 [A]
TS
P | 97 | 972044451 |  | Vybourání otvorů ve stropech nebo klenbách z dutých tvárnic pl do 1 m2 tl přes 100 mm | m3 | 0.174 | 0 | 0 |  |  | 0 | 0 | CS ÚRS 2025 01 | 0 | 3 |  |  | 0
PP |  |  |  | Vybourání otvorů ve stropech nebo klenbách z dutých tvárnic bez odstranění podlahy a násypu, plochy do 1 m2, tl. přes 100 mm
VV |  |  |  | 0.174000 = 0,174 [A]
TS
P | 98 | 972044651 |  | Vybourání otvorů ve stropech nebo klenbách z dutých tvárnic pl do 4 m2 tl přes 100 mm | m3 | 3.362 | 0 | 0 |  |  | 0 | 0 | CS ÚRS 2025 01 | 0 | 3 |  |  | 0
PP |  |  |  | Vybourání otvorů ve stropech nebo klenbách z dutých tvárnic bez odstranění podlahy a násypu, plochy do 4 m2, tl. přes 100 mm
VV |  |  |  | 3.362000 = 3,362 [A]
TS
P | 99 | 972054121 |  | Vybourání otvorů v ŽB stropech nebo klenbách pl do 0,0225 m2 tl do 100 mm | kus | 19 | 0 | 0 |  |  | 0 | 0 | CS ÚRS 2025 01 | 0 | 3 |  |  | 0
PP |  |  |  | Vybourání otvorů ve stropech nebo klenbách železobetonových bez odstranění podlahy a násypu, plochy do 0,0225 m2, tl. do 100 mm
VV |  |  |  | 19.000000 = 19,000 [A]
TS
P | 100 | 972054221 |  | Vybourání otvorů v ŽB stropech nebo klenbách pl do 0,09 m2 tl do 100 mm | kus | 100 | 0 | 0 |  |  | 0 | 0 | CS ÚRS 2025 01 | 0 | 3 |  |  | 0
PP |  |  |  | Vybourání otvorů ve stropech nebo klenbách železobetonových bez odstranění podlahy a násypu, plochy do 0,09 m2, tl. do 100 mm
VV |  |  |  | 100.000000 = 100,000 [A]
TS
P | 101 | 972054321 |  | Vybourání otvorů v ŽB stropech nebo klenbách pl do 0,25 m2 tl do 100 mm | kus | 69 | 0 | 0 |  |  | 0 | 0 | CS ÚRS 2025 01 | 0 | 3 |  |  | 0
PP |  |  |  | Vybourání otvorů ve stropech nebo klenbách železobetonových bez odstranění podlahy a násypu, plochy do 0,25 m2, tl. do 100 mm
VV |  |  |  | 69.000000 = 69,000 [A]
TS
P | 102 | 972054491 |  | Vybourání otvorů v ŽB stropech nebo klenbách pl do 1 m2 tl přes 80 mm | m3 | 0.921 | 0 | 0 |  |  | 0 | 0 | CS ÚRS 2025 01 | 0 | 3 |  |  | 0
PP |  |  |  | Vybourání otvorů ve stropech nebo klenbách železobetonových bez odstranění podlahy a násypu, plochy do 1 m2, tl. přes 80 mm
VV |  |  |  | 0.921000 = 0,921 [A]
TS
P | 103 | 972054691 |  | Vybourání otvorů v ŽB stropech nebo klenbách pl do 4 m2 tl přes 80 mm | m3 | 6.679 | 0 | 0 |  |  | 0 | 0 | CS ÚRS 2025 01 | 0 | 3 |  |  | 0
PP |  |  |  | Vybourání otvorů ve stropech nebo klenbách železobetonových bez odstranění podlahy a násypu, plochy do 4 m2, tl. přes 80 mm
VV |  |  |  | 6.679000 = 6,679 [A]
TS
P | 104 | 973031326 |  | Vysekání kapes ve zdivu cihelném na MV nebo MVC pl do 0,10 m2 hl do 450 mm | kus | 266 | 0 | 0 |  |  | 0 | 0 | CS ÚRS 2025 01 | 0 | 3 |  |  | 0
PP |  |  |  | Vysekání výklenků nebo kapes ve zdivu z cihel na maltu vápennou nebo vápenocementovou kapes, plochy do 0,10 m2, hl. do 450 mm
VV |  |  |  | "` `266.000000"
TS
P | 105 | 974031121 |  | Vysekání rýh ve zdivu cihelném hl do 30 mm š do 30 mm | m | 130 | 0 | 0 |  |  | 0 | 0 | CS ÚRS 2025 01 | 0 | 3 |  |  | 0
PP |  |  |  | Vysekání rýh ve zdivu cihelném na maltu vápennou nebo vápenocementovou do hl. 30 mm a šířky do 30 mm
VV |  |  |  | "` `130.000000"
TS
P | 106 | 974031132 |  | Vysekání rýh ve zdivu cihelném hl do 50 mm š do 70 mm | m | 130 | 0 | 0 |  |  | 0 | 0 | CS ÚRS 2025 01 | 0 | 3 |  |  | 0
PP |  |  |  | Vysekání rýh ve zdivu cihelném na maltu vápennou nebo vápenocementovou do hl. 50 mm a šířky do 70 mm
VV |  |  |  | "` `130.000000"
TS
P | 107 | 977151111 |  | Jádrové vrty diamantovými korunkami do stavebních materiálů D do 35 mm | m | 110 | 0.00076 | 0 |  |  | 0 | 0 | CS ÚRS 2025 01 | 0 | 3 |  |  | 0
PP |  |  |  | Jádrové vrty diamantovými korunkami do stavebních materiálů (železobetonu, betonu, cihel, obkladů, dlažeb, kamene) průměru do 35 mm
VV |  |  |  | 110.000000 = 110,000 [A]
TS
P | 108 | 985341321 |  | Uhlíkové lamely pro zesílení ŽB kleneb a podhledů tl 1,4 mm modul pružnosti 170 kN/mm2 š 50 mm | m | 1013.684 | 0.00051 | 0 |  |  | 0 | 0 | CS ÚRS 2025 01 | 0 | 3 |  |  | 0
PP |  |  |  | Uhlíkové lamely pro zesílení nosných železobetonových konstrukcí líce kleneb a podhledů tloušťky 1,4 mm modulu pružnosti 170 kN/mm2, lepené na povrch, šířky 50 mm
VV |  |  |  | 1013.684000 = 1013,684 [A]
TS
P | 109 | 985341912 |  | Příplatek k zesílení ŽB stěn uhlíkovými lamelami za délku do 5 m jednotlivě | m | 203.501 | 0 | 0 |  |  | 0 | 0 | CS ÚRS 2025 01 | 0 | 3 |  |  | 0
PP |  |  |  | Uhlíkové lamely pro zesílení nosných železobetonových konstrukcí líce kleneb a podhledů Příplatek k cenám za délku do 5 m jednotlivě
VV |  |  |  | 203.501000 = 203,501 [A]
TS
P | 110 | 985351132 |  | Uhlíková tkanina pro zesílení ŽB kleneb a podhledů modul pružnosti do 245 kN/mm2 hmotnost přes 250 do 350 g/m2 | m2 | 270 | 0.00134 | 0 |  |  | 0 | 0 | CS ÚRS 2025 01 | 0 | 3 |  |  | 0
PP |  |  |  | Uhlíkové tkaniny pro zesílení nosných železobetonových konstrukcí modulu pružnosti do 245 kN/mm2 líce kleneb a podhledů, měrné hmotnosti přes 250 do 350 g/m2
VV |  |  |  | 270.000000 = 270,000 [A]
TS
P | 111 | 985351191 |  | Příplatek k cenám zesilování ŽB stěn uhlíkovými tkaninami za práci ve stísněném prostoru | m2 | 270 | 0 | 0 |  |  | 0 | 0 | CS ÚRS 2025 01 | 0 | 3 |  |  | 0
PP |  |  |  | Uhlíkové tkaniny pro zesílení nosných železobetonových konstrukcí Příplatek k cenám za práci ve stísněném prostoru
VV |  |  |  | 270.000000 = 270,000 [A]
TS
P | 112 | 985351192 |  | Příplatek k cenám zesilování ŽB stěn uhlíkovými tkaninami za plochu do 10 m2 jednotlivě | m2 | 72 | 0 | 0 |  |  | 0 | 0 | CS ÚRS 2025 01 | 0 | 3 |  |  | 0
PP |  |  |  | Uhlíkové tkaniny pro zesílení nosných železobetonových konstrukcí Příplatek k cenám za plochu do 10 m2 jednotlivě
VV |  |  |  | 72.000000 = 72,000 [A]
TS
SD |  | 997 |  | Doprava suti a vybouraných hmot | [6 empty] | 0 | 0
P | 113 | R997013861 |  | Likvidace odpadu z prostého betonu kód odpadu 17 01 01 včetně dopravy | t | 118.368 | 0 | 0 |  |  | 0 | 0 |  | 0 | 3 |  |  | 0
PP
VV |  |  |  | 118.368000 = 118,368 [A]
TS |  |  |  | NEOCEŇOVAT – Evidenční položka (neoceňovat v objektu SO/PS, položka se oceňuje pouze v objektu SO999.90.90)
P | 114 | R997013863 |  | Likvidace odpadu cihelného kód odpadu 17 01 02 včetně dopravy | t | 37.681 | 0 | 0 |  |  | 0 | 0 |  | 0 | 3 |  |  | 0
PP
VV |  |  |  | 37.681000 = 37,681 [A]
TS |  |  |  | NEOCEŇOVAT – Evidenční položka (neoceňovat v objektu SO/PS, položka se oceňuje pouze v objektu SO999.90.90)
SD |  | 998 |  | Přesun hmot | [6 empty] | 0 | 0
P | 115 | 998011004 |  | Přesun hmot pro budovy zděné v přes 24 do 36 m | t | 877.703 | 0 | 0 |  |  | 0 | 0 | CS ÚRS 2025 01 | 0 | 3 |  |  | 0
PP |  |  |  | Přesun hmot pro budovy občanské výstavby, bydlení, výrobu a služby s nosnou svislou konstrukcí zděnou z cihel, tvárnic nebo kamene vodorovná dopravní vzdálenost do 100 m základní pro budovy výšky přes 24 do 36 m
VV |  |  |  | "` `877.703000"
TS

## SO-01-77-01
SŽDC05 | [14 empty] | 3
S | Stavba: | 5413520025_ZM07 |  | Rekonstrukce výpravní budovy v žst. Cheb_250926 | [6 empty] | D.2.2 | 0 | AspeEsticon | 0 | 2
O | Objekt: | D.2.2 |  | Pozemní stavební objekty | [9 empty] | 0.12 | 2
Typ | Poř. číslo | Kód položky | Varianta | Název položky | MJ | Množství | Jednotková hmotnost | Celková hmotnost |  |  | Jednotková cena |  | Cenové soustavy | 0.21
Dodávka
[9 empty] | Jednotková | Celkem | Jednotková | Celkem |  |  |  | Počet položek s nulovou cenou | 0
O1 |  | SO-01-77-01 |  | Orientační systém | [6 empty] | 0 | 0
SD |  | D1 |  | Orientační systém | [6 empty] | 0 | 0
P | 1 | 02940.1 |  | OSTATNÍ POŽADAVKY - VYPRACOVÁNÍ DOKUMENTACE - DÍLENSKÁ DOKUMENTACE DLE PLATNÉ SM 118 | KPL | 1 | 0 | 0 |  |  | 0 | 0 |  | 0 | 3 |  |  | 0
PP
VV |  |  |  | "` `1.000000"
TS |  |  |  | Vypracování dílenské dokumentace - přepracování stávající dokumentace v rozsahu nové kompletní dokumentace dle platné SM 118
P | 2 | R923773.1 |  | NÁZEV ŽELEZNIČNÍ STANICE - PROSVĚTLENÝ T1 - LED technologie | KUS | 5 | 0 | 0 |  |  | 0 | 0 |  | 0 | 3 |  |  | 0
PP
VV |  |  |  | 5.000000 = 5,000 [A]
TS |  |  |  | 1. Položka obsahuje: – dodávku a montáž návěsti v příslušném provedení na sloupek, popř. jinou podpůrnou konstrukci včetně upevňovacího a pomocného materiálu – protikorozní úpravu, není-li tato provedena již z výroby nebo daná vlastnostmi použitého materiálu – odrazky nebo retroreflexní fólie – nosnou konstrukci, např. sloupek, konzolu apod. včetně kotevního materiálu - součástí je i LED osvětlení vč. zdroje a napojení na elektroinstalaci 3. Způsob měření: Udává se počet kusů kompletní konstrukce nebo práce.
P | 3 | R923773.2 |  | NÁZEV ŽELEZNIČNÍ STANICE - PROSVĚTLENÝ T2 - LED technologie | KUS | 15 | 0 | 0 |  |  | 0 | 0 |  | 0 | 3 |  |  | 0
PP
VV |  |  |  | 15.000000 = 15,000 [A]
TS |  |  |  | 1. Položka obsahuje: – dodávku a montáž návěsti v příslušném provedení na sloupek, popř. jinou podpůrnou konstrukci včetně upevňovacího a pomocného materiálu – protikorozní úpravu, není-li tato provedena již z výroby nebo daná vlastnostmi použitého materiálu – odrazky nebo retroreflexní fólie – nosnou konstrukci, např. sloupek, konzolu apod. včetně kotevního materiálu - součástí je i LED osvětlení vč. zdroje a napojení na elektroinstalaci 3. Způsob měření: Udává se počet kusů kompletní konstrukce nebo práce.
P | 4 | R923774.3 |  | TABULE SMĚROVÁ | M2 | 1.389 | 0 | 0 |  |  | 0 | 0 |  | 0 | 3 |  |  | 0
PP
VV |  |  |  | 1.389000 = 1,389 [A]
TS |  |  |  | 1. Položka obsahuje: – dodávku a montáž návěsti v příslušném provedení na sloupek, popř. jinou podpůrnou konstrukci včetně upevňovacího a pomocného materiálu – protikorozní úpravu, není-li tato provedena již z výroby nebo daná vlastnostmi použitého materiálu – odrazky nebo retroreflexní fólie 2. Položka neobsahuje: – nosnou konstrukci, např. sloupek, konzolu apod. včetně základu a zemních prácí 3. Způsob měření: Udává se počet kusů kompletní konstrukce nebo práce.
P | 5 | R923773.4 |  | TABULE CÍLOVÁ T3+T4+T7.1+T7.2 | M2 | 0.384 | 0 | 0 |  |  | 0 | 0 |  | 0 | 3 |  |  | 0
PP
VV |  |  |  | 0.384000 = 0,384 [A]
TS |  |  |  | 1. Položka obsahuje: – dodávku a montáž návěsti v příslušném provedení na sloupek, popř. jinou podpůrnou konstrukci včetně upevňovacího a pomocného materiálu – protikorozní úpravu, není-li tato provedena již z výroby nebo daná vlastnostmi použitého materiálu – odrazky nebo retroreflexní fólie 2. Položka neobsahuje: – nosnou konstrukci, např. sloupek, konzolu apod. včetně základu a zemních prácí 3. Způsob měření: Udává se počet kusů kompletní konstrukce nebo práce.
P | 6 | 923791.1 |  | PIKTOGRAMY ZE SAMOLEPÍCÍ FOLIE | M2 | 0.949 | 0 | 0 |  |  | 0 | 0 | OTSKP 2025 | 0 | 3 |  |  | 0
PP
VV |  |  |  | 0.949000 = 0,949 [A]
TS |  |  |  | 1. Položka obsahuje: – dodávku a montáž návěsti v příslušném provedení na sloupek, popř. jinou podpůrnou konstrukci včetně upevňovacího a pomocného materiálu – protikorozní úpravu, není-li tato provedena již z výroby nebo daná vlastnostmi použitého materiálu – odrazky nebo retroreflexní fólie 2. Položka neobsahuje: – nosnou konstrukci, např. sloupek, konzolu apod. včetně základu a zemních prácí 3. Způsob měření: Udává se počet kusů kompletní konstrukce nebo práce.
P | 7 | 923791.2 |  | PIKTOGRAMY ZE SAMOLEPÍCÍ FOLIE | M2 | 0.546 | 0 | 0 |  |  | 0 | 0 | OTSKP 2025 | 0 | 3 |  |  | 0
PP
VV |  |  |  | 0.546000 = 0,546 [A]
TS |  |  |  | 1. Položka obsahuje: – dodávku a montáž návěsti v příslušném provedení na sloupek, popř. jinou podpůrnou konstrukci včetně upevňovacího a pomocného materiálu – protikorozní úpravu, není-li tato provedena již z výroby nebo daná vlastnostmi použitého materiálu – odrazky nebo retroreflexní fólie 2. Položka neobsahuje: – nosnou konstrukci, např. sloupek, konzolu apod. včetně základu a zemních prácí 3. Způsob měření: Udává se počet kusů kompletní konstrukce nebo práce.
P | 8 | 923791.3 |  | PIKTOGRAMY ZE SAMOLEPÍCÍ FOLIE | M2 | 1.685 | 0 | 0 |  |  | 0 | 0 | OTSKP 2025 | 0 | 3 |  |  | 0
PP
VV |  |  |  | 1.685000 = 1,685 [A]
TS |  |  |  | 1. Položka obsahuje: – dodávku a montáž návěsti v příslušném provedení na sloupek, popř. jinou podpůrnou konstrukci včetně upevňovacího a pomocného materiálu – protikorozní úpravu, není-li tato provedena již z výroby nebo daná vlastnostmi použitého materiálu – odrazky nebo retroreflexní fólie 2. Položka neobsahuje: – nosnou konstrukci, např. sloupek, konzolu apod. včetně základu a zemních prácí 3. Způsob měření: Udává se počet kusů kompletní konstrukce nebo práce.
P | 9 | 923791.4 |  | PIKTOGRAMY ZE SAMOLEPÍCÍ FOLIE | M2 | 1.493 | 0 | 0 |  |  | 0 | 0 | OTSKP 2025 | 0 | 3 |  |  | 0
PP
VV |  |  |  | 1.493000 = 1,493 [A]
TS |  |  |  | N4.1+N4.2 3,380*0,24+1,55*0,44 1. Položka obsahuje: – dodávku a montáž návěsti v příslušném provedení na sloupek, popř. jinou podpůrnou konstrukci včetně upevňovacího a pomocného materiálu – protikorozní úpravu, není-li tato provedena již z výroby nebo daná vlastnostmi použitého materiálu – odrazky nebo retroreflexní fólie 2. Položka neobsahuje: – nosnou konstrukci, např. sloupek, konzolu apod. včetně základu a zemních prácí 3. Způsob měření: Udává se počet kusů kompletní konstrukce nebo práce.
P | 10 | 923791.5 |  | PIKTOGRAMY ZE SAMOLEPÍCÍ FOLIE | M2 | 0.154 | 0 | 0 |  |  | 0 | 0 | OTSKP 2025 | 0 | 3 |  |  | 0
PP
VV |  |  |  | 0.154000 = 0,154 [A]
TS |  |  |  | 1. Položka obsahuje: – dodávku a montáž návěsti v příslušném provedení na sloupek, popř. jinou podpůrnou konstrukci včetně upevňovacího a pomocného materiálu – protikorozní úpravu, není-li tato provedena již z výroby nebo daná vlastnostmi použitého materiálu – odrazky nebo retroreflexní fólie 2. Položka neobsahuje: – nosnou konstrukci, např. sloupek, konzolu apod. včetně základu a zemních prácí 3. Způsob měření: Udává se počet kusů kompletní konstrukce nebo práce.
P | 11 | 923791.6 |  | PIKTOGRAMY ZE SAMOLEPÍCÍ FOLIE | M2 | 0.338 | 0 | 0 |  |  | 0 | 0 | OTSKP 2025 | 0 | 3 |  |  | 0
PP
VV |  |  |  | 0.338000 = 0,338 [A]
TS |  |  |  | 1. Položka obsahuje: – dodávku a montáž návěsti v příslušném provedení na sloupek, popř. jinou podpůrnou konstrukci včetně upevňovacího a pomocného materiálu – protikorozní úpravu, není-li tato provedena již z výroby nebo daná vlastnostmi použitého materiálu – odrazky nebo retroreflexní fólie 2. Položka neobsahuje: – nosnou konstrukci, např. sloupek, konzolu apod. včetně základu a zemních prácí 3. Způsob měření: Udává se počet kusů kompletní konstrukce nebo práce.
P | 12 | 923791.7 |  | PIKTOGRAMY ZE SAMOLEPÍCÍ FOLIE | M2 | 0.526 | 0 | 0 |  |  | 0 | 0 | OTSKP 2025 | 0 | 3 |  |  | 0
PP
VV |  |  |  | 0.526000 = 0,526 [A]
TS |  |  |  | 1. Položka obsahuje: – dodávku a montáž návěsti v příslušném provedení na sloupek, popř. jinou podpůrnou konstrukci včetně upevňovacího a pomocného materiálu – protikorozní úpravu, není-li tato provedena již z výroby nebo daná vlastnostmi použitého materiálu – odrazky nebo retroreflexní fólie 2. Položka neobsahuje: – nosnou konstrukci, např. sloupek, konzolu apod. včetně základu a zemních prácí 3. Způsob měření: Udává se počet kusů kompletní konstrukce nebo práce.
P | 13 | 923791.8 |  | PIKTOGRAMY ZE SAMOLEPÍCÍ FOLIE | M2 | 0.174 | 0 | 0 |  |  | 0 | 0 | OTSKP 2025 | 0 | 3 |  |  | 0
PP
VV |  |  |  | 0.174000 = 0,174 [A]
TS |  |  |  | 1. Položka obsahuje: – dodávku a montáž návěsti v příslušném provedení na sloupek, popř. jinou podpůrnou konstrukci včetně upevňovacího a pomocného materiálu – protikorozní úpravu, není-li tato provedena již z výroby nebo daná vlastnostmi použitého materiálu – odrazky nebo retroreflexní fólie 2. Položka neobsahuje: – nosnou konstrukci, např. sloupek, konzolu apod. včetně základu a zemních prácí 3. Způsob měření: Udává se počet kusů kompletní konstrukce nebo práce.
P | 14 | R.ORSYS.01 |  | PIKTOGRAMY ZE SAMOLEPÍCÍ FOLIE S PRIZMATICKÝM PÍSMEM N9.3 - samolepící fólie s prizmatickým nápisem SOS | KUS | 2 | 0 | 0 |  |  | 0 | 0 |  | 0 | 3 |  |  | 0
PP
VV |  |  |  | 2.000000 = 2,000 [A]
TS |  |  |  | 1. Položka obsahuje: – dodávku a montáž návěsti v příslušném provedení na sloupek, popř. jinou podpůrnou konstrukci včetně upevňovacího a pomocného materiálu – protikorozní úpravu, není-li tato provedena již z výroby nebo daná vlastnostmi použitého materiálu – odrazky nebo retroreflexní fólie 2. Položka neobsahuje: – nosnou konstrukci, např. sloupek, konzolu apod. včetně základu a zemních prácí 3. Způsob měření: Udává se počet kusů kompletní konstrukce nebo práce.
P | 15 | 923791.9 |  | PIKTOGRAMY ZE SAMOLEPÍCÍ FOLIE | M2 | 0.175 | 0 | 0 |  |  | 0 | 0 | OTSKP 2025 | 0 | 3 |  |  | 0
PP
VV |  |  |  | 0.175000 = 0,175 [A]
TS |  |  |  | 1. Položka obsahuje: – dodávku a montáž návěsti v příslušném provedení na sloupek, popř. jinou podpůrnou konstrukci včetně upevňovacího a pomocného materiálu – protikorozní úpravu, není-li tato provedena již z výroby nebo daná vlastnostmi použitého materiálu – odrazky nebo retroreflexní fólie 2. Položka neobsahuje: – nosnou konstrukci, např. sloupek, konzolu apod. včetně základu a zemních prácí 3. Způsob měření: Udává se počet kusů kompletní konstrukce nebo práce.
P | 16 | 923791.10 |  | PIKTOGRAMY ZE SAMOLEPÍCÍ FOLIE | M2 | 0.626 | 0 | 0 |  |  | 0 | 0 | OTSKP 2025 | 0 | 3 |  |  | 0
PP
VV |  |  |  | 0.626000 = 0,626 [A]
TS |  |  |  | 1. Položka obsahuje: – dodávku a montáž návěsti v příslušném provedení na sloupek, popř. jinou podpůrnou konstrukci včetně upevňovacího a pomocného materiálu – protikorozní úpravu, není-li tato provedena již z výroby nebo daná vlastnostmi použitého materiálu – odrazky nebo retroreflexní fólie 2. Položka neobsahuje: – nosnou konstrukci, např. sloupek, konzolu apod. včetně základu a zemních prácí 3. Způsob měření: Udává se počet kusů kompletní konstrukce nebo práce.
P | 17 | 923791.11 |  | PIKTOGRAMY ZE SAMOLEPÍCÍ FOLIE | M2 | 0.395 | 0 | 0 |  |  | 0 | 0 | OTSKP 2025 | 0 | 3 |  |  | 0
PP
VV |  |  |  | 0.395000 = 0,395 [A]
TS |  |  |  | 1. Položka obsahuje: – dodávku a montáž návěsti v příslušném provedení na sloupek, popř. jinou podpůrnou konstrukci včetně upevňovacího a pomocného materiálu – protikorozní úpravu, není-li tato provedena již z výroby nebo daná vlastnostmi použitého materiálu – odrazky nebo retroreflexní fólie 2. Položka neobsahuje: – nosnou konstrukci, např. sloupek, konzolu apod. včetně základu a zemních prácí 3. Způsob měření: Udává se počet kusů kompletní konstrukce nebo práce.
P | 18 | 923791.12 |  | PIKTOGRAMY ZE SAMOLEPÍCÍ FOLIE | M2 | 5.522 | 0 | 0 |  |  | 0 | 0 | OTSKP 2025 | 0 | 3 |  |  | 0
PP
VV |  |  |  | 5.522000 = 5,522 [A]
TS |  |  |  | 1. Položka obsahuje: – dodávku a montáž návěsti v příslušném provedení na sloupek, popř. jinou podpůrnou konstrukci včetně upevňovacího a pomocného materiálu – protikorozní úpravu, není-li tato provedena již z výroby nebo daná vlastnostmi použitého materiálu – odrazky nebo retroreflexní fólie 2. Položka neobsahuje: – nosnou konstrukci, např. sloupek, konzolu apod. včetně základu a zemních prácí 3. Způsob měření: Udává se počet kusů kompletní konstrukce nebo práce.
P | 19 | 923793.1 |  | ŠÍTEK S PRIZMATICKÝM A BRAILLOVÝM PÍSMEM | KUS | 3 | 0 | 0 |  |  | 0 | 0 | OTSKP 2025 | 0 | 3 |  |  | 0
PP
VV |  |  |  | 3.000000 = 3,000 [A]
TS |  |  |  | 1. Položka obsahuje: – dodávku a montáž prvku v příslušném provedení na sloupek, popř. jinou podpůrnou konstrukci včetně kotvícího, upevňovacího a pomocného materiálu (vč. vzpěr mezi stojkami) – protikorozní úpravu, není-li tato provedena již z výroby nebo daná vlastnostmi použitého materiálu – nereflexní fólie: – nosnou konstrukci a kotvící systém 2. Způsob měření: Udává se počet kusů kompletní konstrukce nebo práce.
P | 20 | 923794.1 |  | HLASOVÝ MAJÁČEK PRO NEVIDOMÉ | KUS | 7 | 0 | 0 |  |  | 0 | 0 | OTSKP 2025 | 0 | 3 |  |  | 0
PP
VV |  |  |  | 7.000000 = 7,000 [A]
TS |  |  |  | 1. Položka obsahuje: – veškerý spojovací materiál vč. připojovacího vedení – technický popis viz. projektová dokumentace – dodávka a montáž na místo určení 2. Položka neobsahuje: X 3. Způsob měření: Udává se počet kusů kompletní konstrukce nebo práce

## SO-01-78-01.01
SŽDC05 | [14 empty] | 3
S | Stavba: | 5413520025_ZM07 |  | Rekonstrukce výpravní budovy v žst. Cheb_250926 | [6 empty] | D.2.2 | 0 | AspeEsticon | 0 | 2
O | Objekt: | D.2.2 |  | Pozemní stavební objekty | [9 empty] | 0.12 | 2
Typ | Poř. číslo | Kód položky | Varianta | Název položky | MJ | Množství | Jednotková hmotnost | Celková hmotnost |  |  | Jednotková cena |  | Cenové soustavy | 0.21
Dodávka
[9 empty] | Jednotková | Celkem | Jednotková | Celkem |  |  |  | Počet položek s nulovou cenou | 0
O1 |  | SO-01-78-01.01 |  | ASŘ - nákladní výtah | [6 empty] | 0 | 0
SD |  | 4 |  | Vodorovné konstrukce | [6 empty] | 0 | 0
P | 1 | 411321414 |  | Stropy deskové ze ŽB tř. C 25/30 | m3 | 1.663 | 2.502 | 0 |  |  | 0 | 0 | CS ÚRS 2025 01 | 0 | 3 |  |  | 0
PP |  |  |  | Stropy z betonu železového (bez výztuže) hřibových sloupů tř. C 25/30
VV |  |  |  | 1.663000 = 1,663 [A]
TS
P | 2 | 411362021 |  | Výztuž stropů svařovanými sítěmi Kari | t | 0.13 | 1.0628 | 0 |  |  | 0 | 0 | CS ÚRS 2025 01 | 0 | 3 |  |  | 0
PP |  |  |  | Výztuž stropů sloupů, plochých střech a pro zavěšení železobetonových podhledů ze svařovaných sítí z drátů typu KARI
VV |  |  |  | 0.130000 = 0,130 [A]
TS
P | 3 | 413232221 |  | Zazdívka zhlaví válcovaných nosníků v přes 150 do 300 mm | kus | 15 | 0.0666 | 0 |  |  | 0 | 0 | CS ÚRS 2025 01 | 0 | 3 |  |  | 0
PP |  |  |  | Zazdívka zhlaví stropních trámů nebo válcovaných nosníků pálenými cihlami válcovaných nosníků, výšky přes 150 do 300 mm
VV |  |  |  | "` `15.000000"
TS
P | 4 | 413941133 |  | Osazování ocelových válcovaných nosníků stropů HEA nebo HEB výšky přes 120 do do 220 mm | t | 0.875 | 0.01221 | 0 |  |  | 0 | 0 | CS ÚRS 2025 01 | 0 | 3 |  |  | 0
PP |  |  |  | Osazování ocelových válcovaných nosníků ve stropech HE-A nebo HE-B, výšky přes 120 do 220 mm
VV |  |  |  | 0.875000 = 0,875 [A]
TS
P | 5 | 13010976 |  | ocel profilová jakost S235JR (11 375) průřez HEB 160 | t | 0.875 | 1 | 0 |  |  | 0 | 0 | CS ÚRS 2025 01 | 0 | 3 |  |  | 0
PP
VV |  |  |  | "` `0.875000"
TS
P | 6 | R002 |  | Bednění stropů ztracené ocelové žebrované ze širokých tenkostěnných ohýbaných profilů (hraněných trapézových vln), bez úpravy povrchu otevřeného podhledu | m2 | 8.271 | 0.01053 | 0 |  |  | 0 | 0 |  | 0 | 3 |  |  | 0
PP
VV |  |  |  | 8.271000 = 8,271 [A]
TS
SD |  | 712 |  | Povlakové krytiny | [6 empty] | 0 | 0
P | 15 | 712311101 |  | Provedení povlakové krytiny střech do 10° za studena lakem penetračním nebo asfaltovým | m2 | 14.357 | 0 | 0 |  |  | 0 | 0 | CS ÚRS 2025 01 | 0 | 3 |  |  | 0
PP |  |  |  | Provedení povlakové krytiny střech plochých do 10 st. natěradly a tmely za studena nátěrem lakem penetračním nebo asfaltovým
VV |  |  |  | 14.357000 = 14,357 [A]
TS
P | 16 | 11163150 |  | lak penetrační asfaltový | t | 0.005 | 1 | 0 |  |  | 0 | 0 | CS ÚRS 2025 01 | 0 | 3 |  |  | 0
PP
VV |  |  |  | 0.005000 = 0,005 [A]
TS
P | 17 | 712341559 |  | Provedení povlakové krytiny střech do 10° pásy NAIP přitavením v plné ploše | m2 | 14.357 | 0.00088 | 0 |  |  | 0 | 0 | CS ÚRS 2025 01 | 0 | 3 |  |  | 0
PP |  |  |  | Provedení povlakové krytiny střech plochých do 10 st. pásy přitavením NAIP v plné ploše
VV |  |  |  | 14.357000 = 14,357 [A]
TS
P | 18 | 62853004 |  | pás asfaltový natavitelný modifikovaný SBS s vložkou ze skleněné tkaniny a spalitelnou PE fólií nebo jemnozrnným minerálním posypem na horním povrchu tl 4,0mm | m2 | 16.733 | 0.0054 | 0 |  |  | 0 | 0 | CS ÚRS 2025 01 | 0 | 3 |  |  | 0
PP
VV |  |  |  | 16.733000 = 16,733 [A]
TS
P | 19 | 998712104 |  | Přesun hmot tonážní pro krytiny povlakové v objektech v přes 24 do 36 m | t | 0.108 | 0 | 0 |  |  | 0 | 0 | CS ÚRS 2025 01 | 0 | 3 |  |  | 0
PP |  |  |  | Přesun hmot pro povlakové krytiny stanovený z hmotnosti přesunovaného materiálu vodorovná dopravní vzdálenost do 50 m základní v objektech výšky přes 24 do 36 m
VV |  |  |  | "` `0.108000"
TS
SD |  | 763 |  | Konstrukce suché výstavby | [6 empty] | 0 | 0
P | 20 | 763131432 |  | SDK podhled deska 1xDF 15 bez izolace dvouvrstvá spodní kce profil CD+UD REI 90 | m2 | 7.683 | 0.01692 | 0 |  |  | 0 | 0 | CS ÚRS 2025 01 | 0 | 3 |  |  | 0
PP |  |  |  | Podhled ze sádrokartonových desek dvouvrstvá zavěšená spodní konstrukce z ocelových profilů CD, UD jednoduše opláštěná deskou protipožární DF, tl. 15 mm, bez izolace, REI do 90
VV |  |  |  | 7.683000 = 7,683 [A]
TS
P | 21 | 998763304 |  | Přesun hmot tonážní pro konstrukce montované z desek v objektech v přes 24 do 36 m | t | 0.13 | 0 | 0 |  |  | 0 | 0 | CS ÚRS 2025 01 | 0 | 3 |  |  | 0
PP |  |  |  | Přesun hmot pro konstrukce montované z desek sádrokartonových, sádrovláknitých, cementovláknitých nebo cementových stanovený z hmotnosti přesunovaného materiálu vodorovná dopravní vzdálenost do 50 m základní v objektech výšky přes 24 do 36 m
VV |  |  |  | "` `0.130000"
TS
SD |  | 764 |  | Konstrukce klempířské | [6 empty] | 0 | 0
P | 22 | 767392802 |  | Demontáž krytin střech z plechů šroubovaných do suti | m2 | 16.768 | 0 | 0 |  |  | 0 | 0 | CS ÚRS 2025 01 | 0 | 3 |  |  | 0
PP |  |  |  | Demontáž krytin střech z plechů šroubovaných do suti
VV |  |  |  | 16.768000 = 16,768 [A]
TS
SD |  | 767 |  | Konstrukce zámečnické | [6 empty] | 0 | 0
P | 23 | 767831022 |  | Montáž vnitřních kovových žebříků přímých kotvených do betonu | m | 2.6 | 0 | 0 |  |  | 0 | 0 | CS ÚRS 2025 01 | 0 | 3 |  |  | 0
PP |  |  |  | Montáž vnitřních kovových žebříků přímých, ukotvených do betonu
VV |  |  |  | "` `2.600000"
TS
P | 24 | 44983025 |  | žebřík výstupový jednoduchý přímý z pozinkované oceli dl 4m | kus | 1 | 0.0192 | 0 |  |  | 0 | 0 | CS ÚRS 2025 01 | 0 | 3 |  |  | 0
PP
VV |  |  |  | "` `1.000000"
TS
P | 25 | 767996804 |  | Demontáž atypických zámečnických konstrukcí rozebráním hm jednotlivých dílů přes 250 do 500 kg | kg | 500 | 0 | 0 |  |  | 0 | 0 | CS ÚRS 2025 01 | 0 | 3 |  |  | 0
PP |  |  |  | Demontáž ostatních zámečnických konstrukcí rozebráním o hmotnosti jednotlivých dílů přes 250 do 500 kg
VV |  |  |  | 500.000000 = 500,000 [A]
TS
P | 26 | 998767104 |  | Přesun hmot tonážní pro zámečnické konstrukce v objektech v přes 24 do 36 m | t | 0.019 | 0 | 0 |  |  | 0 | 0 | CS ÚRS 2025 01 | 0 | 3 |  |  | 0
PP |  |  |  | Přesun hmot pro zámečnické konstrukce stanovený z hmotnosti přesunovaného materiálu vodorovná dopravní vzdálenost do 50 m základní v objektech výšky přes 24 do 36 m
VV |  |  |  | "` `0.019000"
TS
P | 27 | R001 |  | Odstrojení technologie výtahu | kpl | 1 | 0 | 0 |  |  | 0 | 0 |  | 0 | 3 |  |  | 0
PP
VV |  |  |  | "` `1.000000"
TS
SD |  | 8 |  | Trubní vedení | [6 empty] | 0 | 0
P | 7 | 899114112 |  | Osazení poklopů plastových nebo kompozitních včetně rámů pro třídu zatížení D400, E600 | kus | 1 | 0.09 | 0 |  |  | 0 | 0 | CS ÚRS 2025 01 | 0 | 3 |  |  | 0
PP |  |  |  | Osazení poklopů šachtových plastových nebo kompozitních včetně rámů pro třídu zatížení D400, E600
VV |  |  |  | "` `1.000000"
TS
P | 8 | 63126061 |  | poklop kompozitní zátěžový hranatý včetně rámů a příslušenství 600/900mm D400 | kus | 1 | 0.0465 | 0 |  |  | 0 | 0 | CS ÚRS 2025 01 | 0 | 3 |  |  | 0
PP
VV |  |  |  | "` `1.000000"
TS
SD |  | 9 |  | Ostatní konstrukce a práce, bourání | [6 empty] | 0 | 0
P | 9 | 962033123 |  | Bourání zdiva z tvárnic ztraceného bednění včetně výztuže a výplně z betonu C25/30 přes 1 m3 | m3 | 18.532 | 0 | 0 |  |  | 0 | 0 | CS ÚRS 2025 01 | 0 | 3 |  |  | 0
PP |  |  |  | Bourání zdiva nadzákladového z tvárnic ztraceného bednění včetně výztuže a výplně z betonu, třídy C25/30, objemu přes 1 m3
VV |  |  |  | 18.532000 = 18,532 [A]
TS
P | 10 | 968072558 |  | Vybourání kovových vrat pl do 5 m2 | m2 | 10.4 | 0 | 0 |  |  | 0 | 0 | CS ÚRS 2025 01 | 0 | 3 |  |  | 0
PP |  |  |  | Vybourání kovových rámů oken s křídly, dveřních zárubní, vrat, stěn, ostění nebo obkladů vrat, mimo posuvných a skládacích, plochy do 5 m2
VV |  |  |  | 10.400000 = 10,400 [A]
TS
P | 11 | 973042241 |  | Vysekání kapes ve zdivu z betonu pl do 0,10 m2 hl do 150 mm | kus | 15 | 0 | 0 |  |  | 0 | 0 | CS ÚRS 2025 01 | 0 | 3 |  |  | 0
PP |  |  |  | Vysekání výklenků nebo kapes ve zdivu betonovém kapes, plochy do 0,10 m2, hl. do 150 mm
VV |  |  |  | 15.000000 = 15,000 [A]
TS
SD |  | 997 |  | Doprava suti a vybouraných hmot | [6 empty] | 0 | 0
P | 12 | 997013122 |  | Vnitrostaveništní doprava suti a vybouraných hmot pro budovy v přes 45 do 52 m | t | 48.768 | 0 | 0 |  |  | 0 | 0 | CS ÚRS 2025 01 | 0 | 3 |  |  | 0
PP |  |  |  | Vnitrostaveništní doprava suti a vybouraných hmot vodorovně do 50 m s naložením základní pro budovy a haly výšky přes 45 do 52 m
VV |  |  |  | "` `48.768000"
TS
P | 13 | R997013862 |  | Likvidace odpadu z armovaného betonu kód odpadu 17 01 01 včetně dopravy | t | 48.151 | 0 | 0 |  |  | 0 | 0 |  | 0 | 3 |  |  | 0
PP
VV |  |  |  | 48.151000 = 48,151 [A]
TS |  |  |  | NEOCEŇOVAT – Evidenční položka (neoceňovat v objektu SO/PS, položka se oceňuje pouze v objektu SO999.90.90)
SD |  | 998 |  | Přesun hmot | [6 empty] | 0 | 0
P | 14 | 998011004 |  | Přesun hmot pro budovy zděné v přes 24 do 36 m | t | 6.407 | 0 | 0 |  |  | 0 | 0 | CS ÚRS 2025 01 | 0 | 3 |  |  | 0
PP |  |  |  | Přesun hmot pro budovy občanské výstavby, bydlení, výrobu a služby s nosnou svislou konstrukcí zděnou z cihel, tvárnic nebo kamene vodorovná dopravní vzdálenost do 100 m základní pro budovy výšky přes 24 do 36 m
VV |  |  |  | "` `6.407000"
TS

## SO-01-78-02
SŽDC05 | [14 empty] | 3
S | Stavba: | 5413520025_ZM07 |  | Rekonstrukce výpravní budovy v žst. Cheb_250926 | [6 empty] | D.2.2 | 0 | AspeEsticon | 0 | 2
O | Objekt: | D.2.2 |  | Pozemní stavební objekty | [9 empty] | 0.12 | 2
Typ | Poř. číslo | Kód položky | Varianta | Název položky | MJ | Množství | Jednotková hmotnost | Celková hmotnost |  |  | Jednotková cena |  | Cenové soustavy | 0.21
Dodávka
[9 empty] | Jednotková | Celkem | Jednotková | Celkem |  |  |  | Počet položek s nulovou cenou | 0
O1 |  | SO-01-78-02 |  | Oplocení a krytina přístřešku | [6 empty] | 0 | 0
SD |  | 6 |  | Úpravy povrchů, podlahy a osazování výplní | [6 empty] | 0 | 0
P | 1 | 621321121 |  | Vápenocementová omítka hladká jednovrstvá vnějších podhledů nanášená ručně | m2 | 1.6 | 0.0231 | 0 |  |  | 0 | 0 | CS ÚRS 2025 01 | 0 | 3 |  |  | 0
PP |  |  |  | Omítka vápenocementová vnějších ploch nanášená ručně jednovrstvá, tloušťky do 15 mm hladká podhledů
VV |  |  |  | "` `1.600000"
TS
P | 2 | 622131121 |  | Penetrační nátěr vnějších stěn nanášený ručně | m2 | 1.6 | 0.00026 | 0 |  |  | 0 | 0 | CS ÚRS 2025 01 | 0 | 3 |  |  | 0
PP |  |  |  | Podkladní a spojovací vrstva vnějších omítaných ploch penetrace nanášená ručně stěn
VV |  |  |  | 1.600000 = 1,600 [A]
TS
P | 3 | 622321101 |  | Vápenocementová omítka hrubá jednovrstvá nezatřená vnějších stěn nanášená ručně | m2 | 1.6 | 0.02363 | 0 |  |  | 0 | 0 | CS ÚRS 2025 01 | 0 | 3 |  |  | 0
PP |  |  |  | Omítka vápenocementová vnějších ploch nanášená ručně jednovrstvá, tloušťky do 15 mm hrubá nezatřená stěn
VV |  |  |  | "` `1.600000"
TS
SD |  | 765 |  | Krytina skládaná | [6 empty] | 0 | 0
P | 9 | 765142813 |  | Demontáž krytiny z polykarbonátových vlnitých, trapézových desek sklonu střechy do 30° | m2 | 154.364 | 0 | 0 |  |  | 0 | 0 | CS ÚRS 2025 01 | 0 | 3 |  |  | 0
PP |  |  |  | Demontáž krytiny z polykarbonátových desek vlnitých nebo trapézových, sklonu přes 15 do 25 st.
VV |  |  |  | 154.364000 = 154,364 [A]
TS
P | 10 | 765145053 |  | Krytina z polykarbonátových plných desek vlnitých tl. 3 mm sklon střechy přes 15 do 25° | m2 | 154.364 | 0.0045 | 0 |  |  | 0 | 0 | CS ÚRS 2025 01 | 0 | 3 |  |  | 0
PP |  |  |  | Krytina z polykarbonátových desek plných vlnitých, výška vlny do 20 mm, tloušťky sklonu přes 15 do 25 st., tloušťky do 3 mm
VV |  |  |  | 154.364000 = 154,364 [A]
TS
P | 11 | 998765101 |  | Přesun hmot tonážní pro krytiny skládané v objektech v do 6 m | t | 0.695 | 0 | 0 |  |  | 0 | 0 | CS ÚRS 2025 01 | 0 | 3 |  |  | 0
PP |  |  |  | Přesun hmot pro krytiny skládané stanovený z hmotnosti přesunovaného materiálu vodorovná dopravní vzdálenost do 50 m základní na objektech výšky do 6 m
VV |  |  |  | "` `0.695000"
TS
SD |  | 9 |  | Ostatní konstrukce a práce, bourání | [6 empty] | 0 | 0
P | 4 | 962032230 |  | Bourání zdiva z cihel pálených nebo vápenopískových na MV nebo MVC do 1 m3 | m3 | 2.6 | 0 | 0 |  |  | 0 | 0 | CS ÚRS 2025 01 | 0 | 3 |  |  | 0
PP |  |  |  | Bourání zdiva nadzákladového z cihel pálených plných nebo lícových nebo vápenopískových na maltu vápennou nebo vápenocementovou, objemu do 1 m3
VV |  |  |  | 2.600000 = 2,600 [A]
TS
P | 5 | 966072811 |  | Rozebrání rámového oplocení na ocelové sloupky v přes 1 do 2 m | m | 6.5 | 0 | 0 |  |  | 0 | 0 | CS ÚRS 2025 01 | 0 | 3 |  |  | 0
PP |  |  |  | Rozebrání oplocení z dílců rámových na ocelové sloupky, výšky přes 1 do 2 m
VV |  |  |  | 6.500000 = 6,500 [A]
TS
SD |  | 997 |  | Doprava suti a vybouraných hmot | [6 empty] | 0 | 0
P | 6 | R997013813 |  | Likvidace odpadu z plastických hmot kód odpadu 17 02 03 včetně dopravy | t | 0.367 | 0 | 0 |  |  | 0 | 0 |  | 0 | 3 |  |  | 0
PP
VV |  |  |  | 0.367000 = 0,367 [A]
TS |  |  |  | NEOCEŇOVAT – Evidenční položka (neoceňovat v objektu SO/PS, položka se oceňuje pouze v objektu SO999.90.90)
P | 7 | R997013863 |  | Likvidace odpadu cihelného kód odpadu 17 01 02 včetně dopravy | t | 4.68 | 0 | 0 |  |  | 0 | 0 |  | 0 | 3 |  |  | 0
PP
VV |  |  |  | 4.680000 = 4,680 [A]
TS |  |  |  | NEOCEŇOVAT – Evidenční položka (neoceňovat v objektu SO/PS, položka se oceňuje pouze v objektu SO999.90.90)
SD |  | 998 |  | Přesun hmot | [6 empty] | 0 | 0
P | 8 | 998011001 |  | Přesun hmot pro budovy zděné v do 6 m | t | 0.075 | 0 | 0 |  |  | 0 | 0 | CS ÚRS 2025 01 | 0 | 3 |  |  | 0
PP |  |  |  | Přesun hmot pro budovy občanské výstavby, bydlení, výrobu a služby s nosnou svislou konstrukcí zděnou z cihel, tvárnic nebo kamene vodorovná dopravní vzdálenost do 100 m základní pro budovy výšky do 6 m
VV |  |  |  | "` `0.075000"
TS

## SO-01-79-01
SŽDC05 | [14 empty] | 3
S | Stavba: | 5413520025_ZM07 |  | Rekonstrukce výpravní budovy v žst. Cheb_250926 | [6 empty] | D.2.2 | 0 | AspeEsticon | 0 | 2
O | Objekt: | D.2.2 |  | Pozemní stavební objekty | [9 empty] | 0.12 | 2
Typ | Poř. číslo | Kód položky | Varianta | Název položky | MJ | Množství | Jednotková hmotnost | Celková hmotnost |  |  | Jednotková cena |  | Cenové soustavy | 0.21
Dodávka
[9 empty] | Jednotková | Celkem | Jednotková | Celkem |  |  |  | Počet položek s nulovou cenou | 0
O1 |  | SO-01-79-01 |  | Oplocení | [6 empty] | 0 | 0
SD |  | 1 |  | Zemní práce | [6 empty] | 0 | 0
P | 1 | 131151343 |  | Vrtání jamek pro plotové sloupky D přes 200 do 300 mm strojně | m | 19.2 | 0 | 0 |  |  | 0 | 0 | CS ÚRS 2025 01 | 0 | 3 |  |  | 0
PP |  |  |  | Vrtání jamek strojně průměru přes 200 do 300 mm
VV |  |  |  | 19.200000 = 19,200 [A]
TS
SD |  | 22-M |  | Montáže technologických zařízení pro dopravní stavby | [6 empty] | 0 | 0
P | 13 | R22096016501 |  | Montáž a dodávka technologie indukční smyčky včetně dodávky potřebného materiálu a provedení všech potřebných prací pro plnou funkčnost (uložení, instalace, napojení, atp.) | kus | 2 | 0.00132 | 0 |  |  | 0 | 0 |  | 0 | 3 |  |  | 0
PP
VV |  |  |  | "` `2.000000"
TS
SD |  | 3 |  | Svislé a kompletní konstrukce | [6 empty] | 0 | 0
P | 2 | 338171113 |  | Osazování sloupků a vzpěr plotových ocelových v do 2 m se zabetonováním | kus | 24 | 0.17489 | 0 |  |  | 0 | 0 | CS ÚRS 2025 01 | 0 | 3 |  |  | 0
PP |  |  |  | Montáž sloupků a vzpěr plotových ocelových trubkových nebo profilovaných výšky do 2 m se zabetonováním do 0,08 m3 do připravených jamek
VV |  |  |  | 24.000000 = 24,000 [A]
TS
P | 3 | 348172911 |  | Montáž pohonu pro bránu | kus | 2 | 0 | 0 |  |  | 0 | 0 | CS ÚRS 2025 01 | 0 | 3 |  |  | 0
PP |  |  |  | Montáž vjezdových bran doplňků pohonu pro bránu
VV |  |  |  | "` `2.000000"
TS
P | 4 | 36652001 |  | pohon pro pojezdovou branu do 4,5 m | sada | 1 | 0.015 | 0 |  |  | 0 | 0 | CS ÚRS 2025 01 | 0 | 3 |  |  | 0
PP
VV |  |  |  | "` `1.000000"
TS
P | 5 | R3665200101 |  | pohon pro dvoukřídlou bránu do 5,0 m | sada | 1 | 0.015 | 0 |  |  | 0 | 0 |  | 0 | 3 |  |  | 0
PP
VV |  |  |  | "` `1.000000"
TS
SD |  | 767 |  | Konstrukce zámečnické | [6 empty] | 0 | 0
P | 8 | 998767104 |  | Přesun hmot tonážní pro zámečnické konstrukce v objektech v přes 24 do 36 m | t | 2.758 | 0 | 0 |  |  | 0 | 0 | CS ÚRS 2025 01 | 0 | 3 |  |  | 0
PP |  |  |  | Přesun hmot pro zámečnické konstrukce stanovený z hmotnosti přesunovaného materiálu vodorovná dopravní vzdálenost do 50 m základní v objektech výšky přes 24 do 36 m
VV |  |  |  | "` `2.758000"
TS
P | 9 | RZN1.09 |  | Dodávka a montáž oplocení jižního parkoviště ZN1.09 | kg | 1361.769 | 0.001 | 0 |  |  | 0 | 0 |  | 0 | 3 |  |  | 0
PP
VV |  |  |  | 1361.769000 = 1361,769 [A]
TS |  |  |  | Tahokovové oplocení. Konstrukce oplocení tvořená ocelovými pozinkovanými T sloupky 100x100x10 s krajními L profily 100x100x10 a výplní z tahokovu. Vzor a barevnost dle architekta. Sloupy oplocení zabetonovány do betonových patek. Zábradelní výplň šroubovaná k nosným sloupkům. Žárové zinkování Dodávka včetně všech kotvících a upevňovacích prvků. Viz "Kniha zámečnických výrobků"
P | 10 | RZN1.11 |  | Dodávka a montáž branky na severním parkovišti ZN1.11 | kg | 160.443 | 0.001 | 0 |  |  | 0 | 0 |  | 0 | 3 |  |  | 0
PP
VV |  |  |  | 160.443000 = 160,443 [A]
TS |  |  |  | Branka s výplní tahokovu. Uzamykatelná pro použití SŽ. Dodávka včetně všech kotvících a upevňovacích prvků. Žárové zinkování Viz "Kniha zámečnických výrobků"
P | 11 | RZNS.05 |  | Dodávka a montáž branek a brány ZNS.05. 1x brána (brána B), automaticky otevíravá, 2x branka | kg | 531.104 | 0.001 | 0 |  |  | 0 | 0 |  | 0 | 3 |  |  | 0
PP
VV |  |  |  | 531.104000 = 531,104 [A]
TS |  |  |  | Dvoukřídlá brána s otevíráním na dálkové ovládání. Branky pro vstup k odpadům a k trafostanici. Dodávka včetně všech kotvících a upevňovacích prvků. Viz "Kniha zámečnických výrobků"
P | 12 | RZNS.19 |  | Dodávka a montáž tahokovového oplocení ZNS.19 | kg | 705.05 | 0.001 | 0 |  |  | 0 | 0 |  | 0 | 3 |  |  | 0
PP
VV |  |  |  | 705.050000 = 705,050 [A]
TS |  |  |  | Tahokovové oddělení prostoru parkoviště a technologické části. Konstrukce oplocení tvořená ocelovými pozinkovanými T sloupky 60x60x7 s krajními L profily 60x60x7 a výplní z tahokovu. Vzor a barevnost dle architekta. Kotvení je do nosné betonové konstrukce severního parkoviště na chemickou kotvu závit M10 přes L úhelníky. Konstrukce oplocení je šroubovaná konstrukce. Žárové zinkování Dodávka včetně všech kotvících a upevňovacích prvků. Viz "Kniha zámečnických výrobků"
SD |  | 997 |  | Doprava suti a vybouraných hmot | [6 empty] | 0 | 0
P | 6 | R997013873 |  | Likvidace odpadu zeminy a kamení kód odpadu 17 05 04 včetně dopravy | t | 2.454 | 0 | 0 |  |  | 0 | 0 |  | 0 | 3 |  |  | 0
PP
VV |  |  |  | 2.454000 = 2,454 [A]
TS |  |  |  | NEOCEŇOVAT – Evidenční položka (neoceňovat v objektu SO/PS, položka se oceňuje pouze v objektu SO999.90.90)
SD |  | 998 |  | Přesun hmot | [6 empty] | 0 | 0
P | 7 | 998232110 |  | Přesun hmot pro oplocení zděné z cihel nebo tvárnic v do 3 m | t | 4.227 | 0 | 0 |  |  | 0 | 0 | CS ÚRS 2025 01 | 0 | 3 |  |  | 0
PP |  |  |  | Přesun hmot pro oplocení se svislou nosnou konstrukcí zděnou z cihel, tvárnic, bloků, popř. kovovou nebo dřevěnou vodorovná dopravní vzdálenost do 50 m, pro oplocení výšky do 3 m
VV |  |  |  | "` `4.227000"
TS

## SO-01-79-02
SŽDC05 | [14 empty] | 3
S | Stavba: | 5413520025_ZM07 |  | Rekonstrukce výpravní budovy v žst. Cheb_250926 | [6 empty] | D.2.2 | 0 | AspeEsticon | 0 | 2
O | Objekt: | D.2.2 |  | Pozemní stavební objekty | [9 empty] | 0.12 | 2
Typ | Poř. číslo | Kód položky | Varianta | Název položky | MJ | Množství | Jednotková hmotnost | Celková hmotnost |  |  | Jednotková cena |  | Cenové soustavy | 0.21
Dodávka
[9 empty] | Jednotková | Celkem | Jednotková | Celkem |  |  |  | Počet položek s nulovou cenou | 0
O1 |  | SO-01-79-02 |  | Dobíjecí stanice pro elektromobily - sever - SŽ | [6 empty] | 0 | 0
SD |  | 997 |  | Doprava suti a vybouraných hmot | [6 empty] | 0 | 0
P | 27 | R997013861 |  | Likvidace odpadu z prostého betonu kód odpadu 17 01 01 včetně dopravy | t | 0.05 | 0 | 0 |  |  | 0 | 0 |  | 0 | 3 |  |  | 0
PP
VV |  |  |  | 0.050000 = 0,050 [A]
TS |  |  |  | NEOCEŇOVAT – Evidenční položka (neoceňovat v objektu SO/PS, položka se oceňuje pouze v objektu SO999.90.90)
P | 28 | R997013873 |  | Likvidace odpadu zeminy a kamení kód odpadu 17 05 04 včetně dopravy | t | 0.9 | 0 | 0 |  |  | 0 | 0 |  | 0 | 3 |  |  | 0
PP
VV |  |  |  | 0.900000 = 0,900 [A]
TS |  |  |  | NEOCEŇOVAT – Evidenční položka (neoceňovat v objektu SO/PS, položka se oceňuje pouze v objektu SO999.90.90)
SD |  | D1 |  | 01 - Rozvaděče - napojení | [6 empty] | 0 | 0
P | 1 | 742L11 |  | UKONČENÍ DVOU AŽ PĚTIŽÍLOVÉHO KABELU V ROZVADĚČI NEBO NA PŘÍSTROJI DO 2,5 MM2 | KUS | 1 | 0 | 0 |  |  | 0 | 0 | OTSKP 2025 | 0 | 3 |  |  | 0
PP
VV |  |  |  | "` `1.000000"
TS
P | 2 | 742L13 |  | UKONČENÍ DVOU AŽ PĚTIŽÍLOVÉHO KABELU V ROZVADĚČI NEBO NA PŘÍSTROJI OD 25 DO 50 MM2 | KUS | 4 | 0 | 0 |  |  | 0 | 0 | OTSKP 2025 | 0 | 3 |  |  | 0
PP
VV |  |  |  | "` `4.000000"
TS
SD |  | D2 |  | 02 - Kabeláže | [6 empty] | 0 | 0
P | 3 | 742G51 |  | KABEL NN DVOU- A TŘÍŽÍLOVÝ CU BEZHALOGENOVÝ OHEŇ RETARDUJÍCÍ DO 2,5 MM2 | M | 80 | 0 | 0 |  |  | 0 | 0 | OTSKP 2025 | 0 | 3 |  |  | 0
PP
VV |  |  |  | "` `80.000000"
TS
P | 4 | 742H52 |  | KABEL NN ČTYŘ- A PĚTIŽÍLOVÝ CU BEZHALOGENOVÝ OHEŇ RETARDUJÍCÍ OD 4 DO 16 MM2 | M | 230 | 0 | 0 |  |  | 0 | 0 | OTSKP 2025 | 0 | 3 |  |  | 0
PP
VV |  |  |  | "` `230.000000"
TS
P | 5 | 742H53 |  | KABEL NN ČTYŘ- A PĚTIŽÍLOVÝ CU BEZHALOGENOVÝ OHEŇ RETARDUJÍCÍ OD 25 DO 50 MM2 | M | 270 | 0 | 0 |  |  | 0 | 0 | OTSKP 2025 | 0 | 3 |  |  | 0
PP
VV |  |  |  | "` `270.000000"
TS
P | 6 | 742F42 |  | KABEL NN NEBO VODIČ JEDNOŽÍLOVÝ CU FLEXIBILNÍ OD 4 DO 16 MM2 | M | 360 | 0 | 0 |  |  | 0 | 0 | OTSKP 2025 | 0 | 3 |  |  | 0
PP
VV |  |  |  | "` `360.000000"
TS
P | 7 | 742P15 |  | OZNAČOVACÍ ŠTÍTEK NA KABEL | KUS | 8 | 0 | 0 |  |  | 0 | 0 | OTSKP 2025 | 0 | 3 |  |  | 0
PP
VV |  |  |  | "` `8.000000"
TS
P | 8 | 742P13 |  | ZATAŽENÍ KABELU DO CHRÁNIČKY - KABEL DO 4 KG/M | M | 140 | 0 | 0 |  |  | 0 | 0 | OTSKP 2025 | 0 | 3 |  |  | 0
PP
VV |  |  |  | "` `140.000000"
TS
SD |  | D3 |  | 03 - Instalační materiál | [6 empty] | 0 | 0
P | 9 | 702211 |  | KABELOVÁ CHRÁNIČKA ZEMNÍ DN DO 100 MM | M | 90 | 0 | 0 |  |  | 0 | 0 | OTSKP 2025 | 0 | 3 |  |  | 0
PP
VV |  |  |  | "` `90.000000"
TS
P | 10 | 702112 |  | KABELOVÝ ŽLAB ZEMNÍ VČETNĚ KRYTU SVĚTLÉ ŠÍŘKY PŘES 120 DO 250 MM | M | 20 | 0 | 0 |  |  | 0 | 0 | OTSKP 2025 | 0 | 3 |  |  | 0
PP
VV |  |  |  | "` `20.000000"
TS
P | 11 | 741172 |  | KRABICE (ROZVODKA) INSTALAČNÍ KABELOVÁ VE VYŠŠÍM KRYTÍ - MIN. IP 44 VČETNĚ PRŮCHODEK SE SVORKAMI 3-F DO 10 MM2 | KUS | 1 | 0 | 0 |  |  | 0 | 0 | OTSKP 2025 | 0 | 3 |  |  | 0
PP
VV |  |  |  | "` `1.000000"
TS
P | 12 | 741173 |  | KRABICE (ROZVODKA) INSTALAČNÍ KABELOVÁ VE VYŠŠÍM KRYTÍ - MIN. IP 44 VČETNĚ PRŮCHODEK SE SVORKAMI 3-F PŘES 10 DO 35 MM2 | KUS | 4 | 0 | 0 |  |  | 0 | 0 | OTSKP 2025 | 0 | 3 |  |  | 0
PP
VV |  |  |  | "` `4.000000"
TS
P | 13 | 703412 |  | ELEKTROINSTALAČNÍ TRUBKA PLASTOVÁ VČETNĚ UPEVNĚNÍ A PŘÍSLUŠENSTVÍ DN PRŮMĚRU PŘES 25 DO 40 MM | M | 20 | 0 | 0 |  |  | 0 | 0 | OTSKP 2025 | 0 | 3 |  |  | 0
PP
VV |  |  |  | "` `20.000000"
TS
P | 14 | R1 |  | Podružný elektroinstalační materiál | KPL | 1 | 0 | 0 |  |  | 0 | 0 |  | 0 | 3 |  |  | 0
PP
VV |  |  |  | "` `1.000000"
TS
SD |  | D4 |  | 04 - Zemní a stavební práce | [6 empty] | 0 | 0
P | 15 | 132934 |  | HLOUBENÍ RÝH ŠÍŘ DO 2M PAŽ I NEPAŽ TŘ. III, ODVOZ DO 5KM | M3 | 8 | 0 | 0 |  |  | 0 | 0 | OTSKP 2025 | 0 | 3 |  |  | 0
PP
VV |  |  |  | "` `8.000000"
TS
P | 16 | R2 |  | Lože kabelů - písek, štěrkopísek tl 10 cm nad kabel, beton nebo plast deska 50x25 cm, š lože do 35 cm | M | 20 | 0 | 0 |  |  | 0 | 0 |  | 0 | 3 |  |  | 0
PP
VV |  |  |  | "` `20.000000"
TS
P | 17 | 17411 |  | ZÁSYP JAM A RÝH ZEMINOU SE ZHUTNĚNÍM | M3 | 7.5 | 0 | 0 |  |  | 0 | 0 | OTSKP 2025 | 0 | 3 |  |  | 0
PP
VV |  |  |  | "` `7.500000"
TS
P | 18 | 702312 |  | ZAKRYTÍ KABELŮ VÝSTRAŽNOU FÓLIÍ ŠÍŘKY PŘES 20 DO 40 CM | M | 45 | 0 | 0 |  |  | 0 | 0 | OTSKP 2025 | 0 | 3 |  |  | 0
PP
VV |  |  |  | "` `45.000000"
TS
P | 19 | 702423 |  | KABELOVÝ PROSTUP DO OBJEKTU PŘES ZÁKLAD BETONOVÝ SVĚTLÉ ŠÍŘKY PŘES 200 MM | KUS | 1 | 0 | 0 |  |  | 0 | 0 | OTSKP 2025 | 0 | 3 |  |  | 0
PP
VV |  |  |  | "` `1.000000"
TS
SD |  | D5 |  | 05 - Ostatní výkony | [6 empty] | 0 | 0
P | 20 | 747141 |  | MĚŘENÍ IMPEDANCE NULOVÉ SMYČKY OKRUHU VEDENÍ JEDNOFÁZOVÉHO | KUS | 1 | 0 | 0 |  |  | 0 | 0 | OTSKP 2025 | 0 | 3 |  |  | 0
PP
VV |  |  |  | "` `1.000000"
TS
P | 21 | 747142 |  | MĚŘENÍ IMPEDANCE NULOVÉ SMYČKY OKRUHU VEDENÍ TŘÍFÁZOVÉHO | KUS | 4 | 0 | 0 |  |  | 0 | 0 | OTSKP 2025 | 0 | 3 |  |  | 0
PP
VV |  |  |  | "` `4.000000"
TS
P | 22 | 747511 |  | ZKOUŠKY VODIČŮ A KABELŮ NN PRŮŘEZU ŽÍLY DO 5X25 MM2 | KUS | 4 | 0 | 0 |  |  | 0 | 0 | OTSKP 2025 | 0 | 3 |  |  | 0
PP
VV |  |  |  | "` `4.000000"
TS
P | 23 | 747213 |  | CELKOVÁ PROHLÍDKA, ZKOUŠENÍ, MĚŘENÍ A VYHOTOVENÍ VÝCHOZÍ REVIZNÍ ZPRÁVY, PRO OBJEM IN PŘES 500 DO 1000 TIS. KČ | KUS | 1 | 0 | 0 |  |  | 0 | 0 | OTSKP 2025 | 0 | 3 |  |  | 0
PP
VV |  |  |  | "` `1.000000"
TS
P | 24 | 747701 |  | DOKONČOVACÍ MONTÁŽNÍ PRÁCE NA ELEKTRICKÉM ZAŘÍZENÍ | HOD | 6 | 0 | 0 |  |  | 0 | 0 | OTSKP 2025 | 0 | 3 |  |  | 0
PP
VV |  |  |  | "` `6.000000"
TS
P | 25 | 747704 |  | ZAŠKOLENÍ OBSLUHY | HOD | 2 | 0 | 0 |  |  | 0 | 0 | OTSKP 2025 | 0 | 3 |  |  | 0
PP
VV |  |  |  | "` `2.000000"
TS
P | 26 | 703762 |  | KABELOVÁ UCPÁVKA VODĚ ODOLNÁ PRO VNITŘNÍ PRŮMĚR OTVORU 65 - 110MM | KUS | 1 | 0 | 0 |  |  | 0 | 0 | OTSKP 2025 | 0 | 3 |  |  | 0
PP
VV |  |  |  | "` `1.000000"
TS

## SO-01-79-04
SŽDC05 | [14 empty] | 3
S | Stavba: | 5413520025_ZM07 |  | Rekonstrukce výpravní budovy v žst. Cheb_250926 | [6 empty] | D.2.2 | 0 | AspeEsticon | 0 | 2
O | Objekt: | D.2.2 |  | Pozemní stavební objekty | [9 empty] | 0.12 | 2
Typ | Poř. číslo | Kód položky | Varianta | Název položky | MJ | Množství | Jednotková hmotnost | Celková hmotnost |  |  | Jednotková cena |  | Cenové soustavy | 0.21
Dodávka
[9 empty] | Jednotková | Celkem | Jednotková | Celkem |  |  |  | Počet položek s nulovou cenou | 0
O1 |  | SO-01-79-04 |  | Dobíjecí stanice pro elektromobily - jih - SŽ | [6 empty] | 0 | 0
SD |  | 997 |  | Doprava suti a vybouraných hmot | [6 empty] | 0 | 0
P | 21 | R997013861 |  | Likvidace odpadu z prostého betonu kód odpadu 17 01 01 včetně dopravy | t | 0.05 | 0 | 0 |  |  | 0 | 0 |  | 0 | 3 |  |  | 0
PP
VV |  |  |  | 0.050000 = 0,050 [A]
TS |  |  |  | NEOCEŇOVAT – Evidenční položka (neoceňovat v objektu SO/PS, položka se oceňuje pouze v objektu SO999.90.90)
P | 22 | R997013873 |  | Likvidace odpadu zeminy a kamení kód odpadu 17 05 04 včetně dopravy | t | 0.9 | 0 | 0 |  |  | 0 | 0 |  | 0 | 3 |  |  | 0
PP
VV |  |  |  | 0.900000 = 0,900 [A]
TS |  |  |  | NEOCEŇOVAT – Evidenční položka (neoceňovat v objektu SO/PS, položka se oceňuje pouze v objektu SO999.90.90)
SD |  | D1 |  | 01 - Rozvaděče - napojení | [6 empty] | 0 | 0
P | 1 | 742L13 |  | UKONČENÍ DVOU AŽ PĚTIŽÍLOVÉHO KABELU V ROZVADĚČI NEBO NA PŘÍSTROJI OD 25 DO 50 MM2 | KUS | 4 | 0 | 0 |  |  | 0 | 0 | OTSKP 2025 | 0 | 3 |  |  | 0
PP
VV |  |  |  | "` `4.000000"
TS
SD |  | D2 |  | 02 - Kabeláže | [6 empty] | 0 | 0
P | 2 | 742H53 |  | KABEL NN ČTYŘ- A PĚTIŽÍLOVÝ CU BEZHALOGENOVÝ OHEŇ RETARDUJÍCÍ OD 25 DO 50 MM2 | M | 560 | 0 | 0 |  |  | 0 | 0 | OTSKP 2025 | 0 | 3 |  |  | 0
PP
VV |  |  |  | "` `560.000000"
TS
P | 3 | 742F42 |  | KABEL NN NEBO VODIČ JEDNOŽÍLOVÝ CU FLEXIBILNÍ OD 4 DO 16 MM2 | M | 280 | 0 | 0 |  |  | 0 | 0 | OTSKP 2025 | 0 | 3 |  |  | 0
PP
VV |  |  |  | "` `280.000000"
TS
P | 4 | 742P15 |  | OZNAČOVACÍ ŠTÍTEK NA KABEL | KUS | 6 | 0 | 0 |  |  | 0 | 0 | OTSKP 2025 | 0 | 3 |  |  | 0
PP
VV |  |  |  | "` `6.000000"
TS
P | 5 | 742P13 |  | ZATAŽENÍ KABELU DO CHRÁNIČKY - KABEL DO 4 KG/M | M | 50 | 0 | 0 |  |  | 0 | 0 | OTSKP 2025 | 0 | 3 |  |  | 0
PP
VV |  |  |  | "` `50.000000"
TS
SD |  | D3 |  | 03 - Instalační materiál | [6 empty] | 0 | 0
P | 6 | 702211 |  | KABELOVÁ CHRÁNIČKA ZEMNÍ DN DO 100 MM | M | 50 | 0 | 0 |  |  | 0 | 0 | OTSKP 2025 | 0 | 3 |  |  | 0
PP
VV |  |  |  | "` `50.000000"
TS
P | 7 | 741173 |  | KRABICE (ROZVODKA) INSTALAČNÍ KABELOVÁ VE VYŠŠÍM KRYTÍ - MIN. IP 44 VČETNĚ PRŮCHODEK SE SVORKAMI 3-F PŘES 10 DO 35 MM2 | KUS | 4 | 0 | 0 |  |  | 0 | 0 | OTSKP 2025 | 0 | 3 |  |  | 0
PP
VV |  |  |  | "` `4.000000"
TS
P | 8 | R1 |  | Podružný elektroinstalační materiál | KPL | 1 | 0 | 0 |  |  | 0 | 0 |  | 0 | 3 |  |  | 0
PP
VV |  |  |  | "` `1.000000"
TS
SD |  | D4 |  | 04 - Zemní a stavební práce | [6 empty] | 0 | 0
P | 9 | 132934 |  | HLOUBENÍ RÝH ŠÍŘ DO 2M PAŽ I NEPAŽ TŘ. III, ODVOZ DO 5KM | M3 | 3 | 0 | 0 |  |  | 0 | 0 | OTSKP 2025 | 0 | 3 |  |  | 0
PP
VV |  |  |  | "` `3.000000"
TS
P | 10 | R2 |  | Lože kabelů - písek, štěrkopísek tl 10 cm nad kabel, beton nebo plast deska 50x25 cm, š lože do 35 cm | M | 15 | 0 | 0 |  |  | 0 | 0 |  | 0 | 3 |  |  | 0
PP
VV |  |  |  | "` `15.000000"
TS
P | 11 | 17411 |  | ZÁSYP JAM A RÝH ZEMINOU SE ZHUTNĚNÍM | M3 | 2.5 | 0 | 0 |  |  | 0 | 0 | OTSKP 2025 | 0 | 3 |  |  | 0
PP
VV |  |  |  | "` `2.500000"
TS
P | 12 | 702312 |  | ZAKRYTÍ KABELŮ VÝSTRAŽNOU FÓLIÍ ŠÍŘKY PŘES 20 DO 40 CM | M | 15 | 0 | 0 |  |  | 0 | 0 | OTSKP 2025 | 0 | 3 |  |  | 0
PP
VV |  |  |  | "` `15.000000"
TS
P | 13 | 702523 |  | PRŮRAZ ZDIVEM (PŘÍČKOU) BETONOVÝM TLOUŠŤKY PŘES 60 CM | KUS | 1 | 0 | 0 |  |  | 0 | 0 | OTSKP 2025 | 0 | 3 |  |  | 0
PP
VV |  |  |  | "` `1.000000"
TS
SD |  | D5 |  | 05 - Ostatní výkony | [6 empty] | 0 | 0
P | 14 | 747142 |  | MĚŘENÍ IMPEDANCE NULOVÉ SMYČKY OKRUHU VEDENÍ TŘÍFÁZOVÉHO | KUS | 4 | 0 | 0 |  |  | 0 | 0 | OTSKP 2025 | 0 | 3 |  |  | 0
PP
VV |  |  |  | "` `4.000000"
TS
P | 15 | 747511 |  | ZKOUŠKY VODIČŮ A KABELŮ NN PRŮŘEZU ŽÍLY DO 5X25 MM2 | KUS | 4 | 0 | 0 |  |  | 0 | 0 | OTSKP 2025 | 0 | 3 |  |  | 0
PP
VV |  |  |  | "` `4.000000"
TS
P | 16 | 747213 |  | CELKOVÁ PROHLÍDKA, ZKOUŠENÍ, MĚŘENÍ A VYHOTOVENÍ VÝCHOZÍ REVIZNÍ ZPRÁVY, PRO OBJEM IN PŘES 500 DO 1000 TIS. KČ | KUS | 1 | 0 | 0 |  |  | 0 | 0 | OTSKP 2025 | 0 | 3 |  |  | 0
PP
VV |  |  |  | "` `1.000000"
TS
P | 17 | 747214 |  | CELKOVÁ PROHLÍDKA, ZKOUŠENÍ, MĚŘENÍ A VYHOTOVENÍ VÝCHOZÍ REVIZNÍ ZPRÁVY, PRO OBJEM IN - PŘÍPLATEK ZA KAŽDÝCH DALŠÍCH I ZAPOČATÝCH 500 TIS. KČ | KUS | 1 | 0 | 0 |  |  | 0 | 0 | OTSKP 2025 | 0 | 3 |  |  | 0
PP
VV |  |  |  | "` `1.000000"
TS
P | 18 | 747701 |  | DOKONČOVACÍ MONTÁŽNÍ PRÁCE NA ELEKTRICKÉM ZAŘÍZENÍ | HOD | 6 | 0 | 0 |  |  | 0 | 0 | OTSKP 2025 | 0 | 3 |  |  | 0
PP
VV |  |  |  | "` `6.000000"
TS
P | 19 | 747704 |  | ZAŠKOLENÍ OBSLUHY | HOD | 2 | 0 | 0 |  |  | 0 | 0 | OTSKP 2025 | 0 | 3 |  |  | 0
PP
VV |  |  |  | "` `2.000000"
TS
P | 20 | 703762 |  | KABELOVÁ UCPÁVKA VODĚ ODOLNÁ PRO VNITŘNÍ PRŮMĚR OTVORU 65 - 110MM | KUS | 1 | 0 | 0 |  |  | 0 | 0 | OTSKP 2025 | 0 | 3 |  |  | 0
PP
VV |  |  |  | "` `1.000000"
TS

## 01-51-01.07.1
SŽDC05 | [14 empty] | 3
S | Stavba: | 5413520025_ZM07 |  | Rekonstrukce výpravní budovy v žst. Cheb_250926 | [6 empty] | D.2.3.6 | 0 | AspeEsticon | 0 | 2
O | Objekt: | D.2.3.6 |  | Rozvody VN, NN, osvětlení a dálkové ovládání odpojovačů | [9 empty] | 0.12 | 2
Typ | Poř. číslo | Kód položky | Varianta | Název položky | MJ | Množství | Jednotková hmotnost | Celková hmotnost |  |  | Jednotková cena |  | Cenové soustavy | 0.21
Dodávka
[9 empty] | Jednotková | Celkem | Jednotková | Celkem |  |  |  | Počet položek s nulovou cenou | 0
O1 |  | 01-51-01.07.1 |  | SLB - ČD - Telematika a.s. | [6 empty] | 0 | 0
SD |  | 21-M |  | Elektromontáže | [6 empty] | 0 | 0
P | 3 | 210280002 |  | Zkoušky a prohlídky el rozvodů a zařízení celková prohlídka pro objem montážních prací přes 100 do 500 tis Kč | kus | 1 | 0 | 0 |  |  | 0 | 0 | CS ÚRS 2025 01 | 0 | 3 |  |  | 0
PP
VV |  |  |  | "` `1.000000"
TS
SD |  | 22-M |  | Montáže technologických zařízení pro dopravní stavby | [6 empty] | 0 | 0
P | 4 | 220182024 |  | Označení optického kabelu nebo spojky HDPE trubky zaměřovacím markerem / dvojicí magnetů | kus | 2 | 0 | 0 |  |  | 0 | 0 | CS ÚRS 2025 01 | 0 | 3 |  |  | 0
PP
VV |  |  |  | 2.000000 = 2,000 [A]
TS
P | 5 | R1240397 |  | 3M BALL MARKER 1402 POWER/ELEKTRO CERV. | kus | 2 | 0 | 0 |  |  | 0 | 0 |  | 0 | 3 |  |  | 0
PP
VV |  |  |  | "` `2.000000"
TS
P | 6 | 220182025.R |  | Kontrola průchodnosti trubky kalibrace do 2000 m | km | 0.032 | 0 | 0 |  |  | 0 | 0 | CS ÚRS 2025 01 | 0 | 3 |  |  | 0
PP
VV |  |  |  | 0.032000 = 0,032 [A]
TS
P | 7 | 220182026 |  | Montáž spojky bez svařování na HDPE trubce rovné nebo redukční | kus | 2 | 0 | 0 |  |  | 0 | 0 | CS ÚRS 2025 01 | 0 | 3 |  |  | 0
PP
VV |  |  |  | "` `2.000000"
TS
P | 8 | 34571935 |  | spojka HDPE trubek vodotěsná přímá k propojení D 2x 40mm | kus | 2 | 0.0001 | 0 |  |  | 0 | 0 | CS ÚRS 2025 01 | 0 | 3 |  |  | 0
PP
VV |  |  |  | "` `2.000000"
TS
P | 9 | 220182031.R |  | Zatažení optického kabelu do ochranné HDPE trubky | m | 32 | 0 | 0 |  |  | 0 | 0 | CS ÚRS 2025 01 | 0 | 3 |  |  | 0
PP
VV |  |  |  | 32.000000 = 32,000 [A]
TS
SD |  | 46-M |  | Zemní práce při extr.mont.pracích | [6 empty] | 0 | 0
P | 10 | 460010024 |  | Vytyčení trasy vedení kabelového podzemního v zastavěném prostoru | km | 0.064 | 0.0088 | 0 |  |  | 0 | 0 | CS ÚRS 2025 01 | 0 | 3 |  |  | 0
PP
VV |  |  |  | 0.064000 = 0,064 [A]
TS
P | 11 | 460381251 |  | Příplatek k násypu za ruční prohození sypaniny sítem | m3 | 10.26 | 0 | 0 |  |  | 0 | 0 | CS ÚRS 2025 01 | 0 | 3 |  |  | 0
PP
VV |  |  |  | 10.260000 = 10,260 [A]
TS
P | 12 | 460742132 |  | Osazení kabelových prostupů z trub plastových do rýhy s obetonováním průměru přes 10 do 15 cm | m | 32 | 0.22563 | 0 |  |  | 0 | 0 | CS ÚRS 2025 01 | 0 | 3 |  |  | 0
PP
VV |  |  |  | 32.000000 = 32,000 [A]
TS
P | 13 | 34571098 |  | trubka elektroinstalační dělená (chránička) D 100/110mm, HDPE | m | 32 | 0.00078 | 0 |  |  | 0 | 0 | CS ÚRS 2025 01 | 0 | 3 |  |  | 0
PP
VV |  |  |  | "` `32.000000"
TS
P | 14 | 460791112 |  | Montáž trubek ochranných plastových uložených volně do rýhy tuhých D přes 32 do 50 mm | m | 32 | 0 | 0 |  |  | 0 | 0 | CS ÚRS 2025 01 | 0 | 3 |  |  | 0
PP
VV |  |  |  | 32.000000 = 32,000 [A]
TS
P | 15 | 34571360 |  | trubka elektroinstalační HDPE tuhá dvouplášťová korugovaná D 32/40mm | m | 32 | 0.0002 | 0 |  |  | 0 | 0 | CS ÚRS 2025 01 | 0 | 3 |  |  | 0
PP
VV |  |  |  | "` `32.000000"
TS
P | 16 | 469981111 |  | Přesun hmot pro pomocné stavební práce při elektromotážích | t | 7.252 | 0 | 0 |  |  | 0 | 0 | CS ÚRS 2025 01 | 0 | 3 |  |  | 0
PP
VV |  |  |  | "` `7.252000"
TS
P | 17 | 469981211 |  | Příplatek k přesunu hmot pro pomocné stavební práce při elektromotážích ZKD 1000 m | t | 210.308 | 0 | 0 |  |  | 0 | 0 | CS ÚRS 2025 01 | 0 | 3 |  |  | 0
PP
VV |  |  |  | 210.308000 = 210,308 [A]
TS
SD |  | 742 |  | Elektroinstalace - slaboproud | [6 empty] | 0 | 0
P | 2 | 742330101 |  | Měření metalického segmentu s vyhotovením protokolu | kus | 2 | 0 | 0 |  |  | 0 | 0 | CS ÚRS 2025 01 | 0 | 3 |  |  | 0
PP |  |  |  | Montáž strukturované kabeláže měření segmentu metalického s vyhotovením protokolu
VV |  |  |  | 2.000000 = 2,000 [A]
TS
SD |  | 997 |  | Doprava suti a vybouraných hmot | [6 empty] | 0 | 0
P | 1 | R997013873 |  | Likvidace odpadu zeminy a kamení kód odpadu 17 05 04 včetně dopravy | t | 10.26 | 0 | 0 |  |  | 0 | 0 |  | 0 | 3 |  |  | 0
PP
VV |  |  |  | 10.260000 = 10,260 [A]
TS |  |  |  | NEOCEŇOVAT – Evidenční položka (neoceňovat v objektu SO/PS, položka se oceňuje pouze v objektu SO999.90.90)
SD |  | HZS |  | Hodinové zúčtovací sazby | [6 empty] | 0 | 0
P | 18 | HZS2232 |  | Hodinové zúčtovací sazby profesí PSV provádění stavebních instalací elektrikář odborný | hod | 8 | 0 | 0 |  |  | 0 | 0 | CS ÚRS 2025 01 | 0 | 3 |  |  | 0
PP
VV |  |  |  | 8.000000 = 8,000 [A]
TS
P | 19 | HZS4211 |  | Hodinové zúčtovací sazby ostatních profesí revizní a kontrolní činnost revizní technik | hod | 8 | 0 | 0 |  |  | 0 | 0 | CS ÚRS 2025 01 | 0 | 3 |  |  | 0
PP
VV |  |  |  | 8.000000 = 8,000 [A]
TS
P | 20 | HZS4221 |  | Hodinové zúčtovací sazby ostatních profesí revizní a kontrolní činnost geodet | hod | 12 | 0 | 0 |  |  | 0 | 0 | CS ÚRS 2025 01 | 0 | 3 |  |  | 0
PP
VV |  |  |  | "` `12.000000"
TS
P | 21 | HZS4232 |  | Hodinové zúčtovací sazby ostatních profesí revizní a kontrolní činnost technik odborný | hod | 12 | 0 | 0 |  |  | 0 | 0 | CS ÚRS 2025 01 | 0 | 3 |  |  | 0
PP
VV |  |  |  | "` `12.000000"
TS
SD |  | VRN1 |  | Průzkumné, geodetické a projektové práce | [6 empty] | 0 | 0
P | 22 | 013244000 |  | Dokumentace pro provádění stavby | kpl | 1 | 0 | 0 |  |  | 0 | 0 | CS ÚRS 2025 01 | 0 | 3 |  |  | 0
PP |  |  |  | Průzkumné, zeměměřičské a projektové práce projektové práce dokumentace stavby (výkresová a textová) pro provádění stavby
VV |  |  |  | "` `1.000000"
TS
P | 23 | 013294000 |  | Ostatní dokumentace stavby | kpl | 1 | 0 | 0 |  |  | 0 | 0 | CS ÚRS 2025 01 | 0 | 3 |  |  | 0
PP |  |  |  | Průzkumné, zeměměřičské a projektové práce projektové práce dokumentace stavby (výkresová a textová) ostatní dokumentace
VV |  |  |  | "` `1.000000"
TS

## 01-51-01.07.2
SŽDC05 | [14 empty] | 3
S | Stavba: | 5413520025_ZM07 |  | Rekonstrukce výpravní budovy v žst. Cheb_250926 | [6 empty] | D.2.3.6 | 0 | AspeEsticon | 0 | 2
O | Objekt: | D.2.3.6 |  | Rozvody VN, NN, osvětlení a dálkové ovládání odpojovačů | [9 empty] | 0.12 | 2
Typ | Poř. číslo | Kód položky | Varianta | Název položky | MJ | Množství | Jednotková hmotnost | Celková hmotnost |  |  | Jednotková cena |  | Cenové soustavy | 0.21
Dodávka
[9 empty] | Jednotková | Celkem | Jednotková | Celkem |  |  |  | Počet položek s nulovou cenou | 0
O1 |  | 01-51-01.07.2 |  | NN - SEE | [6 empty] | 0 | 0
SD |  | D1 |  | 01 - Rozvaděče - napojení | [6 empty] | 0 | 0
P | 1 | 742L11 |  | UKONČENÍ DVOU AŽ PĚTIŽÍLOVÉHO KABELU V ROZVADĚČI NEBO NA PŘÍSTROJI DO 2,5 MM2 | KUS | 4 | 0 | 0 |  |  | 0 | 0 | OTSKP 2025 | 0 | 3 |  |  | 0
PP
VV |  |  |  | "` `4.000000"
TS
P | 2 | R-NN-SEE.01 |  | ODPOJENÍ DVOU AŽ PĚTIŽÍLOVÉHO KABELU V ROZVADĚČI NEBO NA PŘÍSTROJI OD 150 DO 240 MM2 | ks | 6 | 0 | 0 |  |  | 0 | 0 |  | 0 | 3 |  |  | 0
PP
VV |  |  |  | "` `6.000000"
TS |  |  |  | 1. Položka obsahuje: – všechny práce spojené s úpravou kabelů pro demontáž včetně veškerého příslušentsví 2. Položka neobsahuje: X 3. Způsob měření: Udává se počet kusů kompletní konstrukce nebo práce.
P | 3 | 742L15 |  | UKONČENÍ DVOU AŽ PĚTIŽÍLOVÉHO KABELU V ROZVADĚČI NEBO NA PŘÍSTROJI OD 150 DO 240 MM2 | KUS | 6 | 0 | 0 |  |  | 0 | 0 | OTSKP 2025 | 0 | 3 |  |  | 0
PP
VV |  |  |  | "` `6.000000"
TS
SD |  | D2 |  | 02 - Kabeláže | [6 empty] | 0 | 0
P | 4 | 742G51 |  | KABEL NN DVOU- A TŘÍŽÍLOVÝ CU BEZHALOGENOVÝ OHEŇ RETARDUJÍCÍ DO 2,5 MM2 | M | 200 | 0 | 0 |  |  | 0 | 0 | OTSKP 2025 | 0 | 3 |  |  | 0
PP
VV |  |  |  | "` `200.000000"
TS
P | 5 | 742H51 |  | KABEL NN ČTYŘ- A PĚTIŽÍLOVÝ CU BEZHALOGENOVÝ OHEŇ RETARDUJÍCÍ DO 2,5 MM2 | M | 170 | 0 | 0 |  |  | 0 | 0 | OTSKP 2025 | 0 | 3 |  |  | 0
PP
VV |  |  |  | "` `170.000000"
TS
P | 6 | 742H25 |  | KABEL NN ČTYŘ- A PĚTIŽÍLOVÝ AL S PLASTOVOU IZOLACÍ OD 150 DO 240 MM2 | M | 120 | 0 | 0 |  |  | 0 | 0 | OTSKP 2025 | 0 | 3 |  |  | 0
PP
VV |  |  |  | "` `120.000000"
TS
P | 7 | 742P15 |  | OZNAČOVACÍ ŠTÍTEK NA KABEL | KUS | 6 | 0 | 0 |  |  | 0 | 0 | OTSKP 2025 | 0 | 3 |  |  | 0
PP
VV |  |  |  | "` `6.000000"
TS
P | 8 | 742P14 |  | ZATAŽENÍ KABELU DO CHRÁNIČKY - KABEL PŘES 4 KG/M | M | 60 | 0 | 0 |  |  | 0 | 0 | OTSKP 2025 | 0 | 3 |  |  | 0
PP
VV |  |  |  | "` `60.000000"
TS
SD |  | D3 |  | 03 - Instalační materiál | [6 empty] | 0 | 0
P | 9 | 702211 |  | KABELOVÁ CHRÁNIČKA ZEMNÍ DN DO 100 MM | M | 155 | 0 | 0 |  |  | 0 | 0 | OTSKP 2025 | 0 | 3 |  |  | 0
PP
VV |  |  |  | "` `155.000000"
TS
P | 10 | R-NN-SEE.02 |  | KABELOVÁ SPOJKA NN PRO KABELY DO 1 KV S PLASTOVOU IZOLACÍ OD 95 DO 240 MM2 SE SPOJOVAČI, ZATAVOVACÍMI TRUBICEMI A SPOJOVACÍ TRUBICÍ | ks | 6 | 0 | 0 |  |  | 0 | 0 |  | 0 | 3 |  |  | 0
PP
VV |  |  |  | "` `6.000000"
TS |  |  |  | 1. Položka obsahuje: – všechny práce spojené s úpravou kabelů pro montáž včetně veškerého příslušentsví 2. Položka neobsahuje: X 3. Způsob měření: Udává se počet kusů kompletní konstrukce nebo práce.
P | 11 | R-NN-SEE.03 |  | Podružný elektroinstalační materiál | kpl | 1 | 0 | 0 |  |  | 0 | 0 |  | 0 | 3 |  |  | 0
PP
VV |  |  |  | "` `1.000000"
TS
SD |  | D4 |  | 04 - Zemní a stavební práce | [6 empty] | 0 | 0
P | 12 | 132934 |  | HLOUBENÍ RÝH ŠÍŘ DO 2M PAŽ I NEPAŽ TŘ. III, ODVOZ DO 5KM | M3 | 8 | 0 | 0 |  |  | 0 | 0 | OTSKP 2025 | 0 | 3 |  |  | 0
PP
VV |  |  |  | "` `8.000000"
TS
P | 13 | R-NN-SEE.04 |  | Lože kabelů - písek, štěrkopísek tl 10 cm nad kabel, beton nebo plast deska 50x25 cm, š lože do 35 cm | m | 20 | 0 | 0 |  |  | 0 | 0 |  | 0 | 3 |  |  | 0
PP
VV |  |  |  | "` `20.000000"
TS
P | 14 | 17411 |  | ZÁSYP JAM A RÝH ZEMINOU SE ZHUTNĚNÍM | M3 | 8 | 0 | 0 |  |  | 0 | 0 | OTSKP 2025 | 0 | 3 |  |  | 0
PP
VV |  |  |  | "` `8.000000"
TS
P | 15 | 702312 |  | ZAKRYTÍ KABELŮ VÝSTRAŽNOU FÓLIÍ ŠÍŘKY PŘES 20 DO 40 CM | M | 20 | 0 | 0 |  |  | 0 | 0 | OTSKP 2025 | 0 | 3 |  |  | 0
PP
VV |  |  |  | "` `20.000000"
TS
SD |  | D5 |  | 05 - Ostatní výkony | [6 empty] | 0 | 0
P | 16 | 747141 |  | MĚŘENÍ IMPEDANCE NULOVÉ SMYČKY OKRUHU VEDENÍ JEDNOFÁZOVÉHO | KUS | 2 | 0 | 0 |  |  | 0 | 0 | OTSKP 2025 | 0 | 3 |  |  | 0
PP
VV |  |  |  | "` `2.000000"
TS
P | 17 | 747142 |  | MĚŘENÍ IMPEDANCE NULOVÉ SMYČKY OKRUHU VEDENÍ TŘÍFÁZOVÉHO | KUS | 6 | 0 | 0 |  |  | 0 | 0 | OTSKP 2025 | 0 | 3 |  |  | 0
PP
VV |  |  |  | "` `6.000000"
TS
P | 18 | 747513 |  | ZKOUŠKY VODIČŮ A KABELŮ NN PRŮŘEZU ŽÍLY OD 4X150 DO 300 MM2 | KUS | 6 | 0 | 0 |  |  | 0 | 0 | OTSKP 2025 | 0 | 3 |  |  | 0
PP
VV |  |  |  | "` `6.000000"
TS
P | 19 | 747521 |  | ZKOUŠKY VODIČŮ A KABELŮ OVLÁDACÍCH OD 5 DO 12 ŽIL | KUS | 2 | 0 | 0 |  |  | 0 | 0 | OTSKP 2025 | 0 | 3 |  |  | 0
PP
VV |  |  |  | "` `2.000000"
TS
P | 20 | 747212 |  | CELKOVÁ PROHLÍDKA, ZKOUŠENÍ, MĚŘENÍ A VYHOTOVENÍ VÝCHOZÍ REVIZNÍ ZPRÁVY, PRO OBJEM IN PŘES 100 DO 500 TIS. KČ | KUS | 1 | 0 | 0 |  |  | 0 | 0 | OTSKP 2025 | 0 | 3 |  |  | 0
PP
VV |  |  |  | "` `1.000000"
TS
P | 21 | 747701 |  | DOKONČOVACÍ MONTÁŽNÍ PRÁCE NA ELEKTRICKÉM ZAŘÍZENÍ | HOD | 20 | 0 | 0 |  |  | 0 | 0 | OTSKP 2025 | 0 | 3 |  |  | 0
PP
VV |  |  |  | "` `20.000000"
TS
P | 22 | 747704 |  | ZAŠKOLENÍ OBSLUHY | HOD | 2 | 0 | 0 |  |  | 0 | 0 | OTSKP 2025 | 0 | 3 |  |  | 0
PP
VV |  |  |  | "` `2.000000"
TS
P | 23 | 703762 |  | KABELOVÁ UCPÁVKA VODĚ ODOLNÁ PRO VNITŘNÍ PRŮMĚR OTVORU 65 - 110MM | KUS | 1 | 0 | 0 |  |  | 0 | 0 | OTSKP 2025 | 0 | 3 |  |  | 0
PP
VV |  |  |  | "` `1.000000"
TS

## 01-51-01.07.3
SŽDC05 | [14 empty] | 3
S | Stavba: | 5413520025_ZM07 |  | Rekonstrukce výpravní budovy v žst. Cheb_250926 | [6 empty] | D.2.3.6 | 0 | AspeEsticon | 0 | 2
O | Objekt: | D.2.3.6 |  | Rozvody VN, NN, osvětlení a dálkové ovládání odpojovačů | [9 empty] | 0.12 | 2
Typ | Poř. číslo | Kód položky | Varianta | Název položky | MJ | Množství | Jednotková hmotnost | Celková hmotnost |  |  | Jednotková cena |  | Cenové soustavy | 0.21
Dodávka
[9 empty] | Jednotková | Celkem | Jednotková | Celkem |  |  |  | Počet položek s nulovou cenou | 0
O1 |  | 01-51-01.07.3 |  | Kabel ETCS | [6 empty] | 0 | 0
SD |  | 21-M |  | Elektromontáže | [6 empty] | 0 | 0
P | 3 | 210280003 |  | Zkoušky a prohlídky el rozvodů a zařízení celková prohlídka pro objem montážních prací přes 500 do 1 000 tis Kč | kus | 1 | 0 | 0 |  |  | 0 | 0 | CS ÚRS 2025 01 | 0 | 3 |  |  | 0
PP
VV |  |  |  | "` `1.000000"
TS
SD |  | 22-M |  | Montáže technologických zařízení pro dopravní stavby | [6 empty] | 0 | 0
P | 4 | 220182023 |  | Kontrola tlakutěsnosti HDPE trubky od 1 m do 2000 m | kus | 1 | 0 | 0 |  |  | 0 | 0 | CS ÚRS 2025 01 | 0 | 3 |  |  | 0
PP
VV |  |  |  | "` `1.000000"
TS
P | 5 | 220182024 |  | Označení optického kabelu nebo spojky HDPE trubky zaměřovacím markerem / dvojicí magnetů | kus | 2 | 0 | 0 |  |  | 0 | 0 | CS ÚRS 2025 01 | 0 | 3 |  |  | 0
PP
VV |  |  |  | 2.000000 = 2,000 [A]
TS
P | 6 | R1240397 |  | 3M BALL MARKER 1402 POWER/ELEKTRO CERV. | kus | 2 | 0 | 0 |  |  | 0 | 0 |  | 0 | 3 |  |  | 0
PP
VV |  |  |  | "` `2.000000"
TS
P | 7 | 220182025 |  | Kontrola průchodnosti trubky pro optický kabel do 2000 m | km | 0.032 | 0 | 0 |  |  | 0 | 0 | CS ÚRS 2025 01 | 0 | 3 |  |  | 0
PP
VV |  |  |  | 0.032000 = 0,032 [A]
TS
P | 8 | 220182026 |  | Montáž spojky bez svařování na HDPE trubce rovné nebo redukční | kus | 2 | 0 | 0 |  |  | 0 | 0 | CS ÚRS 2025 01 | 0 | 3 |  |  | 0
PP
VV |  |  |  | "` `2.000000"
TS
P | 9 | 34571935 |  | spojka HDPE trubek vodotěsná přímá k propojení D 2x 40mm | kus | 2 | 0.0001 | 0 |  |  | 0 | 0 | CS ÚRS 2025 01 | 0 | 3 |  |  | 0
PP
VV |  |  |  | "` `2.000000"
TS
P | 10 | 220182521 |  | Měření útlumu optického kabelu na dopravních stavbách na 3 vlnových délkách při montáži s 8 vlákny | kus | 4 | 0 | 0 |  |  | 0 | 0 | CS ÚRS 2025 01 | 0 | 3 |  |  | 0
PP
VV |  |  |  | 4.000000 = 4,000 [A]
TS
P | 11 | 220182522 |  | Měření útlumu optického kabelu na dopravních stavbách na 3 vlnových délkách při montáži s 12 vlákny | kus | 2 | 0 | 0 |  |  | 0 | 0 | CS ÚRS 2025 01 | 0 | 3 |  |  | 0
PP
VV |  |  |  | 2.000000 = 2,000 [A]
TS
P | 12 | 220182523 |  | Měření útlumu optického kabelu na dopravních stavbách na 3 vlnových délkách při montáži se 24 vlákny | kus | 2 | 0 | 0 |  |  | 0 | 0 | CS ÚRS 2025 01 | 0 | 3 |  |  | 0
PP
VV |  |  |  | 2.000000 = 2,000 [A]
TS
P | 13 | 220182531 |  | Komplexní vyzkoušení úseku optického kabelu na dopravních stavbách pro 3 vlnové délky s 8 vlákny | kus | 2 | 0 | 0 |  |  | 0 | 0 | CS ÚRS 2025 01 | 0 | 3 |  |  | 0
PP
VV |  |  |  | 2.000000 = 2,000 [A]
TS
P | 14 | 220182532 |  | Komplexní vyzkoušení úseku optického kabelu na dopravních stavbách pro 3 vlnové délky s 12 vlákny | kus | 1 | 0 | 0 |  |  | 0 | 0 | CS ÚRS 2025 01 | 0 | 3 |  |  | 0
PP
VV |  |  |  | 1.000000 = 1,000 [A]
TS
P | 15 | 220182533 |  | Komplexní vyzkoušení úseku optického kabelu na dopravních stavbách pro 3 vlnové délky se 24 vlákny | kus | 1 | 0 | 0 |  |  | 0 | 0 | CS ÚRS 2025 01 | 0 | 3 |  |  | 0
PP
VV |  |  |  | 1.000000 = 1,000 [A]
TS
SD |  | 46-M |  | Zemní práce při extr.mont.pracích | [6 empty] | 0 | 0
P | 16 | 460010024 |  | Vytyčení trasy vedení kabelového podzemního v zastavěném prostoru | km | 0.064 | 0.0088 | 0 |  |  | 0 | 0 | CS ÚRS 2025 01 | 0 | 3 |  |  | 0
PP
VV |  |  |  | 0.064000 = 0,064 [A]
TS
P | 17 | 460381251 |  | Příplatek k násypu za ruční prohození sypaniny sítem | m3 | 12.8 | 0 | 0 |  |  | 0 | 0 | CS ÚRS 2025 01 | 0 | 3 |  |  | 0
PP
VV |  |  |  | 12.800000 = 12,800 [A]
TS
P | 18 | 460671113 |  | Výstražná fólie pro krytí kabelů šířky přes 25 do 34 cm | m | 64 | 9e-05 | 0 |  |  | 0 | 0 | CS ÚRS 2025 01 | 0 | 3 |  |  | 0
PP
VV |  |  |  | "` `64.000000"
TS
P | 19 | 69311311 |  | pás varovný plný do výkopu š 330mm s potiskem | m | 76.8 | 2e-05 | 0 |  |  | 0 | 0 | CS ÚRS 2025 01 | 0 | 3 |  |  | 0
PP
VV |  |  |  | 76.800000 = 76,800 [A]
TS
P | 20 | 460742132 |  | Osazení kabelových prostupů z trub plastových do rýhy s obetonováním průměru přes 10 do 15 cm | m | 64 | 0.22563 | 0 |  |  | 0 | 0 | CS ÚRS 2025 01 | 0 | 3 |  |  | 0
PP
VV |  |  |  | 64.000000 = 64,000 [A]
TS
P | 21 | 34571098 |  | trubka elektroinstalační dělená (chránička) D 100/110mm, HDPE | m | 64 | 0.00078 | 0 |  |  | 0 | 0 | CS ÚRS 2025 01 | 0 | 3 |  |  | 0
PP
VV |  |  |  | "` `64.000000"
TS
P | 22 | 460742133 |  | Osazení kabelových prostupů z trub plastových do rýhy s obetonováním průměru přes 15 do 20 cm | m | 96 | 0.27031 | 0 |  |  | 0 | 0 | CS ÚRS 2025 01 | 0 | 3 |  |  | 0
PP
VV |  |  |  | 96.000000 = 96,000 [A]
TS
P | 23 | 34571099 |  | trubka elektroinstalační dělená (chránička) D 138/160mm, HDPE | m | 96 | 0.00128 | 0 |  |  | 0 | 0 | CS ÚRS 2025 01 | 0 | 3 |  |  | 0
PP
VV |  |  |  | "` `96.000000"
TS
P | 24 | 460771131 |  | Osazení multikanálů plastových do rýhy s obetonováním bez výkopových prací 4-cestných | m | 32 | 0.29268 | 0 |  |  | 0 | 0 | CS ÚRS 2025 01 | 0 | 3 |  |  | 0
PP
VV |  |  |  | 32.000000 = 32,000 [A]
TS
P | 25 | RMAT0001 |  | MULTIKANAL 4W-42, základní 4-otvorový díl, 265x265x1118 mm, včetně příslušenství | kus | 28 | 0 | 0 |  |  | 0 | 0 |  | 0 | 3 |  |  | 0
PP
VV |  |  |  | "` `28.000000"
TS
P | 26 | RMAT0002 |  | MULTIKANAL 4W-42, 4-otvorový adaptér, včetně příslušenství | kus | 2 | 0 | 0 |  |  | 0 | 0 |  | 0 | 3 |  |  | 0
PP
VV |  |  |  | "` `2.000000"
TS
P | 27 | 460791112 |  | Montáž trubek ochranných plastových uložených volně do rýhy tuhých D přes 32 do 50 mm | m | 32 | 0 | 0 |  |  | 0 | 0 | CS ÚRS 2025 01 | 0 | 3 |  |  | 0
PP
VV |  |  |  | 32.000000 = 32,000 [A]
TS
P | 28 | 34571360 |  | trubka elektroinstalační HDPE tuhá dvouplášťová korugovaná D 32/40mm | m | 32 | 0.0002 | 0 |  |  | 0 | 0 | CS ÚRS 2025 01 | 0 | 3 |  |  | 0
PP
VV |  |  |  | "` `32.000000"
TS
P | 29 | 469981111 |  | Přesun hmot pro pomocné stavební práce při elektromotážích | t | 49.943 | 0 | 0 |  |  | 0 | 0 | CS ÚRS 2025 01 | 0 | 3 |  |  | 0
PP
VV |  |  |  | "` `49.943000"
TS
P | 30 | 469981211 |  | Příplatek k přesunu hmot pro pomocné stavební práce při elektromotážích ZKD 1000 m | t | 1448.347 | 0 | 0 |  |  | 0 | 0 | CS ÚRS 2025 01 | 0 | 3 |  |  | 0
PP
VV |  |  |  | 1448.347000 = 1448,347 [A]
TS
SD |  | 742 |  | Elektroinstalace - slaboproud | [6 empty] | 0 | 0
P | 2 | 742330102 |  | Měření optického segmentu, měření útlumu, 2 okna | kus | 8 | 0 | 0 |  |  | 0 | 0 | CS ÚRS 2025 01 | 0 | 3 |  |  | 0
PP |  |  |  | Montáž strukturované kabeláže měření segmentu optického, měření útlumu, 2 okna
VV |  |  |  | 8.000000 = 8,000 [A]
TS
SD |  | 997 |  | Doprava suti a vybouraných hmot | [6 empty] | 0 | 0
P | 1 | R997013873 |  | Likvidace odpadu zeminy a kamení kód odpadu 17 05 04 včetně dopravy | t | 23.04 | 0 | 0 |  |  | 0 | 0 |  | 0 | 3 |  |  | 0
PP
VV |  |  |  | 23.040000 = 23,040 [A]
TS |  |  |  | NEOCEŇOVAT – Evidenční položka (neoceňovat v objektu SO/PS, položka se oceňuje pouze v objektu SO999.90.90)
SD |  | HZS |  | Hodinové zúčtovací sazby | [6 empty] | 0 | 0
P | 31 | HZS2232 |  | Hodinové zúčtovací sazby profesí PSV provádění stavebních instalací elektrikář odborný | hod | 8 | 0 | 0 |  |  | 0 | 0 | CS ÚRS 2025 01 | 0 | 3 |  |  | 0
PP
VV |  |  |  | 8.000000 = 8,000 [A]
TS
P | 32 | HZS4211 |  | Hodinové zúčtovací sazby ostatních profesí revizní a kontrolní činnost revizní technik | hod | 8 | 0 | 0 |  |  | 0 | 0 | CS ÚRS 2025 01 | 0 | 3 |  |  | 0
PP
VV |  |  |  | 8.000000 = 8,000 [A]
TS
P | 33 | HZS4221 |  | Hodinové zúčtovací sazby ostatních profesí revizní a kontrolní činnost geodet | hod | 12 | 0 | 0 |  |  | 0 | 0 | CS ÚRS 2025 01 | 0 | 3 |  |  | 0
PP
VV |  |  |  | "` `12.000000"
TS
P | 34 | HZS4232 |  | Hodinové zúčtovací sazby ostatních profesí revizní a kontrolní činnost technik odborný | hod | 12 | 0 | 0 |  |  | 0 | 0 | CS ÚRS 2025 01 | 0 | 3 |  |  | 0
PP
VV |  |  |  | "` `12.000000"
TS
SD |  | VRN1 |  | Průzkumné, geodetické a projektové práce | [6 empty] | 0 | 0
P | 35 | 013244000 |  | Dokumentace pro provádění stavby | kpl… | 1 | 0 | 0 |  |  | 0 | 0 | CS ÚRS 2025 01 | 0 | 3 |  |  | 0
PP |  |  |  | Průzkumné, zeměměřičské a projektové práce projektové práce dokumentace stavby (výkresová a textová) pro provádění stavby
VV |  |  |  | "` `1.000000"
TS
P | 36 | 013294000 |  | Ostatní dokumentace stavby | kpl | 1 | 0 | 0 |  |  | 0 | 0 | CS ÚRS 2025 01 | 0 | 3 |  |  | 0
PP |  |  |  | Průzkumné, zeměměřičské a projektové práce projektové práce dokumentace stavby (výkresová a textová) ostatní dokumentace
VV |  |  |  | "` `1.000000"
TS

## PS-11-86-01
SŽDC05 | [14 empty] | 3
S | Stavba: | 5413520025_ZM07 |  | Rekonstrukce výpravní budovy v žst. Cheb_250926 | [6 empty] | D.2.3.6 | 0 | AspeEsticon | 0 | 2
O | Objekt: | D.2.3.6 |  | Rozvody VN, NN, osvětlení a dálkové ovládání odpojovačů | [9 empty] | 0.12 | 2
Typ | Poř. číslo | Kód položky | Varianta | Název položky | MJ | Množství | Jednotková hmotnost | Celková hmotnost |  |  | Jednotková cena |  | Cenové soustavy | 0.21
Dodávka
[9 empty] | Jednotková | Celkem | Jednotková | Celkem |  |  |  | Počet položek s nulovou cenou | 0
O1 |  | PS-11-86-01 |  | FVE | [6 empty] | 0 | 0
SD |  | 1 |  | FV panely na střeše | [6 empty] | 0 | 0
P | 1 | R-FVE.001 |  | FV panel: výkon 550Wp, napětí naprázdno 50 V, Proud na krátko 14 A, Ump = 41,8V, provozní teplota -40 až 85°C, Rozměry modulu ca 2279x1134x35mm | ks | 181 | 0 | 0 |  |  | 0 | 0 |  | 0 | 3 |  |  | 0
PP
VV |  |  |  | "` `181.000000"
TS |  |  |  | 1.Položka obsahuje: – dodávku specifikovaného materiálu – kompletní montáž, rozměření, upevnění, řezání, spojování a pod. – veškerý spojovací a montážní materiál vč. upevňovacího materiálu ( držáky apod.) - přezkoušení uvedení do provozu – pomocné mechanismy – dopravu a skladování 2. Položka neobsahuje: X 3. Způsob měření: Měří se kompletní výrobek namontovaný na stavbě.
P | 2 | R-FVE.002 |  | Výkonný optimizér min. 600W, ca 75 V, - typ střídače s komunikací po solárních kabelech včetně kabelů a konektorů pro apojení sousedních FVp | ks | 181 | 0 | 0 |  |  | 0 | 0 |  | 0 | 3 |  |  | 0
PP
VV |  |  |  | "` `181.000000"
TS |  |  |  | 1.Položka obsahuje: – dodávku specifikovaného materiálu – kompletní montáž, rozměření, upevnění, řezání, spojování a pod. – veškerý spojovací a montážní materiál vč. upevňovacího materiálu ( držáky apod.) - přezkoušení uvedení do provozu – pomocné mechanismy – dopravu a skladování 2. Položka neobsahuje: X 3. Způsob měření: Měří se kompletní výrobek namontovaný na stavbě.
P | 3 | R-FVE.003 |  | Nosná konstrukce FVp pro oblast 87.1 - 12 panelů v 3x (4 řady podélně, sklon 4°) | kpld | 1 | 0 | 0 |  |  | 0 | 0 |  | 0 | 3 |  |  | 0
PP
VV |  |  |  | "` `1.000000"
TS |  |  |  | 1.Položka obsahuje: – dodávku specifikovaného materiálu – kompletní montáž, rozměření, upevnění, řezání, spojování a pod. – veškerý spojovací a montážní materiál vč. upevňovacího materiálu ( držáky apod.) - přezkoušení uvedení do provozu – pomocné mechanismy – dopravu a skladování 2. Položka neobsahuje: X 3. Způsob měření: Měří se kompletní výrobek namontovaný na stavbě.
P | 4 | R-FVE.004 |  | Nosná konstrukce FVp pro oblast 87.3 - 12 panelů v 3x (4 řady podélně, sklon 4°) | kpld | 1 | 0 | 0 |  |  | 0 | 0 |  | 0 | 3 |  |  | 0
PP
VV |  |  |  | "` `1.000000"
TS |  |  |  | 1.Položka obsahuje: – dodávku specifikovaného materiálu – kompletní montáž, rozměření, upevnění, řezání, spojování a pod. – veškerý spojovací a montážní materiál vč. upevňovacího materiálu ( držáky apod.) - přezkoušení uvedení do provozu – pomocné mechanismy – dopravu a skladování 2. Položka neobsahuje: X 3. Způsob měření: Měří se kompletní výrobek namontovaný na stavbě.
P | 5 | R-FVE.005 |  | Nosná konstrukce FVp pro oblast 68 - 16 panelů v 2x8 řadách svisle, sklon 9° | kpld | 1 | 0 | 0 |  |  | 0 | 0 |  | 0 | 3 |  |  | 0
PP
VV |  |  |  | "` `1.000000"
TS |  |  |  | 1.Položka obsahuje: – dodávku specifikovaného materiálu – kompletní montáž, rozměření, upevnění, řezání, spojování a pod. – veškerý spojovací a montážní materiál vč. upevňovacího materiálu ( držáky apod.) - přezkoušení uvedení do provozu – pomocné mechanismy – dopravu a skladování 2. Položka neobsahuje: X 3. Způsob měření: Měří se kompletní výrobek namontovaný na stavbě.
P | 6 | R-FVE.006 |  | Nosná konstrukce FVp pro oblast 101 - 16 panelů v 2x8 řadách svisle, sklon 3° | kpld | 1 | 0 | 0 |  |  | 0 | 0 |  | 0 | 3 |  |  | 0
PP
VV |  |  |  | "` `1.000000"
TS |  |  |  | 1.Položka obsahuje: – dodávku specifikovaného materiálu – kompletní montáž, rozměření, upevnění, řezání, spojování a pod. – veškerý spojovací a montážní materiál vč. upevňovacího materiálu ( držáky apod.) - přezkoušení uvedení do provozu – pomocné mechanismy – dopravu a skladování 2. Položka neobsahuje: X 3. Způsob měření: Měří se kompletní výrobek namontovaný na stavbě.
P | 7 | R-FVE.007 |  | Nosná konstrukce FVp pro oblast 100 - 40 panelů v 2 x 20 řad svisle, sklon 3° | kpld | 1 | 0 | 0 |  |  | 0 | 0 |  | 0 | 3 |  |  | 0
PP
VV |  |  |  | "` `1.000000"
TS |  |  |  | 1.Položka obsahuje: – dodávku specifikovaného materiálu – kompletní montáž, rozměření, upevnění, řezání, spojování a pod. – veškerý spojovací a montážní materiál vč. upevňovacího materiálu ( držáky apod.) - přezkoušení uvedení do provozu – pomocné mechanismy – dopravu a skladování 2. Položka neobsahuje: X 3. Způsob měření: Měří se kompletní výrobek namontovaný na stavbě.
P | 8 | R-FVE.008 |  | Nosná konstrukce FVp pro oblast 75 - 40 panelů v 2 x 20 řad svisle, sklon 9° | kpld | 1 | 0 | 0 |  |  | 0 | 0 |  | 0 | 3 |  |  | 0
PP
VV |  |  |  | "` `1.000000"
TS |  |  |  | 1.Položka obsahuje: – dodávku specifikovaného materiálu – kompletní montáž, rozměření, upevnění, řezání, spojování a pod. – veškerý spojovací a montážní materiál vč. upevňovacího materiálu ( držáky apod.) - přezkoušení uvedení do provozu – pomocné mechanismy – dopravu a skladování 2. Položka neobsahuje: X 3. Způsob měření: Měří se kompletní výrobek namontovaný na stavbě.
P | 9 | R-FVE.009 |  | Nosná konstrukce FVp pro oblast 97 - 24 panelů v 3 řady podélně, sklon 4° | kpld | 1 | 0 | 0 |  |  | 0 | 0 |  | 0 | 3 |  |  | 0
PP
VV |  |  |  | "` `1.000000"
TS |  |  |  | 1.Položka obsahuje: – dodávku specifikovaného materiálu – kompletní montáž, rozměření, upevnění, řezání, spojování a pod. – veškerý spojovací a montážní materiál vč. upevňovacího materiálu ( držáky apod.) - přezkoušení uvedení do provozu – pomocné mechanismy – dopravu a skladování 2. Položka neobsahuje: X 3. Způsob měření: Měří se kompletní výrobek namontovaný na stavbě.
P | 10 | R-FVE.010 |  | Nosná konstrukce FVp pro oblast 108 - 21 panelů v 3 řady podélně, sklon 4° | kpld | 1 | 0 | 0 |  |  | 0 | 0 |  | 0 | 3 |  |  | 0
PP
VV |  |  |  | "` `1.000000"
TS |  |  |  | 1.Položka obsahuje: – dodávku specifikovaného materiálu – kompletní montáž, rozměření, upevnění, řezání, spojování a pod. – veškerý spojovací a montážní materiál vč. upevňovacího materiálu ( držáky apod.) - přezkoušení uvedení do provozu – pomocné mechanismy – dopravu a skladování 2. Položka neobsahuje: X 3. Způsob měření: Měří se kompletní výrobek namontovaný na stavbě.
SD |  | 2 |  | Rozvaděče, rozvodnice | [6 empty] | 0 | 0
P | 11 | R-FVE.011 |  | RFVE-AC - rozvaděč rozpadového místa TNC, 3x napájení ze střídačů 400V/50A/3+ PE, hlavní jistič B160A/3p s pomocným kontaktem, přepěťová ochrana TYP1+2/3, rozpadové místo se stykačem s ovládáním z roz | ks | 1 | 0 | 0 |  |  | 0 | 0 |  | 0 | 3 |  |  | 0
PP
VV |  |  |  | "` `1.000000"
TS |  |  |  | vaděče USM z HDO, oceloplechová skříň ca 800/400/2000+150 mm ~ 1.Položka obsahuje: – dodávku specifikovaného materiálu – kompletní montáž, rozměření, upevnění, řezání, spojování a pod. – veškerý spojovací a montážní materiál vč. upevňovacího materiálu ( držáky apod.) - přezkoušení uvedení do provozu – pomocné mechanismy – dopravu a skladování 2. Položka neobsahuje: X 3. Způsob měření: Měří se kompletní výrobek namontovaný na stavbě.
P | 12 | R-FVE.012 |  | RFVE1-DC1 - plastový rozvdaděč , IP65, ochranná třída II, 1500V DC, viz schéma zapojení v příloze 2.213 | ks | 1 | 0 | 0 |  |  | 0 | 0 |  | 0 | 3 |  |  | 0
PP
VV |  |  |  | "` `1.000000"
TS |  |  |  | 1.Položka obsahuje: – dodávku specifikovaného materiálu – kompletní montáž, rozměření, upevnění, řezání, spojování a pod. – veškerý spojovací a montážní materiál vč. upevňovacího materiálu ( držáky apod.) - přezkoušení uvedení do provozu – pomocné mechanismy – dopravu a skladování 2. Položka neobsahuje: X 3. Způsob měření: Měří se kompletní výrobek namontovaný na stavbě.
P | 13 | R-FVE.013 |  | RFVE1-DC2 - plastový rozvdaděč , IP65, ochranná třída II, 1500V DC, viz schéma zapojení v příloze 2.213 | ks | 1 | 0 | 0 |  |  | 0 | 0 |  | 0 | 3 |  |  | 0
PP
VV |  |  |  | "` `1.000000"
TS |  |  |  | 1.Položka obsahuje: – dodávku specifikovaného materiálu – kompletní montáž, rozměření, upevnění, řezání, spojování a pod. – veškerý spojovací a montážní materiál vč. upevňovacího materiálu ( držáky apod.) - přezkoušení uvedení do provozu – pomocné mechanismy – dopravu a skladování 2. Položka neobsahuje: X 3. Způsob měření: Měří se kompletní výrobek namontovaný na stavbě.
P | 14 | R-FVE.014 |  | RFVE23-DC1 - plastový rozvdaděč , IP65, ochranná třída II, 1500V DC, viz schéma zapojení v příloze 2.213 | ks | 1 | 0 | 0 |  |  | 0 | 0 |  | 0 | 3 |  |  | 0
PP
VV |  |  |  | "` `1.000000"
TS |  |  |  | 1.Položka obsahuje: – dodávku specifikovaného materiálu – kompletní montáž, rozměření, upevnění, řezání, spojování a pod. – veškerý spojovací a montážní materiál vč. upevňovacího materiálu ( držáky apod.) - přezkoušení uvedení do provozu – pomocné mechanismy – dopravu a skladování 2. Položka neobsahuje: X 3. Způsob měření: Měří se kompletní výrobek namontovaný na stavbě.
P | 15 | R-FVE.015 |  | RFVE23-DC2 - plastový rozvdaděč , IP65, ochranná třída II, 1500V DC, viz schéma zapojení v příloze 2.213 | ks | 1 | 0 | 0 |  |  | 0 | 0 |  | 0 | 3 |  |  | 0
PP
VV |  |  |  | "` `1.000000"
TS |  |  |  | 1.Položka obsahuje: – dodávku specifikovaného materiálu – kompletní montáž, rozměření, upevnění, řezání, spojování a pod. – veškerý spojovací a montážní materiál vč. upevňovacího materiálu ( držáky apod.) - přezkoušení uvedení do provozu – pomocné mechanismy – dopravu a skladování 2. Položka neobsahuje: X 3. Způsob měření: Měří se kompletní výrobek namontovaný na stavbě.
P | 16 | R-FVE.016 |  | RFVE1-DC-SPD, RFVE3-DC-SPD- rozvaděč bezp. Třidy II 1100 VDC, 3x DC string FVE - SPD + vypínač, viz schéma v příloze 2.212 | ks | 2 | 0 | 0 |  |  | 0 | 0 |  | 0 | 3 |  |  | 0
PP
VV |  |  |  | "` `2.000000"
TS |  |  |  | 1.Položka obsahuje: – dodávku specifikovaného materiálu – kompletní montáž, rozměření, upevnění, řezání, spojování a pod. – veškerý spojovací a montážní materiál vč. upevňovacího materiálu ( držáky apod.) - přezkoušení uvedení do provozu – pomocné mechanismy – dopravu a skladování 2. Položka neobsahuje: X 3. Způsob měření: Měří se kompletní výrobek namontovaný na stavbě.
P | 17 | R-FVE.017 |  | RFVE2-DC-SPD, - rozvaděč bezp. Třidy II 1500 VDC, 5x DC pro string FVE | ks | 1 | 0 | 0 |  |  | 0 | 0 |  | 0 | 3 |  |  | 0
PP
VV |  |  |  | "` `1.000000"
TS |  |  |  | 1.Položka obsahuje: – dodávku specifikovaného materiálu – kompletní montáž, rozměření, upevnění, řezání, spojování a pod. – veškerý spojovací a montážní materiál vč. upevňovacího materiálu ( držáky apod.) - přezkoušení uvedení do provozu – pomocné mechanismy – dopravu a skladování 2. Položka neobsahuje: X 3. Způsob měření: Měří se kompletní výrobek namontovaný na stavbě.
P | 18 | R-FVE.018 |  | RFVE1-3, Střídač ON GRID 33,3 K DC - min 4x MPP 1500V DC, 400 až 1500 V/48A, 58 kW, AC 33,3 kW, 400/230V/48A, 3/N/PE, 3/PEN, 50/60 Hz, venkovní provedení -30 až +60°C, IP 66, rel. Vlhkost 98%, komunik | ks | 3 | 0 | 0 |  |  | 0 | 0 |  | 0 | 3 |  |  | 0
PP
VV |  |  |  | "` `3.000000"
TS |  |  |  | ace, RS485/USB/PLC, WiFi, LAN, 4G, montáž na stěnu ~ 1.Položka obsahuje: – dodávku specifikovaného materiálu – kompletní montáž, rozměření, upevnění, řezání, spojování a pod. – veškerý spojovací a montážní materiál vč. upevňovacího materiálu ( držáky apod.) - přezkoušení uvedení do provozu – pomocné mechanismy – dopravu a skladování 2. Položka neobsahuje: X 3. Způsob měření: Měří se kompletní výrobek namontovaný na stavbě.
P | 19 | R-FVE.019 |  | MSFVE - rozvaděč pro funkci CENTRAL STOP FVE, sběr signálů s povelů do diagnostiky na ED, viz schéma zapojení v příloze 2.214. | ks | 1 | 0 | 0 |  |  | 0 | 0 |  | 0 | 3 |  |  | 0
PP
VV |  |  |  | "` `1.000000"
TS |  |  |  | 1.Položka obsahuje: – dodávku specifikovaného materiálu – kompletní montáž, rozměření, upevnění, řezání, spojování a pod. – veškerý spojovací a montážní materiál vč. upevňovacího materiálu ( držáky apod.) - přezkoušení uvedení do provozu – pomocné mechanismy – dopravu a skladování 2. Položka neobsahuje: X 3. Způsob měření: Měří se kompletní výrobek namontovaný na stavbě.
P | 20 | R-FVE.020 |  | Modul měření FVE - METER s datovou komunikací včetně měřících transformátorů proudu 500/5A se svorkovnicí, pojistkového odpínače pro napěťové přívody a kabeláže - doporučený typ výrobcem střídače | kpld | 1 | 0 | 0 |  |  | 0 | 0 |  | 0 | 3 |  |  | 0
PP
VV |  |  |  | "` `1.000000"
TS |  |  |  | 1.Položka obsahuje: – dodávku specifikovaného materiálu – kompletní montáž, rozměření, upevnění, řezání, spojování a pod. – veškerý spojovací a montážní materiál vč. upevňovacího materiálu ( držáky apod.) - přezkoušení uvedení do provozu – pomocné mechanismy – dopravu a skladování 2. Položka neobsahuje: X 3. Způsob měření: Měří se kompletní výrobek namontovaný na stavbě.
P | 21 | R-FVE.021 |  | Modul požárního gateway - doporučený typ výrobcem střídače | ks | 1 | 0 | 0 |  |  | 0 | 0 |  | 0 | 3 |  |  | 0
PP
VV |  |  |  | "` `1.000000"
TS |  |  |  | 1.Položka obsahuje: – dodávku specifikovaného materiálu – kompletní montáž, rozměření, upevnění, řezání, spojování a pod. – veškerý spojovací a montážní materiál vč. upevňovacího materiálu ( držáky apod.) - přezkoušení uvedení do provozu – pomocné mechanismy – dopravu a skladování 2. Položka neobsahuje: X 3. Způsob měření: Měří se kompletní výrobek namontovaný na stavbě.
P | 22 | R-FVE.022 |  | Modul adapter box pro rozhraní logickými a analogovými signály - doporučený typ výrobcem střídače | ks | 1 | 0 | 0 |  |  | 0 | 0 |  | 0 | 3 |  |  | 0
PP
VV |  |  |  | "` `1.000000"
TS |  |  |  | 1.Položka obsahuje: – dodávku specifikovaného materiálu – kompletní montáž, rozměření, upevnění, řezání, spojování a pod. – veškerý spojovací a montážní materiál vč. upevňovacího materiálu ( držáky apod.) - přezkoušení uvedení do provozu – pomocné mechanismy – dopravu a skladování 2. Položka neobsahuje: X 3. Způsob měření: Měří se kompletní výrobek namontovaný na stavbě.
P | 23 | R-FVE.023 |  | Dle doporučení výrobce modul SYNERGIE pro 3 střídače | ks | 1 | 0 | 0 |  |  | 0 | 0 |  | 0 | 3 |  |  | 0
PP
VV |  |  |  | "` `1.000000"
TS |  |  |  | 1.Položka obsahuje: – dodávku specifikovaného materiálu – kompletní montáž, rozměření, upevnění, řezání, spojování a pod. – veškerý spojovací a montážní materiál vč. upevňovacího materiálu ( držáky apod.) - přezkoušení uvedení do provozu – pomocné mechanismy – dopravu a skladování 2. Položka neobsahuje: X 3. Způsob měření: Měří se kompletní výrobek namontovaný na stavbě.
SD |  | 3 |  | Kabely a vodiče | [6 empty] | 0 | 0
P | 24 | 742F12.2 |  | KABEL NN NEBO VODIČ JEDNOŽÍLOVÝ CU S PLASTOVOU IZOLACÍ OD 4 DO 16 MM2 | m | 804 | 0 | 0 |  |  | 0 | 0 | OTSKP 2025 | 0 | 3 |  |  | 0
PP
VV |  |  |  | "` `804.000000"
TS |  |  |  | Solární kabel dle ČSN EN 50618, např: H1Z2Z2-K RD, průřez 6 mm2 1. Položka obsahuje: – manipulace a uložení kabelu (do země, chráničky, kanálu, na rošty, na TV a pod.) 2. Položka neobsahuje: – příchytky, spojky, koncovky, chráničky apod. 3. Způsob měření: Měří se metr délkový.
P | 25 | 742F12 |  | KABEL NN NEBO VODIČ JEDNOŽÍLOVÝ CU S PLASTOVOU IZOLACÍ OD 4 DO 16 MM2 | m | 804 | 0 | 0 |  |  | 0 | 0 | OTSKP 2025 | 0 | 3 |  |  | 0
PP
VV |  |  |  | "` `804.000000"
TS |  |  |  | Solární kabel dle ČSN EN 50618, např: H1Z2Z2-K CR, průřez 6 mm2 1. Položka obsahuje: – manipulace a uložení kabelu (do země, chráničky, kanálu, na rošty, na TV a pod.) 2. Položka neobsahuje: – příchytky, spojky, koncovky, chráničky apod. 3. Způsob měření: Měří se metr délkový.
P | 26 | 742F12.1 |  | KABEL NN NEBO VODIČ JEDNOŽÍLOVÝ CU S PLASTOVOU IZOLACÍ OD 4 DO 16 MM2 | m | 707 | 0 | 0 |  |  | 0 | 0 | OTSKP 2025 | 0 | 3 |  |  | 0
PP
VV |  |  |  | "` `707.000000"
TS |  |  |  | Solární kabel dle ČSN EN 50618, např: H1Z2Z2-K RD, průřez 10 mm2 1. Položka obsahuje: – manipulace a uložení kabelu (do země, chráničky, kanálu, na rošty, na TV a pod.) 2. Položka neobsahuje: – příchytky, spojky, koncovky, chráničky apod. 3. Způsob měření: Měří se metr délkový.
P | 27 | 742F12.3 |  | KABEL NN NEBO VODIČ JEDNOŽÍLOVÝ CU S PLASTOVOU IZOLACÍ OD 4 DO 16 MM2 | m | 707 | 0 | 0 |  |  | 0 | 0 | OTSKP 2025 | 0 | 3 |  |  | 0
PP
VV |  |  |  | "` `707.000000"
TS |  |  |  | Solární kabel dle ČSN EN 50618, např: H1Z2Z2-K CR, průřez 10 mm2 1. Položka obsahuje: – manipulace a uložení kabelu (do země, chráničky, kanálu, na rošty, na TV a pod.) 2. Položka neobsahuje: – příchytky, spojky, koncovky, chráničky apod. 3. Způsob měření: Měří se metr délkový.
P | 28 | 742K12.1 |  | UKONČENÍ JEDNOŽÍLOVÉHO KABELU V ROZVADĚČI NEBO NA PŘÍSTROJI OD 4 DO 16 MM2 | ks | 30 | 0 | 0 |  |  | 0 | 0 | OTSKP 2025 | 0 | 3 |  |  | 0
PP
VV |  |  |  | "` `30.000000"
TS |  |  |  | Zkončení solárního kabelu 10 mm2 - konektor 1. Položka obsahuje: – všechny práce spojené s úpravou kabelů pro montáž včetně veškerého příslušentsví 2. Položka neobsahuje: X 3. Způsob měření: Udává se počet kusů kompletní konstrukce nebo práce.
P | 29 | 742K12 |  | UKONČENÍ JEDNOŽÍLOVÉHO KABELU V ROZVADĚČI NEBO NA PŘÍSTROJI OD 4 DO 16 MM2 | ks | 60 | 0 | 0 |  |  | 0 | 0 | OTSKP 2025 | 0 | 3 |  |  | 0
PP
VV |  |  |  | "` `60.000000"
TS |  |  |  | Zkončení solárního kabelu 6 mm2 - konektor 1. Položka obsahuje: – všechny práce spojené s úpravou kabelů pro montáž včetně veškerého příslušentsví 2. Položka neobsahuje: X 3. Způsob měření: Udává se počet kusů kompletní konstrukce nebo práce.
P | 30 | 742H12 |  | KABEL NN ČTYŘ- A PĚTIŽÍLOVÝ CU S PLASTOVOU IZOLACÍ OD 4 DO 16 MM2 | m | 10 | 0 | 0 |  |  | 0 | 0 | OTSKP 2025 | 0 | 3 |  |  | 0
PP
VV |  |  |  | "` `10.000000"
TS |  |  |  | CYKY 5x4 1. Položka obsahuje: – manipulace a uložení kabelu (do země, chráničky, kanálu, na rošty, na TV a pod.) 2. Položka neobsahuje: – příchytky, spojky, koncovky, chráničky apod. 3. Způsob měření: Měří se metr délkový.
P | 31 | 742G11 |  | KABEL NN DVOU- A TŘÍŽÍLOVÝ CU S PLASTOVOU IZOLACÍ DO 2,5 MM2 | m | 10 | 0 | 0 |  |  | 0 | 0 | OTSKP 2025 | 0 | 3 |  |  | 0
PP
VV |  |  |  | "` `10.000000"
TS |  |  |  | CYKY 3x2,5 1. Položka obsahuje: – manipulace a uložení kabelu (do země, chráničky, kanálu, na rošty, na TV a pod.) 2. Položka neobsahuje: – příchytky, spojky, koncovky, chráničky apod. 3. Způsob měření: Měří se metr délkový.
P | 32 | 742I41.1 |  | KABEL NN CU OVLÁDACÍ VÍCEŽÍLOVÝ BEZHALOGENOVÝ OHEŇ RETARDUJÍCÍ DO 2,5 MM2 | m | 255 | 0 | 0 |  |  | 0 | 0 | OTSKP 2025 | 0 | 3 |  |  | 0
PP
VV |  |  |  | "` `255.000000"
TS |  |  |  | CXKH-R+ 12x1,5 1. Položka obsahuje: – manipulace a uložení kabelu (do země, chráničky, kanálu, na rošty, na TV a pod.) 2. Položka neobsahuje: – příchytky, spojky, koncovky, chráničky apod. 3. Způsob měření: Měří se metr délkový.
P | 33 | 742I41 |  | KABEL NN CU OVLÁDACÍ VÍCEŽÍLOVÝ BEZHALOGENOVÝ OHEŇ RETARDUJÍCÍ DO 2,5 MM2 | m | 18 | 0 | 0 |  |  | 0 | 0 | OTSKP 2025 | 0 | 3 |  |  | 0
PP
VV |  |  |  | "` `18.000000"
TS |  |  |  | CXKH-R+ 19x1,5 1. Položka obsahuje: – manipulace a uložení kabelu (do země, chráničky, kanálu, na rošty, na TV a pod.) 2. Položka neobsahuje: – příchytky, spojky, koncovky, chráničky apod. 3. Způsob měření: Měří se metr délkový.
P | 34 | 742I41.2 |  | KABEL NN CU OVLÁDACÍ VÍCEŽÍLOVÝ BEZHALOGENOVÝ OHEŇ RETARDUJÍCÍ DO 2,5 MM2 | m | 40 | 0 | 0 |  |  | 0 | 0 | OTSKP 2025 | 0 | 3 |  |  | 0
PP
VV |  |  |  | "` `40.000000"
TS |  |  |  | CXKH-R+ 24x1,5 1. Položka obsahuje: – manipulace a uložení kabelu (do země, chráničky, kanálu, na rošty, na TV a pod.) 2. Položka neobsahuje: – příchytky, spojky, koncovky, chráničky apod. 3. Způsob měření: Měří se metr délkový.
P | 35 | 742H53 |  | KABEL NN ČTYŘ- A PĚTIŽÍLOVÝ CU BEZHALOGENOVÝ OHEŇ RETARDUJÍCÍ OD 25 DO 50 MM2 | m | 130 | 0 | 0 |  |  | 0 | 0 | OTSKP 2025 | 0 | 3 |  |  | 0
PP
VV |  |  |  | "` `130.000000"
TS |  |  |  | CXKH-R+ 4x50 1. Položka obsahuje: – manipulace a uložení kabelu (do země, chráničky, kanálu, na rošty, na TV a pod.) 2. Položka neobsahuje: – příchytky, spojky, koncovky, chráničky apod. 3. Způsob měření: Měří se metr délkový.
P | 36 | 742H52.1 |  | KABEL NN ČTYŘ- A PĚTIŽÍLOVÝ CU BEZHALOGENOVÝ OHEŇ RETARDUJÍCÍ OD 4 DO 16 MM2 | m | 45 | 0 | 0 |  |  | 0 | 0 | OTSKP 2025 | 0 | 3 |  |  | 0
PP
VV |  |  |  | "` `45.000000"
TS |  |  |  | CXKH-R+ 4x10 1. Položka obsahuje: – manipulace a uložení kabelu (do země, chráničky, kanálu, na rošty, na TV a pod.) 2. Položka neobsahuje: – příchytky, spojky, koncovky, chráničky apod. 3. Způsob měření: Měří se metr délkový.
P | 37 | 742H52 |  | KABEL NN ČTYŘ- A PĚTIŽÍLOVÝ CU BEZHALOGENOVÝ OHEŇ RETARDUJÍCÍ OD 4 DO 16 MM2 | m | 100 | 0 | 0 |  |  | 0 | 0 | OTSKP 2025 | 0 | 3 |  |  | 0
PP
VV |  |  |  | "` `100.000000"
TS |  |  |  | CXKH-R+ 5x10 1. Položka obsahuje: – manipulace a uložení kabelu (do země, chráničky, kanálu, na rošty, na TV a pod.) 2. Položka neobsahuje: – příchytky, spojky, koncovky, chráničky apod. 3. Způsob měření: Měří se metr délkový.
P | 38 | 742L12 |  | UKONČENÍ DVOU AŽ PĚTIŽÍLOVÉHO KABELU V ROZVADĚČI NEBO NA PŘÍSTROJI OD 4 DO 16 MM2 | KUS | 2 | 0 | 0 |  |  | 0 | 0 | OTSKP 2025 | 0 | 3 |  |  | 0
PP
VV |  |  |  | "` `2.000000"
TS |  |  |  | Zakončení Cu 5x4 1. Položka obsahuje: – všechny práce spojené s úpravou kabelů pro montáž včetně veškerého příslušentsví 2. Položka neobsahuje: X 3. Způsob měření: Udává se počet kusů kompletní konstrukce nebo práce.
P | 39 | 742M11 |  | UKONČENÍ 7-12ŽÍLOVÉHO KABELU V ROZVADĚČI NEBO NA PŘÍSTROJI DO 2,5 MM2 | KUS | 4 | 0 | 0 |  |  | 0 | 0 | OTSKP 2025 | 0 | 3 |  |  | 0
PP
VV |  |  |  | "` `4.000000"
TS |  |  |  | Zakončení Cu 12x1,5 1. Položka obsahuje: – všechny práce spojené s úpravou kabelů pro montáž včetně veškerého příslušentsví 2. Položka neobsahuje: X 3. Způsob měření: Udává se počet kusů kompletní konstrukce nebo práce.
P | 40 | 742N11 |  | UKONČENÍ 19-24ŽÍLOVÉHO KABELU V ROZVADĚČI NEBO NA PŘÍSTROJI DO 2,5 MM2 | ks | 2 | 0 | 0 |  |  | 0 | 0 | OTSKP 2025 | 0 | 3 |  |  | 0
PP
VV |  |  |  | "` `2.000000"
TS |  |  |  | Zakončení Cu 19x1,5 1. Položka obsahuje: – všechny práce spojené s úpravou kabelů pro montáž včetně veškerého příslušentsví 2. Položka neobsahuje: X 3. Způsob měření: Udává se počet kusů kompletní konstrukce nebo práce.
P | 41 | 742N11.1 |  | UKONČENÍ 19-24ŽÍLOVÉHO KABELU V ROZVADĚČI NEBO NA PŘÍSTROJI DO 2,5 MM2 | ks | 2 | 0 | 0 |  |  | 0 | 0 | OTSKP 2025 | 0 | 3 |  |  | 0
PP
VV |  |  |  | "` `2.000000"
TS |  |  |  | Zakončení Cu 24x1,5 1. Položka obsahuje: – všechny práce spojené s úpravou kabelů pro montáž včetně veškerého příslušentsví 2. Položka neobsahuje: X 3. Způsob měření: Udává se počet kusů kompletní konstrukce nebo práce.
P | 42 | 742L13 |  | UKONČENÍ DVOU AŽ PĚTIŽÍLOVÉHO KABELU V ROZVADĚČI NEBO NA PŘÍSTROJI OD 25 DO 50 MM2 | ks | 2 | 0 | 0 |  |  | 0 | 0 | OTSKP 2025 | 0 | 3 |  |  | 0
PP
VV |  |  |  | "` `2.000000"
TS |  |  |  | Zakončení Cu 4x50 1. Položka obsahuje: – všechny práce spojené s úpravou kabelů pro montáž včetně veškerého příslušentsví 2. Položka neobsahuje: X 3. Způsob měření: Udává se počet kusů kompletní konstrukce nebo práce.
P | 43 | 742L12.1 |  | UKONČENÍ DVOU AŽ PĚTIŽÍLOVÉHO KABELU V ROZVADĚČI NEBO NA PŘÍSTROJI OD 4 DO 16 MM2 | KUS | 6 | 0 | 0 |  |  | 0 | 0 | OTSKP 2025 | 0 | 3 |  |  | 0
PP
VV |  |  |  | "` `6.000000"
TS |  |  |  | Zakončení Cu 4x10 1. Položka obsahuje: – všechny práce spojené s úpravou kabelů pro montáž včetně veškerého příslušentsví 2. Položka neobsahuje: X 3. Způsob měření: Udává se počet kusů kompletní konstrukce nebo práce.
P | 44 | 742L12.2 |  | UKONČENÍ DVOU AŽ PĚTIŽÍLOVÉHO KABELU V ROZVADĚČI NEBO NA PŘÍSTROJI OD 4 DO 16 MM2 | KUS | 2 | 0 | 0 |  |  | 0 | 0 | OTSKP 2025 | 0 | 3 |  |  | 0
PP
VV |  |  |  | "` `2.000000"
TS |  |  |  | Zakončení Cu 5x10 1. Položka obsahuje: – všechny práce spojené s úpravou kabelů pro montáž včetně veškerého příslušentsví 2. Položka neobsahuje: X 3. Způsob měření: Udává se počet kusů kompletní konstrukce nebo práce.
P | 45 | 742G61 |  | KABEL NN DVOU- A TŘÍŽÍLOVÝ CU BEZHALOGENOVÝ OHNIODOLNÝ SE ZACHOVÁNÍM FUNKČNOSTI DO 2,5 MM2 | m | 373 | 0 | 0 |  |  | 0 | 0 | OTSKP 2025 | 0 | 3 |  |  | 0
PP
VV |  |  |  | "` `373.000000"
TS |  |  |  | 1-CSKH-V180 2x1,5 1. Položka obsahuje: – manipulace a uložení kabelu (do země, chráničky, kanálu, na rošty, na TV a pod.) 2. Položka neobsahuje: – příchytky, spojky, koncovky, chráničky apod. 3. Způsob měření: Měří se metr délkový.
P | 46 | R742J44.1 |  | TCEKH-V180, KABEL SDĚLOVACÍ PÁROVÝ DO 30P1,0 S POŽÁRNÍ ODOLNOSTÍ 180MIN. | m | 870 | 0 | 0 |  |  | 0 | 0 | OTSKP 2025 | 0 | 3 |  |  | 0
PP
VV |  |  |  | "` `870.000000"
TS |  |  |  | SKFH V180 - 2x2x0,8 Položka obsahuje : Dodávku a montáž kabelu včetně dovozu, manipulace a uložení kabelu (do trubky, na rošty, pod omítku, do rozvaděče ). Dále obsahuje cenu za pom. mechanismy včetně všech ostatních vedlejších nákladů
P | 47 | R742J44 |  | TCEKH-V180, KABEL SDĚLOVACÍ PÁROVÝ DO 30P1,0 S POŽÁRNÍ ODOLNOSTÍ 180MIN. | m | 20 | 0 | 0 |  |  | 0 | 0 | OTSKP 2025 | 0 | 3 |  |  | 0
PP
VV |  |  |  | "` `20.000000"
TS |  |  |  | SKFH V180 - 4x2x0,8 Položka obsahuje : Dodávku a montáž kabelu včetně dovozu, manipulace a uložení kabelu (do trubky, na rošty, pod omítku, do rozvaděče ). Dále obsahuje cenu za pom. mechanismy včetně všech ostatních vedlejších nákladů
P | 48 | 742J29 |  | KABEL SDĚLOVACÍ LAN UTP/FTP UKONČENÝ KONEKTORY RJ45 | m | 135 | 0 | 0 |  |  | 0 | 0 | OTSKP 2025 | 0 | 3 |  |  | 0
PP
VV |  |  |  | "` `135.000000"
TS |  |  |  | FTP 4x2x0,5 Položka obsahuje : Dodávku a montáž kabelu včetně dovozu, manipulace a uložení kabelu (do trubky, na rošty, pod omítku, do rozvaděče ). Dále obsahuje cenu za pom. mechanismy včetně všech ostatních vedlejších nákladů
P | 49 | 742J35 |  | TCEPKPFLE DO 15XN0,8, KABEL SDĚLOVACÍ ČTYŘKOVANÝ, IZOLACE PVC | m | 40 | 0 | 0 |  |  | 0 | 0 | OTSKP 2025 | 0 | 3 |  |  | 0
PP
VV |  |  |  | "` `40.000000"
TS |  |  |  | TCEPKPLE 5x4x0,8 Položka obsahuje : Dodávku a montáž kabelu včetně dovozu, manipulace a uložení kabelu (do chráničky, do země, na rošty a pod. ). Dále obsahuje cenu za pom. mechanismy včetně všech ostatních vedlejších nákladů
P | 50 | 742J35.1 |  | TCEPKPFLE DO 15XN0,8, KABEL SDĚLOVACÍ ČTYŘKOVANÝ, IZOLACE PVC | m | 10 | 0 | 0 |  |  | 0 | 0 | OTSKP 2025 | 0 | 3 |  |  | 0
PP
VV |  |  |  | "` `10.000000"
TS |  |  |  | TCEPKPLE 1x4x0,8 Položka obsahuje : Dodávku a montáž kabelu včetně dovozu, manipulace a uložení kabelu (do chráničky, do země, na rošty a pod. ). Dále obsahuje cenu za pom. mechanismy včetně všech ostatních vedlejších nákladů
P | 51 | 742J51 |  | UKONČENÍ SDĚLOVACÍHO KABELU V ROZVADĚČI VČ. POMOCNÉHO MATERIÁLU A ZMĚŘENÍ KONTINUITY OVLÁDACÍHO OBVODU | ks | 400 | 0 | 0 |  |  | 0 | 0 | OTSKP 2025 | 0 | 3 |  |  | 0
PP
VV |  |  |  | "` `400.000000"
TS |  |  |  | Zakončení slaboproudých kabelů Položka obsahuje : Dodávku a montáž kabelového zakončení a kabelu vč. podružného materiálu, dovozu, odizolování pláště a izolace žil kabelu, montáž kabelového zakončení v rozvaděči, zakončení stínění a pod.. Dále obsahuje cenu za pom. mechanismy včetně všech ostatních vedlejších nákladů
P | 52 | 742F42 |  | KABEL NN NEBO VODIČ JEDNOŽÍLOVÝ CU FLEXIBILNÍ OD 4 DO 16 MM2 | m | 275 | 0 | 0 |  |  | 0 | 0 | OTSKP 2025 | 0 | 3 |  |  | 0
PP
VV |  |  |  | "` `275.000000"
TS |  |  |  | YY-16 1. Položka obsahuje: – manipulace a uložení kabelu (do země, chráničky, kanálu, na rošty, na TV a pod.) 2. Položka neobsahuje: – příchytky, spojky, koncovky, chráničky apod. 3. Způsob měření: Měří se metr délkový.
P | 53 | 742F43.1 |  | KABEL NN NEBO VODIČ JEDNOŽÍLOVÝ CU FLEXIBILNÍ OD 25 DO 50 MM2 | m | 60 | 0 | 0 |  |  | 0 | 0 | OTSKP 2025 | 0 | 3 |  |  | 0
PP
VV |  |  |  | "` `60.000000"
TS |  |  |  | YY-25 1. Položka obsahuje: – manipulace a uložení kabelu (do země, chráničky, kanálu, na rošty, na TV a pod.) 2. Položka neobsahuje: – příchytky, spojky, koncovky, chráničky apod. 3. Způsob měření: Měří se metr délkový.
P | 54 | 742F43 |  | KABEL NN NEBO VODIČ JEDNOŽÍLOVÝ CU FLEXIBILNÍ OD 25 DO 50 MM2 | m | 370 | 0 | 0 |  |  | 0 | 0 | OTSKP 2025 | 0 | 3 |  |  | 0
PP
VV |  |  |  | "` `370.000000"
TS |  |  |  | YY-50 1. Položka obsahuje: – manipulace a uložení kabelu (do země, chráničky, kanálu, na rošty, na TV a pod.) 2. Položka neobsahuje: – příchytky, spojky, koncovky, chráničky apod. 3. Způsob měření: Měří se metr délkový.
P | 55 | 741911 |  | UZEMŇOVACÍ VODIČ V ZEMI FEZN DO 120 MM2 | KUS | 400 | 0 | 0 |  |  | 0 | 0 | OTSKP 2025 | 0 | 3 |  |  | 0
PP
VV |  |  |  | "` `400.000000"
TS |  |  |  | FeZn 30x4 1. Položka obsahuje: – přípravu podkladu pro osazení – měření, dělení, spojování, tvarování – ochranný nátěr spojů a při průchodu vodiče nad terén apod. dle příslušných norem 2. Položka neobsahuje: – zemní práce – ochranu vodiče - chráničky apod. 3. Způsob měření: Měří se metr délkový.
SD |  | 4 |  | Kabelové trasy | [6 empty] | 0 | 0
P | 56 | 703212 |  | KABELOVÝ ŽLAB NOSNÝ/DRÁTĚNÝ ŽÁROVĚ ZINKOVANÝ VČETNĚ UPEVNĚNÍ A PŘÍSLUŠENSTVÍ SVĚTLÉ ŠÍŘKY PŘES 100 DO 250 MM | m | 120 | 0 | 0 |  |  | 0 | 0 | OTSKP 2025 | 0 | 3 |  |  | 0
PP
VV |  |  |  | "` `120.000000"
TS |  |  |  | Oceloplechový kabelový žlab perforovaný FeZn 200/100 1. Položka obsahuje: – kompletní montáž, rozměření, upevnění, sváření, řezání, spojování a pod. – veškerý spojovací a montážní materiál – pomocné mechanismy a nátěr 2. Položka neobsahuje: X 3. Způsob měření: Měří se metr délkový.
P | 57 | 703212.1 |  | KABELOVÝ ŽLAB NOSNÝ/DRÁTĚNÝ ŽÁROVĚ ZINKOVANÝ VČETNĚ UPEVNĚNÍ A PŘÍSLUŠENSTVÍ SVĚTLÉ ŠÍŘKY PŘES 100 DO 250 MM | m | 100 | 0 | 0 |  |  | 0 | 0 | OTSKP 2025 | 0 | 3 |  |  | 0
PP
VV |  |  |  | "` `100.000000"
TS |  |  |  | Oceloplechový kabelový žlab FeZn perforovaný 100/100 1. Položka obsahuje: – kompletní montáž, rozměření, upevnění, sváření, řezání, spojování a pod. – veškerý spojovací a montážní materiál – pomocné mechanismy a nátěr 2. Položka neobsahuje: X 3. Způsob měření: Měří se metr délkový.
P | 58 | 703211 |  | KABELOVÝ ŽLAB NOSNÝ/DRÁTĚNÝ ŽÁROVĚ ZINKOVANÝ VČETNĚ UPEVNĚNÍ A PŘÍSLUŠENSTVÍ SVĚTLÉ ŠÍŘKY DO 100 MM | m | 250 | 0 | 0 |  |  | 0 | 0 | OTSKP 2025 | 0 | 3 |  |  | 0
PP
VV |  |  |  | "` `250.000000"
TS |  |  |  | Oceloplechový kabelový žlab FeZn perforovaný 50/50 1. Položka obsahuje: – kompletní montáž, rozměření, upevnění, sváření, řezání, spojování a pod. – veškerý spojovací a montážní materiál – pomocné mechanismy a nátěr 2. Položka neobsahuje: X 3. Způsob měření: Měří se metr délkový.
P | 59 | R-FVE.024 |  | Kabelový žebřík šíře 300 mm vč. držáků | m | 80 | 0 | 0 |  |  | 0 | 0 |  | 0 | 3 |  |  | 0
PP
VV |  |  |  | "` `80.000000"
TS |  |  |  | 1.Položka obsahuje: – dodávku specifikovaného materiálu – kompletní montáž, rozměření, upevnění, řezání, spojování a pod. – veškerý spojovací a montážní materiál vč. upevňovacího materiálu ( držáky apod.) - přezkoušení uvedení do provozu – pomocné mechanismy – dopravu a skladování 2. Položka neobsahuje: X 3. Způsob měření: Měří se kompletní výrobek namontovaný na stavbě.
P | 60 | 703432 |  | ELEKTROINSTALAČNÍ TRUBKA PRO ULOŽENÍ DO BETONU VČETNĚ UPEVNĚNÍ A PŘÍSLUŠENSTVÍ DN PRŮMĚRU PŘES 25 DO 40 MM | m | 350 | 0 | 0 |  |  | 0 | 0 | OTSKP 2025 | 0 | 3 |  |  | 0
PP
VV |  |  |  | "` `350.000000"
TS |  |  |  | Instalační hliníková trubka d 40 1. Položka obsahuje: – dodávku specifikovaného materiálu – kompletní montáž, rozměření, upevnění, řezání, spojování a pod. – veškerý spojovací a montážní materiál vč. upevňovacího materiálu ( držáky apod.) – pomocné mechanismy – dopravu a skladování 2. Položka neobsahuje: X 3. Způsob měření: Měří se metr délkový.
P | 61 | 702111 |  | KABELOVÝ ŽLAB ZEMNÍ VČETNĚ KRYTU SVĚTLÉ ŠÍŘKY DO 120 MM | M | 45 | 0 | 0 |  |  | 0 | 0 | OTSKP 2025 | 0 | 3 |  |  | 0
PP
VV |  |  |  | "` `45.000000"
TS |  |  |  | Betonový kabelový žlab 100x100x1000 (TK1) 1. Položka obsahuje: – přípravu podkladu pro osazení 2. Položka neobsahuje: X 3. Způsob měření: Měří se metr délkový.
P | 62 | 703231 |  | KABELOVÝ ŽLAB NOSNÝ/DRÁTĚNÝ S FUNKČNÍ ODOLNOSTÍ PŘI POŽÁRU VČETNĚ UPEVNĚNÍ A PŘÍSLUŠENSTVÍ SVĚTLÉ ŠÍŘKY DO 100 MM | m | 230 | 0 | 0 |  |  | 0 | 0 | OTSKP 2025 | 0 | 3 |  |  | 0
PP
VV |  |  |  | "` `230.000000"
TS |  |  |  | Oceloplechový kabelový žlab ca 50X50, - trasa s třídou požární funkčnosti min. P15-R, PH15-R- dle PBŘ 1. Položka obsahuje: – kompletní montáž, rozměření, upevnění, sváření, řezání, spojování a pod. – veškerý spojovací a montážní materiál – pomocné mechanismy a nátěr 2. Položka neobsahuje: X 3. Způsob měření: Měří se metr délkový.
P | 63 | 703453 |  | ELEKTROINSTALAČNÍ TRUBKA S FUNKČNÍ ODOLNOSTÍ PŘI POŽÁRU VČETNĚ UPEVNĚNÍ A PŘÍSLUŠENSTVÍ DN PRŮMĚRU PŘES 40 MM | m | 80 | 0 | 0 |  |  | 0 | 0 | OTSKP 2025 | 0 | 3 |  |  | 0
PP
VV |  |  |  | "` `80.000000"
TS |  |  |  | Požárně funkční trasa pro funkci TOTAL STOP žlab trubka d 63 mm 1. Položka obsahuje: – dodávku specifikovaného materiálu – kompletní montáž, rozměření, upevnění, řezání, spojování a pod. – veškerý spojovací a montážní materiál vč. upevňovacího materiálu ( držáky apod.) – pomocné mechanismy – dopravu a skladování 2. Položka neobsahuje: X 3. Způsob měření: Měří se metr délkový.
P | 64 | 703512 |  | ELEKTROINSTALAČNÍ LIŠTA ŠÍŘKY PŘES 30 DO 60 MM | m | 40 | 0 | 0 |  |  | 0 | 0 | OTSKP 2025 | 0 | 3 |  |  | 0
PP
VV |  |  |  | "` `40.000000"
TS |  |  |  | Instalační lišta 1. Položka obsahuje: – kompletní montáž, rozměření, upevnění, řezání, spojování apod. – veškerý spojovací a montážní materiál vč. upevňovacího materiálu (držáky apod.) – pomocné mechanismy 2. Položka neobsahuje: X 3. Způsob měření: Měří se metr délkový.
SD |  | 5 |  | Stavební přípomoc | [6 empty] | 0 | 0
P | 65 | 702423.1 |  | KABELOVÝ PROSTUP DO OBJEKTU PŘES ZÁKLAD BETONOVÝ SVĚTLÉ ŠÍŘKY PŘES 200 MM | ks | 8 | 0 | 0 |  |  | 0 | 0 | OTSKP 2025 | 0 | 3 |  |  | 0
PP
VV |  |  |  | "` `8.000000"
TS |  |  |  | Požární prostupy stěnou tl. do 450*150 mm 1. Položka obsahuje: – vybourání otvoru z kabelové rýhy do budovy ve zdi z prostého betonu při tloušťce zdi do 90cm – úpravu otvoru a asfaltové izolace zdiva, osazení chráničky, zazdění, začištění a utěsnění otvoru – pomocné mechanismy 2. Položka neobsahuje: – zatěsnění chráničky po montáži vedení 3. Způsob měření: Udává se počet kusů kompletní konstrukce nebo práce.
P | 66 | 702421 |  | KABELOVÝ PROSTUP DO OBJEKTU PŘES ZÁKLAD BETONOVÝ SVĚTLÉ ŠÍŘKY DO 100 MM | ks | 8 | 0 | 0 |  |  | 0 | 0 | OTSKP 2025 | 0 | 3 |  |  | 0
PP
VV |  |  |  | "` `8.000000"
TS |  |  |  | Požární prostupy stěnou tl. do 100*100 mm 1. Položka obsahuje: – vybourání otvoru z kabelové rýhy do budovy ve zdi z prostého betonu při tloušťce zdi do 90cm – úpravu otvoru a asfaltové izolace zdiva, osazení chráničky, zazdění, začištění a utěsnění otvoru – pomocné mechanismy 2. Položka neobsahuje: – zatěsnění chráničky po montáži vedení 3. Způsob měření: Udává se počet kusů kompletní konstrukce nebo práce.
P | 67 | 702423 |  | KABELOVÝ PROSTUP DO OBJEKTU PŘES ZÁKLAD BETONOVÝ SVĚTLÉ ŠÍŘKY PŘES 200 MM | ks | 4 | 0 | 0 |  |  | 0 | 0 | OTSKP 2025 | 0 | 3 |  |  | 0
PP
VV |  |  |  | "` `4.000000"
TS |  |  |  | Požární prostupy stěnou tl. do 400 mm, d 100 mm 1. Položka obsahuje: – vybourání otvoru z kabelové rýhy do budovy ve zdi z prostého betonu při tloušťce zdi do 90cm – úpravu otvoru a asfaltové izolace zdiva, osazení chráničky, zazdění, začištění a utěsnění otvoru – pomocné mechanismy 2. Položka neobsahuje: – zatěsnění chráničky po montáži vedení 3. Způsob měření: Udává se počet kusů kompletní konstrukce nebo práce.
P | 68 | 702412 |  | KABELOVÝ PROSTUP DO OBJEKTU PŘES ZÁKLAD ZDĚNÝ SVĚTLÉ ŠÍŘKY PŘES 100 DO 200 MM | ks | 4 | 0 | 0 |  |  | 0 | 0 | OTSKP 2025 | 0 | 3 |  |  | 0
PP
VV |  |  |  | "` `4.000000"
TS |  |  |  | Požární prostupy střechy do 150*150 mm 1. Položka obsahuje: – vybourání otvoru z kabelové rýhy do budovy v základovém zdivu z tvrdého kamene spojovaného nastavenou maltou při tloušťce zdi do 90cm – úpravu otvoru a asfaltové izolace zdiva, osazení chráničky, zazdění, začištění a utěsnění otvoru – pomocné mechanismy 2. Položka neobsahuje: – zatěsnění chráničky po montáži vedení 3. Způsob měření: Udává se počet kusů kompletní konstrukce nebo práce.
P | 69 | 702421.1 |  | KABELOVÝ PROSTUP DO OBJEKTU PŘES ZÁKLAD BETONOVÝ SVĚTLÉ ŠÍŘKY DO 100 MM | ks | 4 | 0 | 0 |  |  | 0 | 0 | OTSKP 2025 | 0 | 3 |  |  | 0
PP
VV |  |  |  | "` `4.000000"
TS |  |  |  | Požární prostupy střechy d 100 mm 1. Položka obsahuje: – vybourání otvoru z kabelové rýhy do budovy ve zdi z prostého betonu při tloušťce zdi do 90cm – úpravu otvoru a asfaltové izolace zdiva, osazení chráničky, zazdění, začištění a utěsnění otvoru – pomocné mechanismy 2. Položka neobsahuje: – zatěsnění chráničky po montáži vedení 3. Způsob měření: Udává se počet kusů kompletní konstrukce nebo práce.
P | 70 | R-FVE.025 |  | Pomocné zednické práce | HOD | 40 | 0 | 0 |  |  | 0 | 0 |  | 0 | 3 |  |  | 0
PP
VV |  |  |  | "` `40.000000"
TS
SD |  | 6 |  | Ostaní náklady | [6 empty] | 0 | 0
P | 71 | R-FVE.026 |  | Výchozí revize | kpld | 1 | 0 | 0 |  |  | 0 | 0 |  | 0 | 3 |  |  | 0
PP
VV |  |  |  | "` `1.000000"
TS
P | 72 | R-FVE.027 |  | Realizační projektová dokumentace dle požadavků PDS včetně anlýzy PV*SOL | kpld | 1 | 0 | 0 |  |  | 0 | 0 |  | 0 | 3 |  |  | 0
PP
VV |  |  |  | "` `1.000000"
TS
P | 73 | R-FVE.028 |  | Provozní zkoušky dle požadavků PDS | kpld | 1 | 0 | 0 |  |  | 0 | 0 |  | 0 | 3 |  |  | 0
PP
VV |  |  |  | "` `1.000000"
TS

## SO 01-51-01.04
SŽDC05 | [14 empty] | 3
S | Stavba: | 5413520025_ZM07 |  | Rekonstrukce výpravní budovy v žst. Cheb_250926 | [6 empty] | D.2.3.6 | 0 | AspeEsticon | 0 | 2
O | Objekt: | D.2.3.6 |  | Rozvody VN, NN, osvětlení a dálkové ovládání odpojovačů | [9 empty] | 0.12 | 2
Typ | Poř. číslo | Kód položky | Varianta | Název položky | MJ | Množství | Jednotková hmotnost | Celková hmotnost |  |  | Jednotková cena |  | Cenové soustavy | 0.21
Dodávka
[9 empty] | Jednotková | Celkem | Jednotková | Celkem |  |  |  | Počet položek s nulovou cenou | 0
O1 |  | SO 01-51-01.04 |  | Silnoproudé vedení | [6 empty] | 0 | 0
SD |  | D1 |  | 01 - Rozvaděče - napojení | [6 empty] | 0 | 0
P | 1 | 742L11 |  | UKONČENÍ DVOU AŽ PĚTIŽÍLOVÉHO KABELU V ROZVADĚČI NEBO NA PŘÍSTROJI DO 2,5 MM2 | KUS | 30 | 0 | 0 |  |  | 0 | 0 | OTSKP 2025 | 0 | 3 |  |  | 0
PP
VV |  |  |  | "` `30.000000"
TS |  |  |  | 2ks kabelů z RZS3 + 28 ks kabelů v R01.1
P | 2 | 742L12 |  | UKONČENÍ DVOU AŽ PĚTIŽÍLOVÉHO KABELU V ROZVADĚČI NEBO NA PŘÍSTROJI OD 4 DO 16 MM2 | KUS | 2 | 0 | 0 |  |  | 0 | 0 | OTSKP 2025 | 0 | 3 |  |  | 0
PP
VV |  |  |  | "` `2.000000"
TS |  |  |  | 2ks zásuvková skříň
P | 3 | 742M11 |  | UKONČENÍ 7-12ŽÍLOVÉHO KABELU V ROZVADĚČI NEBO NA PŘÍSTROJI DO 2,5 MM2 | KUS | 12 | 0 | 0 |  |  | 0 | 0 | OTSKP 2025 | 0 | 3 |  |  | 0
PP
VV |  |  |  | "` `12.000000"
TS |  |  |  | 6ks kabelů
SD |  | D2 |  | 02 - Kabeláže | [6 empty] | 0 | 0
P | 4 | 742G51 |  | KABEL NN DVOU- A TŘÍŽÍLOVÝ CU BEZHALOGENOVÝ OHEŇ RETARDUJÍCÍ DO 2,5 MM2 | M | 940 | 0 | 0 |  |  | 0 | 0 | OTSKP 2025 | 0 | 3 |  |  | 0
PP
VV |  |  |  | "` `940.000000"
TS |  |  |  | CXKH-R 3Jx2,5 - R01.1 - 440 m + 315m závory + 185m pro rozvaděče ESL
P | 5 | 742G52 |  | KABEL NN DVOU- A TŘÍŽÍLOVÝ CU BEZHALOGENOVÝ OHEŇ RETARDUJÍCÍ OD 4 DO 16 MM2 | M | 1320 | 0 | 0 |  |  | 0 | 0 | OTSKP 2025 | 0 | 3 |  |  | 0
PP
VV |  |  |  | "` `1320.000000"
TS |  |  |  | CXKH-R 3Jx4 - R01.1 - 1320 m pro topné kabely
P | 6 | 742H52 |  | KABEL NN ČTYŘ- A PĚTIŽÍLOVÝ CU BEZHALOGENOVÝ OHEŇ RETARDUJÍCÍ OD 4 DO 16 MM2 | M | 135 | 0 | 0 |  |  | 0 | 0 | OTSKP 2025 | 0 | 3 |  |  | 0
PP
VV |  |  |  | "` `135.000000"
TS |  |  |  | CXKH-R 5Jx6 - uvažovaný kabel pro ZS (2ks)
P | 7 | 742H41 |  | KABEL NN ČTYŘ- A PĚTIŽÍLOVÝ CU FLEXIBILNÍ DO 2,5 MM2 | M | 20 | 0 | 0 |  |  | 0 | 0 | OTSKP 2025 | 0 | 3 |  |  | 0
PP
VV |  |  |  | "` `20.000000"
TS |  |  |  | CGSG 4x1,5 - uvažovaný kabel pro bránu - pohony
P | 8 | 742F42 |  | KABEL NN NEBO VODIČ JEDNOŽÍLOVÝ CU FLEXIBILNÍ OD 4 DO 16 MM2 | M | 470 | 0 | 0 |  |  | 0 | 0 | OTSKP 2025 | 0 | 3 |  |  | 0
PP
VV |  |  |  | "` `470.000000"
TS |  |  |  | CYA 16 - vodič pro pospojování - uvažovaný vodič pro bránu (70m) + platební automat (80m) + kabel pro závory (235m) + 85m pro rozvaděče ESL
P | 9 | 742J21 |  | SYKFY DO 4X2X0,5, KABEL SDĚLOVACÍ IZOLACE PVC | M | 20 | 0 | 0 |  |  | 0 | 0 | OTSKP 2025 | 0 | 3 |  |  | 0
PP
VV |  |  |  | "` `20.000000"
TS |  |  |  | SYKFY 3x2x0,5 - uvažovaný kabel pro bránu (maják, fotočlánky 1 a 2, apod.)
P | 10 | 742J28 |  | SYKFY 3X4X0,8, KABEL SDĚLOVACÍ IZOLACE PVC | M | 345 | 0 | 0 |  |  | 0 | 0 | OTSKP 2025 | 0 | 3 |  |  | 0
PP
VV |  |  |  | "` `345.000000"
TS |  |  |  | JYSTY 4x2x0,8 - topné kabely pro temperaci rozvodů ZTI
P | 11 | R.SILVED.01 |  | SAMOREGULAČNÍ TOPNÝ KABEL, PLYNULÁ REGULACE VÝKONU, PRO TECHNOLOGICKÉ OHŘEVY POTRUBÍ | bm | 72 | 0 | 0 |  |  | 0 | 0 |  | 0 | 3 |  |  | 0
PP
VV |  |  |  | "` `72.000000"
TS |  |  |  | SAMOREGULAČNÍ TOPNÝ KABEL, PLYNULE MĚNÍ VÝKON DLE OKOLNÍ TEPLOTY (NIŽŠÍ TEPLOTA=VYŠŠÍ VÝKON), VHODNÝ PRO TECHNOLOGICKÉ OHŘEVY POTRUBÍ, PRODEJ V LIBOVOLNÉ DÉLCE (OBJEDNÁVÁ SE PO 0,1M), VÝKON 16W/M/+10ST.C. topné kabely pro temperaci rozvodů ZTI - dešťová kanalizace (2*36m)
P | 12 | 742P15 |  | OZNAČOVACÍ ŠTÍTEK NA KABEL | KUS | 38 | 0 | 0 |  |  | 0 | 0 | OTSKP 2025 | 0 | 3 |  |  | 0
PP
VV |  |  |  | "` `38.000000"
TS |  |  |  | 38 ks kabelů
P | 13 | 742P13 |  | ZATAŽENÍ KABELU DO CHRÁNIČKY - KABEL DO 4 KG/M | M | 540 | 0 | 0 |  |  | 0 | 0 | OTSKP 2025 | 0 | 3 |  |  | 0
PP
VV |  |  |  | "` `540.000000"
TS |  |  |  | odhad dle počtu kabelů
SD |  | D3 |  | 03 - Koncové prvky | [6 empty] | 0 | 0
P | 14 | 743G12 |  | SKŘÍŇ ZÁSUVKOVÁ VENKOVNÍ NA STĚNU/KONSTRUKCI OD 3 DO 4 KS ZÁSUVEK PRŮMYSLOVÝCH (400 V NEBO 230 V) | KUS | 2 | 0 | 0 |  |  | 0 | 0 | OTSKP 2025 | 0 | 3 |  |  | 0
PP
VV |  |  |  | "` `2.000000"
TS
SD |  | D4 |  | 04 - Instalační materiál | [6 empty] | 0 | 0
P | 15 | 702211 |  | KABELOVÁ CHRÁNIČKA ZEMNÍ DN DO 100 MM | M | 155 | 0 | 0 |  |  | 0 | 0 | OTSKP 2025 | 0 | 3 |  |  | 0
PP
VV |  |  |  | "` `155.000000"
TS |  |  |  | chránička = 35+30+80+10m
P | 16 | 702212 |  | KABELOVÁ CHRÁNIČKA ZEMNÍ DN PŘES 100 DO 200 MM | M | 20 | 0 | 0 |  |  | 0 | 0 | OTSKP 2025 | 0 | 3 |  |  | 0
PP
VV |  |  |  | "` `20.000000"
TS |  |  |  | chránička = 20m - pro napájecí kabeláž dobíjecích stanic ČEZ
P | 17 | 702111 |  | KABELOVÝ ŽLAB ZEMNÍ VČETNĚ KRYTU SVĚTLÉ ŠÍŘKY DO 120 MM | M | 35 | 0 | 0 |  |  | 0 | 0 | OTSKP 2025 | 0 | 3 |  |  | 0
PP
VV |  |  |  | "` `35.000000"
TS |  |  |  | pouze pod pojízdnou plochou parkoviště v 1.PP a u závor
P | 18 | 741172 |  | KRABICE (ROZVODKA) INSTALAČNÍ KABELOVÁ VE VYŠŠÍM KRYTÍ - MIN. IP 44 VČETNĚ PRŮCHODEK SE SVORKAMI 3-F DO 10 MM2 | KUS | 20 | 0 | 0 |  |  | 0 | 0 | OTSKP 2025 | 0 | 3 |  |  | 0
PP
VV |  |  |  | "` `20.000000"
TS |  |  |  | 2*8ks pro temperace rampy + rezerva
P | 19 | 703411 |  | ELEKTROINSTALAČNÍ TRUBKA PLASTOVÁ VČETNĚ UPEVNĚNÍ A PŘÍSLUŠENSTVÍ DN PRŮMĚRU DO 25 MM | M | 495 | 0 | 0 |  |  | 0 | 0 | OTSKP 2025 | 0 | 3 |  |  | 0
PP
VV |  |  |  | "` `495.000000"
TS |  |  |  | závory - 2*10m + R01.1 - 470m + 5m pro rozvaděč ESL
P | 20 | 703412 |  | ELEKTROINSTALAČNÍ TRUBKA PLASTOVÁ VČETNĚ UPEVNĚNÍ A PŘÍSLUŠENSTVÍ DN PRŮMĚRU PŘES 25 DO 40 MM | M | 10 | 0 | 0 |  |  | 0 | 0 | OTSKP 2025 | 0 | 3 |  |  | 0
PP
VV |  |  |  | "` `10.000000"
TS |  |  |  | ZS - 2*5m
P | 21 | R.SILVED.02 |  | Podružný elektroinstalační materiál | kpl | 1 | 0 | 0 |  |  | 0 | 0 |  | 0 | 3 |  |  | 0
PP
VV |  |  |  | "` `1.000000"
TS
SD |  | D5 |  | 05 - Zemní a stavební práce | [6 empty] | 0 | 0
P | 22 | 132934 |  | HLOUBENÍ RÝH ŠÍŘ DO 2M PAŽ I NEPAŽ TŘ. III, ODVOZ DO 5KM | M3 | 33 | 0 | 0 |  |  | 0 | 0 | OTSKP 2025 | 0 | 3 |  |  | 0
PP
VV |  |  |  | "` `33.000000"
TS |  |  |  | uvažuje se s výkopem š=0,35m x hl.=0,85m pro mimo parkoviště (430mm bez nového souvrství)
P | 23 | R.SILVED.03 |  | Lože kabelů - písek, štěrkopísek tl 10 cm nad kabel, beton nebo plast deska 50x25 cm, š lože do 35 cm | m | 30 | 0 | 0 |  |  | 0 | 0 |  | 0 | 3 |  |  | 0
PP
VV |  |  |  | "` `30.000000"
TS
P | 24 | 17411 |  | ZÁSYP JAM A RÝH ZEMINOU SE ZHUTNĚNÍM | M3 | 5 | 0 | 0 |  |  | 0 | 0 | OTSKP 2025 | 0 | 3 |  |  | 0
PP
VV |  |  |  | "` `5.000000"
TS |  |  |  | Zásyp rýh ručně šířky 35 cm, hloubky 75cm, včetně hutnění (430mm bez nového souvrství)
P | 25 | R.SILVED.04 |  | Lože kabelů - písek, štěrkopísek tl 10 cm nad kabel, beton nebo plast deska 50x25 cm, š lože do 35 cm | m | 70 | 0 | 0 |  |  | 0 | 0 |  | 0 | 3 |  |  | 0
PP
VV |  |  |  | "` `70.000000"
TS
P | 26 | 17411.1 |  | ZÁSYP JAM A RÝH ZEMINOU SE ZHUTNĚNÍM | M3 | 28 | 0 | 0 |  |  | 0 | 0 | OTSKP 2025 | 0 | 3 |  |  | 0
PP
VV |  |  |  | "` `28.000000"
TS
P | 27 | 702311 |  | ZAKRYTÍ KABELŮ VÝSTRAŽNOU FÓLIÍ ŠÍŘKY DO 20 CM | M | 60 | 0 | 0 |  |  | 0 | 0 | OTSKP 2025 | 0 | 3 |  |  | 0
PP
VV |  |  |  | "` `60.000000"
TS
P | 28 | 702312 |  | ZAKRYTÍ KABELŮ VÝSTRAŽNOU FÓLIÍ ŠÍŘKY PŘES 20 DO 40 CM | M | 45 | 0 | 0 |  |  | 0 | 0 | OTSKP 2025 | 0 | 3 |  |  | 0
PP
VV |  |  |  | "` `45.000000"
TS
SD |  | D6 |  | 06 - Ostatní výkony | [6 empty] | 0 | 0
P | 29 | 747141 |  | MĚŘENÍ IMPEDANCE NULOVÉ SMYČKY OKRUHU VEDENÍ JEDNOFÁZOVÉHO | KUS | 30 | 0 | 0 |  |  | 0 | 0 | OTSKP 2025 | 0 | 3 |  |  | 0
PP
VV |  |  |  | "` `30.000000"
TS
P | 30 | 747142 |  | MĚŘENÍ IMPEDANCE NULOVÉ SMYČKY OKRUHU VEDENÍ TŘÍFÁZOVÉHO | KUS | 2 | 0 | 0 |  |  | 0 | 0 | OTSKP 2025 | 0 | 3 |  |  | 0
PP
VV |  |  |  | "` `2.000000"
TS
P | 31 | 747511 |  | ZKOUŠKY VODIČŮ A KABELŮ NN PRŮŘEZU ŽÍLY DO 5X25 MM2 | KUS | 32 | 0 | 0 |  |  | 0 | 0 | OTSKP 2025 | 0 | 3 |  |  | 0
PP
VV |  |  |  | "` `32.000000"
TS
P | 32 | 747521 |  | ZKOUŠKY VODIČŮ A KABELŮ OVLÁDACÍCH OD 5 DO 12 ŽIL | KUS | 6 | 0 | 0 |  |  | 0 | 0 | OTSKP 2025 | 0 | 3 |  |  | 0
PP
VV |  |  |  | "` `6.000000"
TS
P | 33 | 747213 |  | CELKOVÁ PROHLÍDKA, ZKOUŠENÍ, MĚŘENÍ A VYHOTOVENÍ VÝCHOZÍ REVIZNÍ ZPRÁVY, PRO OBJEM IN PŘES 500 DO 1000 TIS. KČ | KUS | 1 | 0 | 0 |  |  | 0 | 0 | OTSKP 2025 | 0 | 3 |  |  | 0
PP
VV |  |  |  | "` `1.000000"
TS
P | 34 | 747701 |  | DOKONČOVACÍ MONTÁŽNÍ PRÁCE NA ELEKTRICKÉM ZAŘÍZENÍ | HOD | 8 | 0 | 0 |  |  | 0 | 0 | OTSKP 2025 | 0 | 3 |  |  | 0
PP
VV |  |  |  | "` `8.000000"
TS
P | 35 | 747704 |  | ZAŠKOLENÍ OBSLUHY | HOD | 2 | 0 | 0 |  |  | 0 | 0 | OTSKP 2025 | 0 | 3 |  |  | 0
PP
VV |  |  |  | "` `2.000000"
TS
P | 36 | 703762 |  | KABELOVÁ UCPÁVKA VODĚ ODOLNÁ PRO VNITŘNÍ PRŮMĚR OTVORU 65 - 110MM | KUS | 2 | 0 | 0 |  |  | 0 | 0 | OTSKP 2025 | 0 | 3 |  |  | 0
PP
VV |  |  |  | "` `2.000000"
TS |  |  |  | 2ks - dva uvažované vstupy do objektu, viz výkresy

## SO 01-51-02.03
SŽDC05 | [14 empty] | 3
S | Stavba: | 5413520025_ZM07 |  | Rekonstrukce výpravní budovy v žst. Cheb_250926 | [6 empty] | D.2.3.6 | 0 | AspeEsticon | 0 | 2
O | Objekt: | D.2.3.6 |  | Rozvody VN, NN, osvětlení a dálkové ovládání odpojovačů | [9 empty] | 0.12 | 2
Typ | Poř. číslo | Kód položky | Varianta | Název položky | MJ | Množství | Jednotková hmotnost | Celková hmotnost |  |  | Jednotková cena |  | Cenové soustavy | 0.21
Dodávka
[9 empty] | Jednotková | Celkem | Jednotková | Celkem |  |  |  | Počet položek s nulovou cenou | 0
O1 |  | SO 01-51-02.03 |  | Silnoproudé vedení | [6 empty] | 0 | 0
SD |  | 997 |  | Doprava suti a vybouraných hmot | [6 empty] | 0 | 0
P | 28 | R997013873 |  | Likvidace odpadu zeminy a kamení kód odpadu 17 05 04 včetně dopravy | t | 0.9 | 0 | 0 |  |  | 0 | 0 |  | 0 | 3 |  |  | 0
PP
VV |  |  |  | 0.900000 = 0,900 [A]
TS |  |  |  | NEOCEŇOVAT – Evidenční položka (neoceňovat v objektu SO/PS, položka se oceňuje pouze v objektu SO999.90.90)
SD |  | D1 |  | 01 - Rozvaděče - napojení | [6 empty] | 0 | 0
P | 1 | 742L11 |  | UKONČENÍ DVOU AŽ PĚTIŽÍLOVÉHO KABELU V ROZVADĚČI NEBO NA PŘÍSTROJI DO 2,5 MM2 | KUS | 4 | 0 | 0 |  |  | 0 | 0 | OTSKP 2025 | 0 | 3 |  |  | 0
PP
VV |  |  |  | "` `4.000000"
TS
P | 2 | 742L12 |  | UKONČENÍ DVOU AŽ PĚTIŽÍLOVÉHO KABELU V ROZVADĚČI NEBO NA PŘÍSTROJI OD 4 DO 16 MM2 | KUS | 2 | 0 | 0 |  |  | 0 | 0 | OTSKP 2025 | 0 | 3 |  |  | 0
PP
VV |  |  |  | "` `2.000000"
TS
P | 3 | 742M11 |  | UKONČENÍ 7-12ŽÍLOVÉHO KABELU V ROZVADĚČI NEBO NA PŘÍSTROJI DO 2,5 MM2 | KUS | 6 | 0 | 0 |  |  | 0 | 0 | OTSKP 2025 | 0 | 3 |  |  | 0
PP
VV |  |  |  | "` `6.000000"
TS
SD |  | D2 |  | 02 - Kabeláže | [6 empty] | 0 | 0
P | 4 | 742G51 |  | KABEL NN DVOU- A TŘÍŽÍLOVÝ CU BEZHALOGENOVÝ OHEŇ RETARDUJÍCÍ DO 2,5 MM2 | M | 330 | 0 | 0 |  |  | 0 | 0 | OTSKP 2025 | 0 | 3 |  |  | 0
PP
VV |  |  |  | "` `330.000000"
TS
P | 5 | 742H52 |  | KABEL NN ČTYŘ- A PĚTIŽÍLOVÝ CU BEZHALOGENOVÝ OHEŇ RETARDUJÍCÍ OD 4 DO 16 MM2 | M | 75 | 0 | 0 |  |  | 0 | 0 | OTSKP 2025 | 0 | 3 |  |  | 0
PP
VV |  |  |  | "` `75.000000"
TS
P | 6 | 742F42 |  | KABEL NN NEBO VODIČ JEDNOŽÍLOVÝ CU FLEXIBILNÍ OD 4 DO 16 MM2 | M | 250 | 0 | 0 |  |  | 0 | 0 | OTSKP 2025 | 0 | 3 |  |  | 0
PP
VV |  |  |  | "` `250.000000"
TS
P | 7 | 742J22 |  | SYKFY 5X2X0,5, KABEL SDĚLOVACÍ IZOLACE PVC | M | 20 | 0 | 0 |  |  | 0 | 0 | OTSKP 2025 | 0 | 3 |  |  | 0
PP
VV |  |  |  | "` `20.000000"
TS
P | 8 | 742P15 |  | OZNAČOVACÍ ŠTÍTEK NA KABEL | KUS | 5 | 0 | 0 |  |  | 0 | 0 | OTSKP 2025 | 0 | 3 |  |  | 0
PP
VV |  |  |  | "` `5.000000"
TS
P | 9 | 742P13 |  | ZATAŽENÍ KABELU DO CHRÁNIČKY - KABEL DO 4 KG/M | M | 60 | 0 | 0 |  |  | 0 | 0 | OTSKP 2025 | 0 | 3 |  |  | 0
PP
VV |  |  |  | "` `60.000000"
TS
SD |  | D3 |  | 03 - Koncové prvky | [6 empty] | 0 | 0
P | 10 | 743G12 |  | SKŘÍŇ ZÁSUVKOVÁ VENKOVNÍ NA STĚNU/KONSTRUKCI OD 3 DO 4 KS ZÁSUVEK PRŮMYSLOVÝCH (400 V NEBO 230 V) | KUS | 1 | 0 | 0 |  |  | 0 | 0 | OTSKP 2025 | 0 | 3 |  |  | 0
PP
VV |  |  |  | "` `1.000000"
TS
SD |  | D4 |  | 04 - Instalační materiál | [6 empty] | 0 | 0
P | 11 | 702211 |  | KABELOVÁ CHRÁNIČKA ZEMNÍ DN DO 100 MM | M | 50 | 0 | 0 |  |  | 0 | 0 | OTSKP 2025 | 0 | 3 |  |  | 0
PP
VV |  |  |  | "` `50.000000"
TS
P | 12 | 702111 |  | KABELOVÝ ŽLAB ZEMNÍ VČETNĚ KRYTU SVĚTLÉ ŠÍŘKY DO 120 MM | M | 15 | 0 | 0 |  |  | 0 | 0 | OTSKP 2025 | 0 | 3 |  |  | 0
PP
VV |  |  |  | "` `15.000000"
TS
P | 13 | 703411 |  | ELEKTROINSTALAČNÍ TRUBKA PLASTOVÁ VČETNĚ UPEVNĚNÍ A PŘÍSLUŠENSTVÍ DN PRŮMĚRU DO 25 MM | M | 20 | 0 | 0 |  |  | 0 | 0 | OTSKP 2025 | 0 | 3 |  |  | 0
PP
VV |  |  |  | "` `20.000000"
TS
P | 14 | R1 |  | Podružný elektroinstalační materiál | kpl | 1 | 0 | 0 |  |  | 0 | 0 |  | 0 | 3 |  |  | 0
PP
VV |  |  |  | "` `1.000000"
TS
SD |  | D5 |  | 05 - Zemní a stavební práce | [6 empty] | 0 | 0
P | 15 | 132934 |  | HLOUBENÍ RÝH ŠÍŘ DO 2M PAŽ I NEPAŽ TŘ. III, ODVOZ DO 5KM | M3 | 7 | 0 | 0 |  |  | 0 | 0 | OTSKP 2025 | 0 | 3 |  |  | 0
PP
VV |  |  |  | "` `7.000000"
TS
P | 16 | R2 |  | Lože kabelů - písek, štěrkopísek tl 10 cm nad kabel, beton nebo plast. deska 50x25 cm, š lože do 35 cm | m | 15 | 0 | 0 |  |  | 0 | 0 |  | 0 | 3 |  |  | 0
PP
VV |  |  |  | "` `15.000000"
TS
P | 17 | 17411.1 |  | ZÁSYP JAM A RÝH ZEMINOU SE ZHUTNĚNÍM | M3 | 2.5 | 0 | 0 |  |  | 0 | 0 | OTSKP 2025 | 0 | 3 |  |  | 0
PP
VV |  |  |  | "` `2.500000"
TS
P | 18 | R3 |  | Lože kabelů - písek, štěrkopísek tl 10 cm nad kabel, beton nebo plast. deska 50x25 cm, š lože do 35 cm | m | 10 | 0 | 0 |  |  | 0 | 0 |  | 0 | 3 |  |  | 0
PP
VV |  |  |  | "` `10.000000"
TS
P | 19 | 17411 |  | ZÁSYP JAM A RÝH ZEMINOU SE ZHUTNĚNÍM | M3 | 4 | 0 | 0 |  |  | 0 | 0 | OTSKP 2025 | 0 | 3 |  |  | 0
PP
VV |  |  |  | "` `4.000000"
TS
P | 20 | 702311 |  | ZAKRYTÍ KABELŮ VÝSTRAŽNOU FÓLIÍ ŠÍŘKY DO 20 CM | M | 30 | 0 | 0 |  |  | 0 | 0 | OTSKP 2025 | 0 | 3 |  |  | 0
PP
VV |  |  |  | "` `30.000000"
TS
SD |  | D6 |  | 06 - Ostatní výkony | [6 empty] | 0 | 0
P | 21 | 747141 |  | MĚŘENÍ IMPEDANCE NULOVÉ SMYČKY OKRUHU VEDENÍ JEDNOFÁZOVÉHO | KUS | 2 | 0 | 0 |  |  | 0 | 0 | OTSKP 2025 | 0 | 3 |  |  | 0
PP
VV |  |  |  | "` `2.000000"
TS
P | 22 | 747142 |  | MĚŘENÍ IMPEDANCE NULOVÉ SMYČKY OKRUHU VEDENÍ TŘÍFÁZOVÉHO | KUS | 1 | 0 | 0 |  |  | 0 | 0 | OTSKP 2025 | 0 | 3 |  |  | 0
PP
VV |  |  |  | "` `1.000000"
TS
P | 23 | 747511 |  | ZKOUŠKY VODIČŮ A KABELŮ NN PRŮŘEZU ŽÍLY DO 5X25 MM2 | KUS | 3 | 0 | 0 |  |  | 0 | 0 | OTSKP 2025 | 0 | 3 |  |  | 0
PP
VV |  |  |  | "` `3.000000"
TS
P | 24 | 747521 |  | ZKOUŠKY VODIČŮ A KABELŮ OVLÁDACÍCH OD 5 DO 12 ŽIL | KUS | 3 | 0 | 0 |  |  | 0 | 0 | OTSKP 2025 | 0 | 3 |  |  | 0
PP
VV |  |  |  | "` `3.000000"
TS
P | 25 | 747701 |  | DOKONČOVACÍ MONTÁŽNÍ PRÁCE NA ELEKTRICKÉM ZAŘÍZENÍ | HOD | 4 | 0 | 0 |  |  | 0 | 0 | OTSKP 2025 | 0 | 3 |  |  | 0
PP
VV |  |  |  | "` `4.000000"
TS
P | 26 | 747704 |  | ZAŠKOLENÍ OBSLUHY | HOD | 1 | 0 | 0 |  |  | 0 | 0 | OTSKP 2025 | 0 | 3 |  |  | 0
PP
VV |  |  |  | "` `1.000000"
TS
P | 27 | 703762 |  | KABELOVÁ UCPÁVKA VODĚ ODOLNÁ PRO VNITŘNÍ PRŮMĚR OTVORU 65 - 110MM | KUS | 1 | 0 | 0 |  |  | 0 | 0 | OTSKP 2025 | 0 | 3 |  |  | 0
PP
VV |  |  |  | "` `1.000000"
TS

## SO-01-51-01.03
SŽDC05 | [14 empty] | 3
S | Stavba: | 5413520025_ZM07 |  | Rekonstrukce výpravní budovy v žst. Cheb_250926 | [6 empty] | D.2.3.6 | 0 | AspeEsticon | 0 | 2
O | Objekt: | D.2.3.6 |  | Rozvody VN, NN, osvětlení a dálkové ovládání odpojovačů | [9 empty] | 0.12 | 2
Typ | Poř. číslo | Kód položky | Varianta | Název položky | MJ | Množství | Jednotková hmotnost | Celková hmotnost |  |  | Jednotková cena |  | Cenové soustavy | 0.21
Dodávka
[9 empty] | Jednotková | Celkem | Jednotková | Celkem |  |  |  | Počet položek s nulovou cenou | 0
O1 |  | SO-01-51-01.03 |  | Slaboproudé vedení | [6 empty] | 0 | 0
SD |  | 997 |  | Doprava suti a vybouraných hmot | [6 empty] | 0 | 0
P | 13 | R997013873 |  | Likvidace odpadu zeminy a kamení kód odpadu 17 05 04 včetně dopravy | t | 1.8 | 0 | 0 |  |  | 0 | 0 |  | 0 | 3 |  |  | 0
PP
VV |  |  |  | 1.800000 = 1,800 [A]
TS |  |  |  | NEOCEŇOVAT – Evidenční položka (neoceňovat v objektu SO/PS, položka se oceňuje pouze v objektu SO999.90.90)
SD |  | D1 |  | 01 - Zemní práce a zaměření | [6 empty] | 0 | 0
P | 1 | 13293 |  | HLOUBENÍ RÝH ŠÍŘ DO 2M PAŽ I NEPAŽ TŘ. III | M3 | 17 | 0 | 0 |  |  | 0 | 0 | OTSKP 2025 | 0 | 3 |  |  | 0
PP
VV |  |  |  | "` `17.000000"
TS
P | 2 | 17411 |  | ZÁSYP JAM A RÝH ZEMINOU SE ZHUTNĚNÍM | M3 | 16 | 0 | 0 |  |  | 0 | 0 | OTSKP 2025 | 0 | 3 |  |  | 0
PP
VV |  |  |  | "` `16.000000"
TS
P | 3 | 702311 |  | ZAKRYTÍ KABELŮ VÝSTRAŽNOU FÓLIÍ ŠÍŘKY DO 20 CM | M | 35 | 0 | 0 |  |  | 0 | 0 | OTSKP 2025 | 0 | 3 |  |  | 0
PP
VV |  |  |  | "` `35.000000"
TS
P | 4 | R-SLB.03.001 |  | VYTYČENÍ PRŮBĚHU TRASY | kpl | 1 | 0 | 0 |  |  | 0 | 0 |  | 0 | 3 |  |  | 0
PP
VV |  |  |  | "` `1.000000"
TS
P | 5 | R-SLB.03.002 |  | GEODETICKÉ ZAMĚŘENÍ SKUTEČNÉHO PRŮBĚHU TRASY | kpl | 1 | 0 | 0 |  |  | 0 | 0 |  | 0 | 3 |  |  | 0
PP
VV |  |  |  | "` `1.000000"
TS
SD |  | D2 |  | 02 - Kabelové trasy | [6 empty] | 0 | 0
P | 6 | R703412001 |  | Plastová trubka pevná, o40 mm, pevnost 320 N/5 cm, včetně spojek, kolen, příchytek a kotev, dodávka a montáž | m | 125 | 0 | 0 |  |  | 0 | 0 |  | 0 | 3 |  |  | 0
PP
VV |  |  |  | "` `125.000000"
TS
P | 7 | 702211 |  | KABELOVÁ CHRÁNIČKA ZEMNÍ DN DO 100 MM | M | 50 | 0 | 0 |  |  | 0 | 0 | OTSKP 2025 | 0 | 3 |  |  | 0
PP
VV |  |  |  | "` `50.000000"
TS
P | 8 | R702211001 |  | Zaústění chráničky do kabelové komory, včetně utěsnění, dodávka a montáž | ks | 5 | 0 | 0 |  |  | 0 | 0 |  | 0 | 3 |  |  | 0
PP
VV |  |  |  | "` `5.000000"
TS
P | 9 | 701001 |  | OZNAČOVACÍ ŠTÍTEK KABELOVÉHO VEDENÍ, SPOJKY NEBO KABELOVÉ SKŘÍNĚ (VČETNĚ OBJÍMKY) | KUS | 20 | 0 | 0 |  |  | 0 | 0 | OTSKP 2025 | 0 | 3 |  |  | 0
PP
VV |  |  |  | "` `20.000000"
TS
P | 10 | R7000000R3 |  | Drobný nespecifikovaný instalační materiál a drobné nespecifikované instalační práce SO 01-51-01.03, dodávka a montáž | kpl | 1 | 0 | 0 |  |  | 0 | 0 |  | 0 | 3 |  |  | 0
PP
VV |  |  |  | "` `1.000000"
TS
SD |  | D3 |  | 05 - Ostatní | [6 empty] | 0 | 0
P | 11 | R-SLB.03.003 |  | Technická příprava | ks | 1 | 0 | 0 |  |  | 0 | 0 |  | 0 | 3 |  |  | 0
PP
VV |  |  |  | "` `1.000000"
TS
P | 12 | R-SLB.03.006 |  | Spolupráce s ostatními profesemi stavby | ks | 1 | 0 | 0 |  |  | 0 | 0 |  | 0 | 3 |  |  | 0
PP
VV |  |  |  | "` `1.000000"
TS

## SO-01-51-01.05
SŽDC05 | [14 empty] | 3
S | Stavba: | 5413520025_ZM07 |  | Rekonstrukce výpravní budovy v žst. Cheb_250926 | [6 empty] | D.2.3.6 | 0 | AspeEsticon | 0 | 2
O | Objekt: | D.2.3.6 |  | Rozvody VN, NN, osvětlení a dálkové ovládání odpojovačů | [9 empty] | 0.12 | 2
Typ | Poř. číslo | Kód položky | Varianta | Název položky | MJ | Množství | Jednotková hmotnost | Celková hmotnost |  |  | Jednotková cena |  | Cenové soustavy | 0.21
Dodávka
[9 empty] | Jednotková | Celkem | Jednotková | Celkem |  |  |  | Počet položek s nulovou cenou | 0
O1 |  | SO-01-51-01.05 |  | Venkovní osvětlení | [6 empty] | 0 | 0
SD |  | 1 |  | Zemní práce | [6 empty] | 0 | 0
P | 1 | 132934 |  | HLOUBENÍ RÝH ŠÍŘ DO 2M PAŽ I NEPAŽ TŘ. III, ODVOZ DO 5KM | M3 | 2 | 0 | 0 |  |  | 0 | 0 | OTSKP 2025 | 0 | 3 |  |  | 0
PP
VV |  |  |  | "` `2.000000"
TS |  |  |  | Položka zahrnuje: - vodorovnou a svislou dopravu, přemístění, přeložení, manipulace s výkopkem - kompletní provedení vykopávky nezapažené i zapažené - ošetření výkopiště po celou dobu práce v něm vč. klimatických opatření - ztížení vykopávek v blízkosti podzemního vedení, konstrukcí a objektů vč. jejich dočasného zajištění - ztížení pod vodou, v okolí výbušnin, ve stísněných prostorech a pod. - příplatek za lepivost - těžení po vrstvách, pásech a po jiných nutných částech (figurách) - čerpání vody vč. čerpacích jímek, potrubí a pohotovostní čerpací soupravy (viz ustanovení k pol. 1151,2) - potřebné snížení hladiny podzemní vody - těžení a rozpojování jednotlivých balvanů - vytahování a nošení výkopku - svahování a přesvah. svahů do konečného tvaru, výměna hornin v podloží a v pláni znehodnocené klimatickými vlivy - ruční vykopávky, odstranění kořenů a napadávek - pažení, vzepření a rozepření vč. přepažování (vyjma pažení záporového a štětových stěn) - úpravu, ochranu a očištění dna, základové spáry, stěn a svahů - odvedení nebo obvedení vody v okolí výkopiště a ve výkopišti - třídění výkopku - veškeré pomocné konstrukce umožňující provedení vykopávky (příjezdy, sjezdy, nájezdy, lešení, podpěr. konstr., přemostění, zpevněné plochy, zakrytí a pod.) Položka nezahrnuje: - uložení zeminy (na skládku, do násypu) ani poplatky za skládku, vykazují se v položce č.0141**
P | 2 | 261913 |  | VRTY PRO KOTVENÍ A INJEKTÁŽ TŘ V A VI NA POVRCHU D DO 25MM | M | 4 | 0 | 0 |  |  | 0 | 0 | OTSKP 2025 | 0 | 3 |  |  | 0
PP
VV |  |  |  | "` `4.000000"
TS |  |  |  | Položka zahrnuje: - přemístění, montáž a demontáž vrtných souprav - svislou dopravu zeminy z vrtu - vodorovnou dopravu zeminy bez uložení na skládku - případně nutné pažení dočasné (včetně odpažení) i trvalé Položka nezahrnuje: - x
P | 3 | 702411 |  | KABELOVÝ PROSTUP DO OBJEKTU PŘES ZÁKLAD ZDĚNÝ SVĚTLÉ ŠÍŘKY DO 100 MM | KUS | 5 | 0 | 0 |  |  | 0 | 0 | OTSKP 2025 | 0 | 3 |  |  | 0
PP
VV |  |  |  | "` `5.000000"
TS |  |  |  | 1. Položka obsahuje: – vybourání otvoru z kabelové rýhy do budovy v základovém zdivu z tvrdého kamene spojovaného nastavenou maltou při tloušťce zdi do 90cm – úpravu otvoru a asfaltové izolace zdiva, osazení chráničky, zazdění, začištění a utěsnění otvoru – pomocné mechanismy 2. Položka neobsahuje: – zatěsnění chráničky po montáži vedení 3. Způsob měření: Udává se počet kusů kompletní konstrukce nebo práce.
SD |  | 2 |  | Základy | [6 empty] | 0 | 0
P | 4 | 74C593 |  | ZAKOTVENÍ STOŽÁRU 0-21 KN | KUS | 4 | 0 | 0 |  |  | 0 | 0 | OTSKP 2025 | 0 | 3 |  |  | 0
PP
VV |  |  |  | "` `4.000000"
TS |  |  |  | 1. Položka obsahuje: – všechny náklady na montáž a materiál dodaného zařízení protikorozně ošetřeného podle TKP se všemi pomocnými doplňujícími součástmi a pracemi s použitím mechanizmů – cena položky je vč. ostatních rozpočtových nákladů 2. Položka neobsahuje: X 3. Způsob měření: Udává se počet kusů kompletní konstrukce nebo práce.
SD |  | 3 |  | Přidružená stavební výroba | [6 empty] | 0 | 0
P | 5 | 743121 |  | OSVĚTLOVACÍ STOŽÁR PEVNÝ ŽÁROVĚ ZINKOVANÝ DÉLKY DO 6 M | KUS | 4 | 0 | 0 |  |  | 0 | 0 | OTSKP 2025 | 0 | 3 |  |  | 0
PP
VV |  |  |  | "` `4.000000"
TS |  |  |  | 1. Položka obsahuje: – základovou konstrukci a veškeré příslušenství – připojovací svorkovnici ve třídě izolace II ( pro 2x svítidlo ) a kabelové vedení ke svítidlům – uzavírací nátěr, technický popis viz. projektová dokumentace 2. Položka neobsahuje: – zemní práce, betonový základ, svítidlo, výložník 3. Způsob měření: Udává se počet kusů kompletní konstrukce nebo práce.
P | 6 | 743311 |  | VÝLOŽNÍK PRO MONTÁŽ SVÍTIDLA NA STOŽÁR JEDNORAMENNÝ DÉLKA VYLOŽENÍ DO 1 M | KUS | 2 | 0 | 0 |  |  | 0 | 0 | OTSKP 2025 | 0 | 3 |  |  | 0
PP
VV |  |  |  | "` `2.000000"
TS |  |  |  | 1. Položka obsahuje: – veškeré příslušenství a uzavírací nátěr, technický popis viz. projektová dokumentace 2. Položka neobsahuje: X 3. Způsob měření: Udává se počet kusů kompletní konstrukce nebo práce.
P | 7 | 743321 |  | VÝLOŽNÍK PRO MONTÁŽ SVÍTIDLA NA STOŽÁR DVOURAMENNÝ DÉLKA VYLOŽENÍ DO 1 M | KUS | 2 | 0 | 0 |  |  | 0 | 0 | OTSKP 2025 | 0 | 3 |  |  | 0
PP
VV |  |  |  | "` `2.000000"
TS |  |  |  | 1. Položka obsahuje: – veškeré příslušenství a uzavírací nátěr, technický popis viz. projektová dokumentace 2. Položka neobsahuje: X 3. Způsob měření: Udává se počet kusů kompletní konstrukce nebo práce.
P | 8 | 743553 |  | SVÍTIDLO VENKOVNÍ VŠEOBECNÉ LED, MIN. IP 44, PŘES 25 DO 45 W | KUS | 6 | 0 | 0 |  |  | 0 | 0 | OTSKP 2025 | 0 | 3 |  |  | 0
PP
VV |  |  |  | "` `6.000000"
TS |  |  |  | 1. Položka obsahuje: – zdroj a veškeré příslušenství – technický popis viz. projektová dokumentace 2. Položka neobsahuje: X 3. Způsob měření: Udává se počet kusů kompletní konstrukce nebo práce.
P | 9 | 743566 |  | SVÍTIDLO VENKOVNÍ VŠEOBECNÉ - MONTÁŽ SVÍTIDLA | KUS | 6 | 0 | 0 |  |  | 0 | 0 | OTSKP 2025 | 0 | 3 |  |  | 0
PP
VV |  |  |  | "` `6.000000"
TS |  |  |  | 1. Položka obsahuje: – veškeré příslušenství – technický popis viz. projektová dokumentace 2. Položka neobsahuje: X 3. Způsob měření: Udává se počet kusů kompletní konstrukce nebo práce.
P | 10 | 74D231 |  | VEDENÍ 1-2 NN KABELŮ PŘES PŘEKÁŽKU NA KONSTRUKCI TV | KUS | 4 | 0 | 0 |  |  | 0 | 0 | OTSKP 2025 | 0 | 3 |  |  | 0
PP
VV |  |  |  | "` `4.000000"
TS |  |  |  | 1. Položka obsahuje: – všechny náklady na montáž a materiál dodaného zařízení protikorozně ošetřeného podle TKP se všemi pomocnými doplňujícími součástmi a pracemi s použitím mechanizmů – cena položky je vč. ostatních rozpočtových nákladů 2. Položka neobsahuje: X 3. Způsob měření: Udává se počet kusů kompletní konstrukce nebo práce.
P | 11 | 747142 |  | MĚŘENÍ IMPEDANCE NULOVÉ SMYČKY OKRUHU VEDENÍ TŘÍFÁZOVÉHO | KUS | 4 | 0 | 0 |  |  | 0 | 0 | OTSKP 2025 | 0 | 3 |  |  | 0
PP
VV |  |  |  | "` `4.000000"
TS |  |  |  | 1. Položka obsahuje: – cenu za měření dle příslušných norem a předpisů, včetně vystavení protokolu 2. Položka neobsahuje: X 3. Způsob měření: Udává se počet kusů kompletní konstrukce nebo práce.
P | 12 | 703411.1 |  | ELEKTROINSTALAČNÍ TRUBKA PLASTOVÁ VČETNĚ UPEVNĚNÍ A PŘÍSLUŠENSTVÍ DN PRŮMĚRU DO 25 MM | M | 200 | 0 | 0 |  |  | 0 | 0 | OTSKP 2025 | 0 | 3 |  |  | 0
PP
VV |  |  |  | "` `200.000000"
TS |  |  |  | 1. Položka obsahuje: – dodávku specifikovaného materiálu – kompletní montáž, rozměření, upevnění, řezání, spojování a pod. – veškerý spojovací a montážní materiál vč. upevňovacího materiálu ( držáky apod.) – pomocné mechanismy – dopravu a skladování 2. Položka neobsahuje: X 3. Způsob měření: Měří se metr délkový.
P | 13 | 743731 |  | ROZVADĚČ PRO VEŘEJNÉ OSVĚTLENÍ - ROZŠÍŘENÍ O REGULÁTOR OSVĚTLENÍ S ŘÍDÍCÍ JEDNOTKOU | KUS | 1 | 0 | 0 |  |  | 0 | 0 | OTSKP 2025 | 0 | 3 |  |  | 0
PP
VV |  |  |  | "` `1.000000"
TS |  |  |  | 1. Položka obsahuje: – veškeré příslušenství, zhotovení výrobní dokumentace – technický popis viz. projektová dokumentace 2. Položka neobsahuje: X 3. Způsob měření: Udává se počet kusů kompletní konstrukce nebo práce.
P | 14 | 742H12 |  | KABEL NN ČTYŘ- A PĚTIŽÍLOVÝ CU S PLASTOVOU IZOLACÍ OD 4 DO 16 MM2 | M | 250 | 0 | 0 |  |  | 0 | 0 | OTSKP 2025 | 0 | 3 |  |  | 0
PP
VV |  |  |  | "` `250.000000"
TS |  |  |  | 1. Položka obsahuje: – manipulace a uložení kabelu (do země, chráničky, kanálu, na rošty, na TV a pod.) 2. Položka neobsahuje: – příchytky, spojky, koncovky, chráničky apod. 3. Způsob měření: Měří se metr délkový.
P | 15 | 743565 |  | SVÍTIDLO VENKOVNÍ VŠEOBECNÉ - POHYBOVÉ ČIDLO | KUS | 4 | 0 | 0 |  |  | 0 | 0 | OTSKP 2025 | 0 | 3 |  |  | 0
PP
VV |  |  |  | "` `4.000000"
TS |  |  |  | 1. Položka obsahuje: – veškeré příslušenství – technický popis viz. projektová dokumentace 2. Položka neobsahuje: X 3. Způsob měření: Udává se počet kusů kompletní konstrukce nebo práce.
P | 16 | 742G61 |  | KABEL NN DVOU- A TŘÍŽÍLOVÝ CU BEZHALOGENOVÝ OHNIODOLNÝ SE ZACHOVÁNÍM FUNKČNOSTI DO 2,5 MM2 | M | 650 | 0 | 0 |  |  | 0 | 0 | OTSKP 2025 | 0 | 3 |  |  | 0
PP
VV |  |  |  | "` `650.000000"
TS |  |  |  | 1. Položka obsahuje: – manipulace a uložení kabelu (do země, chráničky, kanálu, na rošty, na TV a pod.) 2. Položka neobsahuje: – příchytky, spojky, koncovky, chráničky apod. 3. Způsob měření: Měří se metr délkový.
P | 17 | 742G41 |  | KABEL NN DVOU- A TŘÍŽÍLOVÝ CU FLEXIBILNÍ DO 2,5 MM2 | M | 50 | 0 | 0 |  |  | 0 | 0 | OTSKP 2025 | 0 | 3 |  |  | 0
PP
VV |  |  |  | "` `50.000000"
TS |  |  |  | 1. Položka obsahuje: – manipulace a uložení kabelu (do země, chráničky, kanálu, na rošty, na TV a pod.) 2. Položka neobsahuje: – příchytky, spojky, koncovky, chráničky apod. 3. Způsob měření: Měří se metr délkový.
P | 18 | 742G62 |  | KABEL NN DVOU- A TŘÍŽÍLOVÝ CU BEZHALOGENOVÝ OHNIODOLNÝ SE ZACHOVÁNÍM FUNKČNOSTI OD 4 DO 16 MM2 | M | 250 | 0 | 0 |  |  | 0 | 0 | OTSKP 2025 | 0 | 3 |  |  | 0
PP
VV |  |  |  | "` `250.000000"
TS |  |  |  | 1. Položka obsahuje: – manipulace a uložení kabelu (do země, chráničky, kanálu, na rošty, na TV a pod.) 2. Položka neobsahuje: – příchytky, spojky, koncovky, chráničky apod. 3. Způsob měření: Měří se metr délkový.
P | 19 | 742F42 |  | KABEL NN NEBO VODIČ JEDNOŽÍLOVÝ CU FLEXIBILNÍ OD 4 DO 16 MM2 | M | 250 | 0 | 0 |  |  | 0 | 0 | OTSKP 2025 | 0 | 3 |  |  | 0
PP
VV |  |  |  | "` `250.000000"
TS |  |  |  | 1. Položka obsahuje: – manipulace a uložení kabelu (do země, chráničky, kanálu, na rošty, na TV a pod.) 2. Položka neobsahuje: – příchytky, spojky, koncovky, chráničky apod. 3. Způsob měření: Měří se metr délkový.
P | 20 | 742L12 |  | UKONČENÍ DVOU AŽ PĚTIŽÍLOVÉHO KABELU V ROZVADĚČI NEBO NA PŘÍSTROJI OD 4 DO 16 MM2 | KUS | 1 | 0 | 0 |  |  | 0 | 0 | OTSKP 2025 | 0 | 3 |  |  | 0
PP
VV |  |  |  | "` `1.000000"
TS |  |  |  | 1. Položka obsahuje: – všechny práce spojené s úpravou kabelů pro montáž včetně veškerého příslušentsví 2. Položka neobsahuje: X 3. Způsob měření: Udává se počet kusů kompletní konstrukce nebo práce.
P | 21 | 742L11 |  | UKONČENÍ DVOU AŽ PĚTIŽÍLOVÉHO KABELU V ROZVADĚČI NEBO NA PŘÍSTROJI DO 2,5 MM2 | KUS | 4 | 0 | 0 |  |  | 0 | 0 | OTSKP 2025 | 0 | 3 |  |  | 0
PP
VV |  |  |  | "` `4.000000"
TS |  |  |  | 1. Položka obsahuje: – všechny práce spojené s úpravou kabelů pro montáž včetně veškerého příslušentsví 2. Položka neobsahuje: X 3. Způsob měření: Udává se počet kusů kompletní konstrukce nebo práce.
P | 22 | 741172 |  | KRABICE (ROZVODKA) INSTALAČNÍ KABELOVÁ VE VYŠŠÍM KRYTÍ - MIN. IP 44 VČETNĚ PRŮCHODEK SE SVORKAMI 3-F DO 10 MM2 | KUS | 3 | 0 | 0 |  |  | 0 | 0 | OTSKP 2025 | 0 | 3 |  |  | 0
PP
VV |  |  |  | "` `3.000000"
TS |  |  |  | 1. Položka obsahuje: – přípravu podkladu pro osazení – veškerý materiál a práce pro upevnění nebo uchycení krabice 2. Položka neobsahuje: X 3. Způsob měření: Udává se počet kusů kompletní konstrukce nebo práce.
P | 23 | 741521 |  | SVÍTIDLO INTERIÉROVÉ ZÁŘIVKOVÉ (IP 20) VČETNĚ ZDROJE DO 60 W | KUS | 33 | 0 | 0 |  |  | 0 | 0 | OTSKP 2025 | 0 | 3 |  |  | 0
PP
VV |  |  |  | "` `33.000000"
TS |  |  |  | 1. Položka obsahuje: – kompletní svítidlo vč. zdroje a příslušenství 2. Položka neobsahuje: X 3. Způsob měření: Udává se počet kusů kompletní konstrukce nebo práce.
P | 24 | 703411 |  | ELEKTROINSTALAČNÍ TRUBKA PLASTOVÁ VČETNĚ UPEVNĚNÍ A PŘÍSLUŠENSTVÍ DN PRŮMĚRU DO 25 MM | M | 300 | 0 | 0 |  |  | 0 | 0 | OTSKP 2025 | 0 | 3 |  |  | 0
PP
VV |  |  |  | "` `300.000000"
TS |  |  |  | 1. Položka obsahuje: – dodávku specifikovaného materiálu – kompletní montáž, rozměření, upevnění, řezání, spojování a pod. – veškerý spojovací a montážní materiál vč. upevňovacího materiálu ( držáky apod.) – pomocné mechanismy – dopravu a skladování 2. Položka neobsahuje: X 3. Způsob měření: Měří se metr délkový.
SD |  | 4 |  | Ostatní | [6 empty] | 0 | 0
P | 25 | 701001 |  | OZNAČOVACÍ ŠTÍTEK KABELOVÉHO VEDENÍ, SPOJKY NEBO KABELOVÉ SKŘÍNĚ (VČETNĚ OBJÍMKY) | KUS | 4 | 0 | 0 |  |  | 0 | 0 | OTSKP 2025 | 0 | 3 |  |  | 0
PP
VV |  |  |  | "` `4.000000"
TS |  |  |  | 1. Položka obsahuje: – veškeré práce a materiál obsažený v názvu položky 2. Položka neobsahuje: X 3. Způsob měření: Udává se počet kusů kompletní konstrukce nebo práce.
P | 26 | 747213 |  | CELKOVÁ PROHLÍDKA, ZKOUŠENÍ, MĚŘENÍ A VYHOTOVENÍ VÝCHOZÍ REVIZNÍ ZPRÁVY, PRO OBJEM IN PŘES 500 DO 1000 TIS. KČ | KUS | 1 | 0 | 0 |  |  | 0 | 0 | OTSKP 2025 | 0 | 3 |  |  | 0
PP
VV |  |  |  | "` `1.000000"
TS
P | 27 | 747214 |  | CELKOVÁ PROHLÍDKA, ZKOUŠENÍ, MĚŘENÍ A VYHOTOVENÍ VÝCHOZÍ REVIZNÍ ZPRÁVY, PRO OBJEM IN - PŘÍPLATEK ZA KAŽDÝCH DALŠÍCH I ZAPOČATÝCH 500 TIS. KČ | KUS | 1 | 0 | 0 |  |  | 0 | 0 | OTSKP 2025 | 0 | 3 |  |  | 0
PP
VV |  |  |  | "` `1.000000"
TS |  |  |  | 1. Položka obsahuje: – cenu za celkovou prohlídku zařízení PS/SO, vč. měření, komplexních zkoušek a revizi zařízení tohoto PS/SO autorizovaným revizním technikem na silnoproudá zařízení podle požadavku ČSN, včetně hodnocení a vyhotovení celkové revizní zprávy 2. Položka neobsahuje: X 3. Způsob měření: Udává se počet kusů kompletní konstrukce nebo práce.
P | 28 | 703762 |  | KABELOVÁ UCPÁVKA VODĚ ODOLNÁ PRO VNITŘNÍ PRŮMĚR OTVORU 65 - 110MM | KUS | 5 | 0 | 0 |  |  | 0 | 0 | OTSKP 2025 | 0 | 3 |  |  | 0
PP
VV |  |  |  | "` `5.000000"
TS |  |  |  | Položka obsahuje: Dodávku a montáž kabelové ucpávky vč. příslušenství ( utěsňovací spony apod. ) a pomocného materiálu, vyhotovení a dodání atestu. Dále obsahuje cenu za pom. mechanismy včetně všech ostatních vedlejších nákladů.
P | 29 | 747541 |  | MĚŘENÍ INTENZITY OSVĚTLENÍ INSTALOVANÉHO V ROZSAHU TOHOTO SO/PS | KUS | 3 | 0 | 0 |  |  | 0 | 0 | OTSKP 2025 | 0 | 3 |  |  | 0
PP
VV |  |  |  | "` `3.000000"
TS |  |  |  | 1. Položka obsahuje: – cenu za měření dle příslušných norem a předpisů, včetně vystavení protokolu 2. Položka neobsahuje: X 3. Způsob měření: Udává se počet kusů kompletní konstrukce nebo práce.
P | 30 | 747701 |  | DOKONČOVACÍ MONTÁŽNÍ PRÁCE NA ELEKTRICKÉM ZAŘÍZENÍ | HOD | 3 | 0 | 0 |  |  | 0 | 0 | OTSKP 2025 | 0 | 3 |  |  | 0
PP
VV |  |  |  | "` `3.000000"
TS |  |  |  | 1. Položka obsahuje: – cenu za práce spojené s uváděním zařízení do provozu, drobné montážní práce v rozvaděčích, koordinaci se zhotoviteli souvisejících zařízení apod. 2. Položka neobsahuje: X 3. Způsob měření: Udává se čas v hodinách.
P | 31 | 742P15 |  | OZNAČOVACÍ ŠTÍTEK NA KABEL | KUS | 6 | 0 | 0 |  |  | 0 | 0 | OTSKP 2025 | 0 | 3 |  |  | 0
PP
VV |  |  |  | "` `6.000000"
TS |  |  |  | 1. Položka obsahuje: – veškeré příslušentsví 2. Položka neobsahuje: X 3. Způsob měření: Udává se počet kusů kompletní konstrukce nebo práce.
P | 32 | R-VO0105.01 |  | Koordinační činnost | KPL | 1 | 0 | 0 |  |  | 0 | 0 |  | 0 | 3 |  |  | 0
PP
VV |  |  |  | "` `1.000000"
TS
SD |  | 997 |  | Doprava suti a vybouraných hmot | [6 empty] | 0 | 0
P | 33 | R997013863 |  | Likvidace odpadu cihelného kód odpadu 17 01 02 včetně dopravy | t | 0.08 | 0 | 0 |  |  | 0 | 0 |  | 0 | 3 |  |  | 0
PP
VV |  |  |  | "` `0.080000"
TS |  |  |  | NEOCEŇOVAT – Evidenční položka (neoceňovat v objektu SO/PS, položka se oceňuje pouze v objektu SO999.90.90)
P | 34 | R997013873 |  | Likvidace odpadu zeminy a kamení kód odpadu 17 05 04 včetně dopravy | t | 3.6 | 0 | 0 |  |  | 0 | 0 |  | 0 | 3 |  |  | 0
PP
VV |  |  |  | 3.600000 = 3,600 [A]
TS |  |  |  | NEOCEŇOVAT – Evidenční položka (neoceňovat v objektu SO/PS, položka se oceňuje pouze v objektu SO999.90.90)

## SO-01-51-02.02
SŽDC05 | [14 empty] | 3
S | Stavba: | 5413520025_ZM07 |  | Rekonstrukce výpravní budovy v žst. Cheb_250926 | [6 empty] | D.2.3.6 | 0 | AspeEsticon | 0 | 2
O | Objekt: | D.2.3.6 |  | Rozvody VN, NN, osvětlení a dálkové ovládání odpojovačů | [9 empty] | 0.12 | 2
Typ | Poř. číslo | Kód položky | Varianta | Název položky | MJ | Množství | Jednotková hmotnost | Celková hmotnost |  |  | Jednotková cena |  | Cenové soustavy | 0.21
Dodávka
[9 empty] | Jednotková | Celkem | Jednotková | Celkem |  |  |  | Počet položek s nulovou cenou | 0
O1 |  | SO-01-51-02.02 |  | Slaboproudé vedení | [6 empty] | 0 | 0
SD |  | 997 |  | Doprava suti a vybouraných hmot | [6 empty] | 0 | 0
P | 13 | R997013873 |  | Likvidace odpadu zeminy a kamení kód odpadu 17 05 04 včetně dopravy | t | 2.7 | 0 | 0 |  |  | 0 | 0 |  | 0 | 3 |  |  | 0
PP
VV |  |  |  | 2.700000 = 2,700 [A]
TS |  |  |  | NEOCEŇOVAT – Evidenční položka (neoceňovat v objektu SO/PS, položka se oceňuje pouze v objektu SO999.90.90)
SD |  | D1 |  | 01 - Zemní práce a zaměření | [6 empty] | 0 | 0
P | 1 | 132934 |  | HLOUBENÍ RÝH ŠÍŘ DO 2M PAŽ I NEPAŽ TŘ. III, ODVOZ DO 5KM | M3 | 14.5 | 0 | 0 |  |  | 0 | 0 | OTSKP 2025 | 0 | 3 |  |  | 0
PP
VV |  |  |  | "` `14.500000"
TS
P | 2 | 17411 |  | ZÁSYP JAM A RÝH ZEMINOU SE ZHUTNĚNÍM | M3 | 13 | 0 | 0 |  |  | 0 | 0 | OTSKP 2025 | 0 | 3 |  |  | 0
PP
VV |  |  |  | "` `13.000000"
TS
P | 3 | 702311 |  | ZAKRYTÍ KABELŮ VÝSTRAŽNOU FÓLIÍ ŠÍŘKY DO 20 CM | M | 40 | 0 | 0 |  |  | 0 | 0 | OTSKP 2025 | 0 | 3 |  |  | 0
PP
VV |  |  |  | "` `40.000000"
TS
P | 4 | R-SLB.02.001 |  | VYTYČENÍ PRŮBĚHU TRASY | kpl | 1 | 0 | 0 |  |  | 0 | 0 |  | 0 | 3 |  |  | 0
PP
VV |  |  |  | "` `1.000000"
TS
P | 5 | R-SLB.02.002 |  | GEODETICKÉ ZAMĚŘENÍ SKUTEČNÉHO PRŮBĚHU TRASY | kpl | 1 | 0 | 0 |  |  | 0 | 0 |  | 0 | 3 |  |  | 0
PP
VV |  |  |  | "` `1.000000"
TS
SD |  | D2 |  | 02 - Kabelové trasy | [6 empty] | 0 | 0
P | 6 | 702211 |  | KABELOVÁ CHRÁNIČKA ZEMNÍ DN DO 100 MM | M | 60 | 0 | 0 |  |  | 0 | 0 | OTSKP 2025 | 0 | 3 |  |  | 0
PP
VV |  |  |  | "` `60.000000"
TS
P | 7 | 701001.1 |  | OZNAČOVACÍ ŠTÍTEK KABELOVÉHO VEDENÍ, SPOJKY NEBO KABELOVÉ SKŘÍNĚ (VČETNĚ OBJÍMKY) | KUS | 6 | 0 | 0 |  |  | 0 | 0 | OTSKP 2025 | 0 | 3 |  |  | 0
PP
VV |  |  |  | "` `6.000000"
TS
P | 8 | 702211.1 |  | Chránička do země HDPE O40 mm, různé barvy, dodávka a montáž | m | 60 | 0 | 0 |  |  | 0 | 0 |  | 0 | 3 |  |  | 0
PP
VV |  |  |  | "` `60.000000"
TS
P | 9 | 701001 |  | OZNAČOVACÍ ŠTÍTEK KABELOVÉHO VEDENÍ, SPOJKY NEBO KABELOVÉ SKŘÍNĚ (VČETNĚ OBJÍMKY) | KUS | 6 | 0 | 0 |  |  | 0 | 0 | OTSKP 2025 | 0 | 3 |  |  | 0
PP
VV |  |  |  | "` `6.000000"
TS
P | 10 | R7000000R4 |  | Drobný nespecifikovaný instalační materiál a drobné nespecifikované instalační práce SO 01-51-02.02, dodávka a montáž | kpl | 1 | 0 | 0 |  |  | 0 | 0 |  | 0 | 3 |  |  | 0
PP
VV |  |  |  | "` `1.000000"
TS
SD |  | D3 |  | 05 - Ostatní | [6 empty] | 0 | 0
P | 11 | R-SLB.02.003 |  | Technická příprava | ks | 1 | 0 | 0 |  |  | 0 | 0 |  | 0 | 3 |  |  | 0
PP
VV |  |  |  | "` `1.000000"
TS
P | 12 | R-SLB.02.006 |  | Spolupráce s ostatními profesemi stavby | ks | 1 | 0 | 0 |  |  | 0 | 0 |  | 0 | 3 |  |  | 0
PP
VV |  |  |  | "` `1.000000"
TS

## SO-01-51-02.04
SŽDC05 | [14 empty] | 3
S | Stavba: | 5413520025_ZM07 |  | Rekonstrukce výpravní budovy v žst. Cheb_250926 | [6 empty] | D.2.3.6 | 0 | AspeEsticon | 0 | 2
O | Objekt: | D.2.3.6 |  | Rozvody VN, NN, osvětlení a dálkové ovládání odpojovačů | [9 empty] | 0.12 | 2
Typ | Poř. číslo | Kód položky | Varianta | Název položky | MJ | Množství | Jednotková hmotnost | Celková hmotnost |  |  | Jednotková cena |  | Cenové soustavy | 0.21
Dodávka
[9 empty] | Jednotková | Celkem | Jednotková | Celkem |  |  |  | Počet položek s nulovou cenou | 0
O1 |  | SO-01-51-02.04 |  | Venkovní osvětlení | [6 empty] | 0 | 0
SD |  | 1 |  | Zemní práce | [6 empty] | 0 | 0
P | 1 | 132934 |  | HLOUBENÍ RÝH ŠÍŘ DO 2M PAŽ I NEPAŽ TŘ. III, ODVOZ DO 5KM | M3 | 9.3 | 0 | 0 |  |  | 0 | 0 | OTSKP 2025 | 0 | 3 |  |  | 0
PP
VV |  |  |  | "` `9.300000"
TS |  |  |  | Položka zahrnuje: - vodorovnou a svislou dopravu, přemístění, přeložení, manipulace s výkopkem - kompletní provedení vykopávky nezapažené i zapažené - ošetření výkopiště po celou dobu práce v něm vč. klimatických opatření - ztížení vykopávek v blízkosti podzemního vedení, konstrukcí a objektů vč. jejich dočasného zajištění - ztížení pod vodou, v okolí výbušnin, ve stísněných prostorech a pod. - příplatek za lepivost - těžení po vrstvách, pásech a po jiných nutných částech (figurách) - čerpání vody vč. čerpacích jímek, potrubí a pohotovostní čerpací soupravy (viz ustanovení k pol. 1151,2) - potřebné snížení hladiny podzemní vody - těžení a rozpojování jednotlivých balvanů - vytahování a nošení výkopku - svahování a přesvah. svahů do konečného tvaru, výměna hornin v podloží a v pláni znehodnocené klimatickými vlivy - ruční vykopávky, odstranění kořenů a napadávek - pažení, vzepření a rozepření vč. přepažování (vyjma pažení záporového a štětových stěn) - úpravu, ochranu a očištění dna, základové spáry, stěn a svahů - odvedení nebo obvedení vody v okolí výkopiště a ve výkopišti - třídění výkopku - veškeré pomocné konstrukce umožňující provedení vykopávky (příjezdy, sjezdy, nájezdy, lešení, podpěr. konstr., přemostění, zpevněné plochy, zakrytí a pod.) Položka nezahrnuje: - uložení zeminy (na skládku, do násypu) ani poplatky za skládku, vykazují se v položce č.0141**
P | 2 | 17481 |  | ZÁSYP JAM A RÝH Z NAKUPOVANÝCH MATERIÁLŮ | M3 | 62 | 0 | 0 |  |  | 0 | 0 | OTSKP 2025 | 0 | 3 |  |  | 0
PP
VV |  |  |  | "` `62.000000"
TS |  |  |  | Položka zahrnuje: - kompletní provedení zemní konstrukce včetně nákupu a dopravy materiálu dle zadávací dokumentace - úprava ukládaného materiálu vlhčením, tříděním, promícháním nebo vysoušením, příp. jiné úpravy za účelem zlepšení jeho mech. vlastností - hutnění i různé míry hutnění - ošetření úložiště po celou dobu práce v něm vč. klimatických opatření - ztížení v okolí vedení, konstrukcí a objektů a jejich dočasné zajištění - ztížení provádění vč. hutnění ve ztížených podmínkách a stísněných prostorech - ztížené ukládání sypaniny pod vodu - ukládání po vrstvách a po jiných nutných částech (figurách) vč. dosypávek - spouštění a nošení materiálu - výměna částí zemní konstrukce znehodnocené klimatickými vlivy - udržování úložiště a jeho ochrana proti vodě - odvedení nebo obvedení vody v okolí úložiště a v úložišti - veškeré pomocné konstrukce umožňující provedení zemní konstrukce (příjezdy, sjezdy, nájezdy, lešení, podpěrné konstrukce, přemostění, zpevněné plochy, zakrytí a pod.) Položka nezahrnuje: - x
P | 3 | 702411 |  | KABELOVÝ PROSTUP DO OBJEKTU PŘES ZÁKLAD ZDĚNÝ SVĚTLÉ ŠÍŘKY DO 100 MM | KUS | 1 | 0 | 0 |  |  | 0 | 0 | OTSKP 2025 | 0 | 3 |  |  | 0
PP
VV |  |  |  | "` `1.000000"
TS |  |  |  | 1. Položka obsahuje: – vybourání otvoru z kabelové rýhy do budovy v základovém zdivu z tvrdého kamene spojovaného nastavenou maltou při tloušťce zdi do 90cm – úpravu otvoru a asfaltové izolace zdiva, osazení chráničky, zazdění, začištění a utěsnění otvoru – pomocné mechanismy 2. Položka neobsahuje: – zatěsnění chráničky po montáži vedení 3. Způsob měření: Udává se počet kusů kompletní konstrukce nebo práce.
P | 4 | 702321 |  | ZAKRYTÍ KABELŮ BETONOVOU DESKOU ŠÍŘKY DO 20 CM | M | 62 | 0 | 0 |  |  | 0 | 0 | OTSKP 2025 | 0 | 3 |  |  | 0
PP
VV |  |  |  | "` `62.000000"
TS |  |  |  | 1. Položka obsahuje: – dodávku a montáž desky – přípravu podkladu pro osazení 2. Položka neobsahuje: X 3. Způsob měření: Měří se metr délkový.
P | 5 | 702311 |  | ZAKRYTÍ KABELŮ VÝSTRAŽNOU FÓLIÍ ŠÍŘKY DO 20 CM | M | 62 | 0 | 0 |  |  | 0 | 0 | OTSKP 2025 | 0 | 3 |  |  | 0
PP
VV |  |  |  | "` `62.000000"
TS |  |  |  | 1. Položka obsahuje: – dodávku a montáž fólie – přípravu podkladu pro osazení 2. Položka neobsahuje: X 3. Způsob měření: Měří se metr délkový.
P | 6 | 18210 |  | ÚPRAVA POVRCHŮ SROVNÁNÍM ÚZEMÍ | M3 | 62 | 0 | 0 |  |  | 0 | 0 | OTSKP 2025 | 0 | 3 |  |  | 0
PP
VV |  |  |  | "` `62.000000"
TS |  |  |  | Položka zahrnuje: - úpravu pláně včetně vyrovnání výškových rozdílů Položka nezahrnuje: - x
SD |  | 2 |  | Základy | [6 empty] | 0 | 0
P | 7 | 74C593 |  | ZAKOTVENÍ STOŽÁRU 0-21 KN | KUS | 4 | 0 | 0 |  |  | 0 | 0 | OTSKP 2025 | 0 | 3 |  |  | 0
PP
VV |  |  |  | "` `4.000000"
TS |  |  |  | 1. Položka obsahuje: – všechny náklady na montáž a materiál dodaného zařízení protikorozně ošetřeného podle TKP se všemi pomocnými doplňujícími součástmi a pracemi s použitím mechanizmů – cena položky je vč. ostatních rozpočtových nákladů 2. Položka neobsahuje: X 3. Způsob měření: Udává se počet kusů kompletní konstrukce nebo práce.
SD |  | 3 |  | Přidružená stavební výroba | [6 empty] | 0 | 0
P | 8 | 743121 |  | OSVĚTLOVACÍ STOŽÁR PEVNÝ ŽÁROVĚ ZINKOVANÝ DÉLKY DO 6 M | KUS | 4 | 0 | 0 |  |  | 0 | 0 | OTSKP 2025 | 0 | 3 |  |  | 0
PP
VV |  |  |  | "` `4.000000"
TS |  |  |  | 1. Položka obsahuje: – základovou konstrukci a veškeré příslušenství – připojovací svorkovnici ve třídě izolace II ( pro 2x svítidlo ) a kabelové vedení ke svítidlům – uzavírací nátěr, technický popis viz. projektová dokumentace 2. Položka neobsahuje: – zemní práce, betonový základ, svítidlo, výložník 3. Způsob měření: Udává se počet kusů kompletní konstrukce nebo práce.
P | 9 | 743311 |  | VÝLOŽNÍK PRO MONTÁŽ SVÍTIDLA NA STOŽÁR JEDNORAMENNÝ DÉLKA VYLOŽENÍ DO 1 M | KUS | 4 | 0 | 0 |  |  | 0 | 0 | OTSKP 2025 | 0 | 3 |  |  | 0
PP
VV |  |  |  | "` `4.000000"
TS |  |  |  | 1. Položka obsahuje: – veškeré příslušenství a uzavírací nátěr, technický popis viz. projektová dokumentace 2. Položka neobsahuje: X 3. Způsob měření: Udává se počet kusů kompletní konstrukce nebo práce.
P | 10 | 743553 |  | SVÍTIDLO VENKOVNÍ VŠEOBECNÉ LED, MIN. IP 44, PŘES 25 DO 45 W | KUS | 4 | 0 | 0 |  |  | 0 | 0 | OTSKP 2025 | 0 | 3 |  |  | 0
PP
VV |  |  |  | "` `4.000000"
TS |  |  |  | 1. Položka obsahuje: – zdroj a veškeré příslušenství – technický popis viz. projektová dokumentace 2. Položka neobsahuje: X 3. Způsob měření: Udává se počet kusů kompletní konstrukce nebo práce.
P | 11 | 743566 |  | SVÍTIDLO VENKOVNÍ VŠEOBECNÉ - MONTÁŽ SVÍTIDLA | KUS | 4 | 0 | 0 |  |  | 0 | 0 | OTSKP 2025 | 0 | 3 |  |  | 0
PP
VV |  |  |  | "` `4.000000"
TS |  |  |  | 1. Položka obsahuje: – veškeré příslušenství – technický popis viz. projektová dokumentace 2. Položka neobsahuje: X 3. Způsob měření: Udává se počet kusů kompletní konstrukce nebo práce.
P | 12 | 74D231 |  | VEDENÍ 1-2 NN KABELŮ PŘES PŘEKÁŽKU NA KONSTRUKCI TV | KUS | 1 | 0 | 0 |  |  | 0 | 0 | OTSKP 2025 | 0 | 3 |  |  | 0
PP
VV |  |  |  | "` `1.000000"
TS |  |  |  | 1. Položka obsahuje: – všechny náklady na montáž a materiál dodaného zařízení protikorozně ošetřeného podle TKP se všemi pomocnými doplňujícími součástmi a pracemi s použitím mechanizmů – cena položky je vč. ostatních rozpočtových nákladů 2. Položka neobsahuje: X 3. Způsob měření: Udává se počet kusů kompletní konstrukce nebo práce.
P | 13 | 747142 |  | MĚŘENÍ IMPEDANCE NULOVÉ SMYČKY OKRUHU VEDENÍ TŘÍFÁZOVÉHO | KUS | 1 | 0 | 0 |  |  | 0 | 0 | OTSKP 2025 | 0 | 3 |  |  | 0
PP
VV |  |  |  | "` `1.000000"
TS |  |  |  | 1. Položka obsahuje: – cenu za měření dle příslušných norem a předpisů, včetně vystavení protokolu 2. Položka neobsahuje: X 3. Způsob měření: Udává se počet kusů kompletní konstrukce nebo práce.
P | 14 | 702211 |  | KABELOVÁ CHRÁNIČKA ZEMNÍ DN DO 100 MM | M | 62 | 0 | 0 |  |  | 0 | 0 | OTSKP 2025 | 0 | 3 |  |  | 0
PP
VV |  |  |  | "` `62.000000"
TS |  |  |  | 1. Položka obsahuje: – přípravu podkladu pro osazení 2. Položka neobsahuje: X 3. Způsob měření: Měří se metr délkový.
P | 15 | 743731 |  | ROZVADĚČ PRO VEŘEJNÉ OSVĚTLENÍ - ROZŠÍŘENÍ O REGULÁTOR OSVĚTLENÍ S ŘÍDÍCÍ JEDNOTKOU | KUS | 1 | 0 | 0 |  |  | 0 | 0 | OTSKP 2025 | 0 | 3 |  |  | 0
PP
VV |  |  |  | "` `1.000000"
TS |  |  |  | 1. Položka obsahuje: – veškeré příslušenství, zhotovení výrobní dokumentace – technický popis viz. projektová dokumentace 2. Položka neobsahuje: X 3. Způsob měření: Udává se počet kusů kompletní konstrukce nebo práce.
P | 16 | 742H12 |  | KABEL NN ČTYŘ- A PĚTIŽÍLOVÝ CU S PLASTOVOU IZOLACÍ OD 4 DO 16 MM2 | M | 100 | 0 | 0 |  |  | 0 | 0 | OTSKP 2025 | 0 | 3 |  |  | 0
PP
VV |  |  |  | "` `100.000000"
TS |  |  |  | 1. Položka obsahuje: – manipulace a uložení kabelu (do země, chráničky, kanálu, na rošty, na TV a pod.) 2. Položka neobsahuje: – příchytky, spojky, koncovky, chráničky apod. 3. Způsob měření: Měří se metr délkový.
P | 17 | 743565 |  | SVÍTIDLO VENKOVNÍ VŠEOBECNÉ - POHYBOVÉ ČIDLO | KUS | 1 | 0 | 0 |  |  | 0 | 0 | OTSKP 2025 | 0 | 3 |  |  | 0
PP
VV |  |  |  | "` `1.000000"
TS |  |  |  | 1. Položka obsahuje: – veškeré příslušenství – technický popis viz. projektová dokumentace 2. Položka neobsahuje: X 3. Způsob měření: Udává se počet kusů kompletní konstrukce nebo práce.
P | 18 | 742G61 |  | KABEL NN DVOU- A TŘÍŽÍLOVÝ CU BEZHALOGENOVÝ OHNIODOLNÝ SE ZACHOVÁNÍM FUNKČNOSTI DO 2,5 MM2 | M | 150 | 0 | 0 |  |  | 0 | 0 | OTSKP 2025 | 0 | 3 |  |  | 0
PP
VV |  |  |  | "` `150.000000"
TS |  |  |  | 1. Položka obsahuje: – manipulace a uložení kabelu (do země, chráničky, kanálu, na rošty, na TV a pod.) 2. Položka neobsahuje: – příchytky, spojky, koncovky, chráničky apod. 3. Způsob měření: Měří se metr délkový.
P | 19 | 742G41 |  | KABEL NN DVOU- A TŘÍŽÍLOVÝ CU FLEXIBILNÍ DO 2,5 MM2 | M | 50 | 0 | 0 |  |  | 0 | 0 | OTSKP 2025 | 0 | 3 |  |  | 0
PP
VV |  |  |  | "` `50.000000"
TS |  |  |  | 1. Položka obsahuje: – manipulace a uložení kabelu (do země, chráničky, kanálu, na rošty, na TV a pod.) 2. Položka neobsahuje: – příchytky, spojky, koncovky, chráničky apod. 3. Způsob měření: Měří se metr délkový.
P | 20 | 742G62 |  | KABEL NN DVOU- A TŘÍŽÍLOVÝ CU BEZHALOGENOVÝ OHNIODOLNÝ SE ZACHOVÁNÍM FUNKČNOSTI OD 4 DO 16 MM2 | M | 100 | 0 | 0 |  |  | 0 | 0 | OTSKP 2025 | 0 | 3 |  |  | 0
PP
VV |  |  |  | "` `100.000000"
TS |  |  |  | 1. Položka obsahuje: – manipulace a uložení kabelu (do země, chráničky, kanálu, na rošty, na TV a pod.) 2. Položka neobsahuje: – příchytky, spojky, koncovky, chráničky apod. 3. Způsob měření: Měří se metr délkový.
P | 21 | 742F42 |  | KABEL NN NEBO VODIČ JEDNOŽÍLOVÝ CU FLEXIBILNÍ OD 4 DO 16 MM2 | M | 110 | 0 | 0 |  |  | 0 | 0 | OTSKP 2025 | 0 | 3 |  |  | 0
PP
VV |  |  |  | "` `110.000000"
TS |  |  |  | 1. Položka obsahuje: – manipulace a uložení kabelu (do země, chráničky, kanálu, na rošty, na TV a pod.) 2. Položka neobsahuje: – příchytky, spojky, koncovky, chráničky apod. 3. Způsob měření: Měří se metr délkový.
P | 22 | 742G22 |  | KABEL NN DVOU- A TŘÍŽÍLOVÝ AL S PLASTOVOU IZOLACÍ OD 4 DO 16 MM2 | M | 100 | 0 | 0 |  |  | 0 | 0 | OTSKP 2025 | 0 | 3 |  |  | 0
PP
VV |  |  |  | "` `100.000000"
TS |  |  |  | 1. Položka obsahuje: – manipulace a uložení kabelu (do země, chráničky, kanálu, na rošty, na TV a pod.) 2. Položka neobsahuje: – příchytky, spojky, koncovky, chráničky apod. 3. Způsob měření: Měří se metr délkový.
P | 23 | 742L12 |  | UKONČENÍ DVOU AŽ PĚTIŽÍLOVÉHO KABELU V ROZVADĚČI NEBO NA PŘÍSTROJI OD 4 DO 16 MM2 | KUS | 1 | 0 | 0 |  |  | 0 | 0 | OTSKP 2025 | 0 | 3 |  |  | 0
PP
VV |  |  |  | "` `1.000000"
TS |  |  |  | 1. Položka obsahuje: – všechny práce spojené s úpravou kabelů pro montáž včetně veškerého příslušentsví 2. Položka neobsahuje: X 3. Způsob měření: Udává se počet kusů kompletní konstrukce nebo práce.
P | 24 | 742L11 |  | UKONČENÍ DVOU AŽ PĚTIŽÍLOVÉHO KABELU V ROZVADĚČI NEBO NA PŘÍSTROJI DO 2,5 MM2 | KUS | 1 | 0 | 0 |  |  | 0 | 0 | OTSKP 2025 | 0 | 3 |  |  | 0
PP
VV |  |  |  | "` `1.000000"
TS |  |  |  | 1. Položka obsahuje: – všechny práce spojené s úpravou kabelů pro montáž včetně veškerého příslušentsví 2. Položka neobsahuje: X 3. Způsob měření: Udává se počet kusů kompletní konstrukce nebo práce.
SD |  | 4 |  | Ostatní | [6 empty] | 0 | 0
P | 25 | 701001 |  | OZNAČOVACÍ ŠTÍTEK KABELOVÉHO VEDENÍ, SPOJKY NEBO KABELOVÉ SKŘÍNĚ (VČETNĚ OBJÍMKY) | KUS | 2 | 0 | 0 |  |  | 0 | 0 | OTSKP 2025 | 0 | 3 |  |  | 0
PP
VV |  |  |  | "` `2.000000"
TS |  |  |  | 1. Položka obsahuje: – veškeré práce a materiál obsažený v názvu položky 2. Položka neobsahuje: X 3. Způsob měření: Udává se počet kusů kompletní konstrukce nebo práce.
P | 26 | 747213 |  | CELKOVÁ PROHLÍDKA, ZKOUŠENÍ, MĚŘENÍ A VYHOTOVENÍ VÝCHOZÍ REVIZNÍ ZPRÁVY, PRO OBJEM IN PŘES 500 DO 1000 TIS. KČ | KUS | 1 | 0 | 0 |  |  | 0 | 0 | OTSKP 2025 | 0 | 3 |  |  | 0
PP
VV |  |  |  | "` `1.000000"
TS |  |  |  | 1. Položka obsahuje: – cenu za celkovou prohlídku zařízení PS/SO, vč. měření, komplexních zkoušek a revizi zařízení tohoto PS/SO autorizovaným revizním technikem na silnoproudá zařízení podle požadavku ČSN, včetně hodnocení a vyhotovení celkové revizní zprávy 2. Položka neobsahuje: X 3. Způsob měření: Udává se počet kusů kompletní konstrukce nebo práce.
P | 27 | 703762 |  | KABELOVÁ UCPÁVKA VODĚ ODOLNÁ PRO VNITŘNÍ PRŮMĚR OTVORU 65 - 110MM | KUS | 1 | 0 | 0 |  |  | 0 | 0 | OTSKP 2025 | 0 | 3 |  |  | 0
PP
VV |  |  |  | "` `1.000000"
TS |  |  |  | Položka obsahuje: Dodávku a montáž kabelové ucpávky vč. příslušenství ( utěsňovací spony apod. ) a pomocného materiálu, vyhotovení a dodání atestu. Dále obsahuje cenu za pom. mechanismy včetně všech ostatních vedlejších nákladů.
P | 28 | 747541 |  | MĚŘENÍ INTENZITY OSVĚTLENÍ INSTALOVANÉHO V ROZSAHU TOHOTO SO/PS | KUS | 1 | 0 | 0 |  |  | 0 | 0 | OTSKP 2025 | 0 | 3 |  |  | 0
PP
VV |  |  |  | "` `1.000000"
TS |  |  |  | 1. Položka obsahuje: – cenu za měření dle příslušných norem a předpisů, včetně vystavení protokolu 2. Položka neobsahuje: X 3. Způsob měření: Udává se počet kusů kompletní konstrukce nebo práce.
P | 29 | 747701 |  | DOKONČOVACÍ MONTÁŽNÍ PRÁCE NA ELEKTRICKÉM ZAŘÍZENÍ | HOD | 1 | 0 | 0 |  |  | 0 | 0 | OTSKP 2025 | 0 | 3 |  |  | 0
PP
VV |  |  |  | "` `1.000000"
TS |  |  |  | 1. Položka obsahuje: – cenu za práce spojené s uváděním zařízení do provozu, drobné montážní práce v rozvaděčích, koordinaci se zhotoviteli souvisejících zařízení apod. 2. Položka neobsahuje: X 3. Způsob měření: Udává se čas v hodinách.
P | 30 | 742P15 |  | OZNAČOVACÍ ŠTÍTEK NA KABEL | KUS | 2 | 0 | 0 |  |  | 0 | 0 | OTSKP 2025 | 0 | 3 |  |  | 0
PP
VV |  |  |  | "` `2.000000"
TS |  |  |  | 1. Položka obsahuje: – veškeré příslušentsví 2. Položka neobsahuje: X 3. Způsob měření: Udává se počet kusů kompletní konstrukce nebo práce.
P | 31 | R-VO0204.01 |  | Koordinační činnost | KPL | 1 | 0 | 0 |  |  | 0 | 0 |  | 0 | 3 |  |  | 0
PP
VV |  |  |  | "` `1.000000"
TS
SD |  | 997 |  | Doprava suti a vybouraných hmot | [6 empty] | 0 | 0
P | 32 | R997013873 |  | Likvidace odpadu zeminy a kamení kód odpadu 17 05 04 včetně dopravy | t | 16.74 | 0 | 0 |  |  | 0 | 0 |  | 0 | 3 |  |  | 0
PP
VV |  |  |  | 16.740000 = 16,740 [A]
TS |  |  |  | NEOCEŇOVAT – Evidenční položka (neoceňovat v objektu SO/PS, položka se oceňuje pouze v objektu SO999.90.90)

## PS-11-88-01
SŽDC05 | [14 empty] | 3
S | Stavba: | 5413520025_ZM07 |  | Rekonstrukce výpravní budovy v žst. Cheb_250926 | [6 empty] | D.2.3.8 | 0 | AspeEsticon | 0 | 2
O | Objekt: | D.2.3.8 |  | Vnější uzemnění | [9 empty] | 0.12 | 2
Typ | Poř. číslo | Kód položky | Varianta | Název položky | MJ | Množství | Jednotková hmotnost | Celková hmotnost |  |  | Jednotková cena |  | Cenové soustavy | 0.21
Dodávka
[9 empty] | Jednotková | Celkem | Jednotková | Celkem |  |  |  | Počet položek s nulovou cenou | 0
O1 |  | PS-11-88-01 |  | Vnější uzemnění | [6 empty] | 0 | 0
SD |  | 997 |  | Doprava suti a vybouraných hmot | [6 empty] | 0 | 0
P | 24 | R997013863 |  | Likvidace odpadu cihelného kód odpadu 17 01 02 včetně dopravy | t | 0.24 | 0 | 0 |  |  | 0 | 0 |  | 0 | 3 |  |  | 0
PP
VV |  |  |  | 0.240000 = 0,240 [A]
TS |  |  |  | NEOCEŇOVAT – Evidenční položka (neoceňovat v objektu SO/PS, položka se oceňuje pouze v objektu SO999.90.90)
SD |  | D1 |  | 01 - Kabeláže | [6 empty] | 0 | 0
P | 1 | 742F43 |  | KABEL NN NEBO VODIČ JEDNOŽÍLOVÝ CU FLEXIBILNÍ OD 25 DO 50 MM2 | M | 350 | 0 | 0 |  |  | 0 | 0 | OTSKP 2025 | 0 | 3 |  |  | 0
PP
VV |  |  |  | "` `350.000000"
TS
P | 2 | R-ZEM.001 |  | UZEMŇOVACÍ PÁSEK V ZEMI NEREZOVÝ (V4A) DO 120 MM2 | M | 450 | 0 | 0 |  |  | 0 | 0 |  | 0 | 3 |  |  | 0
PP
VV |  |  |  | "` `450.000000"
TS |  |  |  | 1. Položka obsahuje: – přípravu podkladu pro osazení a montáž – měření, dělení, spojování, tvarování – ochranný nátěr spojů a při průchodu vodiče nad terén apod. dle příslušných norem 2. Položka neobsahuje: – zemní práce – ochranu vodiče - chráničky apod. 3. Způsob měření: Měří se metr délkový.
P | 3 | 742P15 |  | OZNAČOVACÍ ŠTÍTEK NA KABEL | KUS | 50 | 0 | 0 |  |  | 0 | 0 | OTSKP 2025 | 0 | 3 |  |  | 0
PP
VV |  |  |  | "` `50.000000"
TS
SD |  | D2 |  | 02 - Instalační materiál | [6 empty] | 0 | 0
P | 4 | R-ZEM.002 |  | KRABICE (ROZVODKA) INSTALAČNÍ VČETNĚ ZKUŠEBNÍ SVORKY ODBOČNÁ | KUS | 30 | 0 | 0 |  |  | 0 | 0 |  | 0 | 3 |  |  | 0
PP
VV |  |  |  | "` `30.000000"
TS |  |  |  | 1. Položka obsahuje: – přípravu podkladu pro osazení a montáž – veškerý materiál a práce pro upevnění nebo uchycení krabice 2. Položka neobsahuje: X 3. Způsob měření: Udává se počet kusů kompletní konstrukce nebo práce.
P | 5 | 741174 |  | KRABICE (ROZVODKA) INSTALAČNÍ KABELOVÁ VE VYŠŠÍM KRYTÍ - MIN. IP 44 VČETNĚ PRŮCHODEK SE SVORKAMI 3-F PŘES 35 MM2 | KUS | 10 | 0 | 0 |  |  | 0 | 0 | OTSKP 2025 | 0 | 3 |  |  | 0
PP
VV |  |  |  | "` `10.000000"
TS
P | 6 | 741C01 |  | EKVIPOTENCIÁLNÍ PŘÍPOJNICE | KUS | 1 | 0 | 0 |  |  | 0 | 0 | OTSKP 2025 | 0 | 3 |  |  | 0
PP
VV |  |  |  | "` `1.000000"
TS
P | 7 | 703412 |  | ELEKTROINSTALAČNÍ TRUBKA PLASTOVÁ VČETNĚ UPEVNĚNÍ A PŘÍSLUŠENSTVÍ DN PRŮMĚRU PŘES 25 DO 40 MM | M | 300 | 0 | 0 |  |  | 0 | 0 | OTSKP 2025 | 0 | 3 |  |  | 0
PP
VV |  |  |  | "` `300.000000"
TS
P | 8 | 703413 |  | ELEKTROINSTALAČNÍ TRUBKA PLASTOVÁ VČETNĚ UPEVNĚNÍ A PŘÍSLUŠENSTVÍ DN PRŮMĚRU PŘES 40 MM | M | 15 | 0 | 0 |  |  | 0 | 0 | OTSKP 2025 | 0 | 3 |  |  | 0
PP
VV |  |  |  | "` `15.000000"
TS
P | 9 | 703721 |  | KABELOVÁ PŘÍCHYTKA PRO ROZSAH UPNUTÍ DO 25 MM | KUS | 100 | 0 | 0 |  |  | 0 | 0 | OTSKP 2025 | 0 | 3 |  |  | 0
PP
VV |  |  |  | "` `100.000000"
TS
P | 10 | 741C02 |  | UZEMŇOVACÍ SVORKA | KUS | 32 | 0 | 0 |  |  | 0 | 0 | OTSKP 2025 | 0 | 3 |  |  | 0
PP
VV |  |  |  | "` `32.000000"
TS
SD |  | D3 |  | 03 - Ostatní výkony | [6 empty] | 0 | 0
P | 11 | 741C05 |  | SPOJOVÁNÍ UZEMŇOVACÍCH VODIČŮ | KUS | 30 | 0 | 0 |  |  | 0 | 0 | OTSKP 2025 | 0 | 3 |  |  | 0
PP
VV |  |  |  | "` `30.000000"
TS
P | 12 | 741C07 |  | VYVEDENÍ UZEMŇOVACÍCH VODIČŮ NA POVRCH/KONSTRUKCI | KUS | 20 | 0 | 0 |  |  | 0 | 0 | OTSKP 2025 | 0 | 3 |  |  | 0
PP
VV |  |  |  | "` `20.000000"
TS
P | 13 | 741C08 |  | OBSYP UZEMŇOVACÍHO VEDENÍ BENTONITEM (2 KG/M) | M | 450 | 0 | 0 |  |  | 0 | 0 | OTSKP 2025 | 0 | 3 |  |  | 0
PP
VV |  |  |  | "` `450.000000"
TS
P | 14 | 741Z05 |  | DEMONTÁŽ VNĚJŠÍHO UZEMNĚNÍ | M | 100 | 0 | 0 |  |  | 0 | 0 | OTSKP 2025 | 0 | 3 |  |  | 0
PP
VV |  |  |  | "` `100.000000"
TS
P | 15 | 742P13 |  | ZATAŽENÍ KABELU DO CHRÁNIČKY - KABEL DO 4 KG/M | M | 350 | 0 | 0 |  |  | 0 | 0 | OTSKP 2025 | 0 | 3 |  |  | 0
PP
VV |  |  |  | "` `350.000000"
TS
P | 16 | 702311 |  | ZAKRYTÍ KABELŮ VÝSTRAŽNOU FÓLIÍ ŠÍŘKY DO 20 CM | M | 450 | 0 | 0 |  |  | 0 | 0 | OTSKP 2025 | 0 | 3 |  |  | 0
PP
VV |  |  |  | "` `450.000000"
TS
P | 17 | 702511 |  | PRŮRAZ ZDIVEM (PŘÍČKOU) ZDĚNÝM TLOUŠŤKY DO 45 CM | KUS | 20 | 0 | 0 |  |  | 0 | 0 | OTSKP 2025 | 0 | 3 |  |  | 0
PP
VV |  |  |  | "` `20.000000"
TS
P | 18 | 132934 |  | HLOUBENÍ RÝH ŠÍŘ DO 2M PAŽ I NEPAŽ TŘ. III, ODVOZ DO 5KM | M3 | 70 | 0 | 0 |  |  | 0 | 0 | OTSKP 2025 | 0 | 3 |  |  | 0
PP
VV |  |  |  | "` `70.000000"
TS
P | 19 | 17411 |  | ZÁSYP JAM A RÝH ZEMINOU SE ZHUTNĚNÍM | M3 | 70 | 0 | 0 |  |  | 0 | 0 | OTSKP 2025 | 0 | 3 |  |  | 0
PP
VV |  |  |  | "` `70.000000"
TS
P | 20 | 747512 |  | ZKOUŠKY VODIČŮ A KABELŮ NN PRŮŘEZU ŽÍLY OD 4X35 DO 120 MM2 | KUS | 1 | 0 | 0 |  |  | 0 | 0 | OTSKP 2025 | 0 | 3 |  |  | 0
PP
VV |  |  |  | "` `1.000000"
TS
P | 21 | 747213 |  | CELKOVÁ PROHLÍDKA, ZKOUŠENÍ, MĚŘENÍ A VYHOTOVENÍ VÝCHOZÍ REVIZNÍ ZPRÁVY, PRO OBJEM IN PŘES 500 DO 1000 TIS. KČ | KUS | 1 | 0 | 0 |  |  | 0 | 0 | OTSKP 2025 | 0 | 3 |  |  | 0
PP
VV |  |  |  | "` `1.000000"
TS
P | 22 | 747701 |  | DOKONČOVACÍ MONTÁŽNÍ PRÁCE NA ELEKTRICKÉM ZAŘÍZENÍ | HOD | 16 | 0 | 0 |  |  | 0 | 0 | OTSKP 2025 | 0 | 3 |  |  | 0
PP
VV |  |  |  | "` `16.000000"
TS
P | 23 | 747704 |  | ZAŠKOLENÍ OBSLUHY | HOD | 2 | 0 | 0 |  |  | 0 | 0 | OTSKP 2025 | 0 | 3 |  |  | 0
PP
VV |  |  |  | "` `2.000000"
TS

## SO 98-98
SŽDC05 | [14 empty] | 3
S | Stavba: | 5413520025_ZM07 |  | Rekonstrukce výpravní budovy v žst. Cheb_250926 | [6 empty] | D.9.8 | 0 | AspeEsticon | 0 | 2
O | Objekt: | D.9.8 |  | Všeobecný Objekt | [9 empty] | 0.12 | 2
Typ | Poř. číslo | Kód položky | Varianta | Název položky | MJ | Množství | Jednotková hmotnost | Celková hmotnost |  |  | Jednotková cena |  | Cenové soustavy | 0.21
Dodávka
[9 empty] | Jednotková | Celkem | Jednotková | Celkem |  |  |  | Počet položek s nulovou cenou | 0
O1 |  | SO 98-98 |  | Všeobecný objekt | [6 empty] | 0 | 0
SD |  | 1 |  | Dokumentace stavby | [6 empty] | 0 | 0
P | 1 | VSEOB001 |  | Dokumentace skutečného provedení stavby, geodetická část | KPL | 1 | 0 | 0 |  |  | 0 | 0 |  | 0 | 3 |  |  | 0
PP
VV |  |  |  | "` `1.000000"
TS |  |  |  | Vypracování vybrané části dokumentace skutečného provedení (DSPS) v předepsaném rozsahu a počtu dle VTP a ZTP Položka zahrnuje veškeré činnosti nezbytné k vypracování dokumentace skutečného provedení dle SOD na zhotovení stavby a v rozsahu vyhlášky č. 499/2006 Sb., v platném znění, a dle požadavků VTP a ZTP. Jedná se o souhrn činností zahrnujících vyhotovení geodetické části dokumentace skutečného provedení stavby, která mimo jiné zahrnuje geodetické měření, zapracování všech změn během výstavby, geometrické plány pro zápis vlastnických a jiných věcných práv do katastru nemovitostí, výsledné měřící protokoly, aktuální údaje apod. Zhotovitel bude postupovat dle požadavků na obsahovou náležitost této části DSPS, která je uvedená v interním předpisu Objednatele - SŽ SM011 Dokumentace staveb Správy železnic, státní organizace. Položka zahrnuje odevzdání dokumentace v předepsaném počtu v listinné i elektronické formě uvedeném v ZTP a VTP.
P | 2 | VSEOB002 |  | Dokumentace skutečného provedení stavby, technická část | KPL | 1 | 0 | 0 |  |  | 0 | 0 |  | 0 | 3 |  |  | 0
PP
VV |  |  |  | "` `1.000000"
TS |  |  |  | Vypracování vybrané části dokumentace skutečného provedení (DSPS) v předepsaném rozsahu a počtu dle VTP a ZTP Položka zahrnuje veškeré činnosti nezbytné k vypracování dokumentace skutečného provedení dle SOD na zhotovení stavby a v rozsahu vyhlášky č. 499/2006 Sb. v platném znění a dle požadavků VTP a ZTP. Jedná se o souhrn činností zahrnujících vyhotovení dokumentace skutečného provedení stavby v předepsaném počtu v listinné i elektronické formě. Zhotovitel bude postupovat dle požadavků na obsahovou náležitost této části DSPS, která je uvedená v interním předpisu Objednatele - SŽ SM011 Dokumentace staveb Správy železnic, státní organizace.
P | 3 | VSEOB003 |  | Dokumentace skutečného provedení stavby, dokladová část | KPL | 1 | 0 | 0 |  |  | 0 | 0 |  | 0 | 3 |  |  | 0
PP
VV |  |  |  | "` `1.000000"
TS |  |  |  | Vypracování vybrané části dokumentace skutečného provedení (DSPS) v předepsaném rozsahu a počtu dle VTP a ZTP Položka zahrnuje veškeré činnosti nezbytné k vypracování dokumentace skutečného provedení dle SOD na zhotovení stavby a v rozsahu vyhlášky č. 499/2006 Sb. v platném znění a dle požadavků VTP a ZTP. Jedná se o souhrn činností zahrnujících doložení dokladů a podkladů pro předání stavby a její kolaudace v předepsané formě a počtu v listinné i elektronické formě. Zhotovitel bude postupovat dle požadavků na obsahovou náležitost této části DSPS, která je uvedená v interním předpisu Objednatele - SŽ SM011 Dokumentace staveb Správy železnic, státní organizace.
P | 4 | VSEOB004 |  | Dokumentace skutečného provedení stavby - digitální BIM model stavby | KPL | 1 | 0 | 0 |  |  | 0 | 0 |  | 0 | 3 |  |  | 0
PP
VV |  |  |  | "` `1.000000"
TS |  |  |  | Vypracování vybrané části dokumentace skutečného provedení (DSPS) v BIM v předepsaném rozsahu a počtu dle VTP a ZTP Položka zahrnuje veškeré činnosti nezbytné k vypracování dokumentace skutečného provedení dle SOD na zhotovení stavby a v rozsahu vyhlášky č. 499/2006 Sb. v platném znění a dle požadavků VTP a ZTP. Jedná se o souhrn činností zahrnujících doložení dokladů a podkladů pro předání stavby a její kolaudace v předepsané formě a počtu v listinné i elektronické formě. Zhotovitel bude postupovat dle požadavků na obsahovou náležitost této části DSPS, která je uvedená v interním předpisu Objednatele - SŽ SM011 Dokumentace staveb Správy železnic, státní organizace.
SD |  | 2 |  | Ostatní | [6 empty] | 0 | 0
P | 5 | VSEOB005 |  | Osvědčení o shodě notifikovanou osobou v realizaci | KPL | 1 | 0 | 0 |  |  | 0 | 0 |  | 0 | 3 |  |  | 0
PP
VV |  |  |  | "` `1.000000"
TS |  |  |  | Zajištění vydání osvědčení o shodě notifikovanou osobou v předepsaném rozsahu a počtu dle VTP a ZTP Položka zahrnuje veškeré činnosti nezbytné k zajištění vydání platného prohlášení o ověření subsystému notifikovanou osobou ve stádiu realizace podle Směrnice Evropského parlamentu a Rady 2008/57/ES ze dne 17. června 2008 o interoperabilitě železničního systému, ve znění pozdějších předpisů v souhrnu pro stavební objekty a provozní soubory. Položka zahrnuje všechny nezbytné práce, náklady a zařízení včetně všech doprav a pomocného materiálu nutných pro uskutečnění dané činnosti.
P | 6 | VSEOB006 |  | Osvědčení o bezpečnosti před uvedením do provozu | KPL | 1 | 0 | 0 |  |  | 0 | 0 |  | 0 | 3 |  |  | 0
PP
VV |  |  |  | "` `1.000000"
TS |  |  |  | Zajištění vydání osvědčení o bezpečnosti před uvedením do provozu. v předepsaném rozsahu a počtu dle VTP a ZTP Položka zahrnuje veškeré činnosti nezbytné k zajištění vydání zprávy o posouzení bezpečnosti dle prováděcího nařízení Komise (EU) č. 402/2013 ze dne 30. dubna 2013 o společné bezpečnostní metodě pro hodnocení a posuzování rizik a požadavky Drážního úřadu. Položka zahrnuje všechny nezbytné práce, náklady a zařízení včetně všech doprav a pomocného materiálu nutných pro uskutečnění dané činnosti.
P | 7 | VSEOB007 |  | Geodetické práce v rámci geodetické vytyčovací sítě stavby | KPL | 1 | 0 | 0 |  |  | 0 | 0 |  | 0 | 3 |  |  | 0
PP
VV |  |  |  | "` `1.000000"
TS |  |  |  | Souhrn geodetických činností při zřizování a vedení bodů geodetické vytyčovací sítě stavby v předepsaném rozsahu a počtu dle VTP a ZTP Položka zahrnuje náklady na měřické činnosti v rámci zřizování a vedení bodů geodetické vytyčovací sítě stavby, především pak kontrolu a ověření vytyčovací sítě, měřické práce při zřízení, překládání, obnově a doplnění bodů vytyčovací sítě, včetně výpočetních a dokumentačních činností. Zřízení a vedení bodů geodetických mikrosíti je součástí nákladů příslušných stavebních objektů, pro které je v projektu stanoveno jejich vybudování a není součástní nákladu této položky.
P | 8 | VSEOB008 |  | Hlukové měření pro účely realizace stavby | KPL | 1 | 0 | 0 |  |  | 0 | 0 |  | 0 | 3 |  |  | 0
PP
VV |  |  |  | "` `1.000000"
TS |  |  |  | popis položky v předepsaném rozsahu a počtu dle VTP a ZTP Položka zahrnuje náklady na provedení všech hlukových měření a jejich vyhodnocení, která jsou nutná ke kolaudaci stavby a která dokumentují účinnost protihlukových opatření, případně jiných opatření, které dokládají vliv stavby na hlukové emise. Položka zahrnuje všechny nezbytné práce, náklady a zařízení včetně všech doprav a pomocného materiálu nutných pro uskutečnění měření.
P | 9 | VSEOB009 |  | Nájmy hrazené zhotovitelem stavby | KPL | 1 | 0 | 0 |  |  | 0 | 0 |  | 0 | 3 |  |  | 0
PP
VV |  |  |  | "` `1.000000"
TS
P | 10 | VSEOB010 |  | Publicita stavby - povinná | KPL | 1 | 0 | 0 |  |  | 0 | 0 |  | 0 | 3 |  |  | 0
PP
VV |  |  |  | "` `1.000000"
TS |  |  |  | v předepsaném rozsahu a počtu dle VTP a ZTP
P | 11 | VSEOB011 |  | Publicita stavby - nepovinná | KPL | 1 | 0 | 0 |  |  | 0 | 0 |  | 0 | 3 |  |  | 0
PP
VV |  |  |  | "` `1.000000"
TS |  |  |  | v předepsaném rozsahu a počtu dle VTP a ZTP
P | 12 | VSEOB012 |  | Odborné dozory, dohledy a průzkumy zajišťované zhotovitelem | KPL | 1 | 0 | 0 |  |  | 0 | 0 |  | 0 | 3 |  |  | 0
PP
VV |  |  |  | "` `1.000000"
TS
P | 13 | VSEOB013 |  | Restaurátorský dohled | hzs | 500 | 0 | 0 |  |  | 0 | 0 |  | 0 | 3 |  |  | 0
PP
VV |  |  |  | "` `500.000000"
TS
P | 14 | VSEOB014 |  | Projednání DIO a zajištění DIR komunikace II.a III. třídy | soubor | 1 | 0 | 0 |  |  | 0 | 0 |  | 0 | 3 |  |  | 0
PP
VV |  |  |  | "` `1.000000"
TS
P | 15 | VSEOB015 |  | Zajištění DIO komunikace II. a III. třídy | soubor | 1 | 0 | 0 |  |  | 0 | 0 |  | 0 | 3 |  |  | 0
PP
VV |  |  |  | "` `1.000000"
TS

## SO999.90.90
SŽDC05 | [14 empty] | 3
S | Stavba: | 5413520025_ZM07 |  | Rekonstrukce výpravní budovy v žst. Cheb_250926 | [6 empty] | D.9.9 | 0 | AspeEsticon | 0 | 2
O | Objekt: | D.9.9 |  | Odpady | [9 empty] | 0.12 | 2
Typ | Poř. číslo | Kód položky | Varianta | Název položky | MJ | Množství | Jednotková hmotnost | Celková hmotnost |  |  | Jednotková cena |  | Cenové soustavy | 0.21
Dodávka
[9 empty] | Jednotková | Celkem | Jednotková | Celkem |  |  |  | Počet položek s nulovou cenou | 0
O1 |  | SO999.90.90 |  | Likvidace odpadů včetně dopravy | [6 empty] | 0 | 0
SD |  | 997 |  | Doprava suti a vybouraných hmot | [6 empty] | 0 | 0
P | 1 | R997013804 |  | Likvidace odpadu ze skla kód odpadu 17 02 02 včetně dopravy | t | 42.87 | 0 | 0 |  |  | 0 | 0 |  | 0 | 3 |  |  | 0
PP
VV |  |  |  | "17,72+35,929*0,7"
TS |  |  |  | 1. Položka obsahuje: - veškeré poplatky provozovateli skládky, recyklační linky nebo jiného zařízení na zpracování nebo likvidaci odpadů související s převzetím, uložením, zpracováním nebo likvidací odpadu, - náklady spojené s dopravou odpadu z místa stavby na místo převzetí provozovatelem skládky, recyklační linky nebo jiného zařízení na zpracování nebo likvidaci odpadů, - náklady spojené s vyložením a manipulací s materiálem v místě skládky. 2. Položka neobsahuje: - náklady spojené s naložením a manipulací s materiálem. **) 3. Způsob měření: - [měrná jednotka – nejčastěji Tuna] určující množství odpadu vytříděného v souladu se zákonem č. 541/2020 Sb., o odpadech, v platném znění
P | 2 | R997013810 |  | Likvidace odpadu dřevěného smýcené stromy a keře kód odpadu 20 02 01 včetně dopravy | t | 13 | 0 | 0 |  |  | 0 | 0 |  | 0 | 3 |  |  | 0
PP
VV |  |  |  | 13.000000 = 13,000 [A]
TS
P | 3 | R997013811 |  | Likvidace odpadu dřevěného kód odpadu 17 02 01 včetně dopravy | t | 120.09 | 0 | 0 |  |  | 0 | 0 |  | 0 | 3 |  |  | 0
PP
VV |  |  |  | 120.090000 = 120,090 [A]
TS |  |  |  | 1. Položka obsahuje: - veškeré poplatky provozovateli skládky, recyklační linky nebo jiného zařízení na zpracování nebo likvidaci odpadů související s převzetím, uložením, zpracováním nebo likvidací odpadu, - náklady spojené s dopravou odpadu z místa stavby na místo převzetí provozovatelem skládky, recyklační linky nebo jiného zařízení na zpracování nebo likvidaci odpadů, - náklady spojené s vyložením a manipulací s materiálem v místě skládky. 2. Položka neobsahuje: - náklady spojené s naložením a manipulací s materiálem. **) 3. Způsob měření: - [měrná jednotka – nejčastěji Tuna] určující množství odpadu vytříděného v souladu se zákonem č. 541/2020 Sb., o odpadech, v platném znění
P | 4 | R997013812 |  | Likvidace odpadu na bázi sádry kód odpadu 17 08 02 včetně dopravy | t | 127.206 | 0 | 0 |  |  | 0 | 0 |  | 0 | 3 |  |  | 0
PP
VV |  |  |  | 127.206000 = 127,206 [A]
TS |  |  |  | 1. Položka obsahuje: - veškeré poplatky provozovateli skládky, recyklační linky nebo jiného zařízení na zpracování nebo likvidaci odpadů související s převzetím, uložením, zpracováním nebo likvidací odpadu, - náklady spojené s dopravou odpadu z místa stavby na místo převzetí provozovatelem skládky, recyklační linky nebo jiného zařízení na zpracování nebo likvidaci odpadů, - náklady spojené s vyložením a manipulací s materiálem v místě skládky. 2. Položka neobsahuje: - náklady spojené s naložením a manipulací s materiálem. **) 3. Způsob měření: - [měrná jednotka – nejčastěji Tuna] určující množství odpadu vytříděného v souladu se zákonem č. 541/2020 Sb., o odpadech, v platném znění
P | 5 | R997013813 |  | Likvidace odpadu z plastických hmot kód odpadu 17 02 03 včetně dopravy | t | 27.141 | 0 | 0 |  |  | 0 | 0 |  | 0 | 3 |  |  | 0
PP
VV |  |  |  | "6,774+0,367+0,055+9,166+35,929*0,3"
TS |  |  |  | 1. Položka obsahuje: - veškeré poplatky provozovateli skládky, recyklační linky nebo jiného zařízení na zpracování nebo likvidaci odpadů související s převzetím, uložením, zpracováním nebo likvidací odpadu, - náklady spojené s dopravou odpadu z místa stavby na místo převzetí provozovatelem skládky, recyklační linky nebo jiného zařízení na zpracování nebo likvidaci odpadů, - náklady spojené s vyložením a manipulací s materiálem v místě skládky. 2. Položka neobsahuje: - náklady spojené s naložením a manipulací s materiálem. **) 3. Způsob měření: - [měrná jednotka – nejčastěji Tuna] určující množství odpadu vytříděného v souladu se zákonem č. 541/2020 Sb., o odpadech, v platném znění
P | 6 | R997013814 |  | Likvidace odpadu izolací kód odpadu 17 06 04 včetně dopravy | t | 29.909 | 0 | 0 |  |  | 0 | 0 |  | 0 | 3 |  |  | 0
PP
VV |  |  |  | 29.909000 = 29,909 [A]
TS |  |  |  | 1. Položka obsahuje: - veškeré poplatky provozovateli skládky, recyklační linky nebo jiného zařízení na zpracování nebo likvidaci odpadů související s převzetím, uložením, zpracováním nebo likvidací odpadu, - náklady spojené s dopravou odpadu z místa stavby na místo převzetí provozovatelem skládky, recyklační linky nebo jiného zařízení na zpracování nebo likvidaci odpadů, - náklady spojené s vyložením a manipulací s materiálem v místě skládky. 2. Položka neobsahuje: - náklady spojené s naložením a manipulací s materiálem. **) 3. Způsob měření: - [měrná jednotka – nejčastěji Tuna] určující množství odpadu vytříděného v souladu se zákonem č. 541/2020 Sb., o odpadech, v platném znění
P | 7 | R997013821 |  | Likvidace odpadu s obsahem azbestu kód odpadu 17 06 05 včetně dopravy | t | 1 | 0 | 0 |  |  | 0 | 0 |  | 0 | 3 |  |  | 0
PP
VV |  |  |  | "` `1.000000"
TS |  |  |  | 1. Položka obsahuje: - veškeré poplatky provozovateli skládky, recyklační linky nebo jiného zařízení na zpracování nebo likvidaci odpadů související s převzetím, uložením, zpracováním nebo likvidací odpadu, - náklady spojené s dopravou odpadu z místa stavby na místo převzetí provozovatelem skládky, recyklační linky nebo jiného zařízení na zpracování nebo likvidaci odpadů, - náklady spojené s vyložením a manipulací s materiálem v místě skládky. 2. Položka neobsahuje: - náklady spojené s naložením a manipulací s materiálem. **) 3. Způsob měření: - [měrná jednotka – nejčastěji Tuna] určující množství odpadu vytříděného v souladu se zákonem č. 541/2020 Sb., o odpadech, v platném znění
P | 8 | R997013861 |  | Likvidace odpadu z prostého betonu kód odpadu 17 01 01 včetně dopravy | t | 1494.074 | 0 | 0 |  |  | 0 | 0 |  | 0 | 3 |  |  | 0
PP
VV |  |  |  | 1494.074000 = 1494,074 [A]
TS |  |  |  | 1. Položka obsahuje: - veškeré poplatky provozovateli skládky, recyklační linky nebo jiného zařízení na zpracování nebo likvidaci odpadů související s převzetím, uložením, zpracováním nebo likvidací odpadu, - náklady spojené s dopravou odpadu z místa stavby na místo převzetí provozovatelem skládky, recyklační linky nebo jiného zařízení na zpracování nebo likvidaci odpadů, - náklady spojené s vyložením a manipulací s materiálem v místě skládky. 2. Položka neobsahuje: - náklady spojené s naložením a manipulací s materiálem. **) 3. Způsob měření: - [měrná jednotka – nejčastěji Tuna] určující množství odpadu vytříděného v souladu se zákonem č. 541/2020 Sb., o odpadech, v platném znění
P | 9 | R997013862 |  | Likvidace odpadu z armovaného betonu kód odpadu 17 01 01 včetně dopravy | t | 88.666 | 0 | 0 |  |  | 0 | 0 |  | 0 | 3 |  |  | 0
PP
VV |  |  |  | 88.666000 = 88,666 [A]
TS |  |  |  | 1. Položka obsahuje: - veškeré poplatky provozovateli skládky, recyklační linky nebo jiného zařízení na zpracování nebo likvidaci odpadů související s převzetím, uložením, zpracováním nebo likvidací odpadu, - náklady spojené s dopravou odpadu z místa stavby na místo převzetí provozovatelem skládky, recyklační linky nebo jiného zařízení na zpracování nebo likvidaci odpadů, - náklady spojené s vyložením a manipulací s materiálem v místě skládky. 2. Položka neobsahuje: - náklady spojené s naložením a manipulací s materiálem. **) 3. Způsob měření: - [měrná jednotka – nejčastěji Tuna] určující množství odpadu vytříděného v souladu se zákonem č. 541/2020 Sb., o odpadech, v platném znění
P | 10 | R997013863 |  | Likvidace odpadu cihelného kód odpadu 17 01 02 včetně dopravy | t | 1637.275 | 0 | 0 |  |  | 0 | 0 |  | 0 | 3 |  |  | 0
PP
VV |  |  |  | 1637.275000 = 1637,275 [A]
TS |  |  |  | 1. Položka obsahuje: - veškeré poplatky provozovateli skládky, recyklační linky nebo jiného zařízení na zpracování nebo likvidaci odpadů související s převzetím, uložením, zpracováním nebo likvidací odpadu, - náklady spojené s dopravou odpadu z místa stavby na místo převzetí provozovatelem skládky, recyklační linky nebo jiného zařízení na zpracování nebo likvidaci odpadů, - náklady spojené s vyložením a manipulací s materiálem v místě skládky. 2. Položka neobsahuje: - náklady spojené s naložením a manipulací s materiálem. **) 3. Způsob měření: - [měrná jednotka – nejčastěji Tuna] určující množství odpadu vytříděného v souladu se zákonem č. 541/2020 Sb., o odpadech, v platném znění
P | 11 | R997013867 |  | Likvidace odpadu z tašek a keramických výrobků kód odpadu 17 01 03 včetně dopravy | t | 320.476 | 0 | 0 |  |  | 0 | 0 |  | 0 | 3 |  |  | 0
PP
VV |  |  |  | 320.476000 = 320,476 [A]
TS |  |  |  | 1. Položka obsahuje: - veškeré poplatky provozovateli skládky, recyklační linky nebo jiného zařízení na zpracování nebo likvidaci odpadů související s převzetím, uložením, zpracováním nebo likvidací odpadu, - náklady spojené s dopravou odpadu z místa stavby na místo převzetí provozovatelem skládky, recyklační linky nebo jiného zařízení na zpracování nebo likvidaci odpadů, - náklady spojené s vyložením a manipulací s materiálem v místě skládky. 2. Položka neobsahuje: - náklady spojené s naložením a manipulací s materiálem. **) 3. Způsob měření: - [měrná jednotka – nejčastěji Tuna] určující množství odpadu vytříděného v souladu se zákonem č. 541/2020 Sb., o odpadech, v platném znění
P | 12 | R997013871 |  | Likvidace odpadu směsného stavebního a demoličního kód odpadu 17 09 04 včetně dopravy | t | 7.263 | 0 | 0 |  |  | 0 | 0 |  | 0 | 3 |  |  | 0
PP
VV |  |  |  | 7.263000 = 7,263 [A]
TS |  |  |  | 1. Položka obsahuje: - veškeré poplatky provozovateli skládky, recyklační linky nebo jiného zařízení na zpracování nebo likvidaci odpadů související s převzetím, uložením, zpracováním nebo likvidací odpadu, - náklady spojené s dopravou odpadu z místa stavby na místo převzetí provozovatelem skládky, recyklační linky nebo jiného zařízení na zpracování nebo likvidaci odpadů, - náklady spojené s vyložením a manipulací s materiálem v místě skládky. 2. Položka neobsahuje: - náklady spojené s naložením a manipulací s materiálem. **) 3. Způsob měření: - [měrná jednotka – nejčastěji Tuna] určující množství odpadu vytříděného v souladu se zákonem č. 541/2020 Sb., o odpadech, v platném znění
P | 13 | R997013873 |  | Likvidace odpadu zeminy a kamení kód odpadu 17 05 04 včetně dopravy | t | 6589.581 | 0 | 0 |  |  | 0 | 0 |  | 0 | 3 |  |  | 0
PP
VV |  |  |  | 6589.581000 = 6589,581 [A]
TS |  |  |  | 1. Položka obsahuje: - veškeré poplatky provozovateli skládky, recyklační linky nebo jiného zařízení na zpracování nebo likvidaci odpadů související s převzetím, uložením, zpracováním nebo likvidací odpadu, - náklady spojené s dopravou odpadu z místa stavby na místo převzetí provozovatelem skládky, recyklační linky nebo jiného zařízení na zpracování nebo likvidaci odpadů, - náklady spojené s vyložením a manipulací s materiálem v místě skládky. 2. Položka neobsahuje: - náklady spojené s naložením a manipulací s materiálem. **) 3. Způsob měření: - [měrná jednotka – nejčastěji Tuna] určující množství odpadu vytříděného v souladu se zákonem č. 541/2020 Sb., o odpadech, v platném znění
P | 14 | R997221875 |  | Likvidace odpadu asfaltového bez obsahu dehtu kód odpadu 17 03 02 včetně dopravy | t | 216.744 | 0 | 0 |  |  | 0 | 0 |  | 0 | 3 |  |  | 0
PP
VV |  |  |  | 216.744000 = 216,744 [A]
TS
P | 15 | R997013901 |  | Likvidace odpadu elektrošrot (vyřazená el. zařízení a přístr.) kód odpadu 16 02 14 včetně dopravy | t | 9.122 | 0 | 0 |  |  | 0 | 0 |  | 0 | 3 |  |  | 0
PP
VV |  |  |  | 9.122000 = 9,122 [A]
TS

## SO-OŘ
SŽDC05 | [14 empty] | 3
S | Stavba: | 5413520025_ZM07 |  | Rekonstrukce výpravní budovy v žst. Cheb_250926 | [6 empty] | SO OŘ_1 | 0 | AspeEsticon | 0 | 2
O | Objekt: | SO OŘ_1 |  | Provozní náklady OŘ | [9 empty] | 0.12 | 2
Typ | Poř. číslo | Kód položky | Varianta | Název položky | MJ | Množství | Jednotková hmotnost | Celková hmotnost |  |  | Jednotková cena |  | Cenové soustavy | 0.21
Dodávka
[9 empty] | Jednotková | Celkem | Jednotková | Celkem |  |  |  | Počet položek s nulovou cenou | 0
O1 |  | SO-OŘ |  | Provozní náklady OŘ | [6 empty] | 0 | 0
SD |  | 725 |  | Zdravotechnika - zařizovací předměty | [6 empty] | 0 | 0
P | 4 | 725291652 |  | Montáž dávkovače tekutého mýdla | kus | 40 | 0 | 0 |  |  | 0 | 0 | CS ÚRS 2025 01 | 0 | 3 |  |  | 0
PP |  |  |  | Montáž doplňků zařízení koupelen a záchodů dávkovače tekutého mýdla
VV |  |  |  | 40.000000 = 40,000 [A]
TS
P | 5 | 55431099 |  | dávkovač tekutého mýdla bílý 0,35L | kus | 40 | 0.0005 | 0 |  |  | 0 | 0 | CS ÚRS 2025 01 | 0 | 3 |  |  | 0
PP
VV |  |  |  | "` `40.000000"
TS
P | 6 | 725291653 |  | Montáž zásobníku toaletních papírů | kus | 58 | 0 | 0 |  |  | 0 | 0 | CS ÚRS 2025 01 | 0 | 3 |  |  | 0
PP |  |  |  | Montáž doplňků zařízení koupelen a záchodů zásobníku toaletních papírů
VV |  |  |  | 58.000000 = 58,000 [A]
TS
P | 7 | 55431090 |  | zásobník toaletních papírů nerez D 310mm | kus | 58 | 0.0005 | 0 |  |  | 0 | 0 | CS ÚRS 2025 01 | 0 | 3 |  |  | 0
PP
VV |  |  |  | "` `58.000000"
TS
P | 8 | 725291654 |  | Montáž zásobníku papírových ručníků | kus | 38 | 0 | 0 |  |  | 0 | 0 | CS ÚRS 2025 01 | 0 | 3 |  |  | 0
PP |  |  |  | Montáž doplňků zařízení koupelen a záchodů zásobníku papírových ručníků
VV |  |  |  | 38.000000 = 38,000 [A]
TS
P | 9 | 55431084 |  | zásobník papírových ručníků skládaných nerezové provedení | kus | 38 | 0.0005 | 0 |  |  | 0 | 0 | CS ÚRS 2025 01 | 0 | 3 |  |  | 0
PP
VV |  |  |  | "` `38.000000"
TS
P | 10 | 725291655 |  | Montáž přebalovacího pultu závěsného | kus | 1 | 0 | 0 |  |  | 0 | 0 | CS ÚRS 2025 01 | 0 | 3 |  |  | 0
PP |  |  |  | Montáž doplňků zařízení koupelen a záchodů přebalovacího pultu závěsného
VV |  |  |  | 1.000000 = 1,000 [A]
TS
P | 11 | R55441008 |  | pult přebalovací horizontální závěsný plast nosnost 22,7 kg šedý | kus | 1 | 0.0028 | 0 |  |  | 0 | 0 | CS ÚRS 2025 01 | 0 | 3 |  |  | 0
PP
VV |  |  |  | "` `1.000000"
TS
P | 12 | 725291664 |  | Montáž štětky závěsné | kus | 58 | 0 | 0 |  |  | 0 | 0 | CS ÚRS 2025 01 | 0 | 3 |  |  | 0
PP |  |  |  | Montáž doplňků zařízení koupelen a záchodů štětky závěsné
VV |  |  |  | 58.000000 = 58,000 [A]
TS
P | 13 | 55779013 |  | štětka na WC závěsná nebo na podlahu kartáč nylon nerezové záchytné pouzdro mat | kus | 58 | 0.0013 | 0 |  |  | 0 | 0 | CS ÚRS 2025 01 | 0 | 3 |  |  | 0
PP
VV |  |  |  | "` `58.000000"
TS
P | 14 | 725291666 |  | Montáž háčku | kus | 58 | 0 | 0 |  |  | 0 | 0 | CS ÚRS 2025 01 | 0 | 3 |  |  | 0
PP |  |  |  | Montáž doplňků zařízení koupelen a záchodů háčku
VV |  |  |  | 58.000000 = 58,000 [A]
TS
P | 15 | 55441011 |  | háček koupelnový | kus | 58 | 0.00012 | 0 |  |  | 0 | 0 | CS ÚRS 2025 01 | 0 | 3 |  |  | 0
PP
VV |  |  |  | "` `58.000000"
TS
P | 16 | 725291668 |  | Montáž madla invalidního rovného | kus | 1 | 0 | 0 |  |  | 0 | 0 | CS ÚRS 2025 01 | 0 | 3 |  |  | 0
PP |  |  |  | Montáž doplňků zařízení koupelen a záchodů madla invalidního rovného
VV |  |  |  | 1.000000 = 1,000 [A]
TS
P | 17 | 55147130 |  | madlo invalidní rovné nerez lesk 900mm | kus | 1 | 0.0014 | 0 |  |  | 0 | 0 | CS ÚRS 2025 01 | 0 | 3 |  |  | 0
PP
VV |  |  |  | "` `1.000000"
TS
P | 18 | 725291669 |  | Montáž madla invalidního krakorcového | kus | 1 | 0 | 0 |  |  | 0 | 0 | CS ÚRS 2025 01 | 0 | 3 |  |  | 0
PP |  |  |  | Montáž doplňků zařízení koupelen a záchodů madla invalidního krakorcového
VV |  |  |  | 1.000000 = 1,000 [A]
TS
P | 19 | 55147101 |  | madlo invalidní krakorcové nerez lesk 900mm | kus | 1 | 0.00085 | 0 |  |  | 0 | 0 | CS ÚRS 2025 01 | 0 | 3 |  |  | 0
PP
VV |  |  |  | "` `1.000000"
TS
P | 20 | 725291670 |  | Montáž madla invalidního krakorcového sklopného | kus | 1 | 0 | 0 |  |  | 0 | 0 | CS ÚRS 2025 01 | 0 | 3 |  |  | 0
PP |  |  |  | Montáž doplňků zařízení koupelen a záchodů madla invalidního krakorcového sklopného
VV |  |  |  | 1.000000 = 1,000 [A]
TS
P | 21 | 55147115 |  | madlo invalidní krakorcové sklopné nerez lesk 813mm | kus | 1 | 0.00085 | 0 |  |  | 0 | 0 | CS ÚRS 2025 01 | 0 | 3 |  |  | 0
PP
VV |  |  |  | "` `1.000000"
TS
P | 22 | R725291665 |  | Montáž doplňků zařízení koupelen a záchodů koš na papírové osušky | kus | 76 | 0 | 0 |  |  | 0 | 0 |  | 0 | 3 |  |  | 0
PP
VV |  |  |  | 76.000000 = 76,000 [A]
TS
P | 23 | R55431082 |  | koš odpadkový závěsný nerezový | kus | 76 | 0.0008 | 0 |  |  | 0 | 0 |  | 0 | 3 |  |  | 0
PP
VV |  |  |  | "` `76.000000"
TS
P | 24 | R725291668 |  | Montáž doplňků zařízení koupelen a záchodů zádové opěrky | kus | 1 | 0 | 0 |  |  | 0 | 0 |  | 0 | 3 |  |  | 0
PP
VV |  |  |  | 1.000000 = 1,000 [A]
TS
P | 25 | RON1.427 |  | Zádová opěrka | kus | 1 | 0.02 | 0 |  |  | 0 | 0 |  | 0 | 3 |  |  | 0
PP
VV |  |  |  | "` `1.000000"
TS
P | 26 | R725291673 |  | Montáž doplňků zařízení koupelen a záchodů madla podpěrného do zdi | kus | 1 | 0 | 0 |  |  | 0 | 0 |  | 0 | 3 |  |  | 0
PP
VV |  |  |  | 1.000000 = 1,000 [A]
TS
P | 27 | RON1.425 |  | Zrcadlo sklopné | kus | 1 | 0.003 | 0 |  |  | 0 | 0 |  | 0 | 3 |  |  | 0
PP
VV |  |  |  | "` `1.000000"
TS
P | 28 | R725291675 |  | Montáž doplňků zařízení koupelen a záchodů příčka mezi pisoáry | kus | 9 | 0 | 0 |  |  | 0 | 0 |  | 0 | 3 |  |  | 0
PP
VV |  |  |  | 9.000000 = 9,000 [A]
TS
P | 29 | RPNS.25 |  | Příčka mezi pisoáry 400x1000mm mléčné sklo | kus | 9 | 0 | 0 |  |  | 0 | 0 |  | 0 | 3 |  |  | 0
PP
VV |  |  |  | "` `9.000000"
TS |  |  |  | urinálová dělící stěna provedení mléčné sklo šířka 400mm, výška 1000mm uchycení nerez mat, dle systému dodavatele (např. stěnovou lištou )
SD |  | 766 |  | Konstrukce truhlářské | [6 empty] | 0 | 0
P | 30 | RPN1.200 |  | Dodávka a montáž kuchyňské linky délky 3840mm PN1.200 | kus | 1 | 0 | 0 |  |  | 0 | 0 |  | 0 | 3 |  |  | 0
PP
VV |  |  |  | "` `1.000000"
TS |  |  |  | Kuchyňka s nerezovým dřezem a dokapávačem. Kuchyňská deska tloušťky18mm. Obkladová deska tloušťky 5mm vysoká 1200mm na celou délku kuchyňské linky. Je uvažována pouze spodní část kuchyňky s dvířky a alespoň jedním šuplíkem. Dále je uvažováno vynecháni jedné části spodní skřínky pro umístění lednice. Zhotovitel stavby předloží dílenskou dokumentaci podléhající vzorkování dle směrnic SŽ. Všechny tyto prvky jsou hrazeny mimo náklady stavby.
P | 31 | RPN2.52 |  | Dodávka a montáž kuchyňské linky délky 4600mm PN2.52 | kus | 1 | 0 | 0 |  |  | 0 | 0 |  | 0 | 3 |  |  | 0
PP
VV |  |  |  | "` `1.000000"
TS |  |  |  | Kuchyňka s nerezovým dřezem a dokapávačem. Kuchyňská deska tloušťky18mm. Obkladová deska tloušťky 5mm vysoká 1200mm na celou délku kuchyňské linky. Je uvažována pouze spodní část kuchyňky s dvířky a alespoň jedním šuplíkem. Dále je uvažováno vynecháni jedné části spodní skřínky pro umístění lednice. Zhotovitel stavby předloží dílenskou dokumentaci podléhající vzorkování dle směrnic SŽ. Všechny tyto prvky jsou hrazeny mimo náklady stavby.
P | 32 | RPN2.53 |  | Dodávka a montáž kuchyňské linky délky 2115mm PN2.53 | kus | 1 | 0 | 0 |  |  | 0 | 0 |  | 0 | 3 |  |  | 0
PP
VV |  |  |  | "` `1.000000"
TS |  |  |  | Kuchyňka s nerezovým dřezem a dokapávačem. Kuchyňská deska tloušťky18mm. Obkladová deska tloušťky 5mm mezi kuchyňskou deskou a horními policemi na celou délku kuchyňské linky. V kuchyňce je uvažováno s horními policemi na celou délu kuchyňské linky. Dále je uvažováno vynecháni jedné části spodní skřínky pro umístění lednice. Zhotovitel stavby předloží dílenskou dokumentaci podléhající vzorkování dle směrnic SŽ. Všechny tyto prvky jsou hrazeny mimo náklady stavby.
P | 33 | RPN3.17 |  | Dodávka a montáž kuchyňské linky délky 3735mm PN3.17 | kus | 1 | 0 | 0 |  |  | 0 | 0 |  | 0 | 3 |  |  | 0
PP
VV |  |  |  | "` `1.000000"
TS |  |  |  | Kuchyňka s nerezovým dřezem a dokapávačem. Kuchyňská deska tloušťky18mm. Obkladová deska tloušťky 5mm vysoká 1200mm na celou délku kuchyňské linky. Je uvažována pouze spodní část kuchyňky s dvířky a alespoň jedním šuplíkem. Dále je uvažováno vynecháni jedné části spodní skřínky pro umístění lednice. Zhotovitel stavby předloží dílenskou dokumentaci podléhající vzorkování dle směrnic SŽ. Všechny tyto prvky jsou hrazeny mimo náklady stavby.
P | 34 | RPN4.17 |  | Dodávka a montáž kuchyňské linky délky 2525mm PN4.17 | kus | 1 | 0 | 0 |  |  | 0 | 0 |  | 0 | 3 |  |  | 0
PP
VV |  |  |  | "` `1.000000"
TS |  |  |  | Kuchyňka s nerezovým dřezem a dokapávačem. Kuchyňská deska tloušťky18mm. Obkladová deska tloušťky 5mm mezi kuchyňskou deskou a horními policemi na celou délku kuchyňské linky. V kuchyňce je uvažováno s horními policemi , Police nebudou až k obovodvé konstrukci, kv ůli kolizi s oknem. Dále je uvažováno vynecháni jedné části spodní skřínky pro umístění lednice. Zhotovitel stavby předloží dílenskou dokumentaci podléhající vzorkování dle směrnic SŽ. Všechny tyto prvky jsou hrazeny mimo náklady stavby.
P | 35 | RPN5.17 |  | Dodávka a montáž kuchyňské linky délky 3990mm PN5.17 | kus | 1 | 0 | 0 |  |  | 0 | 0 |  | 0 | 3 |  |  | 0
PP
VV |  |  |  | "` `1.000000"
TS |  |  |  | Kuchyňka s nerezovým dřezem a dokapávačem. Kuchyňská deska tloušťky18mm. Obkladová deska tloušťky 5mm mezi kuchyňskou deskou a horními policemi na celou délku kuchyňské linky. Je uvažována pouze spodní část kuchyňky s dvířky a alespoň jedním šuplíkem. Dále je uvažováno vynecháni jedné části spodní skřínky pro umístění lednice. Zhotovitel stavby předloží dílenskou dokumentaci podléhající vzorkování dle směrnic SŽ. Všechny tyto prvky jsou hrazeny mimo náklady stavby.
P | 36 | RPN6.17 |  | Dodávka a montáž kuchyňské linky délky 4400mm PN6.17 | kus | 1 | 0 | 0 |  |  | 0 | 0 |  | 0 | 3 |  |  | 0
PP
VV |  |  |  | "` `1.000000"
TS |  |  |  | Kuchyňka s nerezovým dřezem a dokapávačem. Kuchyňská deska tloušťky18mm. Obkladová deska tloušťky 5mm mezi kuchyňskou deskou a horními policemi na celou délku kuchyňské linky. Je uvažována pouze spodní část kuchyňky s dvířky a alespoň jedním šuplíkem. Dále je uvažováno vynecháni jedné části spodní skřínky pro umístění lednice. Zhotovitel stavby předloží dílenskou dokumentaci podléhající vzorkování dle směrnic SŽ. Všechny tyto prvky jsou hrazeny mimo náklady stavby.
P | 37 | RPN7.12 |  | Dodávka a montáž kuchyňské linky délky 4585mm PN7.12 | kus | 1 | 0 | 0 |  |  | 0 | 0 |  | 0 | 3 |  |  | 0
PP
VV |  |  |  | "` `1.000000"
TS |  |  |  | Kuchyňka s nerezovým dřezem a dokapávačem. Kuchyňská deska tloušťky18mm. Obkladová deska tloušťky 5mm mezi kuchyňskou deskou a horními policemi na celou délku kuchyňské linky. Je uvažována pouze spodní část kuchyňky s dvířky a alespoň jedním šuplíkem. Dále je uvažováno vynecháni jedné části spodní skřínky pro umístění lednice. Zhotovitel stavby předloží dílenskou dokumentaci podléhající vzorkování dle směrnic SŽ. Všechny tyto prvky jsou hrazeny mimo náklady stavby.
P | 38 | RPNS.34 |  | Dodávka a montáž kuchyňské linky délky 4200mm PNS.34 | kus | 1 | 0 | 0 |  |  | 0 | 0 |  | 0 | 3 |  |  | 0
PP
VV |  |  |  | "` `1.000000"
TS |  |  |  | Kuchyňka s nerezovým d řezem a dokapávačem. Kuchyňská deska tloušťky18mm. Obkladová deska tloušťky 5mm vysoká 1200mm na celou délku kuchy ňské linky. Je uvažována pouze spodní část kuchyňky s dvířky a alespoň jedním šuplíkem. Dále je uvažováno vynecháni jedné části spodní skřínky pro umístění lednice. Zhotovitel stavby předloží dílenskou dokumentaci podléhající vzorkování dle směrnic SŽ. Všechny tyto prvky jsou hrazeny mimo náklady stavby.
SD |  | 781 |  | Dokončovací práce - obklady | [6 empty] | 0 | 0
P | 39 | 781491021 |  | Montáž zrcadel plochy do 1 m2 lepených silikonovým tmelem na keramický obklad | m2 | 9.6 | 0.00142 | 0 |  |  | 0 | 0 | CS ÚRS 2025 01 | 0 | 3 |  |  | 0
PP |  |  |  | Montáž zrcadel lepených silikonovým tmelem na keramický obklad, plochy do 1 m2
VV |  |  |  | 9.600000 = 9,600 [A]
TS
P | 40 | RMAT-OŘ003 |  | Nerezové antivandalové zrcadlo k nalepení (600 x 400 mm) | m2 | 9.6 | 0.0075 | 0 |  |  | 0 | 0 |  | 0 | 3 |  |  | 0
PP
VV |  |  |  | "` `9.600000"
TS
SD |  | 9 |  | Ostatní konstrukce a práce, bourání | [6 empty] | 0 | 0
P | 1 | 953943211 |  | Osazování hasicího přístroje | kus | 70 | 0.00011 | 0 |  |  | 0 | 0 | CS ÚRS 2025 01 | 0 | 3 |  |  | 0
PP |  |  |  | Osazování drobných kovových předmětů kotvených do stěny hasicího přístroje
VV |  |  |  | "` `70.000000"
TS
P | 2 | 44932114 |  | přístroj hasicí ruční práškový PG 6 LE | kus | 68 | 0.012 | 0 |  |  | 0 | 0 | CS ÚRS 2025 01 | 0 | 3 |  |  | 0
PP
VV |  |  |  | 68.000000 = 68,000 [A]
TS
P | 3 | 44932211 |  | přístroj hasicí ruční sněhový KS 5 BG | kus | 2 | 0.009 | 0 |  |  | 0 | 0 | CS ÚRS 2025 01 | 0 | 3 |  |  | 0
PP
VV |  |  |  | 2.000000 = 2,000 [A]
TS

## SO_WOLK
SŽDC05 | [14 empty] | 3
S | Stavba: | 5413520025_ZM07 |  | Rekonstrukce výpravní budovy v žst. Cheb_250926 | [6 empty] | SO_WOLK1 | 0 | AspeEsticon | 0 | 2
O | Objekt: | SO_WOLK1 |  | Oprava objektu v ul.Wolkerova | [9 empty] | 0.12 | 2
Typ | Poř. číslo | Kód položky | Varianta | Název položky | MJ | Množství | Jednotková hmotnost | Celková hmotnost |  |  | Jednotková cena |  | Cenové soustavy | 0.21
Dodávka
[9 empty] | Jednotková | Celkem | Jednotková | Celkem |  |  |  | Počet položek s nulovou cenou | 0
O1 |  | SO_WOLK |  | Oprava objektu v ul. Wolkerova | [6 empty] | 0 | 0
SD |  | 6 |  | Úpravy povrchů, podlahy a osazování výplní | [6 empty] | 0 | 0
P | 1 | 611325421 |  | Oprava vnitřní vápenocementové štukové omítky tl jádrové omítky do 20 mm a tl štuku do 3 mm stropů v rozsahu plochy do 10 % | m2 | 2690.58 | 0.00571 | 0 |  |  | 0 | 0 | CS ÚRS 2025 01 | 0 | 3 |  |  | 0
PP |  |  |  | Oprava vápenocementové omítky vnitřních ploch štukové dvouvrstvé, tl. jádrové omítky do 20 mm a tl. štuku do 3 mm stropů, v rozsahu opravované plochy do 10%
VV |  |  |  | 2690.580000 = 2690,580 [A]
TS
P | 2 | 612325421 |  | Oprava vnitřní vápenocementové štukové omítky tl jádrové omítky do 20 mm a tl štuku do 3 mm stěn v rozsahu plochy do 10 % | m2 | 5932.98 | 0.00571 | 0 |  |  | 0 | 0 | CS ÚRS 2025 01 | 0 | 3 |  |  | 0
PP |  |  |  | Oprava vápenocementové omítky vnitřních ploch štukové dvouvrstvé, tl. jádrové omítky do 20 mm a tl. štuku do 3 mm stěn, v rozsahu opravované plochy do 10%
VV |  |  |  | 5932.980000 = 5932,980 [A]
TS
P | 3 | 619991001 |  | Zakrytí podlahy PE fólií | m2 | 2690.58 | 4e-05 | 0 |  |  | 0 | 0 | CS ÚRS 2025 01 | 0 | 3 |  |  | 0
PP |  |  |  | Zakrytí vnitřních ploch před znečištěním PE fólií včetně pozdějšího odkrytí podlah
VV |  |  |  | 2690.580000 = 2690,580 [A]
TS
SD |  | 776 |  | Podlahy povlakové | [6 empty] | 0 | 0
P | 9 | 776111311 |  | Vysátí podkladu povlakových podlah | m2 | 2690.58 | 0 | 0 |  |  | 0 | 0 | CS ÚRS 2025 01 | 0 | 3 |  |  | 0
PP |  |  |  | Příprava podkladu povlakových podlah a stěn vysátí podlah
VV |  |  |  | 2690.580000 = 2690,580 [A]
TS
P | 10 | 776111323 |  | Vysátí podkladu povlakových podlah schodišťových stupňů | m2 | 77.76 | 0 | 0 |  |  | 0 | 0 | CS ÚRS 2025 01 | 0 | 3 |  |  | 0
PP |  |  |  | Příprava podkladu povlakových podlah a stěn vysátí schodišť
VV |  |  |  | 77.760000 = 77,760 [A]
TS
P | 11 | 776121112 |  | Vodou ředitelná penetrace savého podkladu povlakových podlah | m2 | 2690.58 | 3e-05 | 0 |  |  | 0 | 0 | CS ÚRS 2025 01 | 0 | 3 |  |  | 0
PP |  |  |  | Příprava podkladu povlakových podlah a stěn penetrace vodou ředitelná podlah
VV |  |  |  | 2690.580000 = 2690,580 [A]
TS
P | 12 | 776141111 |  | Stěrka podlahová nivelační pro vyrovnání podkladu povlakových podlah pevnosti 20 MPa tl do 3 mm | m2 | 807.174 | 0.00455 | 0 |  |  | 0 | 0 | CS ÚRS 2025 01 | 0 | 3 |  |  | 0
PP |  |  |  | Příprava podkladu povlakových podlah a stěn vyrovnání samonivelační stěrkou podlah pevnosti 20 MPa, tloušťky do 3 mm
VV |  |  |  | 807.174000 = 807,174 [A]
TS
P | 13 | 776201812 |  | Demontáž lepených povlakových podlah s podložkou ručně | m2 | 2690.58 | 0 | 0 |  |  | 0 | 0 | CS ÚRS 2025 01 | 0 | 3 |  |  | 0
PP |  |  |  | Demontáž povlakových podlahovin lepených ručně s podložkou
VV |  |  |  | 2690.580000 = 2690,580 [A]
TS
P | 14 | 776221111 |  | Lepení pásů z PVC standardním lepidlem | m2 | 2570.052 | 0.0003 | 0 |  |  | 0 | 0 | CS ÚRS 2025 01 | 0 | 3 |  |  | 0
PP |  |  |  | Montáž podlahovin z PVC lepením standardním lepidlem z pásů
VV |  |  |  | 2570.052000 = 2570,052 [A]
TS
P | 15 | 776321111 |  | Montáž podlahovin z PVC na stupnice šířky do 300 mm | m | 77.76 | 0.00012 | 0 |  |  | 0 | 0 | CS ÚRS 2025 01 | 0 | 3 |  |  | 0
PP |  |  |  | Montáž podlahovin z PVC na schodišťové stupně stupnic, šířky do 300 mm
VV |  |  |  | 77.760000 = 77,760 [A]
TS
P | 16 | 776321211 |  | Montáž podlahovin z PVC na podstupnice výšky do 200 mm | m | 42.768 | 8e-05 | 0 |  |  | 0 | 0 | CS ÚRS 2025 01 | 0 | 3 |  |  | 0
PP |  |  |  | Montáž podlahovin z PVC na schodišťové stupně podstupnic, výšky do 200 mm
VV |  |  |  | 42.768000 = 42,768 [A]
TS
P | 17 | 28411148 |  | podlahovina vinylová homogenní protiskluzná se vsypem a výztuž. vrstvou, třída zátěže 34/43, hořlavost Bfl-s1 tl 2,00mm | m2 | 3228.696 | 0.0026 | 0 |  |  | 0 | 0 | CS ÚRS 2025 01 | 0 | 3 |  |  | 0
PP
VV |  |  |  | 3228.696000 = 3228,696 [A]
TS
P | 18 | 776301812 |  | Odstranění lepených podlahovin s podložkou ze schodišťových stupňů | m | 77.76 | 0 | 0 |  |  | 0 | 0 | CS ÚRS 2025 01 | 0 | 3 |  |  | 0
PP |  |  |  | Demontáž povlakových podlahovin ze schodišťových stupňů s podložkou
VV |  |  |  | 77.760000 = 77,760 [A]
TS
P | 19 | 776410811 |  | Odstranění soklíků a lišt pryžových nebo plastových | m | 1977.66 | 0 | 0 |  |  | 0 | 0 | CS ÚRS 2025 01 | 0 | 3 |  |  | 0
PP |  |  |  | Demontáž soklíků nebo lišt pryžových nebo plastových
VV |  |  |  | 1977.660000 = 1977,660 [A]
TS
P | 20 | 776411111 |  | Montáž obvodových soklíků výšky do 80 mm | m | 1675.26 | 1e-05 | 0 |  |  | 0 | 0 | CS ÚRS 2025 01 | 0 | 3 |  |  | 0
PP |  |  |  | Montáž soklíků lepením obvodových, výšky do 80 mm
VV |  |  |  | 1675.260000 = 1675,260 [A]
TS
P | 21 | 776411121 |  | Montáž schodišťových soklíků výšky do 60 mm | m | 302.4 | 1e-05 | 0 |  |  | 0 | 0 | CS ÚRS 2025 01 | 0 | 3 |  |  | 0
PP |  |  |  | Montáž soklíků lepením schodišťových, výšky do 60 mm
VV |  |  |  | 302.400000 = 302,400 [A]
TS
P | 22 | 28411007 |  | lišta soklová PVC 15x50mm | m | 2017.213 | 0.00028 | 0 |  |  | 0 | 0 | CS ÚRS 2025 01 | 0 | 3 |  |  | 0
PP
VV |  |  |  | 2017.213000 = 2017,213 [A]
TS
P | 23 | 998776103 |  | Přesun hmot tonážní pro podlahy povlakové v objektech v přes 12 do 24 m | t | 13.516 | 0 | 0 |  |  | 0 | 0 | CS ÚRS 2025 01 | 0 | 3 |  |  | 0
PP |  |  |  | Přesun hmot pro podlahy povlakové stanovený z hmotnosti přesunovaného materiálu vodorovná dopravní vzdálenost do 50 m základní v objektech výšky přes 12 do 24 m
VV |  |  |  | "` `13.516000"
TS
SD |  | 784 |  | Dokončovací práce - malby a tapety | [6 empty] | 0 | 0
P | 24 | 784121001 |  | Oškrabání malby v místnostech v do 3,80 m | m2 | 8333.76 | 0.001 | 0 |  |  | 0 | 0 | CS ÚRS 2025 01 | 0 | 3 |  |  | 0
PP |  |  |  | Oškrabání malby v místnostech výšky do 3,80 m
VV |  |  |  | 8333.760000 = 8333,760 [A]
TS
P | 25 | 784121007 |  | Oškrabání malby na schodišti podlaží v do 3,80 m | m2 | 289.8 | 0.001 | 0 |  |  | 0 | 0 | CS ÚRS 2025 01 | 0 | 3 |  |  | 0
PP |  |  |  | Oškrabání malby na schodišti o výšce podlaží do 3,80 m
VV |  |  |  | 289.800000 = 289,800 [A]
TS
P | 26 | 784121011 |  | Rozmývání podkladu po oškrabání malby v místnostech v do 3,80 m | m2 | 8333.76 | 0 | 0 |  |  | 0 | 0 | CS ÚRS 2025 01 | 0 | 3 |  |  | 0
PP |  |  |  | Rozmývání podkladu po oškrabání malby v místnostech výšky do 3,80 m
VV |  |  |  | 8333.760000 = 8333,760 [A]
TS
P | 27 | 784121017 |  | Rozmývání podkladu po oškrabání malby na schodišti podlaží v do 3,80 m | m2 | 289.8 | 0 | 0 |  |  | 0 | 0 | CS ÚRS 2025 01 | 0 | 3 |  |  | 0
PP |  |  |  | Rozmývání podkladu po oškrabání malby na schodišti o výšce podlaží do 3,80 m
VV |  |  |  | 289.800000 = 289,800 [A]
TS
P | 28 | 784171111 |  | Zakrytí vnitřních ploch stěn v místnostech v do 3,80 m | m2 | 871.164 | 0 | 0 |  |  | 0 | 0 | CS ÚRS 2025 01 | 0 | 3 |  |  | 0
PP |  |  |  | Zakrytí nemalovaných ploch (materiál ve specifikaci) včetně pozdějšího odkrytí svislých ploch např. stěn, oken, dveří v místnostech výšky do 3,80
VV |  |  |  | 871.164000 = 871,164 [A]
TS
P | 29 | 784171121 |  | Zakrytí vnitřních ploch konstrukcí nebo prvků v místnostech v do 3,80 m | m2 | 2690.58 | 0 | 0 |  |  | 0 | 0 | CS ÚRS 2025 01 | 0 | 3 |  |  | 0
PP |  |  |  | Zakrytí nemalovaných ploch (materiál ve specifikaci) včetně pozdějšího odkrytí konstrukcí nebo samostatných prvků např. schodišť, nábytku, radiátorů, zábradlí v místnostech výšky do 3,80
VV |  |  |  | 2690.580000 = 2690,580 [A]
TS
P | 30 | 58124842 |  | fólie pro malířské potřeby zakrývací tl 7µ 4x5m | m2 | 3739.831 | 1e-05 | 0 |  |  | 0 | 0 | CS ÚRS 2025 01 | 0 | 3 |  |  | 0
PP
VV |  |  |  | "` `3739.831000"
TS
P | 31 | 784221101 |  | Dvojnásobné bílé malby ze směsí za sucha dobře otěruvzdorných v místnostech do 3,80 m | m2 | 8333.76 | 0.00029 | 0 |  |  | 0 | 0 | CS ÚRS 2025 01 | 0 | 3 |  |  | 0
PP |  |  |  | Malby z malířských směsí otěruvzdorných za sucha dvojnásobné, bílé za sucha otěruvzdorné dobře v místnostech výšky do 3,80 m
VV |  |  |  | 8333.760000 = 8333,760 [A]
TS
P | 32 | 784221107 |  | Dvojnásobné bílé malby ze směsí za sucha dobře otěruvzdorných na schodišti do 3,80 m | m2 | 289.8 | 0.00029 | 0 |  |  | 0 | 0 | CS ÚRS 2025 01 | 0 | 3 |  |  | 0
PP |  |  |  | Malby z malířských směsí otěruvzdorných za sucha dvojnásobné, bílé za sucha otěruvzdorné dobře na schodišti o výšce podlaží do 3,80 m
VV |  |  |  | 289.800000 = 289,800 [A]
TS
P | 33 | 784660147 |  | Jednonásobný obnovovací syntetický nátěr linkrusty na schodišti v do 3,80 m | m2 | 115.92 | 0.00026 | 0 |  |  | 0 | 0 | CS ÚRS 2025 01 | 0 | 3 |  |  | 0
PP |  |  |  | Linkrustace obnovovací nátěr linkrusty, jednonásobný syntetický na schodišti o výšce podlaží do 3,80 m
VV |  |  |  | 115.920000 = 115,920 [A]
TS
SD |  | 9 |  | Ostatní konstrukce a práce, bourání | [6 empty] | 0 | 0
P | 4 | 952901111 |  | Vyčištění budov bytové a občanské výstavby při výšce podlaží do 4 m | m2 | 2690.58 | 4e-05 | 0 |  |  | 0 | 0 | CS ÚRS 2025 01 | 0 | 3 |  |  | 0
PP |  |  |  | Vyčištění budov nebo objektů před předáním do užívání budov bytové nebo občanské výstavby, světlé výšky podlaží do 4 m
VV |  |  |  | 2690.580000 = 2690,580 [A]
TS
SD |  | 997 |  | Doprava suti a vybouraných hmot | [6 empty] | 0 | 0
P | 5 | 997013216 |  | Vnitrostaveništní doprava suti a vybouraných hmot pro budovy v přes 18 do 21 m ručně | t | 11.84 | 0 | 0 |  |  | 0 | 0 | CS ÚRS 2025 01 | 0 | 3 |  |  | 0
PP |  |  |  | Vnitrostaveništní doprava suti a vybouraných hmot vodorovně do 50 m s naložením ručně pro budovy a haly výšky přes 18 do 21 m
VV |  |  |  | "` `11.840000"
TS
P | 6 | R997013813 |  | Likvidace odpadu z plastických hmot kód odpadu 17 02 03 včetně dopravy | t | 9.166 | 0 | 0 |  |  | 0 | 0 |  | 0 | 3 |  |  | 0
PP
VV |  |  |  | 9.166000 = 9,166 [A]
TS |  |  |  | NEOCEŇOVAT – Evidenční položka (neoceňovat v objektu SO/PS, položka se oceňuje pouze v objektu SO999.90.90)
P | 7 | R997013871 |  | Likvidace odpadu směsného stavebního a demoličního kód odpadu 17 09 04 včetně dopravy | t | 2.673 | 0 | 0 |  |  | 0 | 0 |  | 0 | 3 |  |  | 0
PP
VV |  |  |  | 2.673000 = 2,673 [A]
TS |  |  |  | NEOCEŇOVAT – Evidenční položka (neoceňovat v objektu SO/PS, položka se oceňuje pouze v objektu SO999.90.90)
SD |  | 998 |  | Přesun hmot | [6 empty] | 0 | 0
P | 8 | 998011010 |  | Přesun hmot pro budovy zděné s omezením mechanizace pro budovy v přes 12 do 24 m | t | 49.456 | 0 | 0 |  |  | 0 | 0 | CS ÚRS 2025 01 | 0 | 3 |  |  | 0
PP |  |  |  | Přesun hmot pro budovy občanské výstavby, bydlení, výrobu a služby s nosnou svislou konstrukcí zděnou z cihel, tvárnic nebo kamene vodorovná dopravní vzdálenost do 100 m s omezením mechanizace pro budovy výšky přes 12 do 24 m
VV |  |  |  | "` `49.456000"
TS

## ZOV
SŽDC05 | [14 empty] | 3
S | Stavba: | 5413520025_ZM07 |  | Rekonstrukce výpravní budovy v žst. Cheb_250926 | [6 empty] | ZOV | 0 | AspeEsticon | 0 | 2
O | Objekt: | ZOV |  | Zásady organizace výstavby | [9 empty] | 0.12 | 2
Typ | Poř. číslo | Kód položky | Varianta | Název položky | MJ | Množství | Jednotková hmotnost | Celková hmotnost |  |  | Jednotková cena |  | Cenové soustavy | 0.21
Dodávka
[9 empty] | Jednotková | Celkem | Jednotková | Celkem |  |  |  | Počet položek s nulovou cenou | 0
O1 |  | ZOV |  | Zásady organizace výstavby | [6 empty] | 0 | 0
SD |  | 1 |  | Zemní práce | [6 empty] | 0 | 0
P | 2 | 119003223 |  | Mobilní plotová zábrana s profilovaným plechem výšky přes 1,5 do 2,2 m pro zabezpečení výkopu zřízení | m | 400 | 0.00058 | 0 |  |  | 0 | 0 | CS ÚRS 2025 01 | 0 | 3 |  |  | 0
PP |  |  |  | Pomocné konstrukce při zabezpečení výkopu svislé ocelové mobilní oplocení, výšky přes 1,5 do 2,2 m panely vyplněné profilovaným plechem zřízení
VV |  |  |  | "` `400.000000"
TS
P | 3 | 119003224 |  | Mobilní plotová zábrana s profilovaným plechem výšky přes 1,5 do 2,2 m pro zabezpečení výkopu odstranění | m | 400 | 0 | 0 |  |  | 0 | 0 | CS ÚRS 2025 01 | 0 | 3 |  |  | 0
PP |  |  |  | Pomocné konstrukce při zabezpečení výkopu svislé ocelové mobilní oplocení, výšky přes 1,5 do 2,2 m panely vyplněné profilovaným plechem odstranění
VV |  |  |  | "` `400.000000"
TS
SD |  | 23-M |  | Montáže potrubí | [6 empty] | 0 | 0
P | 18 | 230086115 |  | Demontáž plastového potrubí dn do 110 mm | m | 60 | 0 | 0 |  |  | 0 | 0 | CS ÚRS 2025 01 | 0 | 3 |  |  | 0
PP
VV |  |  |  | "` `60.000000"
TS
SD |  | 3 |  | Svislé a kompletní konstrukce | [6 empty] | 0 | 0
P | 4 | R382413111 |  | Kompletní provedení přečerpávací jímky pro odpadní vody - potřebné zemní práce, zřízení jímky vč. dodávky, odstranění, zemní a ostatní práce pro uvedení dotčených ploch do pův. stavu | kus | 1 | 0 | 0 |  |  | 0 | 0 |  | 0 | 3 |  |  | 0
PP
VV |  |  |  | "` `1.000000"
TS
SD |  | 46-M |  | Zemní práce při extr.mont.pracích | [6 empty] | 0 | 0
P | 19 | 460742111 |  | Osazení kabelových prostupů z trub plastových do rýhy bez obsypu průměru do 10 cm | m | 60 | 0 | 0 |  |  | 0 | 0 | CS ÚRS 2025 01 | 0 | 3 |  |  | 0
PP
VV |  |  |  | "` `60.000000"
TS
P | 20 | R460001 |  | dvouplášťová trubka o průměru 50 mm | m | 61.8 | 0 | 0 |  |  | 0 | 0 |  | 0 | 3 |  |  | 0
PP
VV |  |  |  | 61.800000 = 61,800 [A]
TS
SD |  | 722 |  | Zdravotechnika - vnitřní vodovod | [6 empty] | 0 | 0
P | 6 | 722130103 |  | Potrubí pro zavodněný požární systém ocelové hladké pozinkované spojované lisováním D 22x1,5 mm | m | 60 | 0.00091 | 0 |  |  | 0 | 0 | CS ÚRS 2025 01 | 0 | 3 |  |  | 0
PP |  |  |  | Potrubí z ocelových trubek pozinkovaných hladkých pro zavodněný požární systém spojovaných lisováním PN 16 do 110 st.C D 22/1,5
VV |  |  |  | "` `60.000000"
TS
P | 7 | 722130801 |  | Demontáž potrubí ocelové pozinkované závitové DN do 25 | m | 60 | 0 | 0 |  |  | 0 | 0 | CS ÚRS 2025 01 | 0 | 3 |  |  | 0
PP |  |  |  | Demontáž potrubí z ocelových trubek pozinkovaných závitových do DN 25
VV |  |  |  | "` `60.000000"
TS
P | 8 | 998722101 |  | Přesun hmot tonážní pro vnitřní vodovod v objektech v do 6 m | t | 0.055 | 0 | 0 |  |  | 0 | 0 | CS ÚRS 2025 01 | 0 | 3 |  |  | 0
PP |  |  |  | Přesun hmot pro vnitřní vodovod stanovený z hmotnosti přesunovaného materiálu vodorovná dopravní vzdálenost do 50 m základní v objektech výšky do 6 m
VV |  |  |  | "` `0.055000"
TS
SD |  | 741 |  | Elektroinstalace - silnoproud | [6 empty] | 0 | 0
P | 9 | 741122231 |  | Montáž kabel Cu plný kulatý žíla 5x1,5 až 2,5 mm2 uložený volně (např. CYKY, CYKFY) | m | 60 | 0 | 0 |  |  | 0 | 0 | CS ÚRS 2025 01 | 0 | 3 |  |  | 0
PP |  |  |  | Montáž kabelů měděných bez ukončení uložených volně nebo v liště plných kulatých (např. CYKY, CYKFY) počtu a průřezu žil 5x1,5 až 2,5 mm2
VV |  |  |  | 60.000000 = 60,000 [A]
TS
P | 10 | 34111094 |  | kabel instalační jádro Cu plné izolace PVC plášť PVC 450/750V (CYKY) 5x2,5mm2 | m | 69 | 0.00025 | 0 |  |  | 0 | 0 | CS ÚRS 2025 01 | 0 | 3 |  |  | 0
PP
VV |  |  |  | 69.000000 = 69,000 [A]
TS
P | 11 | 741122851 |  | Demontáž kabel Cu plný kulatý žíla 2x1,5 až 6 mm2, 3x1,5 až 10 mm2, 4x1,5 až 10 mm2, 5x1,5 až 6 mm2, 7x1,5 až 4 mm2, 12x1,5 mm2 uložený volně | m | 60 | 0 | 0 |  |  | 0 | 0 | CS ÚRS 2025 01 | 0 | 3 |  |  | 0
PP |  |  |  | Demontáž kabelů měděných uložených volně nebo v liště plných kulatých počtu a průřezu žil 2x1,5 až 6 mm2, 3x1,5 až 10 mm2, 4x1,5 až 10 mm2, 5x1,5 až 6 mm2, 7x1,5 až 4 mm2, 12x1,5 mm2
VV |  |  |  | "` `60.000000"
TS
P | 12 | 998741101 |  | Přesun hmot tonážní pro silnoproud v objektech v do 6 m | t | 0.017 | 0 | 0 |  |  | 0 | 0 | CS ÚRS 2025 01 | 0 | 3 |  |  | 0
PP |  |  |  | Přesun hmot pro silnoproud stanovený z hmotnosti přesunovaného materiálu vodorovná dopravní vzdálenost do 50 m základní v objektech výšky do 6 m
VV |  |  |  | "` `0.017000"
TS
SD |  | 742 |  | Elektroinstalace - slaboproud | [6 empty] | 0 | 0
P | 13 | 742121001 |  | Montáž kabelů sdělovacích pro vnitřní rozvody do 15 žil | m | 60 | 0 | 0 |  |  | 0 | 0 | CS ÚRS 2025 01 | 0 | 3 |  |  | 0
PP |  |  |  | Montáž kabelů sdělovacích pro vnitřní rozvody počtu žil do 15
VV |  |  |  | "` `60.000000"
TS
P | 14 | R34121120 |  | kabel U/UTP CAT6 | m | 72 | 4e-05 | 0 |  |  | 0 | 0 |  | 0 | 3 |  |  | 0
PP
VV |  |  |  | 72.000000 = 72,000 [A]
TS
SD |  | 763 |  | Konstrukce suché výstavby | [6 empty] | 0 | 0
P | 15 | 763111811 |  | Demontáž SDK příčky s jednoduchou ocelovou nosnou konstrukcí opláštění jednoduché | m2 | 551 | 0 | 0 |  |  | 0 | 0 | CS ÚRS 2025 01 | 0 | 3 |  |  | 0
PP |  |  |  | Demontáž příček ze sádrokartonových desek s nosnou konstrukcí z ocelových profilů jednoduchých, opláštění jednoduché
VV |  |  |  | "` `551.000000"
TS
P | 16 | R763111316 |  | Zřízení dočasné SDK příčky, utěsnění proti šíření prachu do prostor s běžným provozem, pož. odolnost dle PBŘ | m2 | 551 | 0.02619 | 0 |  |  | 0 | 0 |  | 0 | 3 |  |  | 0
PP
VV |  |  |  | 551.000000 = 551,000 [A]
TS
P | 17 | 998763301 |  | Přesun hmot tonážní pro konstrukce montované z desek v objektech v do 6 m | t | 14.431 | 0 | 0 |  |  | 0 | 0 | CS ÚRS 2025 01 | 0 | 3 |  |  | 0
PP |  |  |  | Přesun hmot pro konstrukce montované z desek sádrokartonových, sádrovláknitých, cementovláknitých nebo cementových stanovený z hmotnosti přesunovaného materiálu vodorovná dopravní vzdálenost do 50 m základní v objektech výšky do 6 m
VV |  |  |  | "` `14.431000"
TS
SD |  | 997 |  | Doprava suti a vybouraných hmot | [6 empty] | 0 | 0
P | 1 | R997013812 |  | Likvidace odpadu na bázi sádry kód odpadu 17 08 02 včetně dopravy | t | 17.494 | 0 | 0 |  |  | 0 | 0 |  | 0 | 3 |  |  | 0
PP
VV |  |  |  | 17.494000 = 17,494 [A]
TS |  |  |  | NEOCEŇOVAT – Evidenční položka (neoceňovat v objektu SO/PS, položka se oceňuje pouze v objektu SO999.90.90)
SD |  | 998 |  | Přesun hmot | [6 empty] | 0 | 0
P | 5 | 998011001 |  | Přesun hmot pro budovy zděné v do 6 m | t | 14.737 | 0 | 0 |  |  | 0 | 0 | CS ÚRS 2025 01 | 0 | 3 |  |  | 0
PP |  |  |  | Přesun hmot pro budovy občanské výstavby, bydlení, výrobu a služby s nosnou svislou konstrukcí zděnou z cihel, tvárnic nebo kamene vodorovná dopravní vzdálenost do 100 m základní pro budovy výšky do 6 m
VV |  |  |  | "` `14.737000"
TS
SD |  | POV |  | Mobilní buňky | [6 empty] | 0 | 0
P | 21 | POV002R |  | Pokladna | kus | 1 | 0 | 0 |  |  | 0 | 0 |  | 0 | 3 |  |  | 0
PP
VV |  |  |  | "` `1.000000"
TS |  |  |  | Položka obsahuje: - přípravu a zřízení podkladu pro osazení buňky - dovoz a osazení mobilní buňky - provoz a údržba - připojení na inženýrské sítě - odpojení a odvoz mobilní buňky Mobilní buňka obsahuje: - vytápění a klimatizovaní - zabezpečení EZS - umyvadlo s teplou vodou, připojení na elektřinu a elektronické komunikace - výdejní okénko se stříškou pronájem 12 měsíců
P | 22 | POV003R |  | Dočasné zázemí SŽ | kus | 1 | 0 | 0 |  |  | 0 | 0 |  | 0 | 3 |  |  | 0
PP
VV |  |  |  | "` `1.000000"
TS |  |  |  | Položka obsahuje: - přípravu a zřízení podkladu pro osazení buňky - dovoz a osazení mobilní buňky - provoz a údržba - připojení na inženýrské sítě - odpojení a odvoz mobilní buňky Mobilní buňka obsahuje: - vytápění a klimatizovaní - zabezpečení EZS - umyvadlo s teplou vodou, připojení na elektřinu a elektronické komunikace pronájem 12 měsíců
P | 23 | POV005R |  | Mobilní buňky WC | kus | 4 | 0 | 0 |  |  | 0 | 0 |  | 0 | 3 |  |  | 0
PP
VV |  |  |  | 4.000000 = 4,000 [A]
TS |  |  |  | Položka obsahuje: - přípravu a zřízení podkladu pro osazení buňky - dovoz a osazení mobilní buňky - provoz a údržba - připojení na inženýrské sítě - odpojení a odvoz mobilní buňky pronájem 12 měsíců
SD |  | VRN3 |  | Zařízení staveniště | [6 empty] | 0 | 0
P | 24 | R034303000 |  | Provizorní značení - orientační systém dle ZOV | kpl | 1 | 0 | 0 |  |  | 0 | 0 |  | 0 | 3 |  |  | 0
PP
VV |  |  |  | "` `1.000000"
TS |  |  |  | Položka obsahuje: Dodávka a montáž dopravního značení dle jednotlivých etap ZOV Odstranění nebo přesun dopravního značení po ukončení jednotlivých etap výstavby
SD |  | VRN7 |  | Provozní vlivy | [6 empty] | 0 | 0
P | 25 | 071002000 |  | Provoz investora, třetích osob | soubor | 1 | 0 | 0 |  |  | 0 | 0 |  | 0 | 3 |  |  | 0
PP |  |  |  | Provozní vlivy provoz investora, třetích osob bez rozlišení
VV |  |  |  | "` `1.000000"
TS |  |  |  | Položka zahrnuje: Veškerá opatření k zajištění nepřerušenému chodu budovy a bezpečnému pohybu cestujících, zaměstnanců a nájemníků. Veškeré konstrukce a práce potřebné pro provedení provizorních opatření k zajištění provozu výpravní budovy a zejména dopravní kanceláře (stěhování, napojení na veškeré potřebné inženýrské sítě, zajištění bezprašnosti, zakrývání a ochrana strojů a zařízení, ochrana užívaných prostor při výměně otvorů atd.). Déle zabezpečení pohybu cestujících - koridory zhotovené z OSB desek, jejich příp. nasvětlení, údržbu a opravy po dobu výstavby apod. dle jednotlivých etap ZOV.
P | 26 | 072103000 |  | Silniční provoz - projednání DIO a zajištění DIR | kpl | 1 | 0 | 0 |  |  | 0 | 0 | CS ÚRS 2025 01 | 0 | 3 |  |  | 0
PP |  |  |  | Provozní vlivy silniční provoz projednání DIO a zajištění DIR
VV |  |  |  | "` `1.000000"
TS |  |  |  | Položka zahrnuje: Zpracování DIO, jeho projednání se všemi dotčenými orgány, zajištění DIR.
P | 27 | 072203000 |  | Silniční provoz - zajištění DIO (dopravní značení) | kpl | 1 | 0 | 0 |  |  | 0 | 0 | CS ÚRS 2025 01 | 0 | 3 |  |  | 0
PP |  |  |  | Provozní vlivy silniční provoz zajištění DIO (dopravní značení)
VV |  |  |  | "` `1.000000"
TS |  |  |  | Položka obsahuje: Zřízení, pronájem, údržba, nahrazení (výměna) příp. poškozených částí, zajištění funkčnosti, pravidelné kontroly, nutné přesuny, odstranění.