## Rekapitulace
Rekapitulace ceny
5313540007.1 | Výstavba nových FV zdrojů v lokalitě Vimperk – remíza, technologická budova, výpravní budova |  |  |  | AspeEsticon
| Celková cena bez DPH: | 0
| Celková cena s DPH: | 0
Objekt | Popis | Cena bez DPH | DPH | Cena s DPH | Počet neoceněných položek
D.1.2.10 | DOZ a další nadstavbové systémy | 0 | 0 | 0 | 0
PS570-09-01 | FVE SW DDTS | 0 | 0 | 0 | 0
PS570-09-02 | FVE Koncentrátor | 0 | 0 | 0 | 0
D.1.3.1 | Dispečerská řídící technika | 0 | 0 | 0 | 0
PS610-09-01 | RTU | 0 | 0 | 0 | 0
D.1.4.5 | Fotovoltaické systémy | 0 | 0 | 0 | 0
PS730-09-01 | FVE | 0 | 0 | 0 | 0
PS730-09-02 | Úprava LPS | 0 | 0 | 0 | 0
D.1.4.6 | Dobíjecí stanici pro elektromobily | 0 | 0 | 0 | 0
PS770-09-01 | DSPE | 0 | 0 | 0 | 0
D.2.2.1 | Stavební úpravy FVE | 0 | 0 | 0 | 0
SO226-09-01 | Stavební připravenost FVE | 0 | 0 | 0 | 0
SO 9.8 | Všeobecný objekt | 0 | 0 | 0 | 0
SO98-98 | Všeobecný objekt | 0 | 0 | 0 | 0
VON | Vedlejší a ostatní náklady | 0 | 0 | 0 | 0

## PS570-09-01
SŽDC05 | [14 empty] | 3
S | Stavba: | 5313540007.1 |  | Výstavba nových FV zdrojů v lokalitě Vimperk – remíza, technologická budova, výpravní budova | [6 empty] | D.1.2.10 | 0 | AspeEsticon | 0 | 2
O | Objekt: | D.1.2.10 |  | DOZ a další nadstavbové systémy | [9 empty] | 0.12 | 2
Typ | Poř. číslo | Kód položky | Varianta | Název položky | MJ | Množství | Jednotková hmotnost | Celková hmotnost |  |  | Jednotková cena |  | Cenové soustavy | 0.21
Dodávka
[9 empty] | Jednotková | Celkem | Jednotková | Celkem |  |  |  | Počet položek s nulovou cenou | 0
O1 |  | PS570-09-01 |  | FVE SW DDTS | [6 empty] | 0 | 0
SD |  | M |  | Práce a dodávky M | [6 empty] | 0 | 0
P | 1 | 75O958 |  | DDTS ŽDC, INTEGRACE EE DO SERVERŮ A KLIENTŮ DDTS ŽDC | KUS | 1 | 0 | 0 |  |  | 0 | 0 |  | 0 | 3 |  |  | 0
PP |  |  |  | DDTS ŽDC, INTEGRACE EE DO SERVERŮ A KLIENTŮ DDTS ŽDC
VV
TS
P | 2 | 75O959.1 |  | DDTS ŽDC, ZÁVĚREČNÁ ZKOUŠKA | HOD | 8 | 0 | 0 |  |  | 0 | 0 |  | 0 | 3 |  |  | 0
PP |  |  |  | DDTS ŽDC, ZÁVĚREČNÁ ZKOUŠKA
VV
TS

## PS570-09-02
SŽDC05 | [14 empty] | 3
S | Stavba: | 5313540007.1 |  | Výstavba nových FV zdrojů v lokalitě Vimperk – remíza, technologická budova, výpravní budova | [6 empty] | D.1.2.10 | 0 | AspeEsticon | 0 | 2
O | Objekt: | D.1.2.10 |  | DOZ a další nadstavbové systémy | [9 empty] | 0.12 | 2
Typ | Poř. číslo | Kód položky | Varianta | Název položky | MJ | Množství | Jednotková hmotnost | Celková hmotnost |  |  | Jednotková cena |  | Cenové soustavy | 0.21
Dodávka
[9 empty] | Jednotková | Celkem | Jednotková | Celkem |  |  |  | Počet položek s nulovou cenou | 0
O1 |  | PS570-09-02 |  | FVE Koncentrátor | [6 empty] | 0 | 0
SD |  | M |  | Práce a dodávky M | [6 empty] | 0 | 0
P | 1 | 75O95C |  | DDTS ŽDC, INTEGRACE EE DO INK DDTS ŽDC | KUS | 1 | 0 | 0 |  |  | 0 | 0 |  | 0 | 3 |  |  | 0
PP |  |  |  | DDTS ŽDC, INTEGRACE EE DO INK DDTS ŽDC
VV
TS
P | 2 | 75O95Z |  | DDTS ŽDC, ZÁVĚREČNÁ ZKOUŠKA | HOD | 8 | 0 | 0 |  |  | 0 | 0 |  | 0 | 3 |  |  | 0
PP |  |  |  | Montáž softwarové nadstavby integrace 2. stupně práce programátora při optimalizaci
VV
TS

## PS610-09-01
SŽDC05 | [14 empty] | 3
S | Stavba: | 5313540007.1 |  | Výstavba nových FV zdrojů v lokalitě Vimperk – remíza, technologická budova, výpravní budova | [6 empty] | D.1.3.1 | 0 | AspeEsticon | 0 | 2
O | Objekt: | D.1.3.1 |  | Dispečerská řídící technika | [9 empty] | 0.12 | 2
Typ | Poř. číslo | Kód položky | Varianta | Název položky | MJ | Množství | Jednotková hmotnost | Celková hmotnost |  |  | Jednotková cena |  | Cenové soustavy | 0.21
Dodávka
[9 empty] | Jednotková | Celkem | Jednotková | Celkem |  |  |  | Počet položek s nulovou cenou | 0
O1 |  | PS610-09-01 |  | RTU | [6 empty] | 0 | 0
SD |  | 001 |  | RTU Master | [6 empty] | 0 | 0
P | 1 | 746 631 |  | VYBAVENÁ SKŘÍŇ PRO AUTOMATIZACI 19" do 15 U | KUS | 1 | 0 | 0 |  |  | 0 | 0 |  | 0 | 3 |  |  | 0
PP |  |  |  | VYBAVENÁ SKŘÍŇ PRO AUTOMATIZACI 19" do 15 U
VV
TS
P | 2 | 746 641 |  | PLC PRO AUTOMATIZACI - ZÁKLADNÍ JEDNOTKA DO 128 IO | KUS | 2 | 0 | 0 |  |  | 0 | 0 |  | 0 | 3 |  |  | 0
PP |  |  |  | PLC PRO AUTOMATIZACI - ZÁKLADNÍ JEDNOTKA DO 128 IO
VV
TS
P | 3 | 746651 |  | ZÁKLADNÍ PROGRAMOVÉ VYBAVENÍ TLM. JEDNOTKY PRO OBJEKT ŽST | KUS | 1 | 0 | 0 |  |  | 0 | 0 |  | 0 | 3 |  |  | 0
PP |  |  |  | ZÁKLADNÍ PROGRAMOVÉ VYBAVENÍ TLM. JEDNOTKY PRO OBJEKT ŽST
VV
TS
P | 4 | 746 655 |  | SW-OVLADAČE KOMUNIKACE, PARAMETRIZACE - PRO NADŘAZENÝ SYSTÉM | KUS | 1 | 0 | 0 |  |  | 0 | 0 |  | 0 | 3 |  |  | 0
PP |  |  |  | SW-OVLADAČE KOMUNIKACE, PARAMETRIZACE - PRO NADŘAZENÝ SYSTÉM
VV
TS
P | 5 | 746 657 |  | SW-OVLADAČE KOMUNIKACE, PARAMETRIZACE NA ED - PRO JEDEN OBJEKT (ŽST, NS, SPS, TS) | KUS | 1 | 0 | 0 |  |  | 0 | 0 |  | 0 | 3 |  |  | 0
PP |  |  |  | SW-OVLADAČE KOMUNIKACE, PARAMETRIZACE NA ED - PRO JEDEN OBJEKT (ŽST, NS, SPS, TS)
VV
TS
P | 6 | 746 658 |  | ZPROVOZNĚNÍ, OŽIVENÍ TELEMECHANICKÉ JEDNOTKY V OBJEKTU ŽST | KUS | 1 | 0 | 0 |  |  | 0 | 0 |  | 0 | 3 |  |  | 0
PP |  |  |  | ZPROVOZNĚNÍ, OŽIVENÍ TELEMECHANICKÉ JEDNOTKY V OBJEKTU ŽST
VV
TS
P | 7 | 74665C |  | PŘIPOJENÍ, OŽIVENÍ A ZPROVOZNĚNÍ PŘENOSOVÉ CESTY V OBJEKTU ŽST | KUS | 1 | 0 | 0 |  |  | 0 | 0 |  | 0 | 3 |  |  | 0
PP |  |  |  | PŘIPOJENÍ, OŽIVENÍ A ZPROVOZNĚNÍ PŘENOSOVÉ CESTY V OBJEKTU ŽST
VV
TS
P | 8 | 74665G |  | PROVOZNÍ ZKOUŠKY TELEMECHANICKÉ JEDNOTKY V OBJEKTU ŽST | KUS | 1 | 0 | 0 |  |  | 0 | 0 |  | 0 | 3 |  |  | 0
PP |  |  |  | PROVOZNÍ ZKOUŠKY TELEMECHANICKÉ JEDNOTKY V OBJEKTU ŽST
VV
TS
P | 9 | 74665K |  | PODPORA PŘI UVÁDĚNÍ DO PROVOZU, ENGINEERING PRO OBJEKT ŽST | KUS | 1 | 0 | 0 |  |  | 0 | 0 |  | 0 | 3 |  |  | 0
PP |  |  |  | PODPORA PŘI UVÁDĚNÍ DO PROVOZU, ENGINEERING PRO OBJEKT ŽST
VV
TS
P | 10 | 747 301 |  | PROVEDENÍ PROHLÍDKY A ZKOUŠKY PRÁVNICKOU OSOBOU, VYDÁNÍ PRŮKAZU ZPŮSOBILOSTI | KUS | 1 | 0 | 0 |  |  | 0 | 0 |  | 0 | 3 |  |  | 0
PP |  |  |  | PROVEDENÍ PROHLÍDKY A ZKOUŠKY PRÁVNICKOU OSOBOU, VYDÁNÍ PRŮKAZU ZPŮSOBILOSTI
VV
TS
P | 11 | 7466AU |  | POSKYTNUTÍ DAT DO OSTATNÍCH SYSTÉMŮ NAPŘ. DDTS, ENERGETIKA | KUS | 1 | 0 | 0 |  |  | 0 | 0 |  | 0 | 3 |  |  | 0
PP |  |  |  | POSKYTNUTÍ DAT DO OSTATNÍCH SYSTÉMŮ NAPŘ. DDTS, ENERGETIKA
VV
TS
SD |  | 002 |  | RTU Slave 1,2 | [6 empty] | 0 | 0
P | 12 | 746 631 |  | VYBAVENÁ SKŘÍŇ PRO AUTOMATIZACI 19" do 15 U | KUS | 2 | 0 | 0 |  |  | 0 | 0 |  | 0 | 3 |  |  | 0
PP |  |  |  | VYBAVENÁ SKŘÍŇ PRO AUTOMATIZACI 19" do 15 U
VV
TS
P | 13 | 746 641 |  | PLC PRO AUTOMATIZACI - ZÁKLADNÍ JEDNOTKA DO 128 IO | KUS | 2 | 0 | 0 |  |  | 0 | 0 |  | 0 | 3 |  |  | 0
PP |  |  |  | PLC PRO AUTOMATIZACI - ZÁKLADNÍ JEDNOTKA DO 128 IO
VV
TS
P | 14 | 746 651 |  | ZÁKLADNÍ PROGRAMOVÉ VYBAVENÍ TLM. JEDNOTKY PRO OBJEKT ŽST | KUS | 1 | 0 | 0 |  |  | 0 | 0 |  | 0 | 3 |  |  | 0
PP |  |  |  | ZÁKLADNÍ PROGRAMOVÉ VYBAVENÍ TLM. JEDNOTKY PRO OBJEKT ŽST
VV
TS
P | 15 | 746 658 |  | ZPROVOZNĚNÍ, OŽIVENÍ TELEMECHANICKÉ JEDNOTKY V OBJEKTU ŽST | KUS | 1 | 0 | 0 |  |  | 0 | 0 |  | 0 | 3 |  |  | 0
PP |  |  |  | ZPROVOZNĚNÍ, OŽIVENÍ TELEMECHANICKÉ JEDNOTKY V OBJEKTU ŽST
VV
TS
P | 16 | 747 301 |  | PROVEDENÍ PROHLÍDKY A ZKOUŠKY PRÁVNICKOU OSOBOU, VYDÁNÍ PRŮKAZU ZPŮSOBILOSTI | KUS | 1 | 0 | 0 |  |  | 0 | 0 |  | 0 | 3 |  |  | 0
PP |  |  |  | PROVEDENÍ PROHLÍDKY A ZKOUŠKY PRÁVNICKOU OSOBOU, VYDÁNÍ PRŮKAZU ZPŮSOBILOSTI
VV
TS
SD |  | LIKV |  | Ekologická likvidace odpadů | [6 empty] | 0 | 0
P | 18 | LIK-EKV-001 |  | Ekologická likvidace obalových materiálů a odpadů vzniklých při montáži | SADA | 1 | 0 | 0 |  |  | 0 | 0 |  | 0 | 3 |  |  | 0
PP |  |  |  | Ekologická likvidace obalových materiálů a odpadů vzniklých při montáži
VV
TS
SD |  | ZKR |  | Zkoušky a Revize | [6 empty] | 0 | 0
P | 17 | R741810002 |  | Celková prohlídka elektrického rozvodu a zařízení přes 100 000 do 500 000,- Kč | KUS | 2 | 0 | 0 |  |  | 0 | 0 |  | 0 | 3 |  |  | 0
PP |  |  |  | Zkoušky a prohlídky elektrických rozvodů a zařízení celková prohlídka a vyhotovení revizní zprávy pro objem montážních prací přes 100 do 500 tis. Kč
VV
TS

## PS730-09-01
SŽDC05 | [14 empty] | 3
S | Stavba: | 5313540007.1 |  | Výstavba nových FV zdrojů v lokalitě Vimperk – remíza, technologická budova, výpravní budova | [6 empty] | D.1.4.5 | 0 | AspeEsticon | 0 | 2
O | Objekt: | D.1.4.5 |  | Fotovoltaické systémy | [9 empty] | 0.12 | 2
Typ | Poř. číslo | Kód položky | Varianta | Název položky | MJ | Množství | Jednotková hmotnost | Celková hmotnost |  |  | Jednotková cena |  | Cenové soustavy | 0.21
Dodávka
[9 empty] | Jednotková | Celkem | Jednotková | Celkem |  |  |  | Počet položek s nulovou cenou | 0
O1 |  | PS730-09-01 |  | FVE | [6 empty] | 0 | 0
SD |  | 006 |  | Společná kabeláž RTU | [6 empty] | 0 | 0
P | 156 | 741124701 |  | Montáž kabel Cu stíněný ovládací žíly 2 až 19x0,8 mm2 uložený volně (např. JYTY) | M | 50 | 0 | 0 |  |  | 0 | 0 | CS ÚRS 2025 01 | 0 | 3 |  |  | 0
PP |  |  |  | Montáž kabelů měděných ovládacích bez ukončení uložených volně stíněných ovládacích s plným jádrem (např. JYTY) počtu a průměru žil 2 až 19x0,8 mm2
VV
TS
P | 157 | 34113140 |  | kabel ovládací průmyslový stíněný laminovanou Al fólií s příložným Cu drátem jádro Cu plné izolace PVC plášť PVC 225V (JE-Y(St)Y...Bd) 2x2x0,80mm2 | M | 50 | 7e-05 | 0 |  |  | 0 | 0 | CS ÚRS 2025 01 | 0 | 3 |  |  | 0
PP |  |  |  | kabel ovládací průmyslový stíněný laminovanou Al fólií s příložným Cu drátem jádro Cu plné izolace PVC plášť PVC 225V (JE-Y(St)Y...Bd) 2x2x0,80mm2
VV
TS
P | 158 | 741132128 |  | Ukončení kabelů 4x1,5 až 4 mm2 smršťovací koncovkou nebo páskem bez letování | KUS | 20 | 0 | 0 |  |  | 0 | 0 | CS ÚRS 2025 01 | 0 | 3 |  |  | 0
PP |  |  |  | Ukončení kabelů smršťovací koncovkou nebo páskou se zapojením bez letování, počtu a průřezu žil 4x1,5 až 4 mm2
VV
TS
P | 159 | 741761073 |  | Montáž kabelu pro vnitřní rozvod RS-485 a ethernetu | M | 120 | 0 | 0 |  |  | 0 | 0 | CS ÚRS 2025 01 | 0 | 3 |  |  | 0
PP |  |  |  | Montáž monitorovacího zařízení fotovoltaických systémů instalačního materiálu kabelu pro vnitřní rozvod RS-485 a ethernetu
VV
TS
P | 160 | 35671244 |  | kabel FTP pro rozvod RS-485 a ethernetu | M | 120 | 0.0001 | 0 |  |  | 0 | 0 | CS ÚRS 2025 01 | 0 | 3 |  |  | 0
PP |  |  |  | kabel FTP pro venkovní rozvod RS-485 a ethernetu
VV
TS
P | 161 | 742124005 |  | Montáž kabelů datových FTP, UTP, STP ukončení kabelu konektorem | KUS | 20 | 0 | 0 |  |  | 0 | 0 | CS ÚRS 2025 01 | 0 | 3 |  |  | 0
PP |  |  |  | Montáž kabelů datových FTP, UTP, STP ukončení kabelu konektorem
VV
TS
P | 162 | 37459010 |  | konektor na drát/lanko RJ45 FTP Cat5E stíněný | KUS | 20 | 5e-05 | 0 |  |  | 0 | 0 | CS ÚRS 2025 01 | 0 | 3 |  |  | 0
PP |  |  |  | konektor na drát/lanko RJ45 FTP Cat5E stíněný
VV
TS
P | 163 | 220300641 |  | Ukončení kabelu koaxiálního pro anténní svody průměru do 5 mm | KUS | 12 | 3e-05 | 0 |  |  | 0 | 0 | CS ÚRS 2025 01 | 0 | 3 |  |  | 0
PP |  |  |  | Ukončení koaxiálních kabelů pro anténní svody včetně odstranění pláště na jednom konci kabelu, úpravy vnějšího dutého vodiče, odstranění izolace z vnitřního vodiče, přiletování na špičky konektorů na kabelu do vnějšího průměru do 5 mm
VV
TS
P | 164 | 220731516 |  | Zřízení koaxiálního svodu průměru do 15 mm | M | 6 | 0 | 0 |  |  | 0 | 0 | CS ÚRS 2025 01 | 0 | 3 |  |  | 0
PP |  |  |  | Zřízení koaxiálního svodu průměru do 15 mm
VV
TS
P | 165 | MAT-EKV-108 |  | Kabel koaxiální | M | 6 | 0 | 0 |  |  | 0 | 0 |  | 0 | 3 |  |  | 0
PP |  |  |  | Kabel koaxiální
VV
TS
P | 166 | 220270836 |  | Montáž šňůry silnoproudé uložené do trubkovodu nebo lišty CGLG, CYLY, CYSY do 2x1,5 mm2 | M | 40 | 0 | 0 |  |  | 0 | 0 | CS ÚRS 2025 01 | 0 | 3 |  |  | 0
PP |  |  |  | Montáž šňůry silnoproudé včetně zatažení do trubek nebo lišt, instalace, manipulace a prozvonění šňůry, vyčištění trubkovodu, otevření a zavření krabice uložené do trubkovodu nebo lišty CGLG, CYLY, CYSY do 2x1,5 mm2
VV
TS
P | 167 | 34143798 |  | kabel instalační flexibilní jádro Cu lanované izolace PVC plášť PVC 300/500V (Liycy) 4x0,25 | M | 40 | 8e-05 | 0 |  |  | 0 | 0 | CS ÚRS 2025 01 | 0 | 3 |  |  | 0
PP |  |  |  | kabel instalační flexibilní jádro Cu lanované izolace PVC plášť PVC 300/500V (H05VV-F) 2x1,50mm2
VV
TS
P | 168 | 220300521 |  | Ukončení vodiče na kabelu CMSM do 4 žil 0,50 mm2 na svorkovnici [WAGO] | KUS | 4 | 0 | 0 |  |  | 0 | 0 | CS ÚRS 2025 01 | 0 | 3 |  |  | 0
PP |  |  |  | Ukončení vodiče na svorkovnici [WAGO] na kabelu CMSM do 4 žil 0,50 mm2
VV
TS
P | 169 | 741110511 |  | Montáž lišta a kanálek vkládací šířky do 60 mm s víčkem | M | 40 | 0 | 0 |  |  | 0 | 0 | CS ÚRS 2025 01 | 0 | 3 |  |  | 0
PP |  |  |  | Montáž lišt a kanálků elektroinstalačních se spojkami, ohyby a rohy a s nasunutím do krabic vkládacích s víčkem, šířky do 60 mm
VV
TS
P | 170 | 34571009 |  | lišta elektroinstalační vkládací 11x10mm | M | 40 | 7e-05 | 0 |  |  | 0 | 0 | CS ÚRS 2025 01 | 0 | 3 |  |  | 0
PP |  |  |  | lišta elektroinstalační vkládací 11x10mm
VV
TS
P | 171 | 741122648 |  | Montáž kabel Cu plný kulatý žíla 7x4 mm2 uložený pevně (např. CYKY) | M | 20 | 0 | 0 |  |  | 0 | 0 | CS ÚRS 2025 01 | 0 | 3 |  |  | 0
PP |  |  |  | Montáž kabelů měděných bez ukončení uložených pevně plných kulatých nebo bezhalogenových (např. CYKY) počtu a průřezu žil 7x4 mm2
VV
TS
P | 172 | 34111179 |  | kabel instalační jádro Cu plné izolace PVC plášť PVC 450/750V (CYKY) 7x4 mm2 | M | 20 | 0.00044 | 0 |  |  | 0 | 0 | CS ÚRS 2025 01 | 0 | 3 |  |  | 0
PP |  |  |  | kabel silový oheň retardující bezhalogenový bez funkční schopnosti při požáru třída reakce na oheň B2cas1d1a1 jádro Cu 0,6/1kV (1-CXKH-R B2) 7x4mm2
VV
TS
P | 173 | 741132151 |  | Ukončení kabelů 7x1,5 až 4 mm2 smršťovací koncovkou nebo páskem bez letování | KUS | 4 | 0 | 0 |  |  | 0 | 0 | CS ÚRS 2025 01 | 0 | 3 |  |  | 0
PP |  |  |  | Ukončení kabelů smršťovací koncovkou nebo páskou se zapojením bez letování, počtu a průřezu žil 7x1,5 až 4 mm2
VV
TS
P | 174 | 741122641 |  | Montáž kabel Cu plný kulatý žíla 5x1,5 až 2,5 mm2 uložený pevně (např. CYKY) | M | 10 | 0 | 0 |  |  | 0 | 0 | CS ÚRS 2025 01 | 0 | 3 |  |  | 0
PP |  |  |  | Montáž kabelů měděných bez ukončení uložených pevně plných kulatých nebo bezhalogenových (např. CYKY) počtu a průřezu žil 5x1,5 až 2,5 mm2
VV
TS
P | 175 | 34111090 |  | kabel instalační jádro Cu plné izolace PVC plášť PVC 450/750V (CYKY) 5x1,5mm2 | M | 10 | 0.00016 | 0 |  |  | 0 | 0 | CS ÚRS 2025 01 | 0 | 3 |  |  | 0
PP |  |  |  | kabel instalační jádro Cu plné izolace PVC plášť PVC 450/750V (CYKY) 5x1,5mm2
VV
TS
P | 176 | 741132145 |  | Ukončení kabelů 5x1,5 až 4 mm2 smršťovací koncovkou nebo páskem bez letování | KUS | 2 | 0 | 0 |  |  | 0 | 0 | CS ÚRS 2025 01 | 0 | 3 |  |  | 0
PP |  |  |  | Ukončení kabelů smršťovací koncovkou nebo páskou se zapojením bez letování, počtu a průřezu žil 5x1,5 až 4 mm2
VV
TS
P | 177 | 741122647 |  | Montáž kabel Cu plný kulatý žíla 7x1,5 až 2,5 mm2 uložený pevně (např. CYKY) | M | 10 | 0 | 0 |  |  | 0 | 0 | CS ÚRS 2025 01 | 0 | 3 |  |  | 0
PP |  |  |  | Montáž kabelů měděných bez ukončení uložených pevně plných kulatých nebo bezhalogenových (např. CYKY) počtu a průřezu žil 7x1,5 až 2,5 mm2
VV
TS
P | 178 | 34111110 |  | kabel instalační jádro Cu plné izolace PVC plášť PVC 450/750V (CYKY) 7x1,5mm2 | M | 10 | 0.00021 | 0 |  |  | 0 | 0 | CS ÚRS 2025 01 | 0 | 3 |  |  | 0
PP |  |  |  | kabel instalační jádro Cu plné izolace PVC plášť PVC 450/750V (CYKY) 7x1,5mm2
VV
TS
P | 179 | 741132151 | 1 | Ukončení kabelů 7x1,5 až 4 mm2 smršťovací koncovkou nebo páskem bez letování | KUS | 2 | 0 | 0 |  |  | 0 | 0 | CS ÚRS 2025 01 | 0 | 3 |  |  | 0
PP |  |  |  | Ukončení kabelů smršťovací koncovkou nebo páskou se zapojením bez letování, počtu a průřezu žil 7x1,5 až 4 mm2
VV
TS
P | 180 | 741122651 |  | Montáž kabel Cu plný kulatý žíla 12x1,5 mm2 uložený pevně (např. CYKY) | M | 10 | 0 | 0 |  |  | 0 | 0 | CS ÚRS 2025 01 | 0 | 3 |  |  | 0
PP |  |  |  | Montáž kabelů měděných bez ukončení uložených pevně plných kulatých nebo bezhalogenových (např. CYKY) počtu a průřezu žil 12x1,5 mm2
VV
TS
P | 181 | 34111130 |  | kabel instalační jádro Cu plné izolace PVC plášť PVC 450/750V (CYKY) 12x1,5mm2 | M | 10 | 0.00039 | 0 |  |  | 0 | 0 | CS ÚRS 2025 01 | 0 | 3 |  |  | 0
PP |  |  |  | kabel instalační jádro Cu plné izolace PVC plášť PVC 450/750V (CYKY) 12x1,5mm2
VV
TS
P | 182 | 741132153 |  | Ukončení kabelů 12x1,5 až 4 mm2 smršťovací koncovkou nebo páskem bez letování | KUS | 2 | 0 | 0 |  |  | 0 | 0 | CS ÚRS 2025 01 | 0 | 3 |  |  | 0
PP |  |  |  | Ukončení kabelů smršťovací koncovkou nebo páskou se zapojením bez letování, počtu a průřezu žil 12x1,5 až 4 mm2
VV
TS
SD |  | 007 |  | Měření | [6 empty] | 0 | 0
P | 183 | 741350201 |  | Montáž transformátor měřící proudový nn násuvný se zapojením vodičů | KUS | 3 | 0 | 0 |  |  | 0 | 0 | CS ÚRS 2025 01 | 0 | 3 |  |  | 0
PP |  |  |  | Montáž měřicích transformátorů se zapojením vodičů proudových, nn násuvných
VV
TS
P | 184 | 741350201-d |  | Demontáž transformátor měřící proudový nn násuvný se zapojením vodičů | KUS | 3 | 0 | 0 |  |  | 0 | 0 |  | 0 | 3 |  |  | 0
PP |  |  |  | Montáž měřicích transformátorů se zapojením vodičů proudových, nn násuvných
VV
TS
P | 185 | MAT-EKV-017 |  | MTP 200/5A 10VA 0,5S | KUS | 3 | 0 | 0 |  |  | 0 | 0 |  | 0 | 3 |  |  | 0
PP |  |  |  | Jednotka Tigo CCA
VV
TS
P | 186 | 741311032 |  | Montáž spínač koncový řazení 0/1, 1/0 s pomocným kontaktem se zapojením vodičů | KUS | 1 | 0 | 0 |  |  | 0 | 0 | CS ÚRS 2025 01 | 0 | 3 |  |  | 0
PP |  |  |  | Montáž spínačů speciálních se zapojením vodičů koncových, řazení 0/1; 1/0 s pomocným kontaktem
VV
TS
P | 187 | MAT-EKV-111 |  | Pomocný kontakt jističe | KUS | 1 | 0 | 0 |  |  | 0 | 0 |  | 0 | 3 |  |  | 0
PP |  |  |  | Pomocný kontakt jističe
VV
TS
SD |  | 008 |  | Požárně-bezpečnostní řešení | [6 empty] | 0 | 0
P | 188 | 741311071 |  | Montáž tlačítka nouzového zastavení/vypnutí TOTAL STOP přisazeného nebo nástěnného se zapojením vodičů | KUS | 4 | 0 | 0 |  |  | 0 | 0 | CS ÚRS 2025 01 | 0 | 3 |  |  | 0
PP |  |  |  | Montáž spínačů speciálních se zapojením vodičů tlačítka nouzového zastavení/vypnutí FVE STOP přisazeného nebo nástěnného
VV
TS
P | 189 | 34532001 |  | ovládač nouzového zastavení s aretací 1V 3A 240V AC | KUS | 4 | 0.00016 | 0 |  |  | 0 | 0 | CS ÚRS 2025 01 | 0 | 3 |  |  | 0
PP |  |  |  | ovládač nouzového zastavení s aretací 1V 3A 240V AC
VV
TS
P | 190 | 741122122 |  | Montáž kabel Cu plný kulatý žíla 3x1,5 až 6 mm2 zatažený v trubkách (např. CYKY) | M | 100 | 0 | 0 |  |  | 0 | 0 | CS ÚRS 2025 01 | 0 | 3 |  |  | 0
PP |  |  |  | Montáž kabelů měděných bez ukončení uložených v trubkách zatažených plných kulatých nebo bezhalogenových (např. CYKY) počtu a průřezu žil 3x1,5 až 6 mm2
VV
TS
P | 191 | 741132103 |  | Ukončení kabelů 3x1,5 až 4 mm2 smršťovací koncovkou nebo páskem bez letování | KUS | 8 | 0 | 0 |  |  | 0 | 0 | CS ÚRS 2025 01 | 0 | 3 |  |  | 0
PP |  |  |  | Ukončení kabelů smršťovací koncovkou nebo páskou se zapojením bez letování, počtu a průřezu žil 3x1,5 až 4 mm2
VV
TS
P | 192 | 34111258 |  | 1-CXKH-V 3x1,5 mm2 | M | 100 | 0.00012 | 0 |  |  | 0 | 0 | CS ÚRS 2025 01 | 0 | 3 |  |  | 0
PP
VV
TS
P | 193 | 741110511 |  | Montáž lišta a kanálek vkládací šířky do 60 mm s víčkem | M | 10 | 0 | 0 |  |  | 0 | 0 | CS ÚRS 2025 01 | 0 | 3 |  |  | 0
PP |  |  |  | Montáž lišt a kanálků elektroinstalačních se spojkami, ohyby a rohy a s nasunutím do krabic vkládacích s víčkem, šířky do 60 mm
VV
TS
P | 194 | 34571009 |  | lišta elektroinstalační vkládací 11x10mm | M | 10 | 7e-05 | 0 |  |  | 0 | 0 | CS ÚRS 2025 01 | 0 | 3 |  |  | 0
PP |  |  |  | lišta elektroinstalační vkládací 11x10mm
VV
TS
P | 195 | 742210101 |  | Montáž převodníku nebo opakovače hlásičů nebo ústředen | KUS | 2 | 0 | 0 |  |  | 0 | 0 | CS ÚRS 2025 01 | 0 | 3 |  |  | 0
PP |  |  |  | Montáž převodníku nebo opakovače linky hlásičů nebo ústředen
VV
TS
P | 196 | MAT-EKV-110 |  | Požární detektor | KUS | 2 | 0 | 0 |  |  | 0 | 0 |  | 0 | 3 |  |  | 0
PP |  |  |  | Požární detektor
VV
TS
SD |  | 1 |  | Remíza | [6 empty] | 0 | 0
P | 1 | 741711002 |  | Montáž nosné konstrukce fotovoltaických panelů na šikmé střeše uchycené na střešní krytině | KUS | 36 | 0 | 0 |  |  | 0 | 0 | CS ÚRS 2025 01 | 0 | 3 |  |  | 0
PP |  |  |  | Montáž nosné konstrukce fotovoltaických panelů umístěné na šikmé střeše uchycené na střešní krytině
VV
TS
P | 2 | 42412400.S |  | Upínací systém pro horizontální polohu panelu pro sedlovou střechu s plechovou krytinou- krátký profil. Set pro 1 panel. | KUS | 36 | 0.01 | 0 |  |  | 0 | 0 | CS ÚRS 2025 01 | 0 | 3 |  |  | 0
PP |  |  |  | konstrukce nosná trnová pro fotovoltaický panel na všechny typy šikmých střech pro vertikálně orientovaný panel, set pro 1 panel
VV
TS
P | 3 | 741721201 |  | Montáž fotovoltaických panelů krystalických na šikmou střechu výkonu přes 300 Wp | KUS | 36 | 0 | 0 |  |  | 0 | 0 | CS ÚRS 2025 01 | 0 | 3 |  |  | 0
PP |  |  |  | Montáž fotovoltaických panelů výkonu přes 300 Wp, umístěných na šikmé střeše krystalických
VV
TS
P | 4 | 35002030 |  | panel fotovoltaický monokrystalický 450Wp | KUS | 36 | 0.026 | 0 |  |  | 0 | 0 | CS ÚRS 2025 01 | 0 | 3 |  |  | 0
PP |  |  |  | panel fotovoltaický monokrystalický 450Wp
VV
TS
P | 5 | 741732061 |  | Montáž výkonového optimizéru na panel max. výkon do 500 W | KUS | 36 | 0 | 0 |  |  | 0 | 0 | CS ÚRS 2025 01 | 0 | 3 |  |  | 0
PP |  |  |  | Montáž stejnosměrného měniče napětí DC/DC fotovoltaických systémů výkonového optimizéru, výstupní výkon do 500 W
VV
TS
P | 6 | 35671253 |  | optimizér přídavný na panel jmenovitý DC výkon 500W | KUS | 36 | 0.001 | 0 |  |  | 0 | 0 | CS ÚRS 2025 01 | 0 | 3 |  |  | 0
PP |  |  |  | optimizér přídavný na panel jmenovitý DC výkon 500W
VV
TS
P | 7 | 764304111 |  | Montáž sřešního prostupu vč. zatěsnění | KUS | 1 | 0 | 0 |  |  | 0 | 0 | CS ÚRS 2025 01 | 0 | 3 |  |  | 0
PP |  |  |  | Montáž lemování střešních prostupů bez lišty, střech s krytinou prejzovou nebo vlnitou
VV
TS
P | 8 | MAT-EKV-112 |  | Systémový střešní prostup | KUS | 1 | 0 | 0 |  |  | 0 | 0 |  | 0 | 3 |  |  | 0
PP |  |  |  | Systémový střešní prostup
VV
TS
SD |  | 1. |  | Remíza | [6 empty] | 0 | 0
P | 15 | 741120124 |  | Montáž fotovoltaických kabelů uložených v trubkách nebo lištách průměru přes 4 do 6 mm | M | 300 | 0 | 0 |  |  | 0 | 0 | CS ÚRS 2025 01 | 0 | 3 |  |  | 0
PP |  |  |  | Montáž fotovoltaických kabelů bez ukončení, uložených v trubkách nebo lištách, průměru přes 4 do 6 mm
VV |  |  |  | (30+35+40+45)*2 = 300,000 [A]
TS
P | 16 | 34111851 |  | kabel fotovoltaický černý nebo červený průměr 6mm | M | 300 | 0.0006 | 0 |  |  | 0 | 0 | CS ÚRS 2025 01 | 0 | 3 |  |  | 0
PP |  |  |  | kabel fotovoltaický černý nebo červený průměr 6mm
VV
TS
P | 17 | 741130004 |  | Ukončení vodič izolovaný do 6 mm2 v rozváděči nebo na přístroji | KUS | 48 | 0 | 0 |  |  | 0 | 0 | CS ÚRS 2025 01 | 0 | 3 |  |  | 0
PP |  |  |  | Ukončení vodičů izolovaných s označením a zapojením v rozváděči nebo na přístroji, průřezu žíly do 6 mm2
VV |  |  |  | 4"stringy"*2 = 8,000 [A] 4"R-FVE-DC 02"*4 = 16,000 [B] 4"R-FVE-DC 01"*4 = 16,000 [C] 4"INV"*2 = 8,000 [D] "Celkem: "A+B+C+D = 48,000 [E]
TS
P | 18 | 741130420 |  | Nalisování konektorů na fotovoltaický kabel | KUS | 16 | 0 | 0 |  |  | 0 | 0 | CS ÚRS 2025 01 | 0 | 3 |  |  | 0
PP |  |  |  | Montáž fotovoltaických kabelů nalisování konektoru na fotovoltaický kabel
VV
TS
P | 19 | 34111803 |  | konektory MC4 pro napojení prodlužovacích kabelů k fotovoltaickému panelu | KUS | 16 | 2e-05 | 0 |  |  | 0 | 0 | CS ÚRS 2025 01 | 0 | 3 |  |  | 0
PP |  |  |  | konektory MC4 pro napojení prodlužovacích kabelů k fotovoltaickému panelu
VV
TS
P | 20 | 742110003 |  | Montáž trubek pro slaboproud plastových ohebných uložených volně na příchytky | M | 100 | 0 | 0 |  |  | 0 | 0 | CS ÚRS 2025 01 | 0 | 3 |  |  | 0
PP |  |  |  | Montáž trubek elektroinstalačních plastových ohebných uložených volně na příchytky
VV
TS
P | 21 | MAT-EKV-004 |  | KOPOS Trubka 2332/LPE-1_F50U ohebná o32 320N UV černá | M | 100 | 0 | 0 |  |  | 0 | 0 |  | 0 | 3 |  |  | 0
PP |  |  |  | KOPOS Trubka 2332/LPE-1_F50U ohebná o32 320N UV černá
VV
TS
P | 22 | 741210402 |  | Montáž rozvaděč nebo krabice nevýbušná do 10 kg | KUS | 4 | 0 | 0 |  |  | 0 | 0 | CS ÚRS 2025 01 | 0 | 3 |  |  | 0
PP |  |  |  | Montáž rozvaděčů nebo krabic nevýbušných bez zapojení vodičů hmotnosti do 10 kg
VV
TS
P | 23 | MAT-EKV-101 |  | Rozvodnice bílá 6 pozic | KUS | 4 | 0 | 0 |  |  | 0 | 0 |  | 0 | 3 |  |  | 0
PP |  |  |  | Rozvodnice bílá 6 pozic
VV
TS
P | 24 | 210120310 |  | Montáž bleskojistek do 500 V se zapojením vodičů | KUS | 5 | 0 | 0 |  |  | 0 | 0 | CS ÚRS 2025 01 | 0 | 3 |  |  | 0
PP |  |  |  | Montáž bleskojistek se zapojením vodičů do 500 V
VV
TS
P | 25 | MAT-EKV-005 |  | Svodič přepětí 3P 12,5kA třída T1+T2 (B+C) 1000V DC pro FV systémy | KUS | 4 | 0 | 0 |  |  | 0 | 0 |  | 0 | 3 |  |  | 0
PP |  |  |  | A-Z ROOF SPD T1+T2 2+0 1010 VDC DC
VV
TS
P | 26 | EKV-MAT-102 |  | Přepěťová ochrana pro ethernetové vedení, CAT.6A | KUS | 1 | 0 | 0 |  |  | 0 | 0 |  | 0 | 3 |  |  | 0
PP |  |  |  | Přepěťová ochrana pro ethernetové vedení, CAT.6A
VV
TS
P | 27 | 741210404 |  | Montáž rozvaděč nebo krabice nevýbušná do 30 kg | KUS | 1 | 0 | 0 |  |  | 0 | 0 | CS ÚRS 2025 01 | 0 | 3 |  |  | 0
PP |  |  |  | Montáž rozvaděčů nebo krabic nevýbušných bez zapojení vodičů hmotnosti do 30 kg
VV
TS
P | 28 | MAT-EKV-006 |  | Rozvaděč DC plastový vč. náplně IP44 | KUS | 1 | 0 | 0 |  |  | 0 | 0 |  | 0 | 3 |  |  | 0
PP |  |  |  | Rozvaděč DC plastový vč. náplně
VV
TS
P | 29 | 741910412 |  | Montáž žlab kovový šířky do 100 mm bez víka | M | 20 | 0 | 0 |  |  | 0 | 0 | CS ÚRS 2025 01 | 0 | 3 |  |  | 0
PP |  |  |  | Montáž žlabů bez stojiny a výložníků kovových s podpěrkami a příslušenstvím bez víka, šířky do 100 mm
VV
TS
P | 30 | MAT-EKV-120 |  | Kabelový žlab pozinkovaný 100x50 vč. konzolí, oddělovacích přepážek, ohybů, víka a spojovacího materiálu | M | 20 | 0 | 0 |  |  | 0 | 0 |  | 0 | 3 |  |  | 0
PP |  |  |  | Kabelová stropní lávka 100x50 vč. konzolí a spojovacího materiálu
VV
TS
P | 31 | 741910421 |  | Montáž žlab kovový - uzavření víkem | M | 20 | 0 | 0 |  |  | 0 | 0 | CS ÚRS 2025 01 | 0 | 3 |  |  | 0
PP |  |  |  | Montáž žlabů bez stojiny a výložníků kovových s podpěrkami a příslušenstvím uzavření víkem
VV
TS
P | 32 | 741112841 |  | Ostatní práce při montáži vodičů a kabelů - svazkování kabelů | KUS | 20 | 0 | 0 |  |  | 0 | 0 |  | 0 | 3 |  |  | 0
PP |  |  |  | Ostatní práce při montáži vodičů a kabelů - svazkování kabelů
VV
TS
P | 33 | 741128002 |  | Ostatní práce při montáži vodičů a kabelů - označení dalším štítkem | KUS | 32 | 0 | 0 |  |  | 0 | 0 |  | 0 | 3 |  |  | 0
PP |  |  |  | Ostatní práce při montáži vodičů a kabelů - označení dalším štítkem
VV
TS
SD |  | 1..1 |  | Remíza | [6 empty] | 0 | 0
P | 124 | 741791011 |  | Montáž síťového analyzátoru | KUS | 1 | 0 | 0 |  |  | 0 | 0 | CS ÚRS 2025 01 | 0 | 3 |  |  | 0
PP |  |  |  | Montáž ostatních zařízení a příslušenství fotovoltaických systémů síťového analyzátoru
VV
TS
P | 125 | MAT-EKV-014 |  | Jednotka U/f guard | KUS | 1 | 0 | 0 |  |  | 0 | 0 |  | 0 | 3 |  |  | 0
PP |  |  |  | Jednotka U/f guard
VV
TS
P | 126 | 741791003 |  | Montáž elektroměru třífázového pro fotovoltaické systémy | KUS | 1 | 0 | 0 |  |  | 0 | 0 | CS ÚRS 2025 01 | 0 | 3 |  |  | 0
PP |  |  |  | Montáž ostatních zařízení a příslušenství fotovoltaických systémů elektroměru třífázového
VV
TS
P | 127 | MAT-EKV-016 |  | Smart-Meter | KUS | 1 | 0 | 0 |  |  | 0 | 0 |  | 0 | 3 |  |  | 0
PP |  |  |  | Smart-Meter
VV
TS
P | 128 | 741732061-TAP |  | Montáž výkonového optimizéru - jednotka TAP | KUS | 2 | 0 | 0 |  |  | 0 | 0 |  | 0 | 3 |  |  | 0
PP |  |  |  | Montáž stejnosměrného měniče napětí DC/DC fotovoltaických systémů výkonového optimizéru, výstupní výkon do 500 W
VV
TS
P | 129 | MAT-EKV-018 |  | Tigo TAP | KUS | 2 | 0 | 0 |  |  | 0 | 0 |  | 0 | 3 |  |  | 0
PP |  |  |  | Tigo TAP
VV
TS
P | 130 | 741732061 |  | Montáž výkonového optimizéru - jednotka CCA | KUS | 1 | 0 | 0 |  |  | 0 | 0 |  | 0 | 3 |  |  | 0
PP |  |  |  | Montáž stejnosměrného měniče napětí DC/DC fotovoltaických systémů výkonového optimizéru, výstupní výkon do 500 W
VV
TS
P | 131 | MAT-EKV-016 | 1 | Jednotka Tigo CCA | KUS | 1 | 0 | 0 |  |  | 0 | 0 |  | 0 | 3 |  |  | 0
PP |  |  |  | Jednotka Tigo CCA
VV
TS
P | 132 | 741761072 |  | Montáž kabelu pro venkovní rozvod RS-485 a ethernetu | M | 30 | 0 | 0 |  |  | 0 | 0 | CS ÚRS 2025 01 | 0 | 3 |  |  | 0
PP |  |  |  | Montáž monitorovacího zařízení fotovoltaických systémů instalačního materiálu kabelu pro venkovní rozvod RS-485 a ethernetu
VV
TS
P | 133 | 741761073 |  | Montáž kabelu pro vnitřní rozvod RS-485 a ethernetu | M | 15 | 0 | 0 |  |  | 0 | 0 | CS ÚRS 2025 01 | 0 | 3 |  |  | 0
PP |  |  |  | Montáž monitorovacího zařízení fotovoltaických systémů instalačního materiálu kabelu pro vnitřní rozvod RS-485 a ethernetu
VV
TS
P | 134 | 35671244 |  | kabel FTP pro rozvod RS-485 a ethernetu | M | 45 | 0.0001 | 0 |  |  | 0 | 0 | CS ÚRS 2025 01 | 0 | 3 |  |  | 0
PP |  |  |  | kabel FTP pro venkovní rozvod RS-485 a ethernetu
VV
TS
P | 135 | 742124005 |  | Montáž kabelů datových FTP, UTP, STP ukončení kabelu konektorem | KUS | 3 | 0 | 0 |  |  | 0 | 0 | CS ÚRS 2025 01 | 0 | 3 |  |  | 0
PP |  |  |  | Montáž kabelů datových FTP, UTP, STP ukončení kabelu konektorem
VV
TS
P | 136 | 37459010 |  | konektor na drát/lanko RJ45 FTP Cat5E stíněný | KUS | 3 | 5e-05 | 0 |  |  | 0 | 0 | CS ÚRS 2025 01 | 0 | 3 |  |  | 0
PP |  |  |  | konektor na drát/lanko RJ45 FTP Cat5E stíněný
VV
TS
P | 137 | 741122232 |  | Montáž kabel Cu plný kulatý žíla 5x4 až 6 mm2 uložený volně (např. CYKY) | M | 5 | 0 | 0 |  |  | 0 | 0 | CS ÚRS 2025 01 | 0 | 3 |  |  | 0
PP |  |  |  | Montáž kabelů měděných bez ukončení uložených volně nebo v liště plných kulatých (např. CYKY) počtu a průřezu žil 5x4 až 6 mm2
VV
TS
P | 138 | 34111098 |  | kabel instalační jádro Cu plné izolace PVC plášť PVC 450/750V (CYKY) 5x4mm2 | M | 5 | 0.00034 | 0 |  |  | 0 | 0 | CS ÚRS 2025 01 | 0 | 3 |  |  | 0
PP |  |  |  | kabel instalační jádro Cu plné izolace PVC plášť PVC 450/750V (CYKY) 5x4mm2
VV
TS
P | 139 | 741132145 |  | Ukončení kabelů 5x1,5 až 4 mm2 smršťovací koncovkou nebo páskem bez letování | KUS | 2 | 0 | 0 |  |  | 0 | 0 | CS ÚRS 2025 02 | 0 | 3 |  |  | 0
PP |  |  |  | Ukončení kabelů smršťovací koncovkou nebo páskou se zapojením bez letování, počtu a průřezu žil 5x1,5 až 4 mm2
VV
TS
SD |  | 1.1 |  | Remíza | [6 empty] | 0 | 0
P | 53 | 741730017 |  | Montáž střídače napětí DC/AC síťového třífázového pro fotovoltaické systémy, max. výstupní výkon přes 15000 do 25000 W | KUS | 1 | 0 | 0 |  |  | 0 | 0 | CS ÚRS 2025 02 | 0 | 3 |  |  | 0
PP |  |  |  | Montáž střídače napětí DC/AC fotovoltaických systémů včetně osazení a připojení síťového DC/AC (On - grid) třífázového, maximální výstupní výkon přes 15 000 do 25 000 W
VV
TS
P | 54 | 35673003 |  | měnič fotovoltaický třífázový beztransformátorový maximální vstupní výkon 20000W, maximální výstupní výkon 20000W | KUS | 1 | 0.045 | 0 |  |  | 0 | 0 | CS ÚRS 2025 02 | 0 | 3 |  |  | 0
PP |  |  |  | měnič fotovoltaický třífázový beztransformátorový maximální vstupní výkon 20000W, maximální výstupní výkon 20000W
VV
TS
P | 55 | 741210405 |  | Montáž rozvaděč nebo krabice nevýbušná do 50 kg | KUS | 1 | 0 | 0 |  |  | 0 | 0 | CS ÚRS 2025 01 | 0 | 3 |  |  | 0
PP |  |  |  | Montáž rozvaděčů nebo krabic nevýbušných bez zapojení vodičů hmotnosti do 50 kg
VV
TS
P | 56 | MAT-EKV-006 |  | Rozvaděč AC plastový vč. náplně | KUS | 1 | 0 | 0 |  |  | 0 | 0 |  | 0 | 3 |  |  | 0
PP |  |  |  | Rozvaděč DC plastový vč. náplně
VV
TS
P | 57 | 741122642 |  | Montáž kabel Cu plný kulatý žíla 5x4 až 6 mm2 uložený pevně (např. CYKY, CYKFY) | M | 5 | 0 | 0 |  |  | 0 | 0 | CS ÚRS 2025 02 | 0 | 3 |  |  | 0
PP |  |  |  | Montáž kabelů měděných bez ukončení uložených pevně plných kulatých nebo bezhalogenových (např. CYKY, CYKFY) počtu a průřezu žil 5x4 až 6 mm2
VV
TS
P | 58 | 34111100 |  | kabel instalační jádro Cu plné izolace PVC plášť PVC 450/750V (CYKY) 5x6mm2 | M | 5 | 0.00053 | 0 |  |  | 0 | 0 | CS ÚRS 2025 01 | 0 | 3 |  |  | 0
PP |  |  |  | kabel instalační jádro Cu plné izolace PVC plášť PVC 450/750V (CYKY) 5x6mm2
VV
TS
P | 59 | 741130145 |  | Ukončení šňůra 5x6 mm2 se zapojením | KUS | 2 | 0 | 0 |  |  | 0 | 0 | CS ÚRS 2025 02 | 0 | 3 |  |  | 0
PP |  |  |  | Ukončení šňůr se zapojením počtu a průřezu žil 5x6 mm2
VV
TS
P | 60 | 741122643 |  | Montáž kabel Cu plný kulatý žíla 5x10 mm2 uložený pevně (např. CYKY, CYKFY) | M | 10 | 0 | 0 |  |  | 0 | 0 | CS ÚRS 2025 02 | 0 | 3 |  |  | 0
PP |  |  |  | Montáž kabelů měděných bez ukončení uložených pevně plných kulatých nebo bezhalogenových (např. CYKY, CYKFY) počtu a průřezu žil 5x10 mm2
VV
TS
P | 61 | 34113034 |  | kabel instalační jádro Cu plné izolace PVC plášť PVC 450/750V (CYKY) 5x10mm2 | M | 10 | 0.00077 | 0 |  |  | 0 | 0 | CS ÚRS 2025 02 | 0 | 3 |  |  | 0
PP |  |  |  | kabel instalační jádro Cu plné izolace PVC plášť PVC 450/750V (CYKY) 5x10mm2
VV
TS
P | 62 | 741130146 |  | Ukončení šňůra 5x10 mm2 se zapojením | KUS | 2 | 0 | 0 |  |  | 0 | 0 | CS ÚRS 2025 02 | 0 | 3 |  |  | 0
PP |  |  |  | Ukončení šňůr se zapojením počtu a průřezu žil 5x10 mm2
VV
TS
P | 63 | 741910412 |  | Montáž žlab kovový šířky do 100 mm bez víka | M | 10 | 0 | 0 |  |  | 0 | 0 | CS ÚRS 2025 01 | 0 | 3 |  |  | 0
PP |  |  |  | Montáž žlabů bez stojiny a výložníků kovových s podpěrkami a příslušenstvím bez víka, šířky do 100 mm
VV
TS
P | 64 | 741910421 |  | Montáž žlab kovový - uzavření víkem | M | 10 | 0 | 0 |  |  | 0 | 0 | CS ÚRS 2025 01 | 0 | 3 |  |  | 0
PP |  |  |  | Montáž žlabů bez stojiny a výložníků kovových s podpěrkami a příslušenstvím uzavření víkem
VV
TS
P | 65 | MAT-EKV-120 |  | Kabelový žlab pozinkovaný 100x50 vč. konzolí, oddělovacích přepážek, ohybů, víka a spojovacího materiálu | M | 10 | 0 | 0 |  |  | 0 | 0 |  | 0 | 3 |  |  | 0
PP |  |  |  | Kabelová stropní lávka 100x50 vč. konzolí a spojovacího materiálu
VV
TS
P | 66 | 741210572 |  | Montáž rozvaděčů pro dozorny a velíny - skříň elektrárenská | KUS | 3 | 0 | 0 |  |  | 0 | 0 | CS ÚRS 2025 02 | 0 | 3 |  |  | 0
PP |  |  |  | Montáž rozvaděčů pro dozorny a velíny bez zapojení vodičů skříní elektrárenských
VV
TS
P | 67 | MAT-EKV-126 |  | Skříň KS12-14 vyzbrojená | KUS | 3 | 0 | 0 |  |  | 0 | 0 |  | 0 | 3 |  |  | 0
PP |  |  |  | Skříň KS12-14 vyzbrojená
VV
TS
P | 68 | 741210572-D |  | Demontáž rozvaděčů pro dozorny a velíny - skříň elektrárenská | KUS | 4 | 0 | 0 |  |  | 0 | 0 |  | 0 | 3 |  |  | 0
PP |  |  |  | Montáž rozvaděčů pro dozorny a velíny bez zapojení vodičů skříní elektrárenských
VV
TS
P | 69 | 741122034 |  | Montáž kabel Cu bez ukončení uložený pod omítku plný kulatý 5x25 až 35 mm2 (např. CYKY, CYKFY) | M | 2 | 0 | 0 |  |  | 0 | 0 | CS ÚRS 2025 02 | 0 | 3 |  |  | 0
PP |  |  |  | Montáž kabelů měděných bez ukončení uložených pod omítku plných kulatých (např. CYKY, CYKFY), počtu a průřezu žil 5x25 až 35 mm2
VV
TS
P | 70 | 741122034-D |  | Demontáž kabel Cu bez ukončení uložený pod omítku plný kulatý 5x25 až 35 mm2 (např. CYKY, CYKFY) | M | 2 | 0 | 0 |  |  | 0 | 0 |  | 0 | 3 |  |  | 0
PP |  |  |  | Montáž kabelů měděných bez ukončení uložených pod omítku plných kulatých (např. CYKY, CYKFY), počtu a průřezu žil 5x25 až 35 mm2
VV
TS
P | 71 | 34113134 |  | kabel silový jádro Cu izolace PVC plášť PVC 0,6/1kV (1-CYKY) 5x25mm2 | M | 2 | 0.00183 | 0 |  |  | 0 | 0 | CS ÚRS 2025 02 | 0 | 3 |  |  | 0
PP |  |  |  | kabel silový jádro Cu izolace PVC plášť PVC 0,6/1kV (1-CYKY) 5x25mm2
VV
TS
P | 72 | 741123006.1 |  | Montáž kabel Al plný kulatý žíla 5x25 až 35 mm2 uložený pod omítku (např. AYKY) | M | 5 | 0 | 0 |  |  | 0 | 0 |  | 0 | 3 |  |  | 0
PP |  |  |  | Montáž kabelů hliníkových bez ukončení uložených pod omítkou plných kulatých (např. AYKY) počtu a průřezu žil 3x25 až 35 mm2
VV
TS
P | 73 | 741123006-D |  | Demontáž kabel Al plný kulatý žíla 5x25 až 35 mm2 uložený pod omítku (např. AYKY) | M | 5 | 0 | 0 |  |  | 0 | 0 |  | 0 | 3 |  |  | 0
PP |  |  |  | Montáž kabelů hliníkových bez ukončení uložených pod omítkou plných kulatých (např. AYKY) počtu a průřezu žil 3x25 až 35 mm2
VV
TS
P | 74 | 34113106 |  | kabel silový jádro Al izolace PVC plášť PVC 0,6/1kV (1-AYKY) 3x35mm2 | M | 5 | 0.00122 | 0 |  |  | 0 | 0 | CS ÚRS 2025 02 | 0 | 3 |  |  | 0
PP |  |  |  | kabel silový jádro Al izolace PVC plášť PVC 0,6/1kV (1-AYKY) 3x35mm2
VV
TS
P | 75 | 741130137 |  | Ukončení šňůra 4x35 mm2 se zapojením | KUS | 6 | 0 | 0 |  |  | 0 | 0 | CS ÚRS 2025 02 | 0 | 3 |  |  | 0
PP |  |  |  | Ukončení šňůr se zapojením počtu a průřezu žil 4x35 mm2
VV
TS
P | 76 | 741130137-D |  | Demontáž - Ukončení šňůra 4x35 mm2 se zapojením | KUS | 6 | 0 | 0 |  |  | 0 | 0 |  | 0 | 3 |  |  | 0
PP |  |  |  | Ukončení šňůr se zapojením počtu a průřezu žil 4x35 mm2
VV
TS
P | 77 | 741123018.1 |  | Montáž kabel Al plný kulatý žíla 4x50 mm2 uložený pod omítku (např. AYKY) | M | 5 | 0 | 0 |  |  | 0 | 0 |  | 0 | 3 |  |  | 0
PP |  |  |  | Montáž kabelů hliníkových bez ukončení uložených pod omítkou plných kulatých (např. AYKY) počtu a průřezu žil 4x16 mm2
VV
TS
P | 78 | 741123018.1-D |  | Demontáž kabel Al plný kulatý žíla 4x50 mm2 uložený pod omítku (např. AYKY) | M | 5 | 0 | 0 |  |  | 0 | 0 |  | 0 | 3 |  |  | 0
PP |  |  |  | Montáž kabelů hliníkových bez ukončení uložených pod omítkou plných kulatých (např. AYKY) počtu a průřezu žil 4x16 mm2
VV
TS
P | 79 | 34112312 |  | kabel instalační jádro Al plné izolace PVC plášť PVC 450/750V (AYKY) 4x50mm2 | M | 5 | 0.00036 | 0 |  |  | 0 | 0 | CS ÚRS 2025 02 | 0 | 3 |  |  | 0
PP |  |  |  | kabel instalační jádro Al plné izolace PVC plášť PVC 450/750V (AYKY) 4x10mm2
VV
TS
P | 80 | 741130138 |  | Ukončení šňůra 4x50 mm2 se zapojením | KUS | 2 | 0 | 0 |  |  | 0 | 0 | CS ÚRS 2025 01 | 0 | 3 |  |  | 0
PP |  |  |  | Ukončení šňůr se zapojením počtu a průřezu žil 4x50 mm2
VV
TS
P | 81 | 741130138-D |  | Demontáž - Ukončení šňůra 4x50 mm2 se zapojením | KUS | 2 | 0 | 0 |  |  | 0 | 0 |  | 0 | 3 |  |  | 0
PP |  |  |  | Ukončení šňůr se zapojením počtu a průřezu žil 4x50 mm2
VV
TS
P | 82 | 741320175 |  | Montáž jističů třípólových nn do 63 A ve skříni se zapojením vodičů | KUS | 1 | 0 | 0 |  |  | 0 | 0 | CS ÚRS 2025 02 | 0 | 3 |  |  | 0
PP |  |  |  | Montáž jističů se zapojením vodičů třípólových nn do 63 A ve skříni
VV
TS
P | 83 | 741320175-D |  | Demontáž jističů třípólových nn do 63 A ve skříni se zapojením vodičů | KUS | 1 | 0 | 0 |  |  | 0 | 0 |  | 0 | 3 |  |  | 0
PP |  |  |  | Montáž jističů se zapojením vodičů třípólových nn do 63 A ve skříni
VV
TS
P | 84 | 35822404 |  | vypínač 3-pólový 32 A, vypínací schopnost 10 kA | KUS | 1 | 0.00105 | 0 |  |  | 0 | 0 | CS ÚRS 2025 02 | 0 | 3 |  |  | 0
PP |  |  |  | jistič 3-pólový 32 A vypínací charakteristika B vypínací schopnost 10 kA
VV
TS
P | 85 | 741320022 |  | Montáž pojistka - spodek do 500 V, 63 A se zapojením vodičů | KUS | 1 | 0 | 0 |  |  | 0 | 0 | CS ÚRS 2025 02 | 0 | 3 |  |  | 0
PP |  |  |  | Montáž pojistek se zapojením vodičů pojistkových částí spodků do 500 V 63 A
VV
TS
P | 86 | 741320022-D |  | Demontáž pojistka - spodek do 500 V, 63 A se zapojením vodičů | KUS | 1 | 0 | 0 |  |  | 0 | 0 |  | 0 | 3 |  |  | 0
PP |  |  |  | Montáž pojistek se zapojením vodičů pojistkových částí spodků do 500 V 63 A
VV
TS
P | 87 | MAT-EKV-112 |  | Spodek pojistkový do 500 V 3P | KUS | 1 | 0 | 0 |  |  | 0 | 0 |  | 0 | 3 |  |  | 0
PP |  |  |  | Systémový střešní prostup
VV
TS
P | 88 | 741320042 |  | Montáž pojistka - patrona nožová se zapojením vodičů | KUS | 3 | 0 | 0 |  |  | 0 | 0 | CS ÚRS 2025 01 | 0 | 3 |  |  | 0
PP |  |  |  | Montáž pojistek se zapojením vodičů pojistkových částí patron nožových
VV
TS
P | 89 | 35825256.1 |  | pojistka nožová 63A nízkoztrátová 10,50W, provedení normální, charakteristika gG | KUS | 3 | 0.0003 | 0 |  |  | 0 | 0 |  | 0 | 3 |  |  | 0
PP |  |  |  | pojistka nožová 125A nízkoztrátová 10,50W, provedení normální, charakteristika gG
VV
TS
SD |  | 1.2 |  | Remíza | [6 empty] | 0 | 0
P | 108 | 741120301 |  | Montáž vodič Cu izolovaný plný a laněný s PVC pláštěm žíla 0,55 až 16 mm2 pevně (např. CY, CHAH-V) | M | 130 | 0 | 0 |  |  | 0 | 0 | CS ÚRS 2025 01 | 0 | 3 |  |  | 0
PP |  |  |  | Montáž vodičů izolovaných měděných bez ukončení uložených pevně plných a laněných s PVC pláštěm, bezhalogenových, ohniodolných (např. CY, CHAH-V) průřezu žíly 0,55 až 16 mm2
VV |  |  |  | 25+30+35+40 = 130,000 [A]
TS
P | 109 | 34141029 |  | vodič propojovací flexibilní jádro Cu lanované izolace PVC 450/750V (H07V-K) 1x16mm2 | M | 130 | 0.00017 | 0 |  |  | 0 | 0 | CS ÚRS 2025 01 | 0 | 3 |  |  | 0
PP |  |  |  | vodič propojovací flexibilní jádro Cu lanované izolace PVC 450/750V (H07V-K) 1x16mm2
VV
TS
P | 110 | 741120303 |  | Montáž vodič Cu izolovaný plný a laněný s PVC pláštěm žíla 25 až 35 mm2 pevně (např. CY, CHAH-V) | M | 10 | 0 | 0 |  |  | 0 | 0 | CS ÚRS 2025 01 | 0 | 3 |  |  | 0
PP |  |  |  | Montáž vodičů izolovaných měděných bez ukončení uložených pevně plných a laněných s PVC pláštěm, bezhalogenových, ohniodolných (např. CY, CHAH-V) průřezu žíly 25 až 35 mm2
VV
TS
P | 111 | 34141030 |  | vodič propojovací flexibilní jádro Cu lanované izolace PVC 450/750V (H07V-K) 1x25mm2 | M | 10 | 0.00025 | 0 |  |  | 0 | 0 | CS ÚRS 2025 01 | 0 | 3 |  |  | 0
PP |  |  |  | vodič propojovací flexibilní jádro Cu lanované izolace PVC 450/750V (H07V-K) 1x25mm2
VV
TS
P | 112 | 741130061 |  | Ukončení vodič izolovaný do 25 mm2 nastřelení kabelového oka | KUS | 10 | 0 | 0 |  |  | 0 | 0 | CS ÚRS 2025 01 | 0 | 3 |  |  | 0
PP |  |  |  | Ukončení vodičů izolovaných s označením a zapojením nastřelením kabelového oka se smršťovací záklopkou nebo páskou, průřezu žíly do 25 mm2
VV
TS
P | 113 | 34567280 |  | oko kabelové Al 1-10kV lisovací plná 16x8 | KUS | 8 | 1e-05 | 0 |  |  | 0 | 0 | CS ÚRS 2025 01 | 0 | 3 |  |  | 0
PP |  |  |  | oko kabelové Al 1-10kV lisovací plná 16x8
VV
TS
P | 114 | 34567285 |  | oko kabelové Al 1-10kV lisovací plná 25x8 | KUS | 2 | 1e-05 | 0 |  |  | 0 | 0 | CS ÚRS 2025 01 | 0 | 3 |  |  | 0
PP |  |  |  | oko kabelové Al 1-10kV lisovací plná 25x8
VV
TS
P | 115 | MAT-EKV-011 |  | WCSM- 70/20 -1000/S Trubice teplem smrštilelná | KUS | 2 | 0 | 0 |  |  | 0 | 0 |  | 0 | 3 |  |  | 0
PP |  |  |  | WCSM- 70/20 -1000/S Trubice teplem smrštilelná
VV
TS
SD |  | 2 |  | Výpravní budova | [6 empty] | 0 | 0
P | 9 | 741711002 |  | Montáž nosné konstrukce fotovoltaických panelů na šikmé střeše uchycené na střešní krytině | KUS | 38 | 0 | 0 |  |  | 0 | 0 | CS ÚRS 2025 01 | 0 | 3 |  |  | 0
PP |  |  |  | Montáž nosné konstrukce fotovoltaických panelů umístěné na šikmé střeše uchycené na střešní krytině
VV
TS
P | 10 | 42412400.S |  | Upínací systém pro horizontální polohu panelu pro sedlovou střechu s plechovou krytinou- krátký profil. Set pro 1 panel. | KUS | 38 | 0.01 | 0 |  |  | 0 | 0 | CS ÚRS 2025 01 | 0 | 3 |  |  | 0
PP |  |  |  | konstrukce nosná trnová pro fotovoltaický panel na všechny typy šikmých střech pro vertikálně orientovaný panel, set pro 1 panel
VV
TS
P | 11 | 741721201 |  | Montáž fotovoltaických panelů krystalických na šikmou střechu výkonu přes 300 Wp | KUS | 38 | 0 | 0 |  |  | 0 | 0 | CS ÚRS 2025 01 | 0 | 3 |  |  | 0
PP |  |  |  | Montáž fotovoltaických panelů výkonu přes 300 Wp, umístěných na šikmé střeše krystalických
VV
TS
P | 12 | 35002030 |  | panel fotovoltaický monokrystalický 450Wp | KUS | 38 | 0.026 | 0 |  |  | 0 | 0 | CS ÚRS 2025 01 | 0 | 3 |  |  | 0
PP |  |  |  | panel fotovoltaický monokrystalický 450Wp
VV
TS
P | 13 | 741732061 |  | Montáž výkonového optimizéru na panel max. výkon do 500 W | KUS | 38 | 0 | 0 |  |  | 0 | 0 | CS ÚRS 2025 01 | 0 | 3 |  |  | 0
PP |  |  |  | Montáž stejnosměrného měniče napětí DC/DC fotovoltaických systémů výkonového optimizéru, výstupní výkon do 500 W
VV
TS
P | 14 | 35671253 |  | optimizér přídavný na panel jmenovitý DC výkon 500W | KUS | 38 | 0.001 | 0 |  |  | 0 | 0 | CS ÚRS 2025 01 | 0 | 3 |  |  | 0
PP |  |  |  | optimizér přídavný na panel jmenovitý DC výkon 500W
VV
TS
SD |  | 2. |  | Výpravní budova | [6 empty] | 0 | 0
P | 34 | 741120124 |  | Montáž fotovoltaických kabelů uložených v trubkách nebo lištách průměru přes 4 do 6 mm | M | 260 | 0 | 0 |  |  | 0 | 0 | CS ÚRS 2025 01 | 0 | 3 |  |  | 0
PP |  |  |  | Montáž fotovoltaických kabelů bez ukončení, uložených v trubkách nebo lištách, průměru přes 4 do 6 mm
VV |  |  |  | (25+30+35+40)*2 = 260,000 [A]
TS
P | 35 | 34111851 |  | kabel fotovoltaický černý nebo červený průměr 6mm | M | 260 | 0.0006 | 0 |  |  | 0 | 0 | CS ÚRS 2025 01 | 0 | 3 |  |  | 0
PP |  |  |  | kabel fotovoltaický černý nebo červený průměr 6mm
VV
TS
P | 36 | 741130004 |  | Ukončení vodič izolovaný do 6 mm2 v rozváděči nebo na přístroji | KUS | 48 | 0 | 0 |  |  | 0 | 0 | CS ÚRS 2025 01 | 0 | 3 |  |  | 0
PP |  |  |  | Ukončení vodičů izolovaných s označením a zapojením v rozváděči nebo na přístroji, průřezu žíly do 6 mm2
VV |  |  |  | 4"stringy"*2 = 8,000 [A] 4"R-FVE-DC 02"*4 = 16,000 [B] 4"R-FVE-DC 01"*4 = 16,000 [C] 4"INV"*2 = 8,000 [D] "Celkem: "A+B+C+D = 48,000 [E]
TS
P | 37 | 741130420 |  | Nalisování konektorů na fotovoltaický kabel | KUS | 10 | 0 | 0 |  |  | 0 | 0 | CS ÚRS 2025 01 | 0 | 3 |  |  | 0
PP |  |  |  | Montáž fotovoltaických kabelů nalisování konektoru na fotovoltaický kabel
VV
TS
P | 38 | 34111803 |  | konektory MC4 pro napojení prodlužovacích kabelů k fotovoltaickému panelu | KUS | 10 | 2e-05 | 0 |  |  | 0 | 0 | CS ÚRS 2025 01 | 0 | 3 |  |  | 0
PP |  |  |  | konektory MC4 pro napojení prodlužovacích kabelů k fotovoltaickému panelu
VV
TS
P | 39 | 742110003 |  | Montáž trubek pro slaboproud plastových ohebných uložených volně na příchytky | M | 10 | 0 | 0 |  |  | 0 | 0 | CS ÚRS 2025 01 | 0 | 3 |  |  | 0
PP |  |  |  | Montáž trubek elektroinstalačních plastových ohebných uložených volně na příchytky
VV
TS
P | 40 | MAT-EKV-004 |  | KOPOS Trubka 2332/LPE-1_F50U ohebná o32 320N UV černá | M | 10 | 0 | 0 |  |  | 0 | 0 |  | 0 | 3 |  |  | 0
PP |  |  |  | KOPOS Trubka 2332/LPE-1_F50U ohebná o32 320N UV černá
VV
TS
P | 41 | 741210402 |  | Montáž rozvaděč nebo krabice nevýbušná do 10 kg | KUS | 4 | 0 | 0 |  |  | 0 | 0 | CS ÚRS 2025 01 | 0 | 3 |  |  | 0
PP |  |  |  | Montáž rozvaděčů nebo krabic nevýbušných bez zapojení vodičů hmotnosti do 10 kg
VV
TS
P | 42 | MAT-EKV-101 |  | Rozvodnice bílá 6 pozic | KUS | 4 | 0 | 0 |  |  | 0 | 0 |  | 0 | 3 |  |  | 0
PP |  |  |  | Rozvodnice bílá 6 pozic
VV
TS
P | 43 | 210120310 |  | Montáž bleskojistek do 500 V se zapojením vodičů | KUS | 5 | 0 | 0 |  |  | 0 | 0 | CS ÚRS 2025 01 | 0 | 3 |  |  | 0
PP |  |  |  | Montáž bleskojistek se zapojením vodičů do 500 V
VV
TS
P | 44 | MAT-EKV-005 |  | Svodič přepětí 3P 12,5kA třída T1+T2 (B+C) 1000V DC pro FV systémy | KUS | 4 | 0 | 0 |  |  | 0 | 0 |  | 0 | 3 |  |  | 0
PP |  |  |  | A-Z ROOF SPD T1+T2 2+0 1010 VDC DC
VV
TS
P | 45 | EKV-MAT-102 |  | Přepěťová ochrana pro ethernetové vedení, CAT.6A | KUS | 1 | 0 | 0 |  |  | 0 | 0 |  | 0 | 3 |  |  | 0
PP |  |  |  | Přepěťová ochrana pro ethernetové vedení, CAT.6A
VV
TS
P | 46 | 741210404 |  | Montáž rozvaděč nebo krabice nevýbušná do 30 kg | KUS | 1 | 0 | 0 |  |  | 0 | 0 | CS ÚRS 2025 01 | 0 | 3 |  |  | 0
PP |  |  |  | Montáž rozvaděčů nebo krabic nevýbušných bez zapojení vodičů hmotnosti do 30 kg
VV
TS
P | 47 | MAT-EKV-006 |  | Rozvaděč DC plastový vč. náplně IP44 | KUS | 1 | 0 | 0 |  |  | 0 | 0 |  | 0 | 3 |  |  | 0
PP |  |  |  | Rozvaděč DC plastový vč. náplně
VV
TS
P | 48 | 741910412 |  | Montáž žlab kovový šířky do 100 mm bez víka | M | 6 | 0 | 0 |  |  | 0 | 0 | CS ÚRS 2025 01 | 0 | 3 |  |  | 0
PP |  |  |  | Montáž žlabů bez stojiny a výložníků kovových s podpěrkami a příslušenstvím bez víka, šířky do 100 mm
VV
TS
P | 49 | MAT-EKV-120 |  | Kabelový žlab pozinkovaný 100x50 vč. konzolí, oddělovacích přepážek, ohybů, víka a spojovacího materiálu | M | 6 | 0 | 0 |  |  | 0 | 0 |  | 0 | 3 |  |  | 0
PP |  |  |  | Kabelová stropní lávka 100x50 vč. konzolí a spojovacího materiálu
VV
TS
P | 50 | 741910421 |  | Montáž žlab kovový - uzavření víkem | M | 6 | 0 | 0 |  |  | 0 | 0 | CS ÚRS 2025 01 | 0 | 3 |  |  | 0
PP |  |  |  | Montáž žlabů bez stojiny a výložníků kovových s podpěrkami a příslušenstvím uzavření víkem
VV
TS
P | 51 | 741112841 |  | Ostatní práce při montáži vodičů a kabelů - svazkování kabelů | KUS | 20 | 0 | 0 |  |  | 0 | 0 |  | 0 | 3 |  |  | 0
PP |  |  |  | Ostatní práce při montáži vodičů a kabelů - svazkování kabelů
VV
TS
P | 52 | 741128002 |  | Ostatní práce při montáži vodičů a kabelů - označení dalším štítkem | KUS | 32 | 0 | 0 |  |  | 0 | 0 |  | 0 | 3 |  |  | 0
PP |  |  |  | Ostatní práce při montáži vodičů a kabelů - označení dalším štítkem
VV
TS
SD |  | 2..1 |  | Výpravní budova | [6 empty] | 0 | 0
P | 140 | 741791011 |  | Montáž síťového analyzátoru | KUS | 1 | 0 | 0 |  |  | 0 | 0 | CS ÚRS 2025 01 | 0 | 3 |  |  | 0
PP |  |  |  | Montáž ostatních zařízení a příslušenství fotovoltaických systémů síťového analyzátoru
VV
TS
P | 141 | MAT-EKV-014 |  | Jednotka U/f guard | KUS | 1 | 0 | 0 |  |  | 0 | 0 |  | 0 | 3 |  |  | 0
PP |  |  |  | Jednotka U/f guard
VV
TS
P | 142 | 741791003 |  | Montáž elektroměru třífázového pro fotovoltaické systémy | KUS | 1 | 0 | 0 |  |  | 0 | 0 | CS ÚRS 2025 01 | 0 | 3 |  |  | 0
PP |  |  |  | Montáž ostatních zařízení a příslušenství fotovoltaických systémů elektroměru třífázového
VV
TS
P | 143 | MAT-EKV-016 |  | Smart-Meter | KUS | 1 | 0 | 0 |  |  | 0 | 0 |  | 0 | 3 |  |  | 0
PP |  |  |  | Smart-Meter
VV
TS
P | 144 | 741732061-TAP |  | Montáž výkonového optimizéru - jednotka TAP | KUS | 2 | 0 | 0 |  |  | 0 | 0 |  | 0 | 3 |  |  | 0
PP |  |  |  | Montáž stejnosměrného měniče napětí DC/DC fotovoltaických systémů výkonového optimizéru, výstupní výkon do 500 W
VV
TS
P | 145 | MAT-EKV-018 |  | Tigo TAP | KUS | 2 | 0 | 0 |  |  | 0 | 0 |  | 0 | 3 |  |  | 0
PP |  |  |  | Tigo TAP
VV
TS
P | 146 | 741732061 |  | Montáž výkonového optimizéru - jednotka CCA | KUS | 1 | 0 | 0 |  |  | 0 | 0 |  | 0 | 3 |  |  | 0
PP |  |  |  | Montáž stejnosměrného měniče napětí DC/DC fotovoltaických systémů výkonového optimizéru, výstupní výkon do 500 W
VV
TS
P | 147 | MAT-EKV-016 | 1 | Jednotka Tigo CCA | KUS | 1 | 0 | 0 |  |  | 0 | 0 |  | 0 | 3 |  |  | 0
PP |  |  |  | Jednotka Tigo CCA
VV
TS
P | 148 | 741761072 |  | Montáž kabelu pro venkovní rozvod RS-485 a ethernetu | M | 30 | 0 | 0 |  |  | 0 | 0 | CS ÚRS 2025 01 | 0 | 3 |  |  | 0
PP |  |  |  | Montáž monitorovacího zařízení fotovoltaických systémů instalačního materiálu kabelu pro venkovní rozvod RS-485 a ethernetu
VV
TS
P | 149 | 741761073 |  | Montáž kabelu pro vnitřní rozvod RS-485 a ethernetu | M | 50 | 0 | 0 |  |  | 0 | 0 | CS ÚRS 2025 01 | 0 | 3 |  |  | 0
PP |  |  |  | Montáž monitorovacího zařízení fotovoltaických systémů instalačního materiálu kabelu pro vnitřní rozvod RS-485 a ethernetu
VV
TS
P | 150 | 35671244 |  | kabel FTP pro rozvod RS-485 a ethernetu | M | 80 | 0.0001 | 0 |  |  | 0 | 0 | CS ÚRS 2025 01 | 0 | 3 |  |  | 0
PP |  |  |  | kabel FTP pro venkovní rozvod RS-485 a ethernetu
VV
TS
P | 151 | 742124005 |  | Montáž kabelů datových FTP, UTP, STP ukončení kabelu konektorem | KUS | 3 | 0 | 0 |  |  | 0 | 0 | CS ÚRS 2025 01 | 0 | 3 |  |  | 0
PP |  |  |  | Montáž kabelů datových FTP, UTP, STP ukončení kabelu konektorem
VV
TS
P | 152 | 37459010 |  | konektor na drát/lanko RJ45 FTP Cat5E stíněný | KUS | 3 | 5e-05 | 0 |  |  | 0 | 0 | CS ÚRS 2025 01 | 0 | 3 |  |  | 0
PP |  |  |  | konektor na drát/lanko RJ45 FTP Cat5E stíněný
VV
TS
P | 153 | 741122232 |  | Montáž kabel Cu plný kulatý žíla 5x4 až 6 mm2 uložený volně (např. CYKY) | M | 10 | 0 | 0 |  |  | 0 | 0 | CS ÚRS 2025 01 | 0 | 3 |  |  | 0
PP |  |  |  | Montáž kabelů měděných bez ukončení uložených volně nebo v liště plných kulatých (např. CYKY) počtu a průřezu žil 5x4 až 6 mm2
VV
TS
P | 154 | 34111098 |  | kabel instalační jádro Cu plné izolace PVC plášť PVC 450/750V (CYKY) 5x4mm2 | M | 10 | 0.00034 | 0 |  |  | 0 | 0 | CS ÚRS 2025 01 | 0 | 3 |  |  | 0
PP |  |  |  | kabel instalační jádro Cu plné izolace PVC plášť PVC 450/750V (CYKY) 5x4mm2
VV
TS
P | 155 | 741132145 |  | Ukončení kabelů 5x1,5 až 4 mm2 smršťovací koncovkou nebo páskem bez letování | KUS | 4 | 0 | 0 |  |  | 0 | 0 | CS ÚRS 2025 02 | 0 | 3 |  |  | 0
PP |  |  |  | Ukončení kabelů smršťovací koncovkou nebo páskou se zapojením bez letování, počtu a průřezu žil 5x1,5 až 4 mm2
VV
TS
SD |  | 2.1 |  | Výpravní budova | [6 empty] | 0 | 0
P | 90 | 741730017 |  | Montáž střídače napětí DC/AC síťového třífázového pro fotovoltaické systémy, max. výstupní výkon přes 15000 do 25000 W | KUS | 1 | 0 | 0 |  |  | 0 | 0 | CS ÚRS 2025 02 | 0 | 3 |  |  | 0
PP |  |  |  | Montáž střídače napětí DC/AC fotovoltaických systémů včetně osazení a připojení síťového DC/AC (On - grid) třífázového, maximální výstupní výkon přes 15 000 do 25 000 W
VV
TS
P | 91 | 35673003 |  | měnič fotovoltaický třífázový beztransformátorový maximální vstupní výkon 20000W, maximální výstupní výkon 20000W | KUS | 1 | 0.045 | 0 |  |  | 0 | 0 | CS ÚRS 2025 02 | 0 | 3 |  |  | 0
PP |  |  |  | měnič fotovoltaický třífázový beztransformátorový maximální vstupní výkon 20000W, maximální výstupní výkon 20000W
VV
TS
P | 92 | 741210405 |  | Montáž rozvaděč nebo krabice nevýbušná do 50 kg | KUS | 1 | 0 | 0 |  |  | 0 | 0 | CS ÚRS 2025 01 | 0 | 3 |  |  | 0
PP |  |  |  | Montáž rozvaděčů nebo krabic nevýbušných bez zapojení vodičů hmotnosti do 50 kg
VV
TS
P | 93 | MAT-EKV-006 |  | Rozvaděč AC plastový vč. náplně | KUS | 1 | 0 | 0 |  |  | 0 | 0 |  | 0 | 3 |  |  | 0
PP |  |  |  | Rozvaděč DC plastový vč. náplně
VV
TS
P | 94 | 741210402 |  | Montáž rozvaděč nebo krabice nevýbušná do 10 kg | KUS | 1 | 0 | 0 |  |  | 0 | 0 | CS ÚRS 2025 01 | 0 | 3 |  |  | 0
PP |  |  |  | Montáž rozvaděčů nebo krabic nevýbušných bez zapojení vodičů hmotnosti do 10 kg
VV
TS
P | 95 | MAP-EKV-019 |  | Podružný AC rozvaděč IP44 | KUS | 1 | 0 | 0 |  |  | 0 | 0 |  | 0 | 3 |  |  | 0
PP |  |  |  | Podružný AC rozvaděč
VV
TS
P | 96 | 741122642 |  | Montáž kabel Cu plný kulatý žíla 5x4 až 6 mm2 uložený pevně (např. CYKY, CYKFY) | M | 45 | 0 | 0 |  |  | 0 | 0 | CS ÚRS 2025 02 | 0 | 3 |  |  | 0
PP |  |  |  | Montáž kabelů měděných bez ukončení uložených pevně plných kulatých nebo bezhalogenových (např. CYKY, CYKFY) počtu a průřezu žil 5x4 až 6 mm2
VV
TS
P | 97 | 34111100 |  | kabel instalační jádro Cu plné izolace PVC plášť PVC 450/750V (CYKY) 5x6mm2 | M | 45 | 0.00053 | 0 |  |  | 0 | 0 | CS ÚRS 2025 01 | 0 | 3 |  |  | 0
PP |  |  |  | kabel instalační jádro Cu plné izolace PVC plášť PVC 450/750V (CYKY) 5x6mm2
VV
TS
P | 98 | 741130145 |  | Ukončení šňůra 5x6 mm2 se zapojením | KUS | 4 | 0 | 0 |  |  | 0 | 0 | CS ÚRS 2025 02 | 0 | 3 |  |  | 0
PP |  |  |  | Ukončení šňůr se zapojením počtu a průřezu žil 5x6 mm2
VV
TS
P | 99 | 741122643 |  | Montáž kabel Cu plný kulatý žíla 5x10 mm2 uložený pevně (např. CYKY, CYKFY) | M | 5 | 0 | 0 |  |  | 0 | 0 | CS ÚRS 2025 02 | 0 | 3 |  |  | 0
PP |  |  |  | Montáž kabelů měděných bez ukončení uložených pevně plných kulatých nebo bezhalogenových (např. CYKY, CYKFY) počtu a průřezu žil 5x10 mm2
VV
TS
P | 100 | 34113034 |  | kabel instalační jádro Cu plné izolace PVC plášť PVC 450/750V (CYKY) 5x10mm2 | M | 5 | 0.00077 | 0 |  |  | 0 | 0 | CS ÚRS 2025 02 | 0 | 3 |  |  | 0
PP |  |  |  | kabel instalační jádro Cu plné izolace PVC plášť PVC 450/750V (CYKY) 5x10mm2
VV
TS
P | 101 | 741130146 |  | Ukončení šňůra 5x10 mm2 se zapojením | KUS | 2 | 0 | 0 |  |  | 0 | 0 | CS ÚRS 2025 02 | 0 | 3 |  |  | 0
PP |  |  |  | Ukončení šňůr se zapojením počtu a průřezu žil 5x10 mm2
VV
TS
P | 102 | 741910412 |  | Montáž žlab kovový šířky do 100 mm bez víka | M | 50 | 0 | 0 |  |  | 0 | 0 | CS ÚRS 2025 01 | 0 | 3 |  |  | 0
PP |  |  |  | Montáž žlabů bez stojiny a výložníků kovových s podpěrkami a příslušenstvím bez víka, šířky do 100 mm
VV
TS
P | 103 | 741910421 |  | Montáž žlab kovový - uzavření víkem | M | 50 | 0 | 0 |  |  | 0 | 0 | CS ÚRS 2025 01 | 0 | 3 |  |  | 0
PP |  |  |  | Montáž žlabů bez stojiny a výložníků kovových s podpěrkami a příslušenstvím uzavření víkem
VV
TS
P | 104 | MAT-EKV-120 |  | Kabelový žlab pozinkovaný 100x50 vč. konzolí, oddělovacích přepážek, ohybů, víka a spojovacího materiálu | M | 50 | 0 | 0 |  |  | 0 | 0 |  | 0 | 3 |  |  | 0
PP |  |  |  | Kabelová stropní lávka 100x50 vč. konzolí a spojovacího materiálu
VV
TS
P | 105 | 741320185 |  | Montáž jističů třípólových nn do 125 A ve skříni se zapojením vodičů | KUS | 1 | 0 | 0 |  |  | 0 | 0 | CS ÚRS 2025 02 | 0 | 3 |  |  | 0
PP |  |  |  | Montáž jističů se zapojením vodičů třípólových nn do 125 A ve skříni
VV
TS
P | 106 | 741320185-D |  | Demontáž jističů třípólových nn do 125 A ve skříni se zapojením vodičů | KUS | 1 | 0 | 0 |  |  | 0 | 0 |  | 0 | 3 |  |  | 0
PP |  |  |  | Montáž jističů se zapojením vodičů třípólových nn do 125 A ve skříni
VV
TS
P | 107 | 35822193 |  | jistič 3-pólový 80 A vypínací charakteristika B vypínací schopnost 10 kA | KUS | 1 | 0.00105 | 0 |  |  | 0 | 0 | CS ÚRS 2025 02 | 0 | 3 |  |  | 0
PP |  |  |  | jistič 3-pólový 80 A vypínací charakteristika B vypínací schopnost 10 kA
VV
TS
SD |  | 2.2 |  | Výpravní budova | [6 empty] | 0 | 0
P | 116 | 741120301 |  | Montáž vodič Cu izolovaný plný a laněný s PVC pláštěm žíla 0,55 až 16 mm2 pevně (např. CY, CHAH-V) | M | 110 | 0 | 0 |  |  | 0 | 0 | CS ÚRS 2025 01 | 0 | 3 |  |  | 0
PP |  |  |  | Montáž vodičů izolovaných měděných bez ukončení uložených pevně plných a laněných s PVC pláštěm, bezhalogenových, ohniodolných (např. CY, CHAH-V) průřezu žíly 0,55 až 16 mm2
VV |  |  |  | 20+25+30+35 = 110,000 [A]
TS
P | 117 | 34141029 |  | vodič propojovací flexibilní jádro Cu lanované izolace PVC 450/750V (H07V-K) 1x16mm2 | M | 110 | 0.00017 | 0 |  |  | 0 | 0 | CS ÚRS 2025 01 | 0 | 3 |  |  | 0
PP |  |  |  | vodič propojovací flexibilní jádro Cu lanované izolace PVC 450/750V (H07V-K) 1x16mm2
VV
TS
P | 118 | 741120303 |  | Montáž vodič Cu izolovaný plný a laněný s PVC pláštěm žíla 25 až 35 mm2 pevně (např. CY, CHAH-V) | M | 50 | 0 | 0 |  |  | 0 | 0 | CS ÚRS 2025 01 | 0 | 3 |  |  | 0
PP |  |  |  | Montáž vodičů izolovaných měděných bez ukončení uložených pevně plných a laněných s PVC pláštěm, bezhalogenových, ohniodolných (např. CY, CHAH-V) průřezu žíly 25 až 35 mm2
VV
TS
P | 119 | 34141030 |  | vodič propojovací flexibilní jádro Cu lanované izolace PVC 450/750V (H07V-K) 1x25mm2 | M | 50 | 0.00025 | 0 |  |  | 0 | 0 | CS ÚRS 2025 01 | 0 | 3 |  |  | 0
PP |  |  |  | vodič propojovací flexibilní jádro Cu lanované izolace PVC 450/750V (H07V-K) 1x25mm2
VV
TS
P | 120 | 741130061 |  | Ukončení vodič izolovaný do 25 mm2 nastřelení kabelového oka | KUS | 10 | 0 | 0 |  |  | 0 | 0 | CS ÚRS 2025 01 | 0 | 3 |  |  | 0
PP |  |  |  | Ukončení vodičů izolovaných s označením a zapojením nastřelením kabelového oka se smršťovací záklopkou nebo páskou, průřezu žíly do 25 mm2
VV
TS
P | 121 | 34567280 |  | oko kabelové Al 1-10kV lisovací plná 16x8 | KUS | 8 | 1e-05 | 0 |  |  | 0 | 0 | CS ÚRS 2025 01 | 0 | 3 |  |  | 0
PP |  |  |  | oko kabelové Al 1-10kV lisovací plná 16x8
VV
TS
P | 122 | 34567285 |  | oko kabelové Al 1-10kV lisovací plná 25x8 | KUS | 2 | 1e-05 | 0 |  |  | 0 | 0 | CS ÚRS 2025 01 | 0 | 3 |  |  | 0
PP |  |  |  | oko kabelové Al 1-10kV lisovací plná 25x8
VV
TS
P | 123 | MAT-EKV-011 |  | WCSM- 70/20 -1000/S Trubice teplem smrštilelná | KUS | 2 | 0 | 0 |  |  | 0 | 0 |  | 0 | 3 |  |  | 0
PP |  |  |  | WCSM- 70/20 -1000/S Trubice teplem smrštilelná
VV
TS
SD |  | HZS |  | Hodinové zúčtovací sazby | [6 empty] | 0 | 0
P | 197 | HZS2232 |  | Hodinová zúčtovací sazba elektrikář odborný | HOD | 32 | 0 | 0 |  |  | 0 | 0 |  | 0 | 3 |  |  | 0
PP |  |  |  | Hodinová zúčtovací sazba elektrikář odborný
VV
TS
P | 198 | HZS2232 | 1 | Hodinová zúčtovací sazba elektrikář odborný | HOD | 24 | 0 | 0 |  |  | 0 | 0 |  | 0 | 3 |  |  | 0
PP |  |  |  | Hodinová zúčtovací sazba elektrikář odborný
VV
TS
P | 199 | HZS2232 | 2 | Hodinová zúčtovací sazba elektrikář odborný | HOD | 10 | 0 | 0 |  |  | 0 | 0 |  | 0 | 3 |  |  | 0
PP |  |  |  | Hodinová zúčtovací sazba elektrikář odborný
VV
TS
SD |  | LIKV |  | Ekologická likvidace odpadů | [6 empty] | 0 | 0
P | 206 | LIK-EKV-001 |  | Ekologická likvidace obalových materiálů a odpadů vzniklých při montáži | SADA | 1 | 0 | 0 |  |  | 0 | 0 |  | 0 | 3 |  |  | 0
PP |  |  |  | Ekologická likvidace obalových materiálů a odpadů vzniklých při montáži
VV
TS
SD |  | PM |  | Podružný materiál | [6 empty] | 0 | 0
P | 205 | PM-01 |  | Podružný materiál | SADA | 1 | 0 | 0 |  |  | 0 | 0 |  | 0 | 3 |  |  | 0
PP |  |  |  | Podružný materiál
VV
TS
SD |  | ZKR |  | Zkoušky a Revize | [6 empty] | 0 | 0
P | 200 | 741810002 |  | Celková prohlídka elektrického rozvodu a zařízení přes 100 000 do 500 000,- Kč | KUS | 2 | 0 | 0 |  |  | 0 | 0 | CS ÚRS 2025 01 | 0 | 3 |  |  | 0
PP |  |  |  | Zkoušky a prohlídky elektrických rozvodů a zařízení celková prohlídka a vyhotovení revizní zprávy pro objem montážních prací přes 100 do 500 tis. Kč
VV
TS
P | 201 | 741812011 |  | Zkouška izolační kabelu do 1 kV počtu a průřezu žil do 4x25 mm2 | KUS | 7 | 0 | 0 |  |  | 0 | 0 | CS ÚRS 2025 01 | 0 | 3 |  |  | 0
PP |  |  |  | Zkoušky vodičů a kabelů izolační kabelu silového do 1 kV, počtu a průřezu žil do 4x 25 mm2
VV
TS
P | 202 | 741812012 |  | Zkouška izolační kabelu do 1 kV do 4x35 až 50 mm2 | KUS | 4 | 0 | 0 |  |  | 0 | 0 | CS ÚRS 2025 02 | 0 | 3 |  |  | 0
PP |  |  |  | Zkoušky vodičů a kabelů izolační kabelu silového do 1 kV, počtu a průřezu žil do 4x 35 až 50 mm2
VV
TS
P | 203 | 741812041 |  | Zkouška izolační kabelu ovládacího od 5 do 7 žil | KUS | 12 | 0 | 0 |  |  | 0 | 0 | CS ÚRS 2025 01 | 0 | 3 |  |  | 0
PP |  |  |  | Zkoušky vodičů a kabelů izolační kabelu ovládacího od 5 do 7 žil
VV
TS
P | 204 | 741811003 |  | Kontrola rozvaděč nn Si-usměrňovač nebo měnič | KUS | 2 | 0 | 0 |  |  | 0 | 0 | CS ÚRS 2025 01 | 0 | 3 |  |  | 0
PP |  |  |  | Zkoušky a prohlídky rozvodných zařízení kontrola rozváděčů nn, (1 pole) Si-usměrňovačů nebo měničů
VV
TS

## PS730-09-02
SŽDC05 | [14 empty] | 3
S | Stavba: | 5313540007.1 |  | Výstavba nových FV zdrojů v lokalitě Vimperk – remíza, technologická budova, výpravní budova | [6 empty] | D.1.4.5 | 0 | AspeEsticon | 0 | 2
O | Objekt: | D.1.4.5 |  | Fotovoltaické systémy | [9 empty] | 0.12 | 2
Typ | Poř. číslo | Kód položky | Varianta | Název položky | MJ | Množství | Jednotková hmotnost | Celková hmotnost |  |  | Jednotková cena |  | Cenové soustavy | 0.21
Dodávka
[9 empty] | Jednotková | Celkem | Jednotková | Celkem |  |  |  | Počet položek s nulovou cenou | 0
O1 |  | PS730-09-02 |  | Úprava LPS | [6 empty] | 0 | 0
SD |  | 1 |  | Remíza | [6 empty] | 0 | 0
P | 1 | 741410003 |  | Montáž drátu nebo lana uzemňovacího průměru do 10 mm na povrchu | M | 3 | 0 | 0 |  |  | 0 | 0 | CS ÚRS 2025 01 | 0 | 3 |  |  | 0
PP |  |  |  | Montáž uzemňovacího vedení s upevněním, propojením a připojením pomocí svorek na povrchu drátu nebo lana O do 10 mm
VV
TS
P | 2 | 35441077 |  | drát D 8mm AlMgSi | KG | 3 | 0.001 | 0 |  |  | 0 | 0 | CS ÚRS 2025 01 | 0 | 3 |  |  | 0
PP |  |  |  | drát D 8mm AlMgSi
VV
TS
P | 3 | 741420021 |  | Montáž svorka hromosvodná se 2 šrouby | KUS | 12 | 0 | 0 |  |  | 0 | 0 | CS ÚRS 2025 01 | 0 | 3 |  |  | 0
PP |  |  |  | Montáž hromosvodného vedení svorek se 2 šrouby
VV
TS
P | 4 | 35441885 |  | svorka odbočná pro lano D 8-10mm | KUS | 6 | 0.00023 | 0 |  |  | 0 | 0 | CS ÚRS 2025 01 | 0 | 3 |  |  | 0
PP |  |  |  | svorka spojovací pro lano D 8-10mm
VV
TS
P | 5 | 35441885.1 |  | svorka připojovací pro lano D 8-10mm | KUS | 6 | 0.00023 | 0 |  |  | 0 | 0 |  | 0 | 3 |  |  | 0
PP |  |  |  | svorka spojovací pro lano D 8-10mm
VV
TS
SD |  | 2 |  | Výpravní budova | [6 empty] | 0 | 0
P | 6 | 741410003 |  | Montáž drátu nebo lana uzemňovacího průměru do 10 mm na povrchu | M | 3 | 0 | 0 |  |  | 0 | 0 | CS ÚRS 2025 01 | 0 | 3 |  |  | 0
PP |  |  |  | Montáž uzemňovacího vedení s upevněním, propojením a připojením pomocí svorek na povrchu drátu nebo lana O do 10 mm
VV
TS
P | 7 | 35441077 |  | drát D 8mm AlMgSi | KG | 3 | 0.001 | 0 |  |  | 0 | 0 | CS ÚRS 2025 01 | 0 | 3 |  |  | 0
PP |  |  |  | drát D 8mm AlMgSi
VV
TS
P | 8 | 741420021 |  | Montáž svorka hromosvodná se 2 šrouby | KUS | 12 | 0 | 0 |  |  | 0 | 0 | CS ÚRS 2025 01 | 0 | 3 |  |  | 0
PP |  |  |  | Montáž hromosvodného vedení svorek se 2 šrouby
VV
TS
P | 9 | 35441885 |  | svorka odbočná pro lano D 8-10mm | KUS | 6 | 0.00023 | 0 |  |  | 0 | 0 | CS ÚRS 2025 01 | 0 | 3 |  |  | 0
PP |  |  |  | svorka spojovací pro lano D 8-10mm
VV
TS
P | 10 | 35441885.1 |  | svorka připojovací pro lano D 8-10mm | KUS | 6 | 0.00023 | 0 |  |  | 0 | 0 |  | 0 | 3 |  |  | 0
PP |  |  |  | svorka spojovací pro lano D 8-10mm
VV
TS
SD |  | LIKV |  | Ekologická likvidace odpadů | [6 empty] | 0 | 0
P | 13 | LIK-EKV-001 |  | Ekologická likvidace obalových materiálů a odpadů vzniklých při montáži | SADA | 1 | 0 | 0 |  |  | 0 | 0 |  | 0 | 3 |  |  | 0
PP |  |  |  | Ekologická likvidace obalových materiálů a odpadů vzniklých při montáži
VV
TS
SD |  | PM |  | Podružný materiál | [6 empty] | 0 | 0
P | 12 | PM-01 |  | Podružný materiál | SADA | 1 | 0 | 0 |  |  | 0 | 0 |  | 0 | 3 |  |  | 0
PP |  |  |  | Podružný materiál
VV
TS
SD |  | ZKR |  | Zkoušky a Revize | [6 empty] | 0 | 0
P | 11 | 741810001 |  | Celková prohlídka elektrického rozvodu a zařízení do 100 000,- Kč | KUS | 2 | 0 | 0 |  |  | 0 | 0 | CS ÚRS 2025 02 | 0 | 3 |  |  | 0
PP |  |  |  | Zkoušky a prohlídky elektrických rozvodů a zařízení celková prohlídka a vyhotovení revizní zprávy pro objem montážních prací do 100 tis. Kč
VV
TS

## PS770-09-01
SŽDC05 | [14 empty] | 3
S | Stavba: | 5313540007.1 |  | Výstavba nových FV zdrojů v lokalitě Vimperk – remíza, technologická budova, výpravní budova | [6 empty] | D.1.4.6 | 0 | AspeEsticon | 0 | 2
O | Objekt: | D.1.4.6 |  | Dobíjecí stanici pro elektromobily | [9 empty] | 0.12 | 2
Typ | Poř. číslo | Kód položky | Varianta | Název položky | MJ | Množství | Jednotková hmotnost | Celková hmotnost |  |  | Jednotková cena |  | Cenové soustavy | 0.21
Dodávka
[9 empty] | Jednotková | Celkem | Jednotková | Celkem |  |  |  | Počet položek s nulovou cenou | 0
O1 |  | PS770-09-01 |  | DSPE | [6 empty] | 0 | 0
SD |  | 009 |  | Stavební přípomoci | [6 empty] | 0 | 0
P | 24 | 460903111 |  | Zednické začištění po prostupu vč. aplikace hydroizovace a zapravení fasády | KUS | 2 | 0.01229 | 0 |  |  | 0 | 0 | CS ÚRS 2025 01 | 0 | 3 |  |  | 0
PP |  |  |  | Zazdění a začištění skříně pro rozvod nn včetně vysekání otvoru pro skříň a kabelový svod ve zdivu a obnovy okolní povrchové úpravy bez koncovkového dílu hloubky do 15 cm výšky 30 cm a šířky do 30 cm
VV
TS
P | 25 | 742190005 |  | Vložení požárně těsnicího materiálu pro prostup | KUS | 1 | 0 | 0 |  |  | 0 | 0 | CS ÚRS 2025 01 | 0 | 3 |  |  | 0
PP |  |  |  | Ostatní práce pro trasy vložení požárně těsnicího materiálu pro prostup
VV
TS
P | 26 | 23170003 |  | pěna montážní PUR protipožární jednosložková | LITR | 1 | 0.00107 | 0 |  |  | 0 | 0 | CS ÚRS 2025 01 | 0 | 3 |  |  | 0
PP |  |  |  | pěna montážní PUR protipožární jednosložková
VV
TS
P | 27 | 977151118 |  | Jádrové vrty diamantovými korunkami do stavebních materiálů D přes 90 do 100 mm | M | 1 | 0.00123 | 0 |  |  | 0 | 0 | CS ÚRS 2025 01 | 0 | 3 |  |  | 0
PP |  |  |  | Jádrové vrty diamantovými korunkami do stavebních materiálů (železobetonu, betonu, cihel, obkladů, dlažeb, kamene) průměru přes 90 do 100 mm
VV
TS
SD |  | 46-M |  | Zemní práce při extr.mont.pracích | [6 empty] | 0 | 0
P | 28 | 460661112 |  | Kabelové lože z písku pro kabely nn bez zakrytí š lože přes 35 do 50 cm | M | 5 | 0 | 0 |  |  | 0 | 0 | CS ÚRS 2025 02 | 0 | 3 |  |  | 0
PP |  |  |  | Kabelové lože z písku včetně podsypu, zhutnění a urovnání povrchu pro kabely nn bez zakrytí, šířky přes 35 do 50 cm
VV
TS
P | 29 | 460791112 |  | Montáž trubek ochranných plastových uložených volně do rýhy tuhých D přes 32 do 50 mm | M | 20 | 0 | 0 |  |  | 0 | 0 | CS ÚRS 2025 02 | 0 | 3 |  |  | 0
PP |  |  |  | Montáž trubek ochranných uložených volně do rýhy plastových tuhých, vnitřního průměru přes 32 do 50 mm
VV
TS
P | 30 | 34571361 |  | trubka elektroinstalační HDPE tuhá dvouplášťová korugovaná D 41/50mm | M | 20 | 0.00027 | 0 |  |  | 0 | 0 | CS ÚRS 2025 02 | 0 | 3 |  |  | 0
PP |  |  |  | trubka elektroinstalační HDPE tuhá dvouplášťová korugovaná D 41/50mm
VV
TS
P | 31 | 460431172 |  | Zásyp kabelových rýh ručně se zhutněním š 35 cm hl 70 cm z horniny tř I skupiny 3 | M | 5 | 0 | 0 |  |  | 0 | 0 | CS ÚRS 2025 02 | 0 | 3 |  |  | 0
PP |  |  |  | Zásyp kabelových rýh ručně s přemístění sypaniny ze vzdálenosti do 10 m, s uložením výkopku ve vrstvách včetně zhutnění a úpravy povrchu šířky 35 cm hloubky 70 cm z horniny třídy těžitelnosti I skupiny 3
VV
TS
P | 32 | 460921222 |  | Kladení dlažby po překopech při elektromontážích dlaždice betonové zámkové do lože z kameniva | M2 | 3 | 0.08425 | 0 |  |  | 0 | 0 | CS ÚRS 2025 02 | 0 | 3 |  |  | 0
PP |  |  |  | Vyspravení krytu po překopech kladení dlažby pro pokládání kabelů, včetně rozprostření, urovnání a zhutnění podkladu a provedení lože z kameniva z dlaždic betonových tvarovaných nebo zámkových
VV
TS
SD |  | 741 |  | Elektroinstalace - silnoproud | [6 empty] | 0 | 0
P | 1 | 741930001 |  | Montáž nabíjecí stanice pro elektromobily nástěnné včetně usazení a zapojení | KUS | 1 | 0 | 0 |  |  | 0 | 0 |  | 0 | 3 |  |  | 0
PP |  |  |  | Montáž nabíjecí stanice pro elektromobily nástěnné včetně zapojení
VV
TS
P | 2 | 35673011 |  | stanice nabíjecí pro elektromobily nástěnná konektor typ 2 AC 22kW 3 fáze 32A | KUS | 1 | 0.007 | 0 |  |  | 0 | 0 |  | 0 | 3 |  |  | 0
PP |  |  |  | stanice nabíjecí pro elektromobily nástěnná konektor typ 2 AC 22kW 3 fáze 32A
VV
TS
P | 3 | 331123020.1 |  | Montáž sloupku | KUS | 1 | 0.0312 | 0 |  |  | 0 | 0 |  | 0 | 3 |  |  | 0
PP |  |  |  | Montáž sloupů ze železobetonu dilatačních, lodžiových, rohových, apod. s nesvařovanými spoji, hmotnosti do 1,0 t, v budovách výšky do 12 m
VV
TS
P | 4 | MAT-EKV-126 |  | Sloupek pro Wallbox vč. plechových zábran | KUS | 1 | 0 | 0 |  |  | 0 | 0 |  | 0 | 3 |  |  | 0
PP |  |  |  | Sloupek pro Wallbox
VV
TS
P | 5 | 741210572 |  | Montáž rozvaděčů pro dozorny a velíny - skříň elektrárenská | KUS | 1 | 0 | 0 |  |  | 0 | 0 | CS ÚRS 2025 01 | 0 | 3 |  |  | 0
PP |  |  |  | Montáž rozvaděčů pro dozorny a velíny bez zapojení vodičů skříní elektrárenských
VV
TS
P | 6 | EKV-MAT-127 |  | Skříňka pojistková pro WB vybavená dle JP | KUS | 1 | 0 | 0 |  |  | 0 | 0 |  | 0 | 3 |  |  | 0
PP |  |  |  | Skříňka pojistková pro WB vybavená dle JP
VV
TS
P | 7 | 741122232 |  | Montáž kabel Cu plný kulatý žíla 5x4 až 6 mm2 uložený volně (např. CYKY) | M | 15 | 0 | 0 |  |  | 0 | 0 |  | 0 | 3 |  |  | 0
PP |  |  |  | Montáž kabelů měděných bez ukončení uložených volně nebo v liště plných kulatých (např. CYKY) počtu a průřezu žil 5x4 až 6 mm2
VV
TS
P | 8 | PKB.711038 |  | CYKY-J 5x6 | M | 15 | 0.53 | 0 |  |  | 0 | 0 |  | 0 | 3 |  |  | 0
PP |  |  |  | CYKY-J 5x6
VV
TS
P | 9 | 741132146 |  | Ukončení kabelů 5x6 mm2 smršťovací koncovkou nebo páskem bez letování | KUS | 4 | 0 | 0 |  |  | 0 | 0 |  | 0 | 3 |  |  | 0
PP |  |  |  | Ukončení kabelů smršťovací koncovkou nebo páskou se zapojením bez letování, počtu a průřezu žil 5x6 mm2
VV
TS
P | 10 | 741761073 |  | Montáž kabelu pro vnitřní rozvod RS-485 a ethernetu | M | 15 | 0 | 0 |  |  | 0 | 0 |  | 0 | 3 |  |  | 0
PP |  |  |  | Montáž monitorovacího zařízení fotovoltaických systémů instalačního materiálu kabelu pro vnitřní rozvod RS-485 a ethernetu
VV
TS
P | 11 | 35671244 |  | kabel FTP pro rozvod RS-485 a ethernetu | M | 15 | 0.0001 | 0 |  |  | 0 | 0 |  | 0 | 3 |  |  | 0
PP |  |  |  | kabel UTP pro venkovní rozvod RS-485 a ethernetu
VV
TS
P | 12 | 742124005 |  | Montáž kabelů datových FTP, UTP, STP ukončení kabelu konektorem | KUS | 2 | 0 | 0 |  |  | 0 | 0 |  | 0 | 3 |  |  | 0
PP |  |  |  | Montáž kabelů datových FTP, UTP, STP ukončení kabelu konektorem
VV
TS
P | 13 | 37459010 |  | konektor na drát/lanko RJ45 FTP Cat5E stíněný | KUS | 2 | 5e-05 | 0 |  |  | 0 | 0 |  | 0 | 3 |  |  | 0
PP |  |  |  | konektor na drát/lanko RJ45 UTP Cat5E nestíněný
VV
TS
P | 14 | 741910412 |  | Montáž žlab kovový šířky do 100 mm bez víka | M | 5 | 0 | 0 |  |  | 0 | 0 |  | 0 | 3 |  |  | 0
PP |  |  |  | Montáž žlabů bez stojiny a výložníků kovových s podpěrkami a příslušenstvím bez víka, šířky do 100 mm
VV
TS
P | 15 | MAT-EKV-002 |  | Žlab plný žárově pozinkovaný 100x60 vč. oddělovacích přepážek, ohybů a spojovacího materiálu | M | 5 | 0 | 0 |  |  | 0 | 0 |  | 0 | 3 |  |  | 0
PP |  |  |  | Žlab kabelový neperforovaný s integrovanou spojkou 60x60
VV
TS
P | 16 | 741910421 |  | Montáž žlab kovový - uzavření víkem | M | 5 | 0 | 0 |  |  | 0 | 0 |  | 0 | 3 |  |  | 0
PP |  |  |  | Montáž žlabů bez stojiny a výložníků kovových s podpěrkami a příslušenstvím uzavření víkem
VV
TS
P | 17 | MAT-EKV-003 |  | Víko univerzální pro kabelové žlaby | M | 5 | 0 | 0 |  |  | 0 | 0 |  | 0 | 3 |  |  | 0
PP |  |  |  | Víko univerzální pro kabelové žlaby
VV
TS
P | 18 | 742110002 |  | Montáž trubek pro slaboproud plastových ohebných | M | 8 | 0 | 0 |  |  | 0 | 0 |  | 0 | 3 |  |  | 0
PP |  |  |  | Montáž trubek elektroinstalačních plastových ohebných uložených pod omítku
VV
TS
P | 19 | 34571352 |  | trubka elektroinstalační ohebná dvouplášťová korugovaná HDPE (chránička) D 52/63mm | M | 8 | 0.00027 | 0 |  |  | 0 | 0 |  | 0 | 3 |  |  | 0
PP |  |  |  | trubka elektroinstalační ohebná dvouplášťová korugovaná HDPE (chránička) D 52/63mm
VV
TS
P | 20 | 741120301 |  | Montáž vodič Cu izolovaný plný a laněný s PVC pláštěm žíla 0,55 až 16 mm2 pevně (např. CY, CHAH-V) | M | 10 | 0 | 0 |  |  | 0 | 0 |  | 0 | 3 |  |  | 0
PP |  |  |  | Montáž vodičů izolovaných měděných bez ukončení uložených pevně plných a laněných s PVC pláštěm, bezhalogenových, ohniodolných (např. CY, CHAH-V) průřezu žíly 0,55 až 16 mm2
VV
TS
P | 21 | 34141029 |  | vodič propojovací flexibilní jádro Cu lanované izolace PVC 450/750V (H07V-K) 1x16mm2 | M | 10 | 0.00017 | 0 |  |  | 0 | 0 |  | 0 | 3 |  |  | 0
PP |  |  |  | vodič propojovací flexibilní jádro Cu lanované izolace PVC 450/750V (H07V-K) 1x16mm2
VV
TS
P | 22 | 741130061 |  | Ukončení vodič izolovaný do 25 mm2 nastřelení kabelového oka | KUS | 4 | 0 | 0 |  |  | 0 | 0 |  | 0 | 3 |  |  | 0
PP |  |  |  | Ukončení vodičů izolovaných s označením a zapojením nastřelením kabelového oka se smršťovací záklopkou nebo páskou, průřezu žíly do 25 mm2
VV
TS
P | 23 | 34567280 |  | oko kabelové Al 1-10kV lisovací plná 16x8 | KUS | 4 | 1e-05 | 0 |  |  | 0 | 0 |  | 0 | 3 |  |  | 0
PP |  |  |  | oko kabelové Al 1-10kV lisovací plná 16x8
VV
TS
SD |  | HZS |  | Hodinové zúčtovací sazby | [6 empty] | 0 | 0
P | 34 | HZS2232 |  | Hodinová zúčtovací sazba elektrikář odborný | HOD | 5 | 0 | 0 |  |  | 0 | 0 |  | 0 | 3 |  |  | 0
PP |  |  |  | Hodinová zúčtovací sazba elektrikář odborný
VV
TS
SD |  | LIKV |  | Ekologická likvidace odpadů | [6 empty] | 0 | 0
P | 39 | LIK-EKV-001 |  | Ekologická likvidace obalových materiálů a odpadů vzniklých při montáži | SADA | 1 | 0 | 0 |  |  | 0 | 0 |  | 0 | 3 |  |  | 0
PP |  |  |  | Ekologická likvidace obalových materiálů a odpadů vzniklých při montáži
VV
TS
SD |  | PM |  | Podružný materiál | [6 empty] | 0 | 0
P | 33 | PM-01 |  | Podružný materiál | SADA | 1 | 0 | 0 |  |  | 0 | 0 |  | 0 | 3 |  |  | 0
PP |  |  |  | Podružný materiál
VV
TS
SD |  | ZKR |  | Zkoušky a Revize | [6 empty] | 0 | 0
P | 35 | 741810001 |  | Celková prohlídka elektrického rozvodu a zařízení do 100 000,- Kč | KUS | 1 | 0 | 0 |  |  | 0 | 0 | CS ÚRS 2025 02 | 0 | 3 |  |  | 0
PP |  |  |  | Zkoušky a prohlídky elektrických rozvodů a zařízení celková prohlídka a vyhotovení revizní zprávy pro objem montážních prací do 100 tis. Kč
VV
TS
P | 36 | 741930002 |  | Oživení nabíjecí stanice pro elektromobily nástěnné | KUS | 1 | 0 | 0 |  |  | 0 | 0 | CS ÚRS 2025 02 | 0 | 3 |  |  | 0
PP |  |  |  | Montáž nabíjecí stanice pro elektromobily nástěnné oživení stanice
VV
TS
P | 37 | 741930003 |  | Revize nabíjecí stanice pro elektromobily nástěnné | KUS | 1 | 0 | 0 |  |  | 0 | 0 | CS ÚRS 2025 02 | 0 | 3 |  |  | 0
PP |  |  |  | Montáž nabíjecí stanice pro elektromobily nástěnné revize stanice
VV
TS
P | 38 | 741812011 |  | Zkouška izolační kabelu do 1 kV počtu a průřezu žil do 4x25 mm2 | KUS | 4 | 0 | 0 |  |  | 0 | 0 | CS ÚRS 2025 01 | 0 | 3 |  |  | 0
PP |  |  |  | Zkoušky vodičů a kabelů izolační kabelu silového do 1 kV, počtu a průřezu žil do 4x 25 mm2
VV
TS

## SO226-09-01
SŽDC05 | [14 empty] | 3
S | Stavba: | 5313540007.1 |  | Výstavba nových FV zdrojů v lokalitě Vimperk – remíza, technologická budova, výpravní budova | [6 empty] | D.2.2.1 | 0 | AspeEsticon | 0 | 2
O | Objekt: | D.2.2.1 |  | Stavební úpravy FVE | [9 empty] | 0.12 | 2
Typ | Poř. číslo | Kód položky | Varianta | Název položky | MJ | Množství | Jednotková hmotnost | Celková hmotnost |  |  | Jednotková cena |  | Cenové soustavy | 0.21
Dodávka
[9 empty] | Jednotková | Celkem | Jednotková | Celkem |  |  |  | Počet položek s nulovou cenou | 0
O1 |  | SO226-09-01 |  | Stavební připravenost FVE | [6 empty] | 0 | 0
SD |  | 009 |  | Stavební přípomoci | [6 empty] | 0 | 0
P | 23 | 460903111 |  | Zednické začištění po prostupu | KUS | 10 | 0.01229 | 0 |  |  | 0 | 0 | CS ÚRS 2025 01 | 0 | 3 |  |  | 0
PP |  |  |  | Zazdění a začištění skříně pro rozvod nn včetně vysekání otvoru pro skříň a kabelový svod ve zdivu a obnovy okolní povrchové úpravy bez koncovkového dílu hloubky do 15 cm výšky 30 cm a šířky do 30 cm
VV
TS
P | 24 | 460903213 |  | Zazdění skříní nn bez koncového dílu hl do 30 cm, v 60 cm a š přes 45 do 60 cm | KUS | 1 | 0.02048 | 0 |  |  | 0 | 0 | CS ÚRS 2025 02 | 0 | 3 |  |  | 0
PP |  |  |  | Zazdění a začištění skříně pro rozvod nn včetně vysekání otvoru pro skříň a kabelový svod ve zdivu a obnovy okolní povrchové úpravy bez koncovkového dílu hloubky do 30 cm výšky 60 cm a šířky přes 45 do 60 cm
VV
TS
P | 25 | 460903211 |  | Zednicné začištění rýhy | M | 10 | 0.01638 | 0 |  |  | 0 | 0 | CS ÚRS 2025 01 | 0 | 3 |  |  | 0
PP |  |  |  | Zazdění a začištění skříně pro rozvod nn včetně vysekání otvoru pro skříň a kabelový svod ve zdivu a obnovy okolní povrchové úpravy bez koncovkového dílu hloubky do 30 cm výšky 60 cm a šířky do 30 cm
VV
TS
P | 26 | 468101433 |  | Vysekání rýh pro montáž trubek a kabelů v cihelných zdech hl přes 5 do 7 cm a š přes 10 do 15 cm | M | 10 | 0 | 0 |  |  | 0 | 0 | CS ÚRS 2025 01 | 0 | 3 |  |  | 0
PP |  |  |  | Vysekání rýh pro montáž trubek a kabelů v cihelných zdech hloubky přes 5 do 7 cm a šířky přes 10 do 15 cm
VV
TS
P | 27 | 741110303 |  | Montáž trubka ochranná do krabic plastová tuhá D přes 90 do 133 mm uložená pevně | M | 3 | 0 | 0 |  |  | 0 | 0 | CS ÚRS 2025 01 | 0 | 3 |  |  | 0
PP |  |  |  | Montáž trubek ochranných s nasunutím nebo našroubováním do krabic plastových tuhých, uložených pevně, vnitřní O přes 90 do 133 mm
VV
TS
P | 28 | 34571365 |  | trubka elektroinstalační HDPE tuhá dvouplášťová korugovaná D 94/110mm | M | 3 | 0.00069 | 0 |  |  | 0 | 0 | CS ÚRS 2025 01 | 0 | 3 |  |  | 0
PP |  |  |  | trubka elektroinstalační HDPE tuhá dvouplášťová korugovaná D 94/110mm
VV
TS
P | 29 | 742190005 |  | Vložení požárně těsnicího materiálu pro prostup | KUS | 10 | 0 | 0 |  |  | 0 | 0 | CS ÚRS 2025 01 | 0 | 3 |  |  | 0
PP |  |  |  | Ostatní práce pro trasy vložení požárně těsnicího materiálu pro prostup
VV
TS
P | 30 | 23170003 |  | pěna montážní PUR protipožární jednosložková | LITR | 10 | 0.00107 | 0 |  |  | 0 | 0 | CS ÚRS 2025 01 | 0 | 3 |  |  | 0
PP |  |  |  | pěna montážní PUR protipožární jednosložková
VV
TS
P | 31 | 977151118 |  | Jádrové vrty diamantovými korunkami do stavebních materiálů D přes 90 do 100 mm | M | 5 | 0.00123 | 0 |  |  | 0 | 0 | CS ÚRS 2025 01 | 0 | 3 |  |  | 0
PP |  |  |  | Jádrové vrty diamantovými korunkami do stavebních materiálů (železobetonu, betonu, cihel, obkladů, dlažeb, kamene) průměru přes 90 do 100 mm
VV
TS
SD |  | A |  | Zesílení vaznice | [6 empty] | 0 | 0
P | 1 | 741910501 |  | Montáž se zhotovením konstrukce pro rozvodny z profilů válcovaných | KG | 338 | 0 | 0 |  |  | 0 | 0 | CS ÚRS 2025 02 | 0 | 3 |  |  | 0
PP |  |  |  | Montáž kovových nosných a doplňkových konstrukcí se zhotovením pro rozvodny z profilů ocelových válcovaných
VV
TS
P | 2 | 789311110 |  | Zhotovení nátěru zařízení s povrchem nečlenitým jednosložkového základního tl do 40 µm | M2 | 10 | 0 | 0 |  |  | 0 | 0 | CS ÚRS 2025 02 | 0 | 3 |  |  | 0
PP |  |  |  | Zhotovení nátěru zařízení s povrchem nečlenitým jednosložkového základního, tloušťky do 40 µm
VV
TS
P | 3 | 789311220 |  | Zhotovení nátěru zařízení s povrchem nečlenitým dvousložkového krycího (vrchního) tl do 40 µm | M2 | 10 | 0 | 0 |  |  | 0 | 0 | CS ÚRS 2025 02 | 0 | 3 |  |  | 0
PP |  |  |  | Zhotovení nátěru zařízení s povrchem nečlenitým dvousložkového krycího (vrchního), tloušťky do 40 µm
VV
TS
P | 4 | MAT-EKV-501 |  | Ocelový profil U 160 (S235) | KG | 330 | 0 | 0 |  |  | 0 | 0 |  | 0 | 3 |  |  | 0
PP |  |  |  | Ocelový profil U 160 (S235)
VV
TS
P | 5 | MAT-EKV-502 |  | Spojovací materiál - svorníky M16 (8.8) - celá sestava | KS | 85 | 0 | 0 |  |  | 0 | 0 |  | 0 | 3 |  |  | 0
PP |  |  |  | Spojovací materiál - svorníky M16 (8.8)
VV
TS
P | 6 | MAT-EKV-503 |  | Jednostranné Bulldogy E95 | KS | 12 | 0 | 0 |  |  | 0 | 0 |  | 0 | 3 |  |  | 0
PP |  |  |  | Jednostranné Bulldogy E95
VV
TS
P | 7 | 24629024 |  | hmota nátěrová syntetická základní na ocelové konstrukce | KG | 2.13 | 0.001 | 0 |  |  | 0 | 0 | CS ÚRS 2025 02 | 0 | 3 |  |  | 0
PP |  |  |  | hmota nátěrová syntetická základní na ocelové konstrukce
VV
TS
P | 8 | 24629162 |  | hmota nátěrová syntetická krycí na ocelové konstrukce | KG | 2.13 | 0.001 | 0 |  |  | 0 | 0 | CS ÚRS 2025 02 | 0 | 3 |  |  | 0
PP |  |  |  | hmota nátěrová alkydová krycí (email) na ocelové konstrukce
VV
TS
P | 9 | MAT-EKV-505 |  | Řezný, vrtací a spotřební materiál | SADA | 1 | 0 | 0 |  |  | 0 | 0 |  | 0 | 3 |  |  | 0
PP |  |  |  | Řezný, vrtací, spojovací a spotřební materiál
VV
TS
SD |  | B |  | Zesílení vazných trámů | [6 empty] | 0 | 0
P | 10 | 741910501 |  | Montáž se zhotovením konstrukce pro rozvodny z profilů válcovaných | KG | 1700 | 0 | 0 |  |  | 0 | 0 | CS ÚRS 2025 02 | 0 | 3 |  |  | 0
PP |  |  |  | Montáž kovových nosných a doplňkových konstrukcí se zhotovením pro rozvodny z profilů ocelových válcovaných
VV
TS
P | 11 | 789311110 |  | Zhotovení nátěru zařízení s povrchem nečlenitým jednosložkového základního tl do 40 µm | M2 | 50 | 0 | 0 |  |  | 0 | 0 | CS ÚRS 2025 02 | 0 | 3 |  |  | 0
PP |  |  |  | Zhotovení nátěru zařízení s povrchem nečlenitým jednosložkového základního, tloušťky do 40 µm
VV
TS
P | 12 | 789311220 |  | Zhotovení nátěru zařízení s povrchem nečlenitým dvousložkového krycího (vrchního) tl do 40 µm | M2 | 50 | 0 | 0 |  |  | 0 | 0 | CS ÚRS 2025 02 | 0 | 3 |  |  | 0
PP |  |  |  | Zhotovení nátěru zařízení s povrchem nečlenitým dvousložkového krycího (vrchního), tloušťky do 40 µm
VV
TS
P | 13 | MAT-EKV-506 |  | Ocelový profil 2x U 180 (S355) | KG | 1700 | 0 | 0 |  |  | 0 | 0 |  | 0 | 3 |  |  | 0
PP |  |  |  | Ocelový profil 2x U 180 (S355)
VV
TS
P | 14 | MAT-EKV-507 |  | Spojovací materiál - svorníky M16 (8.8) - celá sestava | KS | 250 | 0 | 0 |  |  | 0 | 0 |  | 0 | 3 |  |  | 0
PP |  |  |  | Spojovací materiál - svorníky M16 (8.8)
VV
TS
P | 15 | MAT-EKV-508 |  | Jednostranné Bulldogy E95 | KS | 45 | 0 | 0 |  |  | 0 | 0 |  | 0 | 3 |  |  | 0
PP |  |  |  | Jednostranné Bulldogy E95
VV
TS
P | 16 | 24629024 |  | hmota nátěrová syntetická základní na ocelové konstrukce | KG | 10.65 | 0.001 | 0 |  |  | 0 | 0 | CS ÚRS 2025 02 | 0 | 3 |  |  | 0
PP |  |  |  | hmota nátěrová syntetická základní na ocelové konstrukce
VV
TS
P | 17 | 24629162 |  | hmota nátěrová syntetická krycí na ocelové konstrukce | KG | 10.5 | 0.001 | 0 |  |  | 0 | 0 | CS ÚRS 2025 02 | 0 | 3 |  |  | 0
PP |  |  |  | hmota nátěrová alkydová krycí (email) na ocelové konstrukce
VV
TS
P | 18 | MAT-EKV-509 |  | Řezný, vrtací a spotřební materiál | SADA | 1 | 0 | 0 |  |  | 0 | 0 |  | 0 | 3 |  |  | 0
PP |  |  |  | Řezný, vrtací a spotřební materiál
VV
TS
SD |  | C |  | Stažení krokví kleštinami | [6 empty] | 0 | 0
P | 19 | 762332932 |  | Montáž doplnění části střešní vazby hranoly nehoblovanými průřezové pl přes 120 do 224 cm2 | M | 144 | 8e-05 | 0 |  |  | 0 | 0 | CS ÚRS 2025 02 | 0 | 3 |  |  | 0
PP |  |  |  | Doplnění střešní vazby řezivem - montáž (materiál ve specifikaci) nehoblovaným, průřezové plochy přes 120 do 224 cm2
VV
TS
P | 20 | M001 |  | KVH fošny 50x160 mm (nebo ekvivalent) | M3 | 2.3 | 0 | 0 |  |  | 0 | 0 |  | 0 | 3 |  |  | 0
PP |  |  |  | KVH fošny 50x160 mm (nebo ekvivalent)
VV
TS
P | 21 | M002 |  | Spojovací materiál - svorníky M16 (8.8) - celá sestava | KS | 40 | 0 | 0 |  |  | 0 | 0 |  | 0 | 3 |  |  | 0
PP |  |  |  | Spojovací materiál - svorníky M16 (8.8) - celá sestava
VV
TS
P | 22 | M003 |  | Spotřební materiál | SADA | 1 | 0 | 0 |  |  | 0 | 0 |  | 0 | 3 |  |  | 0
PP |  |  |  | Spotřební materiál
VV
TS
SD |  | LIKV |  | Ekologická likvidace odpadů | [6 empty] | 0 | 0
P | 33 | LIK-EKV-001 |  | Ekologická likvidace suti a obalových materiálů | SADA | 1 | 0 | 0 |  |  | 0 | 0 |  | 0 | 3 |  |  | 0
PP |  |  |  | Ekologická likvidace obalových materiálů a odpadů vzniklých při montáži
VV
TS
SD |  | PM |  | Podružný materiál | [6 empty] | 0 | 0
P | 32 | PM-01 |  | Podružný materiál | SADA | 1 | 0 | 0 |  |  | 0 | 0 |  | 0 | 3 |  |  | 0
PP |  |  |  | Podružný materiál
VV
TS

## SO98-98
SŽDC05 | [14 empty] | 3
S | Stavba: | 5313540007.1 |  | Výstavba nových FV zdrojů v lokalitě Vimperk – remíza, technologická budova, výpravní budova | [6 empty] | SO 9.8 | 0 | AspeEsticon | 0 | 2
O | Objekt: | SO 9.8 |  | Všeobecný objekt | [9 empty] | 0.12 | 2
Typ | Poř. číslo | Kód položky | Varianta | Název položky | MJ | Množství | Jednotková hmotnost | Celková hmotnost |  |  | Jednotková cena |  | Cenové soustavy | 0.21
Dodávka
[9 empty] | Jednotková | Celkem | Jednotková | Celkem |  |  |  | Počet položek s nulovou cenou | 0
O1 |  | SO98-98 |  | Všeobecný objekt | [6 empty] | 0 | 0
SD |  | VO |  | Všeobecný objekt | [6 empty] | 0 | 0
P | 1 | VSEOB001 |  | Dokumentace skutečného provedení stavby, technická část | KPL | 1 | 0 | 0 |  |  | 0 | 0 |  | 0 | 3 |  |  | 0
PP |  |  |  | Dokumentace skutečného provedení v listinné formě
VV
TS
P | 2 | VSEOB002 |  | Dokumentace skutečného provedení stavby, dokladová část | KPL | 1 | 0 | 0 |  |  | 0 | 0 |  | 0 | 3 |  |  | 0
PP |  |  |  | Dokumentace skutečného provedení stavby, dokladová část
VV
TS
P | 3 | VSEOB003 |  | Osvědčení o bezpečnosti před uvedením do provozu | KPL | 1 | 0 | 0 |  |  | 0 | 0 |  | 0 | 3 |  |  | 0
PP |  |  |  | Osvědčení o bezpečnosti před uvedením do provozu
VV
TS

## VON
SŽDC05 | [14 empty] | 3
S | Stavba: | 5313540007.1 |  | Výstavba nových FV zdrojů v lokalitě Vimperk – remíza, technologická budova, výpravní budova | [6 empty] | SO 9.8 | 0 | AspeEsticon | 0 | 2
O | Objekt: | SO 9.8 |  | Všeobecný objekt | [9 empty] | 0.12 | 2
Typ | Poř. číslo | Kód položky | Varianta | Název položky | MJ | Množství | Jednotková hmotnost | Celková hmotnost |  |  | Jednotková cena |  | Cenové soustavy | 0.21
Dodávka
[9 empty] | Jednotková | Celkem | Jednotková | Celkem |  |  |  | Počet položek s nulovou cenou | 0
O1 |  | VON |  | Vedlejší a ostatní náklady | [6 empty] | 0 | 0
SD |  | VRN |  | Vedlejší rozpočtové náklady | [6 empty] | 0 | 0
P | 1 | 030001000 |  | Zařízení staveniště | KPL | 1 | 0 | 0 |  |  | 0 | 0 |  | 0 | 3 |  |  | 0
PP |  |  |  | Zařízení staveniště
VV
TS
P | 2 | 040001000 |  | Inženýrská činnost - uvedení do trvalého provozu | KPL | 1 | 0 | 0 |  |  | 0 | 0 |  | 0 | 3 |  |  | 0
PP |  |  |  | Inženýrská činnost
VV
TS
P | 3 | EKV-MPP-02 |  | Provozní předpis FVE | SADA | 1 | 0 | 0 |  |  | 0 | 0 |  | 0 | 3 |  |  | 0
PP |  |  |  | Provozní předpis FVE
VV
TS
P | 4 | EKV-PBR-001 |  | Vypracování karty pro zdolávání požáru | SADA | 1 | 0 | 0 |  |  | 0 | 0 |  | 0 | 3 |  |  | 0
PP |  |  |  | Vypracování karty pro zdolávání požáru
VV
TS
P | 5 | EKV-REV-01 |  | Zhotovení výchozí revize celého systému | SADA | 1 | 0 | 0 |  |  | 0 | 0 |  | 0 | 3 |  |  | 0
PP |  |  |  | Zhotovení výchozí revize celého systému
VV
TS
P | 6 | EKV-ODP-01 |  | Závěřečná zpráva odpadového hospodářství stavby dle SŽ SM 096 | SADA | 1 | 0 | 0 |  |  | 0 | 0 |  | 0 | 3 |  |  | 0
PP |  |  |  | Závěřečná zpráva odpadového hospodářství stavby dle SŽ SM 096
VV
TS