## List1
Revize elektro v obvodu OŘ Hradec Králové 2026
Položka | Nakladove stredisko | Umístění | Bližší umístění | Název objektu | Typ objektu | Typ zařizeni | EKDNU | Číslo poslední revizní zprávy (celé nebo částečné) | Datum poslední revizní zprávy | Číslo revizní zprávy | Datum provedení | Hodiny | Číslo sborníkové položky
1 | NS Česká Třebová | Letohrad |  | Letohrad - EPZ | EPZ | EPZ | JCT | VRZ | 2020-01-01 |  | 2026-03-01 |  | 7499252656
2 | NS Hradec Králové | Hradec Králové hlavní nádraží | žst, Hradec Králové - jih | Hradec Králové - EPZ | EPZ | EPZ | J7R | 120/21 | 2021-11-25 |  | 2026-11-25 |  | 7499252658
3 | NS Hradec Králové | Hradec Králové Slezské Předměstí | Hradec Králové | NS Hradec Králové | Napájecí stanice | 22, 3, VL.SP. | J7S | 108/21 | 2021-10-25 |  | 2026-10-25 |  | 7499252634
4 | NS Káranice | Dobřenice | Káranice | NS Káranice | Napájecí stanice | 22, 3, VL.SP. | J7G | VRZ | 2021-05-20 |  | 2026-05-20 |  | 7499252634
5 | NS Opočínek |  | dílna | Pracovní plošina Eurosky 21/2/7(9) | Strojní zařízení | Stroj | KS9 | 62/24N | 2024-07-25 |  | 2026-07-25 |  | 7499252746
6 | NS Opočínek | Opočínek | NS | EANb 6,5/5-133 | Zdrojové soustrojí | Zdrojové soustrojí | KSA | 90/24N | 2024-10-09 |  | 2026-10-09 |  | 7499252688
7 | NS Opočínek | Pardubice | Přelouč | NS Opočínek | Napájecí stanice | 22, 6, 3, VL.SP. | KS9 | 9/21 | 2021-04-25 |  | 2026-04-25 |  | 7499252634
8 | NS Týniště nad Orlicí | Borohrádek | Týniště nad Orlicí | NS Týniště nad Orlicí | Napájecí stanice | 22, 3, VL.SP. | J7Z | VRZ | 2021-07-03 |  | 2026-07-03 |  | 7499252634
9 | OE Česká Lípa | Bělá pod Bezdězem zastávka | č.obj.01 | Venkovní osvětlení a kabelové rozvody nn | Venkovní osvětlení a kabelové rozvody nn | K nn | JHN | P-30/2022-H | 2022-04-06 |  | 2026-04-06 | 5 | 7499252546
10 | OE Česká Lípa | Bělá pod Bezdězem | č.obj.01,02 | Venkovní osvětlení a kabelové rozvody nn | Venkovní osvětlení a kabelové rozvody nn | K nn | JHP | P-31/2022-H | 2022-04-08 |  | 2026-04-08 | 20 | 7499252552
11 | OE Česká Lípa | Blíževedly | č.obj.01,02 | Venkovní osvětlení a kabelové rozvody nn | Venkovní osvětlení a kabelové rozvody nn | K nn | JNJ | VRZ | 2022-01-01 |  | 2026-03-01 | 15 | 7499252550
12 | OE Česká Lípa | Blíževedly |  | Elektrický ohřev výměn | EOV | EOV | JNJ | VRZ | 2022-10-08 |  | 2026-10-08 |  | 7499252678
13 | OE Česká Lípa | Brniště | č.obj.05 | Napájení technologie SSZT ve VB | Napájení technologie SSZT ve VB | K nn | JH6 | 7 | 2022-08-23 |  | 2026-08-23 |  | 7499252686
14 | OE Česká Lípa | Česká Lípa hlavní nádraží | č.obj.04 | Česká Lípa - TS VÝTOPNA | Transformační stanice | TS DTS | JJ2 | P-133/2021-H | 2021-10-08 |  | 2026-10-08 |  | 7499252668
15 | OE Česká Lípa | Česká Lípa hlavní nádraží | č.obj.10, technologická budova | EASd 110/5-27 | Zdrojové soustrojí | Zdrojové soustrojí | JJ2 | 326 | 2021-11-03 |  | 2026-11-03 |  | 7499252688
16 | OE Česká Lípa | Česká Lípa hlavní nádraží | č.obj.11, garáž | EAPd 30/5-268 | Zdrojové soustrojí | Zdrojové soustrojí | JJ2 | 12 | 2024-11-05 |  | 2026-11-05 |  | 7499252688
17 | OE Česká Lípa | Česká Lípa hlavní nádraží | č.obj.12, dílna OE | EANb 6,5/5-372 | Zdrojové soustrojí | Zdrojové soustrojí | JJ2 | 13 | 2024-11-05 |  | 2026-11-05 |  | 7499252688
18 | OE Česká Lípa | Horní Police | č.obj.01,02 | Venkovní osvětlení a kabelové rozvody nn | Venkovní osvětlení a kabelové rozvody nn | K nn | JK3 | P-85/2022-H | 2022-07-13 |  | 2026-07-13 | 5 | 7499252546
19 | OE Česká Lípa | Horní Police | č.obj.03, domek u VB | EASd 24/5-227 | Zdrojové soustrojí | Zdrojové soustrojí | JK3 | 328 | 2021-11-04 |  | 2026-11-04 |  | 7499252688
20 | OE Česká Lípa | Pertoltice pod Ralskem | č.obj.01,02 | Venkovní osvětlení a kabelové rozvody nn | Venkovní osvětlení a kabelové rozvody nn | K nn | JH5 | P-70/2022-H | 2022-06-03 |  | 2026-06-03 | 5 | 7499252546
21 | OE Česká Lípa | Srní u České Lípy | č.obj.01,02 | Venkovní osvětlení a kabelové rozvody nn | Venkovní osvětlení a kabelové rozvody nn | K nn | JJ0 | P-96/2022-H | 2022-09-14 |  | 2026-09-14 | 15 | 7499252550
22 | OE Česká Lípa | Stružnice | č.obj.03, u čekárny | EASb 10/5-228 | Zdrojové soustrojí | Zdrojové soustrojí | JK5 | 329 | 2021-11-21 |  | 2026-11-21 |  | 7499252688
23 | OE Česká Lípa | Svor | č.obj.01,02 | Venkovní osvětlení a kabelové rozvody nn | Venkovní osvětlení a kabelové rozvody nn | K nn | JJG | P-86/2022-H | 2022-07-13 |  | 2026-07-13 | 15 | 7499252550
24 | OE Česká Lípa | Zahrádky u České Lípy | č.obj.01,02 | Venkovní osvětlení a kabelové rozvody nn | Venkovní osvětlení a kabelové rozvody nn | K nn | JNK | P-103/2022-H | 2022-10-11 |  | 2026-10-11 | 10 | 7499252548
25 | OE Česká Lípa | Zákupy | č.obj.03 | Elektrický ohřev výměn | EOV | EOV | JH2 | P-97/2022-H | 2022-09-20 |  | 2026-09-20 |  | 7499252678
26 | OE Česká Lípa | Žizníkov výhybna | č.obj.04 | EASb 13,5/5-31 | Zdrojové soustrojí | Zdrojové soustrojí | JH0 | 330 | 2021-11-21 |  | 2026-11-21 |  | 7499252688
27 | OE Česká Třebová | Borová u Poličky | žst | EOV Borová u Poličky | EOV | EOV | KWB | 44/22čm | 2022-07-26 |  | 2026-07-26 |  | 7499252678
28 | OE Česká Třebová | Borová u Poličky | žst | OSV Borová u Poličky | Venkovní osvětlení a kabelové rozvody nn | K nn | KWB | 45/22čm | 2022-07-26 |  | 2026-07-26 | 10 | 7499252548
29 | OE Česká Třebová | Čachnov | zastávka | EOV Čachnov | EOV | EOV | KWD | 46/22čm | 2022-07-26 |  | 2026-07-26 |  | 7499252678
30 | OE Česká Třebová | Čachnov | zastávka | OSV Čachnov | Venkovní osvětlení a kabelové rozvody nn | K nn | KWD | 47/22čm | 2022-07-26 |  | 2026-07-26 | 10 | 7499252548
31 | OE Česká Třebová | Česká Třebová | dílna OE | EAPd 41,8/5-333 | Zdrojové soustrojí | Zdrojové soustrojí | KRJ | 9/25čm | 2025-05-02 |  | 2026-05-02 |  | 7499252688
32 | OE Česká Třebová | Česká Třebová | dílna TS1 | EANb 3,5/5-93 | Zdrojové soustrojí | Zdrojové soustrojí | KRJ | 10/25čm | 2025-05-02 |  | 2026-05-02 |  | 7499252688
33 | OE Česká Třebová | Česká Třebová | dílna TS1 | EANb 4,5/5-99 | Zdrojové soustrojí | Zdrojové soustrojí | KRJ | 11/25čm | 2025-05-02 |  | 2026-05-02 |  | 7499252688
34 | OE Česká Třebová | Česká Třebová | Transformační stanice TS10 | TS10 Česká Třebová | Transformační stanice | TS DTS | KRJ | 118.00Č | 2021-09-16 |  | 2026-09-16 |  | 7499252668
35 | OE Česká Třebová | Česká Třebová | Transformační stanice TS1 | TS1 Česká Třebová | Transformační stanice | TS DTS | KRJ | 107.00Č | 2021-04-19 |  | 2026-04-19 |  | 7499252670
36 | OE Česká Třebová | Česká Třebová | Transformační stanice TS5a | TS5a Česká Třebová | Transformační stanice | TS DTS | KRJ | 18/21 | 2021-05-29 |  | 2026-05-29 |  | 7499252668
37 | OE Česká Třebová | Česká Třebová | Transformační stanice TS6 | TS6 Česká Třebová | Transformační stanice | TS DTS | KRJ | 112.00Č | 2021-09-17 |  | 2026-09-17 |  | 7499252668
38 | OE Česká Třebová | Česká Třebová | Transformační stanice TS7 | TS7 Česká Třebová | Transformační stanice | TS DTS | KR4 | 113.00Č | 2021-05-06 |  | 2026-05-06 |  | 7499252668
39 | OE Česká Třebová | Česká Třebová | Transformační stanice TS8b | TS8b Česká Třebová | Transformační stanice | TS DTS | KR4 | 116.00Č | 2021-09-22 |  | 2026-09-22 |  | 7499252668
40 | OE Česká Třebová | Česká Třebová | TS1 | TS1 Česká Třebová | Rozvodna nn | HR | KRJ | 634.00Č | 2021-04-07 |  | 2026-04-07 |  | 7499252648
41 | OE Česká Třebová | Česká Třebová | TS4 | TS4 Česká Třebová | Rozvodna nn | HR | KRJ | 642.00Č | 2021-04-07 |  | 2026-04-07 |  | 7499252648
42 | OE Česká Třebová | Česká Třebová | TS5A | TS5a Česká Třebová | Rozvodna nn | HR | KRJ | 19/21 | 2021-05-28 |  | 2026-05-28 |  | 7499252648
43 | OE Česká Třebová | Česká Třebová | TS5 | TS5 Česká Třebová | Rozvodna nn | HR | KRJ | 645.00Č | 2021-04-08 |  | 2026-04-08 |  | 7499252648
44 | OE Česká Třebová | Česká Třebová | TS6 | TS6 Česká Třebová | Rozvodna nn | HR | KRJ | 653.00Č | 2021-04-13 |  | 2026-04-13 |  | 7499252648
45 | OE Česká Třebová | Česká Třebová | TS7 | TS7 Česká Třebová | Rozvodna nn | HR | KRJ | 657.00Č | 2021-05-04 |  | 2026-05-04 |  | 7499252648
46 | OE Česká Třebová | Česká Třebová | TS8 | TS8 Česká Třebová | Rozvodna nn | HR | KRJ | 666.00Č | 2021-04-14 |  | 2026-04-14 |  | 7499252648
47 | OE Česká Třebová | Česká Třebová | TS8 | TS8 Česká Třebová | Venkovní osvětlení a kabelové rozvody nn | K nn | KRJ | 30 | 2022-11-23 |  | 2026-11-23 | 15 | 7499252550
48 | OE Česká Třebová | Česká Třebová | TS8-u budovy 015 | TS8 Česká Třebová | Elektrické předtápění vyfukovačů | EPV | KRJ | 21 | 2022-11-23 |  | 2026-11-23 |  | 7499252682
49 | OE Česká Třebová | Chornice | žst |  | Venkovní osvětlení a kabelové rozvody nn | K nn | KWK | 734.00Č | 2022-07-12 |  | 2026-07-12 | 15 | 7499252550
50 | OE Česká Třebová | Květná | zastávka | EOV Květná | EOV | EOV | KW7 | 602.01Č | 2022-07-18 |  | 2026-07-18 |  | 7499252678
51 | OE Česká Třebová | Květná | zastávka | OSV Květná | Venkovní osvětlení a kabelové rozvody nn | K nn | KW7 | 602.00Č | 2022-07-19 |  | 2026-07-19 | 10 | 7499252548
52 | OE Česká Třebová | Opatovec | zastávka |  | Rozpínací stanice | TS DTS | J3M | 166.00Č | 2022-09-22 |  | 2026-09-22 |  | 7499252578
53 | OE Česká Třebová | Polička | žst | EOV Polička | EOV | EOV | KW9 | 601.01Č | 2022-08-17 |  | 2026-08-17 |  | 7499252678
54 | OE Česká Třebová | Polička | žst | OSV Polička | Venkovní osvětlení a kabelové rozvody nn | K nn | KW9 | 601.00Č | 2022-08-16 |  | 2026-08-16 | 25 | 7499252554
55 | OE Česká Třebová | Pustá Kamenice | dolní zastávka – km 35.1(stanice) |  | Venkovní osvětlení a kabelové rozvody nn | K nn | KWC | 6/22čm | 2022-04-12 |  | 2026-04-12 | 10 | 7499252548
56 | OE Česká Třebová | Rozstání | zastávka |  | Venkovní osvětlení a kabelové rozvody nn | K nn | KWN | 34.2022Č | 2022-07-11 |  | 2026-07-11 | 5 | 7499252546
57 | OE Česká Třebová | Svitavy | Svitavy RS 44 - Česká Třebová NS | TTS 1210 | Kabelový rozvod | K6 |  | 220.00Č | 2022-09-21 |  | 2026-09-21 |  | 7499252740
58 | OE Česká Třebová | Svitavy | Svitavy RS 44 - Česká Třebová NS | TTS 1220 | Kabelový rozvod | K6 |  | 220.00Č | 2022-09-21 |  | 2026-09-21 |  | 7499252740
59 | OE Česká Třebová | Svitavy | Svitavy RS 44 - Česká Třebová NS | RS 1230 | Kabelový rozvod | K6 |  | 220.00Č | 2022-09-21 |  | 2026-09-21 |  | 7499252740
60 | OE Česká Třebová | Svitavy | za dopravní kanceláří |  | Rozvodna nn | HR | J3L | 631.00Č | 2021-10-11 |  | 2026-10-11 |  | 7499252648
61 | OE Česká Třebová | Šubířov | zastávka |  | Venkovní osvětlení a kabelové rozvody nn | K nn | HC5 | 35.2022Č | 2022-07-11 |  | 2026-07-11 | 5 | 7499252546
62 | OE Česká Třebová | Třebovice v Čechách | žst |  | Venkovní osvětlení a kabelové rozvody nn | K nn | H6R | 633.00Č | 2022-05-16 |  | 2026-05-16 | 20 | 7499252552
63 | OE Hradec Králové | Blešno |  |  | Venkovní osvětlení a kabelové rozvody nn | K nn | J7V | KP 2/22-002 | 2022-06-07 |  | 2026-06-07 | 10 | 7499252548
64 | OE Hradec Králové | Cerekvice nad Bystřicí |  |  | Venkovní osvětlení a kabelové rozvody nn | K nn | JAZ | 60 | 2022-10-25 |  | 2026-10-25 | 5 | 7499252546
65 | OE Hradec Králové | Dobšice nad Cidlinou | TS žst. Dobšice n. C. | Trafostanice | Transformační stanice | TS DTS | J74 | 95/22N | 2022-09-06 |  | 2026-09-06 |  | 7499252666
66 | OE Hradec Králové | Dobšice nad Cidlinou | žst |  | Venkovní osvětlení a kabelové rozvody nn | K nn | J75 | KP 4/22-004 | 2022-07-22 |  | 2026-07-22 | 30 | 7499252556
67 | OE Hradec Králové | Hradec Králové hlavní nádraží | dílna OE Hradec Králové | EAPb 22/5-40 | Zdrojové soustrojí | Zdrojové soustrojí | J7R | KP 39/24-184 | 2024-07-10 |  | 2026-07-10 |  | 7499252688
68 | OE Hradec Králové | Hradec Králové hlavní nádraží | dílna OE | EANb 7/5-128 | Zdrojové soustrojí | Zdrojové soustrojí | J7R | KP 38/24-183 | 2024-07-10 |  | 2026-07-10 |  | 7499252688
69 | OE Hradec Králové | Hradec Králové hlavní nádraží | OŘ HK |  | Venkovní osvětlení a kabelové rozvody nn | K nn | J7R | KP 9/22-009 | 2022-10-21 |  | 2026-10-21 | 30 | 7499252556
70 | OE Hradec Králové | Chlumec nad Cidlinou |  |  | Venkovní osvětlení a kabelové rozvody nn | K nn | J7B | KP 15/22-015 | 2022-09-22 |  | 2026-09-22 | 20 | 7499252552
71 | OE Hradec Králové | Choťovice | Choťovice žst. | EASd 12/5-29 | Zdrojové soustrojí | Zdrojové soustrojí | J77 | KP 22/21-575 | 2021-03-18 |  | 2026-03-18 |  | 7499252688
72 | OE Hradec Králové | Kostelec nad Orlicí |  | EOV | EOV | K nn | JCG | VRZ |  |  | 2026-11-30 |  | 7499252678
73 | OE Hradec Králové | Kratonohy |  |  | Venkovní osvětlení a kabelové rozvody nn | K nn | J7H | KP 21/22-021 | 2022-06-03 |  | 2026-06-03 | 10 | 7499252548
74 | OE Hradec Králové | Opatovice nad Labem - Pohřebačka |  |  | Venkovní osvětlení a kabelové rozvody nn | K nn | KTE | 78 | 2022-11-06 |  | 2026-11-06 | 20 | 7499252552
75 | OE Hradec Králové | Plačice odbočka |  |  | Venkovní osvětlení a kabelové rozvody nn | K nn | J7P | KP 31/22-031 | 2022-06-06 |  | 2026-06-06 | 5 | 7499252546
76 | OE Hradec Králové | Praskačka |  |  | Venkovní osvětlení a kabelové rozvody nn | K nn | J7L | KP 33/22-033 | 2022-07-22 |  | 2026-07-22 | 25 | 7499252554
77 | OE Hradec Králové | Předměřice nad Labem | žst | Elektrický ohřev výměn | EOV | EOV | JCX | VRZ | 2022-01-19 |  | 2026-03-01 |  | 7499252678
78 | OE Hradec Králové | Převýšov |  |  | Venkovní osvětlení a kabelové rozvody nn | K nn | J79 | KP 34/22-034 | 2022-06-02 |  | 2026-06-02 | 15 | 7499252550
79 | OE Hradec Králové | Sadová |  |  | Venkovní osvětlení a kabelové rozvody nn | K nn | JAW | KP 36/22-036 | 2022-09-23 |  | 2026-09-23 | 15 | 7499252550
80 | OE Hradec Králové | Smiřice | TS žst. Smiřice | Trafostanice | Transformační stanice | TS DTS | JCZ | VRZ | 2022-01-07 |  | 2026-03-01 |  | 7499252666
81 | OE Hradec Králové | Smiřice | žst | Elektrický ohřev výměn | EOV | EOV | JCZ | VRZ | 2022-01-10 |  | 2026-03-01 |  | 7499252678
82 | OE Hradec Králové | Vamberk |  |  | Venkovní osvětlení a kabelové rozvody nn | K nn | JDB | KP 46/22-046 | 2022-08-17 |  | 2026-08-17 | 10 | 7499252548
83 | OE Choceň | Bezpráví odbočka |  | Elektrický ohřev výměn | EOV | EOV | KRT |  |  |  | 2026-11-30 |  | 7499252678
84 | OE Choceň | Bezpráví odbočka | Odbočka | Venkovní osvětlení a kabelové rozvody nn | Venkovní osvětlení a kabelové rozvody nn | K nn |  | VRZ | 2021-01-01 |  | 2026-03-01 | 5 | 7499252546
85 | OE Choceň | Bezpráví odbočka | u hájenky |  | GSM-R | GSM-R | KRT | 14.2022Č | 2022-05-23 |  | 2026-05-23 |  | 7499252686
86 | OE Choceň | Bezpráví odbočka | u TTS 3040 |  | GSM-R | GSM-R | KRT | 14.2022Č | 2022-05-23 |  | 2026-05-23 |  | 7499252686
87 | OE Choceň | Bezpráví odbočka | u TTS 3060 |  | GSM-R | GSM-R | KRT | 14.2022Č | 2022-05-23 |  | 2026-05-23 |  | 7499252686
88 | OE Choceň | Bohousová | zastávka |  | Venkovní osvětlení a kabelové rozvody nn | K nn | JCP | 33/22N | 2022-04-22 |  | 2026-04-22 | 10 | 7499252548
89 | OE Choceň | Borohrádek |  |  | Venkovní osvětlení a kabelové rozvody nn | K nn | J81 | 90 | 2022-11-07 |  | 2026-11-07 | 15 | 7499252550
90 | OE Choceň | Brandýs nad Orlicí |  | Elektrický ohřev výměn | EOV | EOV | KRU | VRZ | 2022-01-01 |  | 2026-03-01 |  | 7499252680
91 | OE Choceň | Brandýs nad Orlicí | Mítkov |  | GSM-R | GSM-R | KRV | 14.2022Č | 2022-05-23 |  | 2026-05-23 |  | 7499252686
92 | OE Choceň | Brandýs nad Orlicí | žst |  | GSM-R | GSM-R | KRU | 14.2022Č | 2022-05-23 |  | 2026-05-23 |  | 7499252686
93 | OE Choceň | Brandýs nad Orlicí | žst | TS Brandýs nad Orlicí | Venkovní osvětlení a kabelové rozvody nn | K nn | KRU | (VRZ) | 2022-01-01 |  | 2026-03-01 | 20 | 7499252552
94 | OE Choceň | Červený Potok | žst |  | Venkovní osvětlení a kabelové rozvody nn | K nn | HBT | 70/22N | 2022-07-22 |  | 2026-07-22 | 15 | 7499252550
95 | OE Choceň |  | dílna | Bruska B 175-01 | Strojní zařízení | Stroj | KRW | 26/21čm | 2021-07-22 |  | 2026-07-22 |  | 7499252746
96 | OE Choceň |  | dílna | Bruska BL-25 | Strojní zařízení | Stroj | KRW | 26/21čm | 2021-07-22 |  | 2026-07-22 |  | 7499252744
97 | OE Choceň |  | dílna | Bruska BNT 54 | Strojní zařízení | Stroj | KRW | 26/21čm | 2021-07-22 |  | 2026-07-22 |  | 7499252746
98 | OE Choceň |  | dílna | Nůžky NPM 10 | Strojní zařízení | Stroj | KRW | 26/21čm | 2021-07-22 |  | 2026-07-22 |  | 7499252748
99 | OE Choceň |  | dílna | Vrtačka SVA 13 (SVA1B) | Strojní zařízení | Stroj | KRW | 26/21čm | 2021-07-22 |  | 2026-07-22 |  | 7499252744
100 | OE Choceň |  | dílna | Vrtačka V 16 | Strojní zařízení | Stroj | KRW | 26/21čm | 2021-07-22 |  | 2026-07-22 |  | 7499252744
101 | OE Choceň |  | dílna | Vrtačka VS 20 B | Strojní zařízení | Stroj | KRW | 26/21čm | 2021-07-22 |  | 2026-07-22 |  | 7499252748
102 | OE Choceň | Dolní Lipka | žst | Elektrický ohřev výměn | EOV | EOV | HBV | VRZ | 2022-04-06 |  | 2026-04-06 |  | 7499252680
103 | OE Choceň | Dolní Lipka | žst |  | Venkovní osvětlení a kabelové rozvody nn | K nn | HBV | (VRZ) | 2022-03-01 |  | 2026-03-01 | 10 | 7499252548
104 | OE Choceň | Choceň | dílna OE | EAPd 22/5-153 | Zdrojové soustrojí | Zdrojové soustrojí | KS8 | 25/25čm | 2025-06-18 |  | 2026-06-18 |  | 7499252688
105 | OE Choceň | Choceň | dílna | EANb 6,5/5-51 | Zdrojové soustrojí | Zdrojové soustrojí | KRW | 25/25čm | 2025-06-18 |  | 2026-06-18 |  | 7499252688
106 | OE Choceň | Choceň | Hrádníky u TTS 1099 |  | GSM-R | GSM-R | KRV | 14.2022Č | 2022-05-23 |  | 2026-05-23 |  | 7499252686
107 | OE Choceň | Choceň |  |  | Transformační stanice | TS DTS | KRW | 101.00Č | 2021-05-18 |  | 2026-05-18 |  | 7499252668
108 | OE Choceň | Králíky | žst |  | Venkovní osvětlení a kabelové rozvody nn | K nn | KVV | 71/22N | 2022-07-22 |  | 2026-07-22 | 10 | 7499252548
109 | OE Choceň | Lanšperk |  |  | Statické měniče DAK | NZZ | KUC | 69/21N | 2021-09-17 |  | 2026-09-17 |  | 7499252614
110 | OE Choceň | Litice nad Orlicí |  | Elektrický ohřev výměn | EOV | EOV | JCN | 75/22 | 2022-08-25 |  | 2026-08-25 |  | 7499252678
111 | OE Choceň | Litice nad Orlicí |  |  | Transformační stanice | TS DTS | JCN | 46/22N | 2022-05-18 |  | 2026-05-18 |  | 7499252666
112 | OE Choceň | Litice nad Orlicí | žst |  | Venkovní osvětlení a kabelové rozvody nn | K nn | JCN | 117/22N | 2022-10-06 |  | 2026-10-06 | 15 | 7499252550
113 | OE Choceň | Moravany | Moravany | STS Moravany - STS 5100 | Staniční transformační stanice | STS | KS4 | 88/21N | 2021-10-18 |  | 2026-10-18 |  | 7499252736
114 | OE Choceň | Prostřední Lipka | zastávka |  | Venkovní osvětlení a kabelové rozvody nn | K nn | HBU | VRZ | 2022-01-01 |  | 2026-03-01 | 10 | 7499252548
115 | OE Choceň | Sedlíšťka | u TTS 1127 |  | GSM-R | GSM-R | KS0 | 14.2022Č | 2022-05-23 |  | 2026-05-23 |  | 7499252686
116 | OE Choceň | Sedlíšťka | zastávka |  | Venkovní osvětlení a kabelové rozvody nn | K nn | KS0 | 605.00Č | 2022-09-27 |  | 2026-09-27 | 10 | 7499252548
117 | OE Choceň | Sruby | u TTS 1115 |  | GSM-R | GSM-R | KRY | 14.2022Č | 2022-05-23 |  | 2026-05-23 |  | 7499252686
118 | OE Choceň | Těchonín | Těchonín | TS Těchonín | Rozvodna nn | HR | KUW | 106/21N | 2021-11-15 |  | 2026-11-15 |  | 7499252646
119 | OE Choceň | Uhersko | Uhersko | STS Uhersko - STS 4200 | Staniční transformační stanice | STS | KS1 | 116/21 | 2021-11-25 |  | 2026-11-25 |  | 7499252736
120 | OE Choceň | Uhersko | Uhersko | Zesilovací stanice | Transformační stanice | TS DTS | KS1 | 94/22N | 2022-09-05 |  | 2026-09-05 |  | 7499252666
121 | OE Choceň | Uhersko | žst. |  | GSM-R | GSM-R | KS1 | 8/21N | 2021-03-03 |  | 2026-03-03 |  | 7499252686
122 | OE Choceň | Ústí nad Orlicí | u TTS 1086 |  | GSM-R | GSM-R | KRT | 14.2022Č | 2022-05-23 |  | 2026-05-23 |  | 7499252686
123 | OE Choceň | Ústí nad Orlicí | žst | EOV Ústí nad Orlicí | EOV | EOV | KRR | 115/22N | 2022-10-03 |  | 2026-10-03 |  | 7499252682
124 | OE Choceň | Ústí nad Orlicí | žst |  | GSM-R | GSM-R | KRR | 131/22N | 2022-11-05 |  | 2026-11-05 |  | 7499252686
125 | OE Choceň | Ústí nad Orlicí | žst |  | Venkovní osvětlení a kabelové rozvody nn | K nn | KRR | 131/22N | 2022-11-05 |  | 2026-11-05 | 30 | 7499252556
126 | OE Choceň | Zámrsk | Zámrsk | STS Zámrsk - STS 4100 | Staniční transformační stanice | STS | KRZ | 205.06Č | 2021-05-19 |  | 2026-05-19 |  | 7499252736
127 | OE Choceň | Zámrsk | žst |  | EOV | EOV | KRZ | 116/22N | 2022-10-04 |  | 2026-10-04 |  | 7499252680
128 | OE Choceň | Žďár nad Orlicí |  |  | Venkovní osvětlení a kabelové rozvody nn | K nn | J80 | 26/22N | 2022-04-13 |  | 2026-04-13 | 10 | 7499252548
129 | OE Jičín | Bartoušov výhybna |  | Venkovní osvětlení a kabelové rozvody nn | Venkovní osvětlení a kabelové rozvody nn | K nn | JC7 | VRZ | 2022-05-19 |  | 2026-05-19 | 5 | 7499252546
130 | OE Jičín | Činěves |  |  | Venkovní osvětlení a kabelové rozvody nn | K nn | JFJ | KP 3/22-003 | 2022-10-12 |  | 2026-10-12 | 5 | 7499252546
131 | OE Jičín | Jičín | dílna OE Jičín | EAPd 22/5-97 | Zdrojové soustrojí | Zdrojové soustrojí | JB9 | KP 61/24-208 | 2024-08-13 |  | 2026-08-13 |  | 7499252688
132 | OE Jičín | Jičín | dílna OE | EANb 7/5-129 | Zdrojové soustrojí | Zdrojové soustrojí | JB9 | KP 60/24-207 | 2024-08-13 |  | 2026-08-13 |  | 7499252688
133 | OE Jičín | Jičín | TS žst. Jičín | Trafostanice | Transformační stanice | TS DTS | JB9 | 51/21N | 2021-07-14 |  | 2026-07-14 |  | 7499252668
134 | OE Jičín | Kopidlno |  |  | Venkovní osvětlení a kabelové rozvody nn | K nn | JC5 | KP 20/22-020 | 2022-10-12 |  | 2026-10-12 | 20 | 7499252552
135 | OE Jičín | Kunčice nad Labem | Kunčice n.L. žst. | EASd 33/5-1 | Zdrojové soustrojí | Zdrojové soustrojí | JAJ | KP 21/21-574 | 2021-03-10 |  | 2026-03-10 |  | 7499252688
136 | OE Jičín | Martinice v Krkonoších |  |  | Venkovní osvětlení a kabelové rozvody nn | K nn | JAG | VRZ | 2022-01-01 |  | 2026-03-01 | 10 | 7499252548
137 | OE Jičín | Nová Paka |  |  | Venkovní osvětlení a kabelové rozvody nn | K nn | JAA | KP 26/66-026 | 2022-09-01 |  | 2026-09-01 | 10 | 7499252548
138 | OE Jičín | Nový Bydžov |  |  | Venkovní osvětlení a kabelové rozvody nn | K nn | J9Y | KP 28/22-028 | 2022-10-12 |  | 2026-10-12 | 20 | 7499252552
139 | OE Jičín | Stará Paka | TS žst. Stará Paka | Trafostanice | Transformační stanice | TS DTS | JAC | 52/21N | 2021-07-15 |  | 2026-07-15 |  | 7499252668
140 | OE Jičín | Šárovcova Lhota |  |  | Venkovní osvětlení a kabelové rozvody nn | K nn | JA6 | KP 38/22-038 | 2022-09-20 |  | 2026-09-20 | 10 | 7499252548
141 | OE Jičín | Vitiněves |  |  | Venkovní osvětlení a kabelové rozvody nn | K nn | JB8 | KP 47/22-047 | 2022-10-12 |  | 2026-10-12 | 10 | 7499252548
142 | OE Jičín | Žitětín |  | Venkovní osvětlení a kabelové rozvody nn | Venkovní osvětlení a kabelové rozvody nn | K nn |  | VRZ | 2022-05-19 |  | 2026-05-19 | 5 | 7499252546
143 | OE Liberec | Antonínov | č.obj.01 | Venkovní osvětlení a kabelové rozvody nn | Venkovní osvětlení a kabelové rozvody nn | K nn | JL4 | P-76/2022-H | 2022-06-16 |  | 2026-06-16 | 10 | 7499252548
144 | OE Liberec | Chotyně | část mimo rekonstrukci | Venkovní osvětlení a kabelové rozvody nn | Venkovní osvětlení a kabelové rozvody nn | K nn | JKT | P-13/2022-H | 2022-03-09 |  | 2026-03-09 | 5 | 7499252546
145 | OE Liberec | Karlov pod Ještědem | č.obj.01,02 | Venkovní osvětlení a kabelové rozvody nn | Venkovní osvětlení a kabelové rozvody nn | K nn | JHE | P-90/2022-H | 2022-07-19 |  | 2026-07-19 | 15 | 7499252550
146 | OE Liberec | Krásná Studánka | č.obj.01,02 | Venkovní osvětlení a kabelové rozvody nn | Venkovní osvětlení a kabelové rozvody nn | K nn | JK9 | P-71/2022-H | 2022-06-15 |  | 2026-06-15 | 5 | 7499252546
147 | OE Liberec | Liberec | č.obj.19 | Zařízení služeb - zásuvkové stojany | Venkovní osvětlení a kabelové rozvody nn | K nn | JGW | VRZ | 2022-12-11 |  | 2026-11-30 | 5 | 7499252546
148 | OE Liberec | Liberec | č.obj.21, dílna OE | EANb 7/5-373 | Zdrojové soustrojí | Zdrojové soustrojí | JGW | 237 | 2025-06-18 |  | 2026-06-18 |  | 7499252688
149 | OE Liberec | Liberec | č.obj.22, dílna OE | EANb 16/5-275 | Zdrojové soustrojí | Zdrojové soustrojí | JGW | 238 | 2025-06-18 |  | 2026-06-18 |  | 7499252688
150 | OE Liberec | Liberec | č.obj.23, garáž SEE | EAPd 30/5-102 | Zdrojové soustrojí | Zdrojové soustrojí | JGW | 239 | 2025-06-18 |  | 2026-06-18 |  | 7499252688
151 | OE Liberec | Liberec | č.obj.30-TS LB 0011-ÚTD | ÚTD trafostanice - technologie + instalace + přípojka VN | Transformační stanice | TS DTS | JGV | P-69/2022-H | 2022-05-25 |  | 2026-05-25 |  | 7499252670
152 | OE Liberec | Lučany nad Nisou | č.obj.01,02 |  | Venkovní osvětlení a kabelové rozvody nn | K nn | JLV | P-89/2022-H | 2022-07-19 |  | 2026-07-19 | 5 | 7499252546
153 | OE Liberec | Lvová | č.obj.01 | Venkovní osvětlení a kabelové rozvody nn | Venkovní osvětlení a kabelové rozvody nn | K nn | JH9 | P-77/2022-H | 2022-06-16 |  | 2026-06-16 | 5 | 7499252546
154 | OE Liberec | Smržovka | č.obj.05 | EASd 33/5-103 | Zdrojové soustrojí | Zdrojové soustrojí | JLW | VRZ | 2022-04-08 |  | 2026-04-08 |  | 7499252688
155 | OE Liberec | Stráž nad Nisou | č.obj.01,02 | Venkovní osvětlení a kabelové rozvody nn | Venkovní osvětlení a kabelové rozvody nn | K nn | JK9 | P-72/2022-H | 2022-06-15 |  | 2026-06-15 | 5 | 7499252546
156 | OE Liberec | Tanvaldský Špičák | č.obj.01 | Venkovní osvětlení a kabelové rozvody nn | Venkovní osvětlení a kabelové rozvody nn | K nn | JL4 | VRZ | 2022-01-01 |  | 2026-03-01 | 5 | 7499252546
157 | OE Liberec | Višňová | č.obj.01,02 | Venkovní osvětlení a kabelové rozvody nn | Venkovní osvětlení a kabelové rozvody nn | K nn | JKJ | P-74/2022-H | 2022-06-15 |  | 2026-06-15 | 10 | 7499252548
158 | OE Liberec | Višňová | č.obj.03, pod přístřeškem | EASd 33/5-225 | Zdrojové soustrojí | Zdrojové soustrojí | JKJ | P-65/2021-H | 2021-06-08 |  | 2026-06-08 |  | 7499252688
159 | OE Náchod | Bohdašín |  |  | Venkovní osvětlení a kabelové rozvody nn | K nn | J8Z | VRZ | 2022-05-12 |  | 2026-05-12 | 5 | 7499252546
160 | OE Náchod | Bohuslavice nad Metují zastávka |  |  | Venkovní osvětlení a kabelové rozvody nn | K nn | J8G | 57/22čm | 2022-09-29 |  | 2026-09-29 | 10 | 7499252548
161 | OE Náchod | Bohuslavice nad Metují |  |  | Venkovní osvětlení a kabelové rozvody nn | K nn | J8H | 56/22čm | 2022-09-29 |  | 2026-09-29 | 10 | 7499252548
162 | OE Náchod | Černčice |  |  | Venkovní osvětlení a kabelové rozvody nn | K nn | J8J | 64/22čm | 2022-10-14 |  | 2026-10-14 | 10 | 7499252548
163 | OE Náchod | Náchod zastávka |  |  | Venkovní osvětlení a kabelové rozvody nn | K nn | J8N | 63/22čm | 2022-10-14 |  | 2026-10-14 | 10 | 7499252548
164 | OE Náchod | Náchod |  |  | Venkovní osvětlení a kabelové rozvody nn | K nn | J8P | KP 24/22-024 | 2022-10-29 |  | 2026-10-29 | 30 | 7499252556
165 | OE Náchod | Nové Město nad Metují |  |  | Venkovní osvětlení a kabelové rozvody nn | K nn | J8K | 118/22N | 2022-10-11 |  | 2026-10-11 | 15 | 7499252550
166 | OE Náchod | Pohoří |  |  | Venkovní osvětlení a kabelové rozvody nn | K nn | J8G | 58/22čm | 2022-09-29 |  | 2026-09-29 | 10 | 7499252548
167 + M | OE Náchod | Police nad Metují | Tunel |  | Venkovní osvětlení a kabelové rozvody nn | K nn | J8U | KP 32/22-032 | 2022-06-21 |  | 2026-06-21 | 10 | 7499252548
168 + M | OE Náchod | Teplice nad Metují | Tunel |  | Venkovní osvětlení a kabelové rozvody nn | K nn | JFC | KP 131/24-348 | 2024-06-21 |  | 2026-06-21 | 10 | 7499252548
169 | OE Náchod | Václavice |  |  | Venkovní osvětlení a kabelové rozvody nn | K nn | J8M | 60/22čm | 2022-09-30 |  | 2026-09-30 | 20 | 7499252552
170 | OE Pardubice | Heřmanův Městec |  |  | Transformační stanice | TS DTS | KUK | 125/22N | 2022-10-18 |  | 2026-10-18 |  | 7499252666
171 | OE Pardubice | Holetín | zastávka |  | Venkovní osvětlení a kabelové rozvody nn | K nn | KTW | 8/22čm | 2022-04-15 |  | 2026-04-15 | 10 | 7499252548
172 | OE Pardubice | Horka u Chrudimi | zastávka |  | Venkovní osvětlení a kabelové rozvody nn | K nn | KU0 | 9/22čm | 2022-04-14 |  | 2026-04-14 | 10 | 7499252548
173 | OE Pardubice | Choltice |  |  | Transformační stanice | TS DTS | KUH | 144/22N | 2022-11-22 |  | 2026-11-22 |  | 7499252666
174 | OE Pardubice | Kostěnice | Kostěnice | STS Kostěnice - STS 5200 | Staniční transformační stanice | STS | KS6 | 89/21N | 2021-10-20 |  | 2026-10-20 |  | 7499252736
175 | OE Pardubice | Medlešice | žst |  | Venkovní osvětlení a kabelové rozvody nn | K nn | KU7 | 48/22čm | 2022-08-24 |  | 2026-08-24 | 15 | 7499252550
176 | OE Pardubice | Pardubice | dílna OE | EAPd 41,8/5-254 | Zdrojové soustrojí | Zdrojové soustrojí | KS8 | 20/24čm | 2024-06-24 |  | 2026-06-24 |  | 7499252688
177 | OE Pardubice | Pardubice | hotel RSM |  | GSM-R | GSM-R | KS8 | (VRZ) | 2022-01-01 |  | 2026-03-01 |  | 7499252686
178 | OE Pardubice | Pardubice | Transformační stanice TS6 | TS 6 Pardubice | Transformační stanice | TS DTS | KS8 | 110/21N | 2021-11-22 |  | 2026-11-22 |  | 7499252668
179 | OE Pardubice | Pardubice | TS1 garáž OE | EANb 4,5/5-92 | Zdrojové soustrojí | Zdrojové soustrojí | KS8 | 22/24čm | 2024-06-24 |  | 2026-06-24 |  | 7499252688
180 | OE Pardubice | Pardubice | TS1, kabeláři | EANb 1,8/5-96 | Zdrojové soustrojí | Zdrojové soustrojí | KS8 | 23/24čm | 2024-06-24 |  | 2026-06-24 |  | 7499252688
181 | OE Pardubice | Pardubice | TS1 | EANb 5,6/5-65 | Zdrojové soustrojí | Zdrojové soustrojí | KS8 | 21/24čm | 2024-06-24 |  | 2026-06-24 |  | 7499252688
182 | OE Pardubice | Prosetín | zastávka |  | Venkovní osvětlení a kabelové rozvody nn | K nn | KU0 | 10/22čm | 2022-04-15 |  | 2026-04-15 | 10 | 7499252548
183 | OE Pardubice | Předhradí | zastávka |  | Venkovní osvětlení a kabelové rozvody nn | K nn | KWE | 7/22čm | 2022-04-12 |  | 2026-04-12 | 5 | 7499252546
184 | OE Pardubice | Přelouč | u OV 24 |  | GSM-R | GSM-R | KSB | 99/22 | 2022-11-30 |  | 2026-11-30 |  | 7499252686
185 | OE Pardubice | Přelouč | žst |  | Venkovní osvětlení a kabelové rozvody nn | K nn | KSB | 98/22 | 2022-11-30 |  | 2026-11-30 | 30 | 7499252556
186 | OE Pardubice | Semtín | zastávka |  | Venkovní osvětlení a kabelové rozvody nn | K nn | KTB | VRZ | 2022-11-13 |  | 2026-11-13 | 10 | 7499252548
187 | OE Pardubice | Skuteč | žst | EOV Skuteč | EOV | EOV | KWF | 13/22čm | 2022-05-08 |  | 2026-05-08 |  | 7499252678
188 | OE Pardubice | Skuteč | žst | OSV Skuteč | Venkovní osvětlení a kabelové rozvody nn | K nn | KWF | 14/22čm | 2022-05-08 |  | 2026-05-08 | 15 | 7499252550
189 | OE Pardubice | Starý Kolín | zast. Starý Kolín |  | GSM-R | GSM-R | KSH | 23/22čm | 2022-05-21 |  | 2026-05-21 |  | 7499252686
190 | OE Pardubice | Starý Kolín | zastávka |  | Venkovní osvětlení a kabelové rozvody nn | K nn | KSH | 23/22čm | 2022-05-21 |  | 2026-05-21 | 10 | 7499252548
191 | OE Pardubice | Stéblová obec |  | Venkovní osvětlení a kabelové rozvody nn | Venkovní osvětlení a kabelové rozvody nn | K nn | KTB | VRZ(Stéblová obec) | 2022-01-01 |  | 2026-03-01 | 5 | 7499252546
192 | OE Pardubice | TS1 | dílna OE | Kompresor | Strojní zařízení | Stroj | KS8 | 32/21čm | 2021-09-02 |  | 2026-09-02 |  | 7499252746
193 | OE Pardubice | Valy u Přelouče zastávka | zastávka |  | Venkovní osvětlení a kabelové rozvody nn | K nn | KUG | 52/22čm | 2022-09-09 |  | 2026-09-09 | 5 | 7499252546
194 | OE Pardubice | Vrbatův Kostelec | zastávka |  | Venkovní osvětlení a kabelové rozvody nn | K nn | KU0 | 11/22čm | 2022-04-15 |  | 2026-04-15 | 5 | 7499252546
195 | OE Pardubice | Záboří nad Labem |  |  | Transformační stanice | TS DTS | KSG | (VRZ) | 2021-01-01 |  | 2026-03-01 |  | 7499252670
196 | OE Pardubice | Žďárec u Skutče |  |  | Transformační stanice | TS DTS | KTZ | 84/21N | 2021-10-13 |  | 2026-10-13 |  | 7499252666
197 | OE Trutnov | Adršpach |  |  | Venkovní osvětlení a kabelové rozvody nn | K nn | JF9 | 197 | 2022-10-12 |  | 2026-10-12 | 10 | 7499252548
198 | OE Trutnov | Bernartice u Trutnova |  |  | Venkovní osvětlení a kabelové rozvody nn | K nn | J9S | KP 1/22-001 | 2022-06-23 |  | 2026-06-23 | 5 | 7499252546
199 | OE Trutnov | Bohuslavice nad Metují | žst |  | EOV | EOV | J8H | 55/22čm | 2022-09-29 |  | 2026-09-29 |  | 7499252678
200 | OE Trutnov | Hostinné |  |  | Venkovní osvětlení a kabelové rozvody nn | K nn | JAL | KP 5/22-005 | 2022-09-22 |  | 2026-09-22 | 15 | 7499252550
201 | OE Trutnov | Lhota u Trutnova |  |  | Venkovní osvětlení a kabelové rozvody nn | K nn | JF2 | KP 22/22-022 | 2022-06-27 |  | 2026-06-27 | 5 | 7499252546
202 | OE Trutnov | Náchod | žst |  | EOV | EOV | J8P | 62/22čm | 2022-10-14 |  | 2026-10-14 |  | 7499252680
203 | OE Trutnov | Nové Město nad Metují | žst |  | EOV | EOV | J8K | 119/22N | 2022-10-11 |  | 2026-10-11 |  | 7499252678
204 | OE Trutnov | Pilníkov |  |  | Venkovní osvětlení a kabelové rozvody nn | K nn | JAN | KP 30/22-030 | 2022-09-26 |  | 2026-09-26 | 15 | 7499252550
205 | OE Trutnov | Rtyně v Podkrkonoší |  |  | Venkovní osvětlení a kabelové rozvody nn | K nn | J9F | 205 | 2022-10-14 |  | 2026-10-14 | 10 | 7499252548
206 | OE Trutnov | Rychnovek |  |  | Venkovní osvětlení a kabelové rozvody nn | K nn | J99 | KP 35/22-035 | 2022-06-03 |  | 2026-06-03 | 10 | 7499252548
207 | OE Trutnov | Starkoč |  |  | Venkovní osvětlení a kabelové rozvody nn | K nn | J9C | KP 37/22-037 | 2022-07-18 |  | 2026-07-18 | 20 | 7499252552
208 | OE Trutnov | Teplice nad Metují skály |  |  | Venkovní osvětlení a kabelové rozvody nn | K nn | JFA | KP 40/22-040 | 2022-06-21 |  | 2026-06-21 | 10 | 7499252548
209 | OE Trutnov | Trutnov | dílna OE Trutnov | EANb 6,5/5-61 | Zdrojové soustrojí | Zdrojové soustrojí | J9N | KP 135/24-345 | 2024-08-28 |  | 2026-08-28 |  | 7499252688
210 | OE Trutnov | Trutnov | dílna OE Trutnov | EANb 6,5/5-62 | Zdrojové soustrojí | Zdrojové soustrojí | J9N | KP 136/24-346 | 2024-08-28 |  | 2026-08-28 |  | 7499252688
211 | OE Trutnov | Trutnov | dílna OE Trutnov | EAPd 24/5-155 | Zdrojové soustrojí | Zdrojové soustrojí | J9N | KP 137/24-347 | 2024-08-28 |  | 2026-08-28 |  | 7499252688
212 | OE Trutnov | Trutnov | TS DKV Trutnov |  | Rozvodna nn | TS DTS | J9N | 82/21N | 2021-10-07 |  | 2026-10-07 |  | 7499252674
213 | OE Trutnov | Trutnov | TS DKV Trutnov | Trafostanice 10 kV | Transformační stanice | TS DTS | J9N | 82/21N | 2021-10-07 |  | 2026-10-07 |  | 7499252668
214 | OE Trutnov | Trutnov |  |  | Venkovní osvětlení a kabelové rozvody nn | K nn | J9N | KP 42/22-042 | 2022-09-16 |  | 2026-09-16 | 30 | 7499252556
215 | OE Trutnov | Václavice | žst |  | EOV | EOV | J8M | 59/22čm | 2022-09-30 |  | 2026-09-30 |  | 7499252680
216 | OE Turnov | Jinolice | č.obj.01 | Venkovní osvětlení a kabelové rozvody nn | Venkovní osvětlení a kabelové rozvody nn | K nn | JBF | P-43/2022-H | 2022-04-14 |  | 2026-04-14 | 5 | 7499252546
217 | OE Turnov | Kněžnice | č.obj.01 | Venkovní osvětlení a kabelové rozvody nn | Venkovní osvětlení a kabelové rozvody nn | K nn | JN4 | P-44/2022-H | 2022-04-14 |  | 2026-04-14 | 5 | 7499252546
218 | OE Turnov | Kořenov | č.obj.01,02 | Venkovní osvětlení a kabelové rozvody nn | Venkovní osvětlení a kabelové rozvody nn | K nn | JLE | P-105/2022-H | 2022-10-14 |  | 2026-10-14 | 15 | 7499252550
219 | OE Turnov | Kořenov | č.obj.03 | Zařízení služeb - zásuvkové stojany | Venkovní osvětlení a kabelové rozvody nn | K nn | JLE | P-105/2022-H | 2022-10-14 |  | 2026-10-14 | 5 | 7499252546
220 | OE Turnov | Ktová | č.obj.01 | Venkovní osvětlení a kabelové rozvody nn | Venkovní osvětlení a kabelové rozvody nn | K nn | JBJ | P-24/2022-H | 2022-03-16 |  | 2026-03-16 | 5 | 7499252546
221 | OE Turnov | Líšný | č.obj.01 | Venkovní osvětlení a kabelové rozvody nn | Venkovní osvětlení a kabelové rozvody nn | K nn | JGG | P-20/2022-H | 2022-03-16 |  | 2026-03-16 | 5 | 7499252546
222 | OE Turnov | Lomnice nad Popelkou | č.obj.01,02 | Venkovní osvětlení a kabelové rozvody nn | Venkovní osvětlení a kabelové rozvody nn | K nn | JN5 | P-87/2022-H | 2022-07-15 |  | 2026-07-15 | 15 | 7499252550
223 | OE Turnov | Mladá Boleslav Debř | č.obj.05, ST-TO přípojka nn, venk. Osv. Areálu | 3236 | Venkovní osvětlení a kabelové rozvody nn | K nn | K14 | 219 | 2022-08-22 |  | 2026-08-22 | 10 | 7499252548
224 | OE Turnov | Příšovice | č.obj.01,02 | Venkovní osvětlení a kabelové rozvody nn | Venkovní osvětlení a kabelové rozvody nn | K nn | K1E | P-48/2022-H | 2022-04-15 |  | 2026-04-15 | 15 | 7499252550
225 | OE Turnov | Sychrov | č.obj.01,02 | Venkovní osvětlení a kabelové rozvody nn | Venkovní osvětlení a kabelové rozvody nn | K nn | JGM | P-63/2022-H | 2022-05-18 |  | 2026-05-18 | 10 | 7499252548
226 | OE Turnov | Syřenov | č.obj.01 | Venkovní osvětlení a kabelové rozvody nn | Venkovní osvětlení a kabelové rozvody nn | K nn | JN6 | P-42/2022-H | 2022-04-14 |  | 2026-04-14 | 5 | 7499252546
227 | OE Turnov | Turnov město | č.obj.01 | Venkovní osvětlení a kabelové rozvody nn | Venkovní osvětlení a kabelové rozvody nn | K nn | JBR | P-22/2022-H | 2022-03-16 |  | 2026-03-16 | 5 | 7499252546
228 | OE Turnov | Turnov | č.obj.61, dílna OE | EANb 6,5/5-57 | Zdrojové soustrojí | Zdrojové soustrojí | JGK | 306 | 2024-02-28 |  | 2026-03-01 |  | 7499252688
229 | OE Turnov | Turnov | č.obj.63, dílna OE | EAPd 42,5/5-354 | Zdrojové soustrojí | Zdrojové soustrojí | JGK | 307 | 2024-02-28 |  | 2026-03-01 |  | 7499252688
230 | OE Turnov | Velké Hamry město | č.obj.01 | Venkovní osvětlení a kabelové rozvody nn | Venkovní osvětlení a kabelové rozvody nn | K nn | JLY |  |  |  | 2026-11-30 | 5 | 7499252546
231 | OE Turnov | Železný Brod | č.obj.01,02,03 | Venkovní osvětlení a kabelové rozvody nn | Venkovní osvětlení a kabelové rozvody nn | K nn | JGF | P-71/2022-H | 2022-04-27 |  | 2026-04-27 | 20 | 7499252552
232 | OTV Česká Třebová | Česká Třebová |  | Česká Třebová os.n. - EPZ | EPZ | EPZ | KRJ | 47/20 | 2020-06-29 |  | 2026-06-29 |  | 7499252632
233 | OTV Česká Třebová | Česká Třebová | MVTV 2-012 | EANb 4,5/5-77 | Zdrojové soustrojí | Zdrojové soustrojí | KRJ | 12/25čm | 2025-05-02 |  | 2026-05-02 |  | 7499252688
234 | OTV Česká Třebová | Česká Třebová | odstavné koleje | Trakční vedení | Trakční vedení | TV | KRJ | 59/20 | 2020-11-29 |  | 2026-11-29 | 4.235 | 7499252628
235 | OTV Česká Třebová | Česká Třebová | OTV | EANb 1,6/5-42 | Zdrojové soustrojí | Zdrojové soustrojí | KRJ | 13/25čm | 2025-05-02 |  | 2026-05-02 |  | 7499252688
236 | OTV Česká Třebová | Česká Třebová | OTV | EANb 8/5-76 | Zdrojové soustrojí | Zdrojové soustrojí | KRJ | 14/25čm | 2025-05-02 |  | 2026-05-02 |  | 7499252688
237 | OTV Česká Třebová | Česká Třebová |  | SpS Česká Třebová Depo | Dálkové ovládání růžkových odpojovačů | DORO SpS | KRJ | 65/22N | 2022-07-08 |  | 2026-07-08 | 12 | 7499252624
238 | OTV Česká Třebová | Dlouhá Třebová |  | Trakční vedení - žst. | Trakční vedení | TV | KRN | 85/20N | 2020-08-10 |  | 2026-08-10 | 7.395 | 7499252628
239 | OTV Česká Třebová | Dlouhá Třebová | Ústí nad Orlicí | Trakční vedení - širá trať | Trakční vedení | TV | KRP | 86/20N | 2020-08-11 |  | 2026-08-11 | 6.462 | 7499252628
240 | OTV Česká Třebová | Jablonné nad Orlicí | Letohrad | NS Jablonné nad Orlicí | Napájecí a zpětné vedení | NAP | KUT | 95/20N | 2020-08-28 |  | 2026-08-28 |  | 7499252630
241 | OTV Česká Třebová | Jablonné nad Orlicí | Letohrad | Trakční vedení - širá trať | Trakční vedení | TV | KUT | 88/20N | 2020-08-15 |  | 2026-08-15 | 9.381 | 7499252628
242 | OTV Česká Třebová | Jablonné nad Orlicí |  | Trakční vedení - žst. | Trakční vedení | TV | KUU | 89/20N | 2020-08-16 |  | 2026-08-16 | 3.875 | 7499252628
243 | OTV Česká Třebová | Letohrad |  | Trakční vedení - žst. | Trakční vedení | TV | JCT | VRZ | 2020-11-18 |  | 2026-11-18 | 9.85 | 7499252628
244 | OTV Česká Třebová | Lichkov | Těchonín | Trakční vedení - širá trať | Trakční vedení | TV | KUX | 92/20N | 2020-08-20 |  | 2026-08-20 | 6.417 | 7499252628
245 | OTV Česká Třebová | Lichkov |  | Trakční vedení - žst. | Trakční vedení | TV | KUY | 93/20N | 2020-08-21 |  | 2026-08-21 | 8.581 | 7499252628
246 | OTV Česká Třebová | Miedzylesie | Lichkov | SpS Lichkov | Napájecí a zpětné vedení | NAP | KV1 | 96/20N | 2020-08-24 |  | 2026-08-24 |  | 7499252630
247 | OTV Česká Třebová | Miedzylesie | Lichkov | Trakční vedení - širá trať | Trakční vedení | TV | KV1 | 94/20N | 2020-08-22 |  | 2026-08-22 | 2.258 | 7499252628
248 | OTV Česká Třebová | Opatov |  | NS Opatov | Dálkové ovládání růžkových odpojovačů | DORO NS | J3P | 42/22N | 2022-05-12 |  | 2026-05-12 | 6 | 7499252624
249 | OTV Česká Třebová | Opatov |  | ŽST Opatov - DORO | Dálkové ovládání růžkových odpojovačů | DORO ŽST | J3P | 42/22N | 2022-05-12 |  | 2026-05-12 | 6 | 7499252624
250 | OTV Česká Třebová | Rudoltice v Čechách |  | NS Rudoltice v Čechách | Napájecí a zpětné vedení | NAP | H6U | 97/20N | 2020-10-15 |  | 2026-10-15 |  | 7499252630
251 | OTV Česká Třebová | Rudoltice v Čechách |  | Trakční vedení - žst. | Trakční vedení | TV | H6U | 82/20N | 2020-10-10 |  | 2026-10-10 | 9.58 | 7499252628
252 | OTV Česká Třebová | Svitavy |  | ŽST Svitavy - DORO | Dálkové ovládání růžkových odpojovačů | DORO ŽST | J3L | 322.02Č | 2022-06-13 |  | 2026-06-13 | 11 | 7499252624
253 | OTV Česká Třebová | Těchonín | Jablonné n.O. | Trakční vedení - širá trať | Trakční vedení | TV | KUV | 90/50N | 2020-08-18 |  | 2026-08-18 | 5.015 | 7499252628
254 | OTV Česká Třebová | Těchonín |  | Trakční vedení - žst. | Trakční vedení | TV | KUW | 91/20N | 2020-08-19 |  | 2026-08-19 | 3.405 | 7499252628
255 | OTV Česká Třebová | Třebovice v Čechách |  | ŽST Třebovice v Čechách - DORO | Dálkové ovládání růžkových odpojovačů | DORO ŽST | H6R | 307.01Č | 2022-06-10 |  | 2026-06-10 | 12 | 7499252624
256 | OTV Česká Třebová | Zádulka | Česká Třebová os.n. | Trakční vedení - širá trať | Trakční vedení | TV | J3T | 52/20 | 2020-06-29 |  | 2026-06-29 | 10.072 | 7499252628
257 | OTV Česká Třebová | Zádulka | odbočka Zádulka | ŽST Zádulka - DORO | Dálkové ovládání růžkových odpojovačů | DORO ŽST | J3S | 326.03Č | 2022-09-29 |  | 2026-09-29 | 8 | 7499252624
258 | OTV Hradec Králové | Dobřenice |  | Trakční vedení - žst. | Trakční vedení | TV | J7J | 51/20 | 2020-09-29 |  | 2026-09-29 | 2.712 | 7499252628
259 | OTV Hradec Králové | Hradec Králové hlavní nádraží | HK - OTV | EANb 6,5/5-52 | Zdrojové soustrojí | Zdrojové soustrojí | J7R | KP 43/24-188 | 2024-07-26 |  | 2026-07-26 |  | 7499252688
260 | OTV Hradec Králové | Hradec Králové hlavní nádraží | OTV | EANb 1,6/5-134 | Zdrojové soustrojí | Zdrojové soustrojí | J7R | KP 44/24-189 | 2024-07-31 |  | 2026-07-31 |  | 7499252688
261 | OTV Hradec Králové | Hradec Králové Slezské Předměstí | Hradec Králové | NS Hradec Králové | Napájecí a zpětné vedení | NAP | J7S | 25/20 | 2020-06-25 |  | 2026-06-25 |  | 7499252630
262 | OTV Hradec Králové | Hradec Králové Slezské Předměstí |  | Trakční vedení - žst. | Trakční vedení | TV | J7U | 63/20 | 2020-11-10 |  | 2026-11-10 | 3.34 | 7499252628
263 | OTV Hradec Králové | Opatovice nad Labem - Pohřebačka | Hradec Králové hlavní nádraží | Trakční vedení - širá trať | Trakční vedení | TV | KTF | 50/20 | 2020-09-29 |  | 2026-09-29 | 4.832 | 7499252628
264 | OTV Hradec Králové | Opatovice nad Labem - Pohřebačka |  | SpS Opatovice nad Labem | Napájecí a zpětné vedení | NAP | KTE | 27/20 | 2020-09-29 |  | 2026-09-29 |  | 7499252630
265 | OTV Hradec Králové | Opatovice nad Labem - Pohřebačka |  | Trakční vedení - žst. | Trakční vedení | TV | KTE | 53/20 | 2020-09-25 |  | 2026-09-25 | 7.857 | 7499252628
266 | OTV Hradec Králové | Třebechovice pod Orebem | Hradec Králové Slezské Předměstí | Trakční vedení - širá trať | Trakční vedení | TV | J7V | 54/20 | 2020-07-25 |  | 2026-07-25 | 9.533 | 7499252628
267 | OTV Hradec Králové | Třebechovice pod Orebem |  | Trakční vedení - žst. | Trakční vedení | TV | J7W | 33/20 | 2020-04-30 |  | 2026-04-30 | 2.954 | 7499252628
268 | OTV Pardubice | Brandýs nad Orlicí | Choceň | Trakční vedení - širá trať | Trakční vedení | TV | KRV | 9/20N | 2020-03-16 |  | 2026-03-16 | 5.622 | 7499252628
269 | OTV Pardubice | Choceň | dílna DTV | EANb 2/5-78 | Zdrojové soustrojí | Zdrojové soustrojí | KRW | 27/25čm | 2025-06-18 |  | 2026-06-18 |  | 7499252688
270 | OTV Pardubice | Choceň | Zámrsk | NS Choceň | Napájecí a zpětné vedení | NAP | KRY | 60/20 | 2020-11-25 |  | 2026-11-25 |  | 7499252630
271 | OTV Pardubice | Choceň | Zámrsk | Trakční vedení - širá trať | Trakční vedení | TV | KRY | 10/20N | 2020-03-17 |  | 2026-03-17 | 16.356 | 7499252628
272 | OTV Pardubice | Kostěnice | Pardubice | Trakční vedení - širá trať | Trakční vedení | TV | KS7 | 68/20N | 2020-08-12 |  | 2026-08-12 | 18.838 | 7499252628
273 | OTV Pardubice | Kostěnice |  | Trakční vedení - žst. | Trakční vedení | TV | KS6 | 137/20N | 2020-11-26 |  | 2026-11-26 | 9.176 | 7499252628
274 | OTV Pardubice | Moravany | Kostěnice | Trakční vedení - širá trať | Trakční vedení | TV | KS5 | 33/20N | 2020-04-21 |  | 2026-04-21 | 5.594 | 7499252628
275 | OTV Pardubice | Moravany |  | Trakční vedení - žst. | Trakční vedení | TV | KS4 | 32/20N | 2020-04-20 |  | 2026-04-20 | 8.702 | 7499252628
276 | OTV Pardubice | Pardubice | Přelouč | NS Opočínek | Dálkové ovládání růžkových odpojovačů | DORO NS | KSA | 346.01Č | 2022-05-26 |  | 2026-05-26 | 8 | 7499252624
277 | OTV Pardubice | Pardubice | Rosice nad Labem | Trakční vedení - širá trať | Trakční vedení | TV | KT9 | 35/20N | 2020-04-23 |  | 2026-04-23 | 1.06 | 7499252628
278 | OTV Pardubice | Pardubice | TS1 Sklad OTV Pardubice na TS1 | EANb 2/5-79 | Zdrojové soustrojí | Zdrojové soustrojí | KS8 | 26/24čm | 2024-06-24 |  | 2026-06-24 |  | 7499252688
279 | OTV Pardubice | Přelouč |  | ŽST Přelouč - DORO | Dálkové ovládání růžkových odpojovačů | DORO ŽST | KSB | 122/22N | 2022-10-13 |  | 2026-10-13 | 15 | 7499252624
280 | OTV Pardubice | Stéblová |  | Trakční vedení - žst. | Trakční vedení | TV | KTC | 40/20N | 2020-05-20 |  | 2026-05-20 | 5.29 | 7499252628
281 | OTV Pardubice | TS7 | TS7 Pardubice, garáž | plošina | Strojní zařízení | Stroj | KS8 | 396 | 2025-05-09 |  | 2026-05-09 |  | 7499252748
282 | OTV Pardubice | Uhersko | Moravany | NS Moravany | Napájecí a zpětné vedení | NAP | KS2 | 58/20 | 2020-09-29 |  | 2026-09-29 |  | 7499252630
283 | OTV Pardubice | Uhersko | Moravany | Trakční vedení - širá trať | Trakční vedení | TV | KS2 | 38/20N | 2020-04-27 |  | 2026-04-27 | 7.316 | 7499252628
284 | OTV Pardubice | Uhersko |  | Trakční vedení - žst. | Trakční vedení | TV | KS1 | 39/20N | 2020-04-28 |  | 2026-04-28 | 9.158 | 7499252628
285 | OTV Pardubice | Záboří nad Labem | Kolín | Trakční vedení - širá trať | Trakční vedení | TV | KSH | 138/20N | 2020-11-27 |  | 2026-11-27 | 14.488 | 7499252628
286 | OTV Pardubice | Zámrsk |  | Trakční vedení - žst. | Trakční vedení | TV | KRZ | 11/20N | 2020-03-18 |  | 2026-03-18 | 9.334 | 7499252628
287 | TNS Hradec Králové |  | TNS Hradec Králové | Svářečka KITin 150 TIG-LA | Strojní zařízení | Svářečka | J7S | 130/21 | 2021-11-25 |  | 2026-11-25 |  | 7499252746
1 TP | NS Hradec Králové | Hradec Králové Slezské Předměstí | Hradec Králové | NS Hradec Králové | Napájecí stanice | 22, 3 | J7S | 33/21-ES-OŘ HKR-Tä | 2021-11-25 |  | 2026-11-25 |  | 7499253542
2 TP | NS Káranice | Dobřenice | Káranice | NS Káranice | Napájecí stanice | 110, 22, 3 | J7G | 21-02/21 | 2021-05-20 |  | 2026-05-20 |  | 7499253540
3 TP | OE Česká Lípa | Česká Lípa hlavní nádraží | č.obj.04 | Česká Lípa - TS VÝTOPNA | Transformační stanice | TS DTS | JJ2 | 01/2021-ES-Lib-Ho | 2021-10-14 |  | 2026-10-14 |  | 7499253520
4 TP | OE Česká Třebová | Česká Třebová | Transformační stanice TS1 | TS1 Česká Třebová | Transformační stanice | TS DTS | KRJ | 19/21-ES-OŘ HKR-Tä | 2021-08-28 |  | 2026-08-28 |  | 7499253522
5 TP | OE Česká Třebová | Česká Třebová | Transformační stanice TS10 | TS10 Česká Třebová | Transformační stanice | TS DTS | KRJ | 17/21-ES-OŘ HKR-Tä | 2021-08-28 |  | 2026-08-28 |  | 7499253520
6 TP | OE Česká Třebová | Česká Třebová | Transformační stanice TS3 | TS3 Česká Třebová | Transformační stanice | TS DTS | KRJ | 18/21-ES-OŘ HKR-Tä | 2021-08-28 |  | 2026-08-28 |  | 7499253520
7 TP | OE Česká Třebová | Česká Třebová | Transformační stanice TS5 | TS5 Česká Třebová | Transformační stanice | TS DTS | KRJ | 24/21-ES-OŘ HKR-Tä | 2021-08-28 |  | 2026-08-28 |  | 7499253520
8 TP | OE Česká Třebová | Česká Třebová | Transformační stanice TS8a | TS8a Česká Třebová | Transformační stanice | TS DTS | KR4 | 20/21-ES-OŘ HKR-Tä | 2021-08-28 |  | 2026-08-28 |  | 7499253520
9 TP | OE Česká Třebová | Česká Třebová | Transformační stanice TS8b | TS8b Česká Třebová | Transformační stanice | TS DTS | KR4 | 21/21-ES-OŘ HKR-Tä | 2021-08-28 |  | 2026-08-28 |  | 7499253520
10 TP | OE Česká Třebová | Česká Třebová | TS3 Česká Třebová | TTS Česká Třebová - TS3 - TTS 2080 | Staniční transformační stanice | TTS | KRJ | 30/21-ES-OŘ HKR-Tä | 2021-08-28 |  | 2026-08-28 |  | 7499253562
11 TP | OE Česká Třebová | Rudoltice v Čechách | Damníkov km 10,322 | TS 22kV (UO 1624) | Transformační stanice | TS DTS | H6T | 3/21-ES-OŘ HKR-Tä | 2021-03-29 |  | 2026-03-29 |  | 7499253510
12 TP | OE Česká Třebová | Svitavy | Svitavy RS 44 - Česká Třebová NS | TTS 1210 | Kabelový rozvod | K6 |  | /20-ES-OŘ HKR-Tä/UTZ | 2020-05-29 |  | 2026-05-29 |  | 7499253560
13 TP | OE Česká Třebová | Svitavy | Svitavy RS 44 - Česká Třebová NS | TTS 1220 | Kabelový rozvod | K6 |  | /20-ES-OŘ HKR-Tä/UTZ | 2020-05-29 |  | 2026-05-29 |  | 7499253560
14 TP | OE Česká Třebová | Svitavy | Svitavy RS 44 - Česká Třebová NS | RS 1230 | Kabelový rozvod | K6 |  | /20-ES-OŘ HKR-Tä/UTZ | 2020-05-29 |  | 2026-05-29 |  | 7499253560
15 TP | OE Hradec Králové | Dobšice nad Cidlinou | TS žst. Dobšice n. C. | Trafostanice | Transformační stanice | TS DTS | J74 | 23/21-ES-OŘ HKR-Tä | 2021-08-28 |  | 2026-08-28 |  | 7499253510
16 TP | OE Hradec Králové | Hradec Králové hlavní nádraží | TS SEVER Hradec Králové | TS 1088/2 | Transformační stanice | TS DTS | JCW | 25/21-ES-OŘ HKR-Tä | 2021-08-28 |  | 2026-08-28 |  | 7499253520
17 TP | OE Hradec Králové | Hradec Králové hlavní nádraží | TS VD Hradec Králové | TS 1088 Vozové Depo | Transformační stanice | TS DTS | JCW | 31/21-ES-OŘ HKR-Tä | 2021-08-28 |  | 2026-08-28 |  | 7499253520
18 TP | OE Hradec Králové | Chlumec nad Cidlinou | TS žst. Chlumec n. C. | Trafostanice | Transformační stanice | TS DTS | J7B | 5/21-ES-OŘ HKR-Tä | 2021-05-28 |  | 2026-05-28 |  | 7499253520
19 TP | OE Hradec Králové | Jaroměř | TS žst. Jaroměř | Trafostanice | Transformační stanice | TS DTS | JD1 | 44/24-ES-OŘ HKR-Tä | 2020-09-08 |  | 2026-09-08 |  | 7499253520
20 TP | OE Hradec Králové | Kostelec nad Orlicí | TS žst. Kostelec n. O. | Trafostanice | Transformační stanice | TS DTS | JCG | 15/21-ES-OŘ HKR-Tä | 2021-07-28 |  | 2026-07-28 |  | 7499253510
21 TP | OE Hradec Králové | Týniště nad Orlicí | TS žst. Týniště n. O. | Trafostanice | Transformační stanice | TS DTS | J7Y | 29/21-ES-OŘ HKR-Tä | 2021-08-28 |  | 2026-08-28 |  | 7499253522
22 TP | OE Choceň | Bezpráví odbočka | Bezpráví odbočka | TTS 3030 | Traťová transformační stanice | STS | KRT |  |  |  | 2026-11-30 |  | 7499253560
23 TP | OE Choceň | Borohrádek | TS MZ Borohrádek | Trafostanice | Transformační stanice | TS DTS | J81 | 7/21-ES-OŘ HKR-Tä | 2021-07-28 |  | 2026-07-28 |  | 7499253510
24 TP | OE Choceň | Lanšperk |  |  | Statické měniče DAK | NZZ | KUC | 32/21-ES-OŘ HKR-Tä | 2021-10-29 |  | 2026-10-29 |  | 7499253572
25 TP | OE Jičín | Hněvčeves | TS žst. Hněvčeves | Trafostanice | Transformační stanice | TS DTS | JAY | 22/21-ES-OŘ HKR-Tä | 2021-08-28 |  | 2026-08-28 |  | 7499253510
26 TP | OE Náchod | Meziměstí | TS DKV Meziměstí | Trafostanice | Transformační stanice | TS DTS | J90 | 14/21-ES-OŘ HKR-Tä | 2021-07-28 |  | 2026-07-28 |  | 7499253510
27 TP | OE Náchod | Teplice nad Metují | TS žst. Teplice n/M | Trafostanice | Transformační stanice | TS DTS | J8Y | 27/21-ES-OŘ HKR-Tä | 2021-08-28 |  | 2026-08-28 |  | 7499253520
28 TP | OE Pardubice | Heřmanův Městec | Heřmanův Městec | STS Heřmanův Městec - STS 6700 | Staniční transformační stanice | STS | KUK | 03/2018-STS 6700-Ho | 2018-07-30 |  | 2026-07-30 |  | 7499253562
29 TP | OE Pardubice | Choltice | Choltice | STS Choltice - STS 6600 | Staniční transformační stanice | STS | KUH | 04/2018-STS 6600-Ho | 2018-07-30 |  | 2026-07-30 |  | 7499253562
30 TP | OE Pardubice | Opočínek | Opočínek NS - Trnávka NS | TTS 6010 | Kabelový rozvod | K6 |  |  |  |  | 2026-11-30 |  | 7499253560
31 TP | OE Pardubice | Opočínek | Opočínek NS - Trnávka NS | RS 6020 | Kabelový rozvod | K6 |  |  |  |  | 2026-11-30 |  | 7499253560
32 TP | OE Pardubice | Opočínek | Opočínek NS - Trnávka NS | RS 6040 | Kabelový rozvod | K6 |  |  |  |  | 2026-11-30 |  | 7499253560
33 TP | OE Pardubice | Opočínek | Opočínek NS - Trnávka NS | RS 6050 | Kabelový rozvod | K6 |  |  |  |  | 2026-11-30 |  | 7499253560
34 TP | OE Pardubice | Pardubice | Opočínek | TTS 5370 Opočínek | Traťová transformační stanice | TTS | KSA | 5/21-ES-OŘ HKR-Tä | 2021-03-29 |  | 2026-03-29 |  | 7499253560
35 TP | OE Pardubice | Pardubice | Valy u Přelouče | TTS 6030 Valy u Přelouče | Traťová transformační stanice | TTS | KSA | 4/21-ES-OŘ HKR-Tä | 2021-03-29 |  | 2026-03-29 |  | 7499253560
36 TP | OE Pardubice | Přelouč | Přelouč | STS Přelouč 50Hz - STS 6100 | Staniční transformační stanice | STS | KSB | 2/21-ES-OR HKR-Ta/UT | 2021-03-29 |  | 2026-03-29 |  | 7499253562
37 TP | OE Pardubice | Záboří nad Labem |  |  | Transformační stanice | TS DTS | KSG | 29-02/21 | 2021-07-18 |  | 2026-07-18 |  | 7499253520
38 TP | OE Trutnov | Kalná Voda | TS žst. Kalná Voda | Trafostanice | Transformační stanice | TS DTS | JEM | 1/21-ES-OŘ HKR-Tä | 2021-03-29 |  | 2026-03-29 |  | 7499253510
39 TP | OE Trutnov | Trutnov | TS DKV Trutnov | Trafostanice 10 kV | Transformační stanice | TS DTS | J9N | 28/21-ES-OŘ HKR-Tä | 2021-08-28 |  | 2026-08-28 |  | 7499253520
1 M | SMT | Česká Lípa hlavní nádraží | 45,087 | Podchod žst.Česká Lípa | osvětlení | K nn |  |  | 2022-10-19 |  | 2026-10-19 |  | 7499252548
2 M | SMT | Česká Třebová | 245,800 | Podchod pro imobilní -ČT | osvětlení + čerpadlo | K nn |  |  | 2022-07-21 |  | 2026-07-21 |  | 7499252548
3 M | SMT | Zámrsk | 279,717 | Podchod na nást.-žst.Zámrsk | osvětlení + čerpadlo | K nn |  |  | 2016-04-20 |  | 2026-04-20 |  | 7499252548
4 M | SMT | Starý Kolín | 341,223 | Podchod Starý Kolín | osvětlení | K nn |  |  | 2022-05-21 |  | 2026-05-21 |  | 7499252548
5 M | SMT | Chvaletice | 330,550 | Podchod Chvaletice | osvětlení | K nn |  |  | 2022-07-28 |  | 2026-07-28 |  | 7499252548
6 M | SMT | Třebovice | 6,260 | podchod v žst. Třebovice | osvětlení | K nn |  |  | 2022-05-20 |  | 2026-05-20 |  | 7499252548
SPS Liberec
1 B | SPS | Bělá pod Bezdězem |  | Výpravní budova čp.882 | Vnitřní instalace | K nn | E216JHP01SV8 | P-32/2022-H | 2022-04-08 |  | 2026-04-08 | 10 | 7499252566
2 B | SPS | Bělá pod Bezdězem |  | Výpravní budova čp.882 - hromosvod | Hromosvod | Hromosvod | E216JHP01SV8 | P-33/2022-H | 2022-04-06 |  | 2026-04-06 | 5 | 7499252590
3 B | SPS | Bělá pod Bezdězem město |  | Kovový přístřešek s osvětlením | Vnitřní instalace | K nn | E211JHRB1R00 | P-55/2022-H | 2022-05-03 |  | 2026-05-03 | 5 | 7499252564
4 B | SPS | Bezděz |  | Výpravní budova čp. 48 | Vnitřní instalace | K nn | E216JHS01SV9 | B145 | 2021-12-10 |  | 2026-11-30 | 5 | 7499252564
5 B | SPS | Borek pod Troskami |  | Budova zastávky čp. 13 | Vnitřní instalace | K nn | E211JBJB2R00 | P-45/2022-H | 2022-04-14 |  | 2026-04-14 | 10 | 7499252566
6 B | SPS | Borek pod Troskami |  | Budova zastávky - hromosvod | Hromosvod | Hromosvod | E211JBJB2R00 | P-46/2022-H | 2022-04-14 |  | 2026-04-14 | 5 | 7499252590
7 B | SPS | Česká Lípa hl.n. |  | Nová výpravní budova + nástupiště 1 | Vnitřní instalace | K nn | E211JJ201LQH | 900/EI/2022 | 2022-02-25 |  | 2026-03-01 | 10 | 7499252566
8 B | SPS | Česká Lípa hl.n. |  | Elektroinstalace nástupišť 2 a 3 | Vnitřní instalace | K nn | E211JJ201LQH | P-102/2022-H | 2022-10-11 |  | 2026-10-11 | 5 | 7499252564
9 B | SPS | Česká Lípa hl.n. |  | Administrativní budova čp. 2995 | Vnitřní instalace | K nn | E211JJ2BAR00 | P-52/2022-H | 2022-05-03 |  | 2026-05-03 | 15 | 7499252568
10 B | SPS | Česká Lípa hl.n. |  | Administrativní budova čp. 2995 - hromosvod | Hromosvod | Hromosvod | E211JJ2BAR00 | P-72/2021-H | 2021-06-23 |  | 2026-06-23 | 5 | 7499252590
11 B | SPS | Desná |  | Výpravní budova čp.95 - hromosvod | Hromosvod | Hromosvod | E211JLA01L35 | P-04/2022-H | 2022-03-02 |  | 2026-03-02 | 5 | 7499252590
12 B | SPS | Doksy |  | Výpravní budova čp. 267 | Vnitřní instalace | K nn | E216JHW01LN6 | 16B | 2022-07-23 |  | 2026-07-23 | 10 | 7499252566
13 B | SPS | Doksy |  | Výpravní budova čp. 267 - hromosvod | Hromosvod | Hromosvod | E216JHW01LN6 | 17B | 2022-08-22 |  | 2026-08-22 | 5 | 7499252590
14 B | SPS | Doksy |  | Nádražní restaurace čp. 489 | Vnitřní instalace | K nn | E216JHW01LN5 | 152B | 2021-11-04 |  | 2026-11-04 | 5 | 7499252564
15 B | SPS | Doubí u Turnova |  | Budova č.156, čp. 39 - hromosvod | Hromosvod | Hromosvod | V740Z4000L39 | 20B | 2021-04-07 |  | 2026-04-07 | 5 | 7499252590
16 B | SPS | Frýdlant |  | Výpravní budova čp. 638 | Vnitřní instalace | K nn | E216JKG01LN7 | P-09/2022-H | 2022-03-08 |  | 2026-03-08 | 15 | 7499252568
17 B | SPS | Frýdlant |  | Výpravní budova - nádražní restaurace | Vnitřní instalace | K nn | E216JKG01LN7 | B155 | 2021-04-27 |  | 2026-04-27 | 5 | 7499252564
18 B | SPS | Frýdlant |  | TO skladiště, šatny, dílny, sociální zařízení (R26) | Vnitřní instalace | K nn | E211JKGB6R00 | P-08/2022-H | 2022-03-08 |  | 2026-03-08 | 10 | 7499252566
19 B | SPS | Frýdlant |  | Dílny, kancelář a šatny SO Liberec | Vnitřní instalace | K nn | E211JKGB3R00 | P-08/2022-H | 2022-03-08 |  | 2026-03-08 | 10 | 7499252566
20 B | SPS | Hejnice čp. 421 |  | Výpravní budova - hromosvod | Hromosvod | Hromosvod | E211JM601L3E | P-02/2022-H | 2022-03-01 |  | 2026-03-01 | 5 | 7499252590
21 B | SPS | Hrubá Skála |  | Výpravní budova včetně nocležny + objekt WC | Vnitřní instalace | K nn | E216JBM01LND | P-47/2022-H | 2022-04-14 |  | 2026-04-14 | 10 | 7499252566
22 B | SPS | Hrubá Skála |  | Skladiště zboží - reléová místnost | Vnitřní instalace | K nn | E211JBMB1R00 | P-131/2021-H | 2021-10-07 |  | 2026-10-07 | 5 | 7499252564
23 B | SPS | Chotyně |  | Budova zastávky - hromosvod | Hromosvod | Hromosvod | E211JKT01LQV | P-12/2022-H | 2022-03-09 |  | 2026-03-09 | 5 | 7499252590
24 B | SPS | Jablonec nad Nisou |  | Výpravní budova čp. 1090 včetně restaurace | Vnitřní instalace | K nn | E216JLS01LNG | P-40/2022-H | 2022-04-15 |  | 2026-04-15 | 20 | 7499252570
25 B | SPS | Jablonec nad Nisou |  | Výpravní budova - hromosvod | Hromosvod | Hromosvod | E216JLS01LNG | P-41/2022-H | 2022-04-13 |  | 2026-04-13 | 10 | 7499252592
26 B | SPS | Karlov pod Ještědem |  | Výpravní budova čp. 123 | Vnitřní instalace | K nn | E216JHE01LNN | P-79/2021-H | 2021-07-02 |  | 2026-07-02 | 15 | 7499252568
27 B | SPS | Karlov pod Ještědem |  | Výpravní budova - hromosvod | Hromosvod | Hromosvod | E216JHE01LNN | P-29/2021-H | 2021-04-04 |  | 2026-04-04 | 10 | 7499252592
28 B | SPS | Kořenov |  | Výpravní budova čp. 801 | Vnitřní instalace | K nn | E211JLE01L42 | 35B | 2022-06-21 |  | 2026-06-21 | 20 | 7499252570
29 B | SPS | Kořenov |  | Výpravní budova - hromosvod | Hromosvod | Hromosvod | E211JLE01L42 | 36B | 2022-06-21 |  | 2026-06-21 | 10 | 7499252592
30 B | SPS | Křižany |  | Výpravní budova čp. 335 | Vnitřní instalace | K nn | E216JHC01LNR | P-18/2022-H | 2022-03-10 |  | 2026-03-10 | 10 | 7499252566
31 B | SPS | Křižany |  | Výpravní budova - hromosvod | Hromosvod | Hromosvod | E216JHC01LNR | P-19/2022-H | 2022-03-10 |  | 2026-03-10 | 10 | 7499252592
32 B | SPS | Liberec |  | Ostrovní budova - vestibul, 1. a 3. nástupiště | Vnitřní instalace | K nn | E216JGW01LNT | 911/EI/2024 | 2024-03-27 |  | 2026-03-27 | 5 | 7499252564
33 B | SPS | Liberec |  | Ostrovní budova - kulturní středisko | Vnitřní instalace | K nn | E216JGW01LNT | P-84/2021-H | 2021-07-07 |  | 2026-07-07 | 10 | 7499252566
34 B | SPS | Liberec |  | Ostrovní budova - rozváděč RE, přívod pro výtah | Vnitřní instalace | K nn | E216JGW01LNT | P-70/2021-H | 2021-06-17 |  | 2026-06-17 | 5 | 7499252564
35 B | SPS | Liberec |  | Výpravní budova - příjezdová hala | Vnitřní instalace | K nn | E216JGW01LNU | 907/EI/2024 | 2024-03-27 |  | 2026-03-27 | 5 | 7499252564
36 B | SPS | Liberec |  | Výpravní budova - zavazadlový tunel | Vnitřní instalace | K nn | E216JGW01LNU | P-81/2021-H | 2021-07-02 |  | 2026-07-02 | 5 | 7499252564
37 B | SPS | Liberec |  | Výpravní budova - odjezdová hala+ČD centrum | Vnitřní instalace | K nn | E216JGW01LNU | 911/EI/2024/2 | 2024-03-27 |  | 2026-03-27 | 5 | 7499252564
38 B | SPS | Liberec |  | Výpravní budova - prostory v 1. patře nad restaurací | Vnitřní instalace | K nn | E216JGW01LNU | P-105/2021-H | 2021-08-10 |  | 2026-08-10 | 5 | 7499252564
39 B | SPS | Liberec |  | Výpravní budova - nákladní pokladna v 1.patře | Vnitřní instalace | K nn | E216JGW01LNU | P-17/2021-H | 2021-03-29 |  | 2026-03-29 | 5 | 7499252564
40 B | SPS | Liberec |  | Výpravní budova - kadeřnictví | Vnitřní instalace | K nn | E216JGW01LNU | P-83/2021-H | 2021-07-02 |  | 2026-07-02 | 5 | 7499252564
41 B | SPS | Liberec |  | Kanceláře ARRIVA 2. patro (býv. nocležna) R194 | Vnitřní instalace | K nn | E216JGW01LNU | 38/2021/E | 2021-04-01 |  | 2026-04-01 | 5 | 7499252564
42 B | SPS | Liberec |  | Výpravní budova - kanceláře 1. patro (RSM, SPS) | Vnitřní instalace | K nn | E216JGW01LNU | P-83/2021-H | 2021-07-02 |  | 2026-07-02 | 10 | 7499252566
43 B | SPS | Liberec |  | Výpravní budova-kanceláře Saský dvůr (RV774) | Vnitřní instalace | K nn | E216JGW01LNU | P-85/2021-H | 2021-07-07 |  | 2026-07-07 | 5 | 7499252564
44 B | SPS | Liberec |  | Výpravní budova-prostory WC pro veřejnost | Vnitřní instalace | K nn | E216JGW01LNU | P-82/2021-H | 2021-07-02 |  | 2026-07-02 | 5 | 7499252564
45 B | SPS | Liberec |  | Výpravní budova - restaurace | Vnitřní instalace | K nn | E216JGW01LNU | P-68/2021-H | 2021-06-17 |  | 2026-06-17 | 5 | 7499252564
46 B | SPS | Liberec |  | Požární stanice (Saský dvůr-POŽ), čp. 434 | Vnitřní instalace | K nn | E211JGVB9R00 | LP059/2019 | 2022-03-12 |  | 2026-03-12 | 10 | 7499252566
47 B | SPS | Liberec |  | Releový domek zab. zař. pro stavědla 4 a 5 | Vnitřní instalace | K nn | E211JGW01L8B | P-106/2021-H | 2021-08-10 |  | 2026-08-10 | 5 | 7499252564
48 B | SPS | Libuň |  | Skladiště (SZD) - hromosvod | Hromosvod | Hromosvod | E211JBFB3R00 | 200B | 2021-07-07 |  | 2026-07-07 | 5 | 7499252590
49 B | SPS | Libuň |  | Traťmistrový okrsek, čp. 69 - hromosvod | Hromosvod | Hromosvod | E211JBFB5R00 | 201B | 2021-07-07 |  | 2026-07-07 | 5 | 7499252590
50 B | SPS | Libuň |  | Čerpací stanice - hromosvod | Hromosvod | Hromosvod | E216JBF01HPW | 198B | 2021-06-15 |  | 2026-06-15 | 5 | 7499252590
51 B | SPS | Libuň |  | Výpravní budova (ústřední stavědlo) - hromosvod | Hromosvod | Hromosvod | E211JBFB7R00 | 202B | 2021-07-07 |  | 2026-07-07 | 5 | 7499252590
52 B | SPS | Mladá Boleslav Debř |  | Hala oprav s administrativou + kovárna | Vnitřní instalace | K nn | E211K14B3R00 | 59B | 2022-08-22 |  | 2026-08-22 | 20 | 7499252570
53 B | SPS | Mladá Boleslav Debř |  | Hala oprav s administrativou - kotelna | Vnitřní instalace | K nn | E211K14B3R00 | 60B | 2022-08-22 |  | 2026-08-22 | 5 | 7499252564
54 B | SPS | Mladá Boleslav Debř |  | Hala oprav s administrativou - hromosvod | Hromosvod | Hromosvod | E211K14B3R00 | 210B | 2021-10-08 |  | 2026-10-08 | 5 | 7499252590
55 B | SPS | Mladá Boleslav Debř |  | Hala oprav - uzemnění plynového zásobníku | Vnitřní instalace | K nn | E211K14B3R00 | 211B | 2021-10-08 |  | 2026-10-08 | 5 | 7499252564
56 B | SPS | Mladá Boleslav Debř |  | Venkovní osvětlení areálu TO | Vnitřní instalace | K nn | E211K14B3R00 | 61B | 2022-08-22 |  | 2026-08-22 | 10 | 7499252566
57 B | SPS | Mladějov v Čechách |  | Výpravní budova čp. 52 | Vnitřní instalace | K nn | E211JN201HSG | 62B | 2022-12-02 |  | 2026-11-30 | 5 | 7499252564
58 B | SPS | Mladějov v Čechách |  | Výpravní budova - hromosvod | Hromosvod | Hromosvod | E211JN201HSG | P-20/2021-H | 2021-04-07 |  | 2026-04-07 | 5 | 7499252590
59 B | SPS | Mníšek u Liberce |  | Výpravní budova čp. 192 | Vnitřní instalace | K nn | E216JKC01LP4 | 043/22/R/Pr, P34/2021-H | 2021-04-20 |  | 2026-04-20 | 5 | 7499252564
60 B | SPS | Mníšek u Liberce |  | Výpravní budova - hromosvod | Hromosvod | Hromosvod | E216JKC01LP4 | 44/22/R/Pr | 2022-10-03 |  | 2026-10-03 | 10 | 7499252592
61 B | SPS | Okna |  | Výpravní budova čp. 53 | Vnitřní instalace | K nn | E216JHU01LP9 | 66B | 2022-08-24 |  | 2026-08-24 | 5 | 7499252564
62 B | SPS | Příšovice |  | Budova výhybny, ev.č.22 | Vnitřní instalace | K nn | E216K1E01LPD | 69B | 2022-09-23 |  | 2026-09-23 | 5 | 7499252564
63 B | SPS | Příšovice |  | Budova výhybny - hromosvod | Hromosvod | Hromosvod | E216K1E01LPD | P-101/2021-H | 2021-08-06 |  | 2026-08-06 | 5 | 7499252590
64 B | SPS | Raspenava |  | Výpravní budova - hromosvod | Hromosvod | Hromosvod | E216JKE01LPE | P-03/2022-H | 2022-03-01 |  | 2026-03-01 | 10 | 7499252592
65 B | SPS | Srní u Č.Lípy |  | Výpravní budova č.p.33 (prov. a spol. prostory) | Vnitřní instalace | K nn | E216JJ001LPX | B220 | 2021-12-10 |  | 2026-11-30 | 10 | 7499252566
66 B | SPS | Srní u Č.Lípy |  | Výpravní budova - hromosvod | Hromosvod | Hromosvod | E216JJ001LPX | P34/2022-H | 2022-04-08 |  | 2026-04-08 | 10 | 7499252592
67 B | SPS | Sychrov |  | Výpravní budova čp. 9 | Vnitřní instalace | K nn | E216JGM01LQ1 | 82B | 2022-09-22 |  | 2026-09-22 | 10 | 7499252566
68 B | SPS | Sychrov |  | Výpravní budova - hromosvod | Hromosvod | Hromosvod | E216JGM01LQ1 | P-95/2021-H | 2021-08-01 |  | 2026-08-01 | 5 | 7499252590
69 B | SPS | Turnov |  | Administrativní budova - kanceláře SO (SO03) | Vnitřní instalace | K nn | E211JGKBKR0S | 956/EI/2024 | 2021-10-08 |  | 2026-10-08 | 10 | 7499252566
70 B | SPS | Turnov |  | Výpravní budova - restaurace | Vnitřní instalace | K nn | E216JGK01LQ5 | 928/EI/2022 | 2022-06-14 |  | 2026-06-14 | 5 | 7499252564
71 B | SPS | Turnov |  | Dílny, truhlárna SO (SO03) | Vnitřní instalace | K nn | E211JGKBJLQ3 | 956/EI/2024 | 2024-04-29 |  | 2026-04-29 | 10 | 7499252566
72 B | SPS | Turnov |  | Stavědlo 1 + hromosvod | Vnitřní instalace | K nn | E211JGKB1R00 | 93B | 2022-08-25 |  | 2026-08-25 | 10 | 7499252566
73 B | SPS | Turnov |  | Stavědlo 3 + hromosvod | Vnitřní instalace | K nn | E211JGKB5R00 | 94B | 2022-08-25 |  | 2026-08-25 | 10 | 7499252566
74 B | SPS | Turnov |  | Stavědlo 4 (sever) | Vnitřní instalace | K nn | E211JGKB8R00 | 95B | 2022-08-25 |  | 2026-08-25 | 5 | 7499252564
75 B | SPS | Vesec u Liberce |  | Výpravní budova čp.294 | Vnitřní instalace | K nn | E216JLM01LQC | P-107/2021-H | 2021-08-10 |  | 2026-08-10 | 5 | 7499252564
76 B | SPS | Žízníkov |  | Výhybna (stavědlo) | Vnitřní instalace | K nn | E211JGZB1R00 | B236 | 2021-11-30 |  | 2026-11-30 | 5 | 7499252564
77 B | SPS | Žízníkov |  | Výhybna - hromosvod | Hromosvod | Hromosvod | E211JGZB1R00 | 237B | 2021-10-27 |  | 2026-10-27 | 5 | 7499252590
SPS Pardubice | SPS
78 B | SPS | Bohousová - zastávka |  | Budova zastávky, býv. str. d. 52 | Vnitřní instalace | K nn | E211JCP01EQB | 32/22N | 2022-04-22 |  | 2026-04-22 | 5 | 7499252564
79 B | SPS | Borová u Poličky |  | Výpravní budova | Vnitřní instalace | K nn | E211KWB01EN6 | 919/EI/2022 | 2022-05-13 |  | 2026-05-13 | 5 | 7499252564
80 B | SPS | Borová u Poličky |  | WC pro veřejnost (sklad) | Vnitřní instalace | K nn | E211KWB01EN7 | 919/EI/2022 | 2022-05-13 |  | 2026-05-13 | 5 | 7499252564
81 B | SPS | Brandýs n/O - Bezpráví |  | Technologický objekt | Vnitřní instalace | K nn | E211KRTB1E4J | 8/B/21 | 2021-06-24 |  | 2026-06-24 | 5 | 7499252564
82 B | SPS | Brandýs n/O - Bezpráví |  | Technologický objekt - hromosvod | Hromosvod | Hromosvod | E211KRTB1E4J | 9/B/21 | 2021-06-24 |  | 2026-06-24 | 5 | 7499252590
83 B | SPS | Brandýs nad Orlicí |  | Budova RZZ | Vnitřní instalace | K nn | E211KRUB4F00 | 79/22AL | 2022-11-24 |  | 2026-11-24 | 5 | 7499252564
84 B | SPS | Brandýs nad Orlicí |  | Budova RZZ - hromosvod | Hromosvod | Hromosvod | E211KRUB4F00 | 32/B/21 | 2021-10-25 |  | 2026-10-25 | 5 | 7499252590
85 B | SPS | Cejřov |  | Technologický objekt - výhybna | Vnitřní instalace | K nn | E200KU000000 | 95/21N | 2021-10-27 |  | 2026-10-27 | 5 | 7499252564
86 B | SPS | Cerekvice nad Loučnou |  | Výpravní budova | Vnitřní instalace | K nn | E211KVN01E56 | 37/21N | 2021-05-27 |  | 2026-05-27 | 5 | 7499252564
87 B | SPS | Cerekvice nad Loučnou |  | Výpravní budova - hromosvod | Hromosvod | Hromosvod | E211KVN01E56 | 38/21N | 2021-05-27 |  | 2026-05-27 | 5 | 7499252590
88 B | SPS | Červená Voda |  | Výpravní budova | Vnitřní instalace | K nn | E211KVX01E28 | 921/EI/2022 | 2022-05-02 |  | 2026-05-02 | 15 | 7499252568
89 B | SPS | Česká Třebová |  | Výpravní budova - restaurace | Vnitřní instalace | K nn | E211KRJ01ENC | 914/EI/2022 | 2022-05-05 |  | 2026-05-05 | 5 | 7499252564
90 B | SPS | Česká Třebová |  | OTV - čistička odpadních vod | Vnitřní instalace | K nn | E211H6PB2F00 | 13.2022Č | 2022-05-20 |  | 2026-05-20 | 5 | 7499252564
91 B | SPS | Česká Třebová |  | TS4 u objektu objekt 055 OTV | Vnitřní instalace | K nn | E211H6PB2F00 | 8.2021Č | 2021-04-07 |  | 2026-04-07 | 10 | 7499252566
92 B | SPS | Česká Třebová |  | Sklad dřevěný STO1 s kanceláří | Vnitřní instalace | K nn | E211KR4BBF00 | 16.2024Č | 2024-03-27 |  | 2026-03-27 | 5 | 7499252564
93 B | SPS | Česká Třebová |  | Sklad (bývalé PHM) u STO 1 | Vnitřní instalace | K nn | E211KR4B8F00 | 17.2024Č | 2024-03-27 |  | 2026-03-27 | 5 | 7499252564
94 B | SPS | Dlouhá Třebová |  | Výpravní budova | Vnitřní instalace | K nn | E211KRN01ENF | 81/22AL | 2022-11-10 |  | 2026-11-10 | 5 | 7499252564
95 B | SPS | Dolní Lipka |  | ČOV za výpravní budovou | Vnitřní instalace | K nn | V786294C0ENG | 43/22N | 2022-05-13 |  | 2026-05-13 | 15 | 7499252568
96 B | SPS | Heřmanův Městec |  | Výpravní budova+veřejnéWC+sklady u VB | Vnitřní instalace | K nn | E211KUK01ENI | 234B | 2022-12-30 |  | 2026-11-30 | 25 | 7499252572
97 B | SPS | Holetín |  | Budova zastávky | Vnitřní instalace | K nn | E211KTW01EQJ | 17/22čm | 2022-04-30 |  | 2026-04-30 | 5 | 7499252564
98 B | SPS | Holice zastávka |  | Budova zastávky | Vnitřní instalace | K nn | E211KVG01E4H | 82/22AL | 2022-11-24 |  | 2026-11-24 | 5 | 7499252564
99 B | SPS | Hrochův Týnec |  | Výpravní budova | Vnitřní instalace | K nn | E211KVC01EMN | B073 | 2021-12-16 |  | 2026-11-30 | 15 | 7499252568
100 B | SPS | Hrochův Týnec |  | WC a releový domek | Vnitřní instalace | K nn | E211KVC01EMN | 83/22AL | 2022-11-25 |  | 2026-11-25 | 5 | 7499252564
101 B | SPS | Dolní Dobrouč |  | Skladiště dřevěné (nájemce) | Vnitřní instalace | K nn | E211KUBB2F00 | 58/24N | 2024-07-16 |  | 2026-07-16 | 5 | 7499252564
102 B | SPS | Choceň |  | SO, TO dílny, kotelna, útulek | Vnitřní instalace | K nn | E211KRWB7F00 | 39.2022Č | 2022-08-09 |  | 2026-08-09 | 10 | 7499252566
103 B | SPS | Chrast u Chrudimi |  | Administrativní budova TO | Vnitřní instalace | K nn | E211KU1B3F00 | 46/21čm | 2021-10-30 |  | 2026-10-30 | 5 | 7499252564
104 B | SPS | Jevíčko |  | Výpravní budova | Vnitřní instalace | K nn | E211J6C01E1G | 917/EI/2022 | 2022-04-25 |  | 2026-04-25 | 5 | 7499252564
105 B | SPS | Kojice |  | Přístřešky CITÉ pro cestující 2 ks | Vnitřní instalace | K nn | E215KSFB1E91 | 26.2023Č | 2022-05-10 |  | 2026-05-10 | 5 | 7499252564
106 B | SPS | Kostěnice |  | Napájení výtahů, šachet | Vnitřní instalace | K nn | E215KS6B1E7I | 246/EI/2022 | 2022-10-11 |  | 2026-10-11 | 5 | 7499252564
107 B | SPS | Králíky |  | Výpravní budova | Vnitřní instalace | K nn | E211KVV01E27 | 913/EI/2022 | 2022-05-02 |  | 2026-05-02 | 15 | 7499252568
108 B | SPS | Králíky |  | Výpravní budova - hromosvod | Hromosvod | Hromosvod | E211KVV01E27 | 85B | 2021-08-11 |  | 2026-08-11 | 10 | 7499252592
109 B | SPS | Kunčina |  | Budova zastávky (HDV, RE, HR - R1) | Vnitřní instalace | K nn | E211KWR01E2E | 918/EI/2022 | 2022-04-25 |  | 2026-04-25 | 5 | 7499252564
110 B | SPS | Lanškroun |  | Výpravní budova | Vnitřní instalace | K nn | E211KWZ01E1F | 915/EI/2022 | 2022-05-02 |  | 2026-05-02 | 15 | 7499252568
111 B | SPS | Lanškroun |  | Výpravní budova - hromosvod | Hromosvod | Hromosvod | E211KWZ01E1F | 9.2021Č | 2021-04-26 |  | 2026-04-26 | 10 | 7499252592
112 B | SPS | Letohrad |  | Výpravní budova-adm.pr., doprava, vestibul, peron | Vnitřní instalace | K nn | E211JCT01EP5 | 910/EI/2022 | 2022-04-14 |  | 2026-04-14 | 10 | 7499252566
113 B | SPS | Letohrad |  | Výpravní budova-lékařské prostory | Vnitřní instalace | K nn | E211JCT01EP5 | 157B | 2024-08-26 |  | 2026-08-26 | 10 | 7499252566
114 B | SPS | Letohrad |  | Výpravní budova - hromosvod | Hromosvod | Hromosvod | E211JCT01EP5 | 270B | 2022-06-11 |  | 2026-06-11 | 10 | 7499252592
115 B | SPS | Letohrad |  | Sklad tech.plynů MeO | Vnitřní instalace | K nn | E211JCTB8EAU | 32.2024Č | 2024-09-18 |  | 2026-09-18 | 5 | 7499252564
116 B | SPS | Letohrad |  | Sklad tech.plynů MeO - hromosvod | Hromosvod | Hromosvod | E211JCTB8EAU | 32.2024Č | 2024-09-18 |  | 2026-09-18 | 5 | 7499252590
117 B | SPS | Litice nad Orlicí |  | Výpravní budova - hromosvod | Hromosvod | Hromosvod | E211JCN01EP8 | 18/21N | 2021-04-23 |  | 2026-04-23 | 5 | 7499252590
118 B | SPS | Městečko Trnávka |  | Budova zastávky | Vnitřní instalace | K nn | E211KWM01E2C | 87/22AL | 2022-11-10 |  | 2026-11-10 | 5 | 7499252564
119 B | SPS | Oldříš |  | Budova zastávky (přípojková skříň - RE - HR1) | Vnitřní instalace | K nn | E211KWA01EQQ | 2/21čm | 2021-04-10 |  | 2026-04-10 | 5 | 7499252564
120 B | SPS | Oldříš |  | Budova zastávky - hromosvod | Hromosvod | Hromosvod | E211KWA01EQQ | 3/21čm | 2021-04-10 |  | 2026-04-10 | 5 | 7499252590
121 B | SPS | Opatovec |  | Releový domek, km 234.988 včetně hromosvodu | Vnitřní instalace | K nn | E211J3MB4F00 | 297B | 2021-12-06 |  | 2026-11-30 | 10 | 7499252566
122 B | SPS | Opatovec |  | Releový domek, km 234.997 včetně hromosvodu | Vnitřní instalace | K nn | E211J3MB4F00 | 16.2021Č | 2021-10-14 |  | 2026-10-14 | 10 | 7499252566
123 B | SPS | Pardubice |  | Staré nádraží - Hlaváčova 206, provoz + výměník | Vnitřní instalace | K nn | E211KS801EPI | 45/EI/2021 | 2021-03-22 |  | 2026-03-22 | 15 | 7499252568
124 B | SPS | Pardubice |  | III.etapa VB - střecha, zařízení ČD Telematika | Vnitřní instalace | K nn | E211KS801EPG | 306B | 2022-12-23 |  | 2026-11-30 | 5 | 7499252564
125 B | SPS | Pardubice |  | Suterén pod halou + zavazadlový tunel | Vnitřní instalace | K nn | E211KS801EPG | B111 | 2021-12-15 |  | 2026-11-30 | 15 | 7499252568
126 B | SPS | Pardubice Semtín |  | Přístřešky na zastávce | Vnitřní instalace | K nn | Chybí zakázka | 70/22Al | 2022-11-13 |  | 2026-11-13 | 5 | 7499252564
127 B | SPS | Polička |  | Výpravní budova | Vnitřní instalace | K nn | E211KW901EPN | 920/EI/2022 | 2022-05-13 |  | 2026-05-13 | 15 | 7499252568
128 B | SPS | Polička |  | Remíza TO | Vnitřní instalace | K nn | E211KW9B4EPM | 39/B/21 | 2021-12-27 |  | 2026-11-30 | 5 | 7499252564
129 B | SPS | Přelouč |  | Výpravní budova | Vnitřní instalace | K nn | E211KSB01EPP | 327B | 2022-12-23 |  | 2026-11-30 | 15 | 7499252568
130 B | SPS | Přelouč |  | Dílny STO | Vnitřní instalace | K nn | E211KSBB7F00 | B115 | 2021-05-05 |  | 2026-05-05 | 5 | 7499252564
131 B | SPS | Předhradí |  | Zastávka (HDV a venkovní rozvody) | Vnitřní instalace | K nn | E211KWE01EQZ | 7/22čm | 2022-04-12 |  | 2026-04-12 | 5 | 7499252564
132 B | SPS | Rosice nad Labem |  | Výpravní budova | Vnitřní instalace | K nn | E211KTA01EPL | 909/EI/2022 | 2022-03-18 |  | 2026-03-18 | 10 | 7499252566
133 B | SPS | Roveň |  | Budova zastávky | Vnitřní instalace | K nn | E211KVF01E6E | 113/21N | 2021-11-23 |  | 2026-11-23 | 5 | 7499252564
134 B | SPS | Rozstání |  | Čekárna | Vnitřní instalace | K nn | E211KWN01ER1 | 90/22AL | 2022-11-10 |  | 2026-11-10 | 5 | 7499252564
135 B | SPS | Rudoltice v Čechách |  | ČOV za výpravní budovou | Vnitřní instalace | K nn | V786294C0EPR | 337B | 2022-12-20 |  | 2026-11-30 | 5 | 7499252564
136 B | SPS | Rudoltice |  | Přístřešek na ostr. nástupišti + zastřešení výstupů | Vnitřní instalace | K nn | E215H6UB1F00 | 22.2022Č | 2022-06-28 |  | 2026-06-28 | 5 | 7499252564
137 B | SPS | Řečany nad Labem |  | Výpravní budova | Vnitřní instalace | K nn | E211KSD01EPS | 349B | 2022-12-10 |  | 2026-11-30 | 15 | 7499252568
138 B | SPS | Řečany nad Labem |  | Náhradní objekt, sklad PHM | Vnitřní instalace | K nn | E211KSDB4F00 | 38/24N | 2024-05-27 |  | 2026-05-27 | 5 | 7499252564
139 B | SPS | Řečany nad Labem |  | Náhradní objekt, sklad PHM - hromosvod | Hromosvod | Hromosvod | E211KSDB4F00 | 39/24N | 2024-05-27 |  | 2026-05-27 | 5 | 7499252590
140 B | SPS | Skuteč |  | Výpravní budova | Vnitřní instalace | K nn | E211KWF01EPT | 145/22N | 2022-11-23 |  | 2026-11-23 | 25 | 7499252572
141 B | SPS | Starý Kolín |  | Budova zastávky a přístřešek čekárny | Vnitřní instalace | K nn | E211KSH01ER7 | B121 | 2021-09-10 |  | 2026-09-10 | 5 | 7499252564
142 B | SPS | Starý Kolín |  | Budova zastávky a přístřešek čekárny-hromosvod | Hromosvod | Hromosvod | E211KSH01ER7 | 122B | 2021-09-10 |  | 2026-09-10 | 5 | 7499252590
143 B | SPS | Stéblová |  | Provozní objekt | Vnitřní instalace | K nn | E211KTCB1F00 | 96/21N | 2021-10-29 |  | 2026-10-29 | 10 | 7499252566
144 B | SPS | Stéblová |  | Provozní budova - hromosvod | Hromosvod | Hromosvod | E211KTCB1F00 | 97/21N | 2021-10-29 |  | 2026-10-29 | 5 | 7499252590
145 B | SPS | Svitavy |  | Releový domek, km 229.101 (229.110) | Vnitřní instalace | K nn | E211J3LB2F00 | 17.2021Č | 2021-10-15 |  | 2026-10-15 | 10 | 7499252566
146 B | SPS | Svitavy |  | Releový domek, km 229.101 - hromosvod | Hromosvod | Hromosvod | E211J3LB2F00 | 17.2021Č | 2021-10-15 |  | 2026-10-15 | 5 | 7499252590
147 B | SPS | Štíty |  | Výpravní budova | Vnitřní instalace | K nn | E211KW301MS8 | 48/22N | 2022-05-20 |  | 2026-05-20 | 10 | 7499252566
148 B | SPS | Týnec nad Labem |  | Čekárna s výdejnou jízdenek | Vnitřní instalace | K nn | E211KSF01ER9 | 116/21N | 2021-11-25 |  | 2026-11-25 | 5 | 7499252564
149 B | SPS | Týnec nad Labem |  | Čekárna s výdejnou jízdenek - hromosvod | Hromosvod | Hromosvod | E211KSF01ER9 | 117/21N | 2021-11-25 |  | 2026-11-25 | 5 | 7499252590
150 B | SPS | Ústí nad Orlicí |  | Dřevěné skladiště TO | Vnitřní instalace | K nn | E211KRRBAEAF | 75/24N | 2024-08-24 |  | 2026-08-24 | 5 | 7499252564
151 B | SPS | Vojtěchov |  | Budova zastávky | Vnitřní instalace | K nn | E211KTW01ERC | 16/22čm | 2022-04-29 |  | 2026-04-29 | 5 | 7499252564
152 B | SPS | Vysoké Mýto |  | Výpravní budova | Vnitřní instalace | K nn | E211KVL01EQ4 | 25/B/21 | 2021-09-29 |  | 2026-09-29 | 15 | 7499252568
153 B | SPS | Vysoké Mýto |  | Výpravní budova - hromosvod | Hromosvod | Hromosvod | E211KVL01EQ4 | 24/B/21 | 2021-09-29 |  | 2026-09-29 | 10 | 7499252592
154 B | SPS | Zaboří nad Labem |  | Trafostanice TS 22/0,4 kV | Vnitřní instalace | K nn | E211KSGB1F00 | 42/21 | 2021-07-18 |  | 2026-07-18 | 10 | 7499252566
155 B | SPS | Záboří nad Labem |  | Trafostanice TS 22/0,4 kV - hromosvod | Hromosvod | Hromosvod | E211KSGB1F00 | 43/21 | 2021-07-18 |  | 2026-07-18 | 5 | 7499252590
156 B | SPS | Záboří nad Labem |  | Zastřešení ostrovního nástupiště č. 2 | Vnitřní instalace | K nn | E211KSHB5F00 | 32.2022Č | 2022-06-17 |  | 2026-06-17 | 5 | 7499252564
157 B | SPS | Zaječice |  | Zastávka - vodárna | Vnitřní instalace | K nn | E211KU201E37 | 12/22čm | 2022-04-23 |  | 2026-04-23 | 5 | 7499252564
158 B | SPS | Zámrsk |  | Budova RZZ | Vnitřní instalace | K nn | E211KRZB1F00 | 2.2020Č | 2021-04-27 |  | 2026-04-27 | 10 | 7499252566
159 B | SPS | Zámrsk |  | Budova RZZ + STS 1121 - hromosvod | Hromosvod | Hromosvod | E211KRZB1F00 | 3.2021Č | 2021-04-27 |  | 2026-04-27 | 5 | 7499252590
160 B | SPS | Zámrsk |  | Zastřešení nástupiště + podchod | Vnitřní instalace | K nn | E215KRZ02F00 | 8.2022Č | 2022-04-25 |  | 2026-04-25 | 5 | 7499252564
161 B | SPS | Žichlínek |  | Výpravní budova | Vnitřní instalace | K nn | E211H6V01E19 | 126/22N | 2022-10-21 |  | 2026-10-21 | 10 | 7499252566
SPS Hradec Králové | SPS
162 B | SPS | Blešno |  | Budova zastávky | Vnitřní instalace | K nn | E211J7V01HS2 | KP50/22-050 | 2022-06-07 |  | 2026-06-07 | 5 | 7499252564
163 B | SPS | Bohuslavice n/M zastávka |  | Betonový přístřešek pro cestující | Vnitřní instalace | K nn | E211J8G01H4J | 57/22čm | 2022-09-29 |  | 2026-09-29 | 5 | 7499252564
164 B | SPS | Březová u Broumova |  | Budova zastávky | Vnitřní instalace | K nn | E211J8Z01HS3 | KP51/22-051 | 2022-08-04 |  | 2026-08-04 | 5 | 7499252564
165 B | SPS | Černčice |  | Betonový přístřešek pro cestující | Vnitřní instalace | K nn | E215J8J01HS5 | 64/22čm | 2022-10-14 |  | 2026-10-14 | 5 | 7499252564
166 B | SPS | Česká Skalice |  | Budova RZZ | Vnitřní instalace | K nn | E211J9AB3H00 | KP53/22-053 | 2022-06-30 |  | 2026-06-30 | 10 | 7499252566
167 B | SPS | Dobřenice |  | Výpravní budova - hromosvod | Hromosvod | Hromosvod | E216J7J01HNN | 906/HR/2022 | 2022-03-17 |  | 2026-03-17 | 10 | 7499252592
168 B | SPS | Hněvčeves |  | Výpravní budova + ČOV | Vnitřní instalace | K nn | E216JAY01HNU | KP55/22-055 | 2022-11-08 |  | 2026-11-08 | 20 | 7499252570
169 B | SPS | Hněvčeves |  | Výpravní budova - hromosvod | Hromosvod | Hromosvod | E216JAY01HNU | KP57/21-610 | 2021-04-28 |  | 2026-04-28 | 5 | 7499252590
170 B | SPS | Horní Sytová |  | Výpravní budova (bývalá) | Vnitřní instalace | K nn | E211JE401LQU | KP56/22-056 | 2022-08-02 |  | 2026-08-02 | 5 | 7499252564
171 B | SPS | Hradec Králové |  | Výpravní budova - veřejné WC | Vnitřní instalace | K nn | E218J7R01HP5 | 29/B/21 | 2021-10-19 |  | 2026-10-19 | 5 | 7499252564
172 B | SPS | Hradec Králové |  | Výpravní budova - 2.-4.NP severní část | Vnitřní instalace | K nn | E216J7R01HP5 | 102/21-656 | 2021-10-14 |  | 2026-10-14 | 15 | 7499252568
173 B | SPS | Hradec Králové |  | Výp.budova - hala | Vnitřní instalace | K nn | E216J7R01HP5 | KP22/24-156 | 2024-09-16 |  | 2026-09-16 | 10 | 7499252566
174 B | SPS | Hradec Králové |  | Výpravní budova - 1. nástupiště | Vnitřní instalace | K nn | E216J7R01HP5 | KP23/24-157 | 2024-07-18 |  | 2026-07-18 | 5 | 7499252564
175 B | SPS | Hradec Králové |  | Výp.budova - železniční poliklinika + Medika | Vnitřní instalace | K nn | E216J7R01HP5 | KP 24/24-158 | 2024-10-25 |  | 2026-10-25 | 15 | 7499252568
176 B | SPS | Hradec Králové |  | Výp.budova - lékárna | Vnitřní instalace | K nn | E216J7R01HP5 | KP104/21-658 | 2021-11-25 |  | 2026-11-25 | 5 | 7499252564
177 B | SPS | Hradec Králové |  | Výpravní budova - kadeřnictví | Vnitřní instalace | K nn | E216J7R01HP5 | KP83/21-636 | 2021-08-12 |  | 2026-08-12 | 5 | 7499252564
178 B | SPS | Hradec Králové |  | Administrativní budova SPS | Vnitřní instalace | K nn | E211J7R01HP6 | KP64/22-064 | 2022-11-25 |  | 2026-11-25 | 15 | 7499252568
179 B | SPS | Hradec Králové |  | Administrativní budova SPS - hromosvod | Hromosvod | Hromosvod | E211J7R01HP6 | KP66/21-619 | 2021-05-28 |  | 2026-05-28 | 10 | 7499252592
180 B | SPS | Hradec Králové |  | OŘ administrativní budova 1 | Vnitřní instalace | K nn | E211J7TB8H00 | KP97/21-651, 115/24N | 2021-07-26 |  | 2026-07-26 | 30 | 7499252574
181 B | SPS | Hradec Králové |  | OŘ administrativní budova 2 | Vnitřní instalace | K nn | E211J7TB5H00 | KP81/21-634 | 2021-07-26 |  | 2026-07-26 | 30 | 7499252574
182 B | SPS | Hradec Králové |  | Releový domek (ostatní) | Vnitřní instalace | K nn | E211J7RBBH00 | KP67/21-620 | 2021-06-08 |  | 2026-06-08 | 5 | 7499252564
183 B | SPS | Hradec Králové |  | Trafostanice v LD (společná spotřeba) | Vnitřní instalace | K nn | E211J7RB6H00 | 118/21N | 2021-11-26 |  | 2026-11-26 | 5 | 7499252564
184 B | SPS | Hradec Králové |  | Trafostanice v žst. HK č. 654 (spol.spotřeba) | Vnitřní instalace | K nn | E211J7RB5H00 | 55/21N | 2021-07-21 |  | 2026-07-21 | 5 | 7499252564
185 B | SPS | Hradec Králové |  | Trafostanice v žst. HK č. 654 - hromosvod | Hromosvod | Hromosvod | E211J7RB5H00 | 56/21N | 2021-07-21 |  | 2026-07-21 | 5 | 7499252590
186 B | SPS | Hradec Králové Slezské P. |  | Výpravní budova - hromosvod | Hromosvod | Hromosvod | E216J7U01HPB | KP9/21-562 | 2021-02-17 |  | 2026-03-01 | 10 | 7499252592
187 B | SPS | Chlumec nad Cidlinou |  | VB, komerční prostory (bývalé zdr.středisko) | Vnitřní instalace | K nn | E216J7B01HPE | B28 | 2021-04-28 |  | 2026-04-28 | 25 | 7499252572
188 B | SPS | Chlumec nad Cidlinou |  | Trafostanice | Vnitřní instalace | K nn | E211J7BB3H00 | B29 | 2021-04-19 |  | 2026-04-19 | 10 | 7499252566
189 B | SPS | Jablonec nad Jizerou |  | Výpravní budova | Vnitřní instalace | K nn | E216JE701LNF | KP68/22-068 | 2022-08-02 |  | 2026-08-02 | 10 | 7499252566
190 B | SPS | Jablonec nad Jiz. Hradsko |  | Výpravní budova | Vnitřní instalace | K nn | E211JE601LQX | KP67/22-067 | 2022-08-02 |  | 2026-08-02 | 10 | 7499252566
191 B | SPS | Jaroměř | Rozvody mimo rekonstrukci | Výpravní budova | Vnitřní instalace | K nn | E216JD101HPF | B131(část mimo rekonstrukci) | 2022-08-26 |  | 2026-08-26 | 10 | 7499252566
192 B | SPS | Jaroměř zastávka |  | Budova zastávky | Vnitřní instalace | K nn | E211JFZ01H66 | B133 | 2022-08-31 |  | 2026-08-31 | 5 | 7499252564
193 B | SPS | Jaroměř zastávka |  | Budova zastávky - hromosvod | Hromosvod | Hromosvod | E211JFZ01H66 | 134B | 2022-08-16 |  | 2026-08-16 | 5 | 7499252590
194 B | SPS | Jaroměř |  | Výtahové šachty včetně přívodů (výtahy 1-3) | Vnitřní instalace | K nn | E213JD121HPF | 205/EI/2022 | 2022-09-12 |  | 2026-09-12 | 5 | 7499252564
195 B | SPS | Jaroměř |  | Strážní domek č. 49 - hromosvod | Hromosvod | Hromosvod | V740Z4000H65 | LP068/2022 | 2022-08-30 |  | 2026-08-30 | 5 | 7499252590
196 B | SPS | Jilemnice |  | Výpravní budova | Vnitřní instalace | K nn | E216JE101LNL | KP71/22-071 | 2022-11-18 |  | 2026-11-18 | 10 | 7499252566
197 B | SPS | Káranice |  | Měnírna | Vnitřní instalace | K nn | E211J7HB1H00 | 32/21 | 2021-05-20 |  | 2026-05-20 | 10 | 7499252566
198 B | SPS | Kostelec nad Orlicí |  | Výpravní budova + ČOV | Vnitřní instalace | K nn | E216JCG01HPN | KP74/22-074 | 2022-11-15 |  | 2026-11-15 | 15 | 7499252568
199 B | SPS | Kostelec nad Orlicí |  | Výpravní budova - hromosvod | Hromosvod | Hromosvod | E216JCG01HPN | KP75/22-075 | 2022-08-17 |  | 2026-08-17 | 10 | 7499252592
200 B | SPS | Kostelec nad Orlicí město |  | Budova zastávky | Vnitřní instalace | K nn | E211JCF01HSB | 74/22AL | 2022-11-24 |  | 2026-11-24 | 5 | 7499252564
201 B | SPS | Kostelec nad Orlicí město |  | Budova zastávky - hromosvod | Hromosvod | Hromosvod | E211JCF01HSB | 75/22AL | 2022-11-24 |  | 2026-11-24 | 5 | 7499252590
202 B | SPS | Křinec |  | Výpravní budova + ČOV (KS 13 skladiště) | Vnitřní instalace | K nn | E216JBX01SVD | 147B | 2022-10-28 |  | 2026-10-28 | 10 | 7499252566
203 B | SPS | Kyje u Jičína (MS Liberec) |  | Budova zastávky | Vnitřní instalace | K nn | E211JN401LR5 | KP76/22-076 | 2022-09-20 |  | 2026-09-20 | 5 | 7499252564
204 B | SPS | Lochenice |  | Budova zastávky | Vnitřní instalace | K nn | E211JCY01H4A | KP77/22-077 | 2022-07-14 |  | 2026-07-14 | 5 | 7499252564
205 B | SPS | Náchod |  | Výpravní budova - zdravotní středisko | Vnitřní instalace | K nn | E216J8P01HQ4 | KP93/24-242 | 2024-09-16 |  | 2026-09-16 | 10 | 7499252566
206 B | SPS | Náchod Malé Poříčí |  | Budova zastávky | Vnitřní instalace | K nn | E216J8R01HQ7 | KP36/21-589 | 2021-03-25 |  | 2026-03-25 | 5 | 7499252564
207 B | SPS | Nová Paka město |  | Budova zastávky | Vnitřní instalace | K nn | E211JAB01HSH | KP79/22-079 | 2022-09-20 |  | 2026-09-20 | 5 | 7499252564
208 B | SPS | Nové Město nad Metují |  | Výpravní budova - restaurace | Vnitřní instalace | K nn | E216J8K01HQA | KP92/21-645 | 2021-09-14 |  | 2026-09-14 | 10 | 7499252566
209 B | SPS | Nové Město nad Metují |  | Výpravní budova - RV2 DK, RV23 TÚ, RV40 | Vnitřní instalace | K nn | E216J8K01HQA | KP92/21-645 | 2021-09-14 |  | 2026-09-14 | 10 | 7499252566
210 B | SPS | Nové Město nad Metují |  | Výpravní budova - hromosvod | Hromosvod | Hromosvod | E216J8K01HQA | KP60/21-613 | 2021-05-24 |  | 2026-05-24 | 10 | 7499252592
211 B | SPS | Ostroměř |  | WC pro veřejnost | Vnitřní instalace | K nn | E216JA401HQI | 47B | 2021-11-20 |  | 2026-11-20 | 5 | 7499252564
212 B | SPS | Ostroměř |  | Výpravní budova včetně restaurace | Vnitřní instalace | K nn | E216JA401HQJ | KP80/22-080 | 2022-10-20 |  | 2026-10-20 | 20 | 7499252570
213 B | SPS | Pohoří |  | Betonový přístřešek pro cestující | Vnitřní instalace | K nn | E211J8G01H7F | KP81/22-081 | 2022-09-29 |  | 2026-09-29 | 5 | 7499252564
214 B | SPS | Police nad Metují |  | Výpravní budova | Vnitřní instalace | K nn | E216J8U01HQN | KP82/22-082 | 2022-09-15 |  | 2026-09-15 | 20 | 7499252570
215 B | SPS | Poniklá |  | Výpravní budova | Vnitřní instalace | K nn | E216JE501LPB | KP25/21-578 | 2021-03-19 |  | 2026-03-19 | 10 | 7499252566
216 B | SPS | Předměřice nad Labem |  | Releový domek RZZ | Vnitřní instalace | K nn | E211JCXB3H00 | KP83/22-083 | 2022-11-11 |  | 2026-11-11 | 10 | 7499252566
217 B | SPS | Převýšov |  | Budova sociálního zařízení - hromosvod | Hromosvod | Hromosvod | E216J7901HQU | 163B | 2021-03-19 |  | 2026-03-19 | 5 | 7499252590
218 B | SPS | Rokytnice nad Jizerou |  | Výpravní budova, vnitřní prostory | Vnitřní instalace | K nn | E216JE901LPF | KP21/21-580 | 2021-03-19 |  | 2026-03-19 | 10 | 7499252566
219 B | SPS | Roztoky u Jilemnice |  | Výpravní budova | Vnitřní instalace | K nn | E216JAE01LPJ | 907/EI/2022 | 2022-03-18 |  | 2026-03-18 | 10 | 7499252566
220 B | SPS | Roztoky u Jilemnice |  | Výpravní budova - hromosvod | Hromosvod | Hromosvod | E216JAE01LPJ | 908/HR/2022 | 2022-03-18 |  | 2026-03-18 | 5 | 7499252590
221 B | SPS | Rtyně v Podkrkonoší |  | Budova zastávky | Vnitřní instalace | K nn | E211J9F01HSL | KP84/22-084 | 2022-06-27 |  | 2026-06-27 | 5 | 7499252564
222 B | SPS | Ruprechtice |  | Budova zastávky - čekárna | Vnitřní instalace | K nn | E211JDT01HSM | KP85/22-085 | 2022-08-04 |  | 2026-08-04 | 5 | 7499252564
223 B | SPS | Rychnov nad Kněžnou |  | Výpravní budova + kryté nástupiště | Vnitřní instalace | K nn | E216JD501HQX | KP86/22-086 | 2022-11-15 |  | 2026-11-15 | 15 | 7499252568
224 B | SPS | Rychnovek |  | Budova zastávky | Vnitřní instalace | K nn | E211J97B1H00 | KP87/22-087 | 2022-07-18 |  | 2026-07-18 | 5 | 7499252564
225 B | SPS | Řešetova Lhota |  | Čekárna + služební místnost | Vnitřní instalace | K nn | E211J9D01HSN | KP88/22-088 | 2022-07-14 |  | 2026-07-14 | 5 | 7499252564
226 B | SPS | Skřivany |  | Čekárna + kolárna | Vnitřní instalace | K nn | E216JA001HQY | VR-85-11/22 | 2022-11-30 |  | 2026-11-30 | 5 | 7499252564
227 B | SPS | Skřivany |  | Čekárna + kolárna - hromosvod | Hromosvod | Hromosvod | E216JA001HQY | VR-85-11/22 | 2022-11-30 |  | 2026-11-30 | 5 | 7499252590
228 B | SPS | Smiřice |  | Výpravní budova + veřejné WC | Vnitřní instalace | K nn | E216JCZ01HR2 | 170B | 2022-07-25 |  | 2026-07-25 | 15 | 7499252568
229 B | SPS | Smiřice |  | Výpravní budova + veřejné WC - hromosvod | Hromosvod | Hromosvod | E216JCZ01HR2 | 171B | 2022-07-25 |  | 2026-07-25 | 10 | 7499252592
230 B | SPS | Smiřice |  | Releový domek RZZ | Vnitřní instalace | K nn | E211JCZB3H00 | KP90/22-090 | 2022-07-28 |  | 2026-07-28 | 5 | 7499252564
231 B | SPS | Solnice |  | Výpravní budova | Vnitřní instalace | K nn | E216JD701HR4 | KP92/22-092 | 2022-08-17 |  | 2026-08-17 | 10 | 7499252566
232 B | SPS | Suchovršice |  | Budova zastávky | Vnitřní instalace | K nn | E211J9H01HSS | KP94/22-094 | 2022-07-12 |  | 2026-07-12 | 5 | 7499252564
233 B | SPS | Syřenov |  | Budova zastávky | Vnitřní instalace | K nn | E211JN601LRL | KP95/22-095 | 2022-09-20 |  | 2026-09-20 | 5 | 7499252564
234 B | SPS | Teplice nad Metují |  | Výpravní budova | Vnitřní instalace | K nn | E216J8Y01HRA | KP96/22-096 | 2022-10-21 |  | 2026-10-21 | 20 | 7499252570
235 B | SPS | Trutnov |  | Administrativní budova MeO, dílna - hromosvod | Hromosvod | Hromosvod | E211J9NB5H00 | KP105/21-659 | 2021-12-14 |  | 2026-11-30 | 10 | 7499252592
236 B | SPS | Trutnov |  | Trutnov - dílny SDC - TO (dílna-truhlárna) | Vnitřní instalace | K nn | E211J9NB6H00 | KP140/24-350 | 2024-10-25 |  | 2026-10-25 | 10 | 7499252566
237 B | SPS | Trutnov |  | Trutnov TO dílna, truhlárna - hromosvod | Hromosvod | Hromosvod | E211J9NB6H00 | KP141/24-351 | 2024-10-09 |  | 2026-10-09 | 5 | 7499252590
238 B | SPS | Trutnov |  | Telefonní ústředna (ATÚ - TO) | Vnitřní instalace | K nn | E211J9NB4H00 | KP97/22-097 | 2022-11-09 |  | 2026-11-09 | 10 | 7499252566
239 B | SPS | Trutnov |  | Telefonní ústředna (ATÚ - TO) - hromosvod | Hromosvod | Hromosvod | E211J9NB4H00 | KP72/21-625 | 2021-06-23 |  | 2026-06-23 | 5 | 7499252590
240 B | SPS | Trutnov |  | Stavědlo 3 (výhybkářské stanoviště) | Vnitřní instalace | K nn | E211J9NB3H00 | KP104/22 | 2022-03-21 |  | 2026-03-21 | 5 | 7499252564
241 B | SPS | Týniště nad Orlicí |  | Provozní budova TNS + obslužný objekt (měnírna) | Vnitřní instalace | K nn | E211J80B1H00 | 33-33.1/21Al | 2021-08-21 |  | 2026-08-21 | 10 | 7499252566
242 B | SPS | Týniště nad Orlicí |  | Provozní budova + obslužný objekt - hromosvod | Hromosvod | Hromosvod | E211J80B1H00 | 34/21Al, 50/21Al | 2021-08-21 |  | 2026-08-21 | 10 | 7499252592
243 B | SPS | Týniště nad Orlicí |  | Nap. stanice, stan. transformátorů - hromosvod | Hromosvod | Hromosvod | E211J80B2H00 | 31/21Al | 2021-08-21 |  | 2026-08-21 | 5 | 7499252590
244 B | SPS | Týniště nad Orlicí |  | Napájecí stanice, domek ochran | Vnitřní instalace | K nn | E211J80B2H00 | 35/21Al | 2021-08-18 |  | 2026-08-18 | 5 | 7499252564
245 B | SPS | Týniště nad Orlicí |  | Napájecí stanice, domek ochran - hromosvod | Hromosvod | Hromosvod | E211J80B2H00 | 32/21Al | 2021-08-18 |  | 2026-08-18 | 5 | 7499252590
246 B | SPS | Újezd u Chocně |  | Výpravní budova | Vnitřní instalace | K nn | E216J8501EQ2 | 28/22N | 2022-04-14 |  | 2026-04-14 | 10 | 7499252566
247 B | SPS | Újezd u Chocně |  | Výpravní budova - hromosvod | Hromosvod | Hromosvod | E216J8501EQ2 | 29/22N | 2022-04-14 |  | 2026-04-14 | 5 | 7499252590
248 B | SPS | Václavice |  | Výpravní budova | Vnitřní instalace | K nn | E216J8M01HRT | 902/EI/2022 | 2022-03-09 |  | 2026-03-09 | 15 | 7499252568
249 B | SPS | Václavice |  | Výpravní budova - hromosvod | Hromosvod | Hromosvod | E216J8M01HRT | 901/EI/2022 | 2022-03-09 |  | 2026-03-09 | 10 | 7499252592
250 B | SPS | Vamberk |  | Výpravní budova + ČOV | Vnitřní instalace | K nn | E216JDB01HRU | KP101/22-101 | 2022-08-17 |  | 2026-08-17 | 10 | 7499252566
251 B | SPS | Vojice |  | Budova zastávky | Vnitřní instalace | K nn | E211JB601H44 | KP102/22-102 | 2022-07-29 |  | 2026-07-29 | 5 | 7499252564
252 B | SPS | Vrchlabí |  | Výpravní budova+ objekt WC - hromosvod | Hromosvod | Hromosvod | E216JEH01HRW | KP75/21-628 | 2021-08-06 |  | 2026-08-06 | 10 | 7499252592
253 B | SPS | Vrchlabí |  | Budova soc. zařízení TO Kunčice (St.I) - hromosvod | Hromosvod | Hromosvod | E216JEH01HRV | 155B | 2021-08-06 |  | 2026-08-06 | 5 | 7499252590
254 B | SPS | Záměl |  | Budova zastávky | Vnitřní instalace | K nn | E211JCK01HSW | 31/22N | 2022-04-22 |  | 2026-04-22 | 5 | 7499252564
255 B | SPS | Žďár nad Metují |  | Budova zastávky | Vnitřní instalace | K nn | E211J8V01HSX | KP103/22-103 | 2022-06-21 |  | 2026-06-21 | 5 | 7499252564
1 T | TO Česká Třebová I | Česká Třebová |  | Svářečka ZU 315.22 | Strojní zařízení | Svářečka | KRJ |  |  |  | 2026-11-30 |  | 7499252748
2 T | TO Česká Třebová I | Česká Třebová |  | Svářečka KS 250 | Strojní zařízení | Svářečka | KRJ |  |  |  | 2026-11-30 |  | 7499252748
3 T | TO Česká Třebová I | Česká Třebová |  | Elektrocentrála se svářečkou MEDVED | Zdrojové soustrojí | Zdrojové soustrojí | KRJ |  |  |  | 2026-11-30 |  | 7499252688
4 T | TO Česká Třebová I | Česká Třebová |  | Elektrocentrála I/C | Zdrojové soustrojí | Zdrojové soustrojí | KRJ |  |  |  | 2026-11-30 |  | 7499252688
5 T | TO Česká Třebová I | Česká Třebová |  | Elektrocentrála HONDA | Zdrojové soustrojí | Zdrojové soustrojí | KRJ |  |  |  | 2026-11-30 |  | 7499252688
6 T | TO Česká Třebová I | Česká Třebová |  | Bruska stojanová BL 25 | Strojní zařízení | Stroj | KRJ |  |  |  | 2026-11-30 |  | 7499252744
7 T | TO Česká Třebová I | Chornice |  | Buchar | Strojní zařízení | Stroj | KWK |  |  |  | 2026-11-30 |  | 7499252748
8 T | TO Česká Třebová I | Chornice |  | Bruska stojanová BAD | Strojní zařízení | Stroj | KWK |  |  |  | 2026-11-30 |  | 7499252746
9 T | TO Česká Třebová I | Chornice |  | Výheň kovářská EPV-31 | Strojní zařízení | Stroj | KWK |  |  |  | 2026-11-30 |  | 7499252744
10 T | TO Česká Třebová I | Chornice |  | Svářečka KS 250 | Strojní zařízení | Svářečka | KWK |  |  |  | 2026-11-30 |  | 7499252748
11 T | TO Česká Třebová I | Chornice |  | Elektrocentrála HX 5030T | Zdrojové soustrojí | Zdrojové soustrojí | KWK |  |  |  | 2026-11-30 |  | 7499252688
12 T | TO Skuteč | Skuteč |  | Elektrocentrála - Medvěd | Zdrojové soustrojí | Zdrojové soustrojí | KWF |  |  |  | 2026-11-30 |  | 7499252688
13 T | TO Skuteč | Skuteč |  | Bruska stolní-Elko B-150 | Strojní zařízení | Stroj | KWF |  |  |  | 2026-11-30 |  | 7499252744
14 T | TO Skuteč | Skuteč |  | Vrtačka stolní-FA | Strojní zařízení | Stroj | KWF |  |  |  | 2026-11-30 |  | 7499252746
15 T | TO Skuteč | Skuteč |  | Elektrocentrála se svářečkou EV-150 | Zdrojové soustrojí | Zdrojové soustrojí | KWF |  |  |  | 2026-11-30 |  | 7499252688
16 T | TO Skuteč | Polička |  | Elektrocentrála E4900 | Zdrojové soustrojí | Zdrojové soustrojí | KW9 |  |  |  | 2026-11-30 |  | 7499252688
17 T | TO Skuteč | Polička |  | Bruska stolní BAD20 | Strojní zařízení | Stroj | KW9 |  |  |  | 2026-11-30 |  | 7499252746
18 T | TO Skuteč | Polička |  | Svářečka KS250 | Strojní zařízení | Svářečka | KW9 |  |  |  | 2026-11-30 |  | 7499252688
19 T | TO Skuteč | Polička |  | Vrtačka stolní | Strojní zařízení | Stroj | KW9 |  |  |  | 2026-11-30 |  | 7499252746
20 T | TO Skuteč | Polička |  | Výheň kovářská | Strojní zařízení | Stroj | KW9 |  |  |  | 2026-11-30 |  | 7499252744
21 T | TO2 Česká Třebová | Česká Třebová | Drahstav | Kompresor K87 | Strojní zařízení | Stroj | KRJ |  |  |  | 2026-11-30 |  | 7499252748
22 T | TO2 Česká Třebová | Česká Třebová | Drahstav | Rozbrušovačka přenosná | Strojní zařízení | Stroj | KRJ |  |  |  | 2026-11-30 |  | 7499252744
23 T | TO2 Česká Třebová | Česká Třebová | Drahstav | Buchar mechanický AJAX | Strojní zařízení | Stroj | KRJ |  |  |  | 2026-11-30 |  | 7499252748
24 T | TO2 Česká Třebová | Česká Třebová | Drahstav | Míchačka na beton | Strojní zařízení | Stroj | KRJ |  |  |  | 2026-11-30 |  | 7499252744
25 T | TO2 Česká Třebová | Česká Třebová | Drahstav | Míchačka na beton | Strojní zařízení | Stroj | KRJ |  |  |  | 2026-11-30 |  | 7499252744
26 T | TO2 Česká Třebová | Česká Třebová | Drahstav | Míchačka na beton | Strojní zařízení | Stroj | KRJ |  |  |  | 2026-11-30 |  | 7499252744
27 T | TO2 Česká Třebová | Česká Třebová | Drahstav | Bruska stojanová BM-400 | Strojní zařízení | Stroj | KRJ |  |  |  | 2026-11-30 |  | 7499252748
28 T | TO2 Česká Třebová | Česká Třebová | Drahstav | Vrtačka sloupová VS32 | Strojní zařízení | Stroj | KRJ |  |  |  | 2026-11-30 |  | 7499252746
29 T | TO2 Česká Třebová | Česká Třebová | Drahstav | Svářečka KSN-100 | Strojní zařízení | Svářečka | KRJ |  |  |  | 2026-11-30 |  | 7499252748
30 T | TO2 Česká Třebová | Česká Třebová | Drahstav | Pila kotoučová na kov RK-80 | Strojní zařízení | Stroj | KRJ |  |  |  | 2026-11-30 |  | 7499252746
31 T | TO2 Česká Třebová | Česká Třebová | Drahstav | Svářečka křemíková KS 250 | Strojní zařízení | Svářečka | KRJ |  |  |  | 2026-11-30 |  | 7499252748
32 T | TO2 Česká Třebová | Česká Třebová | Drahstav | Kompesor pojízdný 2JSK-75-S | Strojní zařízení | Stroj | KRJ |  |  |  | 2026-11-30 |  | 7499252748
33 T | TO2 Česká Třebová | Česká Třebová | Drahstav | Pila rámová na kov PR-20 | Strojní zařízení | Stroj | KRJ |  |  |  | 2026-11-30 |  | 7499252744
34 T | TO2 Česká Třebová | Česká Třebová | Drahstav | Soustruh hrotový SU32/750 | Strojní zařízení | Stroj | KRJ |  |  |  | 2026-11-30 |  | 7499252748
35 T | TO2 Česká Třebová | Česká Třebová | Drahstav | Bruska elektrická | Strojní zařízení | Stroj | KRJ |  |  |  | 2026-11-30 |  | 7499252744
36 T | TO2 Česká Třebová | Česká Třebová | Drahstav | Vrtačka stolní SV 10 | Strojní zařízení | Stroj | KRJ |  |  |  | 2026-11-30 |  | 7499252744
37 T | TO2 Česká Třebová | Česká Třebová | Drahstav | Míchačka spádová | Strojní zařízení | Stroj | KRJ |  |  |  | 2026-11-30 |  | 7499252744
38 T | TO2 Česká Třebová | Česká Třebová | Drahstav | Vrtačka na dřevo VPO | Strojní zařízení | Stroj | KRJ |  |  |  | 2026-11-30 |  | 7499252744
39 T | TO2 Česká Třebová | Česká Třebová | Drahstav | Hoblovka srovnávací MI5 | Strojní zařízení | Stroj | KRJ |  |  |  | 2026-11-30 |  | 7499252746
40 T | TO2 Česká Třebová | Česká Třebová | Drahstav | Fréza na dřevo FS-16 | Strojní zařízení | Stroj | KRJ |  |  |  | 2026-11-30 |  | 7499252746
41 T | TO2 Česká Třebová | Česká Třebová | Drahstav | Bruska pásová na dřevo | Strojní zařízení | Stroj | KRJ |  |  |  | 2026-11-30 |  | 7499252744
42 T | TO2 Česká Třebová | Česká Třebová | Drahstav | Hoblovka se spodním protahem | Strojní zařízení | Stroj | KRJ |  |  |  | 2026-11-30 |  | 7499252746
43 T | TO2 Česká Třebová | Česká Třebová | Drahstav | Pila kotoučová stolová DMMA | Strojní zařízení | Stroj | KRJ |  |  |  | 2026-11-30 |  | 7499252746
44 T | TO2 Česká Třebová | Česká Třebová | Drahstav | Frézka na dřevo sdruz. MNF 100F | Strojní zařízení | Stroj | KRJ |  |  |  | 2026-11-30 |  | 7499252746
45 T | TO2 Česká Třebová | Česká Třebová | Drahstav | Bruska na hobl.nože OLMF7 | Strojní zařízení | Stroj | KRJ |  |  |  | 2026-11-30 |  | 7499252744
46 T | TO2 Česká Třebová | Česká Třebová | Drahstav | Zařízení odsávací | Strojní zařízení | Stroj | KRJ |  |  |  | 2026-11-30 |  | 7499252744
47 T | TO2 Česká Třebová | Česká Třebová | Drahstav | Pila kotoučová COBURG | Strojní zařízení | Stroj | KRJ |  |  |  | 2026-11-30 |  | 7499252746
48 T | TO2 Česká Třebová | Česká Třebová | Drahstav | Hoblovka protahovací 40 | Strojní zařízení | Stroj | KRJ |  |  |  | 2026-11-30 |  | 7499252748
49 T | TO2 Česká Třebová | Česká Třebová | Drahstav | Pila pásová na dřevo PPN - 80 | Strojní zařízení | Stroj | KRJ |  |  |  | 2026-11-30 |  | 7499252748
50 T | TO2 Česká Třebová | Česká Třebová | Drahstav | Vysukovačka vícevřetenová VAS-2 | Strojní zařízení | Stroj | KRJ |  |  |  | 2026-11-30 |  | 7499252748
51 T | TO2 Česká Třebová | Česká Třebová | Garáže | Pila hospodářská HOP | Strojní zařízení | Stroj | KRJ |  |  |  | 2026-11-30 |  | 7499252748
52 T | TO2 Česká Třebová | Svitavy |  | Vrtačka sloupová BK 20 | Strojní zařízení | Stroj | J3L |  |  |  | 2026-11-30 |  | 7499252744
53 T | TO2 Česká Třebová | Svitavy |  | Bruska dvoukotoučová TOSS | Strojní zařízení | Stroj | J3L |  |  |  | 2026-11-30 |  | 7499252744
54 T | TO2 Česká Třebová | Česká Třebová | Kovárna | Bruska stolní | Strojní zařízení | Stroj | KRJ |  |  |  | 2026-11-30 |  | 7499252744
55 T | TO2 Česká Třebová | Česká Třebová | Kovárna | Inventor savařovací Gama | Strojní zařízení | Svářečka | KRJ |  |  |  | 2026-11-30 |  | 7499252748
56 T | TO2 Česká Třebová | Česká Třebová | Kovárna | Inventor savařovací Pico 350 | Strojní zařízení | Svářečka | KRJ |  |  |  | 2026-11-30 |  | 7499252748
57 T | TO2 Česká Třebová | Česká Třebová | Kovárna | Výheň kovářská | Strojní zařízení | Stroj | KRJ |  |  |  | 2026-11-30 |  | 7499252744
58 T | TO2 Česká Třebová | Česká Třebová | Kovárna | Elektrocentála Intek iC-206 6,5HP | Zdrojové soustrojí | Zdrojové soustrojí | KRJ |  |  |  | 2026-11-30 |  | 7499252688
59 T | TO2 Česká Třebová | Česká Třebová | Nářaďovna Čech Aleš | bruska na řetězy HECHT | Strojní zařízení | Stroj | KRJ |  |  |  | 2026-11-30 |  | 7499252744
60 T | TO2 Česká Třebová | Česká Třebová |  | Elektrocentrála EW 220 | Zdrojové soustrojí | Zdrojové soustrojí | KRJ |  |  |  | 2026-11-30 |  | 7499252688
61 T | TO2 Česká Třebová | Česká Třebová | sklad | Elektrocentrála Honda 300 | Zdrojové soustrojí | Zdrojové soustrojí | KRJ |  |  |  | 2026-11-30 |  | 7499252688
62 T | TO2 Česká Třebová | Česká Třebová | sklad | Elektrocentrála Honda 390 GX | Zdrojové soustrojí | Zdrojové soustrojí | KRJ |  |  |  | 2026-11-30 |  | 7499252688
63 T | TO Ústí nad Orlicí | Ústí nad Orlicí |  | svářečka Kühtreiber KITIN170 | Strojní zařízení | Svářečka | KRR |  |  |  | 2026-11-30 |  | 7499252748
64 T | TO Ústí nad Orlicí | Ústí nad Orlicí |  | stojanová bruska MEZ Brno BAT-54 | Strojní zařízení | Stroj | KRR |  |  |  | 2026-11-30 |  | 7499252746
65 T | TO Ústí nad Orlicí | Ústí nad Orlicí |  | stojanová bruska | Strojní zařízení | Stroj | KRR |  |  |  | 2026-11-30 |  | 7499252746
66 T | TO Ústí nad Orlicí | Ústí nad Orlicí |  | stojanová vrtačka Dačice V23AD | Strojní zařízení | Stroj | KRR |  |  |  | 2026-11-30 |  | 7499252746
67 T | TO Ústí nad Orlicí | Ústí nad Orlicí |  | svářečka ČKD Praha KS-200 | Strojní zařízení | Svářečka | KRR |  |  |  | 2026-11-30 |  | 7499252748
68 T | TO Ústí nad Orlicí | Ústí nad Orlicí |  | elektrocentrála VEGA GK3500iS | Zdrojové soustrojí | Zdrojové soustrojí | KRR |  |  |  | 2026-11-30 |  | 7499252688
69 T | TO Ústí nad Orlicí | Ústí nad Orlicí |  | elektrocentrála SIMCRO EW 220 DC | Zdrojové soustrojí | Zdrojové soustrojí | KRR |  |  |  | 2026-11-30 |  | 7499252688
70 T | TO Letohrad | Letohrad | venku | stoj. bruska STJ Lipt.Mik. B1020 | Strojní zařízení | Stroj | JCT |  |  |  | 2026-11-30 |  | 7499252746
71 T | TO Letohrad | Letohrad | dílna | Bruska dvoukotoučová ESA | Strojní zařízení | Stroj | JCT |  |  |  | 2026-11-30 |  | 7499252744
72 T | TO Letohrad | Letohrad | kovárna | Bruska dvoukotoučová MEZ Brno | Strojní zařízení | Stroj | JCT |  |  |  | 2026-11-30 |  | 7499252744
73 T | TO Letohrad | Letohrad | kovárna | Svářečka K3 250 | Strojní zařízení | Svářečka | JCT |  |  |  | 2026-11-30 |  | 7499252748
74 T | TO Letohrad | Letohrad | kovárna | stoj. vrtačka | Strojní zařízení | Stroj | JCT |  |  |  | 2026-11-30 |  | 7499252744
75 T | TO Letohrad | Letohrad | kovárna | buchar | Strojní zařízení | Stroj | JCT |  |  |  | 2026-11-30 |  | 7499252748
76 T | TO Letohrad | Letohrad | sklad kancl | svářečka Arcotech | Strojní zařízení | Svářečka | JCT |  |  |  | 2026-11-30 |  | 7499252748
77 T | TO Letohrad | Letohrad | hala MUV | bruska dvoukotoučová ELKO B150 | Strojní zařízení | Stroj | JCT |  |  |  | 2026-11-30 |  | 7499252744
78 T | TO Letohrad | Letohrad | hala MUV | stolní okružní pila | Strojní zařízení | Stroj | JCT |  |  |  | 2026-11-30 |  | 7499252746
79 T | TO Letohrad | Letohrad | Sklad | elektroentrála vega GK3500IS | Zdrojové soustrojí | Zdrojové soustrojí | JCT |  |  |  | 2026-11-30 |  | 7499252688
80 T | TO Letohrad | Letohrad | Sklad | elektroentrála+svářečka GFSAN | Zdrojové soustrojí | Zdrojové soustrojí | JCT |  |  |  | 2026-11-30 |  | 7499252688
81 T | TO Letohrad | Letohrad | kovárna | Svářečka SPD 315 | Strojní zařízení | Svářečka | JCT |  |  |  | 2026-11-30 |  | 7499252748
82 T | TO Letohrad | Letohrad | kovárna | Svářečka KS 250 R | Strojní zařízení | Svářečka | JCT |  |  |  | 2026-11-30 |  | 7499252748
83 T | TO Pardubice | Pardubice |  | Bruska ELKO B1 | Strojní zařízení | Stroj | KS8 |  |  |  | 2026-11-30 |  | 7499252744
84 T | TO Pardubice | Pardubice |  | Dlabačka strojní | Strojní zařízení | Stroj | KS8 |  |  |  | 2026-11-30 |  | 7499252744
85 T | TO Pardubice | Pardubice |  | Vrtačka sloupová | Strojní zařízení | Stroj | KS8 |  |  |  | 2026-11-30 |  | 7499252744
86 T | TO Pardubice | Pardubice |  | Bruska ELKO B1 | Strojní zařízení | Stroj | KS8 |  |  |  | 2026-11-30 |  | 7499252744
87 T | TO Pardubice | Pardubice |  | Bruska ELKO B1 | Strojní zařízení | Stroj | KS8 |  |  |  | 2026-11-30 |  | 7499252744
88 T | TO Pardubice | Pardubice |  | Elektrocentrála EW220 | Zdrojové soustrojí | Zdrojové soustrojí | KS8 |  |  |  | 2026-11-30 |  | 7499252688
89 T | TO Pardubice | Pardubice |  | Elektrocentrála se svářečkou Gesan 1F/3F | Zdrojové soustrojí | Zdrojové soustrojí | KS8 |  |  |  | 2026-11-30 |  | 7499252688
90 T | TO Pardubice | Pardubice |  | Inventor svařovací MMA/TIG 251 | Strojní zařízení | Svářečka | KS8 |  |  |  | 2026-11-30 |  | 7499252748
91 T | TO Pardubice | Přelouč |  | Výheň kovářská | Strojní zařízení | Stroj | KSB |  |  |  | 2026-11-30 |  | 7499252744
92 T | TO Pardubice | Přelouč |  | Vrtačka sloupová BT12 | Strojní zařízení | Stroj | KSB |  |  |  | 2026-11-30 |  | 7499252746
93 T | TO Pardubice | Přelouč |  | Bruska MEZ | Strojní zařízení | Stroj | KSB |  |  |  | 2026-11-30 |  | 7499252744
94 T | TO Pardubice | Přelouč |  | Elektrocentrála EW220 | Zdrojové soustrojí | Zdrojové soustrojí | KSB |  |  |  | 2026-11-30 |  | 7499252688
Formulas:
Datum provedení = MAX(MIN(IF(YEAR([Datum poslední revizní zprávy])>2000,DATE(2026,MONTH([Datum poslední revizní zprávy]),DAY([Datum poslední revizní zprávy])),DATE(2026,11,30)),DATE(2026,11,30)),DATE(2026,3,1))