P | 41 | R015250 | 913 | NEOCENOVAT - POPLATKY ZA LIKVIDACI ODPADU NEKONTAMINOVANÝCH - 17 02 03 PLASTY: POLYETYLÉNOVÉ PODLOŽKY (ŽEL. SVRŠEK), HDPE TRUBKY, KANALIZACNÍ TRUBKY, VCETNE DOPRAVY | T | 0.003 | 0 | 0 |  |  | 0 | 0 |  | 0 | 3 |  |  | 0
PP |  |  |  | Evidencní položka. Neocenovat v objektu SO/PS, položka se ocenuje pouze v objektu SO 90-90 V prípade možnosti je uprednostnována recyklace pred skládkováním.
VV |  |  |  | 17*0,2/1000 = 0,003 [A]
TS |  |  |  | 1. Položka obsahuje: – veškeré poplatky provozovateli skládky, recyklacní linky nebo jiného zarízení na zpracování nebo likvidaci odpadu související s prevzetím, uložením, zpracováním nebo likvidací odpadu – náklady spojené s dopravou z místa stavby na místo prevzetí provozovatelem skládky, recyklacní linky nebo jiného zarízení na zpracování nebo likvidaci odpadu – náklady spojené s vyložením a manipulací s materiálem v míste skládky 2. Položka neobsahuje: – náklady spojené s naložením a manipulací materiálem 3. Zpusob merení: Tunou se rozumí hmotnost odpadu vytrídeného v souladu se zákonem c. 541/2020 Sb., o nakládání s odpady, v platném znení.
P | 42 | R015570 | 922 | NEOCENOVAT - POPLATKY ZA LIKVIDACI ODPADU NEBEZPECNÝCH - 17 03 01* ASFALTOVÉ SMESI OBSAHUJÍCÍ DEHET (VOZOVKA, IZOLACE, STAVEBNÍ NÁTERY), VCETNE DOPRAVY | T | 0.828 | 0 | 0 |  |  | 0 | 0 |  | 0 | 3 |  |  | 0
PP |  |  |  | Evidencní položka. Neocenovat v objektu SO/PS, položka se ocenuje pouze v objektu SO 90-90. N odpad: nebezpecné látky: dehet (trida vyluhovatelnosti prekracuje I, a II. trídu a neprekracuje III. trídu dle vyhlášky 273/2021 Sb.) Zpusob likvidace: skládka S-NO, spalovna N odpadu
VV |  |  |  | 0,36*2,3 = 0,828 [A]
TS |  |  |  | 1. Položka obsahuje: – veškeré poplatky provozovateli skládky, recyklacní linky nebo jiného zarízení na zpracování nebo likvidaci odpadu související s prevzetím, uložením, zpracováním nebo likvidací odpadu – náklady spojené s dopravou z místa stavby na místo prevzetí provozovatelem skládky, recyklacní linky nebo jiného zarízení na zpracování nebo likvidaci odpadu – náklady spojené s vyložením a manipulací s materiálem v míste skládky 2. Položka neobsahuje: – náklady spojené s naložením a manipulací materiálem 3. Zpusob merení: Tunou se rozumí hmotnost odpadu vytrídeného v souladu se zákonem c. 541/2020 Sb., o nakládání s odpady, v platném znení.

## SO 11-32-04
SŽDC05 | [14 empty] | 3
S | Stavba: | 5323530004_zm14 |  | Revitalizace a elektrizace trati Nýrany - Hermanova Hut - 260202 | [6 empty] | D.2.1.6.2 | 0 | AspeEsticon | 0 | 2
O | Objekt: | D.2.1.6.2 |  | Potrubní vedení vodovod | [9 empty] | 0.12 | 2
Typ | Poř. číslo | Kód položky | Varianta | Název položky | MJ | Množství | Jednotková hmotnost | Celková hmotnost |  |  | Jednotková cena |  | Cenové soustavy | 0.21
Dodávka
[9 empty] | Jednotková | Celkem | Jednotková | Celkem |  |  |  | Počet položek s nulovou cenou | 0
O1 |  | SO 11-32-04 |  | Nýrany - Prehýšov, preložka vodovodu v km 4,039 Vodakva | [6 empty] | 0 | 0
SD |  | 0 |  | Všeobecné konstrukce a práce | [6 empty] | 0 | 0
P | 1 | R014411 |  | POPLATKY ZA NÁHRADNÍ ZÁSOBOVÁNÍ VODOU | KPL | 1 | 0 | 0 |  |  | 0 | 0 |  | 0 | 3 |  |  | 0
PP
VV
TS |  |  |  | Položka zahrnuje: - náklady na náhradní zásobení Položka nezahrnuje: - x
P | 2 | R0291131 |  | OSTATNÍ POŽADAVKY - GEODETICKÉ ZAMERENÍ - CELKY | KUS | 1 | 0 | 0 |  |  | 0 | 0 |  | 0 | 3 |  |  | 0
PP
VV
TS |  |  |  | zahrnuje veškeré náklady spojené s objednatelem požadovanými pracemi
SD |  | 1 |  | Zemní práce | [6 empty] | 0 | 0
P | 3 | 13273 |  | HLOUBENÍ RÝH ŠÍR DO 2M PAŽ I NEPAŽ TR. I | M3 | 20.574 | 0 | 0 |  |  | 0 | 0 | OTSKP_2025 2025 | 0 | 3 |  |  | 0
PP
VV |  |  |  | (16,7*1,1*1,6)*0,7 = 20,574 [A]
TS |  |  |  | Položka zahrnuje: - vodorovnou a svislou dopravu, premístení, preložení, manipulace s výkopkem - kompletní provedení vykopávky nezapažené i zapažené - ošetrení výkopište po celou dobu práce v nem vc. klimatických opatrení - ztížení vykopávek v blízkosti podzemního vedení, konstrukcí a objektu vc. jejich docasného zajištení - ztížení pod vodou, v okolí výbušnin, ve stísnených prostorech a pod. - príplatek za lepivost - težení po vrstvách, pásech a po jiných nutných cástech (figurách) - cerpání vody vc. cerpacích jímek, potrubí a pohotovostní cerpací soupravy (viz ustanovení k pol. 1151,2) - potrebné snížení hladiny podzemní vody - težení a rozpojování jednotlivých balvanu - vytahování a nošení výkopku - svahování a presvah. svahu do konecného tvaru, výmena hornin v podloží a v pláni znehodnocené klimatickými vlivy - rucní vykopávky, odstranení korenu a napadávek - pažení, vzeprení a rozeprení vc. prepažování (vyjma pažení záporového a štetových sten) - úpravu, ochranu a ocištení dna, základové spáry, sten a svahu - odvedení nebo obvedení vody v okolí výkopište a ve výkopišti - trídení výkopku - veškeré pomocné konstrukce umožnující provedení vykopávky (príjezdy, sjezdy, nájezdy, lešení, podper. konstr., premostení, zpevnené plochy, zakrytí a pod.) Položka nezahrnuje: - uložení zeminy (na skládku, do násypu) ani poplatky za skládku, vykazují se v položce c.0141**
P | 4 | 13283 |  | HLOUBENÍ RÝH ŠÍR DO 2M PAŽ I NEPAŽ TR. II | M3 | 5.878 | 0 | 0 |  |  | 0 | 0 | OTSKP_2025 2025 | 0 | 3 |  |  | 0
PP
VV |  |  |  | (16,7*1,1*1,6)*0,2 = 5,878 [A]
TS |  |  |  | Položka zahrnuje: - vodorovnou a svislou dopravu, premístení, preložení, manipulace s výkopkem - kompletní provedení vykopávky nezapažené i zapažené - ošetrení výkopište po celou dobu práce v nem vc. klimatických opatrení - ztížení vykopávek v blízkosti podzemního vedení, konstrukcí a objektu vc. jejich docasného zajištení - ztížení pod vodou, v okolí výbušnin, ve stísnených prostorech a pod. - príplatek za lepivost - težení po vrstvách, pásech a po jiných nutných cástech (figurách) - cerpání vody vc. cerpacích jímek, potrubí a pohotovostní cerpací soupravy (viz ustanovení k pol. 1151,2) - potrebné snížení hladiny podzemní vody - težení a rozpojování jednotlivých balvanu - vytahování a nošení výkopku - svahování a presvah. svahu do konecného tvaru, výmena hornin v podloží a v pláni znehodnocené klimatickými vlivy - rucní vykopávky, odstranení korenu a napadávek - pažení, vzeprení a rozeprení vc. prepažování (vyjma pažení záporového a štetových sten) - úpravu, ochranu a ocištení dna, základové spáry, sten a svahu - odvedení nebo obvedení vody v okolí výkopište a ve výkopišti - trídení výkopku - veškeré pomocné konstrukce umožnující provedení vykopávky (príjezdy, sjezdy, nájezdy, lešení, podper. konstr., premostení, zpevnené plochy, zakrytí a pod.) Položka nezahrnuje: - uložení zeminy (na skládku, do násypu) ani poplatky za skládku, vykazují se v položce c.0141**
P | 5 | 13293 |  | HLOUBENÍ RÝH ŠÍR DO 2M PAŽ I NEPAŽ TR. III | M3 | 2.939 | 0 | 0 |  |  | 0 | 0 | OTSKP_2025 2025 | 0 | 3 |  |  | 0
PP
VV |  |  |  | (16,7*1,1*1,6)*0,1 = 2,939 [A]
TS |  |  |  | Položka zahrnuje: - vodorovnou a svislou dopravu, premístení, preložení, manipulace s výkopkem - kompletní provedení vykopávky nezapažené i zapažené - ošetrení výkopište po celou dobu práce v nem vc. klimatických opatrení - ztížení vykopávek v blízkosti podzemního vedení, konstrukcí a objektu vc. jejich docasného zajištení - ztížení pod vodou, v okolí výbušnin, ve stísnených prostorech a pod. - príplatek za lepivost - težení po vrstvách, pásech a po jiných nutných cástech (figurách) - cerpání vody vc. cerpacích jímek, potrubí a pohotovostní cerpací soupravy (viz ustanovení k pol. 1151,2) - potrebné snížení hladiny podzemní vody - težení a rozpojování jednotlivých balvanu - vytahování a nošení výkopku - svahování a presvah. svahu do konecného tvaru, výmena hornin v podloží a v pláni znehodnocené klimatickými vlivy - rucní vykopávky, odstranení korenu a napadávek - pažení, vzeprení a rozeprení vc. prepažování (vyjma pažení záporového a štetových sten) - úpravu, ochranu a ocištení dna, základové spáry, sten a svahu - odvedení nebo obvedení vody v okolí výkopište a ve výkopišti - trídení výkopku - veškeré pomocné konstrukce umožnující provedení vykopávky (príjezdy, sjezdy, nájezdy, lešení, podper. konstr., premostení, zpevnené plochy, zakrytí a pod.) Položka nezahrnuje: - uložení zeminy (na skládku, do násypu) ani poplatky za skládku, vykazují se v položce c.0141**
P | 6 | 17481 |  | ZÁSYP JAM A RÝH Z NAKUPOVANÝCH MATERIÁLU | M3 | 29.392 | 0 | 0 |  |  | 0 | 0 | OTSKP_2025 2025 | 0 | 3 |  |  | 0
PP
VV |  |  |  | 16,7*1,1*1,6 = 29,392 [A]
TS |  |  |  | Položka zahrnuje: - kompletní provedení zemní konstrukce vcetne nákupu a dopravy materiálu dle zadávací dokumentace - úprava ukládaného materiálu vlhcením, trídením, promícháním nebo vysoušením, príp. jiné úpravy za úcelem zlepšení jeho mech. vlastností - hutnení i ruzné míry hutnení - ošetrení úložište po celou dobu práce v nem vc. klimatických opatrení - ztížení v okolí vedení, konstrukcí a objektu a jejich docasné zajištení - ztížení provádení vc. hutnení ve ztížených podmínkách a stísnených prostorech - ztížené ukládání sypaniny pod vodu - ukládání po vrstvách a po jiných nutných cástech (figurách) vc. dosypávek - spouštení a nošení materiálu - výmena cástí zemní konstrukce znehodnocené klimatickými vlivy - udržování úložište a jeho ochrana proti vode - odvedení nebo obvedení vody v okolí úložište a v úložišti - veškeré pomocné konstrukce umožnující provedení zemní konstrukce (príjezdy, sjezdy, nájezdy, lešení, podperné konstrukce, premostení, zpevnené plochy, zakrytí a pod.) Položka nezahrnuje: - x
P | 7 | 17581 |  | OBSYP POTRUBÍ A OBJEKTU Z NAKUPOVANÝCH MATERIÁLU | M3 | 7.348 | 0 | 0 |  |  | 0 | 0 | OTSKP_2025 2025 | 0 | 3 |  |  | 0
PP
VV |  |  |  | 16,7*0,4*1,1 = 7,348 [A]
TS |  |  |  | Položka zahrnuje: - kompletní provedení zemní konstrukce vcetne nákupu a dopravy materiálu dle zadávací dokumentace - úprava ukládaného materiálu vlhcením, trídením, promícháním nebo vysoušením, príp. jiné úpravy za úcelem zlepšení jeho mech. vlastností - hutnení i ruzné míry hutnení - ošetrení úložište po celou dobu práce v nem vc. klimatických opatrení - ztížení v okolí vedení, konstrukcí a objektu a jejich docasné zajištení - ztížení provádení vc. hutnení ve ztížených podmínkách a stísnených prostorech - ztížené ukládání sypaniny pod vodu - ukládání po vrstvách a po jiných nutných cástech (figurách) vc. dosypávek - spouštení a nošení materiálu - výmena cástí zemní konstrukce znehodnocené klimatickými vlivy - rucní hutnení a výpln jam a prohlubní v podloží - úprava, ocištení, ochrana a zhutnení podloží - svahování, hutnení a uzavírání povrchu svahu - zrízení lavic na svazích - udržování úložište a jeho ochrana proti vode - odvedení nebo obvedení vody v okolí úložište a v úložišti - veškeré pomocné konstrukce umožnující provedení zemní konstrukce (príjezdy, sjezdy, nájezdy, lešení, podperné konstrukce, premostení, zpevnené plochy, zakrytí a pod.) Položka nezahrnuje: - x Zpusob merení: - zemina vytlacená potrubím o DN 180mm se od kubatury obsypu neodecítá
SD |  | 4 |  | Vodorovné konstrukce | [6 empty] | 0 | 0
P | 8 | 451366 |  | VÝZTUŽ PODKL VRSTEV Z KARI-SÍTÍ | T | 0.001 | 0 | 0 |  |  | 0 | 0 | OTSKP_2025 2025 | 0 | 3 |  |  | 0
PP
VV |  |  |  | 1,36/1000 = 0,001 [A]
TS |  |  |  | Položka zahrnuje: - veškerý materiál, výrobky a polotovary, vcetne mimostaveništní a vnitrostaveništní dopravy (rovnež presuny), vcetne naložení a složení, prípadne s uložením - dodání betonárské výztuže v požadované kvalite, stríhání, rezání, ohýbání a spojování do všech požadovaných tvaru (vc. armakošu) a uložení s požadovaným zajištením polohy a krytí výztuže betonem, - veškeré svary nebo jiné spoje výztuže, - pomocné konstrukce a práce pro osazení a upevnení výztuže, - zednické výpomoci pro montáž betonárské výztuže, - úpravy výztuže pro osazení doplnkových konstrukcí, - ochranu výztuže do doby jejího zabetonování, - úpravy výztuže pro zrízení železobetonových kloubu, kotevních prvku, závesných ok a doplnkových konstrukcí, - veškerá opatrení pro zajištení soudržnosti výztuže a betonu, - vodivé propojení výztuže, které je soucástí ochrany konstrukce proti vlivum bludných proudu, vyvedení do merících skríní nebo míst pro merení bludných proudu (vlastní merící skríne se uvádejí položkami SD 74), - povrchovou antikorozní úpravu výztuže, - separaci výztuže, - osazení merících zarízení a úpravy pro ne, - osazení merících skríní nebo míst pro merení bludných proudu. Položka nezahrnuje: - x
P | 9 | 45157 |  | PODKLADNÍ A VÝPLNOVÉ VRSTVY Z KAMENIVA TEŽENÉHO | M3 | 1.837 | 0 | 0 |  |  | 0 | 0 | OTSKP_2025 2025 | 0 | 3 |  |  | 0
PP
VV |  |  |  | 16,7*1,1*0,1 = 1,837 [A]
TS |  |  |  | Položka zahrnuje: - dodávku predepsaného kameniva - mimostaveništní a vnitrostaveništní dopravu a jeho uložení - není-li v zadávací dokumentaci uvedeno jinak, jedná se o nakupovaný materiál Položka nezahrnuje: - x
P | 10 | 461312 |  | PATKY Z PROSTÉHO BETONU C12/15 | M3 | 0.159 | 0 | 0 |  |  | 0 | 0 | OTSKP_2025 2025 | 0 | 3 |  |  | 0
PP
VV |  |  |  | 0,159 = 0,159 [A]
TS |  |  |  | Položka zahrnuje: - nutné zemní práce (hloubení rýh a pod.) - dodání cerstvého betonu (betonové smesi) požadované kvality, jeho uložení do požadovaného tvaru pri jakékoliv konzistenci cerstvého betonu a zpusobu hutnení, ošetrení a ochranu betonu, - zhotovení nepropustného, mrazuvzdorného betonu a betonu požadované trvanlivosti a vlastností, - užití potrebných prísad a technologií výroby betonu, - zrízení pracovních a dilatacních spar, vcetne potrebných úprav, výplne, vložek, opracování, ocištení a ošetrení, - bednení požadovaných konstr. (i ztracené) s úpravou dle požadované kvality povrchu betonu, vcetne odbednovacích a odskružovacích prostredku, - zrízení všech požadovaných otvoru, kapes, výklenku, prostupu, dutin, drážek a pod., vc. ztížení práce a úprav kolem nich, - úpravy pro osazení doplnkových konstrukcí a vybavení, - úpravy povrchu pro položení požadované izolace, povlaku a náteru, prípadne vyspravení, - konstrukce betonových kloubu, upevnení kotevních prvku a doplnkových konstrukcí, - nátery zabranující soudržnost betonu a bednení, - výpln, tesnení a tmelení spar a spoju, - opatrení povrchu betonu izolací proti zemní vlhkosti v cástech, kde prijdou do styku se zeminou nebo kamenivem Položka nezahrnuje: - x
SD |  | 7 |  | Pridružená stavební výroba | [6 empty] | 0 | 0
P | 11 | 701002 |  | ZNACKOVACÍ TYC | KUS | 2 | 0 | 0 |  |  | 0 | 0 | OTSKP_2025 2025 | 0 | 3 |  |  | 0
PP
VV |  |  |  | 2 = 2,000 [A]
TS |  |  |  | 1. Položka obsahuje: – veškeré práce a materiál obsažený v názvu položky 2. Položka neobsahuje: X 3. Zpusob merení: Udává se pocet kusu kompletní konstrukce nebo práce.
P | 12 | 701004 |  | VYHLEDÁVACÍ MARKER ZEMNÍ | KUS | 4 | 0 | 0 |  |  | 0 | 0 | OTSKP_2025 2025 | 0 | 3 |  |  | 0
PP
VV
TS |  |  |  | 1. Položka obsahuje: – veškeré práce a materiál obsažený v názvu položky 2. Položka neobsahuje: X 3. Zpusob merení: Udává se pocet kusu kompletní konstrukce nebo práce.
P | 13 | 709120 |  | PROVIZORNÍ ZAJIŠTENÍ POTRUBÍ VE VÝKOPU | KUS | 1 | 0 | 0 |  |  | 0 | 0 | OTSKP_2025 2025 | 0 | 3 |  |  | 0
PP
VV |  |  |  | 1 = 1,000 [A]
TS |  |  |  | 1. Položka obsahuje: – obsahuje i demontáž po skoncení provizorního stavu – dopravu do skladu nebo na likvidaci – obrátkovost, opotrebení zapujceného materiálu – poplatek za likvidaci odpadu, pokud je materiál likvidován 2. Položka neobsahuje: X 3. Zpusob merení: Udává se pocet kusu kompletní konstrukce nebo práce.
SD |  | 8 |  | Potrubí | [6 empty] | 0 | 0
P | 14 | 86634 |  | CHRÁNICKY Z TRUB OCELOVÝCH DN DO 200MM | M | 11.8 | 0 | 0 |  |  | 0 | 0 | OTSKP_2025 2025 | 0 | 3 |  |  | 0
PP
VV
TS |  |  |  | Položka zahrnuje: - výrobní dokumentaci (vcetne technologického predpisu) - dodání veškerého trubního a pomocného materiálu (trouby, trubky, tvarovky, spojovací a tesnící materiál a pod.), podperných, závesných a upevnovacích prvku, vcetne potrebných úprav - úprava a príprava podkladu a podper, ocištení a ošetrení podkladu a podper - zrízení plne funkcního potrubí, kompletní soustavy, podle príslušného technologického predpisu (bez ohledu na sklon) - zrízení potrubí i jednotlivých cástí po etapách, vcetne pracovních spar a spoju, pracovního zaslepení koncu a pod. - úprava prostupu, pruchodu šachtami a komorami, okolí podper a vyústení, zaústení, napojení, vyvedení a upevnení odpad. výustí - ochrana potrubí náterem (vc. úpravy povrchu), prípadne izolací, nejsou-li tyto práce predmetem jiné položky - úprava, ocištení a ošetrení prostoru kolem potrubí - vcetne prípadne predepsaného utesnení koncu chránicek - položky platí pro práce provádené v prostoru zapaženém i nezapaženém a i v kolektorech, chránickách - opláštení dle dokumentace a nutné opravy opláštení pri jeho poškození Položka nezahrnuje: - x
P | 15 | 87327 |  | POTRUBÍ Z TRUB PLASTOVÝCH TLAKOVÝCH SVAROVANÝCH DN DO 100MM | M | 18.37 | 0 | 0 |  |  | 0 | 0 | OTSKP_2025 2025 | 0 | 3 |  |  | 0
PP
VV |  |  |  | 16,7*1,1 = 18,370 [A]
TS |  |  |  | Položka zahrnuje: - výrobní dokumentaci (vcetne technologického predpisu) - dodání veškerého trubního a pomocného materiálu (trouby, trubky, tvarovky, spojovací a tesnící materiál a pod.), podperných, závesných a upevnovacích prvku, vcetne potrebných úprav - úprava a príprava podkladu a podper, ocištení a ošetrení podkladu a podper - zrízení plne funkcního potrubí, kompletní soustavy, podle príslušného technologického predpisu (bez ohledu na sklon) - zrízení potrubí i jednotlivých cástí po etapách, vcetne pracovních spar a spoju, pracovního zaslepení koncu a pod. - úprava prostupu, pruchodu šachtami a komorami, okolí podper a vyústení, zaústení, napojení, vyvedení a upevnení odpad. výustí - ochrana potrubí náterem (vc. úpravy povrchu), prípadne izolací, nejsou-li tyto práce predmetem jiné položky - úprava, ocištení a ošetrení prostoru kolem potrubí - položky platí pro práce provádené v prostoru zapaženém i nezapaženém a i v kolektorech, chránickách - položky zahrnují i práce spojené s nutnými obtoky, prevádením a cerpáním vody Položka nezahrnuje: - tlakové zkoušky ani proplach a dezinfekci
P | 16 | 87827 |  | NASUNUTÍ PLAST TRUB DN DO 100MM DO CHRÁNICKY | M | 11.8 | 0 | 0 |  |  | 0 | 0 | OTSKP_2025 2025 | 0 | 3 |  |  | 0
PP
VV
TS |  |  |  | Položka zahrnuje: - pojízdná sedla (objímky) - prípadne predepsané utesnení koncu chránicky Položka nezahrnuje: - dodávku potrubí
P | 17 | 891126 |  | ŠOUPÁTKA DN DO 80MM | KUS | 3 | 0 | 0 |  |  | 0 | 0 | OTSKP_2025 2025 | 0 | 3 |  |  | 0
PP
VV
TS |  |  |  | Položka zahrnuje: - kompletní montáž dle technologického predpisu - dodávku armatury - mimostaveništní a vnitrostaveništní dopravu Položka nezahrnuje: - x
P | 18 | 891426 |  | HYDRANTY PODZEMNÍ DN 80MM | KUS | 1 | 0 | 0 |  |  | 0 | 0 | OTSKP_2025 2025 | 0 | 3 |  |  | 0
PP
VV
TS |  |  |  | Položka zahrnuje: - kompletní montáž dle technologického predpisu - dodávku armatury - mimostaveništní a vnitrostaveništní dopravu Položka nezahrnuje: - x
P | 19 | 891926 |  | ZEMNÍ SOUPRAVY DN DO 80MM S POKLOPEM | KUS | 4 | 0 | 0 |  |  | 0 | 0 | OTSKP_2025 2025 | 0 | 3 |  |  | 0
PP
VV |  |  |  | 4 = 4,000 [A]
TS |  |  |  | Položka zahrnuje: - kompletní montáž dle technologického predpisu - dodávku armatury - mimostaveništní a vnitrostaveništní dopravu Položka nezahrnuje: - x
P | 20 | 899308 |  | DOPLNKY NA POTRUBÍ - SIGNALIZAC VODIC | M | 16.7 | 0 | 0 |  |  | 0 | 0 | OTSKP_2025 2025 | 0 | 3 |  |  | 0
PP
VV |  |  |  | 16,7 = 16,700 [A]
TS |  |  |  | Položka zahrnuje: - veškerý materiál, výrobky a polotovary - mimostaveništní a vnitrostaveništní dopravy (rovnež presuny), vcetne naložení a složení,prípadne s uložením. - položka signalizacní vodic zahrnuje i kontrolní vývody Položka nezahrnuje: - x
P | 21 | 899309 |  | DOPLNKY NA POTRUBÍ - VÝSTRAŽNÁ FÓLIE | M | 61 | 0 | 0 |  |  | 0 | 0 | OTSKP_2025 2025 | 0 | 3 |  |  | 0
PP
VV |  |  |  | 2*(16,7+2*(3*2,3)) = 61,000 [A]
TS |  |  |  | Položka zahrnuje: - veškerý materiál, výrobky a polotovary - mimostaveništní a vnitrostaveništní dopravy (rovnež presuny), vcetne naložení a složení,prípadne s uložením Položka nezahrnuje: - x
P | 22 | 899621 |  | TLAKOVÉ ZKOUŠKY POTRUBÍ DN DO 100MM | M | 16.7 | 0 | 0 |  |  | 0 | 0 | OTSKP_2025 2025 | 0 | 3 |  |  | 0
PP
VV
TS |  |  |  | Položka zahrnuje: - prísun, montáž, demontáž, odsun zkoušecího cerpadla - napuštení tlakovou vodou, dodání vody pro tlakovou zkoušku - montáž a demontáž dílcu pro zabezpecení konce zkoušeného úseku potrubí - montáž a demontáž koncových tvarovek - montáž zaslepovací príruby, zaslepení odbocek pro armatury a pro odbocující rady Položka nezahrnuje: - x
P | 23 | 89972 |  | PROPLACH A DEZINFEKCE VODOVODNÍHO POTRUBÍ DN DO 100MM | M | 16.7 | 0 | 0 |  |  | 0 | 0 | OTSKP_2025 2025 | 0 | 3 |  |  | 0
PP
VV
TS |  |  |  | Položka zahrnuje: - napuštení a vypuštení vody - dodání vody a dezinfekcního prostredku - bakteriologický rozbor vody Položka nezahrnuje: - x
SD |  | 9 |  | Ostatní konstrukce a práce | [6 empty] | 0 | 0
P | 24 | 93658 |  | OCHRANNÉ TYCOVÉ ZNAKY - ORIENTACNÍ SLOUPKY | KUS | 2 | 0 | 0 |  |  | 0 | 0 | OTSKP_2025 2025 | 0 | 3 |  |  | 0
PP
VV
TS |  |  |  | Položka zahrnuje: - veškerý materiál, výrobky a polotovary - mimostaveništní a vnitrostaveništní doprava (rovnež presuny) - naložení a složení,prípadne s uložením Položka nezahrnuje: - x
P | 25 | 96912 |  | VYBOURÁNÍ POTRUBÍ DN DO 100MM VODOVODNÍCH | M | 16.7 | 0 | 0 |  |  | 0 | 0 | OTSKP_2025 2025 | 0 | 3 |  |  | 0
PP
VV
TS |  |  |  | Položka zahrnuje: - veškerou manipulaci s vybouranou sutí a hmotami vcetne uložení na skládku - veškeré další práce plynoucí z technologického predpisu a z platných predpisu Položka nezahrnuje: - poplatek za skládku, který se vykazuje v položce 0141** (s výjimkou malého množství bouraného materiálu, kde je možné poplatek zahrnout do jednotkové ceny bourání – tento fakt musí být uveden v doplnujícím textu k položce)
SD |  | 990 |  | Poplatky za skládky | [6 empty] | 0 | 0
P | 26 | R015111 | 901 | NEOCENOVAT - POPLATKY ZA LIKVIDACI ODPADU NEKONTAMINOVANÝCH - 17 05 04 VYTEŽENÉ ZEMINY A HORNINY - I. TRÍDA TEŽITELNOSTI VCETNE DOPRAVY | T | 39.091 | 0 | 0 |  |  | 0 | 0 |  | 0 | 3 |  |  | 0
PP |  |  |  | Evidencní položka. Neocenovat v objektu SO/PS, položka se ocenuje pouze v objektu SO 90-90 Zpusob likvidace: recyklace, druhotné využití.
VV |  |  |  | 20,5744*1,9 = 39,091 [A]
TS |  |  |  | 1. Položka obsahuje: – veškeré poplatky provozovateli skládky, recyklacní linky nebo jiného zarízení na zpracování nebo likvidaci odpadu související s prevzetím, uložením, zpracováním nebo likvidací odpadu – náklady spojené s dopravou z místa stavby na místo prevzetí provozovatelem skládky, recyklacní linky nebo jiného zarízení na zpracování nebo likvidaci odpadu – náklady spojené s vyložením a manipulací s materiálem v míste skládky 2. Položka neobsahuje: – náklady spojené s naložením a manipulací materiálem 3. Zpusob merení: Tunou se rozumí hmotnost odpadu vytrídeného v souladu se zákonem c. 541/2020 Sb., o nakládání s odpady, v platném znení.
P | 27 | R015112 | 902 | NEOCENOVAT - POPLATKY ZA LIKVIDACI ODPADU NEKONTAMINOVANÝCH - 17 05 04 VYTEŽENÉ ZEMINY A HORNINY - II. TRÍDA TEŽITELNOSTI VCETNE DOPRAVY | T | 12.932 | 0 | 0 |  |  | 0 | 0 |  | 0 | 3 |  |  | 0
PP |  |  |  | Evidencní položka. Neocenovat v objektu SO/PS, položka se ocenuje pouze v objektu SO 90-90 Zpusob likvidace: recyklace, druhotné využití.
VV |  |  |  | 5,8784*2,2 = 12,932 [A]
TS |  |  |  | 1. Položka obsahuje: – veškeré poplatky provozovateli skládky, recyklacní linky nebo jiného zarízení na zpracování nebo likvidaci odpadu související s prevzetím, uložením, zpracováním nebo likvidací odpadu – náklady spojené s dopravou z místa stavby na místo prevzetí provozovatelem skládky, recyklacní linky nebo jiného zarízení na zpracování nebo likvidaci odpadu – náklady spojené s vyložením a manipulací s materiálem v míste skládky 2. Položka neobsahuje: – náklady spojené s naložením a manipulací materiálem 3. Zpusob merení: Tunou se rozumí hmotnost odpadu vytrídeného v souladu se zákonem c. 541/2020 Sb., o nakládání s odpady, v platném znení.
P | 28 | R015113 | 903 | NEOCENOVAT - POPLATKY ZA LIKVIDACI ODPADU NEKONTAMINOVANÝCH - 17 05 04 VYTEŽENÉ ZEMINY A HORNINY - III. TRÍDA TEŽITELNOSTI VCETNE DOPRAVY | T | 7.348 | 0 | 0 |  |  | 0 | 0 |  | 0 | 3 |  |  | 0
PP |  |  |  | Evidencní položka. Neocenovat v objektu SO/PS, položka se ocenuje pouze v objektu SO 90-90 Zpusob likvidace: recyklace, druhotné využití.
VV |  |  |  | 2,9392*2,5 = 7,348 [A]
TS |  |  |  | 1. Položka obsahuje: – veškeré poplatky provozovateli skládky, recyklacní linky nebo jiného zarízení na zpracování nebo likvidaci odpadu související s prevzetím, uložením, zpracováním nebo likvidací odpadu – náklady spojené s dopravou z místa stavby na místo prevzetí provozovatelem skládky, recyklacní linky nebo jiného zarízení na zpracování nebo likvidaci odpadu – náklady spojené s vyložením a manipulací s materiálem v míste skládky 2. Položka neobsahuje: – náklady spojené s naložením a manipulací materiálem 3. Zpusob merení: Tunou se rozumí hmotnost odpadu vytrídeného v souladu se zákonem c. 541/2020 Sb., o nakládání s odpady, v platném znení.
P | 29 | R015250 | 913 | NEOCENOVAT - POPLATKY ZA LIKVIDACI ODPADU NEKONTAMINOVANÝCH - 17 02 03 PLASTY: POLYETYLÉNOVÉ PODLOŽKY (ŽEL. SVRŠEK), HDPE TRUBKY, KANALIZACNÍ TRUBKY, VCETNE DOPRAVY | T | 0.008 | 0 | 0 |  |  | 0 | 0 |  | 0 | 3 |  |  | 0
PP |  |  |  | Evidencní položka. Neocenovat v objektu SO/PS, položka se ocenuje pouze v objektu SO 90-90 V prípade možnosti je uprednostnována recyklace pred skládkováním.
VV |  |  |  | 16,7*0,5/1000 = 0,008 [A]
TS |  |  |  | 1. Položka obsahuje: – veškeré poplatky provozovateli skládky, recyklacní linky nebo jiného zarízení na zpracování nebo likvidaci odpadu související s prevzetím, uložením, zpracováním nebo likvidací odpadu – náklady spojené s dopravou z místa stavby na místo prevzetí provozovatelem skládky, recyklacní linky nebo jiného zarízení na zpracování nebo likvidaci odpadu – náklady spojené s vyložením a manipulací s materiálem v míste skládky 2. Položka neobsahuje: – náklady spojené s naložením a manipulací materiálem 3. Zpusob merení: Tunou se rozumí hmotnost odpadu vytrídeného v souladu se zákonem c. 541/2020 Sb., o nakládání s odpady, v platném znení.

## SO 13-32-01
SŽDC05 | [14 empty] | 3
S | Stavba: | 5323530004_zm14 |  | Revitalizace a elektrizace trati Nýrany - Hermanova Hut - 260202 | [6 empty] | D.2.1.6.2 | 0 | AspeEsticon | 0 | 2
O | Objekt: | D.2.1.6.2 |  | Potrubní vedení vodovod | [9 empty] | 0.12 | 2
Typ | Poř. číslo | Kód položky | Varianta | Název položky | MJ | Množství | Jednotková hmotnost | Celková hmotnost |  |  | Jednotková cena |  | Cenové soustavy | 0.21
Dodávka
[9 empty] | Jednotková | Celkem | Jednotková | Celkem |  |  |  | Počet položek s nulovou cenou | 0
O1 |  | SO 13-32-01 |  | Prehýšov - Hermanova Hut, preložka vodovodu v km 9,260 Vodárna Plzen | [6 empty] | 0 | 0
SD |  | 0 |  | Všeobecné konstrukce a práce | [6 empty] | 0 | 0
P | 1 | R014411 |  | POPLATKY ZA NÁHRADNÍ ZÁSOBOVÁNÍ VODOU | KPL | 1 | 0 | 0 |  |  | 0 | 0 |  | 0 | 3 |  |  | 0
PP
VV
TS |  |  |  | Položka zahrnuje: - náklady na náhradní zásobení Položka nezahrnuje: - x
P | 2 | R0291131 |  | OSTATNÍ POŽADAVKY - GEODETICKÉ ZAMERENÍ - CELKY | KUS | 1 | 0 | 0 |  |  | 0 | 0 |  | 0 | 3 |  |  | 0
PP
VV
TS |  |  |  | zahrnuje veškeré náklady spojené s objednatelem požadovanými pracemi
SD |  | 1 |  | Zemní práce | [6 empty] | 0 | 0
P | 3 | 11313 |  | ODSTRANENÍ KRYTU ZPEVNENÝCH PLOCH S ASFALTOVÝM POJIVEM | M3 | 2.039 | 0 | 0 |  |  | 0 | 0 | OTSKP_2025 2025 | 0 | 3 |  |  | 0
PP
VV |  |  |  | (3,8+1)*1,2*0,15 = 0,864 [A] 2,9*2,7*0,15 = 1,175 [B] "Mezisoucet "2.038500 = 2,039 [C]
TS |  |  |  | Položka zahrnuje: - veškerou manipulaci s vybouranou sutí a s vybouranými hmotami vc. uložení na skládku. Položka nezahrnuje: - poplatek za skládku, který se vykazuje v položce 0141** (s výjimkou malého množství bouraného materiálu, kde je možné poplatek zahrnout do jednotkové ceny bourání – tento fakt musí být uveden v doplnujícím textu k položce).
P | 4 | 11332 |  | ODSTRANENÍ PODKLADU ZPEVNENÝCH PLOCH Z KAMENIVA NESTMELENÉHO | M3 | 2.903 | 0 | 0 |  |  | 0 | 0 | OTSKP_2025 2025 | 0 | 3 |  |  | 0
PP
VV |  |  |  | (3,8+1)*1,2*0,3 = 1,728 [A] 2,9*2,7*0,15 = 1,175 [B] "Mezisoucet "2.902500 = 2,903 [C]
TS |  |  |  | Položka zahrnuje: - veškerou manipulaci s vybouranou sutí a s vybouranými hmotami vc. uložení na skládku. Položka nezahrnuje: - poplatek za skládku, který se vykazuje v položce 0141** (s výjimkou malého množství bouraného materiálu, kde je možné poplatek zahrnout do jednotkové ceny bourání – tento fakt musí být uveden v doplnujícím textu k položce).
P | 5 | 13273 |  | HLOUBENÍ RÝH ŠÍR DO 2M PAŽ I NEPAŽ TR. I | M3 | 26.026 | 0 | 0 |  |  | 0 | 0 | OTSKP_2025 2025 | 0 | 3 |  |  | 0
PP
VV |  |  |  | 15,4*1,1*2 = 33,880 [A] 1,5*1,1*2 = 3,300 [B] "Mezisoucet "37.180000 = 37,180 [C] "Mezisoucet "C*0,7 = 26,026 [D]
TS |  |  |  | Položka zahrnuje: - vodorovnou a svislou dopravu, premístení, preložení, manipulace s výkopkem - kompletní provedení vykopávky nezapažené i zapažené - ošetrení výkopište po celou dobu práce v nem vc. klimatických opatrení - ztížení vykopávek v blízkosti podzemního vedení, konstrukcí a objektu vc. jejich docasného zajištení - ztížení pod vodou, v okolí výbušnin, ve stísnených prostorech a pod. - príplatek za lepivost - težení po vrstvách, pásech a po jiných nutných cástech (figurách) - cerpání vody vc. cerpacích jímek, potrubí a pohotovostní cerpací soupravy (viz ustanovení k pol. 1151,2) - potrebné snížení hladiny podzemní vody - težení a rozpojování jednotlivých balvanu - vytahování a nošení výkopku - svahování a presvah. svahu do konecného tvaru, výmena hornin v podloží a v pláni znehodnocené klimatickými vlivy - rucní vykopávky, odstranení korenu a napadávek - pažení, vzeprení a rozeprení vc. prepažování (vyjma pažení záporového a štetových sten) - úpravu, ochranu a ocištení dna, základové spáry, sten a svahu - odvedení nebo obvedení vody v okolí výkopište a ve výkopišti - trídení výkopku - veškeré pomocné konstrukce umožnující provedení vykopávky (príjezdy, sjezdy, nájezdy, lešení, podper. konstr., premostení, zpevnené plochy, zakrytí a pod.) Položka nezahrnuje: - uložení zeminy (na skládku, do násypu) ani poplatky za skládku, vykazují se v položce c.0141**
P | 6 | 13283 |  | HLOUBENÍ RÝH ŠÍR DO 2M PAŽ I NEPAŽ TR. II | M3 | 7.436 | 0 | 0 |  |  | 0 | 0 | OTSKP_2025 2025 | 0 | 3 |  |  | 0
PP
VV |  |  |  | 15,4*1,1*2 = 33,880 [A] 1,5*1,1*2 = 3,300 [B] "Mezisoucet "37.180000 = 37,180 [C] "Mezisoucet "C*0,2 = 7,436 [D]
TS |  |  |  | Položka zahrnuje: - vodorovnou a svislou dopravu, premístení, preložení, manipulace s výkopkem - kompletní provedení vykopávky nezapažené i zapažené - ošetrení výkopište po celou dobu práce v nem vc. klimatických opatrení - ztížení vykopávek v blízkosti podzemního vedení, konstrukcí a objektu vc. jejich docasného zajištení - ztížení pod vodou, v okolí výbušnin, ve stísnených prostorech a pod. - príplatek za lepivost - težení po vrstvách, pásech a po jiných nutných cástech (figurách) - cerpání vody vc. cerpacích jímek, potrubí a pohotovostní cerpací soupravy (viz ustanovení k pol. 1151,2) - potrebné snížení hladiny podzemní vody - težení a rozpojování jednotlivých balvanu - vytahování a nošení výkopku - svahování a presvah. svahu do konecného tvaru, výmena hornin v podloží a v pláni znehodnocené klimatickými vlivy - rucní vykopávky, odstranení korenu a napadávek - pažení, vzeprení a rozeprení vc. prepažování (vyjma pažení záporového a štetových sten) - úpravu, ochranu a ocištení dna, základové spáry, sten a svahu - odvedení nebo obvedení vody v okolí výkopište a ve výkopišti - trídení výkopku - veškeré pomocné konstrukce umožnující provedení vykopávky (príjezdy, sjezdy, nájezdy, lešení, podper. konstr., premostení, zpevnené plochy, zakrytí a pod.) Položka nezahrnuje: - uložení zeminy (na skládku, do násypu) ani poplatky za skládku, vykazují se v položce c.0141**
P | 7 | 13293 |  | HLOUBENÍ RÝH ŠÍR DO 2M PAŽ I NEPAŽ TR. III | M3 | 3.718 | 0 | 0 |  |  | 0 | 0 | OTSKP_2025 2025 | 0 | 3 |  |  | 0
PP
VV |  |  |  | 15,4*1,1*2 = 33,880 [A] 1,5*1,1*2 = 3,300 [B] "Mezisoucet "37.180000 = 37,180 [C] "Mezisoucet "C*0,1 = 3,718 [D]
TS |  |  |  | Položka zahrnuje: - vodorovnou a svislou dopravu, premístení, preložení, manipulace s výkopkem - kompletní provedení vykopávky nezapažené i zapažené - ošetrení výkopište po celou dobu práce v nem vc. klimatických opatrení - ztížení vykopávek v blízkosti podzemního vedení, konstrukcí a objektu vc. jejich docasného zajištení - ztížení pod vodou, v okolí výbušnin, ve stísnených prostorech a pod. - príplatek za lepivost - težení po vrstvách, pásech a po jiných nutných cástech (figurách) - cerpání vody vc. cerpacích jímek, potrubí a pohotovostní cerpací soupravy (viz ustanovení k pol. 1151,2) - potrebné snížení hladiny podzemní vody - težení a rozpojování jednotlivých balvanu - vytahování a nošení výkopku - svahování a presvah. svahu do konecného tvaru, výmena hornin v podloží a v pláni znehodnocené klimatickými vlivy - rucní vykopávky, odstranení korenu a napadávek - pažení, vzeprení a rozeprení vc. prepažování (vyjma pažení záporového a štetových sten) - úpravu, ochranu a ocištení dna, základové spáry, sten a svahu - odvedení nebo obvedení vody v okolí výkopište a ve výkopišti - trídení výkopku - veškeré pomocné konstrukce umožnující provedení vykopávky (príjezdy, sjezdy, nájezdy, lešení, podper. konstr., premostení, zpevnené plochy, zakrytí a pod.) Položka nezahrnuje: - uložení zeminy (na skládku, do násypu) ani poplatky za skládku, vykazují se v položce c.0141**
P | 8 | 13373 |  | HLOUBENÍ ŠACHET ZAPAŽ I NEPAŽ TR. I | M3 | 23.49 | 0 | 0 |  |  | 0 | 0 | OTSKP_2025 2025 | 0 | 3 |  |  | 0
PP
VV |  |  |  | 2,9*2,7*3 = 23,490 [A]
TS |  |  |  | Položka zahrnuje: - vodorovnou a svislou dopravu, premístení, preložení, manipulace s výkopkem - kompletní provedení vykopávky nezapažené i zapažené - ošetrení výkopište po celou dobu práce v nem vc. klimatických opatrení - ztížení vykopávek v blízkosti podzemního vedení, konstrukcí a objektu vc. jejich docasného zajištení - ztížení pod vodou, v okolí výbušnin, ve stísnených prostorech a pod. - príplatek za lepivost - težení po vrstvách, pásech a po jiných nutných cástech (figurách) - cerpání vody vc. cerpacích jímek, potrubí a pohotovostní cerpací soupravy (viz ustanovení k pol. 1151,2) - potrebné snížení hladiny podzemní vody - težení a rozpojování jednotlivých balvanu - vytahování a nošení výkopku - svahování a presvah. svahu do konecného tvaru, výmena hornin v podloží a v pláni znehodnocené klimatickými vlivy - rucní vykopávky, odstranení korenu a napadávek - pažení, vzeprení a rozeprení vc. prepažování (vyjma pažení záporového a štetových sten) - úpravu, ochranu a ocištení dna, základové spáry, sten a svahu - odvedení nebo obvedení vody v okolí výkopište a ve výkopišti - trídení výkopku - veškeré pomocné konstrukce umožnující provedení vykopávky (príjezdy, sjezdy, nájezdy, lešení, podper. konstr., premostení, zpevnené plochy, zakrytí a pod.) Položka nezahrnuje: - uložení zeminy (na skládku, do násypu) ani poplatky za skládku, vykazují se v položce c.0141**
P | 9 | 17120 |  | ULOŽENÍ SYPANINY DO NÁSYPU A NA SKLÁDKY BEZ ZHUTNENÍ | M3 | 15.895 | 0 | 0 |  |  | 0 | 0 | OTSKP_2025 2025 | 0 | 3 |  |  | 0
PP
VV |  |  |  | 15,895 = 15,895 [A]
TS |  |  |  | Položka zahrnuje: - kompletní provedení zemní konstrukce do predepsaného tvaru - ošetrení úložište po celou dobu práce v nem vc. klimatických opatrení - ztížení v okolí vedení, konstrukcí a objektu a jejich docasné zajištení - ztížení provádení ve ztížených podmínkách a stísnených prostorech - ztížené ukládání sypaniny pod vodu - ukládání po vrstvách a po jiných nutných cástech (figurách) vc. dosypávek - spouštení a nošení materiálu - úprava, ocištení a ochrana podloží a svahu - svahování, uzavírání povrchu svahu - udržování úložište a jeho ochrana proti vode - odvedení nebo obvedení vody v okolí úložište a v úložišti - veškeré pomocné konstrukce umožnující provedení zemní konstrukce (príjezdy, sjezdy, nájezdy, lešení, podperné konstrukce, premostení, zpevnené plochy, zakrytí a pod.) Položka nezahrnuje: - x
P | 10 | 17411 |  | ZÁSYP JAM A RÝH ZEMINOU SE ZHUTNENÍM | M3 | 15.895 | 0 | 0 |  |  | 0 | 0 | OTSKP_2025 2025 | 0 | 3 |  |  | 0
PP
VV |  |  |  | (5,5+3)*1,7*1,1 = 15,895 [A]
TS |  |  |  | Položka zahrnuje: - kompletní provedení zemní konstrukce vc. výberu vhodného materiálu - úprava ukládaného materiálu vlhcením, trídením, promícháním nebo vysoušením, príp. jiné úpravy za úcelem zlepšení jeho mech. vlastností - hutnení i ruzné míry hutnení - ošetrení úložište po celou dobu práce v nem vc. klimatických opatrení - ztížení v okolí vedení, konstrukcí a objektu a jejich docasné zajištení - ztížení provádení vc. hutnení ve ztížených podmínkách a stísnených prostorech - ztížené ukládání sypaniny pod vodu - ukládání po vrstvách a po jiných nutných cástech (figurách) vc. dosypávek - spouštení a nošení materiálu - výmena cástí zemní konstrukce znehodnocené klimatickými vlivy - rucní hutnení - udržování úložište a jeho ochrana proti vode - odvedení nebo obvedení vody v okolí úložište a v úložišti - veškeré pomocné konstrukce umožnující provedení zemní konstrukce (príjezdy, sjezdy, nájezdy, lešení, podperné konstrukce, premostení, zpevnené plochy, zakrytí a pod.) Položka nezahrnuje: - x
P | 11 | 17481 |  | ZÁSYP JAM A RÝH Z NAKUPOVANÝCH MATERIÁLU | M3 | 47.22 | 0 | 0 |  |  | 0 | 0 | OTSKP_2025 2025 | 0 | 3 |  |  | 0
PP
VV |  |  |  | 3,5*2,7*3,4-1,4*2,4*1,5 = 27,090 [A] (20,9-1,8-8,5)*1,5*1,1 = 17,490 [B] 1,5*1,6*1,1 = 2,640 [C] "Mezisoucet "47.220000 = 47,220 [D]
TS |  |  |  | Položka zahrnuje: - kompletní provedení zemní konstrukce vcetne nákupu a dopravy materiálu dle zadávací dokumentace - úprava ukládaného materiálu vlhcením, trídením, promícháním nebo vysoušením, príp. jiné úpravy za úcelem zlepšení jeho mech. vlastností - hutnení i ruzné míry hutnení - ošetrení úložište po celou dobu práce v nem vc. klimatických opatrení - ztížení v okolí vedení, konstrukcí a objektu a jejich docasné zajištení - ztížení provádení vc. hutnení ve ztížených podmínkách a stísnených prostorech - ztížené ukládání sypaniny pod vodu - ukládání po vrstvách a po jiných nutných cástech (figurách) vc. dosypávek - spouštení a nošení materiálu - výmena cástí zemní konstrukce znehodnocené klimatickými vlivy - udržování úložište a jeho ochrana proti vode - odvedení nebo obvedení vody v okolí úložište a v úložišti - veškeré pomocné konstrukce umožnující provedení zemní konstrukce (príjezdy, sjezdy, nájezdy, lešení, podperné konstrukce, premostení, zpevnené plochy, zakrytí a pod.) Položka nezahrnuje: - x
P | 12 | 17581 |  | OBSYP POTRUBÍ A OBJEKTU Z NAKUPOVANÝCH MATERIÁLU | M3 | 9.064 | 0 | 0 |  |  | 0 | 0 | OTSKP_2025 2025 | 0 | 3 |  |  | 0
PP
VV |  |  |  | (20,9-1,8+1,5)*0,4*1,1 = 9,064 [A]
TS |  |  |  | Položka zahrnuje: - kompletní provedení zemní konstrukce vcetne nákupu a dopravy materiálu dle zadávací dokumentace - úprava ukládaného materiálu vlhcením, trídením, promícháním nebo vysoušením, príp. jiné úpravy za úcelem zlepšení jeho mech. vlastností - hutnení i ruzné míry hutnení - ošetrení úložište po celou dobu práce v nem vc. klimatických opatrení - ztížení v okolí vedení, konstrukcí a objektu a jejich docasné zajištení - ztížení provádení vc. hutnení ve ztížených podmínkách a stísnených prostorech - ztížené ukládání sypaniny pod vodu - ukládání po vrstvách a po jiných nutných cástech (figurách) vc. dosypávek - spouštení a nošení materiálu - výmena cástí zemní konstrukce znehodnocené klimatickými vlivy - rucní hutnení a výpln jam a prohlubní v podloží - úprava, ocištení, ochrana a zhutnení podloží - svahování, hutnení a uzavírání povrchu svahu - zrízení lavic na svazích - udržování úložište a jeho ochrana proti vode - odvedení nebo obvedení vody v okolí úložište a v úložišti - veškeré pomocné konstrukce umožnující provedení zemní konstrukce (príjezdy, sjezdy, nájezdy, lešení, podperné konstrukce, premostení, zpevnené plochy, zakrytí a pod.) Položka nezahrnuje: - x Zpusob merení: - zemina vytlacená potrubím o DN 180mm se od kubatury obsypu neodecítá
P | 13 | 18110 |  | ÚPRAVA PLÁNE SE ZHUTNENÍM V HORNINE TR. I | M2 | 1.8 | 0 | 0 |  |  | 0 | 0 | OTSKP_2025 2025 | 0 | 3 |  |  | 0
PP
VV |  |  |  | 1,5*1,2 = 1,800 [A]
TS |  |  |  | Položka zahrnuje: - úpravu pláne vcetne vyrovnání výškových rozdílu. Míru zhutnení urcuje projekt. Položka nezahrnuje: - x
P | 14 | 18232 |  | ROZPROSTRENÍ ORNICE V ROVINE V TL DO 0,15M | M2 | 4.62 | 0 | 0 |  |  | 0 | 0 | OTSKP_2025 2025 | 0 | 3 |  |  | 0
PP
VV |  |  |  | 4,2*1,1 = 4,620 [A]
TS |  |  |  | Položka zahrnuje: - nutné premístení ornice z docasných skládek vzdálených do 50m - rozprostrení ornice v predepsané tlouštce v rovine a ve svahu do 1:5 Položka nezahrnuje: - x
P | 15 | 18241 |  | ZALOŽENÍ TRÁVNÍKU RUCNÍM VÝSEVEM | M2 | 4.62 | 0 | 0 |  |  | 0 | 0 | OTSKP_2025 2025 | 0 | 3 |  |  | 0
PP
VV |  |  |  | 4,2*1,1 = 4,620 [A]
TS |  |  |  | Položka zahrnuje: - dodání predepsané travní smesi, její výsev na ornici, zalévání, první pokosení, to vše bez ohledu na sklon terénu Položka nezahrnuje: - x
P | 16 | 18247 |  | OŠETROVÁNÍ TRÁVNÍKU | M2 | 4.62 | 0 | 0 |  |  | 0 | 0 | OTSKP_2025 2025 | 0 | 3 |  |  | 0
PP
VV |  |  |  | 4,2*1,1 = 4,620 [A]
TS |  |  |  | Položka zahrnuje: - pokosení se shrabáním, naložení shrabku na dopravní prostredek, s odvozem a se složením, to vše bez ohledu na sklon terénu - nutné zalití a hnojení Položka nezahrnuje: - x
P | 17 | 18600 |  | ZALÉVÁNÍ VODOU | M3 | 0.47 | 0 | 0 |  |  | 0 | 0 | OTSKP_2025 2025 | 0 | 3 |  |  | 0
PP
VV |  |  |  | 3,135*0,15 = 0,470 [A]
TS |  |  |  | Položka zahrnuje - veškerý materiál, výrobky a polotovary, vcetne mimostaveništní a vnitrostaveništní dopravy (rovnež presuny), vcetne naložení a složení, prípadne s uložením Položka nezahrnuje: - x
SD |  | 4 |  | Vodorovné konstrukce | [6 empty] | 0 | 0
P | 18 | 451312 |  | PODKLADNÍ A VÝPLNOVÉ VRSTVY Z PROSTÉHO BETONU C12/15 | M3 | 0.158 | 0 | 0 |  |  | 0 | 0 | OTSKP_2025 2025 | 0 | 3 |  |  | 0
PP
VV |  |  |  | 3,2*3,3*,015 = 0,158 [A]
TS |  |  |  | Položka zahrnuje: - dodání cerstvého betonu (betonové smesi) požadované kvality, jeho uložení do požadovaného tvaru pri jakékoliv hustote výztuže, konzistenci cerstvého betonu a zpusobu hutnení, ošetrení a ochranu betonu, - zhotovení nepropustného, mrazuvzdorného betonu a betonu požadované trvanlivosti a vlastností, užití potrebných prísad a technologií výroby betonu, - zrízení pracovních a dilatacních spar, vcetne potrebných úprav, výplne, vložek, opracování, ocištení a ošetrení, - bednení požadovaných konstr. (i ztracené) s úpravou dle požadované kvality povrchu betonu, vcetne odbednovacích a odskružovacích prostredku, náteru zabranujících soudržnosti betonu a bednení, - podperné konstr. (skruže) a lešení všech druhu pro bednení, vc. ochranných a bezpecnostních opatrení a základu techto konstrukcí a lešení, - vytvorení kotevních cel, kapes, nálitku a sedel, zrízení všech požadovaných otvoru, výklenku, prostupu, dutin, drážek a pod., vc. ztížení práce a úprav kolem nich, - úpravy pro osazení výztuže, doplnkových konstrukcí a vybavení, - úpravy povrchu pro položení požadované izolace, povlaku a náteru, prípadne vyspravení, - ztížení práce u kabelových a injektážních trubek a ostatních zarízení osazovaných do betonu, - konstrukce betonových kloubu, upevnení kotevních prvku a doplnkových konstrukcí, - nátery zabranující soudržnost betonu a bednení, - výpln, tesnení a tmelení spar a spoju, - opatrení povrchu betonu izolací proti zemní vlhkosti v cástech, kde prijdou do styku se zeminou nebo kamenivem, - prípadné zrízení spojovací vrstvy u základu, - úpravy pro osazení zarízení ochrany konstrukce proti vlivu bludných proudu, Položka nezahrnuje: - x
P | 19 | 45157 |  | PODKLADNÍ A VÝPLNOVÉ VRSTVY Z KAMENIVA TEŽENÉHO | M3 | 3.599 | 0 | 0 |  |  | 0 | 0 | OTSKP_2025 2025 | 0 | 3 |  |  | 0
PP
VV |  |  |  | (20,9-2)*0,1*1,1 = 2,079 [A] 2,3*0,05*2,20 = 0,253 [B] 3,3*0,12*3,2 = 1,267 [C] "Mezisoucet "3.599200 = 3,599 [D]
TS |  |  |  | Položka zahrnuje: - dodávku predepsaného kameniva - mimostaveništní a vnitrostaveništní dopravu a jeho uložení - není-li v zadávací dokumentaci uvedeno jinak, jedná se o nakupovaný materiál Položka nezahrnuje: - x
P | 20 | 461312 |  | PATKY Z PROSTÉHO BETONU C12/15 | M3 | 0.189 | 0 | 0 |  |  | 0 | 0 | OTSKP_2025 2025 | 0 | 3 |  |  | 0
PP
VV |  |  |  | 0,081+0,108 = 0,189 [A]
TS |  |  |  | Položka zahrnuje: - nutné zemní práce (hloubení rýh a pod.) - dodání cerstvého betonu (betonové smesi) požadované kvality, jeho uložení do požadovaného tvaru pri jakékoliv konzistenci cerstvého betonu a zpusobu hutnení, ošetrení a ochranu betonu, - zhotovení nepropustného, mrazuvzdorného betonu a betonu požadované trvanlivosti a vlastností, - užití potrebných prísad a technologií výroby betonu, - zrízení pracovních a dilatacních spar, vcetne potrebných úprav, výplne, vložek, opracování, ocištení a ošetrení, - bednení požadovaných konstr. (i ztracené) s úpravou dle požadované kvality povrchu betonu, vcetne odbednovacích a odskružovacích prostredku, - zrízení všech požadovaných otvoru, kapes, výklenku, prostupu, dutin, drážek a pod., vc. ztížení práce a úprav kolem nich, - úpravy pro osazení doplnkových konstrukcí a vybavení, - úpravy povrchu pro položení požadované izolace, povlaku a náteru, prípadne vyspravení, - konstrukce betonových kloubu, upevnení kotevních prvku a doplnkových konstrukcí, - nátery zabranující soudržnost betonu a bednení, - výpln, tesnení a tmelení spar a spoju, - opatrení povrchu betonu izolací proti zemní vlhkosti v cástech, kde prijdou do styku se zeminou nebo kamenivem Položka nezahrnuje: - x
SD |  | 5 |  | Komunikace | [6 empty] | 0 | 0
P | 21 | 56336 |  | VOZOVKOVÉ VRSTVY ZE ŠTERKODRTI TL. DO 300MM | M2 | 1.8 | 0 | 0 |  |  | 0 | 0 | OTSKP_2025 2025 | 0 | 3 |  |  | 0
PP
VV |  |  |  | 1,5*1,2 = 1,800 [A]
TS |  |  |  | Položka zahrnuje: - dodání kameniva predepsané kvality a zrnitosti - rozprostrení a zhutnení vrstvy v predepsané tlouštce - zrízení vrstvy bez rozlišení šírky, pokládání vrstvy po etapách Položka nezahrnuje: - postriky, nátery
P | 22 | 572213 |  | SPOJOVACÍ POSTRIK Z EMULZE DO 0,5KG/M2 | M2 | 3.6 | 0 | 0 |  |  | 0 | 0 | OTSKP_2025 2025 | 0 | 3 |  |  | 0
PP
VV |  |  |  | 2*(1,5*1,2) = 3,600 [A]
TS |  |  |  | Položka zahrnuje: - dodání všech predepsaných materiálu pro postriky v predepsaném množství - provedení dle predepsaného technologického predpisu - zrízení vrstvy bez rozlišení šírky, pokládání vrstvy po etapách - úpravu napojení, ukoncení Položka nezahrnuje: - x
P | 23 | 574A46 |  | ASFALTOVÝ BETON PRO OBRUSNÉ VRSTVY ACO 16+ TL. 50MM | M2 | 1.8 | 0 | 0 |  |  | 0 | 0 | OTSKP_2025 2025 | 0 | 3 |  |  | 0
PP
VV |  |  |  | 1,5*1,2 = 1,800 [A]
TS |  |  |  | Položka zahrnuje: - dodání smesi v požadované kvalite - ocištení podkladu - uložení smesi dle predepsaného technologického predpisu, zhutnení vrstvy v predepsané tlouštce - zrízení vrstvy bez rozlišení šírky, pokládání vrstvy po etapách, vcetne pracovních spar a spoju - úpravu napojení, ukoncení podél obrubníku, dilatacních zarízení, odvodnovacích proužku, odvodnovacu, vpustí, šachet a pod. Položka nezahrnuje: - postriky, nátery - tesnení podél obrubníku, dilatacních zarízení, odvodnovacích proužku, odvodnovacu, vpustí, šachet a pod.
P | 24 | 574E98 |  | ASFALTOVÝ BETON PRO PODKLADNÍ VRSTVY ACP 22+, 22S TL. 100MM | M2 | 1.8 | 0 | 0 |  |  | 0 | 0 | OTSKP_2025 2025 | 0 | 3 |  |  | 0
PP
VV |  |  |  | 1,5*1,2 = 1,800 [A]
TS |  |  |  | Položka zahrnuje: - dodání smesi v požadované kvalite - ocištení podkladu - uložení smesi dle predepsaného technologického predpisu, zhutnení vrstvy v predepsané tlouštce - zrízení vrstvy bez rozlišení šírky, pokládání vrstvy po etapách, vcetne pracovních spar a spoju - úpravu napojení, ukoncení podél obrubníku, dilatacních zarízení, odvodnovacích proužku, odvodnovacu, vpustí, šachet a pod. Položka nezahrnuje: - postriky, nátery - tesnení podél obrubníku, dilatacních zarízení, odvodnovacích proužku, odvodnovacu, vpustí, šachet a pod.
SD |  | 7 |  | Pridružená stavební výroba | [6 empty] | 0 | 0
P | 25 | 701002 |  | ZNACKOVACÍ TYC | KUS | 2 | 0 | 0 |  |  | 0 | 0 | OTSKP_2025 2025 | 0 | 3 |  |  | 0
PP
VV |  |  |  | 2 = 2,000 [A]
TS |  |  |  | 1. Položka obsahuje: – veškeré práce a materiál obsažený v názvu položky 2. Položka neobsahuje: X 3. Zpusob merení: Udává se pocet kusu kompletní konstrukce nebo práce.
P | 26 | 701004 |  | VYHLEDÁVACÍ MARKER ZEMNÍ | KUS | 3 | 0 | 0 |  |  | 0 | 0 | OTSKP_2025 2025 | 0 | 3 |  |  | 0
PP
VV
TS |  |  |  | 1. Položka obsahuje: – veškeré práce a materiál obsažený v názvu položky 2. Položka neobsahuje: X 3. Zpusob merení: Udává se pocet kusu kompletní konstrukce nebo práce.
P | 27 | 709110 |  | PROVIZORNÍ ZAJIŠTENÍ KABELU VE VÝKOPU | KUS | 1 | 0 | 0 |  |  | 0 | 0 | OTSKP_2025 2025 | 0 | 3 |  |  | 0
PP
VV
TS |  |  |  | 1. Položka obsahuje: – obsahuje i demontáž po skoncení provizorního stavu – dopravu do skladu nebo na likvidaci – obrátkovost, opotrebení zapujceného materiálu – poplatek za likvidaci odpadu, pokud je materiál likvidován 2. Položka neobsahuje: X 3. Zpusob merení: Udává se pocet kusu kompletní konstrukce nebo práce.
P | 28 | 78342 |  | PROTIKOROZ OCHRANA POTRUBÍ A ARMATUR NÁTEREM VÍCEVRST | M2 | 16.642 | 0 | 0 |  |  | 0 | 0 | OTSKP_2025 2025 | 0 | 3 |  |  | 0
PP
VV |  |  |  | 2*(2*3,14*0,125)*10,6 = 16,642 [A]
TS |  |  |  | Položka zahrnuje: - kompletní povlaky (i ruznobarevné) - úpravy podkladu (odmaštení, odrezivení, odstranení starých náteru a necistot) a jeho vyspravení - provedení náteru predepsaným postupem a splnení všech požadavku daných technologickým predpisem Položka nezahrnuje: - x
SD |  | 8 |  | Potrubí | [6 empty] | 0 | 0
P | 29 | 85126 |  | POTRUBÍ Z TRUB LITINOVÝCH TLAKOVÝCH HRDLOVÝCH DN DO 80MM | M | 22.99 | 0 | 0 |  |  | 0 | 0 | OTSKP_2025 2025 | 0 | 3 |  |  | 0
PP
VV |  |  |  | 1,1*20,9 = 22,990 [A]
TS |  |  |  | Položka zahrnuje: - výrobní dokumentaci (vcetne technologického predpisu) - dodání veškerého trubního a pomocného materiálu (trouby, trubky, tvarovky, spojovací a tesnící materiál a pod.), podperných, závesných a upevnovacích prvku, vcetne potrebných úprav - úprava a príprava podkladu a podper, ocištení a ošetrení podkladu a podper - zrízení plne funkcního potrubí, kompletní soustavy, podle príslušného technologického predpisu (bez ohledu na sklon) - zrízení potrubí i jednotlivých cástí po etapách, vcetne pracovních spar a spoju, pracovního zaslepení koncu a pod. - úprava prostupu, pruchodu šachtami a komorami, okolí podper a vyústení, zaústení, napojení, vyvedení a upevnení odpad. výustí - ochrana potrubí náterem (vc. úpravy povrchu), prípadne izolací, nejsou-li tyto práce predmetem jiné položky - úprava, ocištení a ošetrení prostoru kolem potrubí - položky platí pro práce provádené v prostoru zapaženém i nezapaženém a i v kolektorech, chránickách - položky zahrnují i práce spojené s nutnými obtoky, prevádením a cerpáním vody Položka nezahrnuje: - tlakové zkoušky ani proplach a dezinfekci
P | 30 | 85826 |  | NASUNUTÍ LITIN TRUB DN DO 80MM DO CHRÁNICKY | M | 10.6 | 0 | 0 |  |  | 0 | 0 | OTSKP_2025 2025 | 0 | 3 |  |  | 0
PP
VV
TS |  |  |  | Položka zahrnuje: - pojízdná sedla (objímky) - prípadne predepsané utesnení koncu chránicky Položka nezahrnuje: - dodávku potrubí
P | 31 | 86645 |  | CHRÁNICKY Z TRUB OCELOVÝCH DN DO 300MM | M | 10.6 | 0 | 0 |  |  | 0 | 0 | OTSKP_2025 2025 | 0 | 3 |  |  | 0
PP
VV
TS |  |  |  | Položka zahrnuje: - výrobní dokumentaci (vcetne technologického predpisu) - dodání veškerého trubního a pomocného materiálu (trouby, trubky, tvarovky, spojovací a tesnící materiál a pod.), podperných, závesných a upevnovacích prvku, vcetne potrebných úprav - úprava a príprava podkladu a podper, ocištení a ošetrení podkladu a podper - zrízení plne funkcního potrubí, kompletní soustavy, podle príslušného technologického predpisu (bez ohledu na sklon) - zrízení potrubí i jednotlivých cástí po etapách, vcetne pracovních spar a spoju, pracovního zaslepení koncu a pod. - úprava prostupu, pruchodu šachtami a komorami, okolí podper a vyústení, zaústení, napojení, vyvedení a upevnení odpad. výustí - ochrana potrubí náterem (vc. úpravy povrchu), prípadne izolací, nejsou-li tyto práce predmetem jiné položky - úprava, ocištení a ošetrení prostoru kolem potrubí - vcetne prípadne predepsaného utesnení koncu chránicek - položky platí pro práce provádené v prostoru zapaženém i nezapaženém a i v kolektorech, chránickách - opláštení dle dokumentace a nutné opravy opláštení pri jeho poškození Položka nezahrnuje: - x
P | 32 | 891126 |  | ŠOUPÁTKA DN DO 80MM | KUS | 4 | 0 | 0 |  |  | 0 | 0 | OTSKP_2025 2025 | 0 | 3 |  |  | 0
PP
VV
TS |  |  |  | Položka zahrnuje: - kompletní montáž dle technologického predpisu - dodávku armatury - mimostaveništní a vnitrostaveništní dopravu Položka nezahrnuje: - x
P | 33 | 891326 |  | MONTÁŽNÍ VLOŽKY DN DO 80MM | KUS | 1 | 0 | 0 |  |  | 0 | 0 | OTSKP_2025 2025 | 0 | 3 |  |  | 0
PP
VV
TS |  |  |  | Položka zahrnuje: - kompletní montáž dle technologického predpisu - dodávku armatury - mimostaveništní a vnitrostaveništní dopravu Položka nezahrnuje: - x
P | 34 | 891426 |  | HYDRANTY PODZEMNÍ DN 80MM | KUS | 1 | 0 | 0 |  |  | 0 | 0 | OTSKP_2025 2025 | 0 | 3 |  |  | 0
PP
VV
TS |  |  |  | Položka zahrnuje: - kompletní montáž dle technologického predpisu - dodávku armatury - mimostaveništní a vnitrostaveništní dopravu Položka nezahrnuje: - x
P | 35 | 891926 |  | ZEMNÍ SOUPRAVY DN DO 80MM S POKLOPEM | KUS | 3 | 0 | 0 |  |  | 0 | 0 | OTSKP_2025 2025 | 0 | 3 |  |  | 0
PP
VV |  |  |  | 3 = 3,000 [A]
TS |  |  |  | Položka zahrnuje: - kompletní montáž dle technologického predpisu - dodávku armatury - mimostaveništní a vnitrostaveništní dopravu Položka nezahrnuje: - x
P | 36 | 893384 |  | ŠACHTY ARMATURNÍ ZE ŽELBET VCET VÝTUŽE PUDORYS PLOCHY DO 4,5M2 | KUS | 1 | 0 | 0 |  |  | 0 | 0 | OTSKP_2025 2025 | 0 | 3 |  |  | 0
PP
VV
TS |  |  |  | Položka zahrnuje: - poklopy s rámem, mríže s rámem, stupadla, žebríky, stropy z bet. dílcu a pod. - dodání cerstvého betonu (betonové smesi) požadované kvality, jeho uložení do požadovaného tvaru pri jakékoliv hustote výztuže, konzistenci cerstvého betonu a zpusobu hutnení, ošetrení a ochranu betonu, - dodání betonárské výztuže v požadované kvalite, stríhání, rezání, ohýbání a spojování do všech požadovaných tvaru (vc. armakošu) a uložení s požadovaným zajištením polohy a krytí výztuže betonem, - veškeré svary nebo jiné spoje výztuže, - zhotovení nepropustného, mrazuvzdorného betonu a betonu požadované trvanlivosti a vlastností, - užití potrebných prísad a technologií výroby betonu, - zrízení pracovních a dilatacních spar, vcetne potrebných úprav, výplne, vložek, opracování, ocištení a ošetrení, - bednení požadovaných konstr. (i ztracené) s úpravou dle požadované kvality povrchu betonu, vcetne odbednovacích a odskružovacích prostredku, - podperné konstr. (skruže) a lešení všech druhu pro bednení, uložení cerstvého betonu, výztuže a doplnkových konstr., vc. požadovaných otvoru, ochranných a bezpecnostních opatrení a základu techto konstrukcí a lešení, - vytvorení kotevních cel, kapes, nálitku, a sedel, - zrízení všech požadovaných otvoru, kapes, výklenku, prostupu, dutin, drážek a pod., vc. ztížení práce a úprav kolem nich, - úpravy pro osazení výztuže, doplnkových konstrukcí a vybavení, - úpravy povrchu pro položení požadované izolace, povlaku a náteru, prípadne vyspravení, - ztížení práce u kabelových a injektážních trubek a ostatních zarízení osazovaných do betonu, - konstrukce betonových kloubu, upevnení kotevních prvku a doplnkových konstrukcí, - nátery zabranující soudržnost betonu a bednení, - výpln, tesnení a tmelení spar a spoju, - opatrení povrchu betonu izolací proti zemní vlhkosti v cástech, kde prijdou do styku se zeminou nebo kamenivem, - prípadné zrízení spojovací vrstvy u základu, - úpravy pro osazení zarízení ochrany konstrukce proti vlivu bludných proudu - predepsané podkladní konstrukce Položka nezahrnuje: - x
P | 37 | 899308 |  | DOPLNKY NA POTRUBÍ - SIGNALIZAC VODIC | M | 54.6 | 0 | 0 |  |  | 0 | 0 | OTSKP_2025 2025 | 0 | 3 |  |  | 0
PP
VV |  |  |  | 2*((20,9-2)+2*(2*2,1)) = 54,600 [A]
TS |  |  |  | Položka zahrnuje: - veškerý materiál, výrobky a polotovary - mimostaveništní a vnitrostaveništní dopravy (rovnež presuny), vcetne naložení a složení,prípadne s uložením. - položka signalizacní vodic zahrnuje i kontrolní vývody Položka nezahrnuje: - x
P | 38 | 899309 |  | DOPLNKY NA POTRUBÍ - VÝSTRAŽNÁ FÓLIE | M | 18.9 | 0 | 0 |  |  | 0 | 0 | OTSKP_2025 2025 | 0 | 3 |  |  | 0
PP
VV |  |  |  | 20,9-2 = 18,900 [A]
TS |  |  |  | Položka zahrnuje: - veškerý materiál, výrobky a polotovary - mimostaveništní a vnitrostaveništní dopravy (rovnež presuny), vcetne naložení a složení,prípadne s uložením Položka nezahrnuje: - x
P | 39 | 899611 |  | TLAKOVÉ ZKOUŠKY POTRUBÍ DN DO 80MM | M | 20.9 | 0 | 0 |  |  | 0 | 0 | OTSKP_2025 2025 | 0 | 3 |  |  | 0
PP
VV
TS |  |  |  | Položka zahrnuje: - prísun, montáž, demontáž, odsun zkoušecího cerpadla - napuštení tlakovou vodou, dodání vody pro tlakovou zkoušku - montáž a demontáž dílcu pro zabezpecení konce zkoušeného úseku potrubí - montáž a demontáž koncových tvarovek - montáž zaslepovací príruby, zaslepení odbocek pro armatury a pro odbocující rady Položka nezahrnuje: - x
P | 40 | 89971 |  | PROPLACH A DEZINFEKCE VODOVODNÍHO POTRUBÍ DN DO 80MM | M | 20.9 | 0 | 0 |  |  | 0 | 0 | OTSKP_2025 2025 | 0 | 3 |  |  | 0
PP
VV
TS |  |  |  | Položka zahrnuje: - napuštení a vypuštení vody - dodání vody a dezinfekcního prostredku - bakteriologický rozbor vody Položka nezahrnuje: - x
SD |  | 9 |  | Ostatní konstrukce a práce | [6 empty] | 0 | 0
P | 41 | 93658 |  | OCHRANNÉ TYCOVÉ ZNAKY - ORIENTACNÍ SLOUPKY | KUS | 4 | 0 | 0 |  |  | 0 | 0 | OTSKP_2025 2025 | 0 | 3 |  |  | 0
PP
VV
TS |  |  |  | Položka zahrnuje: - veškerý materiál, výrobky a polotovary - mimostaveništní a vnitrostaveništní doprava (rovnež presuny) - naložení a složení,prípadne s uložením Položka nezahrnuje: - x
P | 42 | 96716 |  | VYBOURÁNÍ CÁSTÍ KONSTRUKCÍ ŽELEZOBET | M3 | 3.987 | 0 | 0 |  |  | 0 | 0 | OTSKP_2025 2025 | 0 | 3 |  |  | 0
PP
VV |  |  |  | 2,6*2,4*1,8-2,3*2,1*1,5 = 3,987 [A]
TS |  |  |  | Položka zahrnuje: - veškerou manipulaci s vybouranou sutí a hmotami vcetne uložení na skládku, - veškeré další práce plynoucí z technologického predpisu a z platných predpisu Položka nezahrnuje: - poplatek za skládku, který se vykazuje v položce 0141** (s výjimkou malého množství bouraného materiálu, kde je možné poplatek zahrnout do jednotkové ceny bourání – tento fakt musí být uveden v doplnujícím textu k položce)
P | 43 | 96912 |  | VYBOURÁNÍ POTRUBÍ DN DO 100MM VODOVODNÍCH | M | 27.1 | 0 | 0 |  |  | 0 | 0 | OTSKP_2025 2025 | 0 | 3 |  |  | 0
PP
VV
TS |  |  |  | Položka zahrnuje: - veškerou manipulaci s vybouranou sutí a hmotami vcetne uložení na skládku - veškeré další práce plynoucí z technologického predpisu a z platných predpisu Položka nezahrnuje: - poplatek za skládku, který se vykazuje v položce 0141** (s výjimkou malého množství bouraného materiálu, kde je možné poplatek zahrnout do jednotkové ceny bourání – tento fakt musí být uveden v doplnujícím textu k položce)
SD |  | 990 |  | Poplatky za skládky | [6 empty] | 0 | 0
P | 44 | R015111 | 901 | NEOCENOVAT - POPLATKY ZA LIKVIDACI ODPADU NEKONTAMINOVANÝCH - 17 05 04 VYTEŽENÉ ZEMINY A HORNINY - I. TRÍDA TEŽITELNOSTI VCETNE DOPRAVY | T | 18.616 | 0 | 0 |  |  | 0 | 0 |  | 0 | 3 |  |  | 0
PP |  |  |  | Evidencní položka. Neocenovat v objektu SO/PS, položka se ocenuje pouze v objektu SO 90-90 Zpusob likvidace: recyklace, druhotné využití.
VV |  |  |  | (22,026-15,895+2,04*0,15)*1,9 = 12,230 [A] 2,9025*2,2 = 6,386 [B] "Mezisoucet "18.615800 = 18,616 [C]
TS |  |  |  | 1. Položka obsahuje: – veškeré poplatky provozovateli skládky, recyklacní linky nebo jiného zarízení na zpracování nebo likvidaci odpadu související s prevzetím, uložením, zpracováním nebo likvidací odpadu – náklady spojené s dopravou z místa stavby na místo prevzetí provozovatelem skládky, recyklacní linky nebo jiného zarízení na zpracování nebo likvidaci odpadu – náklady spojené s vyložením a manipulací s materiálem v míste skládky 2. Položka neobsahuje: – náklady spojené s naložením a manipulací materiálem 3. Zpusob merení: Tunou se rozumí hmotnost odpadu vytrídeného v souladu se zákonem c. 541/2020 Sb., o nakládání s odpady, v platném znení.
P | 45 | R015112 | 902 | NEOCENOVAT - POPLATKY ZA LIKVIDACI ODPADU NEKONTAMINOVANÝCH - 17 05 04 VYTEŽENÉ ZEMINY A HORNINY - II. TRÍDA TEŽITELNOSTI VCETNE DOPRAVY | T | 16.359 | 0 | 0 |  |  | 0 | 0 |  | 0 | 3 |  |  | 0
PP |  |  |  | Evidencní položka. Neocenovat v objektu SO/PS, položka se ocenuje pouze v objektu SO 90-90 Zpusob likvidace: recyklace, druhotné využití.
VV |  |  |  | 7,436*2,2 = 16,359 [A]
TS |  |  |  | 1. Položka obsahuje: – veškeré poplatky provozovateli skládky, recyklacní linky nebo jiného zarízení na zpracování nebo likvidaci odpadu související s prevzetím, uložením, zpracováním nebo likvidací odpadu – náklady spojené s dopravou z místa stavby na místo prevzetí provozovatelem skládky, recyklacní linky nebo jiného zarízení na zpracování nebo likvidaci odpadu – náklady spojené s vyložením a manipulací s materiálem v míste skládky 2. Položka neobsahuje: – náklady spojené s naložením a manipulací materiálem 3. Zpusob merení: Tunou se rozumí hmotnost odpadu vytrídeného v souladu se zákonem c. 541/2020 Sb., o nakládání s odpady, v platném znení.
P | 46 | R015113 | 903 | NEOCENOVAT - POPLATKY ZA LIKVIDACI ODPADU NEKONTAMINOVANÝCH - 17 05 04 VYTEŽENÉ ZEMINY A HORNINY - III. TRÍDA TEŽITELNOSTI VCETNE DOPRAVY | T | 9.295 | 0 | 0 |  |  | 0 | 0 |  | 0 | 3 |  |  | 0
PP |  |  |  | Evidencní položka. Neocenovat v objektu SO/PS, položka se ocenuje pouze v objektu SO 90-90 Zpusob likvidace: recyklace, druhotné využití.
VV |  |  |  | 3,718*2,5 = 9,295 [A]
TS |  |  |  | 1. Položka obsahuje: – veškeré poplatky provozovateli skládky, recyklacní linky nebo jiného zarízení na zpracování nebo likvidaci odpadu související s prevzetím, uložením, zpracováním nebo likvidací odpadu – náklady spojené s dopravou z místa stavby na místo prevzetí provozovatelem skládky, recyklacní linky nebo jiného zarízení na zpracování nebo likvidaci odpadu – náklady spojené s vyložením a manipulací s materiálem v míste skládky 2. Položka neobsahuje: – náklady spojené s naložením a manipulací materiálem 3. Zpusob merení: Tunou se rozumí hmotnost odpadu vytrídeného v souladu se zákonem c. 541/2020 Sb., o nakládání s odpady, v platném znení.
P | 47 | R015140 | 907 | NEOCENOVAT - POPLATKY ZA LIKVIDACI ODPADU NEKONTAMINOVANÝCH - 17 01 01 BETON Z DEMOLIC OBJEKTU, ZÁKLADU TV, KULY A SLOUPY VCETNE DOPRAVY | T | 10.366 | 0 | 0 |  |  | 0 | 0 |  | 0 | 3 |  |  | 0
PP |  |  |  | Evidencní položka. Neocenovat v objektu SO/PS, položka se ocenuje pouze v objektu SO 90-90 V prípade možnosti je uprednostnována recyklace pred skládkováním.
VV |  |  |  | 3,987*2,6 = 10,366 [A]
TS |  |  |  | 1. Položka obsahuje: – veškeré poplatky provozovateli skládky, recyklacní linky nebo jiného zarízení na zpracování nebo likvidaci odpadu související s prevzetím, uložením, zpracováním nebo likvidací odpadu – náklady spojené s dopravou z místa stavby na místo prevzetí provozovatelem skládky, recyklacní linky nebo jiného zarízení na zpracování nebo likvidaci odpadu – náklady spojené s vyložením a manipulací s materiálem v míste skládky 2. Položka neobsahuje: – náklady spojené s naložením a manipulací materiálem 3. Zpusob merení: Tunou se rozumí hmotnost odpadu vytrídeného v souladu se zákonem c. 541/2020 Sb., o nakládání s odpady, v platném znení.
P | 48 | R015570 | 922 | NEOCENOVAT - POPLATKY ZA LIKVIDACI ODPADU NEBEZPECNÝCH - 17 03 01* ASFALTOVÉ SMESI OBSAHUJÍCÍ DEHET (VOZOVKA, IZOLACE, STAVEBNÍ NÁTERY), VCETNE DOPRAVY | T | 0.414 | 0 | 0 |  |  | 0 | 0 |  | 0 | 3 |  |  | 0
PP |  |  |  | Evidencní položka. Neocenovat v objektu SO/PS, položka se ocenuje pouze v objektu SO 90-90. N odpad: nebezpecné látky: dehet (trida vyluhovatelnosti prekracuje I, a II. trídu a neprekracuje III. trídu dle vyhlášky 273/2021 Sb.) Zpusob likvidace: skládka S-NO, spalovna N odpadu
VV |  |  |  | 0,18*2,3 = 0,414 [A]
TS |  |  |  | 1. Položka obsahuje: – veškeré poplatky provozovateli skládky, recyklacní linky nebo jiného zarízení na zpracování nebo likvidaci odpadu související s prevzetím, uložením, zpracováním nebo likvidací odpadu – náklady spojené s dopravou z místa stavby na místo prevzetí provozovatelem skládky, recyklacní linky nebo jiného zarízení na zpracování nebo likvidaci odpadu – náklady spojené s vyložením a manipulací s materiálem v míste skládky 2. Položka neobsahuje: – náklady spojené s naložením a manipulací materiálem 3. Zpusob merení: Tunou se rozumí hmotnost odpadu vytrídeného v souladu se zákonem c. 541/2020 Sb., o nakládání s odpady, v platném znení.
P | 49 | R015810 | 926 | NEOCENOVAT - POPLATKY ZA LIKVIDACI ODPADU NEKONTAMINOVANÝCH - 17 04 05 - ŽELEZNÝ A OCELOVÝ ŠROT, VCETNE DOPRAVY | T | 0.434 | 0 | 0 |  |  | 0 | 0 |  | 0 | 3 |  |  | 0
PP |  |  |  | Evidencní položka. Neocenovat v objektu SO/PS, položka se ocenuje pouze v objektu SO 90-90. Druhotná surovina - výkup
VV |  |  |  | 27,1*16/1000 = 0,434 [A]
TS |  |  |  | 1. Položka obsahuje: – veškeré poplatky provozovateli skládky, recyklacní linky nebo jiného zarízení na zpracování nebo likvidaci odpadu související s prevzetím, uložením, zpracováním nebo likvidací odpadu – náklady spojené s dopravou z místa stavby na místo prevzetí provozovatelem skládky, recyklacní linky nebo jiného zarízení na zpracování nebo likvidaci odpadu – náklady spojené s vyložením a manipulací s materiálem v míste skládky 2. Položka neobsahuje: – náklady spojené s naložením a manipulací materiálem 3. Zpusob merení: Tunou se rozumí hmotnost odpadu vytrídeného v souladu se zákonem c. 541/2020 Sb., o nakládání s odpady, v platném znení.

## SO 13-32-02
SŽDC05 | [14 empty] | 3
S | Stavba: | 5323530004_zm14 |  | Revitalizace a elektrizace trati Nýrany - Hermanova Hut - 260202 | [6 empty] | D.2.1.6.2 | 0 | AspeEsticon | 0 | 2
O | Objekt: | D.2.1.6.2 |  | Potrubní vedení vodovod | [9 empty] | 0.12 | 2
Typ | Poř. číslo | Kód položky | Varianta | Název položky | MJ | Množství | Jednotková hmotnost | Celková hmotnost |  |  | Jednotková cena |  | Cenové soustavy | 0.21
Dodávka
[9 empty] | Jednotková | Celkem | Jednotková | Celkem |  |  |  | Počet položek s nulovou cenou | 0
O1 |  | SO 13-32-02 |  | Prehýšov - Hermanova Hut, preložka vodovodní prípojky v km 9,260 | [6 empty] | 0 | 0
SD |  | 0 |  | Všeobecné konstrukce a práce | [6 empty] | 0 | 0
P | 1 | R014411 |  | POPLATKY ZA NÁHRADNÍ ZÁSOBOVÁNÍ VODOU | KPL | 1 | 0 | 0 |  |  | 0 | 0 |  | 0 | 3 |  |  | 0
PP
VV
TS |  |  |  | Položka zahrnuje: - náklady na náhradní zásobení Položka nezahrnuje: - x
P | 2 | R0291131 |  | OSTATNÍ POŽADAVKY - GEODETICKÉ ZAMERENÍ - CELKY | KUS | 1 | 0 | 0 |  |  | 0 | 0 |  | 0 | 3 |  |  | 0
PP
VV
TS |  |  |  | zahrnuje veškeré náklady spojené s objednatelem požadovanými pracemi
SD |  | 1 |  | Zemní práce | [6 empty] | 0 | 0
P | 3 | 13273 |  | HLOUBENÍ RÝH ŠÍR DO 2M PAŽ I NEPAŽ TR. I | M3 | 20.675 | 0 | 0 |  |  | 0 | 0 | OTSKP_2025 2025 | 0 | 3 |  |  | 0
PP
VV |  |  |  | "preložka "((19,4-1,5)*1,1*1,5)*0,7 = 20,675 [A]
TS |  |  |  | Položka zahrnuje: - vodorovnou a svislou dopravu, premístení, preložení, manipulace s výkopkem - kompletní provedení vykopávky nezapažené i zapažené - ošetrení výkopište po celou dobu práce v nem vc. klimatických opatrení - ztížení vykopávek v blízkosti podzemního vedení, konstrukcí a objektu vc. jejich docasného zajištení - ztížení pod vodou, v okolí výbušnin, ve stísnených prostorech a pod. - príplatek za lepivost - težení po vrstvách, pásech a po jiných nutných cástech (figurách) - cerpání vody vc. cerpacích jímek, potrubí a pohotovostní cerpací soupravy (viz ustanovení k pol. 1151,2) - potrebné snížení hladiny podzemní vody - težení a rozpojování jednotlivých balvanu - vytahování a nošení výkopku - svahování a presvah. svahu do konecného tvaru, výmena hornin v podloží a v pláni znehodnocené klimatickými vlivy - rucní vykopávky, odstranení korenu a napadávek - pažení, vzeprení a rozeprení vc. prepažování (vyjma pažení záporového a štetových sten) - úpravu, ochranu a ocištení dna, základové spáry, sten a svahu - odvedení nebo obvedení vody v okolí výkopište a ve výkopišti - trídení výkopku - veškeré pomocné konstrukce umožnující provedení vykopávky (príjezdy, sjezdy, nájezdy, lešení, podper. konstr., premostení, zpevnené plochy, zakrytí a pod.) Položka nezahrnuje: - uložení zeminy (na skládku, do násypu) ani poplatky za skládku, vykazují se v položce c.0141**
P | 4 | 13283 |  | HLOUBENÍ RÝH ŠÍR DO 2M PAŽ I NEPAŽ TR. II | M3 | 5.907 | 0 | 0 |  |  | 0 | 0 | OTSKP_2025 2025 | 0 | 3 |  |  | 0
PP
VV |  |  |  | "preložka "((19,4-1,5)*1,1*1,5)*0,2 = 5,907 [A]
TS |  |  |  | Položka zahrnuje: - vodorovnou a svislou dopravu, premístení, preložení, manipulace s výkopkem - kompletní provedení vykopávky nezapažené i zapažené - ošetrení výkopište po celou dobu práce v nem vc. klimatických opatrení - ztížení vykopávek v blízkosti podzemního vedení, konstrukcí a objektu vc. jejich docasného zajištení - ztížení pod vodou, v okolí výbušnin, ve stísnených prostorech a pod. - príplatek za lepivost - težení po vrstvách, pásech a po jiných nutných cástech (figurách) - cerpání vody vc. cerpacích jímek, potrubí a pohotovostní cerpací soupravy (viz ustanovení k pol. 1151,2) - potrebné snížení hladiny podzemní vody - težení a rozpojování jednotlivých balvanu - vytahování a nošení výkopku - svahování a presvah. svahu do konecného tvaru, výmena hornin v podloží a v pláni znehodnocené klimatickými vlivy - rucní vykopávky, odstranení korenu a napadávek - pažení, vzeprení a rozeprení vc. prepažování (vyjma pažení záporového a štetových sten) - úpravu, ochranu a ocištení dna, základové spáry, sten a svahu - odvedení nebo obvedení vody v okolí výkopište a ve výkopišti - trídení výkopku - veškeré pomocné konstrukce umožnující provedení vykopávky (príjezdy, sjezdy, nájezdy, lešení, podper. konstr., premostení, zpevnené plochy, zakrytí a pod.) Položka nezahrnuje: - uložení zeminy (na skládku, do násypu) ani poplatky za skládku, vykazují se v položce c.0141**
P | 5 | 13293 |  | HLOUBENÍ RÝH ŠÍR DO 2M PAŽ I NEPAŽ TR. III | M3 | 2.954 | 0 | 0 |  |  | 0 | 0 | OTSKP_2025 2025 | 0 | 3 |  |  | 0
PP
VV |  |  |  | "preložka "((19,4-1,5)*1,1*1,5)*0,1 = 2,954 [A]
TS |  |  |  | Položka zahrnuje: - vodorovnou a svislou dopravu, premístení, preložení, manipulace s výkopkem - kompletní provedení vykopávky nezapažené i zapažené - ošetrení výkopište po celou dobu práce v nem vc. klimatických opatrení - ztížení vykopávek v blízkosti podzemního vedení, konstrukcí a objektu vc. jejich docasného zajištení - ztížení pod vodou, v okolí výbušnin, ve stísnených prostorech a pod. - príplatek za lepivost - težení po vrstvách, pásech a po jiných nutných cástech (figurách) - cerpání vody vc. cerpacích jímek, potrubí a pohotovostní cerpací soupravy (viz ustanovení k pol. 1151,2) - potrebné snížení hladiny podzemní vody - težení a rozpojování jednotlivých balvanu - vytahování a nošení výkopku - svahování a presvah. svahu do konecného tvaru, výmena hornin v podloží a v pláni znehodnocené klimatickými vlivy - rucní vykopávky, odstranení korenu a napadávek - pažení, vzeprení a rozeprení vc. prepažování (vyjma pažení záporového a štetových sten) - úpravu, ochranu a ocištení dna, základové spáry, sten a svahu - odvedení nebo obvedení vody v okolí výkopište a ve výkopišti - trídení výkopku - veškeré pomocné konstrukce umožnující provedení vykopávky (príjezdy, sjezdy, nájezdy, lešení, podper. konstr., premostení, zpevnené plochy, zakrytí a pod.) Položka nezahrnuje: - uložení zeminy (na skládku, do násypu) ani poplatky za skládku, vykazují se v položce c.0141**
P | 6 | 13373 |  | HLOUBENÍ ŠACHET ZAPAŽ I NEPAŽ TR. I | M3 | 25.25 | 0 | 0 |  |  | 0 | 0 | OTSKP_2025 2025 | 0 | 3 |  |  | 0
PP
VV |  |  |  | 3*2,5*2+3,5*2,5*2,2-3*2*1,5 = 25,250 [A]
TS |  |  |  | Položka zahrnuje: - vodorovnou a svislou dopravu, premístení, preložení, manipulace s výkopkem - kompletní provedení vykopávky nezapažené i zapažené - ošetrení výkopište po celou dobu práce v nem vc. klimatických opatrení - ztížení vykopávek v blízkosti podzemního vedení, konstrukcí a objektu vc. jejich docasného zajištení - ztížení pod vodou, v okolí výbušnin, ve stísnených prostorech a pod. - príplatek za lepivost - težení po vrstvách, pásech a po jiných nutných cástech (figurách) - cerpání vody vc. cerpacích jímek, potrubí a pohotovostní cerpací soupravy (viz ustanovení k pol. 1151,2) - potrebné snížení hladiny podzemní vody - težení a rozpojování jednotlivých balvanu - vytahování a nošení výkopku - svahování a presvah. svahu do konecného tvaru, výmena hornin v podloží a v pláni znehodnocené klimatickými vlivy - rucní vykopávky, odstranení korenu a napadávek - pažení, vzeprení a rozeprení vc. prepažování (vyjma pažení záporového a štetových sten) - úpravu, ochranu a ocištení dna, základové spáry, sten a svahu - odvedení nebo obvedení vody v okolí výkopište a ve výkopišti - trídení výkopku - veškeré pomocné konstrukce umožnující provedení vykopávky (príjezdy, sjezdy, nájezdy, lešení, podper. konstr., premostení, zpevnené plochy, zakrytí a pod.) Položka nezahrnuje: - uložení zeminy (na skládku, do násypu) ani poplatky za skládku, vykazují se v položce c.0141**
P | 7 | 17120 |  | ULOŽENÍ SYPANINY DO NÁSYPU A NA SKLÁDKY BEZ ZHUTNENÍ | M3 | 18.542 | 0 | 0 |  |  | 0 | 0 | OTSKP_2025 2025 | 0 | 3 |  |  | 0
PP
VV |  |  |  | 18,542 = 18,542 [A]
TS |  |  |  | Položka zahrnuje: - kompletní provedení zemní konstrukce do predepsaného tvaru - ošetrení úložište po celou dobu práce v nem vc. klimatických opatrení - ztížení v okolí vedení, konstrukcí a objektu a jejich docasné zajištení - ztížení provádení ve ztížených podmínkách a stísnených prostorech - ztížené ukládání sypaniny pod vodu - ukládání po vrstvách a po jiných nutných cástech (figurách) vc. dosypávek - spouštení a nošení materiálu - úprava, ocištení a ochrana podloží a svahu - svahování, uzavírání povrchu svahu - udržování úložište a jeho ochrana proti vode - odvedení nebo obvedení vody v okolí úložište a v úložišti - veškeré pomocné konstrukce umožnující provedení zemní konstrukce (príjezdy, sjezdy, nájezdy, lešení, podperné konstrukce, premostení, zpevnené plochy, zakrytí a pod.) Položka nezahrnuje: - x
P | 8 | 17411 |  | ZÁSYP JAM A RÝH ZEMINOU SE ZHUTNENÍM | M3 | 18.542 | 0 | 0 |  |  | 0 | 0 | OTSKP_2025 2025 | 0 | 3 |  |  | 0
PP
VV |  |  |  | "šachta "3*2,5*2-1,4*1,1*1,5 = 12,690 [A] "potrubí "3,8*1,1*1,4 = 5,852 [B] "Mezisoucet "18.542000 = 18,542 [C]
TS |  |  |  | Položka zahrnuje: - kompletní provedení zemní konstrukce vc. výberu vhodného materiálu - úprava ukládaného materiálu vlhcením, trídením, promícháním nebo vysoušením, príp. jiné úpravy za úcelem zlepšení jeho mech. vlastností - hutnení i ruzné míry hutnení - ošetrení úložište po celou dobu práce v nem vc. klimatických opatrení - ztížení v okolí vedení, konstrukcí a objektu a jejich docasné zajištení - ztížení provádení vc. hutnení ve ztížených podmínkách a stísnených prostorech - ztížené ukládání sypaniny pod vodu - ukládání po vrstvách a po jiných nutných cástech (figurách) vc. dosypávek - spouštení a nošení materiálu - výmena cástí zemní konstrukce znehodnocené klimatickými vlivy - rucní hutnení - udržování úložište a jeho ochrana proti vode - odvedení nebo obvedení vody v okolí úložište a v úložišti - veškeré pomocné konstrukce umožnující provedení zemní konstrukce (príjezdy, sjezdy, nájezdy, lešení, podperné konstrukce, premostení, zpevnené plochy, zakrytí a pod.) Položka nezahrnuje: - x
P | 9 | 17481 |  | ZÁSYP JAM A RÝH Z NAKUPOVANÝCH MATERIÁLU | M3 | 55.964 | 0 | 0 |  |  | 0 | 0 | OTSKP_2025 2025 | 0 | 3 |  |  | 0
PP
VV |  |  |  | "potrubí "(19,4-3,8-1,5)*1,1*1,4 = 21,714 [A] "šachty "3*2,5*2+3,5*2,5*2,2 = 34,250 [B] "Mezisoucet "55.964000 = 55,964 [C]
TS |  |  |  | Položka zahrnuje: - kompletní provedení zemní konstrukce vcetne nákupu a dopravy materiálu dle zadávací dokumentace - úprava ukládaného materiálu vlhcením, trídením, promícháním nebo vysoušením, príp. jiné úpravy za úcelem zlepšení jeho mech. vlastností - hutnení i ruzné míry hutnení - ošetrení úložište po celou dobu práce v nem vc. klimatických opatrení - ztížení v okolí vedení, konstrukcí a objektu a jejich docasné zajištení - ztížení provádení vc. hutnení ve ztížených podmínkách a stísnených prostorech - ztížené ukládání sypaniny pod vodu - ukládání po vrstvách a po jiných nutných cástech (figurách) vc. dosypávek - spouštení a nošení materiálu - výmena cástí zemní konstrukce znehodnocené klimatickými vlivy - udržování úložište a jeho ochrana proti vode - odvedení nebo obvedení vody v okolí úložište a v úložišti - veškeré pomocné konstrukce umožnující provedení zemní konstrukce (príjezdy, sjezdy, nájezdy, lešení, podperné konstrukce, premostení, zpevnené plochy, zakrytí a pod.) Položka nezahrnuje: - x
P | 10 | 17581 |  | OBSYP POTRUBÍ A OBJEKTU Z NAKUPOVANÝCH MATERIÁLU | M3 | 6.892 | 0 | 0 |  |  | 0 | 0 | OTSKP_2025 2025 | 0 | 3 |  |  | 0
PP
VV |  |  |  | (19,4-1,5)*1,1*0,35 = 6,892 [A]
TS |  |  |  | Položka zahrnuje: - kompletní provedení zemní konstrukce vcetne nákupu a dopravy materiálu dle zadávací dokumentace - úprava ukládaného materiálu vlhcením, trídením, promícháním nebo vysoušením, príp. jiné úpravy za úcelem zlepšení jeho mech. vlastností - hutnení i ruzné míry hutnení - ošetrení úložište po celou dobu práce v nem vc. klimatických opatrení - ztížení v okolí vedení, konstrukcí a objektu a jejich docasné zajištení - ztížení provádení vc. hutnení ve ztížených podmínkách a stísnených prostorech - ztížené ukládání sypaniny pod vodu - ukládání po vrstvách a po jiných nutných cástech (figurách) vc. dosypávek - spouštení a nošení materiálu - výmena cástí zemní konstrukce znehodnocené klimatickými vlivy - rucní hutnení a výpln jam a prohlubní v podloží - úprava, ocištení, ochrana a zhutnení podloží - svahování, hutnení a uzavírání povrchu svahu - zrízení lavic na svazích - udržování úložište a jeho ochrana proti vode - odvedení nebo obvedení vody v okolí úložište a v úložišti - veškeré pomocné konstrukce umožnující provedení zemní konstrukce (príjezdy, sjezdy, nájezdy, lešení, podperné konstrukce, premostení, zpevnené plochy, zakrytí a pod.) Položka nezahrnuje: - x Zpusob merení: - zemina vytlacená potrubím o DN 180mm se od kubatury obsypu neodecítá
SD |  | 4 |  | Vodorovné konstrukce | [6 empty] | 0 | 0
P | 11 | 451312 |  | PODKLADNÍ A VÝPLNOVÉ VRSTVY Z PROSTÉHO BETONU C12/15 | M3 | 0.405 | 0 | 0 |  |  | 0 | 0 | OTSKP_2025 2025 | 0 | 3 |  |  | 0
PP
VV |  |  |  | 1,8*0,15*1,50 = 0,405 [A]
TS |  |  |  | Položka zahrnuje: - dodání cerstvého betonu (betonové smesi) požadované kvality, jeho uložení do požadovaného tvaru pri jakékoliv hustote výztuže, konzistenci cerstvého betonu a zpusobu hutnení, ošetrení a ochranu betonu, - zhotovení nepropustného, mrazuvzdorného betonu a betonu požadované trvanlivosti a vlastností, užití potrebných prísad a technologií výroby betonu, - zrízení pracovních a dilatacních spar, vcetne potrebných úprav, výplne, vložek, opracování, ocištení a ošetrení, - bednení požadovaných konstr. (i ztracené) s úpravou dle požadované kvality povrchu betonu, vcetne odbednovacích a odskružovacích prostredku, náteru zabranujících soudržnosti betonu a bednení, - podperné konstr. (skruže) a lešení všech druhu pro bednení, vc. ochranných a bezpecnostních opatrení a základu techto konstrukcí a lešení, - vytvorení kotevních cel, kapes, nálitku a sedel, zrízení všech požadovaných otvoru, výklenku, prostupu, dutin, drážek a pod., vc. ztížení práce a úprav kolem nich, - úpravy pro osazení výztuže, doplnkových konstrukcí a vybavení, - úpravy povrchu pro položení požadované izolace, povlaku a náteru, prípadne vyspravení, - ztížení práce u kabelových a injektážních trubek a ostatních zarízení osazovaných do betonu, - konstrukce betonových kloubu, upevnení kotevních prvku a doplnkových konstrukcí, - nátery zabranující soudržnost betonu a bednení, - výpln, tesnení a tmelení spar a spoju, - opatrení povrchu betonu izolací proti zemní vlhkosti v cástech, kde prijdou do styku se zeminou nebo kamenivem, - prípadné zrízení spojovací vrstvy u základu, - úpravy pro osazení zarízení ochrany konstrukce proti vlivu bludných proudu, Položka nezahrnuje: - x
P | 12 | 45157 |  | PODKLADNÍ A VÝPLNOVÉ VRSTVY Z KAMENIVA TEŽENÉHO | M3 | 3.469 | 0 | 0 |  |  | 0 | 0 | OTSKP_2025 2025 | 0 | 3 |  |  | 0
PP
VV |  |  |  | "potrubí "(19,4-1,5)*0,1*1,1 = 1,969 [A] "šachta "3*2,5*0,2 = 1,500 [B] "Mezisoucet "3.469000 = 3,469 [C]
TS |  |  |  | Položka zahrnuje: - dodávku predepsaného kameniva - mimostaveništní a vnitrostaveništní dopravu a jeho uložení - není-li v zadávací dokumentaci uvedeno jinak, jedná se o nakupovaný materiál Položka nezahrnuje: - x
SD |  | 7 |  | Pridružená stavební výroba | [6 empty] | 0 | 0
P | 13 | 701002 |  | ZNACKOVACÍ TYC | KUS | 1 | 0 | 0 |  |  | 0 | 0 | OTSKP_2025 2025 | 0 | 3 |  |  | 0
PP
VV |  |  |  | 1 = 1,000 [A]
TS |  |  |  | 1. Položka obsahuje: – veškeré práce a materiál obsažený v názvu položky 2. Položka neobsahuje: X 3. Zpusob merení: Udává se pocet kusu kompletní konstrukce nebo práce.
P | 14 | 701004 |  | VYHLEDÁVACÍ MARKER ZEMNÍ | KUS | 3 | 0 | 0 |  |  | 0 | 0 | OTSKP_2025 2025 | 0 | 3 |  |  | 0
PP
VV |  |  |  | 3 = 3,000 [A]
TS |  |  |  | 1. Položka obsahuje: – veškeré práce a materiál obsažený v názvu položky 2. Položka neobsahuje: X 3. Zpusob merení: Udává se pocet kusu kompletní konstrukce nebo práce.
P | 15 | 72226 |  | VODOMERY | KUS | 1 | 0 | 0 |  |  | 0 | 0 | OTSKP_2025 2025 | 0 | 3 |  |  | 0
PP
VV |  |  |  | 1 = 1,000 [A]
TS |  |  |  | Položka zahrnuje: - výrobní dokumentaci (vcetne technologického predpisu) - dodání veškerého instalacního a pomocného materiálu (trouby, trubky, armatury, tvarové kusy, spojovací a tesnící materiál a pod.), podperných, závesných, upevnovacích prvku, vcetne potrebných úprav - zednické výpomoci, jako je vysekávání kapes a rýh, jejich vyplnení a zacištení - úprava podkladu a osazení podper, osazení a ocištení podkladu a podper - zrízení plne funkcní instalace, kompletní soustavy, podle príslušného technologického predpisu - zrízení instalace i jednotlivých cástí po etapách, vcetne pracovních spar a spoju - úprava a príprava prostupu, okolí podper, zaústení a napojení a upevnení odpadních výustek - ochrana potrubí náterem, vcetne úpravy povrchu, prípadne izolací, nejsou-li tyto práce predmetem jiné položky - úprava, ocištení a ošetrení prostoru kolem instalace - provedení požadovaných (i etapových) tlakových zkoušek, proplachu a desinfekce potrubí. Položka nezahrnuje: - x
SD |  | 8 |  | Potrubí | [6 empty] | 0 | 0
P | 16 | 87326 |  | POTRUBÍ Z TRUB PLASTOVÝCH TLAKOVÝCH SVAROVANÝCH DN DO 80MM | M | 21.34 | 0 | 0 |  |  | 0 | 0 | OTSKP_2025 2025 | 0 | 3 |  |  | 0
PP
VV |  |  |  | 19,4*1,1 = 21,340 [A]
TS |  |  |  | Položka zahrnuje: - výrobní dokumentaci (vcetne technologického predpisu) - dodání veškerého trubního a pomocného materiálu (trouby, trubky, tvarovky, spojovací a tesnící materiál a pod.), podperných, závesných a upevnovacích prvku, vcetne potrebných úprav - úprava a príprava podkladu a podper, ocištení a ošetrení podkladu a podper - zrízení plne funkcního potrubí, kompletní soustavy, podle príslušného technologického predpisu (bez ohledu na sklon) - zrízení potrubí i jednotlivých cástí po etapách, vcetne pracovních spar a spoju, pracovního zaslepení koncu a pod. - úprava prostupu, pruchodu šachtami a komorami, okolí podper a vyústení, zaústení, napojení, vyvedení a upevnení odpad. výustí - ochrana potrubí náterem (vc. úpravy povrchu), prípadne izolací, nejsou-li tyto práce predmetem jiné položky - úprava, ocištení a ošetrení prostoru kolem potrubí - položky platí pro práce provádené v prostoru zapaženém i nezapaženém a i v kolektorech, chránickách - položky zahrnují i práce spojené s nutnými obtoky, prevádením a cerpáním vody Položka nezahrnuje: - tlakové zkoušky ani proplach a dezinfekci
P | 17 | 891115 |  | ŠOUPÁTKA DN DO 50MM | KUS | 1 | 0 | 0 |  |  | 0 | 0 | OTSKP_2025 2025 | 0 | 3 |  |  | 0
PP
VV
TS |  |  |  | Položka zahrnuje: - kompletní montáž dle technologického predpisu - dodávku armatury - mimostaveništní a vnitrostaveništní dopravu Položka nezahrnuje: - x
P | 18 | 893113 |  | ŠACHTY ARMATUR Z BETON DÍLCU PUDORYS PLOCHY DO 3,5M2 | KUS | 1 | 0 | 0 |  |  | 0 | 0 | OTSKP_2025 2025 | 0 | 3 |  |  | 0
PP
VV
TS |  |  |  | Položka zahrnuje: - poklopy s rámem, mríže s rámem, stupadla, žebríky, stropy z bet. dílcu a pod. - dodání dílce požadovaného tvaru a vlastností, jeho skladování, doprava a osazení do definitivní polohy, vcetne komplexní technologie výroby a montáže dílcu, ošetrení a ochrana dílcu, - u dílcu železobetonových a predpjatých veškerá výztuž, prípadne i tuhé kovové prvky a závesná oka, - úpravy a zarízení pro uložení a transport dílce, - veškeré požadované úpravy dílcu, vcetne doplnkových konstrukcí a vybavení, - sestavení dílce na stavbe vcetne montážních zarízení, plošin a prahu a pod., - výpln, tesnení a tmelení spár a spoju, - ocištení a ošetrení úložných ploch, - zednické výpomoce pro montáž dílcu, - oznacení dílce výrobním štítkem nebo jiným zpusobem, - úpravy dílce pro dodržení požadované presnosti jeho osazení, vcetne prípadných merení, - veškerá zarízení pro zajištení stability v každém okamžiku, - další práce dané prípadne specifikací k príslušnému prefabrik. dílci (úprava pohledových ploch, príp. rubových ploch, osazení merících zarízení, zkoušení a merení dílcu a pod.) - predepsané podkladní konstrukce Položka nezahrnuje: - x
P | 19 | 899308 |  | DOPLNKY NA POTRUBÍ - SIGNALIZAC VODIC | M | 34.8 | 0 | 0 |  |  | 0 | 0 | OTSKP_2025 2025 | 0 | 3 |  |  | 0
PP
VV |  |  |  | 2*(19,4-2) = 34,800 [A]
TS |  |  |  | Položka zahrnuje: - veškerý materiál, výrobky a polotovary - mimostaveništní a vnitrostaveništní dopravy (rovnež presuny), vcetne naložení a složení,prípadne s uložením. - položka signalizacní vodic zahrnuje i kontrolní vývody Položka nezahrnuje: - x
P | 20 | 899309 |  | DOPLNKY NA POTRUBÍ - VÝSTRAŽNÁ FÓLIE | M | 17.4 | 0 | 0 |  |  | 0 | 0 | OTSKP_2025 2025 | 0 | 3 |  |  | 0
PP
VV |  |  |  | 19,4-2 = 17,400 [A]
TS |  |  |  | Položka zahrnuje: - veškerý materiál, výrobky a polotovary - mimostaveništní a vnitrostaveništní dopravy (rovnež presuny), vcetne naložení a složení,prípadne s uložením Položka nezahrnuje: - x
P | 21 | 899611 |  | TLAKOVÉ ZKOUŠKY POTRUBÍ DN DO 80MM | M | 19.4 | 0 | 0 |  |  | 0 | 0 | OTSKP_2025 2025 | 0 | 3 |  |  | 0
PP
VV
TS |  |  |  | Položka zahrnuje: - prísun, montáž, demontáž, odsun zkoušecího cerpadla - napuštení tlakovou vodou, dodání vody pro tlakovou zkoušku - montáž a demontáž dílcu pro zabezpecení konce zkoušeného úseku potrubí - montáž a demontáž koncových tvarovek - montáž zaslepovací príruby, zaslepení odbocek pro armatury a pro odbocující rady Položka nezahrnuje: - x
P | 22 | 89971 |  | PROPLACH A DEZINFEKCE VODOVODNÍHO POTRUBÍ DN DO 80MM | M | 19.4 | 0 | 0 |  |  | 0 | 0 | OTSKP_2025 2025 | 0 | 3 |  |  | 0
PP
VV
TS |  |  |  | Položka zahrnuje: - napuštení a vypuštení vody - dodání vody a dezinfekcního prostredku - bakteriologický rozbor vody Položka nezahrnuje: - x
SD |  | 9 |  | Ostatní konstrukce a práce | [6 empty] | 0 | 0
P | 23 | 96715 |  | VYBOURÁNÍ CÁSTÍ KONSTRUKCÍ BETON | M3 | 3.495 | 0 | 0 |  |  | 0 | 0 | OTSKP_2025 2025 | 0 | 3 |  |  | 0
PP
VV |  |  |  | 2,6*2*1,8-2,3*1,7*1,5 = 3,495 [A]
TS |  |  |  | Položka zahrnuje: - veškerou manipulaci s vybouranou sutí a hmotami vcetne uložení na skládku, - veškeré další práce plynoucí z technologického predpisu a z platných predpisu Položka nezahrnuje: - poplatek za skládku, který se vykazuje v položce 0141** (s výjimkou malého množství bouraného materiálu, kde je možné poplatek zahrnout do jednotkové ceny bourání – tento fakt musí být uveden v doplnujícím textu k položce)
P | 24 | 96912 |  | VYBOURÁNÍ POTRUBÍ DN DO 100MM VODOVODNÍCH | M | 12.1 | 0 | 0 |  |  | 0 | 0 | OTSKP_2025 2025 | 0 | 3 |  |  | 0
PP
VV
TS |  |  |  | Položka zahrnuje: - veškerou manipulaci s vybouranou sutí a hmotami vcetne uložení na skládku - veškeré další práce plynoucí z technologického predpisu a z platných predpisu Položka nezahrnuje: - poplatek za skládku, který se vykazuje v položce 0141** (s výjimkou malého množství bouraného materiálu, kde je možné poplatek zahrnout do jednotkové ceny bourání – tento fakt musí být uveden v doplnujícím textu k položce)
SD |  | 990 |  | Poplatky za skládky | [6 empty] | 0 | 0
P | 25 | R015111 | 901 | NEOCENOVAT - POPLATKY ZA LIKVIDACI ODPADU NEKONTAMINOVANÝCH - 17 05 04 VYTEŽENÉ ZEMINY A HORNINY - I. TRÍDA TEŽITELNOSTI VCETNE DOPRAVY | T | 52.027 | 0 | 0 |  |  | 0 | 0 |  | 0 | 3 |  |  | 0
PP |  |  |  | Evidencní položka. Neocenovat v objektu SO/PS, položka se ocenuje pouze v objektu SO 90-90 Zpusob likvidace: recyklace, druhotné využití.
VV |  |  |  | (20,6745+25,25-18,542)*1,9 = 52,027 [A]
TS |  |  |  | 1. Položka obsahuje: – veškeré poplatky provozovateli skládky, recyklacní linky nebo jiného zarízení na zpracování nebo likvidaci odpadu související s prevzetím, uložením, zpracováním nebo likvidací odpadu – náklady spojené s dopravou z místa stavby na místo prevzetí provozovatelem skládky, recyklacní linky nebo jiného zarízení na zpracování nebo likvidaci odpadu – náklady spojené s vyložením a manipulací s materiálem v míste skládky 2. Položka neobsahuje: – náklady spojené s naložením a manipulací materiálem 3. Zpusob merení: Tunou se rozumí hmotnost odpadu vytrídeného v souladu se zákonem c. 541/2020 Sb., o nakládání s odpady, v platném znení.
P | 26 | R015112 | 902 | NEOCENOVAT - POPLATKY ZA LIKVIDACI ODPADU NEKONTAMINOVANÝCH - 17 05 04 VYTEŽENÉ ZEMINY A HORNINY - II. TRÍDA TEŽITELNOSTI VCETNE DOPRAVY | T | 12.995 | 0 | 0 |  |  | 0 | 0 |  | 0 | 3 |  |  | 0
PP |  |  |  | Evidencní položka. Neocenovat v objektu SO/PS, položka se ocenuje pouze v objektu SO 90-90 Zpusob likvidace: recyklace, druhotné využití.
VV |  |  |  | 5,907*2,2 = 12,995 [A]
TS |  |  |  | 1. Položka obsahuje: – veškeré poplatky provozovateli skládky, recyklacní linky nebo jiného zarízení na zpracování nebo likvidaci odpadu související s prevzetím, uložením, zpracováním nebo likvidací odpadu – náklady spojené s dopravou z místa stavby na místo prevzetí provozovatelem skládky, recyklacní linky nebo jiného zarízení na zpracování nebo likvidaci odpadu – náklady spojené s vyložením a manipulací s materiálem v míste skládky 2. Položka neobsahuje: – náklady spojené s naložením a manipulací materiálem 3. Zpusob merení: Tunou se rozumí hmotnost odpadu vytrídeného v souladu se zákonem c. 541/2020 Sb., o nakládání s odpady, v platném znení.
P | 27 | R015113 | 903 | NEOCENOVAT - POPLATKY ZA LIKVIDACI ODPADU NEKONTAMINOVANÝCH - 17 05 04 VYTEŽENÉ ZEMINY A HORNINY - III. TRÍDA TEŽITELNOSTI VCETNE DOPRAVY | T | 7.384 | 0 | 0 |  |  | 0 | 0 |  | 0 | 3 |  |  | 0
PP |  |  |  | Evidencní položka. Neocenovat v objektu SO/PS, položka se ocenuje pouze v objektu SO 90-90 Zpusob likvidace: recyklace, druhotné využití.
VV |  |  |  | 2,9535*2,5 = 7,384 [A]
TS |  |  |  | 1. Položka obsahuje: – veškeré poplatky provozovateli skládky, recyklacní linky nebo jiného zarízení na zpracování nebo likvidaci odpadu související s prevzetím, uložením, zpracováním nebo likvidací odpadu – náklady spojené s dopravou z místa stavby na místo prevzetí provozovatelem skládky, recyklacní linky nebo jiného zarízení na zpracování nebo likvidaci odpadu – náklady spojené s vyložením a manipulací s materiálem v míste skládky 2. Položka neobsahuje: – náklady spojené s naložením a manipulací materiálem 3. Zpusob merení: Tunou se rozumí hmotnost odpadu vytrídeného v souladu se zákonem c. 541/2020 Sb., o nakládání s odpady, v platném znení.
P | 28 | R015140 | 907 | NEOCENOVAT - POPLATKY ZA LIKVIDACI ODPADU NEKONTAMINOVANÝCH - 17 01 01 BETON Z DEMOLIC OBJEKTU, ZÁKLADU TV, KULY A SLOUPY VCETNE DOPRAVY | T | 9.087 | 0 | 0 |  |  | 0 | 0 |  | 0 | 3 |  |  | 0
PP |  |  |  | Evidencní položka. Neocenovat v objektu SO/PS, položka se ocenuje pouze v objektu SO 90-90 V prípade možnosti je uprednostnována recyklace pred skládkováním.
VV |  |  |  | 3,495*2,6 = 9,087 [A]
TS |  |  |  | 1. Položka obsahuje: – veškeré poplatky provozovateli skládky, recyklacní linky nebo jiného zarízení na zpracování nebo likvidaci odpadu související s prevzetím, uložením, zpracováním nebo likvidací odpadu – náklady spojené s dopravou z místa stavby na místo prevzetí provozovatelem skládky, recyklacní linky nebo jiného zarízení na zpracování nebo likvidaci odpadu – náklady spojené s vyložením a manipulací s materiálem v míste skládky 2. Položka neobsahuje: – náklady spojené s naložením a manipulací materiálem 3. Zpusob merení: Tunou se rozumí hmotnost odpadu vytrídeného v souladu se zákonem c. 541/2020 Sb., o nakládání s odpady, v platném znení.
P | 29 | R015250 | 913 | NEOCENOVAT - POPLATKY ZA LIKVIDACI ODPADU NEKONTAMINOVANÝCH - 17 02 03 PLASTY: POLYETYLÉNOVÉ PODLOŽKY (ŽEL. SVRŠEK), HDPE TRUBKY, KANALIZACNÍ TRUBKY, VCETNE DOPRAVY | T | 0.002 | 0 | 0 |  |  | 0 | 0 |  | 0 | 3 |  |  | 0
PP |  |  |  | Evidencní položka. Neocenovat v objektu SO/PS, položka se ocenuje pouze v objektu SO 90-90 V prípade možnosti je uprednostnována recyklace pred skládkováním.
VV |  |  |  | 12,1*0,2/1000 = 0,002 [A]
TS |  |  |  | 1. Položka obsahuje: – veškeré poplatky provozovateli skládky, recyklacní linky nebo jiného zarízení na zpracování nebo likvidaci odpadu související s prevzetím, uložením, zpracováním nebo likvidací odpadu – náklady spojené s dopravou z místa stavby na místo prevzetí provozovatelem skládky, recyklacní linky nebo jiného zarízení na zpracování nebo likvidaci odpadu – náklady spojené s vyložením a manipulací s materiálem v míste skládky 2. Položka neobsahuje: – náklady spojené s naložením a manipulací materiálem 3. Zpusob merení: Tunou se rozumí hmotnost odpadu vytrídeného v souladu se zákonem c. 541/2020 Sb., o nakládání s odpady, v platném znení.

## SO 13-32-03
SŽDC05 | [14 empty] | 3
S | Stavba: | 5323530004_zm14 |  | Revitalizace a elektrizace trati Nýrany - Hermanova Hut - 260202 | [6 empty] | D.2.1.6.2 | 0 | AspeEsticon | 0 | 2
O | Objekt: | D.2.1.6.2 |  | Potrubní vedení vodovod | [9 empty] | 0.12 | 2
Typ | Poř. číslo | Kód položky | Varianta | Název položky | MJ | Množství | Jednotková hmotnost | Celková hmotnost |  |  | Jednotková cena |  | Cenové soustavy | 0.21
Dodávka
[9 empty] | Jednotková | Celkem | Jednotková | Celkem |  |  |  | Počet položek s nulovou cenou | 0
O1 |  | SO 13-32-03 |  | Prehýšov - Hermanova Hut, preložka vodovodu v km 9,511 Vodárna Plzen | [6 empty] | 0 | 0
SD |  | 0 |  | Všeobecné konstrukce a práce | [6 empty] | 0 | 0
P | 1 | R014411 |  | POPLATKY ZA NÁHRADNÍ ZÁSOBOVÁNÍ VODOU | KPL | 1 | 0 | 0 |  |  | 0 | 0 |  | 0 | 3 |  |  | 0
PP
VV
TS |  |  |  | Položka zahrnuje: - náklady na náhradní zásobení Položka nezahrnuje: - x
P | 2 | R0291131 |  | OSTATNÍ POŽADAVKY - GEODETICKÉ ZAMERENÍ - CELKY | KUS | 1 | 0 | 0 |  |  | 0 | 0 |  | 0 | 3 |  |  | 0
PP
VV
TS |  |  |  | zahrnuje veškeré náklady spojené s objednatelem požadovanými pracemi
SD |  | 1 |  | Zemní práce | [6 empty] | 0 | 0
P | 3 | 13273 |  | HLOUBENÍ RÝH ŠÍR DO 2M PAŽ I NEPAŽ TR. I | M3 | 46.036 | 0 | 0 |  |  | 0 | 0 | OTSKP_2025 2025 | 0 | 3 |  |  | 0
PP
VV |  |  |  | "preložka "17,9*1,1*1,7 = 33,473 [A] "rušení "17,7*0,8*1,7 = 24,072 [B] "Mezisoucet "57.545000 = 57,545 [C] "Mezisoucet "c*0,8 = 46,036 [D]
TS |  |  |  | Položka zahrnuje: - vodorovnou a svislou dopravu, premístení, preložení, manipulace s výkopkem - kompletní provedení vykopávky nezapažené i zapažené - ošetrení výkopište po celou dobu práce v nem vc. klimatických opatrení - ztížení vykopávek v blízkosti podzemního vedení, konstrukcí a objektu vc. jejich docasného zajištení - ztížení pod vodou, v okolí výbušnin, ve stísnených prostorech a pod. - príplatek za lepivost - težení po vrstvách, pásech a po jiných nutných cástech (figurách) - cerpání vody vc. cerpacích jímek, potrubí a pohotovostní cerpací soupravy (viz ustanovení k pol. 1151,2) - potrebné snížení hladiny podzemní vody - težení a rozpojování jednotlivých balvanu - vytahování a nošení výkopku - svahování a presvah. svahu do konecného tvaru, výmena hornin v podloží a v pláni znehodnocené klimatickými vlivy - rucní vykopávky, odstranení korenu a napadávek - pažení, vzeprení a rozeprení vc. prepažování (vyjma pažení záporového a štetových sten) - úpravu, ochranu a ocištení dna, základové spáry, sten a svahu - odvedení nebo obvedení vody v okolí výkopište a ve výkopišti - trídení výkopku - veškeré pomocné konstrukce umožnující provedení vykopávky (príjezdy, sjezdy, nájezdy, lešení, podper. konstr., premostení, zpevnené plochy, zakrytí a pod.) Položka nezahrnuje: - uložení zeminy (na skládku, do násypu) ani poplatky za skládku, vykazují se v položce c.0141**
P | 4 | 13283 |  | HLOUBENÍ RÝH ŠÍR DO 2M PAŽ I NEPAŽ TR. II | M3 | 11.509 | 0 | 0 |  |  | 0 | 0 | OTSKP_2025 2025 | 0 | 3 |  |  | 0
PP
VV |  |  |  | "preložka "17,9*1,1*1,7 = 33,473 [A] "rušení "17,7*0,8*1,7 = 24,072 [B] "Mezisoucet "57.545000 = 57,545 [C] "Mezisoucet "c*0,2 = 11,509 [D]
TS |  |  |  | Položka zahrnuje: - vodorovnou a svislou dopravu, premístení, preložení, manipulace s výkopkem - kompletní provedení vykopávky nezapažené i zapažené - ošetrení výkopište po celou dobu práce v nem vc. klimatických opatrení - ztížení vykopávek v blízkosti podzemního vedení, konstrukcí a objektu vc. jejich docasného zajištení - ztížení pod vodou, v okolí výbušnin, ve stísnených prostorech a pod. - príplatek za lepivost - težení po vrstvách, pásech a po jiných nutných cástech (figurách) - cerpání vody vc. cerpacích jímek, potrubí a pohotovostní cerpací soupravy (viz ustanovení k pol. 1151,2) - potrebné snížení hladiny podzemní vody - težení a rozpojování jednotlivých balvanu - vytahování a nošení výkopku - svahování a presvah. svahu do konecného tvaru, výmena hornin v podloží a v pláni znehodnocené klimatickými vlivy - rucní vykopávky, odstranení korenu a napadávek - pažení, vzeprení a rozeprení vc. prepažování (vyjma pažení záporového a štetových sten) - úpravu, ochranu a ocištení dna, základové spáry, sten a svahu - odvedení nebo obvedení vody v okolí výkopište a ve výkopišti - trídení výkopku - veškeré pomocné konstrukce umožnující provedení vykopávky (príjezdy, sjezdy, nájezdy, lešení, podper. konstr., premostení, zpevnené plochy, zakrytí a pod.) Položka nezahrnuje: - uložení zeminy (na skládku, do násypu) ani poplatky za skládku, vykazují se v položce c.0141**
P | 5 | 17481 |  | ZÁSYP JAM A RÝH Z NAKUPOVANÝCH MATERIÁLU | M3 | 50.926 | 0 | 0 |  |  | 0 | 0 | OTSKP_2025 2025 | 0 | 3 |  |  | 0
PP
VV |  |  |  | "preložka "17,9*1,1*1,35 = 26,582 [A] "rušení "17,9*0,8*1,7 = 24,344 [B] "Mezisoucet "50.925500 = 50,926 [C]
TS |  |  |  | Položka zahrnuje: - kompletní provedení zemní konstrukce vcetne nákupu a dopravy materiálu dle zadávací dokumentace - úprava ukládaného materiálu vlhcením, trídením, promícháním nebo vysoušením, príp. jiné úpravy za úcelem zlepšení jeho mech. vlastností - hutnení i ruzné míry hutnení - ošetrení úložište po celou dobu práce v nem vc. klimatických opatrení - ztížení v okolí vedení, konstrukcí a objektu a jejich docasné zajištení - ztížení provádení vc. hutnení ve ztížených podmínkách a stísnených prostorech - ztížené ukládání sypaniny pod vodu - ukládání po vrstvách a po jiných nutných cástech (figurách) vc. dosypávek - spouštení a nošení materiálu - výmena cástí zemní konstrukce znehodnocené klimatickými vlivy - udržování úložište a jeho ochrana proti vode - odvedení nebo obvedení vody v okolí úložište a v úložišti - veškeré pomocné konstrukce umožnující provedení zemní konstrukce (príjezdy, sjezdy, nájezdy, lešení, podperné konstrukce, premostení, zpevnené plochy, zakrytí a pod.) Položka nezahrnuje: - x
P | 6 | 17581 |  | OBSYP POTRUBÍ A OBJEKTU Z NAKUPOVANÝCH MATERIÁLU | M3 | 8.861 | 0 | 0 |  |  | 0 | 0 | OTSKP_2025 2025 | 0 | 3 |  |  | 0
PP
VV |  |  |  | 17,9*0,45*1,1 = 8,861 [A]
TS |  |  |  | Položka zahrnuje: - kompletní provedení zemní konstrukce vcetne nákupu a dopravy materiálu dle zadávací dokumentace - úprava ukládaného materiálu vlhcením, trídením, promícháním nebo vysoušením, príp. jiné úpravy za úcelem zlepšení jeho mech. vlastností - hutnení i ruzné míry hutnení - ošetrení úložište po celou dobu práce v nem vc. klimatických opatrení - ztížení v okolí vedení, konstrukcí a objektu a jejich docasné zajištení - ztížení provádení vc. hutnení ve ztížených podmínkách a stísnených prostorech - ztížené ukládání sypaniny pod vodu - ukládání po vrstvách a po jiných nutných cástech (figurách) vc. dosypávek - spouštení a nošení materiálu - výmena cástí zemní konstrukce znehodnocené klimatickými vlivy - rucní hutnení a výpln jam a prohlubní v podloží - úprava, ocištení, ochrana a zhutnení podloží - svahování, hutnení a uzavírání povrchu svahu - zrízení lavic na svazích - udržování úložište a jeho ochrana proti vode - odvedení nebo obvedení vody v okolí úložište a v úložišti - veškeré pomocné konstrukce umožnující provedení zemní konstrukce (príjezdy, sjezdy, nájezdy, lešení, podperné konstrukce, premostení, zpevnené plochy, zakrytí a pod.) Položka nezahrnuje: - x Zpusob merení: - zemina vytlacená potrubím o DN 180mm se od kubatury obsypu neodecítá
SD |  | 4 |  | Vodorovné konstrukce | [6 empty] | 0 | 0
P | 7 | 451366 |  | VÝZTUŽ PODKL VRSTEV Z KARI-SÍTÍ | T | 0.004 | 0 | 0 |  |  | 0 | 0 | OTSKP_2025 2025 | 0 | 3 |  |  | 0
PP
VV |  |  |  | (1,92/1000)*2 = 0,004 [A]
TS |  |  |  | Položka zahrnuje: - veškerý materiál, výrobky a polotovary, vcetne mimostaveništní a vnitrostaveništní dopravy (rovnež presuny), vcetne naložení a složení, prípadne s uložením - dodání betonárské výztuže v požadované kvalite, stríhání, rezání, ohýbání a spojování do všech požadovaných tvaru (vc. armakošu) a uložení s požadovaným zajištením polohy a krytí výztuže betonem, - veškeré svary nebo jiné spoje výztuže, - pomocné konstrukce a práce pro osazení a upevnení výztuže, - zednické výpomoci pro montáž betonárské výztuže, - úpravy výztuže pro osazení doplnkových konstrukcí, - ochranu výztuže do doby jejího zabetonování, - úpravy výztuže pro zrízení železobetonových kloubu, kotevních prvku, závesných ok a doplnkových konstrukcí, - veškerá opatrení pro zajištení soudržnosti výztuže a betonu, - vodivé propojení výztuže, které je soucástí ochrany konstrukce proti vlivum bludných proudu, vyvedení do merících skríní nebo míst pro merení bludných proudu (vlastní merící skríne se uvádejí položkami SD 74), - povrchovou antikorozní úpravu výztuže, - separaci výztuže, - osazení merících zarízení a úpravy pro ne, - osazení merících skríní nebo míst pro merení bludných proudu. Položka nezahrnuje: - x
P | 8 | 45157 |  | PODKLADNÍ A VÝPLNOVÉ VRSTVY Z KAMENIVA TEŽENÉHO | M3 | 1.969 | 0 | 0 |  |  | 0 | 0 | OTSKP_2025 2025 | 0 | 3 |  |  | 0
PP
VV |  |  |  | 17,9*1,1*0,1 = 1,969 [A]
TS |  |  |  | Položka zahrnuje: - dodávku predepsaného kameniva - mimostaveništní a vnitrostaveništní dopravu a jeho uložení - není-li v zadávací dokumentaci uvedeno jinak, jedná se o nakupovaný materiál Položka nezahrnuje: - x
SD |  | 7 |  | Pridružená stavební výroba | [6 empty] | 0 | 0
P | 9 | 701002 |  | ZNACKOVACÍ TYC | KUS | 2 | 0 | 0 |  |  | 0 | 0 | OTSKP_2025 2025 | 0 | 3 |  |  | 0
PP
VV |  |  |  | 2 = 2,000 [A]
TS |  |  |  | 1. Položka obsahuje: – veškeré práce a materiál obsažený v názvu položky 2. Položka neobsahuje: X 3. Zpusob merení: Udává se pocet kusu kompletní konstrukce nebo práce.
P | 10 | 701004 |  | VYHLEDÁVACÍ MARKER ZEMNÍ | KUS | 4 | 0 | 0 |  |  | 0 | 0 | OTSKP_2025 2025 | 0 | 3 |  |  | 0
PP
VV |  |  |  | 4 = 4,000 [A]
TS |  |  |  | 1. Položka obsahuje: – veškeré práce a materiál obsažený v názvu položky 2. Položka neobsahuje: X 3. Zpusob merení: Udává se pocet kusu kompletní konstrukce nebo práce.
P | 11 | 78342 |  | PROTIKOROZ OCHRANA POTRUBÍ A ARMATUR NÁTEREM VÍCEVRST | M2 | 39.344 | 0 | 0 |  |  | 0 | 0 | OTSKP_2025 2025 | 0 | 3 |  |  | 0
PP
VV |  |  |  | 2*(2*3,14*0,175*17,9) = 39,344 [A]
TS |  |  |  | Položka zahrnuje: - kompletní povlaky (i ruznobarevné) - úpravy podkladu (odmaštení, odrezivení, odstranení starých náteru a necistot) a jeho vyspravení - provedení náteru predepsaným postupem a splnení všech požadavku daných technologickým predpisem Položka nezahrnuje: - x
SD |  | 8 |  | Potrubí | [6 empty] | 0 | 0
P | 12 | 85133 |  | POTRUBÍ Z TRUB LITINOVÝCH TLAKOVÝCH HRDLOVÝCH DN DO 150MM | M | 19.69 | 0 | 0 |  |  | 0 | 0 | OTSKP_2025 2025 | 0 | 3 |  |  | 0
PP
VV |  |  |  | 17,9*1,1 = 19,690 [A]
TS |  |  |  | Položka zahrnuje: - výrobní dokumentaci (vcetne technologického predpisu) - dodání veškerého trubního a pomocného materiálu (trouby, trubky, tvarovky, spojovací a tesnící materiál a pod.), podperných, závesných a upevnovacích prvku, vcetne potrebných úprav - úprava a príprava podkladu a podper, ocištení a ošetrení podkladu a podper - zrízení plne funkcního potrubí, kompletní soustavy, podle príslušného technologického predpisu (bez ohledu na sklon) - zrízení potrubí i jednotlivých cástí po etapách, vcetne pracovních spar a spoju, pracovního zaslepení koncu a pod. - úprava prostupu, pruchodu šachtami a komorami, okolí podper a vyústení, zaústení, napojení, vyvedení a upevnení odpad. výustí - ochrana potrubí náterem (vc. úpravy povrchu), prípadne izolací, nejsou-li tyto práce predmetem jiné položky - úprava, ocištení a ošetrení prostoru kolem potrubí - položky platí pro práce provádené v prostoru zapaženém i nezapaženém a i v kolektorech, chránickách - položky zahrnují i práce spojené s nutnými obtoky, prevádením a cerpáním vody Položka nezahrnuje: - tlakové zkoušky ani proplach a dezinfekci
P | 13 | 85833 |  | NASUNUTÍ LITIN TRUB DN DO 150MM DO CHRÁNICKY | M | 11.4 | 0 | 0 |  |  | 0 | 0 | OTSKP_2025 2025 | 0 | 3 |  |  | 0
PP
VV |  |  |  | 11.4 = 11,400 [A]
TS |  |  |  | Položka zahrnuje: - pojízdná sedla (objímky) - prípadne predepsané utesnení koncu chránicky Položka nezahrnuje: - dodávku potrubí
P | 14 | 86646 |  | CHRÁNICKY Z TRUB OCELOVÝCH DN DO 400MM | M | 11.4 | 0 | 0 |  |  | 0 | 0 | OTSKP_2025 2025 | 0 | 3 |  |  | 0
PP
VV |  |  |  | 11,4 = 11,400 [A]
TS |  |  |  | Položka zahrnuje: - výrobní dokumentaci (vcetne technologického predpisu) - dodání veškerého trubního a pomocného materiálu (trouby, trubky, tvarovky, spojovací a tesnící materiál a pod.), podperných, závesných a upevnovacích prvku, vcetne potrebných úprav - úprava a príprava podkladu a podper, ocištení a ošetrení podkladu a podper - zrízení plne funkcního potrubí, kompletní soustavy, podle príslušného technologického predpisu (bez ohledu na sklon) - zrízení potrubí i jednotlivých cástí po etapách, vcetne pracovních spar a spoju, pracovního zaslepení koncu a pod. - úprava prostupu, pruchodu šachtami a komorami, okolí podper a vyústení, zaústení, napojení, vyvedení a upevnení odpad. výustí - ochrana potrubí náterem (vc. úpravy povrchu), prípadne izolací, nejsou-li tyto práce predmetem jiné položky - úprava, ocištení a ošetrení prostoru kolem potrubí - vcetne prípadne predepsaného utesnení koncu chránicek - položky platí pro práce provádené v prostoru zapaženém i nezapaženém a i v kolektorech, chránickách - opláštení dle dokumentace a nutné opravy opláštení pri jeho poškození Položka nezahrnuje: - x
P | 15 | 891126 |  | ŠOUPÁTKA DN DO 80MM | KUS | 2 | 0 | 0 |  |  | 0 | 0 | OTSKP_2025 2025 | 0 | 3 |  |  | 0
PP
VV
TS |  |  |  | Položka zahrnuje: - kompletní montáž dle technologického predpisu - dodávku armatury - mimostaveništní a vnitrostaveništní dopravu Položka nezahrnuje: - x
P | 16 | 891133 |  | ŠOUPÁTKA DN DO 150MM | KUS | 2 | 0 | 0 |  |  | 0 | 0 | OTSKP_2025 2025 | 0 | 3 |  |  | 0
PP
VV |  |  |  | 2 = 2,000 [A]
TS |  |  |  | Položka zahrnuje: - kompletní montáž dle technologického predpisu - dodávku armatury - mimostaveništní a vnitrostaveništní dopravu Položka nezahrnuje: - x
P | 17 | 891426 |  | HYDRANTY PODZEMNÍ DN 80MM | KUS | 2 | 0 | 0 |  |  | 0 | 0 | OTSKP_2025 2025 | 0 | 3 |  |  | 0
PP
VV
TS |  |  |  | Položka zahrnuje: - kompletní montáž dle technologického predpisu - dodávku armatury - mimostaveništní a vnitrostaveništní dopravu Položka nezahrnuje: - x
P | 18 | 891926 |  | ZEMNÍ SOUPRAVY DN DO 80MM S POKLOPEM | KUS | 2 | 0 | 0 |  |  | 0 | 0 | OTSKP_2025 2025 | 0 | 3 |  |  | 0
PP
VV
TS |  |  |  | Položka zahrnuje: - kompletní montáž dle technologického predpisu - dodávku armatury - mimostaveništní a vnitrostaveništní dopravu Položka nezahrnuje: - x
P | 19 | 891933 |  | ZEMNÍ SOUPRAVY DN DO 150MM S POKLOPEM | KUS | 2 | 0 | 0 |  |  | 0 | 0 | OTSKP_2025 2025 | 0 | 3 |  |  | 0
PP
VV |  |  |  | 2 = 2,000 [A]
TS |  |  |  | Položka zahrnuje: - kompletní montáž dle technologického predpisu - dodávku armatury - mimostaveništní a vnitrostaveništní dopravu Položka nezahrnuje: - x
P | 20 | 899308 |  | DOPLNKY NA POTRUBÍ - SIGNALIZAC VODIC | M | 51.8 | 0 | 0 |  |  | 0 | 0 | OTSKP_2025 2025 | 0 | 3 |  |  | 0
PP
VV |  |  |  | 2*(17,9+2*(2*2,0)) = 51,800 [A]
TS |  |  |  | Položka zahrnuje: - veškerý materiál, výrobky a polotovary - mimostaveništní a vnitrostaveništní dopravy (rovnež presuny), vcetne naložení a složení,prípadne s uložením. - položka signalizacní vodic zahrnuje i kontrolní vývody Položka nezahrnuje: - x
P | 21 | 899309 |  | DOPLNKY NA POTRUBÍ - VÝSTRAŽNÁ FÓLIE | M | 17.9 | 0 | 0 |  |  | 0 | 0 | OTSKP_2025 2025 | 0 | 3 |  |  | 0
PP
VV |  |  |  | 17,9 = 17,900 [A]
TS |  |  |  | Položka zahrnuje: - veškerý materiál, výrobky a polotovary - mimostaveništní a vnitrostaveništní dopravy (rovnež presuny), vcetne naložení a složení,prípadne s uložením Položka nezahrnuje: - x
P | 22 | 899631 |  | TLAKOVÉ ZKOUŠKY POTRUBÍ DN DO 150MM | M | 17.9 | 0 | 0 |  |  | 0 | 0 | OTSKP_2025 2025 | 0 | 3 |  |  | 0
PP
VV
TS |  |  |  | Položka zahrnuje: - prísun, montáž, demontáž, odsun zkoušecího cerpadla - napuštení tlakovou vodou, dodání vody pro tlakovou zkoušku - montáž a demontáž dílcu pro zabezpecení konce zkoušeného úseku potrubí - montáž a demontáž koncových tvarovek - montáž zaslepovací príruby, zaslepení odbocek pro armatury a pro odbocující rady Položka nezahrnuje: - x
P | 23 | 89973 |  | PROPLACH A DEZINFEKCE VODOVODNÍHO POTRUBÍ DN DO 150MM | M | 17.9 | 0 | 0 |  |  | 0 | 0 | OTSKP_2025 2025 | 0 | 3 |  |  | 0
PP
VV
TS |  |  |  | Položka zahrnuje: - napuštení a vypuštení vody - dodání vody a dezinfekcního prostredku - bakteriologický rozbor vody Položka nezahrnuje: - x
SD |  | 9 |  | Ostatní konstrukce a práce | [6 empty] | 0 | 0
P | 24 | 93658 |  | OCHRANNÉ TYCOVÉ ZNAKY - ORIENTACNÍ SLOUPKY | KUS | 3 | 0 | 0 |  |  | 0 | 0 | OTSKP_2025 2025 | 0 | 3 |  |  | 0
PP
VV |  |  |  | 3 = 3,000 [A]
TS |  |  |  | Položka zahrnuje: - veškerý materiál, výrobky a polotovary - mimostaveništní a vnitrostaveništní doprava (rovnež presuny) - naložení a složení,prípadne s uložením Položka nezahrnuje: - x
P | 25 | 969133 |  | VYBOURÁNÍ POTRUBÍ DN DO 150MM VODOVODNÍCH | M | 17.7 | 0 | 0 |  |  | 0 | 0 | OTSKP_2025 2025 | 0 | 3 |  |  | 0
PP
VV
TS |  |  |  | Položka zahrnuje: - veškerou manipulaci s vybouranou sutí a hmotami vcetne uložení na skládku - veškeré další práce plynoucí z technologického predpisu a z platných predpisu Položka nezahrnuje: - poplatek za skládku, který se vykazuje v položce 0141** (s výjimkou malého množství bouraného materiálu, kde je možné poplatek zahrnout do jednotkové ceny bourání – tento fakt musí být uveden v doplnujícím textu k položce)
SD |  | 990 |  | Poplatky za skládky | [6 empty] | 0 | 0
P | 26 | R015111 | 901 | NEOCENOVAT - POPLATKY ZA LIKVIDACI ODPADU NEKONTAMINOVANÝCH - 17 05 04 VYTEŽENÉ ZEMINY A HORNINY - I. TRÍDA TEŽITELNOSTI VCETNE DOPRAVY | T | 87.468 | 0 | 0 |  |  | 0 | 0 |  | 0 | 3 |  |  | 0
PP |  |  |  | Evidencní položka. Neocenovat v objektu SO/PS, položka se ocenuje pouze v objektu SO 90-90 Zpusob likvidace: recyklace, druhotné využití.
VV |  |  |  | 57,545*0,8*1,9 = 87,468 [A]
TS |  |  |  | 1. Položka obsahuje: – veškeré poplatky provozovateli skládky, recyklacní linky nebo jiného zarízení na zpracování nebo likvidaci odpadu související s prevzetím, uložením, zpracováním nebo likvidací odpadu – náklady spojené s dopravou z místa stavby na místo prevzetí provozovatelem skládky, recyklacní linky nebo jiného zarízení na zpracování nebo likvidaci odpadu – náklady spojené s vyložením a manipulací s materiálem v míste skládky 2. Položka neobsahuje: – náklady spojené s naložením a manipulací materiálem 3. Zpusob merení: Tunou se rozumí hmotnost odpadu vytrídeného v souladu se zákonem c. 541/2020 Sb., o nakládání s odpady, v platném znení.
P | 27 | R015112 | 902 | NEOCENOVAT - POPLATKY ZA LIKVIDACI ODPADU NEKONTAMINOVANÝCH - 17 05 04 VYTEŽENÉ ZEMINY A HORNINY - II. TRÍDA TEŽITELNOSTI VCETNE DOPRAVY | T | 25.32 | 0 | 0 |  |  | 0 | 0 |  | 0 | 3 |  |  | 0
PP |  |  |  | Evidencní položka. Neocenovat v objektu SO/PS, položka se ocenuje pouze v objektu SO 90-90 Zpusob likvidace: recyklace, druhotné využití.
VV |  |  |  | 57,545*0,2*2,2 = 25,320 [A]
TS |  |  |  | 1. Položka obsahuje: – veškeré poplatky provozovateli skládky, recyklacní linky nebo jiného zarízení na zpracování nebo likvidaci odpadu související s prevzetím, uložením, zpracováním nebo likvidací odpadu – náklady spojené s dopravou z místa stavby na místo prevzetí provozovatelem skládky, recyklacní linky nebo jiného zarízení na zpracování nebo likvidaci odpadu – náklady spojené s vyložením a manipulací s materiálem v míste skládky 2. Položka neobsahuje: – náklady spojené s naložením a manipulací materiálem 3. Zpusob merení: Tunou se rozumí hmotnost odpadu vytrídeného v souladu se zákonem c. 541/2020 Sb., o nakládání s odpady, v platném znení.
P | 28 | R015810 | 926 | NEOCENOVAT - POPLATKY ZA LIKVIDACI ODPADU NEKONTAMINOVANÝCH - 17 04 05 - ŽELEZNÝ A OCELOVÝ ŠROT, VCETNE DOPRAVY | T | 0.283 | 0 | 0 |  |  | 0 | 0 |  | 0 | 3 |  |  | 0
PP |  |  |  | Evidencní položka. Neocenovat v objektu SO/PS, položka se ocenuje pouze v objektu SO 90-90. Druhotná surovina - výkup
VV |  |  |  | 17,7*16/1000 = 0,283 [A]
TS |  |  |  | 1. Položka obsahuje: – veškeré poplatky provozovateli skládky, recyklacní linky nebo jiného zarízení na zpracování nebo likvidaci odpadu související s prevzetím, uložením, zpracováním nebo likvidací odpadu – náklady spojené s dopravou z místa stavby na místo prevzetí provozovatelem skládky, recyklacní linky nebo jiného zarízení na zpracování nebo likvidaci odpadu – náklady spojené s vyložením a manipulací s materiálem v míste skládky 2. Položka neobsahuje: – náklady spojené s naložením a manipulací materiálem 3. Zpusob merení: Tunou se rozumí hmotnost odpadu vytrídeného v souladu se zákonem c. 541/2020 Sb., o nakládání s odpady, v platném znení.

## SO 00-33-01
SŽDC05 | [14 empty] | 3
S | Stavba: | 5323530004_zm14 |  | Revitalizace a elektrizace trati Nýrany - Hermanova Hut - 260202 | [6 empty] | D.2.1.6.3 | 0 | AspeEsticon | 0 | 2
O | Objekt: | D.2.1.6.3 |  | Potrubní vedení plynovod | [9 empty] | 0.12 | 2
Typ | Poř. číslo | Kód položky | Varianta | Název položky | MJ | Množství | Jednotková hmotnost | Celková hmotnost |  |  | Jednotková cena |  | Cenové soustavy | 0.21
Dodávka
[9 empty] | Jednotková | Celkem | Jednotková | Celkem |  |  |  | Počet položek s nulovou cenou | 0
O1 |  | SO 00-33-01 |  | Preložka a ochrana plynovodu | [6 empty] | 0 | 0
O2 |  | SO 00-33-01.1 |  | Preložka plynovodu STO 200 v km 0,60, délka 28 m | [6 empty] | 0 | 0
SD |  | 0 |  | Všeobecné konstrukce a práce | [6 empty] | 0 | 0
P | 1 | 02620R |  | ZKOUŠENÍ KONSTRUKCÍ A PRACÍ NEZÁVISLOU ZKUŠEBNOU | KPL | 1 | 0 | 0 |  |  | 0 | 0 |  | 0 | 3 |  |  | 0
PP
VV |  |  |  | "`viz príloha c. SO003301_1.001` "1 = 1,000 [A]
TS |  |  |  | Položka zahrnuje: - hutnící zkoušky - veškeré náklady spojené s objednatelem požadovanými zkouškami Položka nezahrnuje: - x
P | 2 | 02710 |  | POMOC PRÁCE ZRÍZ NEBO ZAJIŠT OBJÍŽDKY A PRÍSTUP CESTY | KPL | 1 | 0 | 0 |  |  | 0 | 0 | OTSKP_2025 2025 | 0 | 3 |  |  | 0
PP
VV |  |  |  | "`viz príloha c. SO003301_2.002` "1 = 1,000 [A]
TS |  |  |  | Položka zahrnuje: - veškeré náklady spojené se zrízením nebo zajištením objíždky a prístupové cesty Položka nezahrnuje: - x
P | 3 | 02910 |  | OSTATNÍ POŽADAVKY - ZEMEMERICKÁ MERENÍ VE VÝSTAVBE | KPL | 1 | 0 | 0 |  |  | 0 | 0 | OTSKP_2025 2025 | 0 | 3 |  |  | 0
PP
VV
TS |  |  |  | Položka zahrnuje: - náklady na veškeré zememerické práce, což jsou predevším všechny vytycovací práce, vcetne vytycení stávajících podzemních vedení a vytycení prostorové polohy a obvodu stavby, veškeré mericské práce jako jsou kontrolní a overovací merení, merení pro výpocet kubatur, merení geometrických parametru stavby, merení posunu a pretvorení, tvorba a údržba základních merických a vytycovacích sítí a mikrosítí. - veškeré náklady spojené s objednatelem požadovanými pracemi Položka nezahrnuje: - x Zpusob stanovení: - pro stanovení orientacní investorské ceny urcete jednotkovou cenu jako 1% predpokládané ceny stavby
P | 4 | 029113 |  | OSTATNÍ POŽADAVKY - ZEMEMERICKÉ ZAMERENÍ - CELKY | KUS | 1 | 0 | 0 |  |  | 0 | 0 | OTSKP_2025 2025 | 0 | 3 |  |  | 0
PP
VV |  |  |  | "`viz príloha c. SO003301_2.002` "1 = 1,000 [A]
TS |  |  |  | Položka zahrnuje: - veškeré náklady spojené s objednatelem požadovanými pracemi - položka se využije pro celky 3D charakteru (objekty s vysokou mírou nepravidelnosti vzájemne navazujících cástí, technologické a prumyslové celky) Položka nezahrnuje: - x
P | 5 | 02950R |  | OSTATNÍ POŽADAVKY - POSUDKY, KONTROLY, REVIZNÍ ZPRÁVY | KPL | 1 | 0 | 0 |  |  | 0 | 0 |  | 0 | 3 |  |  | 0
PP
VV |  |  |  | "`viz príloha c. SO003301_1.001` "1 = 1,000 [A]
TS |  |  |  | Položka zahrnuje: - Revize plynovodu - veškeré náklady spojené s objednatelem požadovanými pracemi Položka nezahrnuje: - x
P | 6 | 02960R |  | OSTATNÍ POŽADAVKY - KOMPLETACNÍ A KOORDINACNÍ CINNOST | KPL | 1 | 0 | 0 |  |  | 0 | 0 |  | 0 | 3 |  |  | 0
PP
VV |  |  |  | "`viz príloha c. SO003301_1.001` "1 = 1,000 [A]
TS |  |  |  | Položka zahrnuje: - veškeré náklady spojené s objednatelem požadovanými pracemi - kompletacní a koordinacní cinnost Položka nezahrnuje: - x
P | 7 | 02960R1 |  | OSTATNÍ POŽADAVKY - ODBORNÝ DOZOR PROVOZOVATELE | h | 48 | 0 | 0 |  |  | 0 | 0 |  | 0 | 3 |  |  | 0
PP
VV |  |  |  | "soucinnost provozovatele pri propojovacích pracích "24*2 = 48,000 [A]
TS |  |  |  | Položka zahrnuje: - veškeré náklady spojené s objednatelem požadovanými pracemi - soucinnost provozovatele pri propojovacích pracích Položka nezahrnuje: - x
SD |  | 1 |  | Zemní práce | [6 empty] | 0 | 0
P | 9 | 11120 |  | ODSTRANENÍ KROVIN | M2 | 15 | 0 | 0 |  |  | 0 | 0 | OTSKP_2025 2025 | 0 | 3 |  |  | 0
PP
VV |  |  |  | "`viz príloha c. SO003301_2.002` "15 = 15,000 [A]
TS |  |  |  | Položka zahrnuje: - odstranení krovin a stromu do prumeru 100 mm - dopravu drevin bez ohledu na vzdálenost - spálení na hromadách nebo štepkování Položka nezahrnuje: - x
P | 10 | 113461 |  | ODSTRAN KRYTU ZPEVNENÝCH PLOCH ZE SILNIC DÍLCU VCET PODKL, ODVOZ DO 1KM | M3 | 4.32 | 0 | 0 |  |  | 0 | 0 | OTSKP_2025 2025 | 0 | 3 |  |  | 0
PP
VV |  |  |  | 2*4*3*1*0,18 = 4,320 [A]
TS |  |  |  | Položka zahrnuje: - veškerou manipulaci s vybouranou sutí a s vybouranými hmotami vc. uložení na skládku. Položka nezahrnuje: - poplatek za skládku, který se vykazuje v položce 0141** (s výjimkou malého množství bouraného materiálu, kde je možné poplatek zahrnout do jednotkové ceny bourání – tento fakt musí být uveden v doplnujícím textu k položce).
P | 11 | 12110 |  | SEJMUTÍ ORNICE NEBO LESNÍ PUDY | M3 | 18.6 | 0 | 0 |  |  | 0 | 0 | OTSKP_2025 2025 | 0 | 3 |  |  | 0
PP
VV |  |  |  | 93*0,2 = 18,600 [A]
TS |  |  |  | Položka zahrnuje: - sejmutí ornice bez ohledu na tlouštku vrstvy - její vodorovnou dopravu Položka nezahrnuje: - uložení na trvalou skládku
P | 12 | 12993 |  | CIŠTENÍ POTRUBÍ DN DO 200MM | M | 28 | 0 | 0 |  |  | 0 | 0 | OTSKP_2025 2025 | 0 | 3 |  |  | 0
PP
VV |  |  |  | "`viz príloha c. SO003301_2.002` "28 = 28,000 [A]
TS |  |  |  | Položka zahrnuje: - vodorovnou a svislou dopravu, premístení, preložení, manipulace s materiálem a uložení na skládku. Položka nezahrnuje: - poplatek za skládku, který se vykazuje v položce 0141** (s výjimkou malého množství materiálu, kde je možné poplatek zahrnout do jednotkové ceny položky – tento fakt musí být uveden v doplnujícím textu k položce)
P | 13 | 13183 |  | HLOUBENÍ JAM ZAPAŽ I NEPAŽ TR II | M3 | 142 | 0 | 0 |  |  | 0 | 0 | OTSKP_2025 2025 | 0 | 3 |  |  | 0
PP
VV |  |  |  | "protlak "(5*3+6*5)*2/2 = 45,000 [A] "protlak "(4*3+5*5)*2/2 = 37,000 [B] "stoplovací "(3*2,5+5*4,5)*2/2*2 = 60,000 [C] "Mezisoucet "142.000000 = 142,000 [E]
TS |  |  |  | Položka zahrnuje: - vodorovnou a svislou dopravu, premístení, preložení, manipulace s výkopkem - kompletní provedení vykopávky nezapažené i zapažené - ošetrení výkopište po celou dobu práce v nem vc. klimatických opatrení - ztížení vykopávek v blízkosti podzemního vedení, konstrukcí a objektu vc. jejich docasného zajištení - ztížení pod vodou, v okolí výbušnin, ve stísnených prostorech a pod. - príplatek za lepivost - težení po vrstvách, pásech a po jiných nutných cástech (figurách) - cerpání vody vc. cerpacích jímek, potrubí a pohotovostní cerpací soupravy (viz ustanovení k pol. 1151,2) - potrebné snížení hladiny podzemní vody - težení a rozpojování jednotlivých balvanu - vytahování a nošení výkopku - svahování a presvah. svahu do konecného tvaru, výmena hornin v podloží a v pláni znehodnocené klimatickými vlivy - rucní vykopávky, odstranení korenu a napadávek - pažení, vzeprení a rozeprení vc. prepažování (vyjma pažení záporového a štetových sten) - úpravu, ochranu a ocištení dna, základové spáry, sten a svahu - odvedení nebo obvedení vody v okolí výkopište a ve výkopišti - trídení výkopku - veškeré pomocné konstrukce umožnující provedení vykopávky (príjezdy, sjezdy, nájezdy, lešení, podper. konstr., premostení, zpevnené plochy, zakrytí a pod.) Položka nezahrnuje: - uložení zeminy (na skládku, do násypu) ani poplatky za skládku, vykazují se v položce c.0141**
P | 14 | 13283 |  | HLOUBENÍ RÝH ŠÍR DO 2M PAŽ I NEPAŽ TR. II | M3 | 14.4 | 0 | 0 |  |  | 0 | 0 | OTSKP_2025 2025 | 0 | 3 |  |  | 0
PP
VV |  |  |  | 5*((1+2,6)*1,6/2) = 14,400 [A] "Mezisoucet "14.400000 = 14,400 [E]
TS |  |  |  | Položka zahrnuje: - vodorovnou a svislou dopravu, premístení, preložení, manipulace s výkopkem - kompletní provedení vykopávky nezapažené i zapažené - ošetrení výkopište po celou dobu práce v nem vc. klimatických opatrení - ztížení vykopávek v blízkosti podzemního vedení, konstrukcí a objektu vc. jejich docasného zajištení - ztížení pod vodou, v okolí výbušnin, ve stísnených prostorech a pod. - príplatek za lepivost - težení po vrstvách, pásech a po jiných nutných cástech (figurách) - cerpání vody vc. cerpacích jímek, potrubí a pohotovostní cerpací soupravy (viz ustanovení k pol. 1151,2) - potrebné snížení hladiny podzemní vody - težení a rozpojování jednotlivých balvanu - vytahování a nošení výkopku - svahování a presvah. svahu do konecného tvaru, výmena hornin v podloží a v pláni znehodnocené klimatickými vlivy - rucní vykopávky, odstranení korenu a napadávek - pažení, vzeprení a rozeprení vc. prepažování (vyjma pažení záporového a štetových sten) - úpravu, ochranu a ocištení dna, základové spáry, sten a svahu - odvedení nebo obvedení vody v okolí výkopište a ve výkopišti - trídení výkopku - veškeré pomocné konstrukce umožnující provedení vykopávky (príjezdy, sjezdy, nájezdy, lešení, podper. konstr., premostení, zpevnené plochy, zakrytí a pod.) Položka nezahrnuje: - uložení zeminy (na skládku, do násypu) ani poplatky za skládku, vykazují se v položce c.0141**
P | 15 | 14173R |  | PROTLACOVÁNÍ POTRUBÍ Z PLAST HMOT DN DO 300MM | M | 14 | 0 | 0 |  |  | 0 | 0 |  | 0 | 3 |  |  | 0
PP
VV |  |  |  | "`viz príloha c. SO003301_2.002` "14 = 14,000 [A]
TS |  |  |  | Položka zahrnuje: - protlacování potrubí - veškeré pomocné práce (startovací zarízení, operné a vodící bloky a pod.) Položka nezahrnuje: - x
P | 16 | 17120 |  | ULOŽENÍ SYPANINY DO NÁSYPU A NA SKLÁDKY BEZ ZHUTNENÍ | M3 | 11.2 | 0 | 0 |  |  | 0 | 0 | OTSKP_2025 2025 | 0 | 3 |  |  | 0
PP
VV
TS |  |  |  | Položka zahrnuje: - kompletní provedení zemní konstrukce do predepsaného tvaru - ošetrení úložište po celou dobu práce v nem vc. klimatických opatrení - ztížení v okolí vedení, konstrukcí a objektu a jejich docasné zajištení - ztížení provádení ve ztížených podmínkách a stísnených prostorech - ztížené ukládání sypaniny pod vodu - ukládání po vrstvách a po jiných nutných cástech (figurách) vc. dosypávek - spouštení a nošení materiálu - úprava, ocištení a ochrana podloží a svahu - svahování, uzavírání povrchu svahu - udržování úložište a jeho ochrana proti vode - odvedení nebo obvedení vody v okolí úložište a v úložišti - veškeré pomocné konstrukce umožnující provedení zemní konstrukce (príjezdy, sjezdy, nájezdy, lešení, podperné konstrukce, premostení, zpevnené plochy, zakrytí a pod.) Položka nezahrnuje: - x
P | 17 | 17411 |  | ZÁSYP JAM A RÝH ZEMINOU SE ZHUTNENÍM | M3 | 146.4 | 0 | 0 |  |  | 0 | 0 | OTSKP_2025 2025 | 0 | 3 |  |  | 0
PP
VV |  |  |  | (5*3+6*5)*2/2 = 45,000 [A] (4*3+5*5)*2/2 = 37,000 [B] "stoplovací "(3*2,5+5*4,5)*2/2*2 = 60,000 [C] 5*((1+2,6)*1,6/2) = 14,400 [D] -10 = -10,000 [E] "Mezisoucet "146.400000 = 146,400 [F]
TS |  |  |  | Položka zahrnuje: - kompletní provedení zemní konstrukce vc. výberu vhodného materiálu - úprava ukládaného materiálu vlhcením, trídením, promícháním nebo vysoušením, príp. jiné úpravy za úcelem zlepšení jeho mech. vlastností - hutnení i ruzné míry hutnení - ošetrení úložište po celou dobu práce v nem vc. klimatických opatrení - ztížení v okolí vedení, konstrukcí a objektu a jejich docasné zajištení - ztížení provádení vc. hutnení ve ztížených podmínkách a stísnených prostorech - ztížené ukládání sypaniny pod vodu - ukládání po vrstvách a po jiných nutných cástech (figurách) vc. dosypávek - spouštení a nošení materiálu - výmena cástí zemní konstrukce znehodnocené klimatickými vlivy - rucní hutnení - udržování úložište a jeho ochrana proti vode - odvedení nebo obvedení vody v okolí úložište a v úložišti - veškeré pomocné konstrukce umožnující provedení zemní konstrukce (príjezdy, sjezdy, nájezdy, lešení, podperné konstrukce, premostení, zpevnené plochy, zakrytí a pod.) Položka nezahrnuje: - x
P | 18 | 17581 |  | OBSYP POTRUBÍ A OBJEKTU Z NAKUPOVANÝCH MATERIÁLU | M3 | 10 | 0 | 0 |  |  | 0 | 0 | OTSKP_2025 2025 | 0 | 3 |  |  | 0
PP
VV |  |  |  | (5+4+5+3+3)*1*0,5 = 10,000 [A]
TS |  |  |  | Položka zahrnuje: - kompletní provedení zemní konstrukce vcetne nákupu a dopravy materiálu dle zadávací dokumentace - úprava ukládaného materiálu vlhcením, trídením, promícháním nebo vysoušením, príp. jiné úpravy za úcelem zlepšení jeho mech. vlastností - hutnení i ruzné míry hutnení - ošetrení úložište po celou dobu práce v nem vc. klimatických opatrení - ztížení v okolí vedení, konstrukcí a objektu a jejich docasné zajištení - ztížení provádení vc. hutnení ve ztížených podmínkách a stísnených prostorech - ztížené ukládání sypaniny pod vodu - ukládání po vrstvách a po jiných nutných cástech (figurách) vc. dosypávek - spouštení a nošení materiálu - výmena cástí zemní konstrukce znehodnocené klimatickými vlivy - rucní hutnení a výpln jam a prohlubní v podloží - úprava, ocištení, ochrana a zhutnení podloží - svahování, hutnení a uzavírání povrchu svahu - zrízení lavic na svazích - udržování úložište a jeho ochrana proti vode - odvedení nebo obvedení vody v okolí úložište a v úložišti - veškeré pomocné konstrukce umožnující provedení zemní konstrukce (príjezdy, sjezdy, nájezdy, lešení, podperné konstrukce, premostení, zpevnené plochy, zakrytí a pod.) Položka nezahrnuje: - x Zpusob merení: - zemina vytlacená potrubím o DN 180mm se od kubatury obsypu neodecítá
P | 19 | 18010 |  | VŠEOBECNÉ ÚPRAVY ZASTAVENÉHO ÚZEMÍ | M2 | 150 | 0 | 0 |  |  | 0 | 0 | OTSKP_2025 2025 | 0 | 3 |  |  | 0
PP
VV |  |  |  | "`viz príloha c. SO003301_2.002` "150 = 150,000 [A]
TS |  |  |  | Položka zahrnuje: - úpravu území po uskutecnení stavby, tak jak je požadováno v zadávací dokumentaci Položka nezahrnuje: - práce, pro které jsou uvedeny samostatné položky
P | 20 | 18214 |  | ÚPRAVA POVRCHU SROVNÁNÍM ÚZEMÍ V TL DO 0,25M | M2 | 93 | 0 | 0 |  |  | 0 | 0 | OTSKP_2025 2025 | 0 | 3 |  |  | 0
PP
VV |  |  |  | 93 = 93,000 [A]
TS |  |  |  | Položka zahrnuje: - úpravu pláne vcetne vyrovnání výškových rozdílu Položka nezahrnuje: - x
P | 21 | 18233 |  | ROZPROSTRENÍ ORNICE V ROVINE V TL DO 0,20M | M2 | 93 | 0 | 0 |  |  | 0 | 0 | OTSKP_2025 2025 | 0 | 3 |  |  | 0
PP
VV |  |  |  | 6*7+6*6+3*5 = 93,000 [A]
TS |  |  |  | Položka zahrnuje: - nutné premístení ornice z docasných skládek vzdálených do 50m - rozprostrení ornice v predepsané tlouštce v rovine a ve svahu do 1:5 Položka nezahrnuje: - x
P | 22 | 18241 |  | ZALOŽENÍ TRÁVNÍKU RUCNÍM VÝSEVEM | M2 | 93 | 0 | 0 |  |  | 0 | 0 | OTSKP_2025 2025 | 0 | 3 |  |  | 0
PP
VV
TS |  |  |  | Položka zahrnuje: - dodání predepsané travní smesi, její výsev na ornici, zalévání, první pokosení, to vše bez ohledu na sklon terénu Položka nezahrnuje: - x
SD |  | 5 |  | Komunikace | [6 empty] | 0 | 0
P | 23 | 56332 |  | VOZOVKOVÉ VRSTVY ZE ŠTERKODRTI TL. DO 100MM | M2 | 27 | 0 | 0 |  |  | 0 | 0 | OTSKP_2025 2025 | 0 | 3 |  |  | 0
PP
VV |  |  |  | "dna jam "5*3+4*3 = 27,000 [A]
TS |  |  |  | Položka zahrnuje: - dodání kameniva predepsané kvality a zrnitosti - rozprostrení a zhutnení vrstvy v predepsané tlouštce - zrízení vrstvy bez rozlišení šírky, pokládání vrstvy po etapách Položka nezahrnuje: - postriky, nátery
P | 24 | 58302R |  | KRYT ZE SILNICNÍCH DÍLCU (PANELU) TL 180MM | M2 | 24 | 0 | 0 |  |  | 0 | 0 |  | 0 | 3 |  |  | 0
PP
VV |  |  |  | 2*4*3*1 = 24,000 [A]
TS |  |  |  | Položka zahrnuje: - zapujcení beton. dílcu, pokládku a dopravu tam i zpet - dodání dílcu v požadované kvalite, dodání materiálu pro predepsané lože v tlouštce predepsané dokumentací a pro predepsanou výpln spar - ocištení podkladu - uložení dílcu dle predepsaného technologického predpisu vcetne predepsané podkladní vrstvy a predepsané výplne spar - zrízení vrstvy bez rozlišení šírky, pokládání vrstvy po etapách - úpravu napojení, ukoncení podél obrubníku, dilatacních zarízení, odvodnovacích proužku, odvodnovacu, vpustí, šachet a pod., nestanoví-li zadávací dokumentace jinak Položka nezahrnuje: - postriky, nátery - tesnení podél obrubníku, dilatacních zarízení, odvodnovacích proužku, odvodnovacu, vpustí, šachet a pod.
SD |  | 8 |  | Potrubí | [6 empty] | 0 | 0
P | 25 | 87334 |  | POTRUBÍ Z TRUB PLASTOVÝCH TLAKOVÝCH SVAROVANÝCH DN DO 200MM | M | 28 | 0 | 0 |  |  | 0 | 0 | OTSKP_2025 2025 | 0 | 3 |  |  | 0
PP
VV |  |  |  | "`viz príloha c. SO003301_2.002` 28 = 28,000 [A] "28 = 28,000 [A]
TS |  |  |  | Položka zahrnuje: - výrobní dokumentaci (vcetne technologického predpisu) - dodání veškerého trubního a pomocného materiálu (trouby, trubky, tvarovky, spojovací a tesnící materiál a pod.), podperných, závesných a upevnovacích prvku, vcetne potrebných úprav - úprava a príprava podkladu a podper, ocištení a ošetrení podkladu a podper - zrízení plne funkcního potrubí, kompletní soustavy, podle príslušného technologického predpisu (bez ohledu na sklon) - zrízení potrubí i jednotlivých cástí po etapách, vcetne pracovních spar a spoju, pracovního zaslepení koncu a pod. - úprava prostupu, pruchodu šachtami a komorami, okolí podper a vyústení, zaústení, napojení, vyvedení a upevnení odpad. výustí - ochrana potrubí náterem (vc. úpravy povrchu), prípadne izolací, nejsou-li tyto práce predmetem jiné položky - úprava, ocištení a ošetrení prostoru kolem potrubí - položky platí pro práce provádené v prostoru zapaženém i nezapaženém a i v kolektorech, chránickách - položky zahrnují i práce spojené s nutnými obtoky, prevádením a cerpáním vody Položka nezahrnuje: - tlakové zkoušky ani proplach a dezinfekci
P | 26 | 87645R |  | CHRÁNICKY Z TRUB PLASTOVÝCH DN DO 300MM | M | 15 | 0 | 0 |  |  | 0 | 0 |  | 0 | 3 |  |  | 0
PP
VV |  |  |  | "`viz príloha c. SO003301_2.002` 15 = 15,000 [A] "15 = 15,000 [A]
TS |  |  |  | Položka zahrnuje: - výrobní dokumentaci (vcetne technologického predpisu) - dodání veškerého trubního a pomocného materiálu (trouby, trubky, tvarovky, spojovací a tesnící materiál a pod.), podperných, závesných a upevnovacích prvku, vcetne potrebných úprav - úprava a príprava podkladu a podper, ocištení a ošetrení podkladu a podper - zrízení plne funkcního potrubí, kompletní soustavy, podle príslušného technologického predpisu (bez ohledu na sklon) - zrízení potrubí i jednotlivých cástí po etapách, vcetne pracovních spar a spoju, pracovního zaslepení koncu a pod. - úprava prostupu, pruchodu šachtami a komorami, okolí podper a vyústení, zaústení, napojení, vyvedení a upevnení odpad. výustí - ochrana potrubí náterem (vc. úpravy povrchu), prípadne izolací, nejsou-li tyto práce predmetem jiné položky - úprava, ocištení a ošetrení prostoru kolem potrubí - vcetne prípadne predepsaného utesnení koncu chránicek - položky platí pro práce provádené v prostoru zapaženém i nezapaženém a i v kolektorech, chránickách Položka nezahrnuje: - x
P | 27 | 87834 |  | NASUNUTÍ PLAST TRUB DN DO 200MM DO CHRÁNICKY | M | 15 | 0 | 0 |  |  | 0 | 0 | OTSKP_2025 2025 | 0 | 3 |  |  | 0
PP
VV |  |  |  | "`viz príloha c. SO003301_2.002` 15 = 15,000 [A] "15 = 15,000 [A]
TS |  |  |  | Položka zahrnuje: - pojízdná sedla (objímky) - prípadne predepsané utesnení koncu chránicky Položka nezahrnuje: - dodávku potrubí
P | 28 | 89916 |  | BETONOVÉ DOPLNKY TRUB VEDENÍ | M3 | 0.471 | 0 | 0 |  |  | 0 | 0 | OTSKP_2025 2025 | 0 | 3 |  |  | 0
PP
VV |  |  |  | "Výpln rušeného potrubí betonem "3,14*0,1*0,1*15 = 0,471 [A]
TS |  |  |  | Položka zahrnuje: - veškerý materiál, výrobky a polotovary - mimostaveništní a vnitrostaveništní dopravy (rovnež presuny), vcetne naložení a složení,prípadne s uložením Položka nezahrnuje: - x
P | 29 | 899301R |  | DOPLNKY NA PLYN POTRUBÍ - ORIENTACNÍ SLOUPEK | KUS | 2 | 0 | 0 |  |  | 0 | 0 |  | 0 | 3 |  |  | 0
PP
VV |  |  |  | "`viz príloha c. SO003301_2.002` 2 = 2,000 [A] "2 = 2,000 [A]
TS
P | 30 | 899302 |  | DOPLNKY NA PLYN POTRUBÍ - CICHACKY | KUS | 1 | 0 | 0 |  |  | 0 | 0 | OTSKP_2025 2025 | 0 | 3 |  |  | 0
PP
VV |  |  |  | "`viz príloha c. SO003301_2.002` 1 = 1,000 [A] "1 = 1,000 [A]
TS |  |  |  | Položka zahrnuje: - veškerý materiál, výrobky a polotovary - mimostaveništní a vnitrostaveništní dopravy (rovnež presuny), vcetne naložení a složení,prípadne s uložením. - položka cichacka zahrnuje i zaizolování podzemní cásti Položka nezahrnuje: - x
P | 31 | 899308 |  | DOPLNKY NA POTRUBÍ - SIGNALIZAC VODIC | M | 28 | 0 | 0 |  |  | 0 | 0 | OTSKP_2025 2025 | 0 | 3 |  |  | 0
PP
VV |  |  |  | "`viz príloha c. SO003301_2.002` 28 = 28,000 [A] "28 = 28,000 [A]
TS |  |  |  | Položka zahrnuje: - veškerý materiál, výrobky a polotovary - mimostaveništní a vnitrostaveništní dopravy (rovnež presuny), vcetne naložení a složení,prípadne s uložením. - položka signalizacní vodic zahrnuje i kontrolní vývody Položka nezahrnuje: - x
P | 32 | 899309 |  | DOPLNKY NA POTRUBÍ - VÝSTRAŽNÁ FÓLIE | M | 15 | 0 | 0 |  |  | 0 | 0 | OTSKP_2025 2025 | 0 | 3 |  |  | 0
PP
VV |  |  |  | "`viz príloha c. SO003301_2.002` 15 = 15,000 [A] "15 = 15,000 [A]
TS |  |  |  | Položka zahrnuje: - veškerý materiál, výrobky a polotovary - mimostaveništní a vnitrostaveništní dopravy (rovnež presuny), vcetne naložení a složení,prípadne s uložením Položka nezahrnuje: - x
P | 33 | 899341 |  | DOPLNKY NA PLYN POTRUBÍ DN DO 200MM - PROPOJE | KUS | 2 | 0 | 0 |  |  | 0 | 0 | OTSKP_2025 2025 | 0 | 3 |  |  | 0
PP
VV |  |  |  | "`viz príloha c. SO003301_2.002` 2 = 2,000 [A] "2 = 2,000 [A]
TS |  |  |  | Položka zahrnuje: - dodávku a montáž propojovacího mezikusu - vypracování technologického postupu a práce s ním spojené - dozor správce potrubí Položka nezahrnuje: - x
P | 34 | 899341R |  | DOPLNKY NA PLYN POTRUBÍ DN DO 200MM - UZAVRENÍ POTRUBÍ DN200 | KUS | 2 | 0 | 0 |  |  | 0 | 0 |  | 0 | 3 |  |  | 0
PP
VV |  |  |  | "`viz príloha c. SO003301_2.002` 2 = 2,000 [A] "2 = 2,000 [A]
TS |  |  |  | - Oboustranné prerušení prutoku plynu ocelového potrubí stoplováním DN 200 PN 16 vc. pojistn. balonu, bypassu, jeho napojení, demontáž
P | 35 | 899341R2 | 1 | DOPLNKY NA PLYN POTRUBÍ DN DO 200MM - TVAROVKY NA POTRUBÍ | KPL | 1 | 0 | 0 |  |  | 0 | 0 |  | 0 | 3 |  |  | 0
PP
VV |  |  |  | "`viz príloha c. SO003301_2.002` 1 = 1,000 [A] "1 = 1,000 [A]
TS |  |  |  | - položka zahrnuje tvarovky na potrubí
P | 36 | 899341R3 |  | DOPLNKY NA PLYN POTRUBÍ DN DO 200MM - IZOLACE TRUBNÍCH DÍLU | m2 | 3.026 | 0 | 0 |  |  | 0 | 0 |  | 0 | 3 |  |  | 0
PP
VV |  |  |  | "SMU+TEZAP "3,14*0,219*0,3*2*2 = 0,825 [A] "stopl "3,14*0,219*0,4*2*4 = 2,201 [B] "Mezisoucet "3.026000 = 3,026 [C]
TS |  |  |  | - položka propoje zahrnuje dodávku a montáž opláštení rucním ovinem páskou za studena, prípravu povrchu potrubí, obalení geotextilií
P | 37 | 899641 |  | TLAKOVÉ ZKOUŠKY POTRUBÍ DN DO 200MM | M | 28 | 0 | 0 |  |  | 0 | 0 | OTSKP_2025 2025 | 0 | 3 |  |  | 0
PP
VV |  |  |  | "`viz príloha c. SO003301_2.002` 28 = 28,000 [A] "28 = 28,000 [A]
TS |  |  |  | Položka zahrnuje: - prísun, montáž, demontáž, odsun zkoušecího cerpadla - napuštení tlakovou vodou, dodání vody pro tlakovou zkoušku - montáž a demontáž dílcu pro zabezpecení konce zkoušeného úseku potrubí - montáž a demontáž koncových tvarovek - montáž zaslepovací príruby, zaslepení odbocek pro armatury a pro odbocující rady Položka nezahrnuje: - x
SD |  | 9 |  | Ostatní konstrukce a práce | [6 empty] | 0 | 0
P | 38 | 969334 |  | VYBOURÁNÍ POTRUBÍ DN DO 200MM PLYNOVÝCH | M | 25 | 0 | 0 |  |  | 0 | 0 | OTSKP_2025 2025 | 0 | 3 |  |  | 0
PP
VV |  |  |  | "`viz príloha c. SO003301_2.002` 25 = 25,000 [A] "25 = 25,000 [A]
TS |  |  |  | Položka zahrnuje: - veškerou manipulaci s vybouranou sutí a hmotami vcetne uložení na skládku - veškeré další práce plynoucí z technologického predpisu a z platných predpisu Položka nezahrnuje: - poplatek za skládku, který se vykazuje v položce 0141** (s výjimkou malého množství bouraného materiálu, kde je možné poplatek zahrnout do jednotkové ceny bourání – tento fakt musí být uveden v doplnujícím textu k položce)
P | 39 | 969434 |  | PROPLACH PLYN POTRUBÍ DN DO 200MM VZDUCHEM NEBO INERT PLYNEM | M | 25 | 0 | 0 |  |  | 0 | 0 | OTSKP_2025 2025 | 0 | 3 |  |  | 0
PP
VV |  |  |  | "`viz príloha c. SO003301_2.002` 25 = 25,000 [A] "25 = 25,000 [A]
TS |  |  |  | Položka zahrnuje: - použití potrebných mechanizmu pro vhánení a nasávání vzduchu nebo plynu - utesnení koncu - delení na predepsané délky úseku - v prípade proplachu plynem (dusík) dodání lahví - vyhotovení záverecné zprávy Položka nezahrnuje: - x
SD |  | 990 |  | Likvidace odpadu vc. dopravy | [6 empty] | 0 | 0
P | 40 | R015112 | 902 | NEOCENOVAT - POPLATKY ZA LIKVIDACI ODPADU NEKONTAMINOVANÝCH - 17 05 04 VYTEŽENÉ ZEMINY A HORNINY - II. TRÍDA TEŽITELNOSTI VCETNE DOPRAVY | T | 20.16 | 0 | 0 |  |  | 0 | 0 |  | 0 | 3 |  |  | 0
PP |  |  |  | Evidencní položka, Neocenovat v objektu SO/PS, položka se ocenuje pouze v objektu SO 90-90 Zpusob likvidace: recyklace, druhotné využití.
VV |  |  |  | (10+24*0,05)*1,8 = 20,160 [A]
TS |  |  |  | 1. Položka obsahuje: – veškeré poplatky provozovateli skládky, recyklacní linky nebo jiného zarízení na zpracování nebo likvidaci odpadu související s prevzetím, uložením, zpracováním nebo likvidací odpadu – náklady spojené s dopravou z místa stavby na místo prevzetí provozovatelem skládky, recyklacní linky nebo jiného zarízení na zpracování nebo likvidaci odpadu – náklady spojené s vyložením a manipulací s materiálem v míste skládky 2. Položka neobsahuje: – náklady spojené s naložením a manipulací materiálem 3. Zpusob merení: Tunou se rozumí hmotnost odpadu vytrídeného v souladu se zákonem c. 541/2020 Sb., o nakládání s odpady, v platném znení.
P | 41 | R015810 | 926 | NEOCENOVAT - POPLATKY ZA LIKVIDACI ODPADU NEKONTAMINOVANÝCH - 17 04 05 - ŽELEZNÝ A OCELOVÝ ŠROT, VCETNE DOPRAVY | T | 0.826 | 0 | 0 |  |  | 0 | 0 |  | 0 | 3 |  |  | 0
PP |  |  |  | Evidencní položka, neocenovat v objektu SO/PS, položka se ocenuje pouze v objektu SO 90-90. Druhotná surovina - výkup
VV |  |  |  | 25*33,047/1000 = 0,826 [A]
TS |  |  |  | 1. Položka obsahuje: – veškeré poplatky provozovateli skládky, recyklacní linky nebo jiného zarízení na zpracování nebo likvidaci odpadu související s prevzetím, uložením, zpracováním nebo likvidací odpadu – náklady spojené s dopravou z místa stavby na místo prevzetí provozovatelem skládky, recyklacní linky nebo jiného zarízení na zpracování nebo likvidaci odpadu – náklady spojené s vyložením a manipulací s materiálem v míste skládky 2. Položka neobsahuje: – náklady spojené s naložením a manipulací materiálem 3. Zpusob merení: Tunou se rozumí hmotnost odpadu vytrídeného v souladu se zákonem c. 541/2020 Sb., o nakládání s odpady, v platném znení.
O2 |  | SO 00-33-01.2 |  | Ochrana VTL plynovodu DN150/40 v km 1,50 | [6 empty] | 0 | 0
SD |  | 0 |  | Všeobecné konstrukce a práce | [6 empty] | 0 | 0
P | 1 | 02620R |  | ZKOUŠENÍ KONSTRUKCÍ A PRACÍ NEZÁVISLOU ZKUŠEBNOU | KPL | 1 | 0 | 0 |  |  | 0 | 0 |  | 0 | 3 |  |  | 0
PP
VV |  |  |  | "`viz príloha c. SO003301_1.001` 1 = 1,000 [A] "1 = 1,000 [A]
TS |  |  |  | Položka zahrnuje: - hutnící zkoušky - veškeré náklady spojené s objednatelem požadovanými zkouškami Položka nezahrnuje: - x
P | 2 | 02710 |  | POMOC PRÁCE ZRÍZ NEBO ZAJIŠT OBJÍŽDKY A PRÍSTUP CESTY | KPL | 1 | 0 | 0 |  |  | 0 | 0 | OTSKP_2025 2025 | 0 | 3 |  |  | 0
PP
VV |  |  |  | "`viz príloha c. SO003301_2.003` "1 = 1,000 [A]
TS |  |  |  | Položka zahrnuje: - veškeré náklady spojené se zrízením nebo zajištením objíždky a prístupové cesty Položka nezahrnuje: - x
P | 3 | 02910 |  | OSTATNÍ POŽADAVKY - ZEMEMERICKÁ MERENÍ VE VÝSTAVBE | KPL | 1 | 0 | 0 |  |  | 0 | 0 | OTSKP_2025 2025 | 0 | 3 |  |  | 0
PP
VV |  |  |  | "`viz príloha c. SO003301_1.001` "1 = 1,000 [A]
TS |  |  |  | Položka zahrnuje: - náklady na veškeré zememerické práce, což jsou predevším všechny vytycovací práce, vcetne vytycení stávajících podzemních vedení a vytycení prostorové polohy a obvodu stavby, veškeré mericské práce jako jsou kontrolní a overovací merení, merení pro výpocet kubatur, merení geometrických parametru stavby, merení posunu a pretvorení, tvorba a údržba základních merických a vytycovacích sítí a mikrosítí. - veškeré náklady spojené s objednatelem požadovanými pracemi Položka nezahrnuje: - x Zpusob stanovení: - pro stanovení orientacní investorské ceny urcete jednotkovou cenu jako 1% predpokládané ceny stavby
P | 4 | 029113 |  | OSTATNÍ POŽADAVKY - ZEMEMERICKÉ ZAMERENÍ - CELKY | KUS | 1 | 0 | 0 |  |  | 0 | 0 | OTSKP_2025 2025 | 0 | 3 |  |  | 0
PP
VV |  |  |  | "`viz príloha c. SO003301_2.003` 1 = 1,000 [A] "1 = 1,000 [A]
TS |  |  |  | Položka zahrnuje: - veškeré náklady spojené s objednatelem požadovanými pracemi - položka se využije pro celky 3D charakteru (objekty s vysokou mírou nepravidelnosti vzájemne navazujících cástí, technologické a prumyslové celky) Položka nezahrnuje: - x
P | 5 | 02960R |  | OSTATNÍ POŽADAVKY - KOMPLETACNÍ A KOORDINACNÍ CINNOST | KPL | 1 | 0 | 0 |  |  | 0 | 0 |  | 0 | 3 |  |  | 0
PP
VV |  |  |  | "`viz príloha c. SO003301_1.001` 1 = 1,000 [A] "1 = 1,000 [A]
TS |  |  |  | Položka zahrnuje: - veškeré náklady spojené s objednatelem požadovanými pracemi - kompletacní a koordinacní cinnost Položka nezahrnuje: - x
P | 6 | 02960R1 |  | OSTATNÍ POŽADAVKY - ODBORNÝ DOZOR PROVOZOVATELE | h | 32 | 0 | 0 |  |  | 0 | 0 |  | 0 | 3 |  |  | 0
PP
VV |  |  |  | "soucinnost provozovatele "8*4 = 32,000 [A]
TS |  |  |  | Položka zahrnuje: - veškeré náklady spojené s objednatelem požadovanými pracemi - soucinnost provozovatele - prizvání ke kontrole po odkrytí plynovodu Položka nezahrnuje: - x
SD |  | 1 |  | Zemní práce | [6 empty] | 0 | 0
P | 8 | 12110 |  | SEJMUTÍ ORNICE NEBO LESNÍ PUDY | M3 | 15 | 0 | 0 |  |  | 0 | 0 | OTSKP_2025 2025 | 0 | 3 |  |  | 0
PP
VV |  |  |  | 25*2*0,3 = 15,000 [A]
TS |  |  |  | Položka zahrnuje: - sejmutí ornice bez ohledu na tlouštku vrstvy - její vodorovnou dopravu Položka nezahrnuje: - uložení na trvalou skládku
P | 9 | 13183 |  | HLOUBENÍ JAM ZAPAŽ I NEPAŽ TR II | M3 | 44.7 | 0 | 0 |  |  | 0 | 0 | OTSKP_2025 2025 | 0 | 3 |  |  | 0
PP
VV |  |  |  | (2,5*2,5)*2,2 = 13,750 [D] (2,5*2,5)*2,6 = 16,250 [A] "rozdíl mezi výkopem žel. svršku behem výstavby "3,5*3,5*0,6*2 = 14,700 [B] "Mezisoucet "44.700000 = 44,700 [E]
TS |  |  |  | Položka zahrnuje: - vodorovnou a svislou dopravu, premístení, preložení, manipulace s výkopkem - kompletní provedení vykopávky nezapažené i zapažené - ošetrení výkopište po celou dobu práce v nem vc. klimatických opatrení - ztížení vykopávek v blízkosti podzemního vedení, konstrukcí a objektu vc. jejich docasného zajištení - ztížení pod vodou, v okolí výbušnin, ve stísnených prostorech a pod. - príplatek za lepivost - težení po vrstvách, pásech a po jiných nutných cástech (figurách) - cerpání vody vc. cerpacích jímek, potrubí a pohotovostní cerpací soupravy (viz ustanovení k pol. 1151,2) - potrebné snížení hladiny podzemní vody - težení a rozpojování jednotlivých balvanu - vytahování a nošení výkopku - svahování a presvah. svahu do konecného tvaru, výmena hornin v podloží a v pláni znehodnocené klimatickými vlivy - rucní vykopávky, odstranení korenu a napadávek - pažení, vzeprení a rozeprení vc. prepažování (vyjma pažení záporového a štetových sten) - úpravu, ochranu a ocištení dna, základové spáry, sten a svahu - odvedení nebo obvedení vody v okolí výkopište a ve výkopišti - trídení výkopku - veškeré pomocné konstrukce umožnující provedení vykopávky (príjezdy, sjezdy, nájezdy, lešení, podper. konstr., premostení, zpevnené plochy, zakrytí a pod.) Položka nezahrnuje: - uložení zeminy (na skládku, do násypu) ani poplatky za skládku, vykazují se v položce c.0141**
P | 10 | 17120 |  | ULOŽENÍ SYPANINY DO NÁSYPU A NA SKLÁDKY BEZ ZHUTNENÍ | M3 | 24.69 | 0 | 0 |  |  | 0 | 0 | OTSKP_2025 2025 | 0 | 3 |  |  | 0
PP
VV |  |  |  | (2,5*1*0,45*2+6*3*1*0,25+9*2*0,18+3,5*3,5*0,6*2) = 24,690 [A]
TS |  |  |  | Položka zahrnuje: - kompletní provedení zemní konstrukce do predepsaného tvaru - ošetrení úložište po celou dobu práce v nem vc. klimatických opatrení - ztížení v okolí vedení, konstrukcí a objektu a jejich docasné zajištení - ztížení provádení ve ztížených podmínkách a stísnených prostorech - ztížené ukládání sypaniny pod vodu - ukládání po vrstvách a po jiných nutných cástech (figurách) vc. dosypávek - spouštení a nošení materiálu - úprava, ocištení a ochrana podloží a svahu - svahování, uzavírání povrchu svahu - udržování úložište a jeho ochrana proti vode - odvedení nebo obvedení vody v okolí úložište a v úložišti - veškeré pomocné konstrukce umožnující provedení zemní konstrukce (príjezdy, sjezdy, nájezdy, lešení, podperné konstrukce, premostení, zpevnené plochy, zakrytí a pod.) Položka nezahrnuje: - x
P | 11 | 17411 |  | ZÁSYP JAM A RÝH ZEMINOU SE ZHUTNENÍM | M3 | 20.01 | 0 | 0 |  |  | 0 | 0 | OTSKP_2025 2025 | 0 | 3 |  |  | 0
PP
VV |  |  |  | 44,7 = 44,700 [A] -2,25 = -2,250 [B] -4,5 = -4,500 [C] -3*3*2*0,18 = -3,240 [E] -3,5*3,5*0,6*2 = -14,700 [D] "Mezisoucet "20.010000 = 20,010 [F]
TS |  |  |  | Položka zahrnuje: - kompletní provedení zemní konstrukce vc. výberu vhodného materiálu - úprava ukládaného materiálu vlhcením, trídením, promícháním nebo vysoušením, príp. jiné úpravy za úcelem zlepšení jeho mech. vlastností - hutnení i ruzné míry hutnení - ošetrení úložište po celou dobu práce v nem vc. klimatických opatrení - ztížení v okolí vedení, konstrukcí a objektu a jejich docasné zajištení - ztížení provádení vc. hutnení ve ztížených podmínkách a stísnených prostorech - ztížené ukládání sypaniny pod vodu - ukládání po vrstvách a po jiných nutných cástech (figurách) vc. dosypávek - spouštení a nošení materiálu - výmena cástí zemní konstrukce znehodnocené klimatickými vlivy - rucní hutnení - udržování úložište a jeho ochrana proti vode - odvedení nebo obvedení vody v okolí úložište a v úložišti - veškeré pomocné konstrukce umožnující provedení zemní konstrukce (príjezdy, sjezdy, nájezdy, lešení, podperné konstrukce, premostení, zpevnené plochy, zakrytí a pod.) Položka nezahrnuje: - x
P | 12 | 17481 |  | ZÁSYP JAM A RÝH Z NAKUPOVANÝCH MATERIÁLU | M3 | 14.7 | 0 | 0 |  |  | 0 | 0 | OTSKP_2025 2025 | 0 | 3 |  |  | 0
PP
VV |  |  |  | 3,5*3,5*0,6*2 = 14,700 [A]
TS |  |  |  | Položka zahrnuje: - kompletní provedení zemní konstrukce vcetne nákupu a dopravy materiálu dle zadávací dokumentace - úprava ukládaného materiálu vlhcením, trídením, promícháním nebo vysoušením, príp. jiné úpravy za úcelem zlepšení jeho mech. vlastností - hutnení i ruzné míry hutnení - ošetrení úložište po celou dobu práce v nem vc. klimatických opatrení - ztížení v okolí vedení, konstrukcí a objektu a jejich docasné zajištení - ztížení provádení vc. hutnení ve ztížených podmínkách a stísnených prostorech - ztížené ukládání sypaniny pod vodu - ukládání po vrstvách a po jiných nutných cástech (figurách) vc. dosypávek - spouštení a nošení materiálu - výmena cástí zemní konstrukce znehodnocené klimatickými vlivy - udržování úložište a jeho ochrana proti vode - odvedení nebo obvedení vody v okolí úložište a v úložišti - veškeré pomocné konstrukce umožnující provedení zemní konstrukce (príjezdy, sjezdy, nájezdy, lešení, podperné konstrukce, premostení, zpevnené plochy, zakrytí a pod.) Položka nezahrnuje: - x
P | 13 | 17581 |  | OBSYP POTRUBÍ A OBJEKTU Z NAKUPOVANÝCH MATERIÁLU | M3 | 2.25 | 0 | 0 |  |  | 0 | 0 | OTSKP_2025 2025 | 0 | 3 |  |  | 0
PP
VV |  |  |  | 2,5*1*0,45*2 = 2,250 [A]
TS |  |  |  | Položka zahrnuje: - kompletní provedení zemní konstrukce vcetne nákupu a dopravy materiálu dle zadávací dokumentace - úprava ukládaného materiálu vlhcením, trídením, promícháním nebo vysoušením, príp. jiné úpravy za úcelem zlepšení jeho mech. vlastností - hutnení i ruzné míry hutnení - ošetrení úložište po celou dobu práce v nem vc. klimatických opatrení - ztížení v okolí vedení, konstrukcí a objektu a jejich docasné zajištení - ztížení provádení vc. hutnení ve ztížených podmínkách a stísnených prostorech - ztížené ukládání sypaniny pod vodu - ukládání po vrstvách a po jiných nutných cástech (figurách) vc. dosypávek - spouštení a nošení materiálu - výmena cástí zemní konstrukce znehodnocené klimatickými vlivy - rucní hutnení a výpln jam a prohlubní v podloží - úprava, ocištení, ochrana a zhutnení podloží - svahování, hutnení a uzavírání povrchu svahu - zrízení lavic na svazích - udržování úložište a jeho ochrana proti vode - odvedení nebo obvedení vody v okolí úložište a v úložišti - veškeré pomocné konstrukce umožnující provedení zemní konstrukce (príjezdy, sjezdy, nájezdy, lešení, podperné konstrukce, premostení, zpevnené plochy, zakrytí a pod.) Položka nezahrnuje: - x Zpusob merení: - zemina vytlacená potrubím o DN 180mm se od kubatury obsypu neodecítá
P | 14 | 18010 |  | VŠEOBECNÉ ÚPRAVY ZASTAVENÉHO ÚZEMÍ | M2 | 150 | 0 | 0 |  |  | 0 | 0 | OTSKP_2025 2025 | 0 | 3 |  |  | 0
PP
VV |  |  |  | "`viz príloha c. SO003301_2.003` 150 = 150,000 [A] "150 = 150,000 [A]
TS |  |  |  | Položka zahrnuje: - úpravu území po uskutecnení stavby, tak jak je požadováno v zadávací dokumentaci Položka nezahrnuje: - práce, pro které jsou uvedeny samostatné položky
P | 15 | 18214 |  | ÚPRAVA POVRCHU SROVNÁNÍM ÚZEMÍ V TL DO 0,25M | M2 | 50 | 0 | 0 |  |  | 0 | 0 | OTSKP_2025 2025 | 0 | 3 |  |  | 0
PP
VV |  |  |  | 25*2 = 50,000 [A]
TS |  |  |  | Položka zahrnuje: - úpravu pláne vcetne vyrovnání výškových rozdílu Položka nezahrnuje: - x
P | 16 | 18233 |  | ROZPROSTRENÍ ORNICE V ROVINE V TL DO 0,20M | M2 | 50 | 0 | 0 |  |  | 0 | 0 | OTSKP_2025 2025 | 0 | 3 |  |  | 0
PP
VV |  |  |  | 25*2 = 50,000 [A]
TS |  |  |  | Položka zahrnuje: - nutné premístení ornice z docasných skládek vzdálených do 50m - rozprostrení ornice v predepsané tlouštce v rovine a ve svahu do 1:5 Položka nezahrnuje: - x
P | 17 | 18241 |  | ZALOŽENÍ TRÁVNÍKU RUCNÍM VÝSEVEM | M2 | 50 | 0 | 0 |  |  | 0 | 0 | OTSKP_2025 2025 | 0 | 3 |  |  | 0
PP
VV |  |  |  | "`viz príloha c. SO003301_2.003` 50 = 50,000 [A] "50 = 50,000 [A]
TS |  |  |  | Položka zahrnuje: - dodání predepsané travní smesi, její výsev na ornici, zalévání, první pokosení, to vše bez ohledu na sklon terénu Položka nezahrnuje: - x
SD |  | 5 |  | Komunikace | [6 empty] | 0 | 0
P | 18 | 56335 |  | VOZOVKOVÉ VRSTVY ZE ŠTERKODRTI TL. DO 250MM | M2 | 18 | 0 | 0 |  |  | 0 | 0 | OTSKP_2025 2025 | 0 | 3 |  |  | 0
PP
VV |  |  |  | "podsyp panelu "6*3*1 = 18,000 [A]
TS |  |  |  | Položka zahrnuje: - dodání kameniva predepsané kvality a zrnitosti - rozprostrení a zhutnení vrstvy v predepsané tlouštce - zrízení vrstvy bez rozlišení šírky, pokládání vrstvy po etapách Položka nezahrnuje: - postriky, nátery
P | 19 | 58302 |  | KRYT ZE SILNICNÍCH DÍLCU (PANELU) TL 180MM | M2 | 18 | 0 | 0 |  |  | 0 | 0 | OTSKP_2025 2025 | 0 | 3 |  |  | 0
PP
VV |  |  |  | 2*3*3*1 = 18,000 [A]
TS |  |  |  | Položka zahrnuje: - dodání dílcu v požadované kvalite, dodání materiálu pro predepsané lože v tlouštce predepsané dokumentací a pro predepsanou výpln spar - ocištení podkladu - uložení dílcu dle predepsaného technologického predpisu vcetne predepsané podkladní vrstvy a predepsané výplne spar - zrízení vrstvy bez rozlišení šírky, pokládání vrstvy po etapách - úpravu napojení, ukoncení podél obrubníku, dilatacních zarízení, odvodnovacích proužku, odvodnovacu, vpustí, šachet a pod., nestanoví-li zadávací dokumentace jinak Položka nezahrnuje: - postriky, nátery - tesnení podél obrubníku, dilatacních zarízení, odvodnovacích proužku, odvodnovacu, vpustí, šachet a pod.
SD |  | 8 |  | Potrubí | [6 empty] | 0 | 0
P | 20 | 899309 | 1 | DOPLNKY NA POTRUBÍ - VÝSTRAŽNÁ FÓLIE | M | 10 | 0 | 0 |  |  | 0 | 0 | OTSKP_2025 2025 | 0 | 3 |  |  | 0
PP
VV |  |  |  | "`viz príloha c. SO003301_2.003` 10 = 10,000 [A] "10 = 10,000 [A]
TS |  |  |  | Položka zahrnuje: - veškerý materiál, výrobky a polotovary - mimostaveništní a vnitrostaveništní dopravy (rovnež presuny), vcetne naložení a složení,prípadne s uložením Položka nezahrnuje: - x
P | 21 | 89930R |  | DOPLNKY NA POTRUBÍ - MONTÁŽ A DEMONTÁŽ ORIENTACNÍHO SLOUPKU | kus | 2 | 0 | 0 |  |  | 0 | 0 |  | 0 | 3 |  |  | 0
PP
VV
TS |  |  |  | Demontáž a montáž orientacního sloupku
SD |  | 990 |  | Likvidace odpadu vc. dopravy | [6 empty] | 0 | 0
P | 22 | R015112 | 902 | NEOCENOVAT - POPLATKY ZA LIKVIDACI ODPADU NEKONTAMINOVANÝCH - 17 05 04 VYTEŽENÉ ZEMINY A HORNINY - II. TRÍDA TEŽITELNOSTI VCETNE DOPRAVY | T | 44.442 | 0 | 0 |  |  | 0 | 0 |  | 0 | 3 |  |  | 0
PP |  |  |  | Evidencní položka, Neocenovat v objektu SO/PS, položka se ocenuje pouze v objektu SO 90-90 Zpusob likvidace: recyklace, druhotné využití.
VV |  |  |  | 1,8*(2,5*1*0,45*2+6*3*1*0,25+9*2*0,18+3,5*3,5*0,6*2) = 44,442 [A]
TS |  |  |  | 1. Položka obsahuje: – veškeré poplatky provozovateli skládky, recyklacní linky nebo jiného zarízení na zpracování nebo likvidaci odpadu související s prevzetím, uložením, zpracováním nebo likvidací odpadu – náklady spojené s dopravou z místa stavby na místo prevzetí provozovatelem skládky, recyklacní linky nebo jiného zarízení na zpracování nebo likvidaci odpadu – náklady spojené s vyložením a manipulací s materiálem v míste skládky 2. Položka neobsahuje: – náklady spojené s naložením a manipulací materiálem 3. Zpusob merení: Tunou se rozumí hmotnost odpadu vytrídeného v souladu se zákonem c. 541/2020 Sb., o nakládání s odpady, v platném znení.
O2 |  | SO 00-33-01.3 |  | Preložka plynovodu STPE 50 v km 4,00, délka 20 m | [6 empty] | 0 | 0
SD |  | 0 |  | Všeobecné konstrukce a práce | [6 empty] | 0 | 0
P | 1 | 02620R |  | ZKOUŠENÍ KONSTRUKCÍ A PRACÍ NEZÁVISLOU ZKUŠEBNOU | KPL | 1 | 0 | 0 |  |  | 0 | 0 |  | 0 | 3 |  |  | 0
PP
VV |  |  |  | "viz príloha c. SO003301_1.001, 2.004, 2.011 "1 = 1,000 [A]
TS |  |  |  | Položka zahrnuje: - hutnící zkoušky - veškeré náklady spojené s objednatelem požadovanými zkouškami Položka nezahrnuje: - x
P | 2 | 02710 |  | POMOC PRÁCE ZRÍZ NEBO ZAJIŠT OBJÍŽDKY A PRÍSTUP CESTY | KPL | 1 | 0 | 0 |  |  | 0 | 0 | OTSKP_2025 2025 | 0 | 3 |  |  | 0
PP
VV |  |  |  | "viz príloha c. SO003301_1.001, 2.004, 2.011 "1 = 1,000 [A]
TS |  |  |  | Položka zahrnuje: - veškeré náklady spojené se zrízením nebo zajištením objíždky a prístupové cesty Položka nezahrnuje: - x
P | 3 | 02910 |  | OSTATNÍ POŽADAVKY - ZEMEMERICKÁ MERENÍ VE VÝSTAVBE | KPL | 1 | 0 | 0 |  |  | 0 | 0 | OTSKP_2025 2025 | 0 | 3 |  |  | 0
PP
VV |  |  |  | "viz príloha c. SO003301_1.001, 2.004, 2.011 "1 = 1,000 [A]
TS |  |  |  | Položka zahrnuje: - náklady na veškeré zememerické práce, což jsou predevším všechny vytycovací práce, vcetne vytycení stávajících podzemních vedení a vytycení prostorové polohy a obvodu stavby, veškeré mericské práce jako jsou kontrolní a overovací merení, merení pro výpocet kubatur, merení geometrických parametru stavby, merení posunu a pretvorení, tvorba a údržba základních merických a vytycovacích sítí a mikrosítí. - veškeré náklady spojené s objednatelem požadovanými pracemi Položka nezahrnuje: - x Zpusob stanovení: - pro stanovení orientacní investorské ceny urcete jednotkovou cenu jako 1% predpokládané ceny stavby
P | 4 | 029113 |  | OSTATNÍ POŽADAVKY - ZEMEMERICKÉ ZAMERENÍ - CELKY | KUS | 1 | 0 | 0 |  |  | 0 | 0 | OTSKP_2025 2025 | 0 | 3 |  |  | 0
PP
VV |  |  |  | "viz príloha c. SO003301_1.001, 2.004, 2.011 "1 = 1,000 [A]
TS |  |  |  | Položka zahrnuje: - veškeré náklady spojené s objednatelem požadovanými pracemi - položka se využije pro celky 3D charakteru (objekty s vysokou mírou nepravidelnosti vzájemne navazujících cástí, technologické a prumyslové celky) Položka nezahrnuje: - x
P | 5 | 02950R |  | OSTATNÍ POŽADAVKY - POSUDKY, KONTROLY, REVIZNÍ ZPRÁVY | KPL | 1 | 0 | 0 |  |  | 0 | 0 |  | 0 | 3 |  |  | 0
PP
VV |  |  |  | "viz príloha c. SO003301_1.001, 2.004, 2.011 "1 = 1,000 [A]
TS |  |  |  | Položka zahrnuje: - Revize plynovodu - veškeré náklady spojené s objednatelem požadovanými pracemi Položka nezahrnuje: - x
P | 6 | 02960R |  | OSTATNÍ POŽADAVKY - KOMPLETACNÍ A KOORDINACNÍ CINNOST | KPL | 1 | 0 | 0 |  |  | 0 | 0 |  | 0 | 3 |  |  | 0
PP
VV |  |  |  | "viz príloha c. SO003301_1.001, 2.004, 2.011 "1 = 1,000 [A]
TS |  |  |  | Položka zahrnuje: - veškeré náklady spojené s objednatelem požadovanými pracemi - kompletacní a koordinacní cinnost Položka nezahrnuje: - x
P | 7 | 02960R1 |  | OSTATNÍ POŽADAVKY - ODBORNÝ DOZOR PROVOZOVATELE | h | 32 | 0 | 0 |  |  | 0 | 0 |  | 0 | 3 |  |  | 0
PP
VV |  |  |  | "soucinnost provozovatele pri propojovacích pracích "16*2 = 32,000 [A]
TS |  |  |  | Položka zahrnuje: - veškeré náklady spojené s objednatelem požadovanými pracemi - soucinnost provozovatele pri propojovacích pracích Položka nezahrnuje: - x
SD |  | 1 |  | Zemní práce | [6 empty] | 0 | 0
P | 9 | 113461 |  | ODSTRAN KRYTU ZPEVNENÝCH PLOCH ZE SILNIC DÍLCU VCET PODKL, ODVOZ DO 1KM | M3 | 2.16 | 0 | 0 |  |  | 0 | 0 | OTSKP_2025 2025 | 0 | 3 |  |  | 0
PP
VV |  |  |  | 1*4*3*1*0,18 = 2,160 [A]
TS |  |  |  | Položka zahrnuje: - veškerou manipulaci s vybouranou sutí a s vybouranými hmotami vc. uložení na skládku. Položka nezahrnuje: - poplatek za skládku, který se vykazuje v položce 0141** (s výjimkou malého množství bouraného materiálu, kde je možné poplatek zahrnout do jednotkové ceny bourání – tento fakt musí být uveden v doplnujícím textu k položce).
P | 10 | 12110 |  | SEJMUTÍ ORNICE NEBO LESNÍ PUDY | M3 | 17.4 | 0 | 0 |  |  | 0 | 0 | OTSKP_2025 2025 | 0 | 3 |  |  | 0
PP
VV |  |  |  | 87*0,2 = 17,400 [A]
TS |  |  |  | Položka zahrnuje: - sejmutí ornice bez ohledu na tlouštku vrstvy - její vodorovnou dopravu Položka nezahrnuje: - uložení na trvalou skládku
P | 11 | 12993 |  | CIŠTENÍ POTRUBÍ DN DO 200MM | M | 20 | 0 | 0 |  |  | 0 | 0 | OTSKP_2025 2025 | 0 | 3 |  |  | 0
PP
VV |  |  |  | "viz príloha c. SO003301_1.001, 2.004, 2.011 "20 = 20,000 [A]
TS |  |  |  | Položka zahrnuje: - vodorovnou a svislou dopravu, premístení, preložení, manipulace s materiálem a uložení na skládku. Položka nezahrnuje: - poplatek za skládku, který se vykazuje v položce 0141** (s výjimkou malého množství materiálu, kde je možné poplatek zahrnout do jednotkové ceny položky – tento fakt musí být uveden v doplnujícím textu k položce)
P | 12 | 13183 |  | HLOUBENÍ JAM ZAPAŽ I NEPAŽ TR II | M3 | 78.5 | 0 | 0 |  |  | 0 | 0 | OTSKP_2025 2025 | 0 | 3 |  |  | 0
PP
VV |  |  |  | "protlak "(4*3+5*5)*2/2 = 37,000 [A] "protlak "(3*3+4*5)*2/2 = 29,000 [B] 2,5*2,5*2 = 12,500 [C] "Mezisoucet "78.500000 = 78,500 [E]
TS |  |  |  | Položka zahrnuje: - vodorovnou a svislou dopravu, premístení, preložení, manipulace s výkopkem - kompletní provedení vykopávky nezapažené i zapažené - ošetrení výkopište po celou dobu práce v nem vc. klimatických opatrení - ztížení vykopávek v blízkosti podzemního vedení, konstrukcí a objektu vc. jejich docasného zajištení - ztížení pod vodou, v okolí výbušnin, ve stísnených prostorech a pod. - príplatek za lepivost - težení po vrstvách, pásech a po jiných nutných cástech (figurách) - cerpání vody vc. cerpacích jímek, potrubí a pohotovostní cerpací soupravy (viz ustanovení k pol. 1151,2) - potrebné snížení hladiny podzemní vody - težení a rozpojování jednotlivých balvanu - vytahování a nošení výkopku - svahování a presvah. svahu do konecného tvaru, výmena hornin v podloží a v pláni znehodnocené klimatickými vlivy - rucní vykopávky, odstranení korenu a napadávek - pažení, vzeprení a rozeprení vc. prepažování (vyjma pažení záporového a štetových sten) - úpravu, ochranu a ocištení dna, základové spáry, sten a svahu - odvedení nebo obvedení vody v okolí výkopište a ve výkopišti - trídení výkopku - veškeré pomocné konstrukce umožnující provedení vykopávky (príjezdy, sjezdy, nájezdy, lešení, podper. konstr., premostení, zpevnené plochy, zakrytí a pod.) Položka nezahrnuje: - uložení zeminy (na skládku, do násypu) ani poplatky za skládku, vykazují se v položce c.0141**
P | 13 | 14173R1 |  | PROTLACOVÁNÍ POTRUBÍ Z PLAST HMOT DN DO 100MM | M | 15 | 0 | 0 |  |  | 0 | 0 |  | 0 | 3 |  |  | 0
PP
VV |  |  |  | "viz príloha c. SO003301_1.001, 2.004, 2.011 "15 = 15,000 [A]
TS |  |  |  | Položka zahrnuje: - protlacování potrubí - veškeré pomocné práce (startovací zarízení, operné a vodící bloky a pod.) Položka nezahrnuje: - x
P | 14 | 17120 |  | ULOŽENÍ SYPANINY DO NÁSYPU A NA SKLÁDKY BEZ ZHUTNENÍ | M3 | 79.1 | 0 | 0 |  |  | 0 | 0 | OTSKP_2025 2025 | 0 | 3 |  |  | 0
PP
VV |  |  |  | 78,5+12*0,05 = 79,100 [A]
TS |  |  |  | Položka zahrnuje: - kompletní provedení zemní konstrukce do predepsaného tvaru - ošetrení úložište po celou dobu práce v nem vc. klimatických opatrení - ztížení v okolí vedení, konstrukcí a objektu a jejich docasné zajištení - ztížení provádení ve ztížených podmínkách a stísnených prostorech - ztížené ukládání sypaniny pod vodu - ukládání po vrstvách a po jiných nutných cástech (figurách) vc. dosypávek - spouštení a nošení materiálu - úprava, ocištení a ochrana podloží a svahu - svahování, uzavírání povrchu svahu - udržování úložište a jeho ochrana proti vode - odvedení nebo obvedení vody v okolí úložište a v úložišti - veškeré pomocné konstrukce umožnující provedení zemní konstrukce (príjezdy, sjezdy, nájezdy, lešení, podperné konstrukce, premostení, zpevnené plochy, zakrytí a pod.) Položka nezahrnuje: - x
P | 15 | 17481 |  | ZÁSYP JAM A RÝH Z NAKUPOVANÝCH MATERIÁLU | M3 | 73.9 | 0 | 0 |  |  | 0 | 0 | OTSKP_2025 2025 | 0 | 3 |  |  | 0
PP
VV |  |  |  | -4,6 = -4,600 [A] 78,5 = 78,500 [B] "Mezisoucet "73.900000 = 73,900 [D]
TS |  |  |  | Položka zahrnuje: - kompletní provedení zemní konstrukce vcetne nákupu a dopravy materiálu dle zadávací dokumentace - úprava ukládaného materiálu vlhcením, trídením, promícháním nebo vysoušením, príp. jiné úpravy za úcelem zlepšení jeho mech. vlastností - hutnení i ruzné míry hutnení - ošetrení úložište po celou dobu práce v nem vc. klimatických opatrení - ztížení v okolí vedení, konstrukcí a objektu a jejich docasné zajištení - ztížení provádení vc. hutnení ve ztížených podmínkách a stísnených prostorech - ztížené ukládání sypaniny pod vodu - ukládání po vrstvách a po jiných nutných cástech (figurách) vc. dosypávek - spouštení a nošení materiálu - výmena cástí zemní konstrukce znehodnocené klimatickými vlivy - udržování úložište a jeho ochrana proti vode - odvedení nebo obvedení vody v okolí úložište a v úložišti - veškeré pomocné konstrukce umožnující provedení zemní konstrukce (príjezdy, sjezdy, nájezdy, lešení, podperné konstrukce, premostení, zpevnené plochy, zakrytí a pod.) Položka nezahrnuje: - x
P | 16 | 17581 |  | OBSYP POTRUBÍ A OBJEKTU Z NAKUPOVANÝCH MATERIÁLU | M3 | 4.6 | 0 | 0 |  |  | 0 | 0 | OTSKP_2025 2025 | 0 | 3 |  |  | 0
PP
VV |  |  |  | (5+2,5+4)*0,8*0,5 = 4,600 [A]
TS |  |  |  | Položka zahrnuje: - kompletní provedení zemní konstrukce vcetne nákupu a dopravy materiálu dle zadávací dokumentace - úprava ukládaného materiálu vlhcením, trídením, promícháním nebo vysoušením, príp. jiné úpravy za úcelem zlepšení jeho mech. vlastností - hutnení i ruzné míry hutnení - ošetrení úložište po celou dobu práce v nem vc. klimatických opatrení - ztížení v okolí vedení, konstrukcí a objektu a jejich docasné zajištení - ztížení provádení vc. hutnení ve ztížených podmínkách a stísnených prostorech - ztížené ukládání sypaniny pod vodu - ukládání po vrstvách a po jiných nutných cástech (figurách) vc. dosypávek - spouštení a nošení materiálu - výmena cástí zemní konstrukce znehodnocené klimatickými vlivy - rucní hutnení a výpln jam a prohlubní v podloží - úprava, ocištení, ochrana a zhutnení podloží - svahování, hutnení a uzavírání povrchu svahu - zrízení lavic na svazích - udržování úložište a jeho ochrana proti vode - odvedení nebo obvedení vody v okolí úložište a v úložišti - veškeré pomocné konstrukce umožnující provedení zemní konstrukce (príjezdy, sjezdy, nájezdy, lešení, podperné konstrukce, premostení, zpevnené plochy, zakrytí a pod.) Položka nezahrnuje: - x Zpusob merení: - zemina vytlacená potrubím o DN 180mm se od kubatury obsypu neodecítá
P | 17 | 18010 |  | VŠEOBECNÉ ÚPRAVY ZASTAVENÉHO ÚZEMÍ | M2 | 50 | 0 | 0 |  |  | 0 | 0 | OTSKP_2025 2025 | 0 | 3 |  |  | 0
PP
VV |  |  |  | "viz príloha c. SO003301_1.001, 2.004, 2.011 "50 = 50,000 [A]
TS |  |  |  | Položka zahrnuje: - úpravu území po uskutecnení stavby, tak jak je požadováno v zadávací dokumentaci Položka nezahrnuje: - práce, pro které jsou uvedeny samostatné položky
P | 18 | 18214 |  | ÚPRAVA POVRCHU SROVNÁNÍM ÚZEMÍ V TL DO 0,25M | M2 | 87 | 0 | 0 |  |  | 0 | 0 | OTSKP_2025 2025 | 0 | 3 |  |  | 0
PP
VV |  |  |  | 87 = 87,000 [A]
TS |  |  |  | Položka zahrnuje: - úpravu pláne vcetne vyrovnání výškových rozdílu Položka nezahrnuje: - x
P | 19 | 18233 |  | ROZPROSTRENÍ ORNICE V ROVINE V TL DO 0,20M | M2 | 87 | 0 | 0 |  |  | 0 | 0 | OTSKP_2025 2025 | 0 | 3 |  |  | 0
PP
VV |  |  |  | 6*7+5*5+4*5 = 87,000 [A]
TS |  |  |  | Položka zahrnuje: - nutné premístení ornice z docasných skládek vzdálených do 50m - rozprostrení ornice v predepsané tlouštce v rovine a ve svahu do 1:5 Položka nezahrnuje: - x
P | 20 | 18241 |  | ZALOŽENÍ TRÁVNÍKU RUCNÍM VÝSEVEM | M2 | 87 | 0 | 0 |  |  | 0 | 0 | OTSKP_2025 2025 | 0 | 3 |  |  | 0
PP
VV |  |  |  | "viz príloha c. SO003301_1.001, 2.004, 2.011 "87 = 87,000 [A]
TS |  |  |  | Položka zahrnuje: - dodání predepsané travní smesi, její výsev na ornici, zalévání, první pokosení, to vše bez ohledu na sklon terénu Položka nezahrnuje: - x
SD |  | 5 |  | Komunikace | [6 empty] | 0 | 0
P | 21 | 56332 |  | VOZOVKOVÉ VRSTVY ZE ŠTERKODRTI TL. DO 100MM | M2 | 27.25 | 0 | 0 |  |  | 0 | 0 | OTSKP_2025 2025 | 0 | 3 |  |  | 0
PP
VV |  |  |  | "dna jam "4*3+2,5*2,5+3*3 = 27,250 [A]
TS |  |  |  | Položka zahrnuje: - dodání kameniva predepsané kvality a zrnitosti - rozprostrení a zhutnení vrstvy v predepsané tlouštce - zrízení vrstvy bez rozlišení šírky, pokládání vrstvy po etapách Položka nezahrnuje: - postriky, nátery
P | 22 | 58302R |  | KRYT ZE SILNICNÍCH DÍLCU (PANELU) TL 180MM | M2 | 12 | 0 | 0 |  |  | 0 | 0 |  | 0 | 3 |  |  | 0
PP
VV |  |  |  | 1*4*3*1 = 12,000 [A]
TS |  |  |  | Položka zahrnuje: - zapujcení beton. dílcu, pokládku a dopravu tam i zpet - dodání dílcu v požadované kvalite, dodání materiálu pro predepsané lože v tlouštce predepsané dokumentací a pro predepsanou výpln spar - ocištení podkladu - uložení dílcu dle predepsaného technologického predpisu vcetne predepsané podkladní vrstvy a predepsané výplne spar - zrízení vrstvy bez rozlišení šírky, pokládání vrstvy po etapách - úpravu napojení, ukoncení podél obrubníku, dilatacních zarízení, odvodnovacích proužku, odvodnovacu, vpustí, šachet a pod., nestanoví-li zadávací dokumentace jinak Položka nezahrnuje: - postriky, nátery - tesnení podél obrubníku, dilatacních zarízení, odvodnovacích proužku, odvodnovacu, vpustí, šachet a pod.
SD |  | 8 |  | Potrubí | [6 empty] | 0 | 0
P | 23 | 87326 |  | POTRUBÍ Z TRUB PLASTOVÝCH TLAKOVÝCH SVAROVANÝCH DN DO 80MM | M | 20 | 0 | 0 |  |  | 0 | 0 | OTSKP_2025 2025 | 0 | 3 |  |  | 0
PP
VV |  |  |  | "viz príloha c. SO003301_1.001, 2.004, 2.011 "20 = 20,000 [A]
TS |  |  |  | Položka zahrnuje: - výrobní dokumentaci (vcetne technologického predpisu) - dodání veškerého trubního a pomocného materiálu (trouby, trubky, tvarovky, spojovací a tesnící materiál a pod.), podperných, závesných a upevnovacích prvku, vcetne potrebných úprav - úprava a príprava podkladu a podper, ocištení a ošetrení podkladu a podper - zrízení plne funkcního potrubí, kompletní soustavy, podle príslušného technologického predpisu (bez ohledu na sklon) - zrízení potrubí i jednotlivých cástí po etapách, vcetne pracovních spar a spoju, pracovního zaslepení koncu a pod. - úprava prostupu, pruchodu šachtami a komorami, okolí podper a vyústení, zaústení, napojení, vyvedení a upevnení odpad. výustí - ochrana potrubí náterem (vc. úpravy povrchu), prípadne izolací, nejsou-li tyto práce predmetem jiné položky - úprava, ocištení a ošetrení prostoru kolem potrubí - položky platí pro práce provádené v prostoru zapaženém i nezapaženém a i v kolektorech, chránickách - položky zahrnují i práce spojené s nutnými obtoky, prevádením a cerpáním vody Položka nezahrnuje: - tlakové zkoušky ani proplach a dezinfekci
P | 24 | 87627R |  | CHRÁNICKY Z TRUB PLASTOVÝCH DN DO 100MM | M | 15 | 0 | 0 |  |  | 0 | 0 |  | 0 | 3 |  |  | 0
PP
VV |  |  |  | "viz príloha c. SO003301_1.001, 2.004, 2.011 "15 = 15,000 [A]
TS |  |  |  | položky pro zhotovení potrubí platí bez ohledu na sklon zahrnuje: - výrobní dokumentaci (vcetne technologického predpisu) - dodání veškerého trubního a pomocného materiálu (trouby, trubky, tvarovky, spojovací a tesnící materiál a pod.), podperných, závesných a upevnovacích prvku, vcetne potrebných úprav - úprava a príprava podkladu a podper, ocištení a ošetrení podkladu a podper - zrízení plne funkcního potrubí, kompletní soustavy, podle príslušného technologického predpisu - zrízení potrubí i jednotlivých cástí po etapách, vcetne pracovních spar a spoju, pracovního zaslepení koncu a pod. - úprava prostupu, pruchodu šachtami a komorami, okolí podper a vyústení, zaústení, napojení, vyvedení a upevnení odpad. výustí - ochrana potrubí náterem (vc. úpravy povrchu), prípadne izolací, nejsou-li tyto práce predmetem jiné položky - úprava, ocištení a ošetrení prostoru kolem potrubí vcetne prípadne predepsaného utesnení koncu chránicek - položky platí pro práce provádené v prostoru zapaženém i nezapaženém a i v kolektorech, chránickách
P | 25 | 87827 |  | NASUNUTÍ PLAST TRUB DN DO 100MM DO CHRÁNICKY | M | 15 | 0 | 0 |  |  | 0 | 0 | OTSKP_2025 2025 | 0 | 3 |  |  | 0
PP
VV |  |  |  | "viz príloha c. SO003301_1.001, 2.004, 2.011 "15 = 15,000 [A]
TS |  |  |  | Položka zahrnuje: - pojízdná sedla (objímky) - prípadne predepsané utesnení koncu chránicky Položka nezahrnuje: - dodávku potrubí
P | 26 | 89911G |  | LITINOVÝ POKLOP D400 | KUS | 2 | 0 | 0 |  |  | 0 | 0 | OTSKP_2025 2025 | 0 | 3 |  |  | 0
PP
VV |  |  |  | "viz príloha c. SO003301_1.001, 2.004, 2.011 "2 = 2,000 [A]
TS |  |  |  | Položka zahrnuje: - dodávku a osazení predepsané mríže vcetne rámu Položka nezahrnuje: - x
P | 27 | 89916 |  | BETONOVÉ DOPLNKY TRUB VEDENÍ | M3 | 0.265 | 0 | 0 |  |  | 0 | 0 | OTSKP_2025 2025 | 0 | 3 |  |  | 0
PP
VV |  |  |  | "Výpln rušeného potrubí betonem "3,14*0,075*0,075*15 = 0,265 [A]
TS |  |  |  | Položka zahrnuje: - veškerý materiál, výrobky a polotovary - mimostaveništní a vnitrostaveništní dopravy (rovnež presuny), vcetne naložení a složení,prípadne s uložením Položka nezahrnuje: - x
P | 28 | 899302 |  | DOPLNKY NA PLYN POTRUBÍ - CICHACKY | KUS | 2 | 0 | 0 |  |  | 0 | 0 | OTSKP_2025 2025 | 0 | 3 |  |  | 0
PP
VV |  |  |  | "viz príloha c. SO003301_1.001, 2.004, 2.011 "2 = 2,000 [A]
TS |  |  |  | Položka zahrnuje: - veškerý materiál, výrobky a polotovary - mimostaveništní a vnitrostaveništní dopravy (rovnež presuny), vcetne naložení a složení,prípadne s uložením. - položka cichacka zahrnuje i zaizolování podzemní cásti Položka nezahrnuje: - x
P | 29 | 899308 |  | DOPLNKY NA POTRUBÍ - SIGNALIZAC VODIC | M | 20 | 0 | 0 |  |  | 0 | 0 | OTSKP_2025 2025 | 0 | 3 |  |  | 0
PP
VV |  |  |  | "viz príloha c. SO003301_1.001, 2.004, 2.011 "20 = 20,000 [A]
TS |  |  |  | Položka zahrnuje: - veškerý materiál, výrobky a polotovary - mimostaveništní a vnitrostaveništní dopravy (rovnež presuny), vcetne naložení a složení,prípadne s uložením. - položka signalizacní vodic zahrnuje i kontrolní vývody Položka nezahrnuje: - x
P | 30 | 899309 |  | DOPLNKY NA POTRUBÍ - VÝSTRAŽNÁ FÓLIE | M | 12 | 0 | 0 |  |  | 0 | 0 | OTSKP_2025 2025 | 0 | 3 |  |  | 0
PP
VV |  |  |  | "viz príloha c. SO003301_1.001, 2.004, 2.011 "12 = 12,000 [A]
TS |  |  |  | Položka zahrnuje: - veškerý materiál, výrobky a polotovary - mimostaveništní a vnitrostaveništní dopravy (rovnež presuny), vcetne naložení a složení,prípadne s uložením Položka nezahrnuje: - x
P | 31 | 899311 |  | DOPLNKY NA PLYN POTRUBÍ DN DO 80MM - PROPOJE | KUS | 2 | 0 | 0 |  |  | 0 | 0 | OTSKP_2025 2025 | 0 | 3 |  |  | 0
PP
VV |  |  |  | "viz príloha c. SO003301_1.001, 2.004, 2.011 "2 = 2,000 [A]
TS |  |  |  | Položka zahrnuje: - dodávku a montáž propojovacího mezikusu - vypracování technologického postupu a práce s ním spojené - dozor správce potrubí Položka nezahrnuje: - x
P | 32 | 899311R |  | DOPLNKY NA PLYN POTRUBÍ DN DO 80MM - UZAVRENÍ POTRUBÍ DN80 | KUS | 2 | 0 | 0 |  |  | 0 | 0 |  | 0 | 3 |  |  | 0
PP
VV |  |  |  | "viz príloha c. SO003301_1.001, 2.004, 2.011 "2 = 2,000 [A]
TS |  |  |  | - stlacení plast. potrubí dn50 PN 16
P | 33 | 899311R2 | 1 | DOPLNKY NA PLYN POTRUBÍ DN DO 80MM - TVAROVKY NA POTRUBÍ | KPL | 1 | 0 | 0 |  |  | 0 | 0 |  | 0 | 3 |  |  | 0
PP
VV |  |  |  | "viz príloha c. SO003301_1.001, 2.004, 2.011 "1 = 1,000 [A]
TS |  |  |  | - položka zahrnuje tvarovky na potrubí
P | 34 | 899611 |  | TLAKOVÉ ZKOUŠKY POTRUBÍ DN DO 80MM | M | 20 | 0 | 0 |  |  | 0 | 0 | OTSKP_2025 2025 | 0 | 3 |  |  | 0
PP
VV |  |  |  | "viz príloha c. SO003301_1.001, 2.004, 2.011 "20 = 20,000 [A]
TS |  |  |  | Položka zahrnuje: - prísun, montáž, demontáž, odsun zkoušecího cerpadla - napuštení tlakovou vodou, dodání vody pro tlakovou zkoušku - montáž a demontáž dílcu pro zabezpecení konce zkoušeného úseku potrubí - montáž a demontáž koncových tvarovek - montáž zaslepovací príruby, zaslepení odbocek pro armatury a pro odbocující rady Položka nezahrnuje: - x
P | 35 | 899901R |  | PREPOJENÍ PRÍPOJEK | KUS | 2 | 0 | 0 |  |  | 0 | 0 |  | 0 | 3 |  |  | 0
PP
VV |  |  |  | "viz príloha c. SO003301_1.001, 2.004, 2.011 "2 = 2,000 [A]
TS |  |  |  | Položka zahrnuje: - Odstavení objektu - ohlášení v zákonné lhute, opetovné zaplynení a protokolární uvedení prípojek do provozu Položka nezahrnuje: - x
SD |  | 9 |  | Ostatní konstrukce a práce | [6 empty] | 0 | 0
P | 36 | 96931 |  | VYBOURÁNÍ POTRUBÍ DN DO 50MM PLYNOVÝCH | M | 22 | 0 | 0 |  |  | 0 | 0 | OTSKP_2025 2025 | 0 | 3 |  |  | 0
PP
VV |  |  |  | "viz príloha c. SO003301_1.001, 2.004, 2.011 "22 = 22,000 [A]
TS |  |  |  | Položka zahrnuje: - veškerou manipulaci s vybouranou sutí a hmotami vcetne uložení na skládku - veškeré další práce plynoucí z technologického predpisu a z platných predpisu Položka nezahrnuje: - poplatek za skládku, který se vykazuje v položce 0141** (s výjimkou malého množství bouraného materiálu, kde je možné poplatek zahrnout do jednotkové ceny bourání – tento fakt musí být uveden v doplnujícím textu k položce)
P | 37 | 96941 |  | PROPLACH PLYN POTRUBÍ DN DO 50MM VZDUCHEM NEBO INERT PLYNEM | M | 22 | 0 | 0 |  |  | 0 | 0 | OTSKP_2025 2025 | 0 | 3 |  |  | 0
PP
VV |  |  |  | "viz príloha c. SO003301_1.001, 2.004, 2.011 "22 = 22,000 [A]
TS |  |  |  | Položka zahrnuje: - použití potrebných mechanizmu pro vhánení a nasávání vzduchu nebo plynu - utesnení koncu - delení na predepsané délky úseku - v prípade proplachu plynem (dusík) dodání lahví - vyhotovení záverecné zprávy Položka nezahrnuje: - x
SD |  | 990 |  | Likvidace odpadu vc. dopravy | [6 empty] | 0 | 0
P | 38 | R015112 | 902 | NEOCENOVAT - POPLATKY ZA LIKVIDACI ODPADU NEKONTAMINOVANÝCH - 17 05 04 VYTEŽENÉ ZEMINY A HORNINY - II. TRÍDA TEŽITELNOSTI VCETNE DOPRAVY | T | 142.38 | 0 | 0 |  |  | 0 | 0 |  | 0 | 3 |  |  | 0
PP |  |  |  | Evidencní položka, Neocenovat v objektu SO/PS, položka se ocenuje pouze v objektu SO 90-90 Zpusob likvidace: recyklace, druhotné využití.
VV |  |  |  | (78,5+12*0,05)*1,8 = 142,380 [A]
TS |  |  |  | 1. Položka obsahuje: – veškeré poplatky provozovateli skládky, recyklacní linky nebo jiného zarízení na zpracování nebo likvidaci odpadu související s prevzetím, uložením, zpracováním nebo likvidací odpadu – náklady spojené s dopravou z místa stavby na místo prevzetí provozovatelem skládky, recyklacní linky nebo jiného zarízení na zpracování nebo likvidaci odpadu – náklady spojené s vyložením a manipulací s materiálem v míste skládky 2. Položka neobsahuje: – náklady spojené s naložením a manipulací materiálem 3. Zpusob merení: Tunou se rozumí hmotnost odpadu vytrídeného v souladu se zákonem c. 541/2020 Sb., o nakládání s odpady, v platném znení.
P | 39 | R015250 | 913 | NEOCENOVAT - POPLATKY ZA LIKVIDACI ODPADU NEKONTAMINOVANÝCH - 17 02 03 PLASTY: POLYETYLÉNOVÉ PODLOŽKY (ŽEL. SVRŠEK), HDPE TRUBKY, KANALIZACNÍ TRUBKY, VCETNE DOPRAVY | T | 0.015 | 0 | 0 |  |  | 0 | 0 |  | 0 | 3 |  |  | 0
PP |  |  |  | Evidencní položka, Neocenovat v objektu SO/PS, položka se ocenuje pouze v objektu SO 90-90 V prípade možnosti je u odpadu uprednostnována recyklace pred skládkováním.
VV |  |  |  | 22*0,67/1000 = 0,015 [A]
TS |  |  |  | 1. Položka obsahuje: – veškeré poplatky provozovateli skládky, recyklacní linky nebo jiného zarízení na zpracování nebo likvidaci odpadu související s prevzetím, uložením, zpracováním nebo likvidací odpadu – náklady spojené s dopravou z místa stavby na místo prevzetí provozovatelem skládky, recyklacní linky nebo jiného zarízení na zpracování nebo likvidaci odpadu – náklady spojené s vyložením a manipulací s materiálem v míste skládky 2. Položka neobsahuje: – náklady spojené s naložením a manipulací materiálem 3. Zpusob merení: Tunou se rozumí hmotnost odpadu vytrídeného v souladu se zákonem c. 541/2020 Sb., o nakládání s odpady, v platném znení.
O2 |  | SO 00-33-01.4 |  | Preložka plynovodu STPE 90 v km 4,10, délka 20 m | [6 empty] | 0 | 0
SD |  | 0 |  | Všeobecné konstrukce a práce | [6 empty] | 0 | 0
P | 1 | 02620R |  | ZKOUŠENÍ KONSTRUKCÍ A PRACÍ NEZÁVISLOU ZKUŠEBNOU | KPL | 1 | 0 | 0 |  |  | 0 | 0 |  | 0 | 3 |  |  | 0
PP
VV |  |  |  | "viz príloha c. SO003301_1.001, 2.005, 2.012 "1 = 1,000 [A]
TS |  |  |  | Položka zahrnuje: - hutnící zkoušky - veškeré náklady spojené s objednatelem požadovanými zkouškami Položka nezahrnuje: - x
P | 2 | 02710 |  | POMOC PRÁCE ZRÍZ NEBO ZAJIŠT OBJÍŽDKY A PRÍSTUP CESTY | KPL | 1 | 0 | 0 |  |  | 0 | 0 | OTSKP_2025 2025 | 0 | 3 |  |  | 0
PP
VV |  |  |  | "viz príloha c. SO003301_1.001, 2.005, 2.012 "1 = 1,000 [A]
TS |  |  |  | Položka zahrnuje: - veškeré náklady spojené se zrízením nebo zajištením objíždky a prístupové cesty Položka nezahrnuje: - x
P | 3 | 02910 |  | OSTATNÍ POŽADAVKY - ZEMEMERICKÁ MERENÍ VE VÝSTAVBE | KPL | 1 | 0 | 0 |  |  | 0 | 0 | OTSKP_2025 2025 | 0 | 3 |  |  | 0
PP
VV |  |  |  | "viz príloha c. SO003301_1.001, 2.005, 2.012 "1 = 1,000 [A]
TS |  |  |  | Položka zahrnuje: - náklady na veškeré zememerické práce, což jsou predevším všechny vytycovací práce, vcetne vytycení stávajících podzemních vedení a vytycení prostorové polohy a obvodu stavby, veškeré mericské práce jako jsou kontrolní a overovací merení, merení pro výpocet kubatur, merení geometrických parametru stavby, merení posunu a pretvorení, tvorba a údržba základních merických a vytycovacích sítí a mikrosítí. - veškeré náklady spojené s objednatelem požadovanými pracemi Položka nezahrnuje: - x Zpusob stanovení: - pro stanovení orientacní investorské ceny urcete jednotkovou cenu jako 1% predpokládané ceny stavby
P | 4 | 029113 |  | OSTATNÍ POŽADAVKY - ZEMEMERICKÉ ZAMERENÍ - CELKY | KUS | 1 | 0 | 0 |  |  | 0 | 0 | OTSKP_2025 2025 | 0 | 3 |  |  | 0
PP
VV |  |  |  | "viz príloha c. SO003301_1.001, 2.005, 2.012 "1 = 1,000 [A]
TS |  |  |  | Položka zahrnuje: - veškeré náklady spojené s objednatelem požadovanými pracemi - položka se využije pro celky 3D charakteru (objekty s vysokou mírou nepravidelnosti vzájemne navazujících cástí, technologické a prumyslové celky) Položka nezahrnuje: - x
P | 5 | 02950R |  | OSTATNÍ POŽADAVKY - POSUDKY, KONTROLY, REVIZNÍ ZPRÁVY | KPL | 1 | 0 | 0 |  |  | 0 | 0 |  | 0 | 3 |  |  | 0
PP
VV |  |  |  | "viz príloha c. SO003301_1.001, 2.005, 2.012 "1 = 1,000 [A]
TS |  |  |  | Položka zahrnuje: - Revize plynovodu - veškeré náklady spojené s objednatelem požadovanými pracemi Položka nezahrnuje: - x
P | 6 | 02960R |  | OSTATNÍ POŽADAVKY - KOMPLETACNÍ A KOORDINACNÍ CINNOST | KPL | 1 | 0 | 0 |  |  | 0 | 0 |  | 0 | 3 |  |  | 0
PP
VV |  |  |  | "viz príloha c. SO003301_1.001, 2.005, 2.012 "1 = 1,000 [A]
TS |  |  |  | Položka zahrnuje: - veškeré náklady spojené s objednatelem požadovanými pracemi - kompletacní a koordinacní cinnost Položka nezahrnuje: - x
P | 7 | 02960R1 |  | OSTATNÍ POŽADAVKY - ODBORNÝ DOZOR PROVOZOVATELE | h | 48 | 0 | 0 |  |  | 0 | 0 |  | 0 | 3 |  |  | 0
PP
VV |  |  |  | "soucinnost provozovatele pri propojovacích pracích "24*2 = 48,000 [A]
TS |  |  |  | Položka zahrnuje: - veškeré náklady spojené s objednatelem požadovanými pracemi - soucinnost provozovatele pri propojovacích pracích Položka nezahrnuje: - x
SD |  | 1 |  | Zemní práce | [6 empty] | 0 | 0
P | 9 | 11120 |  | ODSTRANENÍ KROVIN | M2 | 5 | 0 | 0 |  |  | 0 | 0 | OTSKP_2025 2025 | 0 | 3 |  |  | 0
PP
VV |  |  |  | "viz príloha c. SO003301_1.001, 2.005, 2.012 "5 = 5,000 [A]
TS |  |  |  | Položka zahrnuje: - odstranení krovin a stromu do prumeru 100 mm - dopravu drevin bez ohledu na vzdálenost - spálení na hromadách nebo štepkování Položka nezahrnuje: - x
P | 10 | 113461 |  | ODSTRAN KRYTU ZPEVNENÝCH PLOCH ZE SILNIC DÍLCU VCET PODKL, ODVOZ DO 1KM | M3 | 4.32 | 0 | 0 |  |  | 0 | 0 | OTSKP_2025 2025 | 0 | 3 |  |  | 0
PP
VV |  |  |  | 2*4*3*1*0,18 = 4,320 [A]
TS |  |  |  | Položka zahrnuje: - veškerou manipulaci s vybouranou sutí a s vybouranými hmotami vc. uložení na skládku. Položka nezahrnuje: - poplatek za skládku, který se vykazuje v položce 0141** (s výjimkou malého množství bouraného materiálu, kde je možné poplatek zahrnout do jednotkové ceny bourání – tento fakt musí být uveden v doplnujícím textu k položce).
P | 11 | 12110 |  | SEJMUTÍ ORNICE NEBO LESNÍ PUDY | M3 | 17 | 0 | 0 |  |  | 0 | 0 | OTSKP_2025 2025 | 0 | 3 |  |  | 0
PP
VV |  |  |  | 85*0,2 = 17,000 [A]
TS |  |  |  | Položka zahrnuje: - sejmutí ornice bez ohledu na tlouštku vrstvy - její vodorovnou dopravu Položka nezahrnuje: - uložení na trvalou skládku
P | 12 | 12993 |  | CIŠTENÍ POTRUBÍ DN DO 200MM | M | 20 | 0 | 0 |  |  | 0 | 0 | OTSKP_2025 2025 | 0 | 3 |  |  | 0
PP
VV |  |  |  | "viz príloha c. SO003301_1.001, 2.005, 2.012 "20 = 20,000 [A]
TS |  |  |  | Položka zahrnuje: - vodorovnou a svislou dopravu, premístení, preložení, manipulace s materiálem a uložení na skládku. Položka nezahrnuje: - poplatek za skládku, který se vykazuje v položce 0141** (s výjimkou malého množství materiálu, kde je možné poplatek zahrnout do jednotkové ceny položky – tento fakt musí být uveden v doplnujícím textu k položce)
P | 13 | 13183 |  | HLOUBENÍ JAM ZAPAŽ I NEPAŽ TR II | M3 | 182.501 | 0 | 0 |  |  | 0 | 0 | OTSKP_2025 2025 | 0 | 3 |  |  | 0
PP
VV |  |  |  | "protlak "(3*3+4,5*5,5)*2,5/2 = 42,188 [A] "protlak "(4*3+5,5*5,5)*2,5/2 = 52,813 [B] "odpojovací "(3*2,5+5,5*5)*2,5/2*2 = 87,500 [C] "Mezisoucet "182.501000 = 182,501 [E]
TS |  |  |  | Položka zahrnuje: - vodorovnou a svislou dopravu, premístení, preložení, manipulace s výkopkem - kompletní provedení vykopávky nezapažené i zapažené - ošetrení výkopište po celou dobu práce v nem vc. klimatických opatrení - ztížení vykopávek v blízkosti podzemního vedení, konstrukcí a objektu vc. jejich docasného zajištení - ztížení pod vodou, v okolí výbušnin, ve stísnených prostorech a pod. - príplatek za lepivost - težení po vrstvách, pásech a po jiných nutných cástech (figurách) - cerpání vody vc. cerpacích jímek, potrubí a pohotovostní cerpací soupravy (viz ustanovení k pol. 1151,2) - potrebné snížení hladiny podzemní vody - težení a rozpojování jednotlivých balvanu - vytahování a nošení výkopku - svahování a presvah. svahu do konecného tvaru, výmena hornin v podloží a v pláni znehodnocené klimatickými vlivy - rucní vykopávky, odstranení korenu a napadávek - pažení, vzeprení a rozeprení vc. prepažování (vyjma pažení záporového a štetových sten) - úpravu, ochranu a ocištení dna, základové spáry, sten a svahu - odvedení nebo obvedení vody v okolí výkopište a ve výkopišti - trídení výkopku - veškeré pomocné konstrukce umožnující provedení vykopávky (príjezdy, sjezdy, nájezdy, lešení, podper. konstr., premostení, zpevnené plochy, zakrytí a pod.) Položka nezahrnuje: - uložení zeminy (na skládku, do násypu) ani poplatky za skládku, vykazují se v položce c.0141**
P | 14 | 141733R |  | PROTLACOVÁNÍ POTRUBÍ Z PLAST HMOT DN DO 150MM | M | 13 | 0 | 0 |  |  | 0 | 0 |  | 0 | 3 |  |  | 0
PP
VV |  |  |  | "viz príloha c. SO003301_1.001, 2.005, 2.012 "13 = 13,000 [A]
TS |  |  |  | položka zahrnuje dodávku protlacovaného potrubí a veškeré pomocné práce (startovací zarízení, operné a vodící bloky a pod.)
P | 15 | 17120 |  | ULOŽENÍ SYPANINY DO NÁSYPU A NA SKLÁDKY BEZ ZHUTNENÍ | M3 | 7.7 | 0 | 0 |  |  | 0 | 0 | OTSKP_2025 2025 | 0 | 3 |  |  | 0
PP
VV |  |  |  | 6,5 = 6,500 [A] 24*0,05 = 1,200 [B] "Mezisoucet "7.700000 = 7,700 [C]
TS |  |  |  | Položka zahrnuje: - kompletní provedení zemní konstrukce do predepsaného tvaru - ošetrení úložište po celou dobu práce v nem vc. klimatických opatrení - ztížení v okolí vedení, konstrukcí a objektu a jejich docasné zajištení - ztížení provádení ve ztížených podmínkách a stísnených prostorech - ztížené ukládání sypaniny pod vodu - ukládání po vrstvách a po jiných nutných cástech (figurách) vc. dosypávek - spouštení a nošení materiálu - úprava, ocištení a ochrana podloží a svahu - svahování, uzavírání povrchu svahu - udržování úložište a jeho ochrana proti vode - odvedení nebo obvedení vody v okolí úložište a v úložišti - veškeré pomocné konstrukce umožnující provedení zemní konstrukce (príjezdy, sjezdy, nájezdy, lešení, podperné konstrukce, premostení, zpevnené plochy, zakrytí a pod.) Položka nezahrnuje: - x
P | 16 | 17411 |  | ZÁSYP JAM A RÝH ZEMINOU SE ZHUTNENÍM | M3 | 176.001 | 0 | 0 |  |  | 0 | 0 | OTSKP_2025 2025 | 0 | 3 |  |  | 0
PP
VV |  |  |  | -6,5 = -6,500 [A] 182,501 = 182,501 [B] "Mezisoucet "176.001000 = 176,001 [D]
TS |  |  |  | Položka zahrnuje: - kompletní provedení zemní konstrukce vc. výberu vhodného materiálu - úprava ukládaného materiálu vlhcením, trídením, promícháním nebo vysoušením, príp. jiné úpravy za úcelem zlepšení jeho mech. vlastností - hutnení i ruzné míry hutnení - ošetrení úložište po celou dobu práce v nem vc. klimatických opatrení - ztížení v okolí vedení, konstrukcí a objektu a jejich docasné zajištení - ztížení provádení vc. hutnení ve ztížených podmínkách a stísnených prostorech - ztížené ukládání sypaniny pod vodu - ukládání po vrstvách a po jiných nutných cástech (figurách) vc. dosypávek - spouštení a nošení materiálu - výmena cástí zemní konstrukce znehodnocené klimatickými vlivy - rucní hutnení - udržování úložište a jeho ochrana proti vode - odvedení nebo obvedení vody v okolí úložište a v úložišti - veškeré pomocné konstrukce umožnující provedení zemní konstrukce (príjezdy, sjezdy, nájezdy, lešení, podperné konstrukce, premostení, zpevnené plochy, zakrytí a pod.) Položka nezahrnuje: - x
P | 17 | 17581 |  | OBSYP POTRUBÍ A OBJEKTU Z NAKUPOVANÝCH MATERIÁLU | M3 | 6.5 | 0 | 0 |  |  | 0 | 0 | OTSKP_2025 2025 | 0 | 3 |  |  | 0
PP
VV |  |  |  | 13*1*0,5 = 6,500 [A]
TS |  |  |  | Položka zahrnuje: - kompletní provedení zemní konstrukce vcetne nákupu a dopravy materiálu dle zadávací dokumentace - úprava ukládaného materiálu vlhcením, trídením, promícháním nebo vysoušením, príp. jiné úpravy za úcelem zlepšení jeho mech. vlastností - hutnení i ruzné míry hutnení - ošetrení úložište po celou dobu práce v nem vc. klimatických opatrení - ztížení v okolí vedení, konstrukcí a objektu a jejich docasné zajištení - ztížení provádení vc. hutnení ve ztížených podmínkách a stísnených prostorech - ztížené ukládání sypaniny pod vodu - ukládání po vrstvách a po jiných nutných cástech (figurách) vc. dosypávek - spouštení a nošení materiálu - výmena cástí zemní konstrukce znehodnocené klimatickými vlivy - rucní hutnení a výpln jam a prohlubní v podloží - úprava, ocištení, ochrana a zhutnení podloží - svahování, hutnení a uzavírání povrchu svahu - zrízení lavic na svazích - udržování úložište a jeho ochrana proti vode - odvedení nebo obvedení vody v okolí úložište a v úložišti - veškeré pomocné konstrukce umožnující provedení zemní konstrukce (príjezdy, sjezdy, nájezdy, lešení, podperné konstrukce, premostení, zpevnené plochy, zakrytí a pod.) Položka nezahrnuje: - x Zpusob merení: - zemina vytlacená potrubím o DN 180mm se od kubatury obsypu neodecítá
P | 18 | 18010 |  | VŠEOBECNÉ ÚPRAVY ZASTAVENÉHO ÚZEMÍ | M2 | 150 | 0 | 0 |  |  | 0 | 0 | OTSKP_2025 2025 | 0 | 3 |  |  | 0
PP
VV |  |  |  | "viz príloha c. SO003301_1.001, 2.005, 2.012 "150 = 150,000 [A]
TS |  |  |  | Položka zahrnuje: - úpravu území po uskutecnení stavby, tak jak je požadováno v zadávací dokumentaci Položka nezahrnuje: - práce, pro které jsou uvedeny samostatné položky
P | 19 | 18214 |  | ÚPRAVA POVRCHU SROVNÁNÍM ÚZEMÍ V TL DO 0,25M | M2 | 85 | 0 | 0 |  |  | 0 | 0 | OTSKP_2025 2025 | 0 | 3 |  |  | 0
PP
VV |  |  |  | 85 = 85,000 [A]
TS |  |  |  | Položka zahrnuje: - úpravu pláne vcetne vyrovnání výškových rozdílu Položka nezahrnuje: - x
P | 20 | 18233 |  | ROZPROSTRENÍ ORNICE V ROVINE V TL DO 0,20M | M2 | 85 | 0 | 0 |  |  | 0 | 0 | OTSKP_2025 2025 | 0 | 3 |  |  | 0
PP
VV |  |  |  | 6*5+5*5+6*5 = 85,000 [A]
TS |  |  |  | Položka zahrnuje: - nutné premístení ornice z docasných skládek vzdálených do 50m - rozprostrení ornice v predepsané tlouštce v rovine a ve svahu do 1:5 Položka nezahrnuje: - x
P | 21 | 18241 |  | ZALOŽENÍ TRÁVNÍKU RUCNÍM VÝSEVEM | M2 | 85 | 0 | 0 |  |  | 0 | 0 | OTSKP_2025 2025 | 0 | 3 |  |  | 0
PP
VV |  |  |  | "viz príloha c. SO003301_1.001, 2.005, 2.012 "85 = 85,000 [A]
TS |  |  |  | Položka zahrnuje: - dodání predepsané travní smesi, její výsev na ornici, zalévání, první pokosení, to vše bez ohledu na sklon terénu Položka nezahrnuje: - x
SD |  | 5 |  | Komunikace | [6 empty] | 0 | 0
P | 22 | 56332 |  | VOZOVKOVÉ VRSTVY ZE ŠTERKODRTI TL. DO 100MM | M2 | 36 | 0 | 0 |  |  | 0 | 0 | OTSKP_2025 2025 | 0 | 3 |  |  | 0
PP
VV |  |  |  | "dna jam "3*3+4*3+3*2,5*2 = 36,000 [A]
TS |  |  |  | Položka zahrnuje: - dodání kameniva predepsané kvality a zrnitosti - rozprostrení a zhutnení vrstvy v predepsané tlouštce - zrízení vrstvy bez rozlišení šírky, pokládání vrstvy po etapách Položka nezahrnuje: - postriky, nátery
P | 23 | 58302R |  | KRYT ZE SILNICNÍCH DÍLCU (PANELU) TL 180MM | M2 | 24 | 0 | 0 |  |  | 0 | 0 |  | 0 | 3 |  |  | 0
PP
VV |  |  |  | 2*4*3*1 = 24,000 [A]
TS |  |  |  | Položka zahrnuje: - zapujcení beton. dílcu, pokládku a dopravu tam i zpet - dodání dílcu v požadované kvalite, dodání materiálu pro predepsané lože v tlouštce predepsané dokumentací a pro predepsanou výpln spar - ocištení podkladu - uložení dílcu dle predepsaného technologického predpisu vcetne predepsané podkladní vrstvy a predepsané výplne spar - zrízení vrstvy bez rozlišení šírky, pokládání vrstvy po etapách - úpravu napojení, ukoncení podél obrubníku, dilatacních zarízení, odvodnovacích proužku, odvodnovacu, vpustí, šachet a pod., nestanoví-li zadávací dokumentace jinak Položka nezahrnuje: - postriky, nátery - tesnení podél obrubníku, dilatacních zarízení, odvodnovacích proužku, odvodnovacu, vpustí, šachet a pod.
SD |  | 8 |  | Potrubí | [6 empty] | 0 | 0
P | 24 | 87326 |  | POTRUBÍ Z TRUB PLASTOVÝCH TLAKOVÝCH SVAROVANÝCH DN DO 80MM | M | 20 | 0 | 0 |  |  | 0 | 0 | OTSKP_2025 2025 | 0 | 3 |  |  | 0
PP
VV |  |  |  | "viz príloha c. SO003301_1.001, 2.005, 2.012 "20 = 20,000 [A]
TS |  |  |  | Položka zahrnuje: - výrobní dokumentaci (vcetne technologického predpisu) - dodání veškerého trubního a pomocného materiálu (trouby, trubky, tvarovky, spojovací a tesnící materiál a pod.), podperných, závesných a upevnovacích prvku, vcetne potrebných úprav - úprava a príprava podkladu a podper, ocištení a ošetrení podkladu a podper - zrízení plne funkcního potrubí, kompletní soustavy, podle príslušného technologického predpisu (bez ohledu na sklon) - zrízení potrubí i jednotlivých cástí po etapách, vcetne pracovních spar a spoju, pracovního zaslepení koncu a pod. - úprava prostupu, pruchodu šachtami a komorami, okolí podper a vyústení, zaústení, napojení, vyvedení a upevnení odpad. výustí - ochrana potrubí náterem (vc. úpravy povrchu), prípadne izolací, nejsou-li tyto práce predmetem jiné položky - úprava, ocištení a ošetrení prostoru kolem potrubí - položky platí pro práce provádené v prostoru zapaženém i nezapaženém a i v kolektorech, chránickách - položky zahrnují i práce spojené s nutnými obtoky, prevádením a cerpáním vody Položka nezahrnuje: - tlakové zkoušky ani proplach a dezinfekci
P | 25 | 87633R |  | CHRÁNICKY Z TRUB PLASTOVÝCH DN DO 150MM | M | 13 | 0 | 0 |  |  | 0 | 0 |  | 0 | 3 |  |  | 0
PP
VV |  |  |  | "viz príloha c. SO003301_1.001, 2.005, 2.012 "13 = 13,000 [A]
TS |  |  |  | položky pro zhotovení potrubí platí bez ohledu na sklon zahrnuje: - výrobní dokumentaci (vcetne technologického predpisu) - dodání veškerého trubního a pomocného materiálu (trouby, trubky, tvarovky, spojovací a tesnící materiál a pod.), podperných, závesných a upevnovacích prvku, vcetne potrebných úprav - úprava a príprava podkladu a podper, ocištení a ošetrení podkladu a podper - zrízení plne funkcního potrubí, kompletní soustavy, podle príslušného technologického predpisu - zrízení potrubí i jednotlivých cástí po etapách, vcetne pracovních spar a spoju, pracovního zaslepení koncu a pod. - úprava prostupu, pruchodu šachtami a komorami, okolí podper a vyústení, zaústení, napojení, vyvedení a upevnení odpad. výustí - ochrana potrubí náterem (vc. úpravy povrchu), prípadne izolací, nejsou-li tyto práce predmetem jiné položky - úprava, ocištení a ošetrení prostoru kolem potrubí vcetne prípadne predepsaného utesnení koncu chránicek - položky platí pro práce provádené v prostoru zapaženém i nezapaženém a i v kolektorech, chránickách
P | 26 | 87826 |  | NASUNUTÍ PLAST TRUB DN DO 80MM DO CHRÁNICKY | M | 13 | 0 | 0 |  |  | 0 | 0 | OTSKP_2025 2025 | 0 | 3 |  |  | 0
PP
VV |  |  |  | "viz príloha c. SO003301_1.001, 2.005, 2.012 "13 = 13,000 [A]
TS |  |  |  | Položka zahrnuje: - pojízdná sedla (objímky) - prípadne predepsané utesnení koncu chránicky Položka nezahrnuje: - dodávku potrubí
P | 27 | 89916 |  | BETONOVÉ DOPLNKY TRUB VEDENÍ | M3 | 0.471 | 0 | 0 |  |  | 0 | 0 | OTSKP_2025 2025 | 0 | 3 |  |  | 0
PP
VV |  |  |  | "Výpln rušeného potrubí betonem "3,14*0,1*0,1*15 = 0,471 [A]
TS |  |  |  | Položka zahrnuje: - veškerý materiál, výrobky a polotovary - mimostaveništní a vnitrostaveništní dopravy (rovnež presuny), vcetne naložení a složení,prípadne s uložením Položka nezahrnuje: - x
P | 28 | 899301R |  | DOPLNKY NA PLYN POTRUBÍ - ORIENTACNÍ SLOUPEK | KUS | 2 | 0 | 0 |  |  | 0 | 0 |  | 0 | 3 |  |  | 0
PP
VV |  |  |  | "viz príloha c. SO003301_1.001, 2.005, 2.012 "2 = 2,000 [A]
TS
P | 29 | 899302 |  | DOPLNKY NA PLYN POTRUBÍ - CICHACKY | KUS | 1 | 0 | 0 |  |  | 0 | 0 | OTSKP_2025 2025 | 0 | 3 |  |  | 0
PP
VV |  |  |  | "viz príloha c. SO003301_1.001, 2.005, 2.012 "1 = 1,000 [A]
TS |  |  |  | Položka zahrnuje: - veškerý materiál, výrobky a polotovary - mimostaveništní a vnitrostaveništní dopravy (rovnež presuny), vcetne naložení a složení,prípadne s uložením. - položka cichacka zahrnuje i zaizolování podzemní cásti Položka nezahrnuje: - x
P | 30 | 899308 |  | DOPLNKY NA POTRUBÍ - SIGNALIZAC VODIC | M | 20 | 0 | 0 |  |  | 0 | 0 | OTSKP_2025 2025 | 0 | 3 |  |  | 0
PP
VV |  |  |  | "viz príloha c. SO003301_1.001, 2.005, 2.012 "20 = 20,000 [A]
TS |  |  |  | Položka zahrnuje: - veškerý materiál, výrobky a polotovary - mimostaveništní a vnitrostaveništní dopravy (rovnež presuny), vcetne naložení a složení,prípadne s uložením. - položka signalizacní vodic zahrnuje i kontrolní vývody Položka nezahrnuje: - x
P | 31 | 899309 |  | DOPLNKY NA POTRUBÍ - VÝSTRAŽNÁ FÓLIE | M | 8 | 0 | 0 |  |  | 0 | 0 | OTSKP_2025 2025 | 0 | 3 |  |  | 0
PP
VV |  |  |  | "viz príloha c. SO003301_1.001, 2.005, 2.012 "8 = 8,000 [A]
TS |  |  |  | Položka zahrnuje: - veškerý materiál, výrobky a polotovary - mimostaveništní a vnitrostaveništní dopravy (rovnež presuny), vcetne naložení a složení,prípadne s uložením Položka nezahrnuje: - x
P | 32 | 899311 |  | DOPLNKY NA PLYN POTRUBÍ DN DO 80MM - PROPOJE | KUS | 4 | 0 | 0 |  |  | 0 | 0 | OTSKP_2025 2025 | 0 | 3 |  |  | 0
PP
VV |  |  |  | "viz príloha c. SO003301_1.001, 2.005, 2.012 "4 = 4,000 [A]
TS |  |  |  | Položka zahrnuje: - dodávku a montáž propojovacího mezikusu - vypracování technologického postupu a práce s ním spojené - dozor správce potrubí Položka nezahrnuje: - x
P | 33 | 899311R |  | DOPLNKY NA PLYN POTRUBÍ DN DO 80MM - UZAVRENÍ POTRUBÍ DN80 | KUS | 4 | 0 | 0 |  |  | 0 | 0 |  | 0 | 3 |  |  | 0
PP
VV |  |  |  | "viz príloha c. SO003301_1.001, 2.005, 2.012 "4 = 4,000 [A]
TS |  |  |  | Jednostranné prerušení prutoku plynu stlacením plastového potrubí dn pres 63 do 110 mm - jedním stlacovadlem, vc.bypass, jeho napojení, demontáž
P | 34 | 899311R2 | 1 | DOPLNKY NA PLYN POTRUBÍ DN DO 80MM - TVAROVKY NA POTRUBÍ | KPL | 1 | 0 | 0 |  |  | 0 | 0 |  | 0 | 3 |  |  | 0
PP
VV |  |  |  | "viz príloha c. SO003301_1.001, 2.005, 2.012 "1 = 1,000 [A]
TS |  |  |  | - položka zahrnuje tvarovky na potrubí
P | 35 | 899611 |  | TLAKOVÉ ZKOUŠKY POTRUBÍ DN DO 80MM | M | 20 | 0 | 0 |  |  | 0 | 0 | OTSKP_2025 2025 | 0 | 3 |  |  | 0
PP
VV |  |  |  | "viz príloha c. SO003301_1.001, 2.005, 2.012 "20 = 20,000 [A]
TS |  |  |  | Položka zahrnuje: - prísun, montáž, demontáž, odsun zkoušecího cerpadla - napuštení tlakovou vodou, dodání vody pro tlakovou zkoušku - montáž a demontáž dílcu pro zabezpecení konce zkoušeného úseku potrubí - montáž a demontáž koncových tvarovek - montáž zaslepovací príruby, zaslepení odbocek pro armatury a pro odbocující rady Položka nezahrnuje: - x
SD |  | 9 |  | Ostatní konstrukce a práce | [6 empty] | 0 | 0
P | 36 | 96932 |  | VYBOURÁNÍ POTRUBÍ DN DO 100MM PLYNOVÝCH | M | 23 | 0 | 0 |  |  | 0 | 0 | OTSKP_2025 2025 | 0 | 3 |  |  | 0
PP
VV |  |  |  | "viz príloha c. SO003301_1.001, 2.005, 2.012 "23 = 23,000 [A]
TS |  |  |  | Položka zahrnuje: - veškerou manipulaci s vybouranou sutí a hmotami vcetne uložení na skládku - veškeré další práce plynoucí z technologického predpisu a z platných predpisu Položka nezahrnuje: - poplatek za skládku, který se vykazuje v položce 0141** (s výjimkou malého množství bouraného materiálu, kde je možné poplatek zahrnout do jednotkové ceny bourání – tento fakt musí být uveden v doplnujícím textu k položce)
P | 37 | 96942 |  | PROPLACH PLYN POTRUBÍ DN DO 100MM VZDUCHEM NEBO INERT PLYNEM | M | 23 | 0 | 0 |  |  | 0 | 0 | OTSKP_2025 2025 | 0 | 3 |  |  | 0
PP
VV |  |  |  | "viz príloha c. SO003301_1.001, 2.005, 2.012 "23 = 23,000 [A]
TS |  |  |  | Položka zahrnuje: - použití potrebných mechanizmu pro vhánení a nasávání vzduchu nebo plynu - utesnení koncu - delení na predepsané délky úseku - v prípade proplachu plynem (dusík) dodání lahví - vyhotovení záverecné zprávy Položka nezahrnuje: - x
SD |  | 990 |  | Likvidace odpadu vc. dopravy | [6 empty] | 0 | 0
P | 38 | R015112 | 902 | NEOCENOVAT - POPLATKY ZA LIKVIDACI ODPADU NEKONTAMINOVANÝCH - 17 05 04 VYTEŽENÉ ZEMINY A HORNINY - II. TRÍDA TEŽITELNOSTI VCETNE DOPRAVY | T | 13.86 | 0 | 0 |  |  | 0 | 0 |  | 0 | 3 |  |  | 0
PP |  |  |  | Evidencní položka, Neocenovat v objektu SO/PS, položka se ocenuje pouze v objektu SO 90-90 Zpusob likvidace: recyklace, druhotné využití.
VV |  |  |  | (6,5+24*0,05)*1,8 = 13,860 [A]
TS |  |  |  | 1. Položka obsahuje: – veškeré poplatky provozovateli skládky, recyklacní linky nebo jiného zarízení na zpracování nebo likvidaci odpadu související s prevzetím, uložením, zpracováním nebo likvidací odpadu – náklady spojené s dopravou z místa stavby na místo prevzetí provozovatelem skládky, recyklacní linky nebo jiného zarízení na zpracování nebo likvidaci odpadu – náklady spojené s vyložením a manipulací s materiálem v míste skládky 2. Položka neobsahuje: – náklady spojené s naložením a manipulací materiálem 3. Zpusob merení: Tunou se rozumí hmotnost odpadu vytrídeného v souladu se zákonem c. 541/2020 Sb., o nakládání s odpady, v platném znení.
P | 39 | R015250 | 913 | NEOCENOVAT - POPLATKY ZA LIKVIDACI ODPADU NEKONTAMINOVANÝCH - 17 02 03 PLASTY: POLYETYLÉNOVÉ PODLOŽKY (ŽEL. SVRŠEK), HDPE TRUBKY, KANALIZACNÍ TRUBKY, VCETNE DOPRAVY | T | 0.034 | 0 | 0 |  |  | 0 | 0 |  | 0 | 3 |  |  | 0
PP |  |  |  | Evidencní položka, Neocenovat v objektu SO/PS, položka se ocenuje pouze v objektu SO 90-90 V prípade možnosti je u odpadu uprednostnována recyklace pred skládkováním.
VV |  |  |  | 23*1,46/1000 = 0,034 [A]
TS |  |  |  | 1. Položka obsahuje: – veškeré poplatky provozovateli skládky, recyklacní linky nebo jiného zarízení na zpracování nebo likvidaci odpadu související s prevzetím, uložením, zpracováním nebo likvidací odpadu – náklady spojené s dopravou z místa stavby na místo prevzetí provozovatelem skládky, recyklacní linky nebo jiného zarízení na zpracování nebo likvidaci odpadu – náklady spojené s vyložením a manipulací s materiálem v míste skládky 2. Položka neobsahuje: – náklady spojené s naložením a manipulací materiálem 3. Zpusob merení: Tunou se rozumí hmotnost odpadu vytrídeného v souladu se zákonem c. 541/2020 Sb., o nakládání s odpady, v platném znení.
O2 |  | SO 00-33-01.5 |  | Ochrana plynovodu STPE 63 v km 5,30 | [6 empty] | 0 | 0
SD |  | 0 |  | Všeobecné konstrukce a práce | [6 empty] | 0 | 0
P | 1 | 02710 |  | POMOC PRÁCE ZRÍZ NEBO ZAJIŠT OBJÍŽDKY A PRÍSTUP CESTY | KPL | 1 | 0 | 0 |  |  | 0 | 0 | OTSKP_2025 2025 | 0 | 3 |  |  | 0
PP
VV |  |  |  | "viz príloha c. SO003301_2.006, 1.001 "1 = 1,000 [A]
TS |  |  |  | Položka zahrnuje: - veškeré náklady spojené se zrízením nebo zajištením objíždky a prístupové cesty Položka nezahrnuje: - x
P | 2 | 02910 |  | OSTATNÍ POŽADAVKY - ZEMEMERICKÁ MERENÍ VE VÝSTAVBE | KPL | 1 | 0 | 0 |  |  | 0 | 0 | OTSKP_2025 2025 | 0 | 3 |  |  | 0
PP
VV |  |  |  | "viz príloha c. SO003301_2.006, 1.001 "1 = 1,000 [A]
TS |  |  |  | Položka zahrnuje: - náklady na veškeré zememerické práce, což jsou predevším všechny vytycovací práce, vcetne vytycení stávajících podzemních vedení a vytycení prostorové polohy a obvodu stavby, veškeré mericské práce jako jsou kontrolní a overovací merení, merení pro výpocet kubatur, merení geometrických parametru stavby, merení posunu a pretvorení, tvorba a údržba základních merických a vytycovacích sítí a mikrosítí. - veškeré náklady spojené s objednatelem požadovanými pracemi Položka nezahrnuje: - x Zpusob stanovení: - pro stanovení orientacní investorské ceny urcete jednotkovou cenu jako 1% predpokládané ceny stavby
P | 3 | 029113 |  | OSTATNÍ POŽADAVKY - ZEMEMERICKÉ ZAMERENÍ - CELKY | KUS | 1 | 0 | 0 |  |  | 0 | 0 | OTSKP_2025 2025 | 0 | 3 |  |  | 0
PP
VV |  |  |  | "viz príloha c. SO003301_2.006, 1.001 "1 = 1,000 [A]
TS |  |  |  | Položka zahrnuje: - veškeré náklady spojené s objednatelem požadovanými pracemi - položka se využije pro celky 3D charakteru (objekty s vysokou mírou nepravidelnosti vzájemne navazujících cástí, technologické a prumyslové celky) Položka nezahrnuje: - x
P | 4 | 02960R |  | OSTATNÍ POŽADAVKY - KOMPLETACNÍ A KOORDINACNÍ CINNOST | KPL | 1 | 0 | 0 |  |  | 0 | 0 |  | 0 | 3 |  |  | 0
PP
VV |  |  |  | "viz príloha c. SO003301_2.006, 1.001 "1 = 1,000 [A]
TS |  |  |  | Položka zahrnuje: - veškeré náklady spojené s objednatelem požadovanými pracemi - kompletacní a koordinacní cinnost Položka nezahrnuje: - x
P | 5 | 02960R1 |  | OSTATNÍ POŽADAVKY - ODBORNÝ DOZOR PROVOZOVATELE | h | 8 | 0 | 0 |  |  | 0 | 0 |  | 0 | 3 |  |  | 0
PP
VV |  |  |  | "soucinnost provozovatele "8 = 8,000 [A]
TS |  |  |  | Položka zahrnuje: - veškeré náklady spojené s objednatelem požadovanými pracemi - soucinnost provozovatele - prizvání ke kontrole po odkrytí plynovodu Položka nezahrnuje: - x
SD |  | 1 |  | Zemní práce | [6 empty] | 0 | 0
P | 6 | 18010 |  | VŠEOBECNÉ ÚPRAVY ZASTAVENÉHO ÚZEMÍ | M2 | 50 | 0 | 0 |  |  | 0 | 0 | OTSKP_2025 2025 | 0 | 3 |  |  | 0
PP
VV |  |  |  | "viz príloha c. SO003301_2.006, 1.001 "50 = 50,000 [A]
TS |  |  |  | Položka zahrnuje: - úpravu území po uskutecnení stavby, tak jak je požadováno v zadávací dokumentaci Položka nezahrnuje: - práce, pro které jsou uvedeny samostatné položky
P | 7 | 18214 |  | ÚPRAVA POVRCHU SROVNÁNÍM ÚZEMÍ V TL DO 0,25M | M2 | 60 | 0 | 0 |  |  | 0 | 0 | OTSKP_2025 2025 | 0 | 3 |  |  | 0
PP
VV |  |  |  | 15*4 = 60,000 [A]
TS |  |  |  | Položka zahrnuje: - úpravu pláne vcetne vyrovnání výškových rozdílu Položka nezahrnuje: - x
SD |  | 5 |  | Komunikace | [6 empty] | 0 | 0
P | 8 | 56335 |  | VOZOVKOVÉ VRSTVY ZE ŠTERKODRTI TL. DO 250MM | M2 | 42 | 0 | 0 |  |  | 0 | 0 | OTSKP_2025 2025 | 0 | 3 |  |  | 0
PP
VV |  |  |  | "podsyp panelu "14*3*1 = 42,000 [A]
TS |  |  |  | Položka zahrnuje: - dodání kameniva predepsané kvality a zrnitosti - rozprostrení a zhutnení vrstvy v predepsané tlouštce - zrízení vrstvy bez rozlišení šírky, pokládání vrstvy po etapách Položka nezahrnuje: - postriky, nátery
P | 9 | 58302 |  | KRYT ZE SILNICNÍCH DÍLCU (PANELU) TL 180MM | M2 | 42 | 0 | 0 |  |  | 0 | 0 | OTSKP_2025 2025 | 0 | 3 |  |  | 0
PP
VV |  |  |  | 14*3*1 = 42,000 [A]
TS |  |  |  | Položka zahrnuje: - dodání dílcu v požadované kvalite, dodání materiálu pro predepsané lože v tlouštce predepsané dokumentací a pro predepsanou výpln spar - ocištení podkladu - uložení dílcu dle predepsaného technologického predpisu vcetne predepsané podkladní vrstvy a predepsané výplne spar - zrízení vrstvy bez rozlišení šírky, pokládání vrstvy po etapách - úpravu napojení, ukoncení podél obrubníku, dilatacních zarízení, odvodnovacích proužku, odvodnovacu, vpustí, šachet a pod., nestanoví-li zadávací dokumentace jinak Položka nezahrnuje: - postriky, nátery - tesnení podél obrubníku, dilatacních zarízení, odvodnovacích proužku, odvodnovacu, vpustí, šachet a pod.
O2 |  | SO 00-33-01.6 |  | Ochrana plynovodu NTPE 160 v km 9,45 | [6 empty] | 0 | 0
SD |  | 0 |  | Všeobecné konstrukce a práce | [6 empty] | 0 | 0
P | 1 | 02620R |  | ZKOUŠENÍ KONSTRUKCÍ A PRACÍ NEZÁVISLOU ZKUŠEBNOU | KPL | 1 | 0 | 0 |  |  | 0 | 0 |  | 0 | 3 |  |  | 0
PP
VV |  |  |  | "viz príloha c. SO003301_1.001, 2.007, 2.014 "1 = 1,000 [A]
TS |  |  |  | Položka zahrnuje: - hutnící zkoušky - veškeré náklady spojené s objednatelem požadovanými zkouškami Položka nezahrnuje: - x
P | 2 | 02710 |  | POMOC PRÁCE ZRÍZ NEBO ZAJIŠT OBJÍŽDKY A PRÍSTUP CESTY | KPL | 1 | 0 | 0 |  |  | 0 | 0 | OTSKP_2025 2025 | 0 | 3 |  |  | 0
PP
VV |  |  |  | "viz príloha c. SO003301_1.001, 2.007, 2.014 "1 = 1,000 [A]
TS |  |  |  | Položka zahrnuje: - veškeré náklady spojené se zrízením nebo zajištením objíždky a prístupové cesty Položka nezahrnuje: - x
P | 3 | 02910 |  | OSTATNÍ POŽADAVKY - ZEMEMERICKÁ MERENÍ VE VÝSTAVBE | KPL | 1 | 0 | 0 |  |  | 0 | 0 | OTSKP_2025 2025 | 0 | 3 |  |  | 0
PP
VV |  |  |  | "viz príloha c. SO003301_1.001, 2.007, 2.014 "1 = 1,000 [A]
TS |  |  |  | Položka zahrnuje: - náklady na veškeré zememerické práce, což jsou predevším všechny vytycovací práce, vcetne vytycení stávajících podzemních vedení a vytycení prostorové polohy a obvodu stavby, veškeré mericské práce jako jsou kontrolní a overovací merení, merení pro výpocet kubatur, merení geometrických parametru stavby, merení posunu a pretvorení, tvorba a údržba základních merických a vytycovacích sítí a mikrosítí. - veškeré náklady spojené s objednatelem požadovanými pracemi Položka nezahrnuje: - x Zpusob stanovení: - pro stanovení orientacní investorské ceny urcete jednotkovou cenu jako 1% predpokládané ceny stavby
P | 4 | 029113 |  | OSTATNÍ POŽADAVKY - ZEMEMERICKÉ ZAMERENÍ - CELKY | KUS | 1 | 0 | 0 |  |  | 0 | 0 | OTSKP_2025 2025 | 0 | 3 |  |  | 0
PP
VV |  |  |  | "viz príloha c. SO003301_1.001, 2.007, 2.014 "1 = 1,000 [A]
TS |  |  |  | Položka zahrnuje: - veškeré náklady spojené s objednatelem požadovanými pracemi - položka se využije pro celky 3D charakteru (objekty s vysokou mírou nepravidelnosti vzájemne navazujících cástí, technologické a prumyslové celky) Položka nezahrnuje: - x
P | 5 | 02960R |  | OSTATNÍ POŽADAVKY - KOMPLETACNÍ A KOORDINACNÍ CINNOST | KPL | 1 | 0 | 0 |  |  | 0 | 0 |  | 0 | 3 |  |  | 0
PP
VV |  |  |  | "viz príloha c. SO003301_1.001, 2.007, 2.014 "1 = 1,000 [A]
TS |  |  |  | Položka zahrnuje: - veškeré náklady spojené s objednatelem požadovanými pracemi - kompletacní a koordinacní cinnost Položka nezahrnuje: - x
P | 6 | 02960R1 |  | OSTATNÍ POŽADAVKY - ODBORNÝ DOZOR PROVOZOVATELE | h | 16 | 0 | 0 |  |  | 0 | 0 |  | 0 | 3 |  |  | 0
PP
VV |  |  |  | "soucinnost provozovatelE "8*2 = 16,000 [A]
TS |  |  |  | Položka zahrnuje: - veškeré náklady spojené s objednatelem požadovanými pracemi - soucinnost provozovatele - prizvání ke kontrole po odkrytí plynovodu Položka nezahrnuje: - x
SD |  | 1 |  | Zemní práce | [6 empty] | 0 | 0
P | 8 | 12110 |  | SEJMUTÍ ORNICE NEBO LESNÍ PUDY | M3 | 4.5 | 0 | 0 |  |  | 0 | 0 | OTSKP_2025 2025 | 0 | 3 |  |  | 0
PP
VV |  |  |  | 15*0,3 = 4,500 [A]
TS |  |  |  | Položka zahrnuje: - sejmutí ornice bez ohledu na tlouštku vrstvy - její vodorovnou dopravu Položka nezahrnuje: - uložení na trvalou skládku
P | 9 | 13183 |  | HLOUBENÍ JAM ZAPAŽ I NEPAŽ TR II | M3 | 31.25 | 0 | 0 |  |  | 0 | 0 | OTSKP_2025 2025 | 0 | 3 |  |  | 0
PP
VV |  |  |  | (2,5*2,5)*2,5 = 15,625 [D] (2,5*2,5)*2,5 = 15,625 [A] "Mezisoucet "31.250000 = 31,250 [E]
TS |  |  |  | Položka zahrnuje: - vodorovnou a svislou dopravu, premístení, preložení, manipulace s výkopkem - kompletní provedení vykopávky nezapažené i zapažené - ošetrení výkopište po celou dobu práce v nem vc. klimatických opatrení - ztížení vykopávek v blízkosti podzemního vedení, konstrukcí a objektu vc. jejich docasného zajištení - ztížení pod vodou, v okolí výbušnin, ve stísnených prostorech a pod. - príplatek za lepivost - težení po vrstvách, pásech a po jiných nutných cástech (figurách) - cerpání vody vc. cerpacích jímek, potrubí a pohotovostní cerpací soupravy (viz ustanovení k pol. 1151,2) - potrebné snížení hladiny podzemní vody - težení a rozpojování jednotlivých balvanu - vytahování a nošení výkopku - svahování a presvah. svahu do konecného tvaru, výmena hornin v podloží a v pláni znehodnocené klimatickými vlivy - rucní vykopávky, odstranení korenu a napadávek - pažení, vzeprení a rozeprení vc. prepažování (vyjma pažení záporového a štetových sten) - úpravu, ochranu a ocištení dna, základové spáry, sten a svahu - odvedení nebo obvedení vody v okolí výkopište a ve výkopišti - trídení výkopku - veškeré pomocné konstrukce umožnující provedení vykopávky (príjezdy, sjezdy, nájezdy, lešení, podper. konstr., premostení, zpevnené plochy, zakrytí a pod.) Položka nezahrnuje: - uložení zeminy (na skládku, do násypu) ani poplatky za skládku, vykazují se v položce c.0141**
P | 10 | 17120 |  | ULOŽENÍ SYPANINY DO NÁSYPU A NA SKLÁDKY BEZ ZHUTNENÍ | M3 | 2.3 | 0 | 0 |  |  | 0 | 0 | OTSKP_2025 2025 | 0 | 3 |  |  | 0
PP
VV |  |  |  | 2,5*1*0,46*2 = 2,300 [A]
TS |  |  |  | Položka zahrnuje: - kompletní provedení zemní konstrukce do predepsaného tvaru - ošetrení úložište po celou dobu práce v nem vc. klimatických opatrení - ztížení v okolí vedení, konstrukcí a objektu a jejich docasné zajištení - ztížení provádení ve ztížených podmínkách a stísnených prostorech - ztížené ukládání sypaniny pod vodu - ukládání po vrstvách a po jiných nutných cástech (figurách) vc. dosypávek - spouštení a nošení materiálu - úprava, ocištení a ochrana podloží a svahu - svahování, uzavírání povrchu svahu - udržování úložište a jeho ochrana proti vode - odvedení nebo obvedení vody v okolí úložište a v úložišti - veškeré pomocné konstrukce umožnující provedení zemní konstrukce (príjezdy, sjezdy, nájezdy, lešení, podperné konstrukce, premostení, zpevnené plochy, zakrytí a pod.) Položka nezahrnuje: - x
P | 11 | 17411 |  | ZÁSYP JAM A RÝH ZEMINOU SE ZHUTNENÍM | M3 | 28.95 | 0 | 0 |  |  | 0 | 0 | OTSKP_2025 2025 | 0 | 3 |  |  | 0
PP
VV |  |  |  | 31,25 = 31,250 [B] -2,3 = -2,300 [C] "Mezisoucet "28.950000 = 28,950 [D]
TS |  |  |  | Položka zahrnuje: - kompletní provedení zemní konstrukce vc. výberu vhodného materiálu - úprava ukládaného materiálu vlhcením, trídením, promícháním nebo vysoušením, príp. jiné úpravy za úcelem zlepšení jeho mech. vlastností - hutnení i ruzné míry hutnení - ošetrení úložište po celou dobu práce v nem vc. klimatických opatrení - ztížení v okolí vedení, konstrukcí a objektu a jejich docasné zajištení - ztížení provádení vc. hutnení ve ztížených podmínkách a stísnených prostorech - ztížené ukládání sypaniny pod vodu - ukládání po vrstvách a po jiných nutných cástech (figurách) vc. dosypávek - spouštení a nošení materiálu - výmena cástí zemní konstrukce znehodnocené klimatickými vlivy - rucní hutnení - udržování úložište a jeho ochrana proti vode - odvedení nebo obvedení vody v okolí úložište a v úložišti - veškeré pomocné konstrukce umožnující provedení zemní konstrukce (príjezdy, sjezdy, nájezdy, lešení, podperné konstrukce, premostení, zpevnené plochy, zakrytí a pod.) Položka nezahrnuje: - x
P | 12 | 17581 |  | OBSYP POTRUBÍ A OBJEKTU Z NAKUPOVANÝCH MATERIÁLU | M3 | 2.3 | 0 | 0 |  |  | 0 | 0 | OTSKP_2025 2025 | 0 | 3 |  |  | 0
PP
VV |  |  |  | 2,5*1*0,46*2 = 2,300 [A]
TS |  |  |  | Položka zahrnuje: - kompletní provedení zemní konstrukce vcetne nákupu a dopravy materiálu dle zadávací dokumentace - úprava ukládaného materiálu vlhcením, trídením, promícháním nebo vysoušením, príp. jiné úpravy za úcelem zlepšení jeho mech. vlastností - hutnení i ruzné míry hutnení - ošetrení úložište po celou dobu práce v nem vc. klimatických opatrení - ztížení v okolí vedení, konstrukcí a objektu a jejich docasné zajištení - ztížení provádení vc. hutnení ve ztížených podmínkách a stísnených prostorech - ztížené ukládání sypaniny pod vodu - ukládání po vrstvách a po jiných nutných cástech (figurách) vc. dosypávek - spouštení a nošení materiálu - výmena cástí zemní konstrukce znehodnocené klimatickými vlivy - rucní hutnení a výpln jam a prohlubní v podloží - úprava, ocištení, ochrana a zhutnení podloží - svahování, hutnení a uzavírání povrchu svahu - zrízení lavic na svazích - udržování úložište a jeho ochrana proti vode - odvedení nebo obvedení vody v okolí úložište a v úložišti - veškeré pomocné konstrukce umožnující provedení zemní konstrukce (príjezdy, sjezdy, nájezdy, lešení, podperné konstrukce, premostení, zpevnené plochy, zakrytí a pod.) Položka nezahrnuje: - x Zpusob merení: - zemina vytlacená potrubím o DN 180mm se od kubatury obsypu neodecítá
P | 13 | 18010 |  | VŠEOBECNÉ ÚPRAVY ZASTAVENÉHO ÚZEMÍ | M2 | 150 | 0 | 0 |  |  | 0 | 0 | OTSKP_2025 2025 | 0 | 3 |  |  | 0
PP
VV |  |  |  | "viz príloha c. SO003301_1.001, 2.007, 2.014 "150 = 150,000 [A]
TS |  |  |  | Položka zahrnuje: - úpravu území po uskutecnení stavby, tak jak je požadováno v zadávací dokumentaci Položka nezahrnuje: - práce, pro které jsou uvedeny samostatné položky
P | 14 | 18214 |  | ÚPRAVA POVRCHU SROVNÁNÍM ÚZEMÍ V TL DO 0,25M | M2 | 15 | 0 | 0 |  |  | 0 | 0 | OTSKP_2025 2025 | 0 | 3 |  |  | 0
PP
VV |  |  |  | 15 = 15,000 [A]
TS |  |  |  | Položka zahrnuje: - úpravu pláne vcetne vyrovnání výškových rozdílu Položka nezahrnuje: - x
P | 15 | 18235 |  | ROZPROSTRENÍ ORNICE V ROVINE V TL DO 0,50M | M2 | 15 | 0 | 0 |  |  | 0 | 0 | OTSKP_2025 2025 | 0 | 3 |  |  | 0
PP
VV |  |  |  | 15 = 15,000 [A]
TS |  |  |  | Položka zahrnuje: - nutné premístení ornice z docasných skládek vzdálených do 50m - rozprostrení ornice v predepsané tlouštce v rovine a ve svahu do 1:5 Položka nezahrnuje: - x
P | 16 | 18241 |  | ZALOŽENÍ TRÁVNÍKU RUCNÍM VÝSEVEM | M2 | 15 | 0 | 0 |  |  | 0 | 0 | OTSKP_2025 2025 | 0 | 3 |  |  | 0
PP
VV |  |  |  | "viz príloha c. SO003301_1.001, 2.007, 2.014 "15 = 15,000 [A]
TS |  |  |  | Položka zahrnuje: - dodání predepsané travní smesi, její výsev na ornici, zalévání, první pokosení, to vše bez ohledu na sklon terénu Položka nezahrnuje: - x
SD |  | 8 |  | Potrubí | [6 empty] | 0 | 0
P | 17 | 899309 | 1 | DOPLNKY NA POTRUBÍ - VÝSTRAŽNÁ FÓLIE | M | 10 | 0 | 0 |  |  | 0 | 0 | OTSKP_2025 2025 | 0 | 3 |  |  | 0
PP
VV |  |  |  | "viz príloha c. SO003301_1.001, 2.007, 2.014 "10 = 10,000 [A]
TS |  |  |  | Položka zahrnuje: - veškerý materiál, výrobky a polotovary - mimostaveništní a vnitrostaveništní dopravy (rovnež presuny), vcetne naložení a složení,prípadne s uložením Položka nezahrnuje: - x
P | 18 | 89930R |  | DOPLNKY NA POTRUBÍ - MONTÁŽ A DEMONTÁŽ ORIENTACNÍHO SLOUPKU | kus | 2 | 0 | 0 |  |  | 0 | 0 |  | 0 | 3 |  |  | 0
PP
VV |  |  |  | "viz príloha c. SO003301_1.001, 2.007, 2.014 "2 = 2,000 [A]
TS |  |  |  | Demontáž a montáž orientacního sloupku
SD |  | 990 |  | Likvidace odpadu vc. dopravy | [6 empty] | 0 | 0
P | 19 | R015112 | 902 | NEOCENOVAT - POPLATKY ZA LIKVIDACI ODPADU NEKONTAMINOVANÝCH - 17 05 04 VYTEŽENÉ ZEMINY A HORNINY - II. TRÍDA TEŽITELNOSTI VCETNE DOPRAVY | T | 4.14 | 0 | 0 |  |  | 0 | 0 |  | 0 | 3 |  |  | 0
PP |  |  |  | Evidencní položka, Neocenovat v objektu SO/PS, položka se ocenuje pouze v objektu SO 90-90 Zpusob likvidace: recyklace, druhotné využití.
VV |  |  |  | 1,8*(2,5*1*0,46*2) = 4,140 [A]
TS |  |  |  | 1. Položka obsahuje: – veškeré poplatky provozovateli skládky, recyklacní linky nebo jiného zarízení na zpracování nebo likvidaci odpadu související s prevzetím, uložením, zpracováním nebo likvidací odpadu – náklady spojené s dopravou z místa stavby na místo prevzetí provozovatelem skládky, recyklacní linky nebo jiného zarízení na zpracování nebo likvidaci odpadu – náklady spojené s vyložením a manipulací s materiálem v míste skládky 2. Položka neobsahuje: – náklady spojené s naložením a manipulací materiálem 3. Zpusob merení: Tunou se rozumí hmotnost odpadu vytrídeného v souladu se zákonem c. 541/2020 Sb., o nakládání s odpady, v platném znení.
O2 |  | SO 00-33-01.7 |  | Preložka prípojky plynu PE 25 v km 4,05 | [6 empty] | 0 | 0
SD |  | 0 |  | Všeobecné konstrukce a práce | [6 empty] | 0 | 0
P | 1 | 02620R |  | ZKOUŠENÍ KONSTRUKCÍ A PRACÍ NEZÁVISLOU ZKUŠEBNOU | KPL | 1 | 0 | 0 |  |  | 0 | 0 |  | 0 | 3 |  |  | 0
PP
VV |  |  |  | "viz príloha c. SO003301_1.001, 2.008 "1 = 1,000 [A]
TS |  |  |  | Položka zahrnuje: - hutnící zkoušky - veškeré náklady spojené s objednatelem požadovanými zkouškami Položka nezahrnuje: - x
P | 2 | 02710 |  | POMOC PRÁCE ZRÍZ NEBO ZAJIŠT OBJÍŽDKY A PRÍSTUP CESTY | KPL | 1 | 0 | 0 |  |  | 0 | 0 | OTSKP_2025 2025 | 0 | 3 |  |  | 0
PP
VV |  |  |  | "viz príloha c. SO003301_1.001, 2.008 "1 = 1,000 [A]
TS |  |  |  | Položka zahrnuje: - veškeré náklady spojené se zrízením nebo zajištením objíždky a prístupové cesty Položka nezahrnuje: - x
P | 3 | 02910 |  | OSTATNÍ POŽADAVKY - ZEMEMERICKÁ MERENÍ VE VÝSTAVBE | KPL | 1 | 0 | 0 |  |  | 0 | 0 | OTSKP_2025 2025 | 0 | 3 |  |  | 0
PP
VV |  |  |  | "viz príloha c. SO003301_1.001, 2.008 "1 = 1,000 [A]
TS |  |  |  | Položka zahrnuje: - náklady na veškeré zememerické práce, což jsou predevším všechny vytycovací práce, vcetne vytycení stávajících podzemních vedení a vytycení prostorové polohy a obvodu stavby, veškeré mericské práce jako jsou kontrolní a overovací merení, merení pro výpocet kubatur, merení geometrických parametru stavby, merení posunu a pretvorení, tvorba a údržba základních merických a vytycovacích sítí a mikrosítí. - veškeré náklady spojené s objednatelem požadovanými pracemi Položka nezahrnuje: - x Zpusob stanovení: - pro stanovení orientacní investorské ceny urcete jednotkovou cenu jako 1% predpokládané ceny stavby
P | 4 | 029113 |  | OSTATNÍ POŽADAVKY - ZEMEMERICKÉ ZAMERENÍ - CELKY | KUS | 1 | 0 | 0 |  |  | 0 | 0 | OTSKP_2025 2025 | 0 | 3 |  |  | 0
PP
VV |  |  |  | "viz príloha c. SO003301_1.001, 2.008 "1 = 1,000 [A]
TS |  |  |  | Položka zahrnuje: - veškeré náklady spojené s objednatelem požadovanými pracemi - položka se využije pro celky 3D charakteru (objekty s vysokou mírou nepravidelnosti vzájemne navazujících cástí, technologické a prumyslové celky) Položka nezahrnuje: - x
P | 5 | 02950R |  | OSTATNÍ POŽADAVKY - POSUDKY, KONTROLY, REVIZNÍ ZPRÁVY | KPL | 1 | 0 | 0 |  |  | 0 | 0 |  | 0 | 3 |  |  | 0
PP
VV |  |  |  | "viz príloha c. SO003301_1.001, 2.008 "1 = 1,000 [A]
TS |  |  |  | Položka zahrnuje: - Revize plynovodu - veškeré náklady spojené s objednatelem požadovanými pracemi Položka nezahrnuje: - x
P | 6 | 02960R |  | OSTATNÍ POŽADAVKY - KOMPLETACNÍ A KOORDINACNÍ CINNOST | KPL | 1 | 0 | 0 |  |  | 0 | 0 |  | 0 | 3 |  |  | 0
PP
VV |  |  |  | "viz príloha c. SO003301_1.001, 2.008 "1 = 1,000 [A]
TS |  |  |  | Položka zahrnuje: - veškeré náklady spojené s objednatelem požadovanými pracemi - kompletacní a koordinacní cinnost Položka nezahrnuje: - x
P | 7 | 02960R1 |  | OSTATNÍ POŽADAVKY - ODBORNÝ DOZOR PROVOZOVATELE | h | 16 | 0 | 0 |  |  | 0 | 0 |  | 0 | 3 |  |  | 0
PP
VV |  |  |  | "soucinnost provozovatele pri propojovacích pracích "8*2 = 16,000 [A]
TS |  |  |  | Položka zahrnuje: - veškeré náklady spojené s objednatelem požadovanými pracemi - soucinnost provozovatele pri propojovacích pracích Položka nezahrnuje: - x
SD |  | 1 |  | Zemní práce | [6 empty] | 0 | 0
P | 9 | 12110 |  | SEJMUTÍ ORNICE NEBO LESNÍ PUDY | M3 | 10.4 | 0 | 0 |  |  | 0 | 0 | OTSKP_2025 2025 | 0 | 3 |  |  | 0
PP
VV |  |  |  | 26*2*0,2 = 10,400 [A]
TS |  |  |  | Položka zahrnuje: - sejmutí ornice bez ohledu na tlouštku vrstvy - její vodorovnou dopravu Položka nezahrnuje: - uložení na trvalou skládku
P | 10 | 12993 |  | CIŠTENÍ POTRUBÍ DN DO 200MM | M | 25 | 0 | 0 |  |  | 0 | 0 | OTSKP_2025 2025 | 0 | 3 |  |  | 0
PP
VV |  |  |  | "viz príloha c. SO003301_1.001, 2.008 "25 = 25,000 [A]
TS |  |  |  | Položka zahrnuje: - vodorovnou a svislou dopravu, premístení, preložení, manipulace s materiálem a uložení na skládku. Položka nezahrnuje: - poplatek za skládku, který se vykazuje v položce 0141** (s výjimkou malého množství materiálu, kde je možné poplatek zahrnout do jednotkové ceny položky – tento fakt musí být uveden v doplnujícím textu k položce)
P | 11 | 13283 |  | HLOUBENÍ RÝH ŠÍR DO 2M PAŽ I NEPAŽ TR. II | M3 | 31.59 | 0 | 0 |  |  | 0 | 0 | OTSKP_2025 2025 | 0 | 3 |  |  | 0
PP
VV |  |  |  | 26*0,9*1,35 = 31,590 [A]
TS |  |  |  | Položka zahrnuje: - vodorovnou a svislou dopravu, premístení, preložení, manipulace s výkopkem - kompletní provedení vykopávky nezapažené i zapažené - ošetrení výkopište po celou dobu práce v nem vc. klimatických opatrení - ztížení vykopávek v blízkosti podzemního vedení, konstrukcí a objektu vc. jejich docasného zajištení - ztížení pod vodou, v okolí výbušnin, ve stísnených prostorech a pod. - príplatek za lepivost - težení po vrstvách, pásech a po jiných nutných cástech (figurách) - cerpání vody vc. cerpacích jímek, potrubí a pohotovostní cerpací soupravy (viz ustanovení k pol. 1151,2) - potrebné snížení hladiny podzemní vody - težení a rozpojování jednotlivých balvanu - vytahování a nošení výkopku - svahování a presvah. svahu do konecného tvaru, výmena hornin v podloží a v pláni znehodnocené klimatickými vlivy - rucní vykopávky, odstranení korenu a napadávek - pažení, vzeprení a rozeprení vc. prepažování (vyjma pažení záporového a štetových sten) - úpravu, ochranu a ocištení dna, základové spáry, sten a svahu - odvedení nebo obvedení vody v okolí výkopište a ve výkopišti - trídení výkopku - veškeré pomocné konstrukce umožnující provedení vykopávky (príjezdy, sjezdy, nájezdy, lešení, podper. konstr., premostení, zpevnené plochy, zakrytí a pod.) Položka nezahrnuje: - uložení zeminy (na skládku, do násypu) ani poplatky za skládku, vykazují se v položce c.0141**
P | 12 | 17120 |  | ULOŽENÍ SYPANINY DO NÁSYPU A NA SKLÁDKY BEZ ZHUTNENÍ | M3 | 7.313 | 0 | 0 |  |  | 0 | 0 | OTSKP_2025 2025 | 0 | 3 |  |  | 0
PP
VV |  |  |  | 7,313 = 7,313 [A] "Mezisoucet "7.313000 = 7,313 [C]
TS |  |  |  | Položka zahrnuje: - kompletní provedení zemní konstrukce do predepsaného tvaru - ošetrení úložište po celou dobu práce v nem vc. klimatických opatrení - ztížení v okolí vedení, konstrukcí a objektu a jejich docasné zajištení - ztížení provádení ve ztížených podmínkách a stísnených prostorech - ztížené ukládání sypaniny pod vodu - ukládání po vrstvách a po jiných nutných cástech (figurách) vc. dosypávek - spouštení a nošení materiálu - úprava, ocištení a ochrana podloží a svahu - svahování, uzavírání povrchu svahu - udržování úložište a jeho ochrana proti vode - odvedení nebo obvedení vody v okolí úložište a v úložišti - veškeré pomocné konstrukce umožnující provedení zemní konstrukce (príjezdy, sjezdy, nájezdy, lešení, podperné konstrukce, premostení, zpevnené plochy, zakrytí a pod.) Položka nezahrnuje: - x
P | 13 | 17411 |  | ZÁSYP JAM A RÝH ZEMINOU SE ZHUTNENÍM | M3 | 24.277 | 0 | 0 |  |  | 0 | 0 | OTSKP_2025 2025 | 0 | 3 |  |  | 0
PP
VV |  |  |  | 26*0,9*1,35 = 31,590 [A] -7,313 = -7,313 [B] "Mezisoucet "24.277000 = 24,277 [D]
TS |  |  |  | Položka zahrnuje: - kompletní provedení zemní konstrukce vc. výberu vhodného materiálu - úprava ukládaného materiálu vlhcením, trídením, promícháním nebo vysoušením, príp. jiné úpravy za úcelem zlepšení jeho mech. vlastností - hutnení i ruzné míry hutnení - ošetrení úložište po celou dobu práce v nem vc. klimatických opatrení - ztížení v okolí vedení, konstrukcí a objektu a jejich docasné zajištení - ztížení provádení vc. hutnení ve ztížených podmínkách a stísnených prostorech - ztížené ukládání sypaniny pod vodu - ukládání po vrstvách a po jiných nutných cástech (figurách) vc. dosypávek - spouštení a nošení materiálu - výmena cástí zemní konstrukce znehodnocené klimatickými vlivy - rucní hutnení - udržování úložište a jeho ochrana proti vode - odvedení nebo obvedení vody v okolí úložište a v úložišti - veškeré pomocné konstrukce umožnující provedení zemní konstrukce (príjezdy, sjezdy, nájezdy, lešení, podperné konstrukce, premostení, zpevnené plochy, zakrytí a pod.) Položka nezahrnuje: - x
P | 14 | 17581 |  | OBSYP POTRUBÍ A OBJEKTU Z NAKUPOVANÝCH MATERIÁLU | M3 | 7.313 | 0 | 0 |  |  | 0 | 0 | OTSKP_2025 2025 | 0 | 3 |  |  | 0
PP
VV |  |  |  | 25*0,9*0,325 = 7,313 [A]
TS |  |  |  | Položka zahrnuje: - kompletní provedení zemní konstrukce vcetne nákupu a dopravy materiálu dle zadávací dokumentace - úprava ukládaného materiálu vlhcením, trídením, promícháním nebo vysoušením, príp. jiné úpravy za úcelem zlepšení jeho mech. vlastností - hutnení i ruzné míry hutnení - ošetrení úložište po celou dobu práce v nem vc. klimatických opatrení - ztížení v okolí vedení, konstrukcí a objektu a jejich docasné zajištení - ztížení provádení vc. hutnení ve ztížených podmínkách a stísnených prostorech - ztížené ukládání sypaniny pod vodu - ukládání po vrstvách a po jiných nutných cástech (figurách) vc. dosypávek - spouštení a nošení materiálu - výmena cástí zemní konstrukce znehodnocené klimatickými vlivy - rucní hutnení a výpln jam a prohlubní v podloží - úprava, ocištení, ochrana a zhutnení podloží - svahování, hutnení a uzavírání povrchu svahu - zrízení lavic na svazích - udržování úložište a jeho ochrana proti vode - odvedení nebo obvedení vody v okolí úložište a v úložišti - veškeré pomocné konstrukce umožnující provedení zemní konstrukce (príjezdy, sjezdy, nájezdy, lešení, podperné konstrukce, premostení, zpevnené plochy, zakrytí a pod.) Položka nezahrnuje: - x Zpusob merení: - zemina vytlacená potrubím o DN 180mm se od kubatury obsypu neodecítá
P | 15 | 18010 |  | VŠEOBECNÉ ÚPRAVY ZASTAVENÉHO ÚZEMÍ | M2 | 80 | 0 | 0 |  |  | 0 | 0 | OTSKP_2025 2025 | 0 | 3 |  |  | 0
PP
VV |  |  |  | "viz príloha c. SO003301_1.001, 2.008 "80 = 80,000 [A]
TS |  |  |  | Položka zahrnuje: - úpravu území po uskutecnení stavby, tak jak je požadováno v zadávací dokumentaci Položka nezahrnuje: - práce, pro které jsou uvedeny samostatné položky
P | 16 | 18214 |  | ÚPRAVA POVRCHU SROVNÁNÍM ÚZEMÍ V TL DO 0,25M | M2 | 52 | 0 | 0 |  |  | 0 | 0 | OTSKP_2025 2025 | 0 | 3 |  |  | 0
PP
VV |  |  |  | 52 = 52,000 [A]
TS |  |  |  | Položka zahrnuje: - úpravu pláne vcetne vyrovnání výškových rozdílu Položka nezahrnuje: - x
P | 17 | 18233 |  | ROZPROSTRENÍ ORNICE V ROVINE V TL DO 0,20M | M2 | 52 | 0 | 0 |  |  | 0 | 0 | OTSKP_2025 2025 | 0 | 3 |  |  | 0
PP
VV |  |  |  | 26*2 = 52,000 [A]
TS |  |  |  | Položka zahrnuje: - nutné premístení ornice z docasných skládek vzdálených do 50m - rozprostrení ornice v predepsané tlouštce v rovine a ve svahu do 1:5 Položka nezahrnuje: - x
P | 18 | 18241 |  | ZALOŽENÍ TRÁVNÍKU RUCNÍM VÝSEVEM | M2 | 52 | 0 | 0 |  |  | 0 | 0 | OTSKP_2025 2025 | 0 | 3 |  |  | 0
PP
VV |  |  |  | "viz príloha c. SO003301_1.001, 2.008 "52 = 52,000 [A]
TS |  |  |  | Položka zahrnuje: - dodání predepsané travní smesi, její výsev na ornici, zalévání, první pokosení, to vše bez ohledu na sklon terénu Položka nezahrnuje: - x
SD |  | 8 |  | Potrubí | [6 empty] | 0 | 0
P | 19 | 87313 |  | POTRUBÍ Z TRUB PLASTOVÝCH TLAKOVÝCH SVAROVANÝCH DN DO 25MM | M | 25 | 0 | 0 |  |  | 0 | 0 | OTSKP_2025 2025 | 0 | 3 |  |  | 0
PP
VV |  |  |  | "viz príloha c. SO003301_1.001, 2.008 "25 = 25,000 [A]
TS |  |  |  | Položka zahrnuje: - výrobní dokumentaci (vcetne technologického predpisu) - dodání veškerého trubního a pomocného materiálu (trouby, trubky, tvarovky, spojovací a tesnící materiál a pod.), podperných, závesných a upevnovacích prvku, vcetne potrebných úprav - úprava a príprava podkladu a podper, ocištení a ošetrení podkladu a podper - zrízení plne funkcního potrubí, kompletní soustavy, podle príslušného technologického predpisu (bez ohledu na sklon) - zrízení potrubí i jednotlivých cástí po etapách, vcetne pracovních spar a spoju, pracovního zaslepení koncu a pod. - úprava prostupu, pruchodu šachtami a komorami, okolí podper a vyústení, zaústení, napojení, vyvedení a upevnení odpad. výustí - ochrana potrubí náterem (vc. úpravy povrchu), prípadne izolací, nejsou-li tyto práce predmetem jiné položky - úprava, ocištení a ošetrení prostoru kolem potrubí - položky platí pro práce provádené v prostoru zapaženém i nezapaženém a i v kolektorech, chránickách - položky zahrnují i práce spojené s nutnými obtoky, prevádením a cerpáním vody Položka nezahrnuje: - tlakové zkoušky ani proplach a dezinfekci
P | 20 | 87614 |  | CHRÁNICKY Z TRUB PLAST DN DO 40MM | M | 20 | 0 | 0 |  |  | 0 | 0 | OTSKP_2025 2025 | 0 | 3 |  |  | 0
PP
VV |  |  |  | "viz príloha c. SO003301_1.001, 2.008 "20 = 20,000 [A]
TS |  |  |  | Položka zahrnuje: - výrobní dokumentaci (vcetne technologického predpisu) - dodání veškerého trubního a pomocného materiálu (trouby, trubky, tvarovky, spojovací a tesnící materiál a pod.), podperných, závesných a upevnovacích prvku, vcetne potrebných úprav - úprava a príprava podkladu a podper, ocištení a ošetrení podkladu a podper - zrízení plne funkcního potrubí, kompletní soustavy, podle príslušného technologického predpisu (bez ohledu na sklon) - zrízení potrubí i jednotlivých cástí po etapách, vcetne pracovních spar a spoju, pracovního zaslepení koncu a pod. - úprava prostupu, pruchodu šachtami a komorami, okolí podper a vyústení, zaústení, napojení, vyvedení a upevnení odpad. výustí - ochrana potrubí náterem (vc. úpravy povrchu), prípadne izolací, nejsou-li tyto práce predmetem jiné položky - úprava, ocištení a ošetrení prostoru kolem potrubí - vcetne prípadne predepsaného utesnení koncu chránicek - položky platí pro práce provádené v prostoru zapaženém i nezapaženém a i v kolektorech, chránickách Položka nezahrnuje: - x
P | 21 | 87814 |  | NASUNUTÍ PLAST TRUB DN DO 40MM DO CHRÁNICKY | M | 20 | 0 | 0 |  |  | 0 | 0 | OTSKP_2025 2025 | 0 | 3 |  |  | 0
PP
VV |  |  |  | "viz príloha c. SO003301_1.001, 2.008 "20 = 20,000 [A]
TS |  |  |  | Položka zahrnuje: - pojízdná sedla (objímky) - prípadne predepsané utesnení koncu chránicky Položka nezahrnuje: - dodávku potrubí
P | 22 | 899308 |  | DOPLNKY NA POTRUBÍ - SIGNALIZAC VODIC | M | 25 | 0 | 0 |  |  | 0 | 0 | OTSKP_2025 2025 | 0 | 3 |  |  | 0
PP
VV |  |  |  | "viz príloha c. SO003301_1.001, 2.008 "25 = 25,000 [A]
TS |  |  |  | Položka zahrnuje: - veškerý materiál, výrobky a polotovary - mimostaveništní a vnitrostaveništní dopravy (rovnež presuny), vcetne naložení a složení,prípadne s uložením. - položka signalizacní vodic zahrnuje i kontrolní vývody Položka nezahrnuje: - x
P | 23 | 899309 |  | DOPLNKY NA POTRUBÍ - VÝSTRAŽNÁ FÓLIE | M | 25 | 0 | 0 |  |  | 0 | 0 | OTSKP_2025 2025 | 0 | 3 |  |  | 0
PP
VV |  |  |  | "viz príloha c. SO003301_1.001, 2.008 "25 = 25,000 [A]
TS |  |  |  | Položka zahrnuje: - veškerý materiál, výrobky a polotovary - mimostaveništní a vnitrostaveništní dopravy (rovnež presuny), vcetne naložení a složení,prípadne s uložením Položka nezahrnuje: - x
P | 24 | 899311R |  | DOPLNKY NA PLYN POTRUBÍ DN DO 80MM - UZAVRENÍ POTRUBÍ DO DN80 | KUS | 2 | 0 | 0 |  |  | 0 | 0 |  | 0 | 3 |  |  | 0
PP
VV |  |  |  | "viz príloha c. SO003301_1.001, 2.008 "2 = 2,000 [A]
TS |  |  |  | Jednostranné prerušení prutoku plynu stlacením plastového potrubí dn do 63 mm - jedním stlacovadlem Osazení bypassu na potrubí a v HUPu
P | 25 | 899311R2 | 1 | DOPLNKY NA PLYN POTRUBÍ DN DO 80MM - TVAROVKY NA POTRUBÍ | KPL | 1 | 0 | 0 |  |  | 0 | 0 |  | 0 | 3 |  |  | 0
PP
VV |  |  |  | "viz príloha c. SO003301_1.001, 2.008 "1 = 1,000 [A]
TS |  |  |  | - položka zahrnuje tvarovky na potrubí
P | 26 | 899611 |  | TLAKOVÉ ZKOUŠKY POTRUBÍ DN DO 80MM | M | 25 | 0 | 0 |  |  | 0 | 0 | OTSKP_2025 2025 | 0 | 3 |  |  | 0
PP
VV |  |  |  | "viz príloha c. SO003301_1.001, 2.008 "25 = 25,000 [A]
TS |  |  |  | Položka zahrnuje: - prísun, montáž, demontáž, odsun zkoušecího cerpadla - napuštení tlakovou vodou, dodání vody pro tlakovou zkoušku - montáž a demontáž dílcu pro zabezpecení konce zkoušeného úseku potrubí - montáž a demontáž koncových tvarovek - montáž zaslepovací príruby, zaslepení odbocek pro armatury a pro odbocující rady Položka nezahrnuje: - x
SD |  | 9 |  | Ostatní konstrukce a práce | [6 empty] | 0 | 0
P | 27 | 96931 |  | VYBOURÁNÍ POTRUBÍ DN DO 50MM PLYNOVÝCH | M | 25 | 0 | 0 |  |  | 0 | 0 | OTSKP_2025 2025 | 0 | 3 |  |  | 0
PP
VV |  |  |  | "viz príloha c. SO003301_1.001, 2.008 "25 = 25,000 [A]
TS |  |  |  | Položka zahrnuje: - veškerou manipulaci s vybouranou sutí a hmotami vcetne uložení na skládku - veškeré další práce plynoucí z technologického predpisu a z platných predpisu Položka nezahrnuje: - poplatek za skládku, který se vykazuje v položce 0141** (s výjimkou malého množství bouraného materiálu, kde je možné poplatek zahrnout do jednotkové ceny bourání – tento fakt musí být uveden v doplnujícím textu k položce)
P | 28 | 96941 |  | PROPLACH PLYN POTRUBÍ DN DO 50MM VZDUCHEM NEBO INERT PLYNEM | M | 25 | 0 | 0 |  |  | 0 | 0 | OTSKP_2025 2025 | 0 | 3 |  |  | 0
PP
VV |  |  |  | "viz príloha c. SO003301_1.001, 2.008 "25 = 25,000 [A]
TS |  |  |  | Položka zahrnuje: - použití potrebných mechanizmu pro vhánení a nasávání vzduchu nebo plynu - utesnení koncu - delení na predepsané délky úseku - v prípade proplachu plynem (dusík) dodání lahví - vyhotovení záverecné zprávy Položka nezahrnuje: - x
SD |  | 990 |  | Likvidace odpadu vc. dopravy | [6 empty] | 0 | 0
P | 29 | R015112 | 902 | NEOCENOVAT - POPLATKY ZA LIKVIDACI ODPADU NEKONTAMINOVANÝCH - 17 05 04 VYTEŽENÉ ZEMINY A HORNINY - II. TRÍDA TEŽITELNOSTI VCETNE DOPRAVY | T | 13.163 | 0 | 0 |  |  | 0 | 0 |  | 0 | 3 |  |  | 0
PP |  |  |  | Evidencní položka, Neocenovat v objektu SO/PS, položka se ocenuje pouze v objektu SO 90-90 Zpusob likvidace: recyklace, druhotné využití.
VV |  |  |  | 1,8*7,313 = 13,163 [A]
TS |  |  |  | 1. Položka obsahuje: – veškeré poplatky provozovateli skládky, recyklacní linky nebo jiného zarízení na zpracování nebo likvidaci odpadu související s prevzetím, uložením, zpracováním nebo likvidací odpadu – náklady spojené s dopravou z místa stavby na místo prevzetí provozovatelem skládky, recyklacní linky nebo jiného zarízení na zpracování nebo likvidaci odpadu – náklady spojené s vyložením a manipulací s materiálem v míste skládky 2. Položka neobsahuje: – náklady spojené s naložením a manipulací materiálem 3. Zpusob merení: Tunou se rozumí hmotnost odpadu vytrídeného v souladu se zákonem c. 541/2020 Sb., o nakládání s odpady, v platném znení.
P | 30 | R015250 | 913 | NEOCENOVAT - POPLATKY ZA LIKVIDACI ODPADU NEKONTAMINOVANÝCH - 17 02 03 PLASTY: POLYETYLÉNOVÉ PODLOŽKY (ŽEL. SVRŠEK), HDPE TRUBKY, KANALIZACNÍ TRUBKY, VCETNE DOPRAVY | T | 0.007 | 0 | 0 |  |  | 0 | 0 |  | 0 | 3 |  |  | 0
PP |  |  |  | Evidencní položka, Neocenovat v objektu SO/PS, položka se ocenuje pouze v objektu SO 90-90 V prípade možnosti je u odpadu uprednostnována recyklace pred skládkováním.
VV |  |  |  | 25*0,28/1000 = 0,007 [A]
TS |  |  |  | 1. Položka obsahuje: – veškeré poplatky provozovateli skládky, recyklacní linky nebo jiného zarízení na zpracování nebo likvidaci odpadu související s prevzetím, uložením, zpracováním nebo likvidací odpadu – náklady spojené s dopravou z místa stavby na místo prevzetí provozovatelem skládky, recyklacní linky nebo jiného zarízení na zpracování nebo likvidaci odpadu – náklady spojené s vyložením a manipulací s materiálem v míste skládky 2. Položka neobsahuje: – náklady spojené s naložením a manipulací materiálem 3. Zpusob merení: Tunou se rozumí hmotnost odpadu vytrídeného v souladu se zákonem c. 541/2020 Sb., o nakládání s odpady, v platném znení.

## SO 11-50-01
SŽDC05 | [14 empty] | 3
S | Stavba: | 5323530004_zm14 |  | Revitalizace a elektrizace trati Nýrany - Hermanova Hut - 260202 | [6 empty] | D.2.1.8 | 0 | AspeEsticon | 0 | 2
O | Objekt: | D.2.1.8 |  | Pozemní komunikace | [9 empty] | 0.12 | 2
Typ | Poř. číslo | Kód položky | Varianta | Název položky | MJ | Množství | Jednotková hmotnost | Celková hmotnost |  |  | Jednotková cena |  | Cenové soustavy | 0.21
Dodávka
[9 empty] | Jednotková | Celkem | Jednotková | Celkem |  |  |  | Počet položek s nulovou cenou | 0
O1 |  | SO 11-50-01 |  | Blatnice - Kamenný Újezd, komunikace | [6 empty] | 0 | 0
SD |  | 1 |  | Zemní práce | [6 empty] | 0 | 0
P | 1 | 11332A |  | ODSTRANENÍ PODKLADU ZPEVNENÝCH PLOCH Z KAMENIVA NESTMELENÉHO - BEZ DOPRAVY | M3 | 3 | 0 | 0 |  |  | 0 | 0 | OTSKP_2025 2025 | 0 | 3 |  |  | 0
PP |  |  |  | ODSTRANENÍ PODKLADU ZPEVNENÝCH PLOCH Z KAMENIVA NESTMELENÉHO - BEZ DOPRAVY
VV |  |  |  | "odstranení krytu nezpevnené komunikace (pl*tl)" 20*0.15 = 3,000 [A] "Celkem: "A = 3,000 [B]
TS |  |  |  | Položka zahrnuje: - veškerou manipulaci s vybouranou sutí a s vybouranými hmotami, krome vodorovné dopravy, vc. uložení na skládku. Položka nezahrnuje: - vodorovnou dopravu - poplatek za skládku, který se vykazuje v položce 0141** (s výjimkou malého množství bouraného materiálu, kde je možné poplatek zahrnout do jednotkové ceny bourání – tento fakt musí být uveden v doplnujícím textu k položce).
P | 2 | 12110A |  | SEJMUTÍ ORNICE NEBO LESNÍ PUDY - BEZ DOPRAVY | M3 | 1080 | 0 | 0 |  |  | 0 | 0 | OTSKP_2025 2025 | 0 | 3 |  |  | 0
PP |  |  |  | SEJMUTÍ ORNICE NEBO LESNÍ PUDY - BEZ DOPRAVY
VV |  |  |  | "sejmutí ornice (pl*tl)" 7200*0.15 = 1080,000 [A] "Celkem: "A = 1080,000 [B]
TS |  |  |  | Položka zahrnuje: - sejmutí ornice bez ohledu na tlouštku vrstvy Položka nezahrnuje: - vodorovnou dopravu - uložení na trvalou skládku
P | 3 | 12110B |  | SEJMUTÍ ORNICE NEBO LESNÍ PUDY - DOPRAVA | M3KM | 2160 | 0 | 0 |  |  | 0 | 0 | OTSKP_2025 2025 | 0 | 3 |  |  | 0
PP |  |  |  | SEJMUTÍ ORNICE NEBO LESNÍ PUDY - DOPRAVA
VV |  |  |  | "premístení ornice na docasnou skládku do vzdálenosti 1 km (obj*1)" 1080*1 = 1080,000 [A] "premístení ornice z docasné skládky do vzdálenosti 1 km (obj*1)" 1080*1 = 1080,000 [B] "Celkem: "A+B = 2160,000 [C]
TS |  |  |  | Položka zahrnuje: - samostatnou dopravu zeminy Položka nezahrnuje: - x Zpusob merení: - množství se urcí jako soucin kubatutry [m3] a požadované vzdálenosti [km].
P | 4 | 12273A |  | ODKOPÁVKY A PROKOPÁVKY OBECNÉ TR. I - BEZ DOPRAVY | M3 | 4479 | 0 | 0 |  |  | 0 | 0 | OTSKP_2025 2025 | 0 | 3 |  |  | 0
PP |  |  |  | ODKOPÁVKY A PROKOPÁVKY OBECNÉ TR. I - BEZ DOPRAVY
VV |  |  |  | "odkopávky tr. I - kubatura zjištena z 3D modelu Civil3D (obj)" (6743-1080-3)*0.6 "predpoklad 60%" = 3396,000 [A] "sanace zemní pláne - odkopávky tr. I (pl*tl)" (3610*0.5)*0.6 "predpoklad 60%" = 1083,000 [B] "Celkem: "A+B = 4479,000 [C]
TS |  |  |  | Položka zahrnuje: - svislou dopravu, premístení, preložení, manipulace s výkopkem - kompletní provedení vykopávky nezapažené i zapažené - ošetrení výkopište po celou dobu práce v nem vc. klimatických opatrení - ztížení vykopávek v blízkosti podzemního vedení, konstrukcí a objektu vc. jejich docasného zajištení - ztížení pod vodou, v okolí výbušnin, ve stísnených prostorech a pod. - príplatek za lepivost - težení po vrstvách, pásech a po jiných nutných cástech (figurách) - cerpání vody vc. cerpacích jímek, potrubí a pohotovostní cerpací soupravy (viz ustanovení k pol. 1151,2) - potrebné snížení hladiny podzemní vody - težení a rozpojování jednotlivých balvanu - vytahování a nošení výkopku - svahování a presvah. svahu do konecného tvaru, výmena hornin v podloží a v pláni znehodnocené klimatickými vlivy - rucní vykopávky, odstranení korenu a napadávek - pažení, vzeprení a rozeprení vc. prepažování (vyjma pažení záporového a štetových sten) - úpravu, ochranu a ocištení dna, základové spáry, sten a svahu - zhutnení podloží, prípadne i svahu vc. svahování - zrízení stupnu v podloží a lavic na svazích, není-li pro tyto práce zrízena samostatná položka - udržování výkopište a jeho ochrana proti vode - odvedení nebo obvedení vody v okolí výkopište a ve výkopišti - trídení výkopku - veškeré pomocné konstrukce umožnující provedení vykopávky (príjezdy, sjezdy, nájezdy, lešení, podper. konstr., premostení, zpevnené plochy, zakrytí a pod.) Položka nezahrnuje: - vodorovnou dopravu - nezahrnuje uložení zeminy (na skládku, do násypu) ani poplatky za skládku, vykazují se v položce c.0141**
P | 5 | 12283A |  | ODKOPÁVKY A PROKOPÁVKY OBECNÉ TR. II - BEZ DOPRAVY | M3 | 1493 | 0 | 0 |  |  | 0 | 0 | OTSKP_2025 2025 | 0 | 3 |  |  | 0
PP |  |  |  | ODKOPÁVKY A PROKOPÁVKY OBECNÉ TR. II - BEZ DOPRAVY
VV |  |  |  | "odkopávky tr. II - kubatura zjištena z 3D modelu Civil3D (obj)" (6743-1080-3)*0.2 "predpoklad 20%" = 1132,000 [A] "sanace zemní pláne - odkopávky tr. II (pl*tl)" (3610*0.5)*0.2 "predpoklad 20%" = 361,000 [B] "Celkem: "A+B = 1493,000 [C]
TS |  |  |  | Položka zahrnuje: - svislo dopravu, premístení, preložení, manipulace s výkopkem - kompletní provedení vykopávky nezapažené i zapažené - ošetrení výkopište po celou dobu práce v nem vc. klimatických opatrení - ztížení vykopávek v blízkosti podzemního vedení, konstrukcí a objektu vc. jejich docasného zajištení - ztížení pod vodou, v okolí výbušnin, ve stísnených prostorech a pod. - príplatek za lepivost - težení po vrstvách, pásech a po jiných nutných cástech (figurách) - cerpání vody vc. cerpacích jímek, potrubí a pohotovostní cerpací soupravy (viz ustanovení k pol. 1151,2) - potrebné snížení hladiny podzemní vody - težení a rozpojování jednotlivých balvanu - vytahování a nošení výkopku - svahování a presvah. svahu do konecného tvaru, výmena hornin v podloží a v pláni znehodnocené klimatickými vlivy - rucní vykopávky, odstranení korenu a napadávek - pažení, vzeprení a rozeprení vc. prepažování (vyjma pažení záporového a štetových sten) - úpravu, ochranu a ocištení dna, základové spáry, sten a svahu - zhutnení podloží, prípadne i svahu vc. svahování - zrízení stupnu v podloží a lavic na svazích, není-li pro tyto práce zrízena samostatná položka - udržování výkopište a jeho ochrana proti vode - odvedení nebo obvedení vody v okolí výkopište a ve výkopišti - trídení výkopku - veškeré pomocné konstrukce umožnující provedení vykopávky (príjezdy, sjezdy, nájezdy, lešení, podper. konstr., premostení, zpevnené plochy, zakrytí a pod.) Položka nezahrnuje: - vodorovnou dopravu - nezahrnuje uložení zeminy (na skládku, do násypu) ani poplatky za skládku, vykazují se v položce c.0141**
P | 6 | 12293A |  | ODKOPÁVKY A PROKOPÁVKY OBECNÉ TR. III - BEZ DOPRAVY | M3 | 1493 | 0 | 0 |  |  | 0 | 0 | OTSKP_2025 2025 | 0 | 3 |  |  | 0
PP |  |  |  | ODKOPÁVKY A PROKOPÁVKY OBECNÉ TR. III - BEZ DOPRAVY
VV |  |  |  | "odkopávky tr. III - kubatura zjištena z 3D modelu Civil3D (obj)" (6743-1080-3)*0.2 "predpoklad 20%" = 1132,000 [A] "sanace zemní pláne - odkopávky tr. III (pl*tl)" (3610*0.5)*0.2 "predpoklad 20%" = 361,000 [B] "Celkem: "A+B = 1493,000 [C]
TS |  |  |  | Položka zahrnuje: - svislou dopravu, premístení, preložení, manipulace s výkopkem - kompletní provedení vykopávky nezapažené i zapažené - ošetrení výkopište po celou dobu práce v nem vc. klimatických opatrení - ztížení vykopávek v blízkosti podzemního vedení, konstrukcí a objektu vc. jejich docasného zajištení - ztížení pod vodou, v okolí výbušnin, ve stísnených prostorech a pod. - príplatek za lepivost - težení po vrstvách, pásech a po jiných nutných cástech (figurách) - cerpání vody vc. cerpacích jímek, potrubí a pohotovostní cerpací soupravy (viz ustanovení k pol. 1151,2) - potrebné snížení hladiny podzemní vody - težení a rozpojování jednotlivých balvanu - vytahování a nošení výkopku - svahování a presvah. svahu do konecného tvaru, výmena hornin v podloží a v pláni znehodnocené klimatickými vlivy - rucní vykopávky, odstranení korenu a napadávek - pažení, vzeprení a rozeprení vc. prepažování (vyjma pažení záporového a štetových sten) - úpravu, ochranu a ocištení dna, základové spáry, sten a svahu - zhutnení podloží, prípadne i svahu vc. svahování - zrízení stupnu v podloží a lavic na svazích, není-li pro tyto práce zrízena samostatná položka - udržování výkopište a jeho ochrana proti vode - odvedení nebo obvedení vody v okolí výkopište a ve výkopišti - trídení výkopku - veškeré pomocné konstrukce umožnující provedení vykopávky (príjezdy, sjezdy, nájezdy, lešení, podper. konstr., premostení, zpevnené plochy, zakrytí a pod.) Položka nezahrnuje: - vodorovnou dopravu - nezahrnuje uložení zeminy (na skládku, do násypu) ani poplatky za skládku, vykazují se v položce c.0141**
P | 7 | 17110 |  | ULOŽENÍ SYPANINY DO NÁSYPU SE ZHUTNENÍM | M3 | 1750 | 0 | 0 |  |  | 0 | 0 | OTSKP_2025 2025 | 0 | 3 |  |  | 0
PP |  |  |  | ULOŽENÍ SYPANINY DO NÁSYPU SE ZHUTNENÍM
VV |  |  |  | "uložení materiálu do násypu - kubatura zjištena z 3D modelu Civil3D (obj) - kubatura viz 3D model z Civil3D" 1750 = 1750,000 [A] "Celkem: "A = 1750,000 [B]
TS |  |  |  | Položka zahrnuje: - kompletní provedení zemní konstrukce vc. výberu vhodného materiálu - úprava ukládaného materiálu vlhcením, trídením, promícháním nebo vysoušením, príp. jiné úpravy za úcelem zlepšení jeho mech. vlastností - hutnení i ruzné míry hutnení - ošetrení úložište po celou dobu práce v nem vc. klimatických opatrení - ztížení v okolí vedení, konstrukcí a objektu a jejich docasné zajištení - ztížení provádení vc. hutnení ve ztížených podmínkách a stísnených prostorech - ztížené ukládání sypaniny pod vodu - ukládání po vrstvách a po jiných nutných cástech (figurách) vc. dosypávek - spouštení a nošení materiálu - výmena cástí zemní konstrukce znehodnocené klimatickými vlivy - rucní hutnení a výpln jam a prohlubní v podloží - úprava, ocištení, ochrana a zhutnení podloží - svahování, hutnení a uzavírání povrchu svahu - zrízení lavic na svazích - udržování úložište a jeho ochrana proti vode - odvedení nebo obvedení vody v okolí úložište a v úložišti - veškeré pomocné konstrukce umožnující provedení zemní konstrukce (príjezdy, sjezdy, nájezdy, lešení, podperné konstrukce, premostení, zpevnené plochy, zakrytí a pod.) Položka nezahrnuje: - x
P | 8 | 18110 |  | ÚPRAVA PLÁNE SE ZHUTNENÍM V HORNINE TR. I | M2 | 3650 | 0 | 0 |  |  | 0 | 0 | OTSKP_2025 2025 | 0 | 3 |  |  | 0
PP |  |  |  | ÚPRAVA PLÁNE SE ZHUTNENÍM V HORNINE TR. I
VV |  |  |  | "úprava pláne (pl)" 3650 = 3650,000 [A] "Celkem: "A = 3650,000 [B]
TS |  |  |  | Položka zahrnuje: - úpravu pláne vcetne vyrovnání výškových rozdílu. Míru zhutnení urcuje projekt. Položka nezahrnuje: - x
P | 9 | 18222 |  | ROZPROSTRENÍ ORNICE VE SVAHU V TL DO 0,15M | M2 | 5970 | 0 | 0 |  |  | 0 | 0 | OTSKP_2025 2025 | 0 | 3 |  |  | 0
PP |  |  |  | ROZPROSTRENÍ ORNICE VE SVAHU V TL DO 0,15M
VV |  |  |  | "travnatá plocha (pl)" 5970 = 5970,000 [A] "Celkem: "A = 5970,000 [B]
TS |  |  |  | Položka zahrnuje: - nutné premístení ornice z docasných skládek vzdálených do 50m - rozprostrení ornice v predepsané tlouštce ve svahu pres 1:5 Položka nezahrnuje: - x
P | 10 | 18241 |  | ZALOŽENÍ TRÁVNÍKU RUCNÍM VÝSEVEM | M2 | 5970 | 0 | 0 |  |  | 0 | 0 | OTSKP_2025 2025 | 0 | 3 |  |  | 0
PP |  |  |  | ZALOŽENÍ TRÁVNÍKU RUCNÍM VÝSEVEM
VV |  |  |  | "travnatá plocha (pl)" 5970 = 5970,000 [A] "Celkem: "A = 5970,000 [B]
TS |  |  |  | Položka zahrnuje: - dodání predepsané travní smesi, její výsev na ornici, zalévání, první pokosení, to vše bez ohledu na sklon terénu Položka nezahrnuje: - x
P | 11 | 18247 |  | OŠETROVÁNÍ TRÁVNÍKU | M2 | 5970 | 0 | 0 |  |  | 0 | 0 | OTSKP_2025 2025 | 0 | 3 |  |  | 0
PP |  |  |  | OŠETROVÁNÍ TRÁVNÍKU
VV |  |  |  | "travnatá plocha (pl)" 5970 = 5970,000 [A] "Celkem: "A = 5970,000 [B]
TS |  |  |  | Položka zahrnuje: - pokosení se shrabáním, naložení shrabku na dopravní prostredek, s odvozem a se složením, to vše bez ohledu na sklon terénu - nutné zalití a hnojení Položka nezahrnuje: - x
P | 12 | 18351 |  | CHEMICKÉ ODPLEVELENÍ | M2 | 5970 | 0 | 0 |  |  | 0 | 0 | OTSKP_2025 2025 | 0 | 3 |  |  | 0
PP |  |  |  | CHEMICKÉ ODPLEVELENÍ
VV |  |  |  | "travnatá plocha (pl)" 5970 = 5970,000 [A] "Celkem: "A = 5970,000 [B]
TS |  |  |  | Položka zahrnuje - celoplošný postrik a chemickou likvidace nežádoucích rostlin nebo jejích cástí a zabránení jejich dalšímu rustu na urovnaném volném terénu Položka nezahrnuje: - x
P | 13 | 18710 |  | OŠETRENÍ ORNICE NA SKLÁDCE | M3 | 1080 | 0 | 0 |  |  | 0 | 0 | OTSKP_2025 2025 | 0 | 3 |  |  | 0
PP |  |  |  | OŠETRENÍ ORNICE NA SKLÁDCE
VV |  |  |  | "ošetrení ornice na docasné skládce (obj)" 1080 = 1080,000 [A] "Celkem: "A = 1080,000 [B]
TS |  |  |  | Položka zahrnuje: - urovnání skládky do výšky max. 3m se sklony svahu 1:2 a mírnejšími - založení trávníku (event. ošetrení chemicky pred založením trávníku pri casové prodleve mezi nasypáním skládky a osetím) - 1x za rok ošetrení chemicky - 2x za rok sekání. Položka nezahrnuje: - x
SD |  | 2 |  | Zakládání | [6 empty] | 0 | 0
P | 14 | 21461C |  | SEPARACNÍ GEOTEXTILIE DO 300G/M2 | M2 | 4332 | 0 | 0 |  |  | 0 | 0 | OTSKP_2025 2025 | 0 | 3 |  |  | 0
PP |  |  |  | SEPARACNÍ GEOTEXTILIE DO 300G/M2
VV |  |  |  | "sanace zemní pláne (pl)" 3610*1.2 "presahy" = 4332,000 [A] "Celkem: "A = 4332,000 [B]
TS |  |  |  | Položka zahrnuje: - dodávku predepsané geotextilie - úpravu, ocištení a ochranu podkladu - prichycení k podkladu, prípadne zatížení - úpravy spoju a zajištení okraju - úpravy pro odvodnení - nutné presahy (nezapocítávají se do výmery) - mimostaveništní a vnitrostaveništní dopravu Položka nezahrnuje: - x
SD |  | 5 |  | Komunikace pozemní | [6 empty] | 0 | 0
P | 15 | 56330 |  | VOZOVKOVÉ VRSTVY ZE ŠTERKODRTI | M3 | 1805 | 0 | 0 |  |  | 0 | 0 | OTSKP_2025 2025 | 0 | 3 |  |  | 0
PP |  |  |  | VOZOVKOVÉ VRSTVY ZE ŠTERKODRTI
VV |  |  |  | "sanace zemní pláne (pl*tl)" 3610*0.5 = 1805,000 [A] "Celkem: "A = 1805,000 [B]
TS |  |  |  | Položka zahrnuje: - dodání kameniva predepsané kvality a zrnitosti - rozprostrení a zhutnení vrstvy v predepsané tlouštce - zrízení vrstvy bez rozlišení šírky, pokládání vrstvy po etapách Položka nezahrnuje: - postriky, nátery
P | 16 | 56336 |  | VOZOVKOVÉ VRSTVY ZE ŠTERKODRTI TL. DO 300MM | M2 | 3787 | 0 | 0 |  |  | 0 | 0 | OTSKP_2025 2025 | 0 | 3 |  |  | 0
PP |  |  |  | VOZOVKOVÉ VRSTVY ZE ŠTERKODRTI TL. DO 300MM
VV |  |  |  | "komunikace (pl)" 3787 = 3787,000 [A] "Celkem: "A = 3787,000 [B]
TS |  |  |  | Položka zahrnuje: - dodání kameniva predepsané kvality a zrnitosti - rozprostrení a zhutnení vrstvy v predepsané tlouštce - zrízení vrstvy bez rozlišení šírky, pokládání vrstvy po etapách Položka nezahrnuje: - postriky, nátery
P | 17 | 564632 |  | VOZOVKOVÉ VRSTVY Z PENETRACNÍHO MAKADAMU HRUBÉHO TL. 100MM | M2 | 2495 | 0 | 0 |  |  | 0 | 0 | OTSKP_2025 2025 | 0 | 3 |  |  | 0
PP |  |  |  | VOZOVKOVÉ VRSTVY Z PENETRACNÍHO MAKADAMU HRUBÉHO TL. 100MM
VV |  |  |  | "komunikace (pl)" 2495 = 2495,000 [A] "Celkem: "A = 2495,000 [B]
TS |  |  |  | Položka zahrnuje: - dodání kameniva predepsané kvality a zrnitosti - dodání asfaltového pojiva (asfalt silnicní ropný, emulze asfaltová kationaktivní) - rozprostrení kamenné kostry v predepsané tlouštce, prolití kostry asfaltem distributorem, rozprostrení a zavibrování výplnového kameniva - zrízení vrstvy bez rozlišení šírky, pokládání vrstvy po etapách - úpravu napojení, ukoncení Položka nezahrnuje: - postriky, nátery
P | 18 | 56932 |  | ZPEVNENÍ KRAJNIC ZE ŠTERKODRTI TL. DO 100MM | M2 | 1292 | 0 | 0 |  |  | 0 | 0 | OTSKP_2025 2025 | 0 | 3 |  |  | 0
PP |  |  |  | ZPEVNENÍ KRAJNIC ZE ŠTERKODRTI TL. DO 100MM
VV |  |  |  | "nezpevnená krajnice (pl)" 1292 = 1292,000 [A] "Celkem: "A = 1292,000 [B]
TS |  |  |  | Položka zahrnuje: - dodání kameniva predepsané kvality a zrnitosti - ocištení podkladu - uložení kameniva dle predepsaného technologického predpisu, zhutnení vrstvy v predepsané tlouštce - zrízení vrstvy bez rozlišení šírky, pokládání vrstvy po etapách, Položka nezahrnuje: - x
P | 19 | 57312 |  | EMULZNÍ KALOVÝ ZÁKRYT DVOUVRSTVÝ FRAKCE KAMENIVA 0/4 | M2 | 2495 | 0 | 0 |  |  | 0 | 0 | OTSKP_2025 2025 | 0 | 3 |  |  | 0
PP |  |  |  | EMULZNÍ KALOVÝ ZÁKRYT DVOUVRSTVÝ FRAKCE KAMENIVA 0/4
VV |  |  |  | "dvouvrstvý náter (pl)" 2495 = 2495,000 [A] "Celkem: "A = 2495,000 [B]
TS |  |  |  | Položka zahrnuje: - ocištení povrchu podkladu, zakrytí poklopu, mríží a pod. - dodání veškerého potrebného materiálu (kamenivo predepsané frakce, emulze, prísady, voda) - pokládku dvou vrstev (tlouštka je dána frakcí použitého kameniva) - zhutnení (pokud je predepsáno zadávací dokumentací) Položka nezahrnuje: - odstranení vodorovného dopravního zancení a spojovací postrik
SD |  | 9 |  | Ostatní konstrukce a práce, bourání | [6 empty] | 0 | 0
P | 20 | 9113A1 |  | SVODIDLO OCEL SILNIC JEDNOSTR, ÚROVEN ZADRŽ N1, N2 - DODÁVKA A MONTÁŽ | M | 510 | 0 | 0 |  |  | 0 | 0 | OTSKP_2025 2025 | 0 | 3 |  |  | 0
PP |  |  |  | SVODIDLO OCEL SILNIC JEDNOSTR, ÚROVEN ZADRŽ N1, N2 - DODÁVKA A MONTÁŽ
VV |  |  |  | "ocelové svodidlo jednostranné N1 (dl)" 510 = 510,000 [A] "Celkem: "A = 510,000 [B]
TS |  |  |  | Položka zahrnuje: - kompletní dodávku všech dílu certifikovaného ocelového svodidla s predepsanou povrchovou úpravou vcetne spojovacích prvku - montáž a osazení svodidla, osazení sloupku zaberanením nebo osazením do betonových bloku (vcetne betonových bloku a nutných zemních prací) - výškové nábehy, ukoncení zapuštením do betonových bloku (vcetne betonového bloku a nutných zemních prací) nebo koncovkou - prechod na jiný typ svodidla nebo pres mostní záver - ochranu proti bludným proudum a vývody pro jejich merení Položka nezahrnuje: - odrazky nebo retroreflexní fólie Zpusob merení: - vykazuje se délka svodidla v predepsané výšce, délka nábehu se nezapocítává
P | 21 | 91225 |  | SMEROVÉ SLOUPKY KOVOVÉ VCET ODRAZ PÁSKU | KUS | 2 | 0 | 0 |  |  | 0 | 0 | OTSKP_2025 2025 | 0 | 3 |  |  | 0
PP |  |  |  | SMEROVÉ SLOUPKY KOVOVÉ VCET ODRAZ PÁSKU
VV |  |  |  | "sloupek Z11g (ks)" 2 = 2,000 [A] "Celkem: "A = 2,000 [B]
TS |  |  |  | Položka zahrnuje: - dodání a osazení sloupku vcetne nutných zemních prací - vnitrostaveništní a mimostaveništní doprava - odrazky plastové nebo z retroreflexní fólie Položka nezahrnuje: - x
P | 22 | 914131 |  | DOPRAVNÍ ZNACKY ZÁKLADNÍ VELIKOSTI OCELOVÉ TR RA2 - DODÁVKA A MONTÁŽ | KUS | 8 | 0 | 0 |  |  | 0 | 0 | OTSKP_2025 2025 | 0 | 3 |  |  | 0
PP |  |  |  | DOPRAVNÍ ZNACKY ZÁKLADNÍ VELIKOSTI OCELOVÉ FÓLIE TR 2 - DODÁVKA A MONTÁŽ
VV |  |  |  | "B11 (ks)" 3 = 3,000 [A] "E3a (ks)" 1 = 1,000 [B] "E13 (ks)" 3 = 3,000 [C] "P4 (ks)" 1 = 1,000 [D] "Celkem: "A+B+C+D = 8,000 [E]
TS |  |  |  | Položka zahrnuje: - dodávku a montáž znacek v požadovaném provedení Položka nezahrnuje: - x
P | 23 | 914911 |  | SLOUPKY A STOJKY DOPRAVNÍCH ZNACEK Z OCEL TRUBEK SE ZABETONOVÁNÍM - DODÁVKA A MONTÁŽ | KUS | 4 | 0 | 0 |  |  | 0 | 0 | OTSKP_2025 2025 | 0 | 3 |  |  | 0
PP |  |  |  | SLOUPKY A STOJKY DOPRAVNÍCH ZNACEK Z OCEL TRUBEK SE ZABETONOVÁNÍM - DODÁVKA A MONTÁŽ
VV |  |  |  | "sloupky DZ (ks)" 4 = 4,000 [A] "Celkem: "A = 4,000 [B]
TS |  |  |  | Položka zahrnuje: - sloupky - upevnovací zarízení - osazení (betonová patka, zemní práce) Položka nezahrnuje: - x
P | 24 | 9166C1 |  | DOCASNÁ SVODIDLA, ÚROVEN ZADRŽENÍ T3 - DOD A MONTÁŽ | M | 4 | 0 | 0 |  |  | 0 | 0 | OTSKP_2025 2025 | 0 | 3 |  |  | 0
PP |  |  |  | DOCASNÁ SVODIDLA, ÚROVEN ZADRŽENÍ T3 - DOD A MONTÁŽ
VV |  |  |  | "docasná svovidla (dl)" 4 = 4,000 [A] "Celkem: "A = 4,000 [B]
TS |  |  |  | Položka zahrnuje: - dodání zarízení v predepsaném provedení vcetne jejich osazení - údržbu po celou dobu trvání funkce - náhradu znicených nebo ztracených kusu - nutnou opravu poškozených cástí Položka nezahrnuje: - x
P | 25 | 917224 |  | SILNICNÍ A CHODNÍKOVÉ OBRUBY Z BETONOVÝCH OBRUBNÍKU ŠÍR 150MM | M | 15 | 0 | 0 |  |  | 0 | 0 | OTSKP_2025 2025 | 0 | 3 |  |  | 0
PP |  |  |  | SILNICNÍ A CHODNÍKOVÉ OBRUBY Z BETONOVÝCH OBRUBNÍKU ŠÍR 150MM
VV |  |  |  | "obruba 150/150/1000 (dl)" 15 = 15,000 [A] "Celkem: "A = 15,000 [B]
TS |  |  |  | Položka zahrnuje: - dodání a pokládku betonových obrubníku o rozmerech predepsaných zadávací dokumentací - betonové lože i bocní betonovou operku Položka nezahrnuje: - x
P | 26 | 919112 |  | REZÁNÍ ASFALTOVÉHO KRYTU VOZOVEK TL DO 100MM | M | 15 | 0 | 0 |  |  | 0 | 0 | OTSKP_2025 2025 | 0 | 3 |  |  | 0
PP |  |  |  | REZÁNÍ ASFALTOVÉHO KRYTU VOZOVEK TL DO 100MM
VV |  |  |  | "rezání spár (dl)" 15 = 15,000 [A] "Celkem: "A = 15,000 [B]
TS |  |  |  | Položka zahrnuje: - rezání vozovkové vrstvy v predepsané tlouštce - spotreba vody Položka nezahrnuje: - x
P | 27 | 931312 |  | TESNENÍ DILATAC SPAR ASF ZÁLIVKOU PRUR DO 200MM2 | M | 15 | 0 | 0 |  |  | 0 | 0 | OTSKP_2025 2025 | 0 | 3 |  |  | 0
PP |  |  |  | TESNENÍ DILATAC SPAR ASF ZÁLIVKOU PRUR DO 200MM2
VV |  |  |  | "zalití spár (dl)" 15 = 15,000 [A] "Celkem: "A = 15,000 [B]
TS |  |  |  | Položka zahrnuje: - dodávku a osazení predepsaného materiálu - ocištení ploch spáry pred úpravou - ocištení okolí spáry po úprave Položka nezahrnuje: - tesnící profil
SD |  | 990 |  | Likvidace odpadu vc. dopravy | [6 empty] | 0 | 0
P | 28 | R015111 | 901 | NEOCENOVAT - POPLATKY ZA LIKVIDACI ODPADU NEKONTAMINOVANÝCH - 17 05 04 VYTEŽENÉ ZEMINY A HORNINY - I. TRÍDA TEŽITELNOSTI VCETNE DOPRAVY | T | 9793.35 | 0 | 0 |  |  | 0 | 0 |  | 0 | 3 |  |  | 0
PP |  |  |  | Evidencní položka, Neocenovat v objektu SO/PS, položka se ocenuje pouze v objektu SO 90-90 Zpusob likvidace: recyklace, druhotné využití. 1. Položka obsahuje: – veškeré poplatky provozovateli skládky, recyklacní linky nebo jiného zarízení na zpracování nebo likvidaci odpadu související s prevzetím, uložením, zpracováním nebo likvidací odpadu – náklady spojené s dopravou z místa stavby na místo prevzetí provozovatelem skládky, recyklacní linky nebo jiného zarízení na zpracování nebo likvidaci odpadu – náklady spojené s vyložením a manipulací s materiálem v míste skládky 2. Položka neobsahuje: – náklady spojené s naložením a manipulací materiálem 3. Zpusob merení: Tunou se rozumí hmotnost odpadu vytrídeného v souladu se zákonem c. 541/2020 Sb., o nakládání s odpady, v platném znení.
VV |  |  |  | "obj*hm" (4479+1080-5970*0.15)*2.1 = 9793,350 [A] "Celkem: "A = 9793,350 [B]
TS
P | 29 | R015112 | 902 | NEOCENOVAT - POPLATKY ZA LIKVIDACI ODPADU NEKONTAMINOVANÝCH - 17 05 04 VYTEŽENÉ ZEMINY A HORNINY - II. TRÍDA TEŽITELNOSTI VCETNE DOPRAVY | T | 3135.3 | 0 | 0 |  |  | 0 | 0 |  | 0 | 3 |  |  | 0
PP |  |  |  | Evidencní položka, Neocenovat v objektu SO/PS, položka se ocenuje pouze v objektu SO 90-90 Zpusob likvidace: recyklace, druhotné využití. 1. Položka obsahuje: – veškeré poplatky provozovateli skládky, recyklacní linky nebo jiného zarízení na zpracování nebo likvidaci odpadu související s prevzetím, uložením, zpracováním nebo likvidací odpadu – náklady spojené s dopravou z místa stavby na místo prevzetí provozovatelem skládky, recyklacní linky nebo jiného zarízení na zpracování nebo likvidaci odpadu – náklady spojené s vyložením a manipulací s materiálem v míste skládky 2. Položka neobsahuje: – náklady spojené s naložením a manipulací materiálem 3. Zpusob merení: Tunou se rozumí hmotnost odpadu vytrídeného v souladu se zákonem c. 541/2020 Sb., o nakládání s odpady, v platném znení.
VV |  |  |  | "obj*hm" 1493*2.1 = 3135,300 [A] "Celkem: "A = 3135,300 [B]
TS
P | 30 | R015113 | 903 | NEOCENOVAT - POPLATKY ZA LIKVIDACI ODPADU NEKONTAMINOVANÝCH - 17 05 04 VYTEŽENÉ ZEMINY A HORNINY - III. TRÍDA TEŽITELNOSTI VCETNE DOPRAVY | T | 3135.3 | 0 | 0 |  |  | 0 | 0 |  | 0 | 3 |  |  | 0
PP |  |  |  | Evidencní položka, Neocenovat v objektu SO/PS, položka se ocenuje pouze v objektu SO 90-90 Zpusob likvidace: recyklace, druhotné využití. 1. Položka obsahuje: – veškeré poplatky provozovateli skládky, recyklacní linky nebo jiného zarízení na zpracování nebo likvidaci odpadu související s prevzetím, uložením, zpracováním nebo likvidací odpadu – náklady spojené s dopravou z místa stavby na místo prevzetí provozovatelem skládky, recyklacní linky nebo jiného zarízení na zpracování nebo likvidaci odpadu – náklady spojené s vyložením a manipulací s materiálem v míste skládky 2. Položka neobsahuje: – náklady spojené s naložením a manipulací materiálem 3. Zpusob merení: Tunou se rozumí hmotnost odpadu vytrídeného v souladu se zákonem c. 541/2020 Sb., o nakládání s odpady, v platném znení.
VV |  |  |  | "obj*hm" 1493*2.1 = 3135,300 [A] "Celkem: "A = 3135,300 [B]
TS

## SO 11-50-02
SŽDC05 | [14 empty] | 3
S | Stavba: | 5323530004_zm14 |  | Revitalizace a elektrizace trati Nýrany - Hermanova Hut - 260202 | [6 empty] | D.2.1.8 | 0 | AspeEsticon | 0 | 2
O | Objekt: | D.2.1.8 |  | Pozemní komunikace | [9 empty] | 0.12 | 2
Typ | Poř. číslo | Kód položky | Varianta | Název položky | MJ | Množství | Jednotková hmotnost | Celková hmotnost |  |  | Jednotková cena |  | Cenové soustavy | 0.21
Dodávka
[9 empty] | Jednotková | Celkem | Jednotková | Celkem |  |  |  | Počet položek s nulovou cenou | 0
O1 |  | SO 11-50-02 |  | Zast. Blatnice, komunikace | [6 empty] | 0 | 0
SD |  | 1 |  | Zemní práce | [6 empty] | 0 | 0
P | 1 | 11332 |  | ODSTRANENÍ PODKLADU ZPEVNENÝCH PLOCH Z KAMENIVA NESTMELENÉHO | M3 | 40 | 0 | 0 |  |  | 0 | 0 | OTSKP_2025 2025 | 0 | 3 |  |  | 0
PP
VV |  |  |  | "80*0,5, nezpevnená komunikace " "Celkem "40 = 40,000 [B]
TS |  |  |  | Položka zahrnuje: - veškerou manipulaci s vybouranou sutí a s vybouranými hmotami vc. uložení na skládku. Položka nezahrnuje: - poplatek za skládku, který se vykazuje v položce 0141** (s výjimkou malého množství bouraného materiálu, kde je možné poplatek zahrnout do jednotkové ceny bourání – tento fakt musí být uveden v doplnujícím textu k položce).
P | 2 | 12373 |  | ODKOP PRO SPOD STAVBU SILNIC A ŽELEZNIC TR. I | M3 | 792.5 | 0 | 0 |  |  | 0 | 0 | OTSKP_2025 2025 | 0 | 3 |  |  | 0
PP
VV |  |  |  | "(2*50)+(2*50)+(3*70)+(0,5*170*4,5), vcetne výmeny pláne tl. 0,5 m " "Celkem "792,5 = 792,500 [B]
TS |  |  |  | Položka zahrnuje: - vodorovnou a svislou dopravu, premístení, preložení, manipulace s výkopkem - kompletní provedení vykopávky nezapažené i zapažené - ošetrení výkopište po celou dobu práce v nem vc. klimatických opatrení - ztížení vykopávek v blízkosti podzemního vedení, konstrukcí a objektu vc. jejich docasného zajištení - ztížení pod vodou, v okolí výbušnin, ve stísnených prostorech a pod. - príplatek za lepivost - težení po vrstvách, pásech a po jiných nutných cástech (figurách) - cerpání vody vc. cerpacích jímek, potrubí a pohotovostní cerpací soupravy (viz ustanovení k pol. 1151,2) - potrebné snížení hladiny podzemní vody - težení a rozpojování jednotlivých balvanu - vytahování a nošení výkopku - svahování a presvah. svahu do konecného tvaru, výmena hornin v podloží a v pláni znehodnocené klimatickými vlivy - rucní vykopávky, odstranení korenu a napadávek - pažení, vzeprení a rozeprení vc. prepažování (vyjma pažení záporového a štetových sten) - úpravu, ochranu a ocištení dna, základové spáry, sten a svahu - zhutnení podloží, prípadne i svahu vc. svahování - zrízení stupnu v podloží a lavic na svazích, není-li pro tyto práce zrízena samostatná položka - udržování výkopište a jeho ochrana proti vode - odvedení nebo obvedení vody v okolí výkopište a ve výkopišti - trídení výkopku - veškeré pomocné konstrukce umožnující provedení vykopávky (príjezdy, sjezdy, nájezdy, lešení, podper. konstr., premostení, zpevnené plochy, zakrytí a pod.) Položka nezahrnuje: - uložení zeminy (na skládku, do násypu) ani poplatky za skládku, vykazují se v položce c.0141**
P | 3 | 17180 |  | ULOŽENÍ SYPANINY DO NÁSYPU Z NAKUPOVANÝCH MATERIÁLU | M3 | 446.5 | 0 | 0 |  |  | 0 | 0 | OTSKP_2025 2025 | 0 | 3 |  |  | 0
PP
VV |  |  |  | "(50*0,8)+(120*0,2)+(0,5*170*4,5), (násyp + výmena pláne tl. 0,5m, zhutnení) " "Celkem "446,5 = 446,500 [B]
TS |  |  |  | Položka zahrnuje: - kompletní provedení zemní konstrukce (násypového telesa vcetne aktivní zóny) vcetne nákupu a dopravy materiálu dle zadávací dokumentace - úprava ukládaného materiálu vlhcením, trídením, promícháním nebo vysoušením, príp. jiné úpravy za úcelem zlepšení jeho mech. vlastností - hutnení i ruzné míry hutnení - ošetrení úložište po celou dobu práce v nem vc. klimatických opatrení - ztížení v okolí vedení, konstrukcí a objektu a jejich docasné zajištení - ztížení provádení vc. hutnení ve ztížených podmínkách a stísnených prostorech - ztížené ukládání sypaniny pod vodu - ukládání po vrstvách a po jiných nutných cástech (figurách) vc. dosypávek - spouštení a nošení materiálu - výmena cástí zemní konstrukce znehodnocené klimatickými vlivy - rucní hutnení a výpln jam a prohlubní v podloží - úprava, ocištení, ochrana a zhutnení podloží - svahování, hutnení a uzavírání povrchu svahu - zrízení lavic na svazích - udržování úložište a jeho ochrana proti vode - odvedení nebo obvedení vody v okolí úložište a v úložišti - veškeré pomocné konstrukce umožnující provedení zemní konstrukce (príjezdy, sjezdy, nájezdy, lešení, podperné konstrukce, premostení, zpevnené plochy, zakrytí a pod.) Položka nezahrnuje: - x
P | 4 | 18110 |  | ÚPRAVA PLÁNE SE ZHUTNENÍM V HORNINE TR. I | M2 | 850 | 0 | 0 |  |  | 0 | 0 | OTSKP_2025 2025 | 0 | 3 |  |  | 0
PP
VV |  |  |  | "170*5 " "Celkem "850 = 850,000 [B]
TS |  |  |  | Položka zahrnuje: - úpravu pláne vcetne vyrovnání výškových rozdílu. Míru zhutnení urcuje projekt. Položka nezahrnuje: - x
P | 5 | 18216 |  | ÚPRAVA POVRCHU SROVNÁNÍM ÚZEMÍ V TL DO 0,75M | M2 | 722.5 | 0 | 0 |  |  | 0 | 0 | OTSKP_2025 2025 | 0 | 3 |  |  | 0
PP
VV |  |  |  | "(2*1,7*170)*1,25 " "Celkem "722,5 = 722,500 [B]
TS |  |  |  | Položka zahrnuje: - úpravu pláne vcetne vyrovnání výškových rozdílu Položka nezahrnuje: - x
P | 6 | 18221 |  | ROZPROSTRENÍ ORNICE VE SVAHU V TL DO 0,10M | M2 | 722.5 | 0 | 0 |  |  | 0 | 0 | OTSKP_2025 2025 | 0 | 3 |  |  | 0
PP
VV |  |  |  | "(2*1,7*170)*1,25 " "Celkem "722,5 = 722,500 [B]
TS |  |  |  | Položka zahrnuje: - nutné premístení ornice z docasných skládek vzdálených do 50m - rozprostrení ornice v predepsané tlouštce ve svahu pres 1:5 Položka nezahrnuje: - x
P | 7 | 18242 |  | ZALOŽENÍ TRÁVNÍKU HYDROOSEVEM NA ORNICI | M2 | 722.5 | 0 | 0 |  |  | 0 | 0 | OTSKP_2025 2025 | 0 | 3 |  |  | 0
PP
VV |  |  |  | "(2*1,7*170)*1,25 " "Celkem "722,5 = 722,500 [B]
TS |  |  |  | Položka zahrnuje: - dodání predepsané travní smesi, hydroosev na ornici, zalévání, první pokosení, to vše bez ohledu na sklon terénu Položka nezahrnuje: - x
P | 8 | 18247 |  | OŠETROVÁNÍ TRÁVNÍKU | M2 | 722.5 | 0 | 0 |  |  | 0 | 0 | OTSKP_2025 2025 | 0 | 3 |  |  | 0
PP
VV |  |  |  | "(2*1,7*170)*1,25 " "Celkem "722,5 = 722,500 [B]
TS |  |  |  | Položka zahrnuje: - pokosení se shrabáním, naložení shrabku na dopravní prostredek, s odvozem a se složením, to vše bez ohledu na sklon terénu - nutné zalití a hnojení Položka nezahrnuje: - x
P | 9 | 18600 |  | ZALÉVÁNÍ VODOU | M3 | 72.25 | 0 | 0 |  |  | 0 | 0 | OTSKP_2025 2025 | 0 | 3 |  |  | 0
PP
VV |  |  |  | "(2*1,7*170)*1,25*0,1 (0,1 m na 1m2) " "Celkem "72,25 = 72,250 [B]
TS |  |  |  | Položka zahrnuje - veškerý materiál, výrobky a polotovary, vcetne mimostaveništní a vnitrostaveništní dopravy (rovnež presuny), vcetne naložení a složení, prípadne s uložením Položka nezahrnuje: - x
SD |  | 2 |  | ZÁKLADY | [6 empty] | 0 | 0
P | 10 | 212635 |  | TRATIVODY KOMPL Z TRUB Z PLAST HM DN DO 150MM, RÝHA TR I | M | 143 | 0 | 0 |  |  | 0 | 0 | OTSKP_2025 2025 | 0 | 3 |  |  | 0
PP
VV |  |  |  | "17+126, TRATIVOD HDPE " "Celkem "143 = 143,000 [B]
TS |  |  |  | Položka zahrnuje: - platí pro kompletní konstrukce trativodu: - výkop rýhy predepsaného tvaru v dané tríde težitelnosti, výpln, zásyp trativodu vcetne dopravy, uložení prebytecného materiálu, dodávky predepsaného materiálu pro výpln a zásyp - zrízení spojovací vrstvy - zrízení podkladu a lože trativodu z predepsaného materiálu - dodávka a uložení trativodu predepsaného materiálu a profilu - obsyp trativodu predepsaným materiálem - ukoncení trativodu zaústením do potrubí nebo vodotece, prípadne vybudování ukoncujícího objektu (kaplicky) dle VL - veškerý materiál, výrobky a polotovary, vcetne mimostaveništní a vnitrostaveništní dopravy Položka nezahrnuje: - opláštení z geotextilie, fólie
SD |  | 5 |  | KOMUNIKACE | [6 empty] | 0 | 0
P | 11 | 56335 |  | VOZOVKOVÉ VRSTVY ZE ŠTERKODRTI TL. DO 250MM | M2 | 750 | 0 | 0 |  |  | 0 | 0 | OTSKP_2025 2025 | 0 | 3 |  |  | 0
PP
VV |  |  |  | "750, viz. situace " "Celkem "750 = 750,000 [B]
TS |  |  |  | Položka zahrnuje: - dodání kameniva predepsané kvality a zrnitosti - rozprostrení a zhutnení vrstvy v predepsané tlouštce - zrízení vrstvy bez rozlišení šírky, pokládání vrstvy po etapách Položka nezahrnuje: - postriky, nátery
P | 12 | 56930 |  | ZPEVNENÍ KRAJNIC ZE ŠTERKODRTI | M3 | 25.5 | 0 | 0 |  |  | 0 | 0 | OTSKP_2025 2025 | 0 | 3 |  |  | 0
PP
VV |  |  |  | 170*2*(0,75*0,1) = 25,500 [A]
TS |  |  |  | Položka zahrnuje: - dodání kameniva predepsané kvality a zrnitosti - ocištení podkladu - uložení kameniva dle predepsaného technologického predpisu, zhutnení vrstvy v predepsané tlouštce - zrízení vrstvy bez rozlišení šírky, pokládání vrstvy po etapách, Položka nezahrnuje: - x
P | 14 | 572752 |  | DVOUVRSTVÝ NÁTER Z MODIFIK ASFALTU DO 2,5KG/M2 | M2 | 590 | 0 | 0 |  |  | 0 | 0 | OTSKP_2025 2025 | 0 | 3 |  |  | 0
PP
VV |  |  |  | "590, viz. situace " "Celkem "590 = 590,000 [B]
TS |  |  |  | Položka zahrnuje: - dodání všech predepsaných materiálu pro nátery v predepsaném množství - provedení dle predepsaného technologického predpisu - zrízení vrstvy bez rozlišení šírky, pokládání vrstvy po etapách - úpravu napojení, ukoncení Položka nezahrnuje: - x
P | 19 | R57148 |  | PENETRACNÍ MAKADAM HRUBÝ TL. 100 MM | M2 | 610 | 0 | 0 |  |  | 0 | 0 |  | 0 | 3 |  |  | 0
PP
VV |  |  |  | "610, viz. situace " "Celkem "610 = 610,000 [B]
TS |  |  |  | dodání kameniva predepsané kvality a zrnitosti, kompletní zhotovení vrstvy
SD |  | 8 |  | Potrubí | [6 empty] | 0 | 0
P | 20 | 894446 |  | ŠACHTY KANAL ZE ŽELEZOBET VCET VÝZT NA POTRUBÍ DN DO 400MM | KUS | 6 | 0 | 0 |  |  | 0 | 0 | OTSKP_2025 2025 | 0 | 3 |  |  | 0
PP
VV |  |  |  | "6, trativodní šachty, pojízdní poklopy na zatížení D400 " "Celkem "6 = 6,000 [B]
TS |  |  |  | Položka zahrnuje: - poklopy s rámem, mríže s rámem, stupadla, žebríky, stropy z bet. dílcu a pod. - dodání cerstvého betonu (betonové smesi) požadované kvality, jeho uložení do požadovaného tvaru pri jakékoliv hustote výztuže, konzistenci cerstvého betonu a zpusobu hutnení, ošetrení a ochranu betonu, - zhotovení nepropustného, mrazuvzdorného betonu a betonu požadované trvanlivosti a vlastností, - užití potrebných prísad a technologií výroby betonu, - zrízení pracovních a dilatacních spar, vcetne potrebných úprav, výplne, vložek, opracování, ocištení a ošetrení, - bednení požadovaných konstr. (i ztracené) s úpravou dle požadované kvality povrchu betonu, vcetne odbednovacích a odskružovacích prostredku, - dodání betonárské výztuže v požadované kvalite, stríhání, rezání, ohýbání a spojování do všech požadovaných tvaru (vc. armakošu) a uložení s požadovaným zajištením polohy a krytí výztuže betonem, - veškeré svary nebo jiné spoje výztuže, - podperné konstr. (skruže) a lešení všech druhu pro bednení, uložení cerstvého betonu, výztuže a doplnkových konstr., vc. požadovaných otvoru, ochranných a bezpecnostních opatrení a základu techto konstrukcí a lešení, - vytvorení kotevních cel, kapes, nálitku, a sedel, - zrízení všech požadovaných otvoru, kapes, výklenku, prostupu, dutin, drážek a pod., vc. ztížení práce a úprav kolem nich, - úpravy pro osazení výztuže, doplnkových konstrukcí a vybavení, - úpravy povrchu pro položení požadované izolace, povlaku a náteru, prípadne vyspravení, - ztížení práce u kabelových a injektážních trubek a ostatních zarízení osazovaných do betonu, - konstrukce betonových kloubu, upevnení kotevních prvku a doplnkových konstrukcí, - nátery zabranující soudržnost betonu a bednení, - výpln, tesnení a tmelení spar a spoju, - opatrení povrchu betonu izolací proti zemní vlhkosti v cástech, kde prijdou do styku se zeminou nebo kamenivem, - prípadné zrízení spojovací vrstvy u základu, - úpravy pro osazení zarízení ochrany konstrukce proti vlivu bludných proudu - predepsané podkladní konstrukce Položka nezahrnuje: - x
SD |  | 990 |  | Poplatky za skládky | [6 empty] | 0 | 0
P | 21 | R015111 | 901 | NEOCENOVAT - POPLATKY ZA LIKVIDACI ODPADU NEKONTAMINOVANÝCH - 17 05 04 VYTEŽENÉ ZEMINY A HORNINY - I. TRÍDA TEŽITELNOSTI VCETNE DOPRAVY | T | 1665 | 0 | 0 |  |  | 0 | 0 |  | 0 | 3 |  |  | 0
PP |  |  |  | Evidencní položka, Neocenovat v objektu SO/PS, položka se ocenuje pouze v objektu SO 90-90 Zpusob likvidace: recyklace, druhotné využití.
VV |  |  |  | "(792,5+40) = 832,5 m3 - 1665 tony " "Celkem "1665 = 1665,000 [B]
TS |  |  |  | 1. Položka obsahuje: – veškeré poplatky provozovateli skládky, recyklacní linky nebo jiného zarízení na zpracování nebo likvidaci odpadu související s prevzetím, uložením, zpracováním nebo likvidací odpadu – náklady spojené s dopravou z místa stavby na místo prevzetí provozovatelem skládky, recyklacní linky nebo jiného zarízení na zpracování nebo likvidaci odpadu – náklady spojené s vyložením a manipulací s materiálem v míste skládky 2. Položka neobsahuje: – náklady spojené s naložením a manipulací materiálem 3. Zpusob merení: Tunou se rozumí hmotnost odpadu vytrídeného v souladu se zákonem c. 541/2020 Sb., o nakládání s odpady, v platném znení.

## SO 11-50-04
SŽDC05 | [14 empty] | 3
S | Stavba: | 5323530004_zm14 |  | Revitalizace a elektrizace trati Nýrany - Hermanova Hut - 260202 | [6 empty] | D.2.1.8 | 0 | AspeEsticon | 0 | 2
O | Objekt: | D.2.1.8 |  | Pozemní komunikace | [9 empty] | 0.12 | 2
Typ | Poř. číslo | Kód položky | Varianta | Název položky | MJ | Množství | Jednotková hmotnost | Celková hmotnost |  |  | Jednotková cena |  | Cenové soustavy | 0.21
Dodávka
[9 empty] | Jednotková | Celkem | Jednotková | Celkem |  |  |  | Počet položek s nulovou cenou | 0
O1 |  | SO 11-50-04 |  | Zast. Blatnice, náhradní komunikace pro peší | [6 empty] | 0 | 0
SD |  | 1 |  | Zemní práce | [6 empty] | 0 | 0
P | 1 | 12273A |  | ODKOPÁVKY A PROKOPÁVKY OBECNÉ TR. I - BEZ DOPRAVY | M3 | 33 | 0 | 0 |  |  | 0 | 0 | OTSKP_2025 2025 | 0 | 3 |  |  | 0
PP
VV |  |  |  | "odkop pro nový chodník "110*0,3 = 33,000 [A]
TS |  |  |  | Položka zahrnuje: - svislou dopravu, premístení, preložení, manipulace s výkopkem - kompletní provedení vykopávky nezapažené i zapažené - ošetrení výkopište po celou dobu práce v nem vc. klimatických opatrení - ztížení vykopávek v blízkosti podzemního vedení, konstrukcí a objektu vc. jejich docasného zajištení - ztížení pod vodou, v okolí výbušnin, ve stísnených prostorech a pod. - príplatek za lepivost - težení po vrstvách, pásech a po jiných nutných cástech (figurách) - cerpání vody vc. cerpacích jímek, potrubí a pohotovostní cerpací soupravy (viz ustanovení k pol. 1151,2) - potrebné snížení hladiny podzemní vody - težení a rozpojování jednotlivých balvanu - vytahování a nošení výkopku - svahování a presvah. svahu do konecného tvaru, výmena hornin v podloží a v pláni znehodnocené klimatickými vlivy - rucní vykopávky, odstranení korenu a napadávek - pažení, vzeprení a rozeprení vc. prepažování (vyjma pažení záporového a štetových sten) - úpravu, ochranu a ocištení dna, základové spáry, sten a svahu - zhutnení podloží, prípadne i svahu vc. svahování - zrízení stupnu v podloží a lavic na svazích, není-li pro tyto práce zrízena samostatná položka - udržování výkopište a jeho ochrana proti vode - odvedení nebo obvedení vody v okolí výkopište a ve výkopišti - trídení výkopku - veškeré pomocné konstrukce umožnující provedení vykopávky (príjezdy, sjezdy, nájezdy, lešení, podper. konstr., premostení, zpevnené plochy, zakrytí a pod.) Položka nezahrnuje: - vodorovnou dopravu - nezahrnuje uložení zeminy (na skládku, do násypu) ani poplatky za skládku, vykazují se v položce c.0141**
P | 2 | 18110 |  | ÚPRAVA PLÁNE SE ZHUTNENÍM V HORNINE TR. I | m2 | 83 | 0 | 0 |  |  | 0 | 0 | OTSKP_2025 2025 | 0 | 3 |  |  | 0
PP
VV |  |  |  | 83 = 83,000 [A]
TS |  |  |  | Položka zahrnuje: - úpravu pláne vcetne vyrovnání výškových rozdílu. Míru zhutnení urcuje projekt. Položka nezahrnuje: - x
SD |  | 5 |  | Komunikace | [6 empty] | 0 | 0
P | 3 | 56334 |  | VOZOVKOVÉ VRSTVY ZE ŠTERKODRTI TL. DO 200MM | m2 | 85 | 0 | 0 |  |  | 0 | 0 | OTSKP_2025 2025 | 0 | 3 |  |  | 0
PP
VV |  |  |  | 85 = 85,000 [A]
TS |  |  |  | Položka zahrnuje: - dodání kameniva predepsané kvality a zrnitosti - rozprostrení a zhutnení vrstvy v predepsané tlouštce - zrízení vrstvy bez rozlišení šírky, pokládání vrstvy po etapách Položka nezahrnuje: - postriky, nátery
P | 4 | 582611 |  | KRYTY Z BETON DLAŽDIC SE ZÁMKEM ŠEDÝCH TL 60MM DO LOŽE Z KAM | m2 | 85 | 0 | 0 |  |  | 0 | 0 | OTSKP_2025 2025 | 0 | 3 |  |  | 0
PP
VV |  |  |  | 82+3 = 85,000 [A]
TS |  |  |  | Položka zahrnuje: - dodání dlažebního materiálu v požadované kvalite, dodání materiálu pro predepsané lože v tlouštce predepsané dokumentací a pro predepsanou výpln spar - ocištení podkladu - uložení dlažby dle predepsaného technologického predpisu vcetne predepsané podkladní vrstvy a predepsané výplne spar - zrízení vrstvy bez rozlišení šírky, pokládání vrstvy po etapách - úpravu napojení, ukoncení podél obrubníku, dilatacních zarízení, odvodnovacích proužku, odvodnovacu, vpustí, šachet a pod., nestanoví-li zadávací dokumentace jinak Položka nezahrnuje: - postriky, nátery - tesnení podél obrubníku, dilatacních zarízení, odvodnovacích proužku, odvodnovacu, vpustí, šachet a pod.
P | 5 | 58261A |  | KRYTY Z BETON DLAŽDIC SE ZÁMKEM BAREV RELIÉF TL 60MM DO LOŽE Z KAM | m2 | 0.8 | 0 | 0 |  |  | 0 | 0 | OTSKP_2025 2025 | 0 | 3 |  |  | 0
PP
VV |  |  |  | 0,8 = 0,800 [A]
TS |  |  |  | Položka zahrnuje: - dodání dlažebního materiálu v požadované kvalite, dodání materiálu pro predepsané lože v tlouštce predepsané dokumentací a pro predepsanou výpln spar - ocištení podkladu - uložení dlažby dle predepsaného technologického predpisu vcetne predepsané podkladní vrstvy a predepsané výplne spar - zrízení vrstvy bez rozlišení šírky, pokládání vrstvy po etapách - úpravu napojení, ukoncení podél obrubníku, dilatacních zarízení, odvodnovacích proužku, odvodnovacu, vpustí, šachet a pod., nestanoví-li zadávací dokumentace jinak Položka nezahrnuje: - postriky, nátery - tesnení podél obrubníku, dilatacních zarízení, odvodnovacích proužku, odvodnovacu, vpustí, šachet a pod.
SD |  | 8 |  | Potrubí | [6 empty] | 0 | 0
P | 6 | 87634 |  | CHRÁNICKY Z TRUB PLASTOVÝCH DN DO 200MM | M | 100 | 0 | 0 |  |  | 0 | 0 | OTSKP_2025 2025 | 0 | 3 |  |  | 0
PP
VV |  |  |  | 20*5 = 100,000 [A]
TS |  |  |  | Položka zahrnuje: - výrobní dokumentaci (vcetne technologického predpisu) - dodání veškerého trubního a pomocného materiálu (trouby, trubky, tvarovky, spojovací a tesnící materiál a pod.), podperných, závesných a upevnovacích prvku, vcetne potrebných úprav - úprava a príprava podkladu a podper, ocištení a ošetrení podkladu a podper - zrízení plne funkcního potrubí, kompletní soustavy, podle príslušného technologického predpisu (bez ohledu na sklon) - zrízení potrubí i jednotlivých cástí po etapách, vcetne pracovních spar a spoju, pracovního zaslepení koncu a pod. - úprava prostupu, pruchodu šachtami a komorami, okolí podper a vyústení, zaústení, napojení, vyvedení a upevnení odpad. výustí - ochrana potrubí náterem (vc. úpravy povrchu), prípadne izolací, nejsou-li tyto práce predmetem jiné položky - úprava, ocištení a ošetrení prostoru kolem potrubí - vcetne prípadne predepsaného utesnení koncu chránicek - položky platí pro práce provádené v prostoru zapaženém i nezapaženém a i v kolektorech, chránickách Položka nezahrnuje: - x
SD |  | 9 |  | Ostatní konstrukce a práce | [6 empty] | 0 | 0
P | 7 | 917212 |  | ZÁHONOVÉ OBRUBY Z BETONOVÝCH OBRUBNÍKU ŠÍR 80MM | m | 92.4 | 0 | 0 |  |  | 0 | 0 | OTSKP_2025 2025 | 0 | 3 |  |  | 0
PP
VV |  |  |  | 85,4+7 = 92,400 [A]
TS |  |  |  | Položka zahrnuje: - dodání a pokládku betonových obrubníku o rozmerech predepsaných zadávací dokumentací - betonové lože i bocní betonovou operku Položka nezahrnuje: - x
SD |  | 990 |  | Poplatky za skládky | [6 empty] | 0 | 0
P | 8 | R015111 | 901 | NEOCENOVAT - POPLATKY ZA LIKVIDACI ODPADU NEKONTAMINOVANÝCH - 17 05 04 VYTEŽENÉ ZEMINY A HORNINY - I. TRÍDA TEŽITELNOSTI VCETNE DOPRAVY | T | 59.4 | 0 | 0 |  |  | 0 | 0 |  | 0 | 3 |  |  | 0
PP |  |  |  | Evidencní položka, Neocenovat v objektu SO/PS, položka se ocenuje pouze v objektu SO 90-90 Zpusob likvidace: recyklace, druhotné využití.
VV |  |  |  | 33*1,8 = 59,400 [A]
TS |  |  |  | 1. Položka obsahuje: – veškeré poplatky provozovateli skládky, recyklacní linky nebo jiného zarízení na zpracování nebo likvidaci odpadu související s prevzetím, uložením, zpracováním nebo likvidací odpadu – náklady spojené s dopravou z místa stavby na místo prevzetí provozovatelem skládky, recyklacní linky nebo jiného zarízení na zpracování nebo likvidaci odpadu – náklady spojené s vyložením a manipulací s materiálem v míste skládky 2. Položka neobsahuje: – náklady spojené s naložením a manipulací materiálem 3. Zpusob merení: Tunou se rozumí hmotnost odpadu vytrídeného v souladu se zákonem c. 541/2020 Sb., o nakládání s odpady, v platném znení.

## SO 11-50-05
SŽDC05 | [14 empty] | 3
S | Stavba: | 5323530004_zm14 |  | Revitalizace a elektrizace trati Nýrany - Hermanova Hut - 260202 | [6 empty] | D.2.1.8 | 0 | AspeEsticon | 0 | 2
O | Objekt: | D.2.1.8 |  | Pozemní komunikace | [9 empty] | 0.12 | 2
Typ | Poř. číslo | Kód položky | Varianta | Název položky | MJ | Množství | Jednotková hmotnost | Celková hmotnost |  |  | Jednotková cena |  | Cenové soustavy | 0.21
Dodávka
[9 empty] | Jednotková | Celkem | Jednotková | Celkem |  |  |  | Počet položek s nulovou cenou | 0
O1 |  | SO 11-50-05 |  | Zast. Kamenný Újezd u Nýran, náhradní komunikace | [6 empty] | 0 | 0
SD |  | 1 |  | Zemní práce | [6 empty] | 0 | 0
P | 1 | 12373 |  | ODKOP PRO SPOD STAVBU SILNIC A ŽELEZNIC TR. I | M3 | 427.35 | 0 | 0 |  |  | 0 | 0 | OTSKP_2025 2025 | 0 | 3 |  |  | 0
PP
VV |  |  |  | "(15*2,7)+(((2,7+1,3)/2)*25)+(((1,3+1,6)/2)*25)+(((1,6+0,5)/2)*25)+(((0,5+2)/2)*25)+(((2+1,2)/2)*25)+(((1,2+1,7)/2)*10)+(1,7*8)+(0,5*350), vcetne výmeny pláne tl. 0,5 m " "Celkem "427,35 = 427,350 [B]
TS |  |  |  | Položka zahrnuje: - vodorovnou a svislou dopravu, premístení, preložení, manipulace s výkopkem - kompletní provedení vykopávky nezapažené i zapažené - ošetrení výkopište po celou dobu práce v nem vc. klimatických opatrení - ztížení vykopávek v blízkosti podzemního vedení, konstrukcí a objektu vc. jejich docasného zajištení - ztížení pod vodou, v okolí výbušnin, ve stísnených prostorech a pod. - príplatek za lepivost - težení po vrstvách, pásech a po jiných nutných cástech (figurách) - cerpání vody vc. cerpacích jímek, potrubí a pohotovostní cerpací soupravy (viz ustanovení k pol. 1151,2) - potrebné snížení hladiny podzemní vody - težení a rozpojování jednotlivých balvanu - vytahování a nošení výkopku - svahování a presvah. svahu do konecného tvaru, výmena hornin v podloží a v pláni znehodnocené klimatickými vlivy - rucní vykopávky, odstranení korenu a napadávek - pažení, vzeprení a rozeprení vc. prepažování (vyjma pažení záporového a štetových sten) - úpravu, ochranu a ocištení dna, základové spáry, sten a svahu - zhutnení podloží, prípadne i svahu vc. svahování - zrízení stupnu v podloží a lavic na svazích, není-li pro tyto práce zrízena samostatná položka - udržování výkopište a jeho ochrana proti vode - odvedení nebo obvedení vody v okolí výkopište a ve výkopišti - trídení výkopku - veškeré pomocné konstrukce umožnující provedení vykopávky (príjezdy, sjezdy, nájezdy, lešení, podper. konstr., premostení, zpevnené plochy, zakrytí a pod.) Položka nezahrnuje: - uložení zeminy (na skládku, do násypu) ani poplatky za skládku, vykazují se v položce c.0141**
P | 2 | 13273 |  | HLOUBENÍ RÝH ŠÍR DO 2M PAŽ I NEPAŽ TR. I | M3 | 24.32 | 0 | 0 |  |  | 0 | 0 | OTSKP_2025 2025 | 0 | 3 |  |  | 0
PP |  |  |  | (14+5)*(0,8*1,6), Výkop rýh chránicky.
VV |  |  |  | "(14+5)*(0,8*1,6), Výkop rýh chránicky. " "Celkem "24,320 = 24,320 [B]
TS |  |  |  | Položka zahrnuje: - vodorovnou a svislou dopravu, premístení, preložení, manipulace s výkopkem - kompletní provedení vykopávky nezapažené i zapažené - ošetrení výkopište po celou dobu práce v nem vc. klimatických opatrení - ztížení vykopávek v blízkosti podzemního vedení, konstrukcí a objektu vc. jejich docasného zajištení - ztížení pod vodou, v okolí výbušnin, ve stísnených prostorech a pod. - príplatek za lepivost - težení po vrstvách, pásech a po jiných nutných cástech (figurách) - cerpání vody vc. cerpacích jímek, potrubí a pohotovostní cerpací soupravy (viz ustanovení k pol. 1151,2) - potrebné snížení hladiny podzemní vody - težení a rozpojování jednotlivých balvanu - vytahování a nošení výkopku - svahování a presvah. svahu do konecného tvaru, výmena hornin v podloží a v pláni znehodnocené klimatickými vlivy - rucní vykopávky, odstranení korenu a napadávek - pažení, vzeprení a rozeprení vc. prepažování (vyjma pažení záporového a štetových sten) - úpravu, ochranu a ocištení dna, základové spáry, sten a svahu - odvedení nebo obvedení vody v okolí výkopište a ve výkopišti - trídení výkopku - veškeré pomocné konstrukce umožnující provedení vykopávky (príjezdy, sjezdy, nájezdy, lešení, podper. konstr., premostení, zpevnené plochy, zakrytí a pod.) Položka nezahrnuje: - uložení zeminy (na skládku, do násypu) ani poplatky za skládku, vykazují se v položce c.0141**
P | 3 | 17180 |  | ULOŽENÍ SYPANINY DO NÁSYPU Z NAKUPOVANÝCH MATERIÁLU | M3 | 293.15 | 0 | 0 |  |  | 0 | 0 | OTSKP_2025 2025 | 0 | 3 |  |  | 0
PP
VV |  |  |  | "(15*0,4)+(((0,4+0,3)/2)*25)+(((0,3+0,3)/2)*25)+(((0,3+1,5)/2)*25)+(((1,5+0,6)/2)*25)+(((0,6+1,3)/2)*25)+(((1,3+1,3)/2)*10)+(1,3*8)+(0,5*350), (násyp + výmena pláne tl. 0,5m, zhutnení) " "Celkem "293,15 = 293,150 [B]
TS |  |  |  | Položka zahrnuje: - kompletní provedení zemní konstrukce (násypového telesa vcetne aktivní zóny) vcetne nákupu a dopravy materiálu dle zadávací dokumentace - úprava ukládaného materiálu vlhcením, trídením, promícháním nebo vysoušením, príp. jiné úpravy za úcelem zlepšení jeho mech. vlastností - hutnení i ruzné míry hutnení - ošetrení úložište po celou dobu práce v nem vc. klimatických opatrení - ztížení v okolí vedení, konstrukcí a objektu a jejich docasné zajištení - ztížení provádení vc. hutnení ve ztížených podmínkách a stísnených prostorech - ztížené ukládání sypaniny pod vodu - ukládání po vrstvách a po jiných nutných cástech (figurách) vc. dosypávek - spouštení a nošení materiálu - výmena cástí zemní konstrukce znehodnocené klimatickými vlivy - rucní hutnení a výpln jam a prohlubní v podloží - úprava, ocištení, ochrana a zhutnení podloží - svahování, hutnení a uzavírání povrchu svahu - zrízení lavic na svazích - udržování úložište a jeho ochrana proti vode - odvedení nebo obvedení vody v okolí úložište a v úložišti - veškeré pomocné konstrukce umožnující provedení zemní konstrukce (príjezdy, sjezdy, nájezdy, lešení, podperné konstrukce, premostení, zpevnené plochy, zakrytí a pod.) Položka nezahrnuje: - x
P | 4 | 17481 |  | ZÁSYP JAM A RÝH Z NAKUPOVANÝCH MATERIÁLU | M3 | 15.2 | 0 | 0 |  |  | 0 | 0 | OTSKP_2025 2025 | 0 | 3 |  |  | 0
PP |  |  |  | (14+5)*(0,8*1,0). Zásyp chránicek
VV |  |  |  | "(14+5)*(0,8*1,0). Zásyp chránicek " "Celkem "15,2 = 15,200 [B]
TS |  |  |  | Položka zahrnuje: - kompletní provedení zemní konstrukce vcetne nákupu a dopravy materiálu dle zadávací dokumentace - úprava ukládaného materiálu vlhcením, trídením, promícháním nebo vysoušením, príp. jiné úpravy za úcelem zlepšení jeho mech. vlastností - hutnení i ruzné míry hutnení - ošetrení úložište po celou dobu práce v nem vc. klimatických opatrení - ztížení v okolí vedení, konstrukcí a objektu a jejich docasné zajištení - ztížení provádení vc. hutnení ve ztížených podmínkách a stísnených prostorech - ztížené ukládání sypaniny pod vodu - ukládání po vrstvách a po jiných nutných cástech (figurách) vc. dosypávek - spouštení a nošení materiálu - výmena cástí zemní konstrukce znehodnocené klimatickými vlivy - udržování úložište a jeho ochrana proti vode - odvedení nebo obvedení vody v okolí úložište a v úložišti - veškeré pomocné konstrukce umožnující provedení zemní konstrukce (príjezdy, sjezdy, nájezdy, lešení, podperné konstrukce, premostení, zpevnené plochy, zakrytí a pod.) Položka nezahrnuje: - x
P | 5 | 18110 |  | ÚPRAVA PLÁNE SE ZHUTNENÍM V HORNINE TR. I | M2 | 420 | 0 | 0 |  |  | 0 | 0 | OTSKP_2025 2025 | 0 | 3 |  |  | 0
PP
VV |  |  |  | "400+20, viz. situace " "Celkem "420 = 420,000 [B]
TS |  |  |  | Položka zahrnuje: - úpravu pláne vcetne vyrovnání výškových rozdílu. Míru zhutnení urcuje projekt. Položka nezahrnuje: - x
P | 6 | 18216 |  | ÚPRAVA POVRCHU SROVNÁNÍM ÚZEMÍ V TL DO 0,75M | M2 | 550 | 0 | 0 |  |  | 0 | 0 | OTSKP_2025 2025 | 0 | 3 |  |  | 0
PP
VV |  |  |  | "(200+240)*1,25 " "Celkem "550 = 550,000 [B]
TS |  |  |  | Položka zahrnuje: - úpravu pláne vcetne vyrovnání výškových rozdílu Položka nezahrnuje: - x
P | 7 | 18221 |  | ROZPROSTRENÍ ORNICE VE SVAHU V TL DO 0,10M | M2 | 550 | 0 | 0 |  |  | 0 | 0 | OTSKP_2025 2025 | 0 | 3 |  |  | 0
PP
VV |  |  |  | "(200+240)*1,25 " "Celkem "550 = 550,000 [B]
TS |  |  |  | Položka zahrnuje: - nutné premístení ornice z docasných skládek vzdálených do 50m - rozprostrení ornice v predepsané tlouštce ve svahu pres 1:5 Položka nezahrnuje: - x
P | 8 | 18242 |  | ZALOŽENÍ TRÁVNÍKU HYDROOSEVEM NA ORNICI | M2 | 550 | 0 | 0 |  |  | 0 | 0 | OTSKP_2025 2025 | 0 | 3 |  |  | 0
PP
VV |  |  |  | "(200+240)*1,25 " "Celkem "550 = 550,000 [B]
TS |  |  |  | Položka zahrnuje: - dodání predepsané travní smesi, hydroosev na ornici, zalévání, první pokosení, to vše bez ohledu na sklon terénu Položka nezahrnuje: - x
P | 9 | 18247 |  | OŠETROVÁNÍ TRÁVNÍKU | M2 | 550 | 0 | 0 |  |  | 0 | 0 | OTSKP_2025 2025 | 0 | 3 |  |  | 0
PP
VV |  |  |  | "(200+240)*1,25 " "Celkem "550 = 550,000 [B]
TS |  |  |  | Položka zahrnuje: - pokosení se shrabáním, naložení shrabku na dopravní prostredek, s odvozem a se složením, to vše bez ohledu na sklon terénu - nutné zalití a hnojení Položka nezahrnuje: - x
P | 10 | 18600 |  | ZALÉVÁNÍ VODOU | M3 | 55 | 0 | 0 |  |  | 0 | 0 | OTSKP_2025 2025 | 0 | 3 |  |  | 0
PP
VV |  |  |  | "(200+240)*1,25*0,1 (0,1 m na 1m2) " "Celkem "55 = 55,000 [B]
TS |  |  |  | Položka zahrnuje - veškerý materiál, výrobky a polotovary, vcetne mimostaveništní a vnitrostaveništní dopravy (rovnež presuny), vcetne naložení a složení, prípadne s uložením Položka nezahrnuje: - x
SD |  | 5 |  | KOMUNIKACE | [6 empty] | 0 | 0
P | 11 | 56333 |  | VOZOVKOVÉ VRSTVY ZE ŠTERKODRTI TL. DO 150MM | M2 | 35 | 0 | 0 |  |  | 0 | 0 | OTSKP_2025 2025 | 0 | 3 |  |  | 0
PP
VV |  |  |  | "15+20, viz. situace " "Celkem "35 = 35,000 [B]
TS |  |  |  | Položka zahrnuje: - dodání kameniva predepsané kvality a zrnitosti - rozprostrení a zhutnení vrstvy v predepsané tlouštce - zrízení vrstvy bez rozlišení šírky, pokládání vrstvy po etapách Položka nezahrnuje: - postriky, nátery
P | 12 | 56335 |  | VOZOVKOVÉ VRSTVY ZE ŠTERKODRTI TL. DO 250MM | M2 | 490 | 0 | 0 |  |  | 0 | 0 | OTSKP_2025 2025 | 0 | 3 |  |  | 0
PP
VV |  |  |  | "490, viz. situace " "Celkem "490 = 490,000 [B]
TS |  |  |  | Položka zahrnuje: - dodání kameniva predepsané kvality a zrnitosti - rozprostrení a zhutnení vrstvy v predepsané tlouštce - zrízení vrstvy bez rozlišení šírky, pokládání vrstvy po etapách Položka nezahrnuje: - postriky, nátery
P | 13 | 56930 |  | ZPEVNENÍ KRAJNIC ZE ŠTERKODRTI | M3 | 24.75 | 0 | 0 |  |  | 0 | 0 | OTSKP_2025 2025 | 0 | 3 |  |  | 0
PP
VV |  |  |  | viz. situace 165*2*(0,75*0,1) = 24,750 [A]
TS |  |  |  | Položka zahrnuje: - dodání kameniva predepsané kvality a zrnitosti - ocištení podkladu - uložení kameniva dle predepsaného technologického predpisu, zhutnení vrstvy v predepsané tlouštce - zrízení vrstvy bez rozlišení šírky, pokládání vrstvy po etapách, Položka nezahrnuje: - x
P | 14 | 572211 |  | SPOJOVACÍ POSTRIK Z ASFALTU DO 0,5KG/M2 | M2 | 15 | 0 | 0 |  |  | 0 | 0 | OTSKP_2025 2025 | 0 | 3 |  |  | 0
PP
VV |  |  |  | "15, spojovací " "Celkem "15 = 15,000 [B]
TS |  |  |  | Položka zahrnuje: - dodání všech predepsaných materiálu pro postriky v predepsaném množství - provedení dle predepsaného technologického predpisu - zrízení vrstvy bez rozlišení šírky, pokládání vrstvy po etapách - úpravu napojení, ukoncení Položka nezahrnuje: - x
P | 15 | 572221 |  | SPOJOVACÍ POSTRIK Z ASFALTU DO 1,0KG/M2 | M2 | 345 | 0 | 0 |  |  | 0 | 0 | OTSKP_2025 2025 | 0 | 3 |  |  | 0
PP
VV |  |  |  | "15+330, infiltracný " "Celkem "345 = 345,000 [B]
TS |  |  |  | Položka zahrnuje: - dodání všech predepsaných materiálu pro postriky v predepsaném množství - provedení dle predepsaného technologického predpisu - zrízení vrstvy bez rozlišení šírky, pokládání vrstvy po etapách - úpravu napojení, ukoncení Položka nezahrnuje: - x
P | 16 | 574A33 |  | ASFALTOVÝ BETON PRO OBRUSNÉ VRSTVY ACO 11 TL. 40MM | M2 | 15 | 0 | 0 |  |  | 0 | 0 | OTSKP_2025 2025 | 0 | 3 |  |  | 0
PP
VV |  |  |  | "15, viz. situace " "Celkem "15 = 15,000 [B]
TS |  |  |  | Položka zahrnuje: - dodání smesi v požadované kvalite - ocištení podkladu - uložení smesi dle predepsaného technologického predpisu, zhutnení vrstvy v predepsané tlouštce - zrízení vrstvy bez rozlišení šírky, pokládání vrstvy po etapách, vcetne pracovních spar a spoju - úpravu napojení, ukoncení podél obrubníku, dilatacních zarízení, odvodnovacích proužku, odvodnovacu, vpustí, šachet a pod. Položka nezahrnuje: - postriky, nátery - tesnení podél obrubníku, dilatacních zarízení, odvodnovacích proužku, odvodnovacu, vpustí, šachet a pod.
P | 18 | 574C46 |  | ASFALTOVÝ BETON PRO LOŽNÍ VRSTVY ACL 16+, 16S TL. 50MM | M2 | 15 | 0 | 0 |  |  | 0 | 0 | OTSKP_2025 2025 | 0 | 3 |  |  | 0
PP
VV |  |  |  | "15, viz. situace " "Celkem "15 = 15,000 [B]
TS |  |  |  | Položka zahrnuje: - dodání smesi v požadované kvalite - ocištení podkladu - uložení smesi dle predepsaného technologického predpisu, zhutnení vrstvy v predepsané tlouštce - zrízení vrstvy bez rozlišení šírky, pokládání vrstvy po etapách, vcetne pracovních spar a spoju - úpravu napojení, ukoncení podél obrubníku, dilatacních zarízení, odvodnovacích proužku, odvodnovacu, vpustí, šachet a pod. Položka nezahrnuje: - postriky, nátery - tesnení podél obrubníku, dilatacních zarízení, odvodnovacích proužku, odvodnovacu, vpustí, šachet a pod.
P | 19 | 577A2 |  | VÝSPRAVA TRHLIN ASFALTOVOU ZÁLIVKOU MODIFIK | M | 6 | 0 | 0 |  |  | 0 | 0 | OTSKP_2025 2025 | 0 | 3 |  |  | 0
PP
VV |  |  |  | "6, viz. situace "6 = 6,000 [A]
TS |  |  |  | Položka zahrnuje: - vyfrézování drážky šírky do 20mm hloubky do 40mm - vycištení - náter - výpln predepsanou zálivkovou hmotou Položka nezahrnuje: - x
P | 20 | 58261A |  | KRYTY Z BETON DLAŽDIC SE ZÁMKEM BAREV RELIÉF TL 60MM DO LOŽE Z KAM | M2 | 3 | 0 | 0 |  |  | 0 | 0 | OTSKP_2025 2025 | 0 | 3 |  |  | 0
PP
VV |  |  |  | "1,5+1,5, barva cervená, slepecká s výstupky " "Celkem "3 = 3,000 [B]
TS |  |  |  | Položka zahrnuje: - dodání dlažebního materiálu v požadované kvalite, dodání materiálu pro predepsané lože v tlouštce predepsané dokumentací a pro predepsanou výpln spar - ocištení podkladu - uložení dlažby dle predepsaného technologického predpisu vcetne predepsané podkladní vrstvy a predepsané výplne spar - zrízení vrstvy bez rozlišení šírky, pokládání vrstvy po etapách - úpravu napojení, ukoncení podél obrubníku, dilatacních zarízení, odvodnovacích proužku, odvodnovacu, vpustí, šachet a pod., nestanoví-li zadávací dokumentace jinak Položka nezahrnuje: - postriky, nátery - tesnení podél obrubníku, dilatacních zarízení, odvodnovacích proužku, odvodnovacu, vpustí, šachet a pod.
P | 33 | 574A03 |  | ASFALTOVÝ BETON PRO OBRUSNÉ VRSTVY ACO 11 | M3 | 19.8 | 0 | 0 |  |  | 0 | 0 | OTSKP 2025 | 0 | 3 |  |  | 0
PP
VV |  |  |  | "330*0,06, ASFALTOVÝ BETON ACO 11, tl.60 mm " "Celkem "19,8 = 19,800 [B]
TS |  |  |  | Položka zahrnuje: - dodání smesi v požadované kvalite - ocištení podkladu - uložení smesi dle predepsaného technologického predpisu, zhutnení vrstvy v predepsané tlouštce - zrízení vrstvy bez rozlišení šírky, pokládání vrstvy po etapách, vcetne pracovních spar a spoju - úpravu napojení, ukoncení podél obrubníku, dilatacních zarízení, odvodnovacích proužku, odvodnovacu, vpustí, šachet a pod. Položka nezahrnuje: - postriky, nátery - tesnení podél obrubníku, dilatacních zarízení, odvodnovacích proužku, odvodnovacu, vpustí, šachet a pod.
SD |  | 7 |  | Pridružená stavební výroba | [6 empty] | 0 | 0
P | 21 | 76792 |  | OPLOCENÍ Z DRÁTENÉHO PLETIVA POTAŽENÉHO PLASTEM | M2 | 16 | 0 | 0 |  |  | 0 | 0 | OTSKP_2025 2025 | 0 | 3 |  |  | 0
PP
VV |  |  |  | "8+8, viz. situace " "Celkem "16 = 16,000 [B]
TS |  |  |  | Položka zahrnuje: - vlastní pletivo - rámy, rošty, lišty, kování, podperné, závesné, upevnovací prvky, spojovací a tesnící materiál, pomocný materiál - kompletní povrchovou úpravu - ostnatý drát Položka nezahrnuje: - sloupky, které se vykazují v samostatných položkách 338** - podezdívka (272**) Zpusob merení: - uvažovaná plocha se pak vypocítává po horní hranu drátu
SD |  | 8 |  | Potrubí | [6 empty] | 0 | 0
P | 22 | 87634 |  | CHRÁNICKY Z TRUB PLASTOVÝCH DN DO 200MM | M | 133 | 0 | 0 |  |  | 0 | 0 | OTSKP_2025 2025 | 0 | 3 |  |  | 0
PP |  |  |  | (14+5)*7, chránicky novotub
VV |  |  |  | "(14+5)*7, chránicky novotub " "Celkem "133 = 133,000 [B]
TS |  |  |  | Položka zahrnuje: - výrobní dokumentaci (vcetne technologického predpisu) - dodání veškerého trubního a pomocného materiálu (trouby, trubky, tvarovky, spojovací a tesnící materiál a pod.), podperných, závesných a upevnovacích prvku, vcetne potrebných úprav - úprava a príprava podkladu a podper, ocištení a ošetrení podkladu a podper - zrízení plne funkcního potrubí, kompletní soustavy, podle príslušného technologického predpisu (bez ohledu na sklon) - zrízení potrubí i jednotlivých cástí po etapách, vcetne pracovních spar a spoju, pracovního zaslepení koncu a pod. - úprava prostupu, pruchodu šachtami a komorami, okolí podper a vyústení, zaústení, napojení, vyvedení a upevnení odpad. výustí - ochrana potrubí náterem (vc. úpravy povrchu), prípadne izolací, nejsou-li tyto práce predmetem jiné položky - úprava, ocištení a ošetrení prostoru kolem potrubí - vcetne prípadne predepsaného utesnení koncu chránicek - položky platí pro práce provádené v prostoru zapaženém i nezapaženém a i v kolektorech, chránickách Položka nezahrnuje: - x
P | 23 | 899524 |  | OBETONOVÁNÍ POTRUBÍ Z PROSTÉHO BETONU DO C25/30 | M3 | 9.12 | 0 | 0 |  |  | 0 | 0 | OTSKP_2025 2025 | 0 | 3 |  |  | 0
PP |  |  |  | (14+5)*(0,8*0,6) m3 betonu na obetonovaní chránicek
VV |  |  |  | "(14+5)*(0,8*0,6) m3 betonu na obetonovaní chránicek " "Celkem "9,12 = 9,120 [B]
TS |  |  |  | Položka zahrnuje: - dodání cerstvého betonu (betonové smesi) požadované kvality, jeho uložení do požadovaného tvaru pri jakékoliv hustote výztuže, konzistenci cerstvého betonu a zpusobu hutnení, ošetrení a ochranu betonu, - zhotovení nepropustného, mrazuvzdorného betonu a betonu požadované trvanlivosti a vlastností, - užití potrebných prísad a technologií výroby betonu, - zrízení pracovních a dilatacních spar, vcetne potrebných úprav, výplne, vložek, opracování, ocištení a ošetrení, - bednení požadovaných konstr. (i ztracené) s úpravou dle požadované kvality povrchu betonu, vcetne odbednovacích a odskružovacích prostredku, - podperné konstr. (skruže) a lešení všech druhu pro bednení, uložení cerstvého betonu, výztuže a doplnkových konstr., vc. požadovaných otvoru, ochranných a bezpecnostních opatrení a základu techto konstrukcí a lešení, - vytvorení kotevních cel, kapes, nálitku, a sedel, - zrízení všech požadovaných otvoru, kapes, výklenku, prostupu, dutin, drážek a pod., vc. ztížení práce a úprav kolem nich, - úpravy pro osazení výztuže, doplnkových konstrukcí a vybavení, - úpravy povrchu pro položení požadované izolace, povlaku a náteru, prípadne vyspravení, - ztížení práce u kabelových a injektážních trubek a ostatních zarízení osazovaných do betonu, - konstrukce betonových kloubu, upevnení kotevních prvku a doplnkových konstrukcí, - nátery zabranující soudržnost betonu a bednení, - výpln, tesnení a tmelení spar a spoju, - opatrení povrchu betonu izolací proti zemní vlhkosti v cástech, kde prijdou do styku se zeminou nebo kamenivem, - prípadné zrízení spojovací vrstvy u základu, - úpravy pro osazení zarízení ochrany konstrukce proti vlivu bludných proudu Položka nezahrnuje: - x
SD |  | 9 |  | Ostatní práce | [6 empty] | 0 | 0
P | 24 | 9111B1 |  | ZÁBRADLÍ SILNICNÍ SE SVISLOU VÝPLNÍ - DODÁVKA A MONTÁŽ | M | 42.601 | 0 | 0 |  |  | 0 | 0 | OTSKP_2025 2025 | 0 | 3 |  |  | 0
PP
VV |  |  |  | "29,001+13,6, dle Ž12.1 " "Celkem "42,601 = 42,601 [B]
TS |  |  |  | Položka zahrnuje: - dodání zábradlí vcetne predepsané povrchové úpravy - osazení sloupku zaberanením nebo osazením do betonových bloku (vcetne betonových bloku a nutných zemních prací) - prípadné bednení ( trubku) betonové patky v gabionové zdi Položka nezahrnuje: - x
P | 25 | 911DA1 |  | SVODIDLO BETON, ÚROVEN ZADRŽ N2 VÝŠ 1,0M - DODÁVKA A MONTÁŽ | M | 9 | 0 | 0 |  |  | 0 | 0 | OTSKP_2025 2025 | 0 | 3 |  |  | 0
PP
VV |  |  |  | "9, malé betonové svodidlo, viz. situace " "Celkem "9 = 9,000 [B]
TS |  |  |  | Položka zahrnuje: - kompletní dodávku všech dílu betonového svodidla vcetne spojovacích prvku - osazení svodidla - prechod na jiný typ svodidla nebo pres mostní záver Položka nezahrnuje: - odrazky nebo retroreflexní fólie - podkladní vrstvu Zpusob merení: - vykazuje se délka svodidla v predepsané výšce, délka nábehu se nezapocítává
P | 26 | 914121 |  | DOPRAVNÍ ZNACKY ZÁKLADNÍ VELIKOSTI OCELOVÉ TR RA1- DODÁVKA A MONTÁŽ | KUS | 9 | 0 | 0 |  |  | 0 | 0 | OTSKP_2025 2025 | 0 | 3 |  |  | 0
PP
VV |  |  |  | "4+5, viz. situace " "Celkem "9 = 9,000 [B]
TS |  |  |  | Položka zahrnuje: - dodávku a montáž znacek v požadovaném provedení Položka nezahrnuje: - x
P | 27 | 917223 |  | SILNICNÍ A CHODNÍKOVÉ OBRUBY Z BETONOVÝCH OBRUBNÍKU ŠÍR 100MM | M | 317 | 0 | 0 |  |  | 0 | 0 | OTSKP_2025 2025 | 0 | 3 |  |  | 0
PP
VV |  |  |  | "158+159, viz. situace " "Celkem "317 = 317,000 [B]
TS |  |  |  | Položka zahrnuje: - dodání a pokládku betonových obrubníku o rozmerech predepsaných zadávací dokumentací - betonové lože i bocní betonovou operku Položka nezahrnuje: - x
P | 28 | 917224 |  | SILNICNÍ A CHODNÍKOVÉ OBRUBY Z BETONOVÝCH OBRUBNÍKU ŠÍR 150MM | M | 16 | 0 | 0 |  |  | 0 | 0 | OTSKP_2025 2025 | 0 | 3 |  |  | 0
PP
VV |  |  |  | "16, viz. situace " "Celkem "16 = 16,000 [B]
TS |  |  |  | Položka zahrnuje: - dodání a pokládku betonových obrubníku o rozmerech predepsaných zadávací dokumentací - betonové lože i bocní betonovou operku Položka nezahrnuje: - x
P | 29 | 966842 |  | ODSTRANENÍ OPLOCENÍ Z DRÁT PLETIVA | M | 20 | 0 | 0 |  |  | 0 | 0 | OTSKP_2025 2025 | 0 | 3 |  |  | 0
PP
VV |  |  |  | "15+5, viz. situace " "Celkem "20 = 20,000 [B]
TS |  |  |  | Položka zahrnuje: - kompletní bourací práce vcetne odstranení základových konstrukcí a nezbytného rozsahu zemních prací, - veškerou manipulaci s vybouranou sutí a hmotami vcetne uložení na skládku, - veškeré další práce plynoucí z technologického predpisu a z platných predpisu, - odstranení sloupku z jiného materiálu, odstranení vrat a vrátek Položka nezahrnuje: - poplatek za skládku, který se vykazuje v položce 0141** (s výjimkou malého množství bouraného materiálu, kde je možné poplatek zahrnout do jednotkové ceny bourání – tento fakt musí být uveden v doplnujícím textu k položce)
P | 30 | R000002 |  | AMTITRESS PANELY, CELOPRYŽOVÝ, KOMPLET | M2 | 34 | 0 | 0 |  |  | 0 | 0 |  | 0 | 3 |  |  | 0
PP
VV |  |  |  | "34, zábrana pro precházení peších pres kolej, viz. situace " "Celkem "34 = 34,000 [B]
TS |  |  |  | antitress panely komplet
SD |  | 990 |  | Poplatky za skládky | [6 empty] | 0 | 0
P | 31 | R015111 | 901 | NEOCENOVAT - POPLATKY ZA LIKVIDACI ODPADU NEKONTAMINOVANÝCH - 17 05 04 VYTEŽENÉ ZEMINY A HORNINY - I. TRÍDA TEŽITELNOSTI VCETNE DOPRAVY | T | 903.44 | 0 | 0 |  |  | 0 | 0 |  | 0 | 3 |  |  | 0
PP |  |  |  | Evidencní položka, Neocenovat v objektu SO/PS, položka se ocenuje pouze v objektu SO 90-90 Zpusob likvidace: recyklace, druhotné využití.
VV |  |  |  | "427,4 + 24,32 = 451,72 m3 - 903,44 tony " "Celkem "903,44 = 903,440 [B]
TS |  |  |  | 1. Položka obsahuje: – veškeré poplatky provozovateli skládky, recyklacní linky nebo jiného zarízení na zpracování nebo likvidaci odpadu související s prevzetím, uložením, zpracováním nebo likvidací odpadu – náklady spojené s dopravou z místa stavby na místo prevzetí provozovatelem skládky, recyklacní linky nebo jiného zarízení na zpracování nebo likvidaci odpadu – náklady spojené s vyložením a manipulací s materiálem v míste skládky 2. Položka neobsahuje: – náklady spojené s naložením a manipulací materiálem 3. Zpusob merení: Tunou se rozumí hmotnost odpadu vytrídeného v souladu se zákonem c. 541/2020 Sb., o nakládání s odpady, v platném znení.
P | 32 | R015810 | 926 | NEOCENOVAT - POPLATKY ZA LIKVIDACI ODPADU NEKONTAMINOVANÝCH - 17 04 05 - ŽELEZNÝ A OCELOVÝ ŠROT, VCETNE DOPRAVY | T | 0.2 | 0 | 0 |  |  | 0 | 0 |  | 0 | 3 |  |  | 0
PP |  |  |  | Evidencní položka, neocenovat v objektu SO/PS, položka se ocenuje pouze v objektu SO 90-90. Druhotná surovina - výkup
VV |  |  |  | "0,2 tony " "Celkem "0,2 = 0,200 [B]
TS |  |  |  | 1. Položka obsahuje: – veškeré poplatky provozovateli skládky, recyklacní linky nebo jiného zarízení na zpracování nebo likvidaci odpadu související s prevzetím, uložením, zpracováním nebo likvidací odpadu – náklady spojené s dopravou z místa stavby na místo prevzetí provozovatelem skládky, recyklacní linky nebo jiného zarízení na zpracování nebo likvidaci odpadu – náklady spojené s vyložením a manipulací s materiálem v míste skládky 2. Položka neobsahuje: – náklady spojené s naložením a manipulací materiálem 3. Zpusob merení: Tunou se rozumí hmotnost odpadu vytrídeného v souladu se zákonem c. 541/2020 Sb., o nakládání s odpady, v platném znení.

## SO 11-50-06
SŽDC05 | [14 empty] | 3
S | Stavba: | 5323530004_zm14 |  | Revitalizace a elektrizace trati Nýrany - Hermanova Hut - 260202 | [6 empty] | D.2.1.8 | 0 | AspeEsticon | 0 | 2
O | Objekt: | D.2.1.8 |  | Pozemní komunikace | [9 empty] | 0.12 | 2
Typ | Poř. číslo | Kód položky | Varianta | Název položky | MJ | Množství | Jednotková hmotnost | Celková hmotnost |  |  | Jednotková cena |  | Cenové soustavy | 0.21
Dodávka
[9 empty] | Jednotková | Celkem | Jednotková | Celkem |  |  |  | Počet položek s nulovou cenou | 0
O1 |  | SO 11-50-06 |  | Náhradní komunikace za zrušený prejezd P655 | [6 empty] | 0 | 0
SD |  | 1 |  | Zemní práce | [6 empty] | 0 | 0
P | 1 | 12110A |  | SEJMUTÍ ORNICE NEBO LESNÍ PUDY - BEZ DOPRAVY | M3 | 1456.8 | 0 | 0 |  |  | 0 | 0 | OTSKP_2025 2025 | 0 | 3 |  |  | 0
PP |  |  |  | SEJMUTÍ ORNICE NEBO LESNÍ PUDY - BEZ DOPRAVY
VV |  |  |  | "sejmutí ornice (pl*tl)" 9712*0.15 = 1456,800 [A] "Celkem: "A = 1456,800 [B]
TS |  |  |  | Položka zahrnuje: - sejmutí ornice bez ohledu na tlouštku vrstvy Položka nezahrnuje: - vodorovnou dopravu - uložení na trvalou skládku
P | 2 | 12110B |  | SEJMUTÍ ORNICE NEBO LESNÍ PUDY - DOPRAVA | M3KM | 2913.6 | 0 | 0 |  |  | 0 | 0 | OTSKP_2025 2025 | 0 | 3 |  |  | 0
PP |  |  |  | SEJMUTÍ ORNICE NEBO LESNÍ PUDY - DOPRAVA
VV |  |  |  | "premístení ornice na docasnou skládku do vzdálenosti 1 km (obj*1)" 1456.8*1 = 1456,800 [A] "premístení ornice z docasné skládky do vzdálenosti 1 km (obj*1)" 1456.8*1 = 1456,800 [B] "Celkem: "A+B = 2913,600 [C]
TS |  |  |  | Položka zahrnuje: - samostatnou dopravu zeminy Položka nezahrnuje: - x Zpusob merení: - množství se urcí jako soucin kubatutry [m3] a požadované vzdálenosti [km].
P | 3 | 12273A |  | ODKOPÁVKY A PROKOPÁVKY OBECNÉ TR. I - BEZ DOPRAVY | M3 | 4306.56 | 0 | 0 |  |  | 0 | 0 | OTSKP_2025 2025 | 0 | 3 |  |  | 0
PP |  |  |  | ODKOPÁVKY A PROKOPÁVKY OBECNÉ TR. I - BEZ DOPRAVY
VV |  |  |  | "odkopávky tr. I - kubatura zjištena z 3D modelu Civil3D (obj)" (4240-1456.8)*0.8 "predpoklad 80%" = 2226,560 [A] "sanace zemní pláne - odkopávky tr. I (pl*tl)" (5200*0.5)*0.8 "predpoklad 80%" = 2080,000 [B] "Celkem: "A+B = 4306,560 [C]
TS |  |  |  | Položka zahrnuje: - svislou dopravu, premístení, preložení, manipulace s výkopkem - kompletní provedení vykopávky nezapažené i zapažené - ošetrení výkopište po celou dobu práce v nem vc. klimatických opatrení - ztížení vykopávek v blízkosti podzemního vedení, konstrukcí a objektu vc. jejich docasného zajištení - ztížení pod vodou, v okolí výbušnin, ve stísnených prostorech a pod. - príplatek za lepivost - težení po vrstvách, pásech a po jiných nutných cástech (figurách) - cerpání vody vc. cerpacích jímek, potrubí a pohotovostní cerpací soupravy (viz ustanovení k pol. 1151,2) - potrebné snížení hladiny podzemní vody - težení a rozpojování jednotlivých balvanu - vytahování a nošení výkopku - svahování a presvah. svahu do konecného tvaru, výmena hornin v podloží a v pláni znehodnocené klimatickými vlivy - rucní vykopávky, odstranení korenu a napadávek - pažení, vzeprení a rozeprení vc. prepažování (vyjma pažení záporového a štetových sten) - úpravu, ochranu a ocištení dna, základové spáry, sten a svahu - zhutnení podloží, prípadne i svahu vc. svahování - zrízení stupnu v podloží a lavic na svazích, není-li pro tyto práce zrízena samostatná položka - udržování výkopište a jeho ochrana proti vode - odvedení nebo obvedení vody v okolí výkopište a ve výkopišti - trídení výkopku - veškeré pomocné konstrukce umožnující provedení vykopávky (príjezdy, sjezdy, nájezdy, lešení, podper. konstr., premostení, zpevnené plochy, zakrytí a pod.) Položka nezahrnuje: - vodorovnou dopravu - nezahrnuje uložení zeminy (na skládku, do násypu) ani poplatky za skládku, vykazují se v položce c.0141**
P | 4 | 12283A |  | ODKOPÁVKY A PROKOPÁVKY OBECNÉ TR. II - BEZ DOPRAVY | M3 | 538.32 | 0 | 0 |  |  | 0 | 0 | OTSKP_2025 2025 | 0 | 3 |  |  | 0
PP |  |  |  | ODKOPÁVKY A PROKOPÁVKY OBECNÉ TR. II - BEZ DOPRAVY
VV |  |  |  | "odkopávky tr. II - kubatura zjištena z 3D modelu Civil3D (obj)" (4240-1456.8)*0.1 "predpoklad 10%" = 278,320 [A] "sanace zemní pláne - odkopávky tr. II (pl*tl)" (5200*0.5)*0.1 "predpoklad 10%" = 260,000 [B] "Celkem: "A+B = 538,320 [C]
TS |  |  |  | Položka zahrnuje: - svislo dopravu, premístení, preložení, manipulace s výkopkem - kompletní provedení vykopávky nezapažené i zapažené - ošetrení výkopište po celou dobu práce v nem vc. klimatických opatrení - ztížení vykopávek v blízkosti podzemního vedení, konstrukcí a objektu vc. jejich docasného zajištení - ztížení pod vodou, v okolí výbušnin, ve stísnených prostorech a pod. - príplatek za lepivost - težení po vrstvách, pásech a po jiných nutných cástech (figurách) - cerpání vody vc. cerpacích jímek, potrubí a pohotovostní cerpací soupravy (viz ustanovení k pol. 1151,2) - potrebné snížení hladiny podzemní vody - težení a rozpojování jednotlivých balvanu - vytahování a nošení výkopku - svahování a presvah. svahu do konecného tvaru, výmena hornin v podloží a v pláni znehodnocené klimatickými vlivy - rucní vykopávky, odstranení korenu a napadávek - pažení, vzeprení a rozeprení vc. prepažování (vyjma pažení záporového a štetových sten) - úpravu, ochranu a ocištení dna, základové spáry, sten a svahu - zhutnení podloží, prípadne i svahu vc. svahování - zrízení stupnu v podloží a lavic na svazích, není-li pro tyto práce zrízena samostatná položka - udržování výkopište a jeho ochrana proti vode - odvedení nebo obvedení vody v okolí výkopište a ve výkopišti - trídení výkopku - veškeré pomocné konstrukce umožnující provedení vykopávky (príjezdy, sjezdy, nájezdy, lešení, podper. konstr., premostení, zpevnené plochy, zakrytí a pod.) Položka nezahrnuje: - vodorovnou dopravu - nezahrnuje uložení zeminy (na skládku, do násypu) ani poplatky za skládku, vykazují se v položce c.0141**
P | 5 | 12293A |  | ODKOPÁVKY A PROKOPÁVKY OBECNÉ TR. III - BEZ DOPRAVY | M3 | 538.32 | 0 | 0 |  |  | 0 | 0 | OTSKP_2025 2025 | 0 | 3 |  |  | 0
PP |  |  |  | ODKOPÁVKY A PROKOPÁVKY OBECNÉ TR. III - BEZ DOPRAVY
VV |  |  |  | "odkopávky tr. III - kubatura zjištena z 3D modelu Civil3D (obj)" (4240-1456.8)*0.1 "predpoklad 10%" = 278,320 [A] "sanace zemní pláne - odkopávky tr. III (pl*tl)" (5200*0.5)*0.1 "predpoklad 10%" = 260,000 [B] "Celkem: "A+B = 538,320 [C]
TS |  |  |  | Položka zahrnuje: - svislou dopravu, premístení, preložení, manipulace s výkopkem - kompletní provedení vykopávky nezapažené i zapažené - ošetrení výkopište po celou dobu práce v nem vc. klimatických opatrení - ztížení vykopávek v blízkosti podzemního vedení, konstrukcí a objektu vc. jejich docasného zajištení - ztížení pod vodou, v okolí výbušnin, ve stísnených prostorech a pod. - príplatek za lepivost - težení po vrstvách, pásech a po jiných nutných cástech (figurách) - cerpání vody vc. cerpacích jímek, potrubí a pohotovostní cerpací soupravy (viz ustanovení k pol. 1151,2) - potrebné snížení hladiny podzemní vody - težení a rozpojování jednotlivých balvanu - vytahování a nošení výkopku - svahování a presvah. svahu do konecného tvaru, výmena hornin v podloží a v pláni znehodnocené klimatickými vlivy - rucní vykopávky, odstranení korenu a napadávek - pažení, vzeprení a rozeprení vc. prepažování (vyjma pažení záporového a štetových sten) - úpravu, ochranu a ocištení dna, základové spáry, sten a svahu - zhutnení podloží, prípadne i svahu vc. svahování - zrízení stupnu v podloží a lavic na svazích, není-li pro tyto práce zrízena samostatná položka - udržování výkopište a jeho ochrana proti vode - odvedení nebo obvedení vody v okolí výkopište a ve výkopišti - trídení výkopku - veškeré pomocné konstrukce umožnující provedení vykopávky (príjezdy, sjezdy, nájezdy, lešení, podper. konstr., premostení, zpevnené plochy, zakrytí a pod.) Položka nezahrnuje: - vodorovnou dopravu - nezahrnuje uložení zeminy (na skládku, do násypu) ani poplatky za skládku, vykazují se v položce c.0141**
P | 6 | 17110 |  | ULOŽENÍ SYPANINY DO NÁSYPU SE ZHUTNENÍM | M3 | 485 | 0 | 0 |  |  | 0 | 0 | OTSKP_2025 2025 | 0 | 3 |  |  | 0
PP |  |  |  | ULOŽENÍ SYPANINY DO NÁSYPU SE ZHUTNENÍM
VV |  |  |  | "uložení materiálu do násypu - kubatura zjištena z 3D modelu Civil3D (obj)" 485 = 485,000 [A] "Celkem: "A = 485,000 [B]
TS |  |  |  | Položka zahrnuje: - kompletní provedení zemní konstrukce vc. výberu vhodného materiálu - úprava ukládaného materiálu vlhcením, trídením, promícháním nebo vysoušením, príp. jiné úpravy za úcelem zlepšení jeho mech. vlastností - hutnení i ruzné míry hutnení - ošetrení úložište po celou dobu práce v nem vc. klimatických opatrení - ztížení v okolí vedení, konstrukcí a objektu a jejich docasné zajištení - ztížení provádení vc. hutnení ve ztížených podmínkách a stísnených prostorech - ztížené ukládání sypaniny pod vodu - ukládání po vrstvách a po jiných nutných cástech (figurách) vc. dosypávek - spouštení a nošení materiálu - výmena cástí zemní konstrukce znehodnocené klimatickými vlivy - rucní hutnení a výpln jam a prohlubní v podloží - úprava, ocištení, ochrana a zhutnení podloží - svahování, hutnení a uzavírání povrchu svahu - zrízení lavic na svazích - udržování úložište a jeho ochrana proti vode - odvedení nebo obvedení vody v okolí úložište a v úložišti - veškeré pomocné konstrukce umožnující provedení zemní konstrukce (príjezdy, sjezdy, nájezdy, lešení, podperné konstrukce, premostení, zpevnené plochy, zakrytí a pod.) Položka nezahrnuje: - x
P | 7 | 18110 |  | ÚPRAVA PLÁNE SE ZHUTNENÍM V HORNINE TR. I | M2 | 5200 | 0 | 0 |  |  | 0 | 0 | OTSKP_2025 2025 | 0 | 3 |  |  | 0
PP |  |  |  | ÚPRAVA PLÁNE SE ZHUTNENÍM V HORNINE TR. I
VV |  |  |  | "úprava pláne (pl)" 5200 = 5200,000 [A] "Celkem: "A = 5200,000 [B]
TS |  |  |  | Položka zahrnuje: - úpravu pláne vcetne vyrovnání výškových rozdílu. Míru zhutnení urcuje projekt. Položka nezahrnuje: - x
P | 8 | 18222 |  | ROZPROSTRENÍ ORNICE VE SVAHU V TL DO 0,15M | M2 | 3745 | 0 | 0 |  |  | 0 | 0 | OTSKP_2025 2025 | 0 | 3 |  |  | 0
PP |  |  |  | ROZPROSTRENÍ ORNICE VE SVAHU V TL DO 0,15M
VV |  |  |  | "ornice ve svahu (pl)" 3745 = 3745,000 [A] "Celkem: "A = 3745,000 [B]
TS |  |  |  | Položka zahrnuje: - nutné premístení ornice z docasných skládek vzdálených do 50m - rozprostrení ornice v predepsané tlouštce ve svahu pres 1:5 Položka nezahrnuje: - x
P | 9 | 18232 |  | ROZPROSTRENÍ ORNICE V ROVINE V TL DO 0,15M | M2 | 420 | 0 | 0 |  |  | 0 | 0 | OTSKP_2025 2025 | 0 | 3 |  |  | 0
PP |  |  |  | ROZPROSTRENÍ ORNICE V ROVINE V TL DO 0,15M
VV |  |  |  | "ornice v rovine (pl)" 420 = 420,000 [A] "Celkem: "A = 420,000 [B]
TS |  |  |  | Položka zahrnuje: - nutné premístení ornice z docasných skládek vzdálených do 50m - rozprostrení ornice v predepsané tlouštce v rovine a ve svahu do 1:5 Položka nezahrnuje: - x
P | 10 | 18241 |  | ZALOŽENÍ TRÁVNÍKU RUCNÍM VÝSEVEM | M2 | 4160 | 0 | 0 |  |  | 0 | 0 | OTSKP_2025 2025 | 0 | 3 |  |  | 0
PP |  |  |  | ZALOŽENÍ TRÁVNÍKU RUCNÍM VÝSEVEM
VV |  |  |  | 4160 = 4160,000 [A] "Celkem: "A = 4160,000 [B]
TS |  |  |  | Položka zahrnuje: - dodání predepsané travní smesi, její výsev na ornici, zalévání, první pokosení, to vše bez ohledu na sklon terénu Položka nezahrnuje: - x
P | 11 | 18247 |  | OŠETROVÁNÍ TRÁVNÍKU | M2 | 4165 | 0 | 0 |  |  | 0 | 0 | OTSKP_2025 2025 | 0 | 3 |  |  | 0
PP |  |  |  | OŠETROVÁNÍ TRÁVNÍKU
VV |  |  |  | "travnatá plocha (pl)" 4165 = 4165,000 [A] "Celkem: "A = 4165,000 [B]
TS |  |  |  | Položka zahrnuje: - pokosení se shrabáním, naložení shrabku na dopravní prostredek, s odvozem a se složením, to vše bez ohledu na sklon terénu - nutné zalití a hnojení Položka nezahrnuje: - x
P | 12 | 18351 |  | CHEMICKÉ ODPLEVELENÍ | M2 | 4165 | 0 | 0 |  |  | 0 | 0 | OTSKP_2025 2025 | 0 | 3 |  |  | 0
PP |  |  |  | CHEMICKÉ ODPLEVELENÍ
VV |  |  |  | "travnatá plocha (pl)" 4165 = 4165,000 [A] "Celkem: "A = 4165,000 [B]
TS |  |  |  | Položka zahrnuje - celoplošný postrik a chemickou likvidace nežádoucích rostlin nebo jejích cástí a zabránení jejich dalšímu rustu na urovnaném volném terénu Položka nezahrnuje: - x
P | 13 | 18710 |  | OŠETRENÍ ORNICE NA SKLÁDCE | M3 | 1456.8 | 0 | 0 |  |  | 0 | 0 | OTSKP_2025 2025 | 0 | 3 |  |  | 0
PP |  |  |  | OŠETRENÍ ORNICE NA SKLÁDCE
VV |  |  |  | "ošetrení ornice na docasné skládce (obj)" 1456.8 = 1456,800 [A] "Celkem: "A = 1456,800 [B]
TS |  |  |  | Položka zahrnuje: - urovnání skládky do výšky max. 3m se sklony svahu 1:2 a mírnejšími - založení trávníku (event. ošetrení chemicky pred založením trávníku pri casové prodleve mezi nasypáním skládky a osetím) - 1x za rok ošetrení chemicky - 2x za rok sekání. Položka nezahrnuje: - x
SD |  | 2 |  | Zakládání | [6 empty] | 0 | 0
P | 14 | 21461C |  | SEPARACNÍ GEOTEXTILIE DO 300G/M2 | M2 | 6240 | 0 | 0 |  |  | 0 | 0 | OTSKP_2025 2025 | 0 | 3 |  |  | 0
PP |  |  |  | SEPARACNÍ GEOTEXTILIE DO 300G/M2
VV |  |  |  | "sanace zemní pláne (pl*presahy)" 5200*1.2 = 6240,000 [A] "Celkem: "A = 6240,000 [B]
TS |  |  |  | Položka zahrnuje: - dodávku predepsané geotextilie - úpravu, ocištení a ochranu podkladu - prichycení k podkladu, prípadne zatížení - úpravy spoju a zajištení okraju - úpravy pro odvodnení - nutné presahy (nezapocítávají se do výmery) - mimostaveništní a vnitrostaveništní dopravu Položka nezahrnuje: - x
SD |  | 5 |  | Komunikace pozemní | [6 empty] | 0 | 0
P | 15 | 56330 |  | VOZOVKOVÉ VRSTVY ZE ŠTERKODRTI | M3 | 2600 | 0 | 0 |  |  | 0 | 0 | OTSKP_2025 2025 | 0 | 3 |  |  | 0
PP |  |  |  | VOZOVKOVÉ VRSTVY ZE ŠTERKODRTI
VV |  |  |  | "sanace zemní pláne (pl*tl)" 5200*0.5 = 2600,000 [A] "Celkem: "A = 2600,000 [B]
TS |  |  |  | Položka zahrnuje: - dodání kameniva predepsané kvality a zrnitosti - rozprostrení a zhutnení vrstvy v predepsané tlouštce - zrízení vrstvy bez rozlišení šírky, pokládání vrstvy po etapách Položka nezahrnuje: - postriky, nátery
P | 16 | 56336 |  | VOZOVKOVÉ VRSTVY ZE ŠTERKODRTI TL. DO 300MM | M2 | 5200 | 0 | 0 |  |  | 0 | 0 | OTSKP_2025 2025 | 0 | 3 |  |  | 0
PP |  |  |  | VOZOVKOVÉ VRSTVY ZE ŠTERKODRTI TL. DO 300MM
VV |  |  |  | "komunikace (pl)" 5200 = 5200,000 [A] "Celkem: "A = 5200,000 [B]
TS |  |  |  | Položka zahrnuje: - dodání kameniva predepsané kvality a zrnitosti - rozprostrení a zhutnení vrstvy v predepsané tlouštce - zrízení vrstvy bez rozlišení šírky, pokládání vrstvy po etapách Položka nezahrnuje: - postriky, nátery
P | 17 | 564632 |  | VOZOVKOVÉ VRSTVY Z PENETRACNÍHO MAKADAMU HRUBÉHO TL. 100MM | M2 | 4360 | 0 | 0 |  |  | 0 | 0 | OTSKP_2025 2025 | 0 | 3 |  |  | 0
PP |  |  |  | VOZOVKOVÉ VRSTVY Z PENETRACNÍHO MAKADAMU HRUBÉHO TL. 100MM
VV |  |  |  | "komunikace (pl)" 4360 = 4360,000 [A] "Celkem: "A = 4360,000 [B]
TS |  |  |  | Položka zahrnuje: - dodání kameniva predepsané kvality a zrnitosti - dodání asfaltového pojiva (asfalt silnicní ropný, emulze asfaltová kationaktivní) - rozprostrení kamenné kostry v predepsané tlouštce, prolití kostry asfaltem distributorem, rozprostrení a zavibrování výplnového kameniva - zrízení vrstvy bez rozlišení šírky, pokládání vrstvy po etapách - úpravu napojení, ukoncení Položka nezahrnuje: - postriky, nátery
P | 18 | 56932 |  | ZPEVNENÍ KRAJNIC ZE ŠTERKODRTI TL. DO 100MM | M2 | 1100 | 0 | 0 |  |  | 0 | 0 | OTSKP_2025 2025 | 0 | 3 |  |  | 0
PP |  |  |  | ZPEVNENÍ KRAJNIC ZE ŠTERKODRTI TL. DO 100MM
VV |  |  |  | "nezpevnené krajnice (pl)" 1100 = 1100,000 [A] "Celkem: "A = 1100,000 [B]
TS |  |  |  | Položka zahrnuje: - dodání kameniva predepsané kvality a zrnitosti - ocištení podkladu - uložení kameniva dle predepsaného technologického predpisu, zhutnení vrstvy v predepsané tlouštce - zrízení vrstvy bez rozlišení šírky, pokládání vrstvy po etapách, Položka nezahrnuje: - x
P | 19 | 57312 |  | EMULZNÍ KALOVÝ ZÁKRYT DVOUVRSTVÝ FRAKCE KAMENIVA 0/4 | M2 | 4360 | 0 | 0 |  |  | 0 | 0 | OTSKP_2025 2025 | 0 | 3 |  |  | 0
PP |  |  |  | EMULZNÍ KALOVÝ ZÁKRYT DVOUVRSTVÝ FRAKCE KAMENIVA 0/4
VV |  |  |  | "komunikace (pl)" 4360 = 4360,000 [A] "Celkem: "A = 4360,000 [B]
TS |  |  |  | Položka zahrnuje: - ocištení povrchu podkladu, zakrytí poklopu, mríží a pod. - dodání veškerého potrebného materiálu (kamenivo predepsané frakce, emulze, prísady, voda) - pokládku dvou vrstev (tlouštka je dána frakcí použitého kameniva) - zhutnení (pokud je predepsáno zadávací dokumentací) Položka nezahrnuje: - odstranení vodorovného dopravního zancení a spojovací postrik
P | 20 | 702211 |  | KABELOVÁ CHRÁNICKA ZEMNÍ DN DO 100 MM | M | 15 | 0 | 0 |  |  | 0 | 0 | OTSKP_2025 2025 | 0 | 3 |  |  | 0
PP |  |  |  | KABELOVÁ CHRÁNICKA ZEMNÍ DN DO 100 MM
VV |  |  |  | "chránicka DN160 (dl)" 15 = 15,000 [A] "Celkové množství "15.000000 = 15,000 [B]
TS |  |  |  | 1. Položka obsahuje: – prípravu podkladu pro osazení 2. Položka neobsahuje: X 3. Zpusob merení: Merí se metr délkový.
SD |  | 990 |  | Likvidace odpadu vc. dopravy | [6 empty] | 0 | 0
P | 21 | R015111 | 901 | NEOCENOVAT - POPLATKY ZA LIKVIDACI ODPADU NEKONTAMINOVANÝCH - 17 05 04 VYTEŽENÉ ZEMINY A HORNINY - I. TRÍDA TEŽITELNOSTI VCETNE DOPRAVY | T | 10791.081 | 0 | 0 |  |  | 0 | 0 |  | 0 | 3 |  |  | 0
PP |  |  |  | Evidencní položka, Neocenovat v objektu SO/PS, položka se ocenuje pouze v objektu SO 90-90 Zpusob likvidace: recyklace, druhotné využití. 1. Položka obsahuje: – veškeré poplatky provozovateli skládky, recyklacní linky nebo jiného zarízení na zpracování nebo likvidaci odpadu související s prevzetím, uložením, zpracováním nebo likvidací odpadu – náklady spojené s dopravou z místa stavby na místo prevzetí provozovatelem skládky, recyklacní linky nebo jiného zarízení na zpracování nebo likvidaci odpadu – náklady spojené s vyložením a manipulací s materiálem v míste skládky 2. Položka neobsahuje: – náklady spojené s naložením a manipulací materiálem 3. Zpusob merení: Tunou se rozumí hmotnost odpadu vytrídeného v souladu se zákonem c. 541/2020 Sb., o nakládání s odpady, v platném znení.
VV |  |  |  | "obj*hm" (4306.56+1456.8)*2.1 = 12103,056 [A] "rozprostrení ornice (pl*tl*hm)" -(3745+420)*0.15*2.1 = -1311,975 [B] "Celkem: "A+B = 10791,081 [C]
TS
P | 22 | R015112 | 902 | NEOCENOVAT - POPLATKY ZA LIKVIDACI ODPADU NEKONTAMINOVANÝCH - 17 05 04 VYTEŽENÉ ZEMINY A HORNINY - II. TRÍDA TEŽITELNOSTI VCETNE DOPRAVY | T | 1130.472 | 0 | 0 |  |  | 0 | 0 |  | 0 | 3 |  |  | 0
PP |  |  |  | Evidencní položka, Neocenovat v objektu SO/PS, položka se ocenuje pouze v objektu SO 90-90 Zpusob likvidace: recyklace, druhotné využití. 1. Položka obsahuje: – veškeré poplatky provozovateli skládky, recyklacní linky nebo jiného zarízení na zpracování nebo likvidaci odpadu související s prevzetím, uložením, zpracováním nebo likvidací odpadu – náklady spojené s dopravou z místa stavby na místo prevzetí provozovatelem skládky, recyklacní linky nebo jiného zarízení na zpracování nebo likvidaci odpadu – náklady spojené s vyložením a manipulací s materiálem v míste skládky 2. Položka neobsahuje: – náklady spojené s naložením a manipulací materiálem 3. Zpusob merení: Tunou se rozumí hmotnost odpadu vytrídeného v souladu se zákonem c. 541/2020 Sb., o nakládání s odpady, v platném znení.
VV |  |  |  | "obj*hm" 538.32*2.1 = 1130,472 [A] "Celkem: "A = 1130,472 [B]
TS
P | 23 | R015113 | 903 | NEOCENOVAT - POPLATKY ZA LIKVIDACI ODPADU NEKONTAMINOVANÝCH - 17 05 04 VYTEŽENÉ ZEMINY A HORNINY - III. TRÍDA TEŽITELNOSTI VCETNE DOPRAVY | T | 1130.472 | 0 | 0 |  |  | 0 | 0 |  | 0 | 3 |  |  | 0
PP |  |  |  | Evidencní položka, Neocenovat v objektu SO/PS, položka se ocenuje pouze v objektu SO 90-90 Zpusob likvidace: recyklace, druhotné využití. 1. Položka obsahuje: – veškeré poplatky provozovateli skládky, recyklacní linky nebo jiného zarízení na zpracování nebo likvidaci odpadu související s prevzetím, uložením, zpracováním nebo likvidací odpadu – náklady spojené s dopravou z místa stavby na místo prevzetí provozovatelem skládky, recyklacní linky nebo jiného zarízení na zpracování nebo likvidaci odpadu – náklady spojené s vyložením a manipulací s materiálem v míste skládky 2. Položka neobsahuje: – náklady spojené s naložením a manipulací materiálem 3. Zpusob merení: Tunou se rozumí hmotnost odpadu vytrídeného v souladu se zákonem c. 541/2020 Sb., o nakládání s odpady, v platném znení.
VV |  |  |  | "obj*hm" 538.32*2.1 = 1130,472 [A] "Celkem: "A = 1130,472 [B]
TS

## SO 13-50-01
SŽDC05 | [14 empty] | 3
S | Stavba: | 5323530004_zm14 |  | Revitalizace a elektrizace trati Nýrany - Hermanova Hut - 260202 | [6 empty] | D.2.1.8 | 0 | AspeEsticon | 0 | 2
O | Objekt: | D.2.1.8 |  | Pozemní komunikace | [9 empty] | 0.12 | 2
Typ | Poř. číslo | Kód položky | Varianta | Název položky | MJ | Množství | Jednotková hmotnost | Celková hmotnost |  |  | Jednotková cena |  | Cenové soustavy | 0.21
Dodávka
[9 empty] | Jednotková | Celkem | Jednotková | Celkem |  |  |  | Počet položek s nulovou cenou | 0
O1 |  | SO 13-50-01 |  | Místní komunikace (budoucí obchvat dle ÚP) u prejezdu v km 8,383 | [6 empty] | 0 | 0
SD |  | 1 |  | Zemní práce | [6 empty] | 0 | 0
P | 1 | 11332A |  | ODSTRANENÍ PODKLADU ZPEVNENÝCH PLOCH Z KAMENIVA NESTMELENÉHO - BEZ DOPRAVY | M3 | 226.5 | 0 | 0 |  |  | 0 | 0 |  | 0 | 3 |  |  | 0
PP |  |  |  | ODSTRANENÍ PODKLADU ZPEVNENÝCH PLOCH Z KAMENIVA NESTMELENÉHO - BEZ DOPRAVY
VV |  |  |  | "odstranení podkladu stávající komunikace (pl*tl)" 755*0.3 = 226,500 [A] "Celkem: "A = 226,500 [B] Celkem 226,5 = 226,500 [C]
TS |  |  |  | Položka zahrnuje: - veškerou manipulaci s vybouranou sutí a s vybouranými hmotami, krome vodorovné dopravy, vc. uložení na skládku. Položka nezahrnuje: - vodorovnou dopravu - poplatek za skládku, který se vykazuje v položce 0141** (s výjimkou malého množství bouraného materiálu, kde je možné poplatek zahrnout do jednotkové ceny bourání – tento fakt musí být uveden v doplnujícím textu k položce).
P | 2 | 12110A |  | SEJMUTÍ ORNICE NEBO LESNÍ PUDY - BEZ DOPRAVY | M3 | 313.8 | 0 | 0 |  |  | 0 | 0 |  | 0 | 3 |  |  | 0
PP |  |  |  | SEJMUTÍ ORNICE NEBO LESNÍ PUDY - BEZ DOPRAVY
VV |  |  |  | "sejmutí ornice (pl*tl)" (1211+81+800)*0.15 = 313,800 [A] "Celkem: "A = 313,800 [B] Celkem 313,8 = 313,800 [C]
TS |  |  |  | Položka zahrnuje: - sejmutí ornice bez ohledu na tlouštku vrstvy Položka nezahrnuje: - vodorovnou dopravu - uložení na trvalou skládku
P | 3 | 12110B |  | SEJMUTÍ ORNICE NEBO LESNÍ PUDY - DOPRAVA | M3KM | 627.6 | 0 | 0 |  |  | 0 | 0 |  | 0 | 3 |  |  | 0
PP |  |  |  | SEJMUTÍ ORNICE NEBO LESNÍ PUDY - DOPRAVA
VV |  |  |  | "premístení ornice na docasnou skládku do vzdálenosti 1 km (obj*1)" 313.8*1 = 313,800 [A] "premístení ornice z docasné skládky do vzdálenosti 1 km (obj*1)" 313.8*1 = 313,800 [B] "Celkem: "A+B = 627,600 [C] Celkem 627,6 = 627,600 [D]
TS |  |  |  | Položka zahrnuje: - samostatnou dopravu zeminy Položka nezahrnuje: - x Zpusob merení: - množství se urcí jako soucin kubatutry [m3] a požadované vzdálenosti [km].
P | 4 | 12273A |  | ODKOPÁVKY A PROKOPÁVKY OBECNÉ TR. I - BEZ DOPRAVY | M3 | 1452.96 | 0 | 0 |  |  | 0 | 0 |  | 0 | 3 |  |  | 0
PP |  |  |  | ODKOPÁVKY A PROKOPÁVKY OBECNÉ TR. I - BEZ DOPRAVY
VV |  |  |  | "odkopávky tr. I - kubatura zjištena z 3D modelu Civil3D (obj)" (1055-60-313.8+100)*0.8 "predpoklad 80%" = 624,960 [A] "sanace zemní pláne - odkopávky tr. I (pl*tl)" ((1268+532)*0.5)*0.8 "predpoklad 80%" = 720,000 [B] "chránicky - odkopávky tr. I (dl*š*v)" 135*0.8*1 = 108,000 [C] "Celkem: "A+B+C = 1452,960 [D] Celkem 1452,96 = 1452,960 [E]
TS |  |  |  | Položka zahrnuje: - svislou dopravu, premístení, preložení, manipulace s výkopkem - kompletní provedení vykopávky nezapažené i zapažené - ošetrení výkopište po celou dobu práce v nem vc. klimatických opatrení - ztížení vykopávek v blízkosti podzemního vedení, konstrukcí a objektu vc. jejich docasného zajištení - ztížení pod vodou, v okolí výbušnin, ve stísnených prostorech a pod. - príplatek za lepivost - težení po vrstvách, pásech a po jiných nutných cástech (figurách) - cerpání vody vc. cerpacích jímek, potrubí a pohotovostní cerpací soupravy (viz ustanovení k pol. 1151,2) - potrebné snížení hladiny podzemní vody - težení a rozpojování jednotlivých balvanu - vytahování a nošení výkopku - svahování a presvah. svahu do konecného tvaru, výmena hornin v podloží a v pláni znehodnocené klimatickými vlivy - rucní vykopávky, odstranení korenu a napadávek - pažení, vzeprení a rozeprení vc. prepažování (vyjma pažení záporového a štetových sten) - úpravu, ochranu a ocištení dna, základové spáry, sten a svahu - zhutnení podloží, prípadne i svahu vc. svahování - zrízení stupnu v podloží a lavic na svazích, není-li pro tyto práce zrízena samostatná položka - udržování výkopište a jeho ochrana proti vode - odvedení nebo obvedení vody v okolí výkopište a ve výkopišti - trídení výkopku - veškeré pomocné konstrukce umožnující provedení vykopávky (príjezdy, sjezdy, nájezdy, lešení, podper. konstr., premostení, zpevnené plochy, zakrytí a pod.) Položka nezahrnuje: - vodorovnou dopravu - nezahrnuje uložení zeminy (na skládku, do násypu) ani poplatky za skládku, vykazují se v položce c.0141**
P | 5 | 12283A |  | ODKOPÁVKY A PROKOPÁVKY OBECNÉ TR. II - BEZ DOPRAVY | M3 | 168.12 | 0 | 0 |  |  | 0 | 0 |  | 0 | 3 |  |  | 0
PP |  |  |  | ODKOPÁVKY A PROKOPÁVKY OBECNÉ TR. II - BEZ DOPRAVY
VV |  |  |  | "odkopávky tr. II - kubatura zjištena z 3D modelu Civil3D (obj)" (1055-60-313.8+100)*0.1 "predpoklad 10%" = 78,120 [A] "sanace zemní pláne - odkopávky tr. II (pl*tl)" ((1268+532)*0.5)*0.1 "predpoklad 10%" = 90,000 [B] "Celkem: "A+B = 168,120 [C] Celkem 168,12 = 168,120 [D]
TS |  |  |  | Položka zahrnuje: - svislo dopravu, premístení, preložení, manipulace s výkopkem - kompletní provedení vykopávky nezapažené i zapažené - ošetrení výkopište po celou dobu práce v nem vc. klimatických opatrení - ztížení vykopávek v blízkosti podzemního vedení, konstrukcí a objektu vc. jejich docasného zajištení - ztížení pod vodou, v okolí výbušnin, ve stísnených prostorech a pod. - príplatek za lepivost - težení po vrstvách, pásech a po jiných nutných cástech (figurách) - cerpání vody vc. cerpacích jímek, potrubí a pohotovostní cerpací soupravy (viz ustanovení k pol. 1151,2) - potrebné snížení hladiny podzemní vody - težení a rozpojování jednotlivých balvanu - vytahování a nošení výkopku - svahování a presvah. svahu do konecného tvaru, výmena hornin v podloží a v pláni znehodnocené klimatickými vlivy - rucní vykopávky, odstranení korenu a napadávek - pažení, vzeprení a rozeprení vc. prepažování (vyjma pažení záporového a štetových sten) - úpravu, ochranu a ocištení dna, základové spáry, sten a svahu - zhutnení podloží, prípadne i svahu vc. svahování - zrízení stupnu v podloží a lavic na svazích, není-li pro tyto práce zrízena samostatná položka - udržování výkopište a jeho ochrana proti vode - odvedení nebo obvedení vody v okolí výkopište a ve výkopišti - trídení výkopku - veškeré pomocné konstrukce umožnující provedení vykopávky (príjezdy, sjezdy, nájezdy, lešení, podper. konstr., premostení, zpevnené plochy, zakrytí a pod.) Položka nezahrnuje: - vodorovnou dopravu - nezahrnuje uložení zeminy (na skládku, do násypu) ani poplatky za skládku, vykazují se v položce c.0141**
P | 6 | 12293A |  | ODKOPÁVKY A PROKOPÁVKY OBECNÉ TR. III - BEZ DOPRAVY | M3 | 168.12 | 0 | 0 |  |  | 0 | 0 |  | 0 | 3 |  |  | 0
PP |  |  |  | ODKOPÁVKY A PROKOPÁVKY OBECNÉ TR. III - BEZ DOPRAVY
VV |  |  |  | "odkopávky tr. III - kubatura zjištena z 3D modelu Civil3D (obj)" (1055-60-313.8+100)*0.1 "predpoklad 10%" = 78,120 [A] "sanace zemní pláne - odkopávky tr. III (pl*tl)" ((1268+532)*0.5)*0.1 "predpoklad 10%" = 90,000 [B] "Celkem: "A+B = 168,120 [C] Celkem 168,12 = 168,120 [D]
TS |  |  |  | Položka zahrnuje: - svislou dopravu, premístení, preložení, manipulace s výkopkem - kompletní provedení vykopávky nezapažené i zapažené - ošetrení výkopište po celou dobu práce v nem vc. klimatických opatrení - ztížení vykopávek v blízkosti podzemního vedení, konstrukcí a objektu vc. jejich docasného zajištení - ztížení pod vodou, v okolí výbušnin, ve stísnených prostorech a pod. - príplatek za lepivost - težení po vrstvách, pásech a po jiných nutných cástech (figurách) - cerpání vody vc. cerpacích jímek, potrubí a pohotovostní cerpací soupravy (viz ustanovení k pol. 1151,2) - potrebné snížení hladiny podzemní vody - težení a rozpojování jednotlivých balvanu - vytahování a nošení výkopku - svahování a presvah. svahu do konecného tvaru, výmena hornin v podloží a v pláni znehodnocené klimatickými vlivy - rucní vykopávky, odstranení korenu a napadávek - pažení, vzeprení a rozeprení vc. prepažování (vyjma pažení záporového a štetových sten) - úpravu, ochranu a ocištení dna, základové spáry, sten a svahu - zhutnení podloží, prípadne i svahu vc. svahování - zrízení stupnu v podloží a lavic na svazích, není-li pro tyto práce zrízena samostatná položka - udržování výkopište a jeho ochrana proti vode - odvedení nebo obvedení vody v okolí výkopište a ve výkopišti - trídení výkopku - veškeré pomocné konstrukce umožnující provedení vykopávky (príjezdy, sjezdy, nájezdy, lešení, podper. konstr., premostení, zpevnené plochy, zakrytí a pod.) Položka nezahrnuje: - vodorovnou dopravu - nezahrnuje uložení zeminy (na skládku, do násypu) ani poplatky za skládku, vykazují se v položce c.0141**
P | 7 | 17110 |  | ULOŽENÍ SYPANINY DO NÁSYPU SE ZHUTNENÍM | M3 | 131 | 0 | 0 |  |  | 0 | 0 |  | 0 | 3 |  |  | 0
PP |  |  |  | ULOŽENÍ SYPANINY DO NÁSYPU SE ZHUTNENÍM
VV |  |  |  | "násyp - kubatura zjištena z 3D modelu Civil3D (obj)" 131 = 131,000 [A] "Celkem: "A = 131,000 [B] Celkem 131 = 131,000 [C]
TS |  |  |  | Položka zahrnuje: - kompletní provedení zemní konstrukce vc. výberu vhodného materiálu - úprava ukládaného materiálu vlhcením, trídením, promícháním nebo vysoušením, príp. jiné úpravy za úcelem zlepšení jeho mech. vlastností - hutnení i ruzné míry hutnení - ošetrení úložište po celou dobu práce v nem vc. klimatických opatrení - ztížení v okolí vedení, konstrukcí a objektu a jejich docasné zajištení - ztížení provádení vc. hutnení ve ztížených podmínkách a stísnených prostorech - ztížené ukládání sypaniny pod vodu - ukládání po vrstvách a po jiných nutných cástech (figurách) vc. dosypávek - spouštení a nošení materiálu - výmena cástí zemní konstrukce znehodnocené klimatickými vlivy - rucní hutnení a výpln jam a prohlubní v podloží - úprava, ocištení, ochrana a zhutnení podloží - svahování, hutnení a uzavírání povrchu svahu - zrízení lavic na svazích - udržování úložište a jeho ochrana proti vode - odvedení nebo obvedení vody v okolí úložište a v úložišti - veškeré pomocné konstrukce umožnující provedení zemní konstrukce (príjezdy, sjezdy, nájezdy, lešení, podperné konstrukce, premostení, zpevnené plochy, zakrytí a pod.) Položka nezahrnuje: - x
P | 8 | 17411 |  | ZÁSYP JAM A RÝH ZEMINOU SE ZHUTNENÍM | M3 | 75.6 | 0 | 0 |  |  | 0 | 0 |  | 0 | 3 |  |  | 0
PP |  |  |  | ZÁSYP JAM A RÝH ZEMINOU SE ZHUTNENÍM
VV |  |  |  | "chránicky - zásyp tr. I (dl*š*v)" 135*0.8*0.7 = 75,600 [A] "Celkem: "A = 75,600 [B] Celkem 75,6 = 75,600 [C]
TS |  |  |  | Položka zahrnuje: - kompletní provedení zemní konstrukce vc. výberu vhodného materiálu - úprava ukládaného materiálu vlhcením, trídením, promícháním nebo vysoušením, príp. jiné úpravy za úcelem zlepšení jeho mech. vlastností - hutnení i ruzné míry hutnení - ošetrení úložište po celou dobu práce v nem vc. klimatických opatrení - ztížení v okolí vedení, konstrukcí a objektu a jejich docasné zajištení - ztížení provádení vc. hutnení ve ztížených podmínkách a stísnených prostorech - ztížené ukládání sypaniny pod vodu - ukládání po vrstvách a po jiných nutných cástech (figurách) vc. dosypávek - spouštení a nošení materiálu - výmena cástí zemní konstrukce znehodnocené klimatickými vlivy - rucní hutnení - udržování úložište a jeho ochrana proti vode - odvedení nebo obvedení vody v okolí úložište a v úložišti - veškeré pomocné konstrukce umožnující provedení zemní konstrukce (príjezdy, sjezdy, nájezdy, lešení, podperné konstrukce, premostení, zpevnené plochy, zakrytí a pod.) Položka nezahrnuje: - x
P | 9 | 17581 |  | OBSYP POTRUBÍ A OBJEKTU Z NAKUPOVANÝCH MATERIÁLU | M3 | 32.4 | 0 | 0 |  |  | 0 | 0 |  | 0 | 3 |  |  | 0
PP |  |  |  | OBSYP POTRUBÍ A OBJEKTU Z NAKUPOVANÝCH MATERIÁLU
VV |  |  |  | "chránicky - obsyp tr. I (dl*š*v)" 135*0.8*0.3 = 32,400 [A] "Celkem: "A = 32,400 [B] Celkem 32,4 = 32,400 [C]
TS |  |  |  | Položka zahrnuje: - kompletní provedení zemní konstrukce vcetne nákupu a dopravy materiálu dle zadávací dokumentace - úprava ukládaného materiálu vlhcením, trídením, promícháním nebo vysoušením, príp. jiné úpravy za úcelem zlepšení jeho mech. vlastností - hutnení i ruzné míry hutnení - ošetrení úložište po celou dobu práce v nem vc. klimatických opatrení - ztížení v okolí vedení, konstrukcí a objektu a jejich docasné zajištení - ztížení provádení vc. hutnení ve ztížených podmínkách a stísnených prostorech - ztížené ukládání sypaniny pod vodu - ukládání po vrstvách a po jiných nutných cástech (figurách) vc. dosypávek - spouštení a nošení materiálu - výmena cástí zemní konstrukce znehodnocené klimatickými vlivy - rucní hutnení a výpln jam a prohlubní v podloží - úprava, ocištení, ochrana a zhutnení podloží - svahování, hutnení a uzavírání povrchu svahu - zrízení lavic na svazích - udržování úložište a jeho ochrana proti vode - odvedení nebo obvedení vody v okolí úložište a v úložišti - veškeré pomocné konstrukce umožnující provedení zemní konstrukce (príjezdy, sjezdy, nájezdy, lešení, podperné konstrukce, premostení, zpevnené plochy, zakrytí a pod.) Položka nezahrnuje: - x Zpusob merení: - zemina vytlacená potrubím o DN 180mm se od kubatury obsypu neodecítá
P | 10 | 18110 |  | ÚPRAVA PLÁNE SE ZHUTNENÍM V HORNINE TR. I | M2 | 1800 | 0 | 0 |  |  | 0 | 0 |  | 0 | 3 |  |  | 0
PP |  |  |  | ÚPRAVA PLÁNE SE ZHUTNENÍM V HORNINE TR. I
VV |  |  |  | "úprava pláne (pl)" 1268+532 = 1800,000 [A] "Celkem: "A = 1800,000 [B] Celkem 1800 = 1800,000 [C]
TS |  |  |  | Položka zahrnuje: - úpravu pláne vcetne vyrovnání výškových rozdílu. Míru zhutnení urcuje projekt. Položka nezahrnuje: - x
P | 11 | 18222 |  | ROZPROSTRENÍ ORNICE VE SVAHU V TL DO 0,15M | M2 | 793 | 0 | 0 |  |  | 0 | 0 |  | 0 | 3 |  |  | 0
PP |  |  |  | ROZPROSTRENÍ ORNICE VE SVAHU V TL DO 0,15M
VV |  |  |  | "ornice (pl)" 793 = 793,000 [A] "Celkem: "A = 793,000 [B] Celkem 793 = 793,000 [C]
TS |  |  |  | Položka zahrnuje: - nutné premístení ornice z docasných skládek vzdálených do 50m - rozprostrení ornice v predepsané tlouštce ve svahu pres 1:5 Položka nezahrnuje: - x
P | 12 | 18232 |  | ROZPROSTRENÍ ORNICE V ROVINE V TL DO 0,15M | M2 | 280 | 0 | 0 |  |  | 0 | 0 |  | 0 | 3 |  |  | 0
PP |  |  |  | ROZPROSTRENÍ ORNICE V ROVINE V TL DO 0,15M
VV |  |  |  | "rozprostrení ornice v ploše rušené komunikace (pl)" 280 = 280,000 [A] "Celkem: "A = 280,000 [B] Celkem 280 = 280,000 [C]
TS |  |  |  | Položka zahrnuje: - nutné premístení ornice z docasných skládek vzdálených do 50m - rozprostrení ornice v predepsané tlouštce v rovine a ve svahu do 1:5 Položka nezahrnuje: - x
P | 13 | 18241 |  | ZALOŽENÍ TRÁVNÍKU RUCNÍM VÝSEVEM | M2 | 1030 | 0 | 0 |  |  | 0 | 0 |  | 0 | 3 |  |  | 0
PP |  |  |  | ZALOŽENÍ TRÁVNÍKU RUCNÍM VÝSEVEM
VV |  |  |  | "travnatá plocha (pl)" 1030 = 1030,000 [A] "Celkem: "A = 1030,000 [B] Celkem 1030 = 1030,000 [C]
TS |  |  |  | Položka zahrnuje: - dodání predepsané travní smesi, její výsev na ornici, zalévání, první pokosení, to vše bez ohledu na sklon terénu Položka nezahrnuje: - x
P | 14 | 18247 |  | OŠETROVÁNÍ TRÁVNÍKU | M2 | 1030 | 0 | 0 |  |  | 0 | 0 |  | 0 | 3 |  |  | 0
PP |  |  |  | OŠETROVÁNÍ TRÁVNÍKU
VV |  |  |  | "travnatá plocha (pl)" 1030 = 1030,000 [A] "Celkem: "A = 1030,000 [B] Celkem 1030 = 1030,000 [C]
TS |  |  |  | Položka zahrnuje: - pokosení se shrabáním, naložení shrabku na dopravní prostredek, s odvozem a se složením, to vše bez ohledu na sklon terénu - nutné zalití a hnojení Položka nezahrnuje: - x
P | 15 | 18351 |  | CHEMICKÉ ODPLEVELENÍ | M2 | 1030 | 0 | 0 |  |  | 0 | 0 |  | 0 | 3 |  |  | 0
PP |  |  |  | CHEMICKÉ ODPLEVELENÍ
VV |  |  |  | "travnatá plocha (pl)" 1030 = 1030,000 [A] "Celkem: "A = 1030,000 [B] Celkem 1030 = 1030,000 [C]
TS |  |  |  | Položka zahrnuje - celoplošný postrik a chemickou likvidace nežádoucích rostlin nebo jejích cástí a zabránení jejich dalšímu rustu na urovnaném volném terénu Položka nezahrnuje: - x
P | 16 | 18710 |  | OŠETRENÍ ORNICE NA SKLÁDCE | M3 | 313.8 | 0 | 0 |  |  | 0 | 0 |  | 0 | 3 |  |  | 0
PP |  |  |  | OŠETRENÍ ORNICE NA SKLÁDCE
VV |  |  |  | "ošetrení ornice na docasné skládce (obj)" 313.8 = 313,800 [A] "Celkem: "A = 313,800 [B] Celkem 313,8 = 313,800 [C]
TS |  |  |  | Položka zahrnuje: - urovnání skládky do výšky max. 3m se sklony svahu 1:2 a mírnejšími - založení trávníku (event. ošetrení chemicky pred založením trávníku pri casové prodleve mezi nasypáním skládky a osetím) - 1x za rok ošetrení chemicky - 2x za rok sekání. Položka nezahrnuje: - x
SD |  | 2 |  | Zakládání | [6 empty] | 0 | 0
P | 17 | 21150 |  | SANACNÍ ŽEBRA Z KAMENIVA | M3 | 52 | 0 | 0 |  |  | 0 | 0 |  | 0 | 3 |  |  | 0
PP |  |  |  | SANACNÍ ŽEBRA Z KAMENIVA
VV |  |  |  | "vsakovací žebro (š*tl*dl)" 0.8*1.3*50 = 52,000 [A] "Celkem: "A = 52,000 [B] Celkem 52 = 52,000 [C]
TS |  |  |  | Položka zahrnuje: - dodávku a uložení predepsaného kameniva - mimostaveništní a vnitrostaveništní dopravu, - není-li v zadávací dokumentaci uvedeno jinak, jedná se o nakupovaný materiál. Položka nezahrnuje: - x
P | 18 | 212035 |  | TRATIVODY KOMPLET Z TRUB NEKOV DN DO 150MM, RÝHA TR I | M | 39 | 0 | 0 |  |  | 0 | 0 |  | 0 | 3 |  |  | 0
PP |  |  |  | TRATIVODY KOMPLET Z TRUB NEKOV DN DO 150MM, RÝHA TR I
VV |  |  |  | "trativod (dl)" 39 = 39,000 [A] "Celkem: "A = 39,000 [B] Celkem 39 = 39,000 [C]
TS |  |  |  | Položka zahrnuje: - platí pro kompletní konstrukce trativodu: - výkop rýhy predepsaného tvaru v dané tríde težitelnosti, výpln, zásyp trativodu vcetne dopravy, uložení prebytecného materiálu, dodávky predepsaného materiálu pro výpln a zásyp - zrízení spojovací vrstvy - zrízení podkladu a lože trativodu z predepsaného materiálu - dodávka a uložení trativodu predepsaného materiálu a profilu - obsyp trativodu predepsaným materiálem - ukoncení trativodu zaústením do potrubí nebo vodotece, prípadne vybudování ukoncujícího objektu (kaplicky) dle VL - veškerý materiál, výrobky a polotovary, vcetne mimostaveništní a vnitrostaveništní dopravy Položka nezahrnuje: - opláštení z geotextilie, fólie
P | 19 | 21461B |  | SEPARACNÍ GEOTEXTILIE DO 200G/M2 | M2 | 249.6 | 0 | 0 |  |  | 0 | 0 |  | 0 | 3 |  |  | 0
PP |  |  |  | SEPARACNÍ GEOTEXTILIE DO 200G/M2
VV |  |  |  | "opláštení vsakovacího žebra (obv*dl*presahy)" 4*52*1.2 = 249,600 [A] "Celkem: "A = 249,600 [B] Celkem 249,6 = 249,600 [C]
TS |  |  |  | Položka zahrnuje: - dodávku predepsané geotextilie - úpravu, ocištení a ochranu podkladu - prichycení k podkladu, prípadne zatížení - úpravy spoju a zajištení okraju - úpravy pro odvodnení - nutné presahy (nezapocítávají se do výmery) - mimostaveništní a vnitrostaveništní dopravu Položka nezahrnuje: - x
P | 20 | 21461C |  | SEPARACNÍ GEOTEXTILIE DO 300G/M2 | M2 | 2160 | 0 | 0 |  |  | 0 | 0 |  | 0 | 3 |  |  | 0
PP |  |  |  | SEPARACNÍ GEOTEXTILIE DO 300G/M2
VV |  |  |  | "sanace zemní pláne (pl*presahy)" (1268+532)*1.2 = 2160,000 [A] "Celkem: "A = 2160,000 [B] Celkem 2160 = 2160,000 [C]
TS |  |  |  | Položka zahrnuje: - dodávku predepsané geotextilie - úpravu, ocištení a ochranu podkladu - prichycení k podkladu, prípadne zatížení - úpravy spoju a zajištení okraju - úpravy pro odvodnení - nutné presahy (nezapocítávají se do výmery) - mimostaveništní a vnitrostaveništní dopravu Položka nezahrnuje: - x
SD |  | 5 |  | Komunikace pozemní | [6 empty] | 0 | 0
P | 21 | 56330 |  | VOZOVKOVÉ VRSTVY ZE ŠTERKODRTI | M3 | 900 | 0 | 0 |  |  | 0 | 0 |  | 0 | 3 |  |  | 0
PP |  |  |  | VOZOVKOVÉ VRSTVY ZE ŠTERKODRTI
VV |  |  |  | "sanace zemní pláne (pl*tl)" (1268+532)*0.5 = 900,000 [A] "Celkem: "A = 900,000 [B] Celkem 900 = 900,000 [C]
TS |  |  |  | Položka zahrnuje: - dodání kameniva predepsané kvality a zrnitosti - rozprostrení a zhutnení vrstvy v predepsané tlouštce - zrízení vrstvy bez rozlišení šírky, pokládání vrstvy po etapách Položka nezahrnuje: - postriky, nátery
P | 22 | 56333 |  | VOZOVKOVÉ VRSTVY ZE ŠTERKODRTI TL. DO 150MM | M2 | 991 | 0 | 0 |  |  | 0 | 0 |  | 0 | 3 |  |  | 0
PP |  |  |  | VOZOVKOVÉ VRSTVY ZE ŠTERKODRTI TL. DO 150MM
VV |  |  |  | "1. KV komunikace D1-A-IV-PIII (pl)" 532 = 532,000 [A] "2. KV komunikace D1-A-IV-PIII (pl)" 459 = 459,000 [B] "Celkem: "A+B = 991,000 [C] Celkem 991 = 991,000 [D]
TS |  |  |  | Položka zahrnuje: - dodání kameniva predepsané kvality a zrnitosti - rozprostrení a zhutnení vrstvy v predepsané tlouštce - zrízení vrstvy bez rozlišení šírky, pokládání vrstvy po etapách Položka nezahrnuje: - postriky, nátery
P | 23 | 56334 |  | VOZOVKOVÉ VRSTVY ZE ŠTERKODRTI TL. DO 200MM | M2 | 85 | 0 | 0 |  |  | 0 | 0 |  | 0 | 3 |  |  | 0
PP |  |  |  | VOZOVKOVÉ VRSTVY ZE ŠTERKODRTI TL. DO 200MM
VV |  |  |  | "chodník (pl)" 85 = 85,000 [A] "Celkem: "A = 85,000 [B] Celkem 85 = 85,000 [C]
TS |  |  |  | Položka zahrnuje: - dodání kameniva predepsané kvality a zrnitosti - rozprostrení a zhutnení vrstvy v predepsané tlouštce - zrízení vrstvy bez rozlišení šírky, pokládání vrstvy po etapách Položka nezahrnuje: - postriky, nátery
P | 24 | 56336 |  | VOZOVKOVÉ VRSTVY ZE ŠTERKODRTI TL. DO 300MM | M2 | 1268 | 0 | 0 |  |  | 0 | 0 |  | 0 | 3 |  |  | 0
PP |  |  |  | VOZOVKOVÉ VRSTVY ZE ŠTERKODRTI TL. DO 300MM
VV |  |  |  | "komunikace D2-N-1-VI-PIII (pl)" 1268 = 1268,000 [A] "Celkem: "A = 1268,000 [B] Celkem 1268 = 1268,000 [C]
TS |  |  |  | Položka zahrnuje: - dodání kameniva predepsané kvality a zrnitosti - rozprostrení a zhutnení vrstvy v predepsané tlouštce - zrízení vrstvy bez rozlišení šírky, pokládání vrstvy po etapách Položka nezahrnuje: - postriky, nátery
P | 25 | 564632 |  | VOZOVKOVÉ VRSTVY Z PENETRACNÍHO MAKADAMU HRUBÉHO TL. 100MM | M2 | 1016 | 0 | 0 |  |  | 0 | 0 |  | 0 | 3 |  |  | 0
PP |  |  |  | VOZOVKOVÉ VRSTVY Z PENETRACNÍHO MAKADAMU HRUBÉHO TL. 100MM
VV |  |  |  | "komunikace D2-N-1-VI-PIII (pl)" 1016 = 1016,000 [A] "Celkem: "A = 1016,000 [B] Celkem 1016 = 1016,000 [C]
TS |  |  |  | Položka zahrnuje: - dodání kameniva predepsané kvality a zrnitosti - dodání asfaltového pojiva (asfalt silnicní ropný, emulze asfaltová kationaktivní) - rozprostrení kamenné kostry v predepsané tlouštce, prolití kostry asfaltem distributorem, rozprostrení a zavibrování výplnového kameniva - zrízení vrstvy bez rozlišení šírky, pokládání vrstvy po etapách - úpravu napojení, ukoncení Položka nezahrnuje: - postriky, nátery
P | 26 | 56932 |  | ZPEVNENÍ KRAJNIC ZE ŠTERKODRTI TL. DO 100MM | M2 | 85 | 0 | 0 |  |  | 0 | 0 |  | 0 | 3 |  |  | 0
PP |  |  |  | ZPEVNENÍ KRAJNIC ZE ŠTERKODRTI TL. DO 100MM
VV |  |  |  | "chodník (pl)" 85 = 85,000 [A] "Celkem: "A = 85,000 [B] Celkem 85 = 85,000 [C]
TS |  |  |  | Položka zahrnuje: - dodání kameniva predepsané kvality a zrnitosti - ocištení podkladu - uložení kameniva dle predepsaného technologického predpisu, zhutnení vrstvy v predepsané tlouštce - zrízení vrstvy bez rozlišení šírky, pokládání vrstvy po etapách, Položka nezahrnuje: - x
P | 27 | 56933 |  | ZPEVNENÍ KRAJNIC ZE ŠTERKODRTI TL. DO 150MM | M2 | 365 | 0 | 0 |  |  | 0 | 0 |  | 0 | 3 |  |  | 0
PP |  |  |  | ZPEVNENÍ KRAJNIC ZE ŠTERKODRTI TL. DO 150MM
VV |  |  |  | "nezpevnená krajnice (pl)" 365 = 365,000 [A] "Celkem: "A = 365,000 [B] Celkem 365 = 365,000 [C]
TS |  |  |  | Položka zahrnuje: - dodání kameniva predepsané kvality a zrnitosti - ocištení podkladu - uložení kameniva dle predepsaného technologického predpisu, zhutnení vrstvy v predepsané tlouštce - zrízení vrstvy bez rozlišení šírky, pokládání vrstvy po etapách, Položka nezahrnuje: - x
P | 28 | 572123 |  | INFILTRACNÍ POSTRIK Z EMULZE DO 1,0KG/M2 | M2 | 459 | 0 | 0 |  |  | 0 | 0 |  | 0 | 3 |  |  | 0
PP |  |  |  | INFILTRACNÍ POSTRIK Z EMULZE DO 1,0KG/M2
VV |  |  |  | "komunikace D1-A-IV-PIII (pl)" 459 = 459,000 [A] "Celkem: "A = 459,000 [B] Celkem 459 = 459,000 [C]
TS |  |  |  | Položka zahrnuje: - dodání všech predepsaných materiálu pro postriky v predepsaném množství - provedení dle predepsaného technologického predpisu - zrízení vrstvy bez rozlišení šírky, pokládání vrstvy po etapách - úpravu napojení, ukoncení Položka nezahrnuje: - x
P | 29 | 572213 |  | SPOJOVACÍ POSTRIK Z EMULZE DO 0,5KG/M2 | M2 | 896 | 0 | 0 |  |  | 0 | 0 |  | 0 | 3 |  |  | 0
PP |  |  |  | SPOJOVACÍ POSTRIK Z EMULZE DO 0,5KG/M2
VV |  |  |  | "komunikace D1-A-IV-PIII (pl)" 459+437 = 896,000 [A] "Celkem: "A = 896,000 [B] Celkem 896 = 896,000 [C]
TS |  |  |  | Položka zahrnuje: - dodání všech predepsaných materiálu pro postriky v predepsaném množství - provedení dle predepsaného technologického predpisu - zrízení vrstvy bez rozlišení šírky, pokládání vrstvy po etapách - úpravu napojení, ukoncení Položka nezahrnuje: - x
P | 30 | 57312 |  | EMULZNÍ KALOVÝ ZÁKRYT DVOUVRSTVÝ FRAKCE KAMENIVA 0/4 | M2 | 1016 | 0 | 0 |  |  | 0 | 0 |  | 0 | 3 |  |  | 0
PP |  |  |  | EMULZNÍ KALOVÝ ZÁKRYT DVOUVRSTVÝ FRAKCE KAMENIVA 0/4
VV |  |  |  | "komunikace D2-N-1-VI-PIII (pl)" 1016 = 1016,000 [A] "Celkem: "A = 1016,000 [B] Celkem 1016 = 1016,000 [C]
TS |  |  |  | Položka zahrnuje: - ocištení povrchu podkladu, zakrytí poklopu, mríží a pod. - dodání veškerého potrebného materiálu (kamenivo predepsané frakce, emulze, prísady, voda) - pokládku dvou vrstev (tlouštka je dána frakcí použitého kameniva) - zhutnení (pokud je predepsáno zadávací dokumentací) Položka nezahrnuje: - odstranení vodorovného dopravního zancení a spojovací postrik
P | 31 | 574A34 |  | ASFALTOVÝ BETON PRO OBRUSNÉ VRSTVY ACO 11+ TL. 40MM | M2 | 418 | 0 | 0 |  |  | 0 | 0 |  | 0 | 3 |  |  | 0
PP |  |  |  | ASFALTOVÝ BETON PRO OBRUSNÉ VRSTVY ACO 11+ TL. 40MM
VV |  |  |  | "komunikace D1-A-IV-PIII (pl)" 418 = 418,000 [A] "Celkem: "A = 418,000 [B] Celkem 418 = 418,000 [C]
TS |  |  |  | Položka zahrnuje: - dodání smesi v požadované kvalite - ocištení podkladu - uložení smesi dle predepsaného technologického predpisu, zhutnení vrstvy v predepsané tlouštce - zrízení vrstvy bez rozlišení šírky, pokládání vrstvy po etapách, vcetne pracovních spar a spoju - úpravu napojení, ukoncení podél obrubníku, dilatacních zarízení, odvodnovacích proužku, odvodnovacu, vpustí, šachet a pod. Položka nezahrnuje: - postriky, nátery - tesnení podél obrubníku, dilatacních zarízení, odvodnovacích proužku, odvodnovacu, vpustí, šachet a pod.
P | 32 | 574C56 |  | ASFALTOVÝ BETON PRO LOŽNÍ VRSTVY ACL 16+, 16S TL. 60MM | M2 | 437 | 0 | 0 |  |  | 0 | 0 |  | 0 | 3 |  |  | 0
PP |  |  |  | ASFALTOVÝ BETON PRO LOŽNÍ VRSTVY ACL 16+, 16S TL. 60MM
VV |  |  |  | "komunikace D1-A-IV-PIII (pl)" 437 = 437,000 [A] "Celkem: "A = 437,000 [B] Celkem 437 = 437,000 [C]
TS |  |  |  | Položka zahrnuje: - dodání smesi v požadované kvalite - ocištení podkladu - uložení smesi dle predepsaného technologického predpisu, zhutnení vrstvy v predepsané tlouštce - zrízení vrstvy bez rozlišení šírky, pokládání vrstvy po etapách, vcetne pracovních spar a spoju - úpravu napojení, ukoncení podél obrubníku, dilatacních zarízení, odvodnovacích proužku, odvodnovacu, vpustí, šachet a pod. Položka nezahrnuje: - postriky, nátery - tesnení podél obrubníku, dilatacních zarízení, odvodnovacích proužku, odvodnovacu, vpustí, šachet a pod.
P | 33 | 574E76 |  | ASFALTOVÝ BETON PRO PODKLADNÍ VRSTVY ACP 16+, 16S TL. 80MM | M2 | 459 | 0 | 0 |  |  | 0 | 0 |  | 0 | 3 |  |  | 0
PP |  |  |  | ASFALTOVÝ BETON PRO PODKLADNÍ VRSTVY ACP 16+, 16S TL. 80MM
VV |  |  |  | "komunikace D1-A-IV-PIII (pl)" 459 = 459,000 [A] "Celkem: "A = 459,000 [B] Celkem 459 = 459,000 [C]
TS |  |  |  | Položka zahrnuje: - dodání smesi v požadované kvalite - ocištení podkladu - uložení smesi dle predepsaného technologického predpisu, zhutnení vrstvy v predepsané tlouštce - zrízení vrstvy bez rozlišení šírky, pokládání vrstvy po etapách, vcetne pracovních spar a spoju - úpravu napojení, ukoncení podél obrubníku, dilatacních zarízení, odvodnovacích proužku, odvodnovacu, vpustí, šachet a pod. Položka nezahrnuje: - postriky, nátery - tesnení podél obrubníku, dilatacních zarízení, odvodnovacích proužku, odvodnovacu, vpustí, šachet a pod.
SD |  | 8 |  | Vedení trubní dálková a prípojná | [6 empty] | 0 | 0
P | 34 | 87433 |  | POTRUBÍ Z TRUB PLASTOVÝCH ODPADNÍCH DN DO 150MM | M | 7 | 0 | 0 |  |  | 0 | 0 |  | 0 | 3 |  |  | 0
PP |  |  |  | POTRUBÍ Z TRUB PLASTOVÝCH ODPADNÍCH DN DO 150MM
VV |  |  |  | "potrubí (dl)" 7 = 7,000 [A] "Celkem: "A = 7,000 [B] Celkem 7 = 7,000 [C]
TS |  |  |  | Položka zahrnuje: - výrobní dokumentaci (vcetne technologického predpisu) - dodání veškerého trubního a pomocného materiálu (trouby, trubky, tvarovky, spojovací a tesnící materiál a pod.), podperných, závesných a upevnovacích prvku, vcetne potrebných úprav - úprava a príprava podkladu a podper, ocištení a ošetrení podkladu a podper - zrízení plne funkcního potrubí, kompletní soustavy, podle príslušného technologického predpisu (bez ohledu na sklon) - zrízení potrubí i jednotlivých cástí po etapách, vcetne pracovních spar a spoju, pracovního zaslepení koncu a pod. - úprava prostupu, pruchodu šachtami a komorami, okolí podper a vyústení, zaústení, napojení, vyvedení a upevnení odpad. výustí - ochrana potrubí náterem (vc. úpravy povrchu), prípadne izolací, nejsou-li tyto práce predmetem jiné položky - úprava, ocištení a ošetrení prostoru kolem potrubí - položky platí pro práce provádené v prostoru zapaženém i nezapaženém a i v kolektorech, chránickách - položky zahrnují i práce spojené s nutnými obtoky, prevádením a cerpáním vody Položka nezahrnuje: - tlakové zkoušky ani proplach a dezinfekci
P | 35 | 87633 |  | CHRÁNICKY Z TRUB PLASTOVÝCH DN DO 150MM | M | 135 | 0 | 0 |  |  | 0 | 0 |  | 0 | 3 |  |  | 0
PP |  |  |  | CHRÁNICKY Z TRUB PLASTOVÝCH DN DO 150MM
VV |  |  |  | "chránicky (dl)" 135 = 135,000 [A] "Celkem: "A = 135,000 [B] Celkem 135 = 135,000 [C]
TS |  |  |  | Položka zahrnuje: - výrobní dokumentaci (vcetne technologického predpisu) - dodání veškerého trubního a pomocného materiálu (trouby, trubky, tvarovky, spojovací a tesnící materiál a pod.), podperných, závesných a upevnovacích prvku, vcetne potrebných úprav - úprava a príprava podkladu a podper, ocištení a ošetrení podkladu a podper - zrízení plne funkcního potrubí, kompletní soustavy, podle príslušného technologického predpisu (bez ohledu na sklon) - zrízení potrubí i jednotlivých cástí po etapách, vcetne pracovních spar a spoju, pracovního zaslepení koncu a pod. - úprava prostupu, pruchodu šachtami a komorami, okolí podper a vyústení, zaústení, napojení, vyvedení a upevnení odpad. výustí - ochrana potrubí náterem (vc. úpravy povrchu), prípadne izolací, nejsou-li tyto práce predmetem jiné položky - úprava, ocištení a ošetrení prostoru kolem potrubí - vcetne prípadne predepsaného utesnení koncu chránicek - položky platí pro práce provádené v prostoru zapaženém i nezapaženém a i v kolektorech, chránickách Položka nezahrnuje: - x
P | 36 | 897543 |  | VPUST ODVOD ŽLABU Z POLYMERBETONU SV. ŠÍRKY DO 200MM | KUS | 1 | 0 | 0 |  |  | 0 | 0 |  | 0 | 3 |  |  | 0
PP |  |  |  | VPUST ODVOD ŽLABU Z POLYMERBETONU SV. ŠÍRKY DO 200MM
VV |  |  |  | "UV odvodnovacího žlabu (ks)" 1 = 1,000 [A] "Celkem: "A = 1,000 [B] Celkem 1 = 1,000 [C]
TS |  |  |  | Položka zahrnuje: - dodávku a osazení predepsaného dílce vcetne mríže Položka nezahrnuje: - predepsané podkladní konstrukce
SD |  | 9 |  | Ostatní konstrukce a práce, bourání | [6 empty] | 0 | 0
P | 37 | 91225 |  | SMEROVÉ SLOUPKY KOVOVÉ VCET ODRAZ PÁSKU | KUS | 2 | 0 | 0 |  |  | 0 | 0 |  | 0 | 3 |  |  | 0
PP |  |  |  | SMEROVÉ SLOUPKY KOVOVÉ VCET ODRAZ PÁSKU
VV |  |  |  | "Z11g (ks)" 2 = 2,000 [A] "Celkem: "A = 2,000 [B] Celkem 2 = 2,000 [C]
TS |  |  |  | Položka zahrnuje: - dodání a osazení sloupku vcetne nutných zemních prací - vnitrostaveništní a mimostaveništní doprava - odrazky plastové nebo z retroreflexní fólie Položka nezahrnuje: - x
P | 38 | 914131 |  | DOPRAVNÍ ZNACKY ZÁKLADNÍ VELIKOSTI OCELOVÉ TR RA2 - DODÁVKA A MONTÁŽ | KUS | 13 | 0 | 0 |  |  | 0 | 0 |  | 0 | 3 |  |  | 0
PP |  |  |  | DOPRAVNÍ ZNACKY ZÁKLADNÍ VELIKOSTI OCELOVÉ FÓLIE TR 2 - DODÁVKA A MONTÁŽ
VV |  |  |  | "B1 (ks)" 1 = 1,000 [A] "E13 (ks)" 1 = 1,000 [B] "E3a (ks)" 1 = 1,000 [C] "E7b (ks)" 2 = 2,000 [D] "A29 (ks)" 3 = 3,000 [E] "A31c (ks)" 3 = 3,000 [F] "A32a (ks)" 2 = 2,000 [G] "Celkem: "A+B+C+D+E+F+G = 13,000 [H] Celkem 13 = 13,000 [I]
TS |  |  |  | Položka zahrnuje: - dodávku a montáž znacek v požadovaném provedení Položka nezahrnuje: - x
P | 39 | 914911 |  | SLOUPKY A STOJKY DOPRAVNÍCH ZNACEK Z OCEL TRUBEK SE ZABETONOVÁNÍM - DODÁVKA A MONTÁŽ | KUS | 6 | 0 | 0 |  |  | 0 | 0 |  | 0 | 3 |  |  | 0
PP |  |  |  | SLOUPKY A STOJKY DOPRAVNÍCH ZNACEK Z OCEL TRUBEK SE ZABETONOVÁNÍM - DODÁVKA A MONTÁŽ
VV |  |  |  | "sloupky DZ (ks)" 6 = 6,000 [A] "Celkem: "A = 6,000 [B] Celkem 6 = 6,000 [C]
TS |  |  |  | Položka zahrnuje: - sloupky - upevnovací zarízení - osazení (betonová patka, zemní práce) Položka nezahrnuje: - x
P | 40 | 919112 |  | REZÁNÍ ASFALTOVÉHO KRYTU VOZOVEK TL DO 100MM | M | 20 | 0 | 0 |  |  | 0 | 0 |  | 0 | 3 |  |  | 0
PP |  |  |  | REZÁNÍ ASFALTOVÉHO KRYTU VOZOVEK TL DO 100MM
VV |  |  |  | "rezání spár (dl)" 20 = 20,000 [A] "Celkem: "A = 20,000 [B] Celkem 20 = 20,000 [C]
TS |  |  |  | Položka zahrnuje: - rezání vozovkové vrstvy v predepsané tlouštce - spotreba vody Položka nezahrnuje: - x
P | 41 | 931312 |  | TESNENÍ DILATAC SPAR ASF ZÁLIVKOU PRUR DO 200MM2 | M | 33 | 0 | 0 |  |  | 0 | 0 |  | 0 | 3 |  |  | 0
PP |  |  |  | TESNENÍ DILATAC SPAR ASF ZÁLIVKOU PRUR DO 200MM2
VV |  |  |  | "zalití spár (dl)" 20+13 = 33,000 [A] "Celkem: "A = 33,000 [B] Celkem 33 = 33,000 [C]
TS |  |  |  | Položka zahrnuje: - dodávku a osazení predepsaného materiálu - ocištení ploch spáry pred úpravou - ocištení okolí spáry po úprave Položka nezahrnuje: - tesnící profil
P | 42 | R93543 |  | ŽLABY Z DÍLCU Z POLYMERBETONU SVETLÉ ŠÍRKY DO 200MM VCETNE MRÍŽÍ | M | 6 | 0 | 0 |  |  | 0 | 0 |  | 0 | 3 |  |  | 0
PP |  |  |  | ŽLABY Z DÍLCU Z POLYMERBETONU SVETLÉ ŠÍRKY DO 200MM VCETNE MRÍŽÍ; ZAHRNUJE NUTNÉ ZEMNÍ PRÁCE A OBETONOVÁNÍ DLE TECHNICKÝCH LISTU VÝROBKU
VV |  |  |  | "odvodnovací žlab (dl)" 6 = 6,000 [A] "Celkem: "A = 6,000 [B] Celkem 6 = 6,000 [C]
TS |  |  |  | Položka zahrnuje: -dodávku a uložení dílcu žlabu z predepsaného materiálu predepsaných rozmeru vcetne mríže - spárování, úpravy vtoku a výtoku - nezahrnuje nutné zemní práce, predepsané lože, obetonování - merí se v metrech bežných délky osy žlabu, odecítají se cistící kusy a vpuste Položka nezahrnuje: - x
P | 46 | 917223 |  | SILNICNÍ A CHODNÍKOVÉ OBRUBY Z BETONOVÝCH OBRUBNÍKU ŠÍR 100MM | M | 49 | 0 | 0 |  |  | 0 | 0 |  | 0 | 3 |  |  | 0
PP |  |  |  | SILNICNÍ A CHODNÍKOVÉ OBRUBY Z BETONOVÝCH OBRUBNÍKU ŠÍR 100MM
VV |  |  |  | "obruba BO 100/250 (m)" 38+11 = 49,000 [A] "Celkem: "A = 49,000 [B] Celkem 49 = 49,000 [C]
TS
P | 47 | 917224 |  | SILNICNÍ A CHODNÍKOVÉ OBRUBY Z BETONOVÝCH OBRUBNÍKU ŠÍR 150MM | M | 45 | 0 | 0 |  |  | 0 | 0 |  | 0 | 3 |  |  | 0
PP |  |  |  | SILNICNÍ A CHODNÍKOVÉ OBRUBY Z BETONOVÝCH OBRUBNÍKU ŠÍR 150MM
VV |  |  |  | "obruba BO 150/250 (m)" 7+38 = 45,000 [A] "Celkem: "A = 45,000 [B] Celkem 45 = 45,000 [C]
TS
SD |  | 990 |  | Likvidace odpadu vc. dopravy | [6 empty] | 0 | 0
P | 43 | R015111 | 901 | NEOCENOVAT - POPLATKY ZA LIKVIDACI ODPADU NEKONTAMINOVANÝCH - 17 05 04 VYTEŽENÉ ZEMINY A HORNINY - I. TRÍDA TEŽITELNOSTI VCETNE DOPRAVY | T | 3242.106 | 0 | 0 |  |  | 0 | 0 |  | 0 | 3 |  |  | 0
PP |  |  |  | Evidencní položka, Neocenovat v objektu SO/PS, položka se ocenuje pouze v objektu SO 90-90 Zpusob likvidace: recyklace, druhotné využití. 1. Položka obsahuje: – veškeré poplatky provozovateli skládky, recyklacní linky nebo jiného zarízení na zpracování nebo likvidaci odpadu související s prevzetím, uložením, zpracováním nebo likvidací odpadu – náklady spojené s dopravou z místa stavby na místo prevzetí provozovatelem skládky, recyklacní linky nebo jiného zarízení na zpracování nebo likvidaci odpadu – náklady spojené s vyložením a manipulací s materiálem v míste skládky 2. Položka neobsahuje: – náklady spojené s naložením a manipulací materiálem 3. Zpusob merení: Tunou se rozumí hmotnost odpadu vytrídeného v souladu se zákonem c. 541/2020 Sb., o nakládání s odpady, v platném znení.
VV |  |  |  | "obj*hm" (1344.96+313.8+32.4)*2.1 = 3551,436 [A] "trativody (dl*š*v*hm)" 39*0.5*0.7*2.1 = 28,665 [B] "rozprostrení ornice (pl*tl*hm)" -(793+280)*0.15*2.1 = -337,995 [C] "Celkem: "A+B+C = 3242,106 [D] Celkem 3242,106 = 3242,106 [E]
TS
P | 44 | R015112 | 902 | NEOCENOVAT - POPLATKY ZA LIKVIDACI ODPADU NEKONTAMINOVANÝCH - 17 05 04 VYTEŽENÉ ZEMINY A HORNINY - II. TRÍDA TEŽITELNOSTI VCETNE DOPRAVY | T | 353.052 | 0 | 0 |  |  | 0 | 0 |  | 0 | 3 |  |  | 0
PP |  |  |  | Evidencní položka, Neocenovat v objektu SO/PS, položka se ocenuje pouze v objektu SO 90-90 Zpusob likvidace: recyklace, druhotné využití. 1. Položka obsahuje: – veškeré poplatky provozovateli skládky, recyklacní linky nebo jiného zarízení na zpracování nebo likvidaci odpadu související s prevzetím, uložením, zpracováním nebo likvidací odpadu – náklady spojené s dopravou z místa stavby na místo prevzetí provozovatelem skládky, recyklacní linky nebo jiného zarízení na zpracování nebo likvidaci odpadu – náklady spojené s vyložením a manipulací s materiálem v míste skládky 2. Položka neobsahuje: – náklady spojené s naložením a manipulací materiálem 3. Zpusob merení: Tunou se rozumí hmotnost odpadu vytrídeného v souladu se zákonem c. 541/2020 Sb., o nakládání s odpady, v platném znení.
VV |  |  |  | "obj*hm" 168.12*2.1 = 353,052 [A] "Celkem: "A = 353,052 [B] Celkem 353,052 = 353,052 [C]
TS
P | 45 | R015113 | 903 | NEOCENOVAT - POPLATKY ZA LIKVIDACI ODPADU NEKONTAMINOVANÝCH - 17 05 04 VYTEŽENÉ ZEMINY A HORNINY - III. TRÍDA TEŽITELNOSTI VCETNE DOPRAVY | T | 353.052 | 0 | 0 |  |  | 0 | 0 |  | 0 | 3 |  |  | 0
PP |  |  |  | Evidencní položka, Neocenovat v objektu SO/PS, položka se ocenuje pouze v objektu SO 90-90 Zpusob likvidace: recyklace, druhotné využití. 1. Položka obsahuje: – veškeré poplatky provozovateli skládky, recyklacní linky nebo jiného zarízení na zpracování nebo likvidaci odpadu související s prevzetím, uložením, zpracováním nebo likvidací odpadu – náklady spojené s dopravou z místa stavby na místo prevzetí provozovatelem skládky, recyklacní linky nebo jiného zarízení na zpracování nebo likvidaci odpadu – náklady spojené s vyložením a manipulací s materiálem v míste skládky 2. Položka neobsahuje: – náklady spojené s naložením a manipulací materiálem 3. Zpusob merení: Tunou se rozumí hmotnost odpadu vytrídeného v souladu se zákonem c. 541/2020 Sb., o nakládání s odpady, v platném znení.
VV |  |  |  | "obj*hm" 168.12*2.1 = 353,052 [A] "Celkem: "A = 353,052 [B] Celkem 353,052 = 353,052 [C]
TS

## SO 13-50-03
SŽDC05 | [14 empty] | 3
S | Stavba: | 5323530004_zm14 |  | Revitalizace a elektrizace trati Nýrany - Hermanova Hut - 260202 | [6 empty] | D.2.1.8 | 0 | AspeEsticon | 0 | 2
O | Objekt: | D.2.1.8 |  | Pozemní komunikace | [9 empty] | 0.12 | 2
Typ | Poř. číslo | Kód položky | Varianta | Název položky | MJ | Množství | Jednotková hmotnost | Celková hmotnost |  |  | Jednotková cena |  | Cenové soustavy | 0.21
Dodávka
[9 empty] | Jednotková | Celkem | Jednotková | Celkem |  |  |  | Počet položek s nulovou cenou | 0
O1 |  | SO 13-50-03 |  | Komunikace Hermanova Hut | [6 empty] | 0 | 0
SD |  | 1 |  | Zemní práce | [6 empty] | 0 | 0
P | 1 | 11313A |  | ODSTRANENÍ KRYTU ZPEVNENÝCH PLOCH S ASFALTOVÝM POJIVEM - BEZ DOPRAVY | M3 | 80.25 | 0 | 0 |  |  | 0 | 0 | OTSKP_2025 2025 | 0 | 3 |  |  | 0
PP |  |  |  | ODSTRANENÍ KRYTU ZPEVNENÝCH PLOCH S ASFALTOVÝM POJIVEM - BEZ DOPRAVY
VV |  |  |  | "živicný kryt - predpoklad tl. 150 mm (pl*tl)" (205+330)*0.15 = 80,250 [A] "Celkem: "A = 80,250 [B]
TS |  |  |  | Položka zahrnuje: - veškerou manipulaci s vybouranou sutí a s vybouranými hmotami, krome vodorovné dopravy, vc. uložení na skládku. Položka nezahrnuje: - vodorovnou dopravu - poplatek za skládku, který se vykazuje v položce 0141** (s výjimkou malého množství bouraného materiálu, kde je možné poplatek zahrnout do jednotkové ceny bourání – tento fakt musí být uveden v doplnujícím textu k položce).
P | 2 | 11332A |  | ODSTRANENÍ PODKLADU ZPEVNENÝCH PLOCH Z KAMENIVA NESTMELENÉHO - BEZ DOPRAVY | M3 | 410.25 | 0 | 0 |  |  | 0 | 0 | OTSKP_2025 2025 | 0 | 3 |  |  | 0
PP |  |  |  | ODSTRANENÍ PODKLADU ZPEVNENÝCH PLOCH Z KAMENIVA NESTMELENÉHO - BEZ DOPRAVY
VV |  |  |  | "vozovka bez živicného krytu - kryt + podklad (pl*tl)" 555*0.45 = 249,750 [A] "vozovka s živicným krytem - podklad (pl*tl)" (205+330)*0.3 = 160,500 [B] "Celkem: "A+B = 410,250 [C]
TS |  |  |  | Položka zahrnuje: - veškerou manipulaci s vybouranou sutí a s vybouranými hmotami, krome vodorovné dopravy, vc. uložení na skládku. Položka nezahrnuje: - vodorovnou dopravu - poplatek za skládku, který se vykazuje v položce 0141** (s výjimkou malého množství bouraného materiálu, kde je možné poplatek zahrnout do jednotkové ceny bourání – tento fakt musí být uveden v doplnujícím textu k položce).
P | 3 | 12110A |  | SEJMUTÍ ORNICE NEBO LESNÍ PUDY - BEZ DOPRAVY | M3 | 198.75 | 0 | 0 |  |  | 0 | 0 | OTSKP_2025 2025 | 0 | 3 |  |  | 0
PP |  |  |  | SEJMUTÍ ORNICE NEBO LESNÍ PUDY - BEZ DOPRAVY
VV |  |  |  | "ornice (pl*tl)" (175+1150)*0.15 = 198,750 [A] "Celkem: "A = 198,750 [B]
TS |  |  |  | Položka zahrnuje: - sejmutí ornice bez ohledu na tlouštku vrstvy Položka nezahrnuje: - vodorovnou dopravu - uložení na trvalou skládku
P | 4 | 12110B |  | SEJMUTÍ ORNICE NEBO LESNÍ PUDY - DOPRAVA | M3KM | 397.5 | 0 | 0 |  |  | 0 | 0 | OTSKP_2025 2025 | 0 | 3 |  |  | 0
PP |  |  |  | SEJMUTÍ ORNICE NEBO LESNÍ PUDY - DOPRAVA
VV |  |  |  | "premístení ornice na docasnou skládku do vzdálenosti 1 km (obj*1)" 198.75*1 = 198,750 [A] "premístení ornice z docasné skládky do vzdálenosti 1 km (obj*1)" 198.75*1 = 198,750 [B] "Celkem: "A+B = 397,500 [C]
TS |  |  |  | Položka zahrnuje: - samostatnou dopravu zeminy Položka nezahrnuje: - x Zpusob merení: - množství se urcí jako soucin kubatutry [m3] a požadované vzdálenosti [km].
P | 5 | 12273A |  | ODKOPÁVKY A PROKOPÁVKY OBECNÉ TR. I - BEZ DOPRAVY | M3 | 1460.2 | 0 | 0 |  |  | 0 | 0 | OTSKP_2025 2025 | 0 | 3 |  |  | 0
PP |  |  |  | ODKOPÁVKY A PROKOPÁVKY OBECNÉ TR. I - BEZ DOPRAVY
VV |  |  |  | "plochy mimo stávající vozovku (pl*tl)" (668+145)*0.3 = 243,900 [A] "zazubení svahu - dle rezu (obj)" 625 = 625,000 [B] "chránicka (dl*š*v)" 13*0.8*1 = 10,400 [C] "odecet ornice (pl*tl)" -677*0.15 = -101,550 [D] "sanace zemní pláne (pl*tl)" 2095*0.5 = 1047,500 [E] "Celkem: "A+B+C+D+E = 1825,250 [F] "predpoklad 80% (obj*80%)" 1825.25*0.8 = 1460,200 [G] "Celkem: "G = 1460,200 [H]
TS |  |  |  | Položka zahrnuje: - svislou dopravu, premístení, preložení, manipulace s výkopkem - kompletní provedení vykopávky nezapažené i zapažené - ošetrení výkopište po celou dobu práce v nem vc. klimatických opatrení - ztížení vykopávek v blízkosti podzemního vedení, konstrukcí a objektu vc. jejich docasného zajištení - ztížení pod vodou, v okolí výbušnin, ve stísnených prostorech a pod. - príplatek za lepivost - težení po vrstvách, pásech a po jiných nutných cástech (figurách) - cerpání vody vc. cerpacích jímek, potrubí a pohotovostní cerpací soupravy (viz ustanovení k pol. 1151,2) - potrebné snížení hladiny podzemní vody - težení a rozpojování jednotlivých balvanu - vytahování a nošení výkopku - svahování a presvah. svahu do konecného tvaru, výmena hornin v podloží a v pláni znehodnocené klimatickými vlivy - rucní vykopávky, odstranení korenu a napadávek - pažení, vzeprení a rozeprení vc. prepažování (vyjma pažení záporového a štetových sten) - úpravu, ochranu a ocištení dna, základové spáry, sten a svahu - zhutnení podloží, prípadne i svahu vc. svahování - zrízení stupnu v podloží a lavic na svazích, není-li pro tyto práce zrízena samostatná položka - udržování výkopište a jeho ochrana proti vode - odvedení nebo obvedení vody v okolí výkopište a ve výkopišti - trídení výkopku - veškeré pomocné konstrukce umožnující provedení vykopávky (príjezdy, sjezdy, nájezdy, lešení, podper. konstr., premostení, zpevnené plochy, zakrytí a pod.) Položka nezahrnuje: - vodorovnou dopravu - nezahrnuje uložení zeminy (na skládku, do násypu) ani poplatky za skládku, vykazují se v položce c.0141**
P | 6 | 12283A |  | ODKOPÁVKY A PROKOPÁVKY OBECNÉ TR. II - BEZ DOPRAVY | M3 | 182.525 | 0 | 0 |  |  | 0 | 0 | OTSKP_2025 2025 | 0 | 3 |  |  | 0
PP |  |  |  | ODKOPÁVKY A PROKOPÁVKY OBECNÉ TR. II - BEZ DOPRAVY
VV |  |  |  | "predpoklad 10% (obj*10%)" 1825.25*0.1 = 182,525 [A] "Celkem: "A = 182,525 [B]
TS |  |  |  | Položka zahrnuje: - svislo dopravu, premístení, preložení, manipulace s výkopkem - kompletní provedení vykopávky nezapažené i zapažené - ošetrení výkopište po celou dobu práce v nem vc. klimatických opatrení - ztížení vykopávek v blízkosti podzemního vedení, konstrukcí a objektu vc. jejich docasného zajištení - ztížení pod vodou, v okolí výbušnin, ve stísnených prostorech a pod. - príplatek za lepivost - težení po vrstvách, pásech a po jiných nutných cástech (figurách) - cerpání vody vc. cerpacích jímek, potrubí a pohotovostní cerpací soupravy (viz ustanovení k pol. 1151,2) - potrebné snížení hladiny podzemní vody - težení a rozpojování jednotlivých balvanu - vytahování a nošení výkopku - svahování a presvah. svahu do konecného tvaru, výmena hornin v podloží a v pláni znehodnocené klimatickými vlivy - rucní vykopávky, odstranení korenu a napadávek - pažení, vzeprení a rozeprení vc. prepažování (vyjma pažení záporového a štetových sten) - úpravu, ochranu a ocištení dna, základové spáry, sten a svahu - zhutnení podloží, prípadne i svahu vc. svahování - zrízení stupnu v podloží a lavic na svazích, není-li pro tyto práce zrízena samostatná položka - udržování výkopište a jeho ochrana proti vode - odvedení nebo obvedení vody v okolí výkopište a ve výkopišti - trídení výkopku - veškeré pomocné konstrukce umožnující provedení vykopávky (príjezdy, sjezdy, nájezdy, lešení, podper. konstr., premostení, zpevnené plochy, zakrytí a pod.) Položka nezahrnuje: - vodorovnou dopravu - nezahrnuje uložení zeminy (na skládku, do násypu) ani poplatky za skládku, vykazují se v položce c.0141**
P | 7 | 12293A |  | ODKOPÁVKY A PROKOPÁVKY OBECNÉ TR. III - BEZ DOPRAVY | M3 | 182.525 | 0 | 0 |  |  | 0 | 0 | OTSKP_2025 2025 | 0 | 3 |  |  | 0
PP |  |  |  | ODKOPÁVKY A PROKOPÁVKY OBECNÉ TR. III - BEZ DOPRAVY
VV |  |  |  | "predpoklad 10% (obj*10%)" 1825.25*0.1 = 182,525 [A] "Celkem: "A = 182,525 [B]
TS |  |  |  | Položka zahrnuje: - svislou dopravu, premístení, preložení, manipulace s výkopkem - kompletní provedení vykopávky nezapažené i zapažené - ošetrení výkopište po celou dobu práce v nem vc. klimatických opatrení - ztížení vykopávek v blízkosti podzemního vedení, konstrukcí a objektu vc. jejich docasného zajištení - ztížení pod vodou, v okolí výbušnin, ve stísnených prostorech a pod. - príplatek za lepivost - težení po vrstvách, pásech a po jiných nutných cástech (figurách) - cerpání vody vc. cerpacích jímek, potrubí a pohotovostní cerpací soupravy (viz ustanovení k pol. 1151,2) - potrebné snížení hladiny podzemní vody - težení a rozpojování jednotlivých balvanu - vytahování a nošení výkopku - svahování a presvah. svahu do konecného tvaru, výmena hornin v podloží a v pláni znehodnocené klimatickými vlivy - rucní vykopávky, odstranení korenu a napadávek - pažení, vzeprení a rozeprení vc. prepažování (vyjma pažení záporového a štetových sten) - úpravu, ochranu a ocištení dna, základové spáry, sten a svahu - zhutnení podloží, prípadne i svahu vc. svahování - zrízení stupnu v podloží a lavic na svazích, není-li pro tyto práce zrízena samostatná položka - udržování výkopište a jeho ochrana proti vode - odvedení nebo obvedení vody v okolí výkopište a ve výkopišti - trídení výkopku - veškeré pomocné konstrukce umožnující provedení vykopávky (príjezdy, sjezdy, nájezdy, lešení, podper. konstr., premostení, zpevnené plochy, zakrytí a pod.) Položka nezahrnuje: - vodorovnou dopravu - nezahrnuje uložení zeminy (na skládku, do násypu) ani poplatky za skládku, vykazují se v položce c.0141**
P | 8 | 17411 |  | ZÁSYP JAM A RÝH ZEMINOU SE ZHUTNENÍM | M3 | 7.28 | 0 | 0 |  |  | 0 | 0 | OTSKP_2025 2025 | 0 | 3 |  |  | 0
PP |  |  |  | ZÁSYP JAM A RÝH ZEMINOU SE ZHUTNENÍM
VV |  |  |  | "zásyp chránicky (dl*š*v)" 13*0.8*0.7 = 7,280 [A] "Celkem: "A = 7,280 [B]
TS |  |  |  | Položka zahrnuje: - kompletní provedení zemní konstrukce vc. výberu vhodného materiálu - úprava ukládaného materiálu vlhcením, trídením, promícháním nebo vysoušením, príp. jiné úpravy za úcelem zlepšení jeho mech. vlastností - hutnení i ruzné míry hutnení - ošetrení úložište po celou dobu práce v nem vc. klimatických opatrení - ztížení v okolí vedení, konstrukcí a objektu a jejich docasné zajištení - ztížení provádení vc. hutnení ve ztížených podmínkách a stísnených prostorech - ztížené ukládání sypaniny pod vodu - ukládání po vrstvách a po jiných nutných cástech (figurách) vc. dosypávek - spouštení a nošení materiálu - výmena cástí zemní konstrukce znehodnocené klimatickými vlivy - rucní hutnení - udržování úložište a jeho ochrana proti vode - odvedení nebo obvedení vody v okolí úložište a v úložišti - veškeré pomocné konstrukce umožnující provedení zemní konstrukce (príjezdy, sjezdy, nájezdy, lešení, podperné konstrukce, premostení, zpevnené plochy, zakrytí a pod.) Položka nezahrnuje: - x
P | 9 | 17581 |  | OBSYP POTRUBÍ A OBJEKTU Z NAKUPOVANÝCH MATERIÁLU | M3 | 3.12 | 0 | 0 |  |  | 0 | 0 | OTSKP_2025 2025 | 0 | 3 |  |  | 0
PP |  |  |  | OBSYP POTRUBÍ A OBJEKTU Z NAKUPOVANÝCH MATERIÁLU
VV |  |  |  | "obysp chránicky (dl*š*v)" 13*0.8*0.3 = 3,120 [A] "Celkem: "A = 3,120 [B]
TS |  |  |  | Položka zahrnuje: - kompletní provedení zemní konstrukce vcetne nákupu a dopravy materiálu dle zadávací dokumentace - úprava ukládaného materiálu vlhcením, trídením, promícháním nebo vysoušením, príp. jiné úpravy za úcelem zlepšení jeho mech. vlastností - hutnení i ruzné míry hutnení - ošetrení úložište po celou dobu práce v nem vc. klimatických opatrení - ztížení v okolí vedení, konstrukcí a objektu a jejich docasné zajištení - ztížení provádení vc. hutnení ve ztížených podmínkách a stísnených prostorech - ztížené ukládání sypaniny pod vodu - ukládání po vrstvách a po jiných nutných cástech (figurách) vc. dosypávek - spouštení a nošení materiálu - výmena cástí zemní konstrukce znehodnocené klimatickými vlivy - rucní hutnení a výpln jam a prohlubní v podloží - úprava, ocištení, ochrana a zhutnení podloží - svahování, hutnení a uzavírání povrchu svahu - zrízení lavic na svazích - udržování úložište a jeho ochrana proti vode - odvedení nebo obvedení vody v okolí úložište a v úložišti - veškeré pomocné konstrukce umožnující provedení zemní konstrukce (príjezdy, sjezdy, nájezdy, lešení, podperné konstrukce, premostení, zpevnené plochy, zakrytí a pod.) Položka nezahrnuje: - x Zpusob merení: - zemina vytlacená potrubím o DN 180mm se od kubatury obsypu neodecítá
P | 10 | 18110 |  | ÚPRAVA PLÁNE SE ZHUTNENÍM V HORNINE TR. I | M2 | 2095 | 0 | 0 |  |  | 0 | 0 | OTSKP_2025 2025 | 0 | 3 |  |  | 0
PP |  |  |  | ÚPRAVA PLÁNE SE ZHUTNENÍM V HORNINE TR. I
VV |  |  |  | "plán (pl)" 2095 = 2095,000 [A] "Celkem: "A = 2095,000 [B]
TS |  |  |  | Položka zahrnuje: - úpravu pláne vcetne vyrovnání výškových rozdílu. Míru zhutnení urcuje projekt. Položka nezahrnuje: - x
P | 11 | 18222 |  | ROZPROSTRENÍ ORNICE VE SVAHU V TL DO 0,15M | M2 | 595 | 0 | 0 |  |  | 0 | 0 | OTSKP_2025 2025 | 0 | 3 |  |  | 0
PP |  |  |  | ROZPROSTRENÍ ORNICE VE SVAHU V TL DO 0,15M
VV |  |  |  | "ornice ve svahu (pl)" 595 = 595,000 [A] "Celkem: "A = 595,000 [B]
TS |  |  |  | Položka zahrnuje: - nutné premístení ornice z docasných skládek vzdálených do 50m - rozprostrení ornice v predepsané tlouštce ve svahu pres 1:5 Položka nezahrnuje: - x
P | 12 | 18232 |  | ROZPROSTRENÍ ORNICE V ROVINE V TL DO 0,15M | M2 | 255 | 0 | 0 |  |  | 0 | 0 | OTSKP_2025 2025 | 0 | 3 |  |  | 0
PP |  |  |  | ROZPROSTRENÍ ORNICE V ROVINE V TL DO 0,15M
VV |  |  |  | "ornice v rovine (pl)" 255 = 255,000 [A] "Celkem: "A = 255,000 [B]
TS |  |  |  | Položka zahrnuje: - nutné premístení ornice z docasných skládek vzdálených do 50m - rozprostrení ornice v predepsané tlouštce v rovine a ve svahu do 1:5 Položka nezahrnuje: - x
P | 13 | 18241 |  | ZALOŽENÍ TRÁVNÍKU RUCNÍM VÝSEVEM | M2 | 850 | 0 | 0 |  |  | 0 | 0 | OTSKP_2025 2025 | 0 | 3 |  |  | 0
PP |  |  |  | ZALOŽENÍ TRÁVNÍKU RUCNÍM VÝSEVEM
VV |  |  |  | "travnatá plocha (pl)" 850 = 850,000 [A] "Celkové množství "850.000000 = 850,000 [B]
TS |  |  |  | Položka zahrnuje: - dodání predepsané travní smesi, její výsev na ornici, zalévání, první pokosení, to vše bez ohledu na sklon terénu Položka nezahrnuje: - x
P | 14 | 18247 |  | OŠETROVÁNÍ TRÁVNÍKU | M2 | 850 | 0 | 0 |  |  | 0 | 0 | OTSKP_2025 2025 | 0 | 3 |  |  | 0
PP |  |  |  | OŠETROVÁNÍ TRÁVNÍKU
VV |  |  |  | "travnatá plocha (pl)" 850 = 850,000 [A] "Celkové množství "850.000000 = 850,000 [B]
TS |  |  |  | Položka zahrnuje: - pokosení se shrabáním, naložení shrabku na dopravní prostredek, s odvozem a se složením, to vše bez ohledu na sklon terénu - nutné zalití a hnojení Položka nezahrnuje: - x
P | 15 | 18351 |  | CHEMICKÉ ODPLEVELENÍ | M2 | 850 | 0 | 0 |  |  | 0 | 0 | OTSKP_2025 2025 | 0 | 3 |  |  | 0
PP |  |  |  | CHEMICKÉ ODPLEVELENÍ
VV |  |  |  | "travnatá plocha (pl)" 850 = 850,000 [A] "Celkové množství "850.000000 = 850,000 [B]
TS |  |  |  | Položka zahrnuje - celoplošný postrik a chemickou likvidace nežádoucích rostlin nebo jejích cástí a zabránení jejich dalšímu rustu na urovnaném volném terénu Položka nezahrnuje: - x
P | 16 | 18710 |  | OŠETRENÍ ORNICE NA SKLÁDCE | M3 | 198.75 | 0 | 0 |  |  | 0 | 0 | OTSKP_2025 2025 | 0 | 3 |  |  | 0
PP |  |  |  | OŠETRENÍ ORNICE NA SKLÁDCE
VV |  |  |  | "ošetrení ornice na docasné skládce (obj)" 198.75 = 198,750 [A] "Celkem: "A = 198,750 [B]
TS |  |  |  | Položka zahrnuje: - urovnání skládky do výšky max. 3m se sklony svahu 1:2 a mírnejšími - založení trávníku (event. ošetrení chemicky pred založením trávníku pri casové prodleve mezi nasypáním skládky a osetím) - 1x za rok ošetrení chemicky - 2x za rok sekání. Položka nezahrnuje: - x
P | 17 | R17180 |  | ULOŽENÍ SYPANINY DO NÁSYPU VRSTEVNATÝCH SE ZHUTNENÍM DO 100% PS Z NAKUPOVANÝCH MATERIÁLU - rozšírení stávajícíh náspových teles vc. zrízení stupnu. | M3 | 780 | 0 | 0 |  |  | 0 | 0 |  | 0 | 3 |  |  | 0
PP |  |  |  | ULOŽENÍ SYPANINY DO NÁSYPU VRSTEVNATÝCH SE ZHUTNENÍM DO 100% PS Z NAKUPOVANÝCH MATERIÁLU - vcetne zrízení stupnu
VV |  |  |  | "provedení násypu - dle rezu (obj)" 780 = 780,000 [A] "Celkem: "A = 780,000 [B]
TS
SD |  | 2 |  | Zakládání | [6 empty] | 0 | 0
P | 18 | 21461C |  | SEPARACNÍ GEOTEXTILIE DO 300G/M2 | M2 | 2514 | 0 | 0 |  |  | 0 | 0 | OTSKP_2025 2025 | 0 | 3 |  |  | 0
PP |  |  |  | SEPARACNÍ GEOTEXTILIE DO 300G/M2
VV |  |  |  | "sanace zemní pláne (pl*presahy)" 2095*1.2 = 2514,000 [A] "Celkem: "A = 2514,000 [B]
TS |  |  |  | Položka zahrnuje: - dodávku predepsané geotextilie - úpravu, ocištení a ochranu podkladu - prichycení k podkladu, prípadne zatížení - úpravy spoju a zajištení okraju - úpravy pro odvodnení - nutné presahy (nezapocítávají se do výmery) - mimostaveništní a vnitrostaveništní dopravu Položka nezahrnuje: - x
SD |  | 4 |  | Vodorovné konstrukce | [6 empty] | 0 | 0
P | 19 | R466921 |  | DLAŽBY POLOVEGETACNÍ Z BETONOVÝCH DLAŽDIC NA SUCHO VCETNE LOŽE PODKLADU A VÝPLNE | M2 | 390 | 0 | 0 |  |  | 0 | 0 |  | 0 | 3 |  |  | 0
PP |  |  |  | DLAŽBY VEGETACNÍ Z BETONOVÝCH DLAŽDIC NA SUCHO, VCETNE LÓŽE PODKLADU A VÝPLNE
VV |  |  |  | "polovegeracní dlažby k ochrane svahu (pl)" 390 = 390,000 [A] "Celkem: "A = 390,000 [B]
TS
SD |  | 5 |  | Komunikace pozemní | [6 empty] | 0 | 0
P | 20 | 56330 |  | VOZOVKOVÉ VRSTVY ZE ŠTERKODRTI | M3 | 1047.5 | 0 | 0 |  |  | 0 | 0 | OTSKP_2025 2025 | 0 | 3 |  |  | 0
PP |  |  |  | VOZOVKOVÉ VRSTVY ZE ŠTERKODRTI
VV |  |  |  | "sanace zemní pláne (pl*tl)" 2095*0.5 = 1047,500 [A] "Celkem: "A = 1047,500 [B]
TS |  |  |  | Položka zahrnuje: - dodání kameniva predepsané kvality a zrnitosti - rozprostrení a zhutnení vrstvy v predepsané tlouštce - zrízení vrstvy bez rozlišení šírky, pokládání vrstvy po etapách Položka nezahrnuje: - postriky, nátery
P | 21 | 56333 |  | VOZOVKOVÉ VRSTVY ZE ŠTERKODRTI TL. DO 150MM | M2 | 3955 | 0 | 0 |  |  | 0 | 0 | OTSKP_2025 2025 | 0 | 3 |  |  | 0
PP |  |  |  | VOZOVKOVÉ VRSTVY ZE ŠTERKODRTI TL. DO 150MM
VV |  |  |  | "1. KV komunikace (pl)" 2095 = 2095,000 [A] "2. KV komunikace (pl)" 1860 = 1860,000 [B] "Celkem: "A+B = 3955,000 [C]
TS |  |  |  | Položka zahrnuje: - dodání kameniva predepsané kvality a zrnitosti - rozprostrení a zhutnení vrstvy v predepsané tlouštce - zrízení vrstvy bez rozlišení šírky, pokládání vrstvy po etapách Položka nezahrnuje: - postriky, nátery
P | 22 | 56933 |  | ZPEVNENÍ KRAJNIC ZE ŠTERKODRTI TL. DO 150MM | M2 | 435 | 0 | 0 |  |  | 0 | 0 | OTSKP_2025 2025 | 0 | 3 |  |  | 0
PP |  |  |  | ZPEVNENÍ KRAJNIC ZE ŠTERKODRTI TL. DO 150MM
VV |  |  |  | "nezpevnené krajnice (pl)" 435 = 435,000 [A] "Celkem: "A = 435,000 [B]
TS |  |  |  | Položka zahrnuje: - dodání kameniva predepsané kvality a zrnitosti - ocištení podkladu - uložení kameniva dle predepsaného technologického predpisu, zhutnení vrstvy v predepsané tlouštce - zrízení vrstvy bez rozlišení šírky, pokládání vrstvy po etapách, Položka nezahrnuje: - x
P | 23 | 572123 |  | INFILTRACNÍ POSTRIK Z EMULZE DO 1,0KG/M2 | M2 | 1860 | 0 | 0 |  |  | 0 | 0 | OTSKP_2025 2025 | 0 | 3 |  |  | 0
PP |  |  |  | INFILTRACNÍ POSTRIK Z EMULZE DO 1,0KG/M2
VV |  |  |  | "komunikace (pl)" 1860 = 1860,000 [A] "Celkem: "A = 1860,000 [B]
TS |  |  |  | Položka zahrnuje: - dodání všech predepsaných materiálu pro postriky v predepsaném množství - provedení dle predepsaného technologického predpisu - zrízení vrstvy bez rozlišení šírky, pokládání vrstvy po etapách - úpravu napojení, ukoncení Položka nezahrnuje: - x
P | 24 | 572213 |  | SPOJOVACÍ POSTRIK Z EMULZE DO 0,5KG/M2 | M2 | 3460 | 0 | 0 |  |  | 0 | 0 | OTSKP_2025 2025 | 0 | 3 |  |  | 0
PP |  |  |  | SPOJOVACÍ POSTRIK Z EMULZE DO 0,5KG/M2
VV |  |  |  | "komunikace (pl)" 1688+1772 = 3460,000 [A] "Celkem: "A = 3460,000 [B]
TS |  |  |  | Položka zahrnuje: - dodání všech predepsaných materiálu pro postriky v predepsaném množství - provedení dle predepsaného technologického predpisu - zrízení vrstvy bez rozlišení šírky, pokládání vrstvy po etapách - úpravu napojení, ukoncení Položka nezahrnuje: - x
P | 25 | 574A33 |  | ASFALTOVÝ BETON PRO OBRUSNÉ VRSTVY ACO 11 TL. 40MM | M2 | 1608 | 0 | 0 |  |  | 0 | 0 | OTSKP_2025 2025 | 0 | 3 |  |  | 0
PP |  |  |  | ASFALTOVÝ BETON PRO OBRUSNÉ VRSTVY ACO 11 TL. 40MM
VV |  |  |  | "komunikace (pl)" 1608 = 1608,000 [A] "Celkem: "A = 1608,000 [B]
TS |  |  |  | Položka zahrnuje: - dodání smesi v požadované kvalite - ocištení podkladu - uložení smesi dle predepsaného technologického predpisu, zhutnení vrstvy v predepsané tlouštce - zrízení vrstvy bez rozlišení šírky, pokládání vrstvy po etapách, vcetne pracovních spar a spoju - úpravu napojení, ukoncení podél obrubníku, dilatacních zarízení, odvodnovacích proužku, odvodnovacu, vpustí, šachet a pod. Položka nezahrnuje: - postriky, nátery - tesnení podél obrubníku, dilatacních zarízení, odvodnovacích proužku, odvodnovacu, vpustí, šachet a pod.
P | 26 | 574C56 |  | ASFALTOVÝ BETON PRO LOŽNÍ VRSTVY ACL 16+, 16S TL. 60MM | M2 | 1688 | 0 | 0 |  |  | 0 | 0 | OTSKP_2025 2025 | 0 | 3 |  |  | 0
PP |  |  |  | ASFALTOVÝ BETON PRO LOŽNÍ VRSTVY ACL 16+, 16S TL. 60MM
VV |  |  |  | "komunikace (pl)" 1688 = 1688,000 [A] "Celkem: "A = 1688,000 [B]
TS |  |  |  | Položka zahrnuje: - dodání smesi v požadované kvalite - ocištení podkladu - uložení smesi dle predepsaného technologického predpisu, zhutnení vrstvy v predepsané tlouštce - zrízení vrstvy bez rozlišení šírky, pokládání vrstvy po etapách, vcetne pracovních spar a spoju - úpravu napojení, ukoncení podél obrubníku, dilatacních zarízení, odvodnovacích proužku, odvodnovacu, vpustí, šachet a pod. Položka nezahrnuje: - postriky, nátery - tesnení podél obrubníku, dilatacních zarízení, odvodnovacích proužku, odvodnovacu, vpustí, šachet a pod.
P | 27 | 574E76 |  | ASFALTOVÝ BETON PRO PODKLADNÍ VRSTVY ACP 16+, 16S TL. 80MM | M2 | 1772 | 0 | 0 |  |  | 0 | 0 | OTSKP_2025 2025 | 0 | 3 |  |  | 0
PP |  |  |  | ASFALTOVÝ BETON PRO PODKLADNÍ VRSTVY ACP 16+, 16S TL. 80MM
VV |  |  |  | "komunikace (pl)" 1772 = 1772,000 [A] "Celkem: "A = 1772,000 [B]
TS |  |  |  | Položka zahrnuje: - dodání smesi v požadované kvalite - ocištení podkladu - uložení smesi dle predepsaného technologického predpisu, zhutnení vrstvy v predepsané tlouštce - zrízení vrstvy bez rozlišení šírky, pokládání vrstvy po etapách, vcetne pracovních spar a spoju - úpravu napojení, ukoncení podél obrubníku, dilatacních zarízení, odvodnovacích proužku, odvodnovacu, vpustí, šachet a pod. Položka nezahrnuje: - postriky, nátery - tesnení podél obrubníku, dilatacních zarízení, odvodnovacích proužku, odvodnovacu, vpustí, šachet a pod.
SD |  | 8 |  | Vedení trubní dálková a prípojná | [6 empty] | 0 | 0
P | 28 | 87633 |  | CHRÁNICKY Z TRUB PLASTOVÝCH DN DO 150MM | M | 13 | 0 | 0 |  |  | 0 | 0 | OTSKP_2025 2025 | 0 | 3 |  |  | 0
PP |  |  |  | CHRÁNICKY Z TRUB PLASTOVÝCH DN DO 150MM
VV |  |  |  | "chránicka (dl)" 13 = 13,000 [A] "Celkem: "A = 13,000 [B]
TS |  |  |  | Položka zahrnuje: - výrobní dokumentaci (vcetne technologického predpisu) - dodání veškerého trubního a pomocného materiálu (trouby, trubky, tvarovky, spojovací a tesnící materiál a pod.), podperných, závesných a upevnovacích prvku, vcetne potrebných úprav - úprava a príprava podkladu a podper, ocištení a ošetrení podkladu a podper - zrízení plne funkcního potrubí, kompletní soustavy, podle príslušného technologického predpisu (bez ohledu na sklon) - zrízení potrubí i jednotlivých cástí po etapách, vcetne pracovních spar a spoju, pracovního zaslepení koncu a pod. - úprava prostupu, pruchodu šachtami a komorami, okolí podper a vyústení, zaústení, napojení, vyvedení a upevnení odpad. výustí - ochrana potrubí náterem (vc. úpravy povrchu), prípadne izolací, nejsou-li tyto práce predmetem jiné položky - úprava, ocištení a ošetrení prostoru kolem potrubí - vcetne prípadne predepsaného utesnení koncu chránicek - položky platí pro práce provádené v prostoru zapaženém i nezapaženém a i v kolektorech, chránickách Položka nezahrnuje: - x
SD |  | 9 |  | Ostatní konstrukce a práce, bourání | [6 empty] | 0 | 0
P | 29 | 9113A1 |  | SVODIDLO OCEL SILNIC JEDNOSTR, ÚROVEN ZADRŽ N1, N2 - DODÁVKA A MONTÁŽ | M | 172 | 0 | 0 |  |  | 0 | 0 | OTSKP_2025 2025 | 0 | 3 |  |  | 0
PP |  |  |  | SVODIDLO OCEL SILNIC JEDNOSTR, ÚROVEN ZADRŽ N1, N2 - DODÁVKA A MONTÁŽ
VV |  |  |  | "svodidlo (dl)" 72+100 = 172,000 [A] "Celkem: "A = 172,000 [B]
TS |  |  |  | Položka zahrnuje: - kompletní dodávku všech dílu certifikovaného ocelového svodidla s predepsanou povrchovou úpravou vcetne spojovacích prvku - montáž a osazení svodidla, osazení sloupku zaberanením nebo osazením do betonových bloku (vcetne betonových bloku a nutných zemních prací) - výškové nábehy, ukoncení zapuštením do betonových bloku (vcetne betonového bloku a nutných zemních prací) nebo koncovkou - prechod na jiný typ svodidla nebo pres mostní záver - ochranu proti bludným proudum a vývody pro jejich merení Položka nezahrnuje: - odrazky nebo retroreflexní fólie Zpusob merení: - vykazuje se délka svodidla v predepsané výšce, délka nábehu se nezapocítává
P | 30 | 914131 |  | DOPRAVNÍ ZNACKY ZÁKLADNÍ VELIKOSTI OCELOVÉ TR RA2 - DODÁVKA A MONTÁŽ | KUS | 14 | 0 | 0 |  |  | 0 | 0 | OTSKP_2025 2025 | 0 | 3 |  |  | 0
PP |  |  |  | DOPRAVNÍ ZNACKY ZÁKLADNÍ VELIKOSTI OCELOVÉ FÓLIE TR 2 - DODÁVKA A MONTÁŽ
VV |  |  |  | "A29 (ks)" 3 = 3,000 [A] "A31c (ks)" 3 = 3,000 [B] "A32a (ks)" 2 = 2,000 [C] "P2 (ks)" 2 = 2,000 [D] "P4 (ks)" 1 = 1,000 [E] "E2b (ks)" 2 = 2,000 [F] "E7b (ks)" 1 = 1,000 [G] "Celkem: "A+B+C+D+E+F+G = 14,000 [H]
TS |  |  |  | Položka zahrnuje: - dodávku a montáž znacek v požadovaném provedení Položka nezahrnuje: - x
P | 31 | 914911 |  | SLOUPKY A STOJKY DOPRAVNÍCH ZNACEK Z OCEL TRUBEK SE ZABETONOVÁNÍM - DODÁVKA A MONTÁŽ | KUS | 8 | 0 | 0 |  |  | 0 | 0 | OTSKP_2025 2025 | 0 | 3 |  |  | 0
PP |  |  |  | SLOUPKY A STOJKY DOPRAVNÍCH ZNACEK Z OCEL TRUBEK SE ZABETONOVÁNÍM - DODÁVKA A MONTÁŽ
VV |  |  |  | "sloupky DZ (ks)" 8 = 8,000 [A] "Celkem: "A = 8,000 [B]
TS |  |  |  | Položka zahrnuje: - sloupky - upevnovací zarízení - osazení (betonová patka, zemní práce) Položka nezahrnuje: - x
P | 32 | 9166C1 |  | DOCASNÁ SVODIDLA, ÚROVEN ZADRŽENÍ T3 - DOD A MONTÁŽ | M | 8 | 0 | 0 |  |  | 0 | 0 | OTSKP_2025 2025 | 0 | 3 |  |  | 0
PP |  |  |  | DOCASNÁ SVODIDLA, ÚROVEN ZADRŽENÍ T3 - DOD A MONTÁŽ
VV |  |  |  | "docasná svovidla (dl)" 8 = 8,000 [A] "Celkem: "A = 8,000 [B]
TS |  |  |  | Položka zahrnuje: - dodání zarízení v predepsaném provedení vcetne jejich osazení - údržbu po celou dobu trvání funkce - náhradu znicených nebo ztracených kusu - nutnou opravu poškozených cástí Položka nezahrnuje: - x
P | 33 | 919112 |  | REZÁNÍ ASFALTOVÉHO KRYTU VOZOVEK TL DO 100MM | M | 65 | 0 | 0 |  |  | 0 | 0 | OTSKP_2025 2025 | 0 | 3 |  |  | 0
PP |  |  |  | REZÁNÍ ASFALTOVÉHO KRYTU VOZOVEK TL DO 100MM
VV |  |  |  | "rezání spár (dl)" 65 = 65,000 [A] "Celkem: "A = 65,000 [B]
TS |  |  |  | Položka zahrnuje: - rezání vozovkové vrstvy v predepsané tlouštce - spotreba vody Položka nezahrnuje: - x
P | 34 | 931312 |  | TESNENÍ DILATAC SPAR ASF ZÁLIVKOU PRUR DO 200MM2 | M | 65 | 0 | 0 |  |  | 0 | 0 | OTSKP_2025 2025 | 0 | 3 |  |  | 0
PP |  |  |  | TESNENÍ DILATAC SPAR ASF ZÁLIVKOU PRUR DO 200MM2
VV |  |  |  | "zalití spár (dl)" 65 = 65,000 [A] "Celkem: "A = 65,000 [B]
TS |  |  |  | Položka zahrnuje: - dodávku a osazení predepsaného materiálu - ocištení ploch spáry pred úpravou - ocištení okolí spáry po úprave Položka nezahrnuje: - tesnící profil
P | 35 | R91691 |  | FLEXIBILNÍ SLOUPKY KOVOVÉ | KUS | 3 | 0 | 0 |  |  | 0 | 0 |  | 0 | 3 |  |  | 0
PP |  |  |  | FLEXIBILNÍ SLOUPKY KOVOVÉ, DODÁVKA+MONTÁŽ
VV |  |  |  | "viz. príloha 2.001 (ks)" 3 = 3,000 [A] "Celkové množství "3.000000 = 3,000 [B]
TS |  |  |  | Položka zahrnuje: - dodání zarízení v predepsaném provedení vcetne jeho osazení Položka nezahrnuje: - x
SD |  | 990 |  | Likvidace odpadu vc. dopravy | [6 empty] | 0 | 0
P | 36 | R015111 | 901 | NEOCENOVAT - POPLATKY ZA LIKVIDACI ODPADU NEKONTAMINOVANÝCH - 17 05 04 VYTEŽENÉ ZEMINY A HORNINY - I. TRÍDA TEŽITELNOSTI VCETNE DOPRAVY | T | 4077.57 | 0 | 0 |  |  | 0 | 0 |  | 0 | 3 |  |  | 0
PP |  |  |  | Evidencní položka, Neocenovat v objektu SO/PS, položka se ocenuje pouze v objektu SO 90-90 Zpusob likvidace: recyklace, druhotné využití. 1. Položka obsahuje: – veškeré poplatky provozovateli skládky, recyklacní linky nebo jiného zarízení na zpracování nebo likvidaci odpadu související s prevzetím, uložením, zpracováním nebo likvidací odpadu – náklady spojené s dopravou z místa stavby na místo prevzetí provozovatelem skládky, recyklacní linky nebo jiného zarízení na zpracování nebo likvidaci odpadu – náklady spojené s vyložením a manipulací s materiálem v míste skládky 2. Položka neobsahuje: – náklady spojené s naložením a manipulací materiálem 3. Zpusob merení: Tunou se rozumí hmotnost odpadu vytrídeného v souladu se zákonem c. 541/2020 Sb., o nakládání s odpady, v platném znení.
VV |  |  |  | "(obj*hm)" (1460.2+410.25+71.25)*2.1 = 4077,570 [A] "Celkem: "A = 4077,570 [B]
TS
P | 37 | R015112 | 902 | NEOCENOVAT - POPLATKY ZA LIKVIDACI ODPADU NEKONTAMINOVANÝCH - 17 05 04 VYTEŽENÉ ZEMINY A HORNINY - II. TRÍDA TEŽITELNOSTI VCETNE DOPRAVY | T | 383.303 | 0 | 0 |  |  | 0 | 0 |  | 0 | 3 |  |  | 0
PP |  |  |  | Evidencní položka, Neocenovat v objektu SO/PS, položka se ocenuje pouze v objektu SO 90-90 Zpusob likvidace: recyklace, druhotné využití. 1. Položka obsahuje: – veškeré poplatky provozovateli skládky, recyklacní linky nebo jiného zarízení na zpracování nebo likvidaci odpadu související s prevzetím, uložením, zpracováním nebo likvidací odpadu – náklady spojené s dopravou z místa stavby na místo prevzetí provozovatelem skládky, recyklacní linky nebo jiného zarízení na zpracování nebo likvidaci odpadu – náklady spojené s vyložením a manipulací s materiálem v míste skládky 2. Položka neobsahuje: – náklady spojené s naložením a manipulací materiálem 3. Zpusob merení: Tunou se rozumí hmotnost odpadu vytrídeného v souladu se zákonem c. 541/2020 Sb., o nakládání s odpady, v platném znení.
VV |  |  |  | "(obj*hm)" 182.525*2.1 = 383,303 [A] "Celkem: "A = 383,303 [B]
TS
P | 38 | R015113 | 903 | NEOCENOVAT - POPLATKY ZA LIKVIDACI ODPADU NEKONTAMINOVANÝCH - 17 05 04 VYTEŽENÉ ZEMINY A HORNINY - III. TRÍDA TEŽITELNOSTI VCETNE DOPRAVY | T | 383.303 | 0 | 0 |  |  | 0 | 0 |  | 0 | 3 |  |  | 0
PP |  |  |  | Evidencní položka, Neocenovat v objektu SO/PS, položka se ocenuje pouze v objektu SO 90-90 Zpusob likvidace: recyklace, druhotné využití. 1. Položka obsahuje: – veškeré poplatky provozovateli skládky, recyklacní linky nebo jiného zarízení na zpracování nebo likvidaci odpadu související s prevzetím, uložením, zpracováním nebo likvidací odpadu – náklady spojené s dopravou z místa stavby na místo prevzetí provozovatelem skládky, recyklacní linky nebo jiného zarízení na zpracování nebo likvidaci odpadu – náklady spojené s vyložením a manipulací s materiálem v míste skládky 2. Položka neobsahuje: – náklady spojené s naložením a manipulací materiálem 3. Zpusob merení: Tunou se rozumí hmotnost odpadu vytrídeného v souladu se zákonem c. 541/2020 Sb., o nakládání s odpady, v platném znení.
VV |  |  |  | "(obj*hm)" 182.525*2.1 = 383,303 [A] "Celkem: "A = 383,303 [B]
TS
P | 39 | R015130 | 906 | NEOCENOVAT - POPLATKY ZA LIKVIDACI ODPADU NEKONTAMINOVANÝCH - 17 03 02 VYBOURANÝ ASFALTOVÝ BETON BEZ DEHTU VCETNE DOPRAVY | T | 158.895 | 0 | 0 |  |  | 0 | 0 |  | 0 | 3 |  |  | 0
PP |  |  |  | Evidencní položka, Neocenovat v objektu SO/PS, položka se ocenuje pouze v objektu SO 90-90 V prípade možnosti je u odpadu uprednostnována recyklace pred skládkováním. 1. Položka obsahuje: – veškeré poplatky provozovateli skládky, recyklacní linky nebo jiného zarízení na zpracování nebo likvidaci odpadu související s prevzetím, uložením, zpracováním nebo likvidací odpadu – náklady spojené s dopravou z místa stavby na místo prevzetí provozovatelem skládky, recyklacní linky nebo jiného zarízení na zpracování nebo likvidaci odpadu – náklady spojené s vyložením a manipulací s materiálem v míste skládky 2. Položka neobsahuje: – náklady spojené s naložením a manipulací materiálem 3. Zpusob merení: Tunou se rozumí hmotnost odpadu vytrídeného v souladu se zákonem c. 541/2020 Sb., o nakládání s odpady, v platném znení.
VV |  |  |  | "živicný odpad (obj*hm) - predpoklad 90% celkového množství" 80.25*2.2*0.9 = 158,895 [A] "Celkem: "A = 158,895 [B]
TS
P | 40 | R015570 | 922 | NEOCENOVAT - POPLATKY ZA LIKVIDACI ODPADU NEBEZPECNÝCH - 17 03 01* ASFALTOVÉ SMESI OBSAHUJÍCÍ DEHET (VOZOVKA, IZOLACE, STAVEBNÍ NÁTERY), VCETNE DOPRAVY | T | 17.655 | 0 | 0 |  |  | 0 | 0 |  | 0 | 3 |  |  | 0
PP |  |  |  | Evidencní položka, neocenovat v objektu SO/PS, položka se ocenuje pouze v objektu SO 90-90. N odpad: nebezpecné látky:dehet (trída vyluhovatelnosti prekracuje I, a II. trídu a neprekracuje III. trídu dle vyhlášky 273/2021 Sb.) Zpusob likvidace: skládka S-NO, spalovna N odpadu 1. Položka obsahuje: – veškeré poplatky provozovateli skládky, recyklacní linky nebo jiného zarízení na zpracování nebo likvidaci odpadu související s prevzetím, uložením, zpracováním nebo likvidací odpadu – náklady spojené s dopravou z místa stavby na místo prevzetí provozovatelem skládky, recyklacní linky nebo jiného zarízení na zpracování nebo likvidaci odpadu – náklady spojené s vyložením a manipulací s materiálem v míste skládky 2. Položka neobsahuje: – náklady spojené s naložením a manipulací materiálem 3. Zpusob merení: Tunou se rozumí hmotnost odpadu vytrídeného v souladu se zákonem c. 541/2020 Sb., o nakládání s odpady, v platném znení.
VV |  |  |  | "živicný odpad (obj*hm) - predpoklad 10% celkového množství" 80.25*2.2*0.1 = 17,655 [A] "Celkem: "A = 17,655 [B]
TS
SD |  | OST |  | Ostatní | [6 empty] | 0 | 0
P | 41 | R02851 |  | DIAGNOSTICKÝ PRUZKUM VOZOVKY | KPL | 1 | 0 | 0 |  |  | 0 | 0 |  | 0 | 3 |  |  | 0
PP |  |  |  | ZAHRNUJE PROVEDENÍ 2 KS JÁDROVÝCH VRTU, ROZBOR MATERIÁLU, STANOVENÍ PAU, ZATRÍDENÍ ŽIVICNÝCH VRSTEV DO KATEGORIE ODPADU
VV |  |  |  | "diagnostika vozovky (kpl)" 1 = 1,000 [A] "Celkové množství "1.000000 = 1,000 [B]
TS |  |  |  | Položka zahrnuje: - veškeré náklady spojené s objednatelem požadovanými pracemi Položka nezahrnuje: - x

## SO 11-60-01
SŽDC05 | [14 empty] | 3
S | Stavba: | 5323530004_zm14 |  | Revitalizace a elektrizace trati Nýrany - Hermanova Hut - 260202 | [6 empty] | D.2.1.9 | 0 | AspeEsticon | 0 | 2
O | Objekt: | D.2.1.9 |  | Kabelovody, kolektory | [9 empty] | 0.12 | 2
Typ | Poř. číslo | Kód položky | Varianta | Název položky | MJ | Množství | Jednotková hmotnost | Celková hmotnost |  |  | Jednotková cena |  | Cenové soustavy | 0.21
Dodávka
[9 empty] | Jednotková | Celkem | Jednotková | Celkem |  |  |  | Počet položek s nulovou cenou | 0
O1 |  | SO 11-60-01 |  | Zast.Kamenný Újezd u Nýran, kabelovod | [6 empty] | 0 | 0
SD |  | 1 |  | Zemní práce | [6 empty] | 0 | 0
P | 1 | 00572410 |  | osivo smes travní parková | KG | 14.756 | 0.001 | 0 |  |  | 0 | 0 | URS 2025-II | 0 | 3 |  |  | 0
PP |  |  |  | osivo smes travní parková
VV |  |  |  | 21.08*0.7 = 14,756 [A]
TS
P | 2 | 115101201 |  | Cerpání vody na dopravní výšku do 10 m prumerný prítok do 500 l/min | HOD | 1081.3 | 3e-05 | 0 |  |  | 0 | 0 | URS 2025-II | 0 | 3 |  |  | 0
PP |  |  |  | Cerpání vody na dopravní výšku do 10 m s uvažovaným prumerným prítokem do 500 l/min
VV |  |  |  | "Cerpání vody (dl * p) (p = 10 hod/m)" (7.48+48.51+5.5+40.15+6.49)*10 = 1081,300 [A] "Celkem: "A = 1081,300 [B]
TS |  |  |  | 1. Ceny nelze použít pro cerpání vody pri snižování hladiny podzemní vody soustavou cerpacích jehel; toto snižování hladiny vody se ocenuje cenami souboru cen: a) 115 20-12 Cerpací jehla, b) 115 20-13 Montáž a demontáž zarízení cerpací a odsávací stanice, c) 115 20-14 Montáž, opotrebení a demontáž sberného potrubí, d) 115 20-15 Montáž a demontáž odpadního potrubí, e) 115 20-16 Odsávání a cerpání vody sberným potrubím. 2. V cenách jsou zapocteny i náklady montáž a demontáž potrubí nebo hadice v délce do 20 m. Pro prevedení vody na vzdálenost vetší než 20 m se použijí položky souboru cen 115 00-11 Prevedení vody potrubím tohoto katalogu. 3. V cenách nejsou zapocteny náklady na zrízení cerpacích jímek nebo projektovaných studní: a) kopaných; tyto se ocenují príslušnými cenami cásti A03 Hloubené vykopávky. b) vrtaných; tyto se ocenují príslušnými cenami katalogu 800-2 Zvláštní zakládání objektu. 4. Doba, po kterou nejsou cerpadla v cinnosti, se neocenuje. Výjimkou je prerušení cerpání vody na dobu do 15 minut jednotlive; toto prerušení se od doby cerpání neodecítá. 5. Dopravní výškou vody se rozumí svislá vzdálenost mezi hladinou vody v jímce sníženou cerpáním a vodorovnou rovinou proloženou osou nejvyššího bodu výtlacného potrubí. 6. Množství jednotek se urcuje v hodinách doby, po kterou je jednotlivé cerpadlo, popr. celý soubor cerpadel v cinnosti. 7. Pocet merných jednotek se urcí samostatne za každé cerpací místo (jámu, studnu, šachtu).
P | 3 | 121151113 |  | Sejmutí ornice plochy do 500 m2 tl vrstvy do 200 mm strojne | M2 | 165.039 | 0 | 0 |  |  | 0 | 0 | URS 2025-II | 0 | 3 |  |  | 0
PP |  |  |  | Sejmutí ornice strojne pri souvislé ploše pres 100 do 500 m2, tl. vrstvy do 200 mm
VV |  |  |  | "Zemní práce - sejmutí ornice (dl * š * v)" "a1-1" 7.48*1.3 = 9,724 [A] "a1-2" 48.51*1.3 = 63,063 [B] "a2-1" 40.15*1.3 = 52,195 [C] "a1-2" 6.49*1.3 = 8,437 [D] "šachty" "KŠ1,KŠ2,KŠ3" 3*(2.0+1.1)*(2.0+1.4) = 31,620 [E] "Celkem: "A+B+C+D+E = 165,039 [F]
TS |  |  |  | 1. V cenách jsou zapocteny i náklady na a) naložení sejmuté ornice na dopravní prostredek. b) vodorovné premístení na hromady v míste upotrebení nebo na docasné ci trvalé skládky na vzdálenost do 50 m a se složením. 2. Ceny lze použít i pro sejmutí podornicí. 3. V cenách nejsou zapocteny náklady na odstranení nevhodných primísenin (kamenu, korenu apod.); tyto práce se ocení individuálne.
P | 4 | 132254204 |  | Hloubení zapažených rýh š do 2000 mm v hornine trídy težitelnosti I skupiny 3 objem do 500 m3 | M3 | 227.371 | 0 | 0 |  |  | 0 | 0 | URS 2025-II | 0 | 3 |  |  | 0
PP |  |  |  | Hloubení zapažených rýh šírky pres 800 do 2 000 mm strojne s urovnáním dna do predepsaného profilu a spádu v hornine trídy težitelnosti I skupiny 3 pres 100 do 500 m3
VV |  |  |  | "Zemní práce - rýhy (dl * š * v)" "a1-1" 7.48*3.0*1.3 = 29,172 [A] "a1-2" 48.51*1.5*1.3 = 94,595 [B] "a2-1" 40.15*1.5*1.3 = 78,293 [C] "a1-2" 6.49*3.0*1.3 = 25,311 [D] "Celkem: "A+B+C+D = 227,371 [E]
TS |  |  |  | 1. V cenách jsou zapocteny i náklady na prípadné nutné premístení výkopku ve výkopišti na vzdálenost do 3 m a na prehození výkopku na prilehlém terénu na vzdálenost do 3 m od osy rýhy nebo naložení na dopravní prostredek.
P | 5 | 133254103 |  | Hloubení šachet zapažených v hornine trídy težitelnosti I skupiny 3 objem do 100 m3 | M3 | 57.022 | 0 | 0 |  |  | 0 | 0 | URS 2025-II | 0 | 3 |  |  | 0
PP |  |  |  | Hloubení zapažených šachet strojne v hornine trídy težitelnosti I skupiny 3 pres 50 do 100 m3
VV |  |  |  | "Zemní práce - šachty (dl * š * v*ks)" "KŠ1" (0.15+1.72)*(2.0+1.1)*(2.0+1.4) = 19,710 [A] "KŠ 2" (0.15+1.52)*(2.0+1.1)*(2.0+1.4) = 17,602 [B] "KŠ3" (0.15+1.72)*(2.0+1.1)*(2.0+1.4) = 19,710 [C] "Celkem: "A+B+C = 57,022 [D]
TS
P | 6 | 151101101 |  | Zrízení príložného pažení a rozeprení sten rýh hl do 2 m | M2 | 336.31 | 0.00084 | 0 |  |  | 0 | 0 | URS 2025-II | 0 | 3 |  |  | 0
PP |  |  |  | Zrízení pažení a rozeprení sten rýh pro podzemní vedení príložné pro jakoukoliv mezerovitost, hloubky do 2 m
VV |  |  |  | "Zemní práce - rýhy, pažení (dl * v * p)" "a1-2" 48.51*1.5*2 = 145,530 [A] "a2-1" 40.15*1.5*2 = 120,450 [B] "KŠ1" (0.15+1.72)*((2.0+1.1)*2+(2.0+1.4)*2) = 24,310 [C] "KŠ 2" (0.15+1.52)*((2.0+1.1)*2+(2.0+1.4)*2) = 21,710 [D] "KŠ3" (0.15+1.72)*((2.0+1.1)*2+(2.0+1.4)*2) = 24,310 [E] "Celkem: "A+B+C+D+E = 336,310 [F]
TS |  |  |  | 1. Ceny jsou urceny pro roubení a rozeprení sten i jiných výkopu se svislými stenami, pokud jsou tyto výkopy pro podzemní vedení rozmeru do 1 250 mm. 2. Plocha mezer mezi pažinami príložného pažení se od plochy príložného pažení neodecítá; nezapažené plochy u pažení zátažného nebo hnaného se od plochy pažení odecítají. 3. Predepisuje-li projekt: a) ponechat pažení ve výkopu, ocenuje se toto pažení cenami souboru cen 151 . 0-19 Pažení sten sponecháním a rozeprení sten cenami souboru cen 151 . 0-13 Zrízení rozeprení zapažených sten výkopu, b) vzeprení sten, ocenuje se toto odstranení pažení sten výkopu cenami souboru cen 151 . 0-12 Pažení sten a vzeprení sten cenami souboru cen 151 . 0-14 odstranení vzeprení sten, c) kotvení sten, toto se ocenuje príslušnými cenami katalogu 800-2 Zvláštní zakládání objektu.
P | 7 | 151101103 |  | Zrízení príložného pažení a rozeprení sten rýh hl pres 4 do 8 m | M2 | 83.82 | 0.00119 | 0 |  |  | 0 | 0 | URS 2025-II | 0 | 3 |  |  | 0
PP |  |  |  | Zrízení pažení a rozeprení sten rýh pro podzemní vedení príložné pro jakoukoliv mezerovitost, hloubky pres 4 do 8 m
VV |  |  |  | "Zemní práce - rýhy, pažení (dl * v * p)" "a1-1" 7.48*3.0*2 = 44,880 [A] "a1-2" 6.49*3.0*2 = 38,940 [B] "Celkem: "A+B = 83,820 [C]
TS
P | 8 | 151101111 |  | Odstranení príložného pažení a rozeprení sten rýh hl do 2 m | M2 | 336.31 | 0 | 0 |  |  | 0 | 0 | URS 2025-II | 0 | 3 |  |  | 0
PP |  |  |  | Odstranení pažení a rozeprení sten rýh pro podzemní vedení s uložením materiálu na vzdálenost do 3 m od kraje výkopu príložné, hloubky do 2 m
VV |  |  |  | 336.31 = 336,310 [A]
TS
P | 9 | 151101113 |  | Odstranení príložného pažení a rozeprení sten rýh hl pres 4 do 8 m | M2 | 83.82 | 0 | 0 |  |  | 0 | 0 | URS 2025-II | 0 | 3 |  |  | 0
PP |  |  |  | Odstranení pažení a rozeprení sten rýh pro podzemní vedení s uložením materiálu na vzdálenost do 3 m od kraje výkopu príložné, hloubky pres 4 do 8 m
VV |  |  |  | 83.82 = 83,820 [A]
TS
P | 10 | 151101201 |  | Zrízení príložného pažení sten výkopu hl do 4 m | M2 | 70.33 | 0.0007 | 0 |  |  | 0 | 0 | URS 2025-II | 0 | 3 |  |  | 0
PP |  |  |  | Zrízení pažení sten výkopu bez rozeprení nebo vzeprení príložné, hloubky do 4 m
VV |  |  |  | "KŠ1" (0.15+1.72)*((2.0+1.1)*2+(2.0+1.4)*2) = 24,310 [A] "KŠ 2" (0.15+1.52)*((2.0+1.1)*2+(2.0+1.4)*2) = 21,710 [B] "KŠ3" (0.15+1.72)*((2.0+1.1)*2+(2.0+1.4)*2) = 24,310 [C] "Celkem: "A+B+C = 70,330 [D]
TS
P | 11 | 151101211 |  | Odstranení príložného pažení sten hl do 4 m | M2 | 70.33 | 0 | 0 |  |  | 0 | 0 | URS 2025-II | 0 | 3 |  |  | 0
PP |  |  |  | Odstranení pažení sten výkopu bez rozeprení nebo vzeprení s uložením pažin na vzdálenost do 3 m od okraje výkopu príložné, hloubky do 4 m
VV |  |  |  | 70.33 = 70,330 [A]
TS
P | 12 | 151101301 |  | Zrízení rozeprení sten pri pažení príložném hl do 4 m | M3 | 57.022 | 0.00046 | 0 |  |  | 0 | 0 | URS 2025-II | 0 | 3 |  |  | 0
PP |  |  |  | Zrízení rozeprení zapažených sten výkopu s potrebným prepažováním pri pažení príložném, hloubky do 4 m
VV |  |  |  | 57.022 = 57,022 [A]
TS
P | 13 | 151101311 |  | Odstranení rozeprení sten pri pažení príložném hl do 4 m | M3 | 57.022 | 0 | 0 |  |  | 0 | 0 | URS 2025-II | 0 | 3 |  |  | 0
PP |  |  |  | Odstranení rozeprení sten výkopu s uložením materiálu na vzdálenost do 3 m od okraje výkopu pažení príložného, hloubky do 4 m
VV |  |  |  | 57.022 = 57,022 [A]
TS
P | 14 | 151401501 |  | Prepažování rozeprení pri pažení príložném hl do 4 m | M3 | 284.393 | 0 | 0 |  |  | 0 | 0 | URS 2025-II | 0 | 3 |  |  | 0
PP |  |  |  | Prepažování rozeprení zapažených sten výkopu pri pažení príložném, hloubky do 4 m
VV |  |  |  | "Zemní práce - prepažení (obj)" (227.371) = 227,371 [A] 57.022 = 57,022 [B] "Celkem: "A+B = 284,393 [C]
TS |  |  |  | 1. Ceny jsou urceny pro druhé a každé další prepažování po skoncení vykopávky, predepisuje-li je projekt (napr. kladení druhého potrubí ve výkopu, nikoliv však drenáže, nebo pro provedení izolace konstrukce nebo ochranné prizdívky apod. ve výkopu).
P | 15 | 162306111 |  | Vodorovné premístení do 500 m bez naložení výkopku ze zemin schopných zúrodnení | M3 | 27.918 | 0 | 0 |  |  | 0 | 0 | URS 2025-II | 0 | 3 |  |  | 0
PP |  |  |  | Vodorovné premístení výkopku bez naložení, avšak se složením zemin schopných zúrodnení, na vzdálenost pres 100 do 500 m
VV |  |  |  | "Zemní práce - sejmutí ornice (pl * v)" (165.039)*0.15 = 24,756 [A] "Zemní práce - rozprostrení ornice (pl * v)" (21.08)*0.15 = 3,162 [B] "Celkem: "A+B = 27,918 [C]
TS
P | 16 | 162351103 |  | Vodorovné premístení pres 50 do 500 m výkopku/sypaniny z horniny trídy težitelnosti I skupiny 1 až 3 | M3 | 333.777 | 0 | 0 |  |  | 0 | 0 | URS 2025-II | 0 | 3 |  |  | 0
PP |  |  |  | Vodorovné premístení výkopku nebo sypaniny po suchu na obvyklém dopravním prostredku, bez naložení výkopku, avšak se složením bez rozhrnutí z horniny trídy težitelnosti I skupiny 1 až 3 na vzdálenost pres 50 do 500 m
VV |  |  |  | "Zemní práce - presun (obj)" (227.371) = 227,371 [A] 57.022 = 57,022 [B] (49.384) = 49,384 [C] "Celkem: "A+B+C = 333,777 [D]
TS |  |  |  | 1. Premístuje-li se výkopek z docasných skládek vzdálených do 50 m, neocenuje se nakládání výkopku, i když se provádí. Toto ustanovení neplatí, vylucuje-li projekt použití dozeru. 2. Ceny nelze použít, predepisuje-li projekt premístit výkopek na místo neprístupné obvyklým dopravním prostredkum; toto premístení se ocenuje individuálne.
P | 17 | 167103101 |  | Nakládání výkopku ze zemin schopných zúrodnení | M3 | 27.918 | 0 | 0 |  |  | 0 | 0 | URS 2025-II | 0 | 3 |  |  | 0
PP |  |  |  | Nakládání neulehlého výkopku z hromad zeminy schopné zúrodnení
VV |  |  |  | "Zemní práce - sejmutí ornice (pl * v)" (165.039)*0.15 = 24,756 [A] "Zemní práce - rozprostrení ornice (pl * v)" (21.08)*0.15 = 3,162 [B] "Celkem: "A+B = 27,918 [C]
TS
P | 18 | 167151111 |  | Nakládání výkopku z hornin trídy težitelnosti I skupiny 1 až 3 pres 100 m3 | M3 | 284.393 | 0 | 0 |  |  | 0 | 0 | URS 2025-II | 0 | 3 |  |  | 0
PP |  |  |  | Nakládání, skládání a prekládání neulehlého výkopku nebo sypaniny strojne nakládání, množství pres 100 m3, z hornin trídy težitelnosti I, skupiny 1 až 3
VV |  |  |  | "Zemní práce - naložení (obj)" (227.371) = 227,371 [A] 57.022 = 57,022 [B] "Celkem: "A+B = 284,393 [C]
TS |  |  |  | 1. Ceny -1131 až -1133 jsou urceny pro nakládání, prekládání a vykládání na vzdálenost a) do 20 m vodorovne; vodorovná vzdálenost se merí od težnice lodi k težnici druhé lodi, nebo ktežišti hromady na brehu nebo k težišti dopravního prostredku na suchu, b) do 4 m svisle; svislá vzdálenost se merí od pracovní hladiny vody k úrovni srovna- ného terénu v míste hromady nebo v míste dopravní plochy pro dopravní prostredek na suchu. Uvedenou svislou vzdálenost 4 m lze zvetšit, a to nejvýše do 6 m, jestliže je vodorovná vzdálenost uvedená v bodu a) kratší než 20 m nejméne o trojnásobek zvetšení výšky pres 4 m. 2. Množství merných jednotek se urcí v rostlém stavu horniny.
P | 19 | 171201201 |  | Uložení sypaniny na skládky nebo meziskládky | M3 | 284.393 | 0 | 0 |  |  | 0 | 0 | URS 2025-II | 0 | 3 |  |  | 0
PP |  |  |  | Uložení sypaniny na skládky nebo meziskládky bez hutnení s upravením uložené sypaniny do predepsaného tvaru
VV |  |  |  | "Zemní práce - deponie (obj)" (227.371) = 227,371 [A] 57.022 = 57,022 [B] "Celkem: "A+B = 284,393 [C]
TS |  |  |  | 1. Cena je urcena i pro: a) zasypání koryt vodotecí a prohlubní v terénu bez predepsaného zhutnení sypaniny, b) uložení výkopku pod vodou do prohlubní ve dne vodotecí nebo nádrží. 2. Cenu nelze použít pro uložení výkopku nebo ornice na trvalé skládky s predepsaným zhutnením; toto uložení výkopku se ocenuje cenami souboru cen 171 . . Uložení sypaniny do násypu. 3. Vcene jsou zapocteny i náklady na rozprostrení sypaniny ve vrstvách s hrubým urovnáním na skládce. 4. Vcene nejsou zapocteny náklady na získání skládek ani na poplatky za skládku. 5. Množství jednotek uložení výkopku (sypaniny) se urcí v m3 uloženého výkopku (sypaniny), v rostlém stavu zpravidla ve výkopišti.
P | 20 | 171206111 |  | Uložení zemin schopných zúrodnení nebo výsypek do násypu | M3 | 24.756 | 0 | 0 |  |  | 0 | 0 | URS 2025-II | 0 | 3 |  |  | 0
PP |  |  |  | Uložení zemin schopných zúrodnení nebo výsypek do násypu predepsaných tvaru s urovnáním
VV |  |  |  | "Zemní práce - sejmutí ornice (pl * v)" (165.039)*0.15 = 24,756 [A] "Celkem: "A = 24,756 [B]
TS
P | 21 | 174101101 |  | Zásyp jam, šachet rýh nebo kolem objektu sypaninou se zhutnením | M3 | 49.384 | 0 | 0 |  |  | 0 | 0 | URS 2025-II | 0 | 3 |  |  | 0
PP |  |  |  | Zásyp sypaninou z jakékoliv horniny strojne s uložením výkopku ve vrstvách se zhutnením jam, šachet, rýh nebo kolem objektu v techto vykopávkách
VV |  |  |  | "Zemní práce - zásyp rýh, zemina (dl * š * v)" "Šachty (dl+0,3 * š+0,3 * v) - šachta (dl * š * v * p)" 57.022 "výkop šachty" = 57,022 [A] -1.1*1.4*1.72-1.1*1.4*1.52-1.1*1.4*1.72 "šachty" = -7,638 [B] "Mezisoucet: "A+B = 49,384 [C]
TS |  |  |  | 1. Ceny nelze použít pro zásyp rýh pro drenážní trativody pro lesnicko-technické meliorace a zemedelské. Zásyp techto rýh se ocenuje cenami souboru cen 174 Zásyp rýh pro drény. 2. V cenách je zapocteno premístení sypaniny ze vzdálenosti 10 m od kraje výkopu nebo zasypávaného prostoru, mereno k težišti skládky. 3. Objem zásypu je rozdíl objemu výkopu a objemu do neho vestavených konstrukcí nebo uložených vedení i sjejich obklady a podklady. Objem potrubí do DN 180, príp. i s obalem, se od objemu zásypu neodecítá. Pro stanovení objemu zásypu se od objemu výkopu odecítá i objem obsypu potrubí ocenovaný cenami souboru cen 175 Obsyp potrubí, prichází-li v úvahu . 4. Odklizení zbylého výkopku po provedení zásypu zárezu se šikmými stenami pro podzemní vedení nebo zásypu jam a rýh pro podzemní vedení se ocenuje cenami souboru cen 167 Nakládání výkopku nebo sypaniny a 162 Vodorovné premístení výkopku. 5. Rozprostrení zbylého výkopku podél výkopu a nad výkopem po provedení zásypu zárezu se šikmými stenami pro podzemní vedení nebo zásypu jam a rýh pro podzemní vedení se ocenuje cenami souboru cen 171 Uložení sypaniny do násypu. 6. V cenách nejsou zahrnuty náklady na prohození sypaniny, tyto náklady se ocenují cenou 17411-1109 Príplatek za prohození sypaniny.
P | 22 | 175151101 |  | Obsypání potrubí strojne sypaninou bez prohození, uloženou do 3 m | M3 | 144.239 | 0 | 0 |  |  | 0 | 0 | URS 2025-II | 0 | 3 |  |  | 0
PP |  |  |  | Obsypání potrubí strojne sypaninou z vhodných trídy težitelnosti I a II, skupiny 1 až 4 nebo materiálem pripraveným podél výkopu ve vzdálenosti do 3 m od jeho kraje, pro jakoukoliv hloubku výkopu a míru zhutnení bez prohození sypaniny
VV |  |  |  | "Zemní práce - zásyp s obsypem (dl * š * v) - kabelovod (dl * š * v * p)" "a1-1" 7.48*((3.0-0.5)*1.3-0.16) = 23,113 [A] "a1-2" 48.51*((1.5-0.5)*1.3-0.16) = 55,301 [B] "a2-1" 40.15*((1.5-0.5)*1.3-0.16) = 45,771 [C] "a1-2" 6.49*((3.0-0.5)*1.3-0.16) = 20,054 [D] "Mezisoucet: "A+B+C+D = 144,239 [E]
TS |  |  |  | 1. Objem obsypu na 1 m délky potrubí se rovná šírce dna výkopu násobené souctem vnejšího prumeru potrubí príp. i s obalem a projektované tlouštky obsypu nad, prípadne i pod potrubím. Pro odecítání objemu potrubí se zapocítávají všechny vestavené konstrukce nebo uložené vedení i s jejich obklady a podklady (tento objem se nazývá objemem horniny vytlacené konstrukcí). 2. Míru zhutnení predepisuje projekt. 3. V cenách nejsou zahrnuty náklady na nakupovanou sypaninu. Tato se ocenuje ve specifikaci. 4. V cenách nejsou zahrnuty náklady na prohození sypaniny, tyto náklady se ocenují položkou 17511-1109 Príplatek za prohození sypaniny.
P | 23 | 181301112 |  | Rozprostrení ornice tl vrstvy do 200 mm pl pres 500 m2 v rovine nebo ve svahu do 1:5 strojne | M2 | 21.08 | 0 | 0 |  |  | 0 | 0 | URS 2025-II | 0 | 3 |  |  | 0
PP |  |  |  | Rozprostrení a urovnání ornice v rovine nebo ve svahu sklonu do 1:5 strojne pri souvislé ploše pres 500 m2, tl. vrstvy do 200 mm
VV |  |  |  | "šachty" 2*(2.0+1.1)*(2.0+1.4) = 21,080 [A] "Celkem: "A = 21,080 [B]
TS |  |  |  | 1. V cene jsou zapocteny i náklady na prípadné nutné premístení hromad nebo docasných skládek na místo spotreby ze vzdálenosti do 50 m. 2. V cene nejsou zapocteny náklady na získání ornice; tyto se ocenují cenami souboru cen 121 Sejmutí ornice.
P | 24 | 181411131 |  | Založení parkového trávníku výsevem pl do 1000 m2 v rovine a ve svahu do 1:5 | M2 | 21.08 | 0 | 0 |  |  | 0 | 0 | URS 2025-II | 0 | 3 |  |  | 0
PP |  |  |  | Založení parkového trávníku výsevem plochy do 1000 m2 v rovine a ve svahu do 1:5
VV |  |  |  | 21.08 = 21,080 [A]
TS
P | 25 | 181914112 |  | Úprava pláne v hornine trídy težitelnosti II skupiny 5 se zhutnením rucne | M2 | 165.039 | 0 | 0 |  |  | 0 | 0 | URS 2025-II | 0 | 3 |  |  | 0
PP |  |  |  | Úprava pláne vyrovnáním výškových rozdílu rucne v hornine trídy težitelnosti II skupiny 5 se zhutnením
VV |  |  |  | 165.039 = 165,039 [A]
TS
P | 26 | 185804215 |  | Vypletí záhonu trávníku po výsevu s naložením a odvozem odpadu do 20 km v rovine a svahu do 1:5 | M2 | 21.08 | 0 | 0 |  |  | 0 | 0 | URS 2025-II | 0 | 3 |  |  | 0
PP |  |  |  | Vypletí záhonu trávníku po výsevu s naložením a odvozem odpadu do 20 km v rovine a svahu do 1:5
VV |  |  |  | 21.08 = 21,080 [A]
TS
P | 27 | 185804312 |  | Zalití rostlin vodou plocha pres 20 m2 | M3 | 4.216 | 0 | 0 |  |  | 0 | 0 | URS 2025-II | 0 | 3 |  |  | 0
PP |  |  |  | Zalití rostlin vodou plochy záhonu jednotlive pres 20 m2
VV |  |  |  | 21.08*0.2 = 4,216 [A]
TS
P | 28 | 58341364 |  | kamenivo drcené drobné frakce 2/4 | T | 193.623 | 1 | 0 |  |  | 0 | 0 | URS 2025-II | 0 | 3 |  |  | 0
PP |  |  |  | kamenivo drcené drobné frakce 2/4
VV |  |  |  | "Zemní práce - zásyp s obsypem (obj)" 144.239+49.384 = 193,623 [A] "Celkem: "A = 193,623 [B]
TS
SD |  | 2 |  | Zakládání | [6 empty] | 0 | 0
P | 29 | 271572211 |  | Podsyp pod základové konstrukce se zhutnením z netrídeného šterkopísku | M3 | 14.413 | 1.98 | 0 |  |  | 0 | 0 | URS 2025-II | 0 | 3 |  |  | 0
PP |  |  |  | Podsyp pod základové konstrukce se zhutnením a urovnáním povrchu ze šterkopísku netrídeného
VV |  |  |  | "Kabelovod - podsyp (dl * š * v)" "a1-1" 7.48*1.3*0.1 = 0,972 [A] "a1-2" 48.51*1.3*0.1 = 6,306 [B] "a2-1" 40.15*1.3*0.1 = 5,220 [C] "a1-2" 6.49*1.3*0.1 = 0,844 [D] "Šachty - podsyp (dl * š * v)" "KŠ1" 0.15*(0.15*2+1.1)*(0.15*2+1.4) = 0,357 [E] "KŠ 2" 0.15*(0.15*2+1.1)*(0.15*2+1.4) = 0,357 [F] "KŠ3" 0.15*(0.15*2+1.1)*(0.15*2+1.4) = 0,357 [G] "Celkem: "A+B+C+D+E+F+G = 14,413 [H]
TS |  |  |  | 1. Ceny slouží pro ocenení násypu pod základové konstrukce tlouštky vrstvy do 300 mm. 2. Násypy s tlouštkou vrstvy presahující 300 mm se ocení cenami souboru cen 213 31-…. Polštáre zhutnené pod základy vkatalogu 800-2 Zvláštní zakládání objektu.
SD |  | 46-M |  | Zemní práce pri extr.mont.pracích | [6 empty] | 0 | 0
P | 30 | 460742133 |  | Osazení kabelových prostupu z trub plastových do rýhy s obetonováním prumeru pres 15 do 20 cm | M | 35 | 0.27031 | 0 |  |  | 0 | 0 | URS 2025-II | 0 | 3 |  |  | 0
PP |  |  |  | Osazení kabelových prostupu vcetne utesnení a spárování z trub plastových do rýhy, bez výkopových prací s obetonováním, vnitrního prumeru pres 15 do 20 cm
VV |  |  |  | 5.5*4+10*1+3*1 = 35,000 [A]
TS
P | 31 | 460771121 |  | Osazení multikanálu plastových do rýhy s obsypem z písku bez výkopových prací 4-cestných | M | 205.26 | 0.23403 | 0 |  |  | 0 | 0 | URS 2025-II | 0 | 3 |  |  | 0
PP |  |  |  | Osazení kabelových multikanálu plastových vcetne osazení, utesnení a spojování do rýhy, bez výkopových prací s obsypem z písku 4-cestných
VV |  |  |  | 205.26 = 205,260 [A]
TS
P | 32 | R000X13 |  | Dodávka - teleso kabelovodu z plastu, multikanál, 9x otvor, vodotesné provedení vc. spojovacích prvju a doplnku (dle PD) | KS | 164.208 | 0 | 0 |  |  | 0 | 0 |  | 0 | 3 |  |  | 0
PP |  |  |  | D+M teleso kabelovodu z plastu, multikanál, 9x otvor, vodotesné provedení se sníženou horlavostí vc. spojovacích prvju a doplnku (dle PD)
VV |  |  |  | "Zemní práce - rýhy (dl * š * v)" "trasa a1-1" 7.48*2 = 14,960 [A] "a1-2" 48.51*2 = 97,020 [B] "a2-1" 40.15*2 = 80,300 [C] "a1-2" 6.49*2 = 12,980 [D] "Celkem: "A+B+C+D = 205,260 [E] 205.26*0.8 = 164,208 [F] "Mezisoucet: "F = 164,208 [G]
TS
P | 33 | R3471343 |  | trubka elektroinstalacní ohebná dvoupláštová 160mm | M | 38.5 | 0.0011 | 0 |  |  | 0 | 0 |  | 0 | 3 |  |  | 0
PP |  |  |  | trubka elektroinstalacní ohebná dvoupláštová 160mm vc. spoju
VV |  |  |  | 35.0*1.1 = 38,500 [A]
TS
P | 34 | R46814 |  | MULTIKANÁL ohybový díl 9W-M/CZ-koleno 3°, vcetne tesnení a sponek doplnku (dle PD) | KS | 123.156 | 0 | 0 |  |  | 0 | 0 |  | 0 | 3 |  |  | 0
PP |  |  |  | MULTIKANÁL ohybový díl 9W-M/CZ-koleno 3°, vcetne tesnení a sponek doplnku (dle PD)
VV |  |  |  | 205.26*0.2*3 = 123,156 [A] "Mezisoucet: "A = 123,156 [B]
TS
SD |  | 6 |  | Úpravy povrchu, podlahy a osazování výplní | [6 empty] | 0 | 0
P | 35 | 631311133 |  | Mazanina tl pres 120 do 240 mm z betonu prostého bez zvýšených nároku na prostredí tr. C 12/15 | M3 | 1.071 | 2.301 | 0 |  |  | 0 | 0 | URS 2025-II | 0 | 3 |  |  | 0
PP |  |  |  | Mazanina z betonu prostého bez zvýšených nároku na prostredí tl. pres 120 do 240 mm tr. C 12/15
VV |  |  |  | "Mazanina (v*dl * š )" "PLASTOVÉ" "KŠ1" 0.15*(0.15*2+1.1)*(0.15*2+1.4) = 0,357 [A] "KŠ 2" 0.15*(0.15*2+1.1)*(0.15*2+1.4) = 0,357 [B] "KŠ3" 0.15*(0.15*2+1.1)*(0.15*2+1.4) = 0,357 [C] "Celkem: "A+B+C = 1,071 [D]
TS |  |  |  | 1. Ceny jsou urceny pro mazaniny krycí (pochuzné i pojízdné), popr. podkladní, plovoucí, vyrovnávací nebo oddelující pod potery, podlahy, prumyslové podlahy, popr. pro podlévání provizorne podklínovaných patek usazených stroju a technologických zarízení (s náležitým zatemováním hutného betonu). 2. Pro mazaniny tlouštek vetších než 240 mm jsou urceny: a) pro mazaniny ukládané na zeminu (v halách apod.) ceny souboru cen 27* 31- Základy zbetonu prostého a 27* 32 - Základy zbetonu železového, b) pro mazaniny v nadzemních podlažích ceny souboru cen 411 31- . . Beton kleneb. 3. Ceny lze použít i pro betonový okapový chodnícek budovy (vcetne tvarování rigolového žlábku) v príslušných tlouštkách. Jeho podloží se ocenuje samostatne. 4. V cene jsou zapocteny i náklady na: a) základní stržení povrchu mazaniny s urovnáním vibracní lištou nebo dreveným hladítkem, b) vytvorení dilatacních spár v mazanine bez zaplnení, pokud jsou dilatacní spáry vytváreny pri provádení betonáže. Jestliže jsou dilatacní spáry rezány dodatecne, ocenují se cenami souboru cen 634 91-11 Rezání dilatacních nebo smrštovacích spár.
P | 36 | 631319013 |  | Príplatek k mazanine tl pres 120 do 240 mm za prehlazení povrchu | M3 | 1.071 | 0 | 0 |  |  | 0 | 0 | URS 2025-II | 0 | 3 |  |  | 0
PP |  |  |  | Príplatek k cenám mazanin za úpravu povrchu mazaniny prehlazením, mazanina tl. pres 120 do 240 mm
VV |  |  |  | 1.071 = 1,071 [A]
TS |  |  |  | 1. Ceny -9011 až -9023 lze použít pro mazaniny min. tr. C 8/10. 2. Vcenách -9011 až -9023 jsou zapocteny i náklady za prehlazení povrchu mazaniny ocelovým hladítkem. 3. Ceny -9171 až -9175 lze také použít, bude-li do mazaniny vkládána druhá vrstva výztuže nad sebou oddelená vrstvou betonové smesi, kdy se ocenuje druhé stržení povrchu latí rovnež výmerou (m3) celkové tlouštky trí vrstev mazaniny.
P | 37 | 631319197 |  | Príplatek k mazanine tl pres 120 do 240 mm za plochu do 5 m2 | M3 | 1.071 | 0 | 0 |  |  | 0 | 0 | URS 2025-II | 0 | 3 |  |  | 0
PP |  |  |  | Príplatek k cenám mazanin za malou plochu do 5 m2 jednotlive mazanina tl. pres 120 do 240 mm
VV |  |  |  | 1.071 = 1,071 [A]
TS |  |  |  | 1. Ceny -9011 až -9023 lze použít pro mazaniny min. tr. C 8/10. 2. Vcenách -9011 až -9023 jsou zapocteny i náklady za prehlazení povrchu mazaniny ocelovým hladítkem. 3. Ceny -9171 až -9175 lze také použít, bude-li do mazaniny vkládána druhá vrstva výztuže nad sebou oddelená vrstvou betonové smesi, kdy se ocenuje druhé stržení povrchu latí rovnež výmerou (m3) celkové tlouštky trí vrstev mazaniny.
SD |  | 8 |  | Trubní vedení | [6 empty] | 0 | 0
P | 38 | 899641111 |  | Bednení pro obetonování plastových šachet hranatých otevrený výkop zrízení | M2 | 30.752 | 0.0046 | 0 |  |  | 0 | 0 | URS 2025-II | 0 | 3 |  |  | 0
PP |  |  |  | Bednení pro obetonování plastových šachet v otevreném výkopu hranatých zrízení
VV |  |  |  | "Šachty (dl+0,3 * š+0,3 * v) - šachta (dl * š * v * p)" 2*((1.1+0.3)*2+(1.4+0.3)*2)*1.72 = 21,328 [A] 1*((1.1+0.3)*2+(1.4+0.3)*2)*1.52 = 9,424 [B] "Celkem: "A+B = 30,752 [C]
TS
P | 39 | 899641112 |  | Bednení pro obetonování plastových šachet hranatých otevrený výkop odstranení | M2 | 30.752 | 0 | 0 |  |  | 0 | 0 | URS 2025-II | 0 | 3 |  |  | 0
PP |  |  |  | Bednení pro obetonování plastových šachet v otevreném výkopu hranatých odstranení
VV |  |  |  | 30.752 = 30,752 [A]
TS
P | 40 | 899722114 |  | Krytí potrubí z plastu výstražnou fólií z PVC pres 34 do 40 cm | M | 410.52 | 0.00013 | 0 |  |  | 0 | 0 | URS 2025-II | 0 | 3 |  |  | 0
PP |  |  |  | Krytí potrubí z plastu výstražnou fólií z PVC šírky 40 cm
VV |  |  |  | "Výstražná fólie (dl * p)" 205.26*2 = 410,520 [A] "Celkem: "A = 410,520 [B]
TS
P | 41 | R034 |  | D+M plastová šachta KŠ1 dle PD | KPL | 1 | 0 | 0 |  |  | 0 | 0 |  | 0 | 3 |  |  | 0
PP |  |  |  | D+M plastová šachta KŠ1 vcetne poklopu dle PD
VV |  |  |  | "D+M plastová šachta KŠ1 dle PD" 1 = 1,000 [A] "Celkem: "A = 1,000 [B]
TS
P | 42 | R035 |  | D+M plastová šachta KŠ2 dle PD | KPL | 1 | 0 | 0 |  |  | 0 | 0 |  | 0 | 3 |  |  | 0
PP |  |  |  | D+M plastová šachta KŠ2 vcetne poklopudle PD
VV |  |  |  | "KŠ2" 1 = 1,000 [A] "Celkem: "A = 1,000 [B]
TS
P | 43 | R040 |  | D+M plastová šachta KŠ3 dle PD | KPL | 1 | 0 | 0 |  |  | 0 | 0 |  | 0 | 3 |  |  | 0
PP |  |  |  | D+M plastová šachta KŠ3 vcetne poklopudle PD
VV |  |  |  | "KŠ3" 1 = 1,000 [A] "Celkem: "A = 1,000 [B]
TS
P | 44 | R899620131 |  | Obetonování multikanálu | M3 | 2.64 | 2.301 | 0 |  |  | 0 | 0 |  | 0 | 3 |  |  | 0
PP |  |  |  | Obetonování multikanálu vc. zrízení bednení a jeho odstranení
VV |  |  |  | "multi (dl+0,1 *š+0,2*v+0,2 )*p - multi (dl * š * v )*p" 3*4*(1.0+0.1)*(0.4+0.2)*(0.4+0.2)-(1.0+0.1)*(0.4)*(0.4)*3*4 = 2,640 [A] "Celkem: "A = 2,640 [B]
TS
P | 45 | R899620132 |  | Obetonování plastové šachty z polypropylenu betonem prostým tr. C 25/30 XF2 otevrený výkop vc. KARI síte | M3 | 4.167 | 2.301 | 0 |  |  | 0 | 0 |  | 0 | 3 |  |  | 0
PP |  |  |  | Obetonování plastových šachet z polypropylenu betonem prostým v otevreném výkopu, beton tr. C 16/20
VV |  |  |  | "Šachty (v*dl+0,3 * š+0,3 ) - šachta (dl * š * v * p)" "KŠ1" (1.72)*(0.15*2+1.1)*(0.15*2+1.4)-1.1*1.4*1.72 = 1,445 [A] "KŠ 2" (1.52)*(0.15*2+1.1)*(0.15*2+1.4)-1.1*1.4*1.52 = 1,277 [B] "KŠ3" (1.72)*(0.15*2+1.1)*(0.15*2+1.4)-1.1*1.4*1.72 = 1,445 [C] "Celkem: "A+B+C = 4,167 [D]
TS
SD |  | 990 |  | Poplatky za skládky | [6 empty] | 0 | 0
P | 46 | R015111 | 901 | NEOCENOVAT - POPLATKY ZA LIKVIDACI ODPADU NEKONTAMINOVANÝCH - 17 05 04 VYTEŽENÉ ZEMINY A HORNINY - I. TRÍDA TEŽITELNOSTI VCETNE DOPRAVY | T | 91.006 | 0 | 0 |  |  | 0 | 0 |  | 0 | 3 |  |  | 0
PP
VV |  |  |  | (227.371+57.022)*1.6*0.2 = 91,006 [A]
TS
P | 47 | R015512 | 919 | NEOCENOVAT - POPLATKY ZA LIKVIDACI ODPADU NEBEZPECNÝCH - 17 05 03* ZEMINA Z KOLEJIŠTE (VÝHYBKY) LOKÁLNE ZNECIŠTENÁ ROPNÝMI LÁTKAMI - BIODEGRADACE, VCETNE DOPRAVY | T | 364.023 | 0 | 0 |  |  | 0 | 0 |  | 0 | 3 |  |  | 0
PP |  |  |  | Evidencní položka N odpad: nebezpecné látky: ropné látky Zpusob likvidace: biodegradace
VV |  |  |  | (227.371+57.022)*1.6*0.8 = 364,023 [A]
TS |  |  |  | 1. Položka obsahuje: – veškeré poplatky provozovateli skládky, recyklacní linky nebo jiného zarízení na zpracování nebo likvidaci odpadu související s prevzetím, uložením, zpracováním nebo likvidací odpadu – náklady spojené s dopravou z místa stavby na místo prevzetí provozovatelem skládky, recyklacní linky nebo jiného zarízení na zpracování nebo likvidaci odpadu – náklady spojené s vyložením a manipulací s materiálem v míste skládky 2. Položka neobsahuje: – náklady spojené s naložením a manipulací materiálem 3. Zpusob merení: Tunou se rozumí hmotnost odpadu vytrídeného v souladu se zákonem c. 541/2020 Sb., o nakládání s odpady, v platném znení.
SD |  | 998 |  | Presun hmot | [6 empty] | 0 | 0
P | 48 | 998276101 |  | Presun hmot pro trubní vedení z trub z plastických hmot otevrený výkop | T | 240.988 | 0 | 0 |  |  | 0 | 0 | URS 2025-II | 0 | 3 |  |  | 0
PP |  |  |  | Presun hmot pro trubní vedení hloubené z trub z plastických hmot nebo sklolaminátových pro vodovody nebo kanalizace v otevreném výkopu dopravní vzdálenost do 15 m
VV
TS |  |  |  | 1. Položky presunu hmot nelze užít pro zeminu, sypaniny, šterkopísek, kamenivo ap. Prípadná manipulace s tímto materiálem se ocenuje souborem cen 162 2.-.... Vodorovné premístení výkopku nebo sypaniny katalogu 800-1 Zemní práce.
P | 49 | 998276124 |  | Príplatek k presunu hmot pro trubní vedení z trub z plastických hmot za zvetšený presun do 500 m | T | 240.988 | 0 | 0 |  |  | 0 | 0 | URS 2025-II | 0 | 3 |  |  | 0
PP |  |  |  | Presun hmot pro trubní vedení hloubené z trub z plastických hmot nebo sklolaminátových Príplatek k cenám za zvetšený presun pres vymezenou nejvetší dopravní vzdálenost do 500 m
VV
TS |  |  |  | 1. Položky presunu hmot nelze užít pro zeminu, sypaniny, šterkopísek, kamenivo ap. Prípadná manipulace s tímto materiálem se ocenuje souborem cen 162 2.-.... Vodorovné premístení výkopku nebo sypaniny katalogu 800-1 Zemní práce.
SD |  | OST |  | Ostatní | [6 empty] | 0 | 0
P | 50 | R35 |  | D+M ucpávky proti necistotám vc. doplnku (dle PD) | KUS | 121 | 0 | 0 |  |  | 0 | 0 |  | 0 | 3 |  |  | 0
PP |  |  |  | D+M ucpávky chránicek proti necistotám vc. doplnku (dle PD-TZ)
VV |  |  |  | 39+46+36 = 121,000 [A]
TS

## SO 11-60-02
SŽDC05 | [14 empty] | 3
S | Stavba: | 5323530004_zm14 |  | Revitalizace a elektrizace trati Nýrany - Hermanova Hut - 260202 | [6 empty] | D.2.1.9 | 0 | AspeEsticon | 0 | 2
O | Objekt: | D.2.1.9 |  | Kabelovody, kolektory | [9 empty] | 0.12 | 2
Typ | Poř. číslo | Kód položky | Varianta | Název položky | MJ | Množství | Jednotková hmotnost | Celková hmotnost |  |  | Jednotková cena |  | Cenové soustavy | 0.21
Dodávka
[9 empty] | Jednotková | Celkem | Jednotková | Celkem |  |  |  | Počet položek s nulovou cenou | 0
O1 |  | SO 11-60-02 |  | Zast. Blatnice u Nýran, kabelovod | [6 empty] | 0 | 0
SD |  | 1 |  | Zemní práce | [6 empty] | 0 | 0
P | 1 | 00572410 |  | osivo smes travní parková | KG | 14.756 | 0.001 | 0 |  |  | 0 | 0 | URS 2025-II | 0 | 3 |  |  | 0
PP |  |  |  | osivo smes travní parková
VV
TS
P | 2 | 115101201 |  | Cerpání vody na dopravní výšku do 10 m prumerný prítok do 500 l/min | HOD | 852.94 | 3e-05 | 0 |  |  | 0 | 0 | URS 2025-II | 0 | 3 |  |  | 0
PP |  |  |  | Cerpání vody na dopravní výšku do 10 m s uvažovaným prumerným prítokem do 500 l/min
VV |  |  |  | "Cerpání vody (dl * p) (p = 10 hod/m)" (7.48+27.83+2.354+5.5+33.33+8.8)*10 = 852,940 [A] "Celkem: "A = 852,940 [B]
TS |  |  |  | 1. Ceny nelze použít pro cerpání vody pri snižování hladiny podzemní vody soustavou cerpacích jehel; toto snižování hladiny vody se ocenuje cenami souboru cen: a) 115 20-12 Cerpací jehla, b) 115 20-13 Montáž a demontáž zarízení cerpací a odsávací stanice, c) 115 20-14 Montáž, opotrebení a demontáž sberného potrubí, d) 115 20-15 Montáž a demontáž odpadního potrubí, e) 115 20-16 Odsávání a cerpání vody sberným potrubím. 2. V cenách jsou zapocteny i náklady montáž a demontáž potrubí nebo hadice v délce do 20 m. Pro prevedení vody na vzdálenost vetší než 20 m se použijí položky souboru cen 115 00-11 Prevedení vody potrubím tohoto katalogu. 3. V cenách nejsou zapocteny náklady na zrízení cerpacích jímek nebo projektovaných studní: a) kopaných; tyto se ocenují príslušnými cenami cásti A03 Hloubené vykopávky. b) vrtaných; tyto se ocenují príslušnými cenami katalogu 800-2 Zvláštní zakládání objektu. 4. Doba, po kterou nejsou cerpadla v cinnosti, se neocenuje. Výjimkou je prerušení cerpání vody na dobu do 15 minut jednotlive; toto prerušení se od doby cerpání neodecítá. 5. Dopravní výškou vody se rozumí svislá vzdálenost mezi hladinou vody v jímce sníženou cerpáním a vodorovnou rovinou proloženou osou nejvyššího bodu výtlacného potrubí. 6. Množství jednotek se urcuje v hodinách doby, po kterou je jednotlivé cerpadlo, popr. celý soubor cerpadel v cinnosti. 7. Pocet merných jednotek se urcí samostatne za každé cerpací místo (jámu, studnu, šachtu).
P | 3 | 121151113 |  | Sejmutí ornice plochy do 500 m2 tl vrstvy do 200 mm strojne | M2 | 173.434 | 0 | 0 |  |  | 0 | 0 | URS 2025-II | 0 | 3 |  |  | 0
PP |  |  |  | Sejmutí ornice strojne pri souvislé ploše pres 100 do 500 m2, tl. vrstvy do 200 mm
VV |  |  |  | "Zemní práce - sejmutí ornice (dl * š * v)" "trasa b1-1" 7.48*1.3 = 9,724 [A] "trasa b1-2" 27.83*1.3 = 36,179 [B] "trasa b2-1" 23.54*1.3 = 30,602 [C] "trasa b3-1" 33.33*1.3 = 43,329 [D] "trasa b3-2" 8.8*1.3 = 11,440 [E] "šachty KŠ4-KŠ7" (2+1.1)*(2+1.4)*4 = 42,160 [F] "Celkem: "A+B+C+D+E+F = 173,434 [G]
TS |  |  |  | 1. V cenách jsou zapocteny i náklady na a) naložení sejmuté ornice na dopravní prostredek. b) vodorovné premístení na hromady v míste upotrebení nebo na docasné ci trvalé skládky na vzdálenost do 50 m a se složením. 2. Ceny lze použít i pro sejmutí podornicí. 3. V cenách nejsou zapocteny náklady na odstranení nevhodných primísenin (kamenu, korenu apod.); tyto práce se ocení individuálne.
P | 4 | 132254204 |  | Hloubení zapažených rýh š do 2000 mm v hornine trídy težitelnosti I skupiny 3 objem do 500 m3 | M3 | 272.58 | 0 | 0 |  |  | 0 | 0 | URS 2025-II | 0 | 3 |  |  | 0
PP |  |  |  | Hloubení zapažených rýh šírky pres 800 do 2 000 mm strojne s urovnáním dna do predepsaného profilu a spádu v hornine trídy težitelnosti I skupiny 3 pres 100 do 500 m3
VV |  |  |  | "Zemní práce - rýhy (dl * š * v)" "trasa b1-1" 7.48*1.3*3.0 = 29,172 [A] "trasa b1-2" 27.83*1.3*1.45 = 52,460 [B] "trasa b2-1" 23.54*1.3*1.45 = 44,373 [C] "trasa b3-1" 33.33*1.3*3.0 = 129,987 [D] "trasa b3-2" 8.8*1.3*1.45 = 16,588 [E] "Celkem: "A+B+C+D+E+F = 0,000 [G]
TS |  |  |  | 1. V cenách jsou zapocteny i náklady na prípadné nutné premístení výkopku ve výkopišti na vzdálenost do 3 m a na prehození výkopku na prilehlém terénu na vzdálenost do 3 m od osy rýhy nebo naložení na dopravní prostredek.
P | 5 | 133254103 |  | Hloubení šachet zapažených v hornine trídy težitelnosti I skupiny 3 objem do 100 m3 | M3 | 74.624 | 0 | 0 |  |  | 0 | 0 | URS 2025-II | 0 | 3 |  |  | 0
PP |  |  |  | Hloubení zapažených šachet strojne v hornine trídy težitelnosti I skupiny 3 pres 50 do 100 m3
VV |  |  |  | "Zemní práce - šachty (dl * š * v*ks)" "KŠ4" (0.15+1.72)*(2+1.1)*(2+1.4) = 19,710 [A] "KŠ 5" (0.15+1.52)*(2+1.1)*(2+1.4) = 17,602 [B] "KŠ6" (0.15+1.52)*(2+1.1)*(2+1.4) = 17,602 [C] "KŠ7" (0.15+1.72)*(2+1.1)*(2+1.4) = 19,710 [D] "Celkem: "A+B+C+D = 74,624 [E]
TS
P | 6 | 151101101 |  | Zrízení príložného pažení a rozeprení sten rýh hl do 2 m | M2 | 174.493 | 0.00084 | 0 |  |  | 0 | 0 | URS 2025-II | 0 | 3 |  |  | 0
PP |  |  |  | Zrízení pažení a rozeprení sten rýh pro podzemní vedení príložné pro jakoukoliv mezerovitost, hloubky do 2 m
VV |  |  |  | "Zemní práce - rýhy, pažení (dl * v * p)" "trasa b1-2" 27.83*1.45*2 = 80,707 [A] "trasa b2-1" 23.54*1.45*2 = 68,266 [B] "trasa b3-2" 8.8*1.45*2 = 25,520 [C] "Celkem: "A+B+C = 174,493 [D]
TS |  |  |  | 1. Ceny jsou urceny pro roubení a rozeprení sten i jiných výkopu se svislými stenami, pokud jsou tyto výkopy pro podzemní vedení rozmeru do 1 250 mm. 2. Plocha mezer mezi pažinami príložného pažení se od plochy príložného pažení neodecítá; nezapažené plochy u pažení zátažného nebo hnaného se od plochy pažení odecítají. 3. Predepisuje-li projekt: a) ponechat pažení ve výkopu, ocenuje se toto pažení cenami souboru cen 151 . 0-19 Pažení sten sponecháním a rozeprení sten cenami souboru cen 151 . 0-13 Zrízení rozeprení zapažených sten výkopu, b) vzeprení sten, ocenuje se toto odstranení pažení sten výkopu cenami souboru cen 151 . 0-12 Pažení sten a vzeprení sten cenami souboru cen 151 . 0-14 odstranení vzeprení sten, c) kotvení sten, toto se ocenuje príslušnými cenami katalogu 800-2 Zvláštní zakládání objektu.
P | 7 | 151101102 |  | Zrízení príložného pažení a rozeprení sten rýh hl pres 2 do 4 m | M2 | 244.86 | 0.00085 | 0 |  |  | 0 | 0 | URS 2025-II | 0 | 3 |  |  | 0
PP |  |  |  | Zrízení pažení a rozeprení sten rýh pro podzemní vedení príložné pro jakoukoliv mezerovitost, hloubky pres 2 do 4 m
VV |  |  |  | "trasa b1-1" 7.48*3.0*2 = 44,880 [A] "trasa b3-1" 33.33*3.0*2 = 199,980 [B] "Celkem: "A+B = 244,860 [C]
TS
P | 8 | 151101111 |  | Odstranení príložného pažení a rozeprení sten rýh hl do 2 m | M2 | 174.493 | 0 | 0 |  |  | 0 | 0 | URS 2025-II | 0 | 3 |  |  | 0
PP |  |  |  | Odstranení pažení a rozeprení sten rýh pro podzemní vedení s uložením materiálu na vzdálenost do 3 m od kraje výkopu príložné, hloubky do 2 m
VV |  |  |  | 174.493 = 174,493 [A]
TS
P | 9 | 151101112 |  | Odstranení príložného pažení a rozeprení sten rýh hl pres 2 do 4 m | M2 | 244.86 | 0 | 0 |  |  | 0 | 0 | URS 2025-II | 0 | 3 |  |  | 0
PP |  |  |  | Odstranení pažení a rozeprení sten rýh pro podzemní vedení s uložením materiálu na vzdálenost do 3 m od kraje výkopu príložné, hloubky pres 2 do 4 m
VV |  |  |  | 244.860 = 244,860 [A]
TS
P | 10 | 151101201 |  | Zrízení príložného pažení sten výkopu hl do 4 m | M2 | 92.04 | 0.0007 | 0 |  |  | 0 | 0 | URS 2025-II | 0 | 3 |  |  | 0
PP |  |  |  | Zrízení pažení sten výkopu bez rozeprení nebo vzeprení príložné, hloubky do 4 m
VV |  |  |  | "KŠ4" (0.15+1.72)*((2+1.1)*2+(2+1.4)*2) = 24,310 [A] "KŠ 5" (0.15+1.52)*((2+1.1)*2+(2+1.4)*2) = 21,710 [B] "KŠ6" (0.15+1.52)*((2+1.1)*2+(2+1.4)*2) = 21,710 [C] "KŠ7" (0.15+1.72)*((2+1.1)*2+(2+1.4)*2) = 24,310 [D] "Celkem: "A+B+C+D = 92,040 [E]
TS
P | 11 | 151101211 |  | Odstranení príložného pažení sten hl do 4 m | M2 | 92.04 | 0 | 0 |  |  | 0 | 0 | URS 2025-II | 0 | 3 |  |  | 0
PP |  |  |  | Odstranení pažení sten výkopu bez rozeprení nebo vzeprení s uložením pažin na vzdálenost do 3 m od okraje výkopu príložné, hloubky do 4 m
VV |  |  |  | 92.04 = 92,040 [A]
TS
P | 12 | 151101301 |  | Zrízení rozeprení sten pri pažení príložném hl do 4 m | M3 | 74.624 | 0.00046 | 0 |  |  | 0 | 0 | URS 2025-II | 0 | 3 |  |  | 0
PP |  |  |  | Zrízení rozeprení zapažených sten výkopu s potrebným prepažováním pri pažení príložném, hloubky do 4 m
VV |  |  |  | 74.624 = 74,624 [A]
TS
P | 13 | 151101311 |  | Odstranení rozeprení sten pri pažení príložném hl do 4 m | M3 | 74.624 | 0 | 0 |  |  | 0 | 0 | URS 2025-II | 0 | 3 |  |  | 0
PP |  |  |  | Odstranení rozeprení sten výkopu s uložením materiálu na vzdálenost do 3 m od okraje výkopu pažení príložného, hloubky do 4 m
VV |  |  |  | 74.624 = 74,624 [A]
TS
P | 14 | 151401501 |  | Prepažování rozeprení pri pažení príložném hl do 4 m | M3 | 347.204 | 0 | 0 |  |  | 0 | 0 | URS 2025-II | 0 | 3 |  |  | 0
PP |  |  |  | Prepažování rozeprení zapažených sten výkopu pri pažení príložném, hloubky do 4 m
VV |  |  |  | "Zemní práce - prepažení (obj)" (272.58) = 272,580 [A] 74.624 = 74,624 [B] "Celkem: "A+B = 347,204 [C]
TS |  |  |  | 1. Ceny jsou urceny pro druhé a každé další prepažování po skoncení vykopávky, predepisuje-li je projekt (napr. kladení druhého potrubí ve výkopu, nikoliv však drenáže, nebo pro provedení izolace konstrukce nebo ochranné prizdívky apod. ve výkopu).
P | 15 | 162206113 |  | Vodorovné premístení do 100 m bez naložení výkopku ze zemin schopných zúrodnení | M3 | 29.177 | 0 | 0 |  |  | 0 | 0 | URS 2025-II | 0 | 3 |  |  | 0
PP |  |  |  | Vodorovné premístení výkopku bez naložení, avšak se složením zemin schopných zúrodnení, na vzdálenost pres 50 do 100 m
VV |  |  |  | "Zemní práce - sejmutí ornice (pl * v)" (173.434)*0.15 = 26,015 [A] "Zemní práce - rozprostrení ornice (pl * v)" (21.08)*0.15 = 3,162 [B] "Celkem: "A+B = 29,177 [C]
TS |  |  |  | 1. V cenách jsou zapocteny i náklady na: a) shrnutí výkopku ve výkopišti a hrubé rozhrnutí v násypišti, b) udržování sjízdnosti cest uvnitr násypište i výkopište, pokud vrcholky nerovností nejsou vyšší než +- 0,5 m, c) príplatky za jízdu v terénu uvnitr výkopište i násypište. 2. V cenách nejsou zapocteny náklady na príplatky za jízdu v terénu mimo výkopište a násypište.
P | 16 | 162351103 |  | Vodorovné premístení pres 50 do 500 m výkopku/sypaniny z horniny trídy težitelnosti I skupiny 1 až 3 | M3 | 411.849 | 0 | 0 |  |  | 0 | 0 | URS 2025-II | 0 | 3 |  |  | 0
PP |  |  |  | Vodorovné premístení výkopku nebo sypaniny po suchu na obvyklém dopravním prostredku, bez naložení výkopku, avšak se složením bez rozhrnutí z horniny trídy težitelnosti I skupiny 1 až 3 na vzdálenost pres 50 do 500 m
VV |  |  |  | "Zemní práce - presun (obj)" (272.58) = 272,580 [A] 74.624 = 74,624 [B] (64.645) = 64,645 [C] "Celkem: "A+B+C = 411,849 [D]
TS |  |  |  | 1. Premístuje-li se výkopek z docasných skládek vzdálených do 50 m, neocenuje se nakládání výkopku, i když se provádí. Toto ustanovení neplatí, vylucuje-li projekt použití dozeru. 2. Ceny nelze použít, predepisuje-li projekt premístit výkopek na místo neprístupné obvyklým dopravním prostredkum; toto premístení se ocenuje individuálne.
P | 17 | 167103101 |  | Nakládání výkopku ze zemin schopných zúrodnení | M3 | 29.177 | 0 | 0 |  |  | 0 | 0 | URS 2025-II | 0 | 3 |  |  | 0
PP |  |  |  | Nakládání neulehlého výkopku z hromad zeminy schopné zúrodnení
VV |  |  |  | "Zemní práce - sejmutí ornice (pl * v)" (173.434)*0.15 = 26,015 [A] "Zemní práce - rozprostrení ornice (pl * v)" (21.08)*0.15 = 3,162 [B] "Celkem: "A+B = 29,177 [C]
TS
P | 18 | 167151111 |  | Nakládání výkopku z hornin trídy težitelnosti I skupiny 1 až 3 pres 100 m3 | M3 | 347.204 | 0 | 0 |  |  | 0 | 0 | URS 2025-II | 0 | 3 |  |  | 0
PP |  |  |  | Nakládání, skládání a prekládání neulehlého výkopku nebo sypaniny strojne nakládání, množství pres 100 m3, z hornin trídy težitelnosti I, skupiny 1 až 3
VV |  |  |  | "Zemní práce - naložení (obj)" (272.58) = 272,580 [A] 74.624 = 74,624 [B] "Celkem: "A+B = 347,204 [C]
TS |  |  |  | 1. Ceny -1131 až -1133 jsou urceny pro nakládání, prekládání a vykládání na vzdálenost a) do 20 m vodorovne; vodorovná vzdálenost se merí od težnice lodi k težnici druhé lodi, nebo ktežišti hromady na brehu nebo k težišti dopravního prostredku na suchu, b) do 4 m svisle; svislá vzdálenost se merí od pracovní hladiny vody k úrovni srovna- ného terénu v míste hromady nebo v míste dopravní plochy pro dopravní prostredek na suchu. Uvedenou svislou vzdálenost 4 m lze zvetšit, a to nejvýše do 6 m, jestliže je vodorovná vzdálenost uvedená v bodu a) kratší než 20 m nejméne o trojnásobek zvetšení výšky pres 4 m. 2. Množství merných jednotek se urcí v rostlém stavu horniny.
P | 19 | 171201201 |  | Uložení sypaniny na skládky nebo meziskládky | M3 | 347.204 | 0 | 0 |  |  | 0 | 0 | URS 2025-II | 0 | 3 |  |  | 0
PP |  |  |  | Uložení sypaniny na skládky nebo meziskládky bez hutnení s upravením uložené sypaniny do predepsaného tvaru
VV |  |  |  | "Zemní práce - deponie (obj)" (272.58) = 272,580 [A] 74.624 = 74,624 [B] "Celkem: "A+B = 347,204 [C]
TS |  |  |  | 1. Cena je urcena i pro: a) zasypání koryt vodotecí a prohlubní v terénu bez predepsaného zhutnení sypaniny, b) uložení výkopku pod vodou do prohlubní ve dne vodotecí nebo nádrží. 2. Cenu nelze použít pro uložení výkopku nebo ornice na trvalé skládky s predepsaným zhutnením; toto uložení výkopku se ocenuje cenami souboru cen 171 . . Uložení sypaniny do násypu. 3. Vcene jsou zapocteny i náklady na rozprostrení sypaniny ve vrstvách s hrubým urovnáním na skládce. 4. Vcene nejsou zapocteny náklady na získání skládek ani na poplatky za skládku. 5. Množství jednotek uložení výkopku (sypaniny) se urcí v m3 uloženého výkopku (sypaniny), v rostlém stavu zpravidla ve výkopišti.
P | 20 | 171206111 |  | Uložení zemin schopných zúrodnení nebo výsypek do násypu | M3 | 26.015 | 0 | 0 |  |  | 0 | 0 | URS 2025-II | 0 | 3 |  |  | 0
PP |  |  |  | Uložení zemin schopných zúrodnení nebo výsypek do násypu predepsaných tvaru s urovnáním
VV |  |  |  | "Zemní práce - sejmutí ornice (pl * v)" (173.434)*0.15 = 26,015 [A] "Celkem: "A = 26,015 [B]
TS
P | 21 | 174101101 |  | Zásyp jam, šachet rýh nebo kolem objektu sypaninou se zhutnením | M3 | 64.645 | 0 | 0 |  |  | 0 | 0 | URS 2025-II | 0 | 3 |  |  | 0
PP |  |  |  | Zásyp sypaninou z jakékoliv horniny strojne s uložením výkopku ve vrstvách se zhutnením jam, šachet, rýh nebo kolem objektu v techto vykopávkách
VV |  |  |  | "Zemní práce - zásyp rýh, zemina (dl * š * v)" 74.624 = 74,624 [A] -1.1*1.4*1.72*2-1.1*1.4*1.52*2 = -9,979 [B] "Mezisoucet: "A+B = 64,645 [C]
TS |  |  |  | 1. Ceny nelze použít pro zásyp rýh pro drenážní trativody pro lesnicko-technické meliorace a zemedelské. Zásyp techto rýh se ocenuje cenami souboru cen 174 Zásyp rýh pro drény. 2. V cenách je zapocteno premístení sypaniny ze vzdálenosti 10 m od kraje výkopu nebo zasypávaného prostoru, mereno k težišti skládky. 3. Objem zásypu je rozdíl objemu výkopu a objemu do neho vestavených konstrukcí nebo uložených vedení i sjejich obklady a podklady. Objem potrubí do DN 180, príp. i s obalem, se od objemu zásypu neodecítá. Pro stanovení objemu zásypu se od objemu výkopu odecítá i objem obsypu potrubí ocenovaný cenami souboru cen 175 Obsyp potrubí, prichází-li v úvahu . 4. Odklizení zbylého výkopku po provedení zásypu zárezu se šikmými stenami pro podzemní vedení nebo zásypu jam a rýh pro podzemní vedení se ocenuje cenami souboru cen 167 Nakládání výkopku nebo sypaniny a 162 Vodorovné premístení výkopku. 5. Rozprostrení zbylého výkopku podél výkopu a nad výkopem po provedení zásypu zárezu se šikmými stenami pro podzemní vedení nebo zásypu jam a rýh pro podzemní vedení se ocenuje cenami souboru cen 171 Uložení sypaniny do násypu. 6. V cenách nejsou zahrnuty náklady na prohození sypaniny, tyto náklady se ocenují cenou 17411-1109 Príplatek za prohození sypaniny.
P | 22 | 175151101 |  | Obsypání potrubí strojne sypaninou bez prohození, uloženou do 3 m | M3 | 190.786 | 0 | 0 |  |  | 0 | 0 | URS 2025-II | 0 | 3 |  |  | 0
PP |  |  |  | Obsypání potrubí strojne sypaninou z vhodných trídy težitelnosti I a II, skupiny 1 až 4 nebo materiálem pripraveným podél výkopu ve vzdálenosti do 3 m od jeho kraje, pro jakoukoliv hloubku výkopu a míru zhutnení bez prohození sypaniny
VV |  |  |  | "Zemní práce - zásyp s obsypem (dl * š * v) - kabelovod (dl * š * v * p)" "trasa b1-1" 7.48*((3.0-0.5)*1.3-0.16) = 23,113 [A] "trasa b1-2" 27.83*((1.45-0.5)*1.3-0.16) = 29,917 [B] "trasa b2-1" 23.54*((1.45-0.5)*1.3-0.16) = 25,306 [C] "trasa b3-1" 33.33*((3.0-0.5)*1.3-0.16) = 102,990 [D] "trasa b3-2" 8.8*((1.45-0.5)*1.3-0.16) = 9,460 [E] "Mezisoucet: "A+B+C+D+E = 190,786 [F]
TS |  |  |  | 1. Objem obsypu na 1 m délky potrubí se rovná šírce dna výkopu násobené souctem vnejšího prumeru potrubí príp. i s obalem a projektované tlouštky obsypu nad, prípadne i pod potrubím. Pro odecítání objemu potrubí se zapocítávají všechny vestavené konstrukce nebo uložené vedení i s jejich obklady a podklady (tento objem se nazývá objemem horniny vytlacené konstrukcí). 2. Míru zhutnení predepisuje projekt. 3. V cenách nejsou zahrnuty náklady na nakupovanou sypaninu. Tato se ocenuje ve specifikaci. 4. V cenách nejsou zahrnuty náklady na prohození sypaniny, tyto náklady se ocenují položkou 17511-1109 Príplatek za prohození sypaniny.
P | 23 | 181301112 |  | Rozprostrení ornice tl vrstvy do 200 mm pl pres 500 m2 v rovine nebo ve svahu do 1:5 strojne | M2 | 21.08 | 0 | 0 |  |  | 0 | 0 | URS 2025-II | 0 | 3 |  |  | 0
PP |  |  |  | Rozprostrení a urovnání ornice v rovine nebo ve svahu sklonu do 1:5 strojne pri souvislé ploše pres 500 m2, tl. vrstvy do 200 mm
VV |  |  |  | "šachty KŠ4,KŠ7" (2+1.1)*(2+1.4)*2 = 21,080 [A] "Celkem: "A = 21,080 [B]
TS |  |  |  | 1. V cene jsou zapocteny i náklady na prípadné nutné premístení hromad nebo docasných skládek na místo spotreby ze vzdálenosti do 50 m. 2. V cene nejsou zapocteny náklady na získání ornice; tyto se ocenují cenami souboru cen 121 Sejmutí ornice.
P | 24 | 181411131 |  | Založení parkového trávníku výsevem pl do 1000 m2 v rovine a ve svahu do 1:5 | M2 | 21.08 | 0 | 0 |  |  | 0 | 0 | URS 2025-II | 0 | 3 |  |  | 0
PP |  |  |  | Založení parkového trávníku výsevem plochy do 1000 m2 v rovine a ve svahu do 1:5
VV |  |  |  | 21.08 = 21,080 [A]
TS
P | 25 | 181914112 |  | Úprava pláne v hornine trídy težitelnosti II skupiny 5 se zhutnením rucne | M2 | 173.434 | 0 | 0 |  |  | 0 | 0 | URS 2025-II | 0 | 3 |  |  | 0
PP |  |  |  | Úprava pláne vyrovnáním výškových rozdílu rucne v hornine trídy težitelnosti II skupiny 5 se zhutnením
VV |  |  |  | 173.434 = 173,434 [A]
TS
P | 26 | 185804215 |  | Vypletí záhonu trávníku po výsevu s naložením a odvozem odpadu do 20 km v rovine a svahu do 1:5 | M2 | 21.08 | 0 | 0 |  |  | 0 | 0 | URS 2025-II | 0 | 3 |  |  | 0
PP |  |  |  | Vypletí záhonu trávníku po výsevu s naložením a odvozem odpadu do 20 km v rovine a svahu do 1:5
VV |  |  |  | 21.08 = 21,080 [A]
TS
P | 27 | 185804312 |  | Zalití rostlin vodou plocha pres 20 m2 | M3 | 4.216 | 0 | 0 |  |  | 0 | 0 | URS 2025-II | 0 | 3 |  |  | 0
PP |  |  |  | Zalití rostlin vodou plochy záhonu jednotlive pres 20 m2
VV |  |  |  | 21.08*0.2 = 4,216 [A]
TS
P | 28 | 58341364 |  | kamenivo drcené drobné frakce 2/4 | T | 255.431 | 1 | 0 |  |  | 0 | 0 | URS 2025-II | 0 | 3 |  |  | 0
PP |  |  |  | kamenivo drcené drobné frakce 2/4
VV |  |  |  | "Zemní práce - zásyp s obsypem (obj)" 190.786+64.645 = 255,431 [A] "Celkem: "A = 255,431 [B]
TS
SD |  | 2 |  | Zakládání | [6 empty] | 0 | 0
P | 29 | 271572211 |  | Podsyp pod základové konstrukce se zhutnením z netrídeného šterkopísku | M3 | 14.555 | 1.98 | 0 |  |  | 0 | 0 | URS 2025-II | 0 | 3 |  |  | 0
PP |  |  |  | Podsyp pod základové konstrukce se zhutnením a urovnáním povrchu ze šterkopísku netrídeného
VV |  |  |  | "Kabelovod - podsyp (dl * š * v)" "trasa b1-1" 7.48*1.3*0.1 = 0,972 [A] "trasa b1-2" 27.83*1.3*0.1 = 3,618 [B] "trasa b2-1" 23.54*1.3*0.1 = 3,060 [C] "trasa b3-1" 33.33*1.3*0.1 = 4,333 [D] "trasa b3-2" 8.8*1.3*0.1 = 1,144 [E] "Šachty - podsyp (dl * š * v)" "KŠ4" 0.15*(0.15*2+1.1)*(0.15*2+1.4) = 0,357 [F] "KŠ 5" 0.15*(0.15*2+1.1)*(0.15*2+1.4) = 0,357 [G] "KŠ6" 0.15*(0.15*2+1.1)*(0.15*2+1.4) = 0,357 [H] "KŠ7" 0.15*(0.15*2+1.1)*(0.15*2+1.4) = 0,357 [I] "Celkem: "A+B+C+D+E+F+G+H+I = 14,555 [J]
TS |  |  |  | 1. Ceny slouží pro ocenení násypu pod základové konstrukce tlouštky vrstvy do 300 mm. 2. Násypy s tlouštkou vrstvy presahující 300 mm se ocení cenami souboru cen 213 31-…. Polštáre zhutnené pod základy vkatalogu 800-2 Zvláštní zakládání objektu.
SD |  | 46-M |  | Zemní práce pri extr.mont.pracích | [6 empty] | 0 | 0
P | 30 | 460742133 |  | Osazení kabelových prostupu z trub plastových do rýhy s obetonováním prumeru pres 15 do 20 cm | M | 22 | 0.27031 | 0 |  |  | 0 | 0 | URS 2025-II | 0 | 3 |  |  | 0
PP |  |  |  | Osazení kabelových prostupu vcetne utesnení a spárování z trub plastových do rýhy, bez výkopových prací s obetonováním, vnitrního prumeru pres 15 do 20 cm
VV |  |  |  | 5.5*4 = 22,000 [A]
TS
P | 31 | 460771121 |  | Osazení multikanálu plastových do rýhy s obsypem z písku bez výkopových prací 4-cestných | M | 201.96 | 0.23403 | 0 |  |  | 0 | 0 | URS 2025-II | 0 | 3 |  |  | 0
PP |  |  |  | Osazení kabelových multikanálu plastových vcetne osazení, utesnení a spojování do rýhy, bez výkopových prací s obsypem z písku 4-cestných
VV |  |  |  | 201.96 = 201,960 [A]
TS
P | 32 | OST000X13 |  | D+M teleso kabelovodu z plastu, multikanál, 9x otvor, vodotesné provedení vc. spojovacích prvju a doplnku (dle PD) | M | 161.568 | 0 | 0 |  |  | 0 | 0 |  | 0 | 3 |  |  | 0
PP |  |  |  | D+M teleso kabelovodu z plastu, multikanál, 9x otvor, vodotesné provedení se sníženou horlavostí vc. spojovacích prvju a doplnku (dle PD)
VV |  |  |  | "Zemní práce - rýhy (dl * š * v)" "trasa b1-1" 7.48*2 = 14,960 [A] "trasa b1-2" 27.83*2 = 55,660 [B] "trasa b2-1" 23.54*2 = 47,080 [C] "trasa b3-1" 33.33*2 = 66,660 [D] "trasa b3-2" 8.8*2 = 17,600 [E] "Celkem: "A+B+C+D+E = 201,960 [F] 201.96*0.8 = 161,568 [G] "Mezisoucet: "G = 161,568 [H]
TS
P | 33 | R3471343 |  | trubka elektroinstalacní ohebná dvoupláštová 160mm | M | 22 | 0.0011 | 0 |  |  | 0 | 0 |  | 0 | 3 |  |  | 0
PP |  |  |  | trubka elektroinstalacní ohebná dvoupláštová 160mm vc. spoju
VV |  |  |  | 5.5*4 = 22,000 [A]
TS
P | 34 | R46814 |  | MULTIKANÁL ohybový díl 9W-M/CZ-koleno 3°, vcetne tesnení a sponek doplnku (dle PD) | M | 121.176 | 0 | 0 |  |  | 0 | 0 |  | 0 | 3 |  |  | 0
PP |  |  |  | MULTIKANÁL ohybový díl 9W-M/CZ-koleno 3°, vcetne tesnení a sponek doplnku (dle PD)
VV |  |  |  | 201.96*0.2*3 = 121,176 [A] "Mezisoucet: "A = 121,176 [B]
TS
SD |  | 6 |  | Úpravy povrchu, podlahy a osazování výplní | [6 empty] | 0 | 0
P | 35 | 631311133 |  | Mazanina tl pres 120 do 240 mm z betonu prostého bez zvýšených nároku na prostredí tr. C 12/15 | M3 | 1.428 | 2.301 | 0 |  |  | 0 | 0 | URS 2025-II | 0 | 3 |  |  | 0
PP |  |  |  | Mazanina z betonu prostého bez zvýšených nároku na prostredí tl. pres 120 do 240 mm tr. C 12/15
VV |  |  |  | "Mazanina (dl * š * v)" "PLASTOVÉ" "KŠ4" 0.15*(0.15*2+1.1)*(0.15*2+1.4) = 0,357 [A] "KŠ 5" 0.15*(0.15*2+1.1)*(0.15*2+1.4) = 0,357 [B] "KŠ6" 0.15*(0.15*2+1.1)*(0.15*2+1.4) = 0,357 [C] "KŠ7" 0.15*(0.15*2+1.1)*(0.15*2+1.4) = 0,357 [D] "Celkem: "A+B+C+D = 1,428 [E]
TS |  |  |  | 1. Ceny jsou urceny pro mazaniny krycí (pochuzné i pojízdné), popr. podkladní, plovoucí, vyrovnávací nebo oddelující pod potery, podlahy, prumyslové podlahy, popr. pro podlévání provizorne podklínovaných patek usazených stroju a technologických zarízení (s náležitým zatemováním hutného betonu). 2. Pro mazaniny tlouštek vetších než 240 mm jsou urceny: a) pro mazaniny ukládané na zeminu (v halách apod.) ceny souboru cen 27* 31- Základy zbetonu prostého a 27* 32 - Základy zbetonu železového, b) pro mazaniny v nadzemních podlažích ceny souboru cen 411 31- . . Beton kleneb. 3. Ceny lze použít i pro betonový okapový chodnícek budovy (vcetne tvarování rigolového žlábku) v príslušných tlouštkách. Jeho podloží se ocenuje samostatne. 4. V cene jsou zapocteny i náklady na: a) základní stržení povrchu mazaniny s urovnáním vibracní lištou nebo dreveným hladítkem, b) vytvorení dilatacních spár v mazanine bez zaplnení, pokud jsou dilatacní spáry vytváreny pri provádení betonáže. Jestliže jsou dilatacní spáry rezány dodatecne, ocenují se cenami souboru cen 634 91-11 Rezání dilatacních nebo smrštovacích spár.
P | 36 | 631319013 |  | Príplatek k mazanine tl pres 120 do 240 mm za prehlazení povrchu | M3 | 1.428 | 0 | 0 |  |  | 0 | 0 | URS 2025-II | 0 | 3 |  |  | 0
PP |  |  |  | Príplatek k cenám mazanin za úpravu povrchu mazaniny prehlazením, mazanina tl. pres 120 do 240 mm
VV |  |  |  | 1.428 = 1,428 [A]
TS |  |  |  | 1. Ceny -9011 až -9023 lze použít pro mazaniny min. tr. C 8/10. 2. Vcenách -9011 až -9023 jsou zapocteny i náklady za prehlazení povrchu mazaniny ocelovým hladítkem. 3. Ceny -9171 až -9175 lze také použít, bude-li do mazaniny vkládána druhá vrstva výztuže nad sebou oddelená vrstvou betonové smesi, kdy se ocenuje druhé stržení povrchu latí rovnež výmerou (m3) celkové tlouštky trí vrstev mazaniny.
P | 37 | 631319197 |  | Príplatek k mazanine tl pres 120 do 240 mm za plochu do 5 m2 | M3 | 1.428 | 0 | 0 |  |  | 0 | 0 | URS 2025-II | 0 | 3 |  |  | 0
PP |  |  |  | Príplatek k cenám mazanin za malou plochu do 5 m2 jednotlive mazanina tl. pres 120 do 240 mm
VV |  |  |  | 1.428 = 1,428 [A]
TS |  |  |  | 1. Ceny -9011 až -9023 lze použít pro mazaniny min. tr. C 8/10. 2. Vcenách -9011 až -9023 jsou zapocteny i náklady za prehlazení povrchu mazaniny ocelovým hladítkem. 3. Ceny -9171 až -9175 lze také použít, bude-li do mazaniny vkládána druhá vrstva výztuže nad sebou oddelená vrstvou betonové smesi, kdy se ocenuje druhé stržení povrchu latí rovnež výmerou (m3) celkové tlouštky trí vrstev mazaniny.
SD |  | 8 |  | Trubní vedení | [6 empty] | 0 | 0
P | 38 | 899641111 |  | Bednení pro obetonování plastových šachet hranatých otevrený výkop zrízení | M2 | 40.176 | 0.0046 | 0 |  |  | 0 | 0 | URS 2025-II | 0 | 3 |  |  | 0
PP |  |  |  | Bednení pro obetonování plastových šachet v otevreném výkopu hranatých zrízení
VV |  |  |  | "Šachty (dl+0,3 * š+0,3 * v) - šachta (dl * š * v * p)" 2*((1.1+0.3)*2+(1.4+0.3)*2)*1.72 = 21,328 [A] 2*((1.1+0.3)*2+(1.4+0.3)*2)*1.52 = 18,848 [B] "Celkem: "A+B = 40,176 [C]
TS
P | 39 | 899641112 |  | Bednení pro obetonování plastových šachet hranatých otevrený výkop odstranení | M2 | 40.176 | 0 | 0 |  |  | 0 | 0 | URS 2025-II | 0 | 3 |  |  | 0
PP |  |  |  | Bednení pro obetonování plastových šachet v otevreném výkopu hranatých odstranení
VV |  |  |  | 40.176 = 40,176 [A]
TS
P | 40 | 899722114 |  | Krytí potrubí z plastu výstražnou fólií z PVC pres 34 do 40 cm | M | 403.92 | 0.00013 | 0 |  |  | 0 | 0 | URS 2025-II | 0 | 3 |  |  | 0
PP |  |  |  | Krytí potrubí z plastu výstražnou fólií z PVC šírky 40 cm
VV |  |  |  | "Výstražná fólie (dl * p)" 201.96*2 = 403,920 [A] "Celkem: "A = 403,920 [B]
TS
P | 41 | R034 |  | D+M plastová šachta KŠ4 dle PD | KPL | 1 | 0 | 0 |  |  | 0 | 0 |  | 0 | 3 |  |  | 0
PP |  |  |  | D+M plastová šachta KŠ4 vcetne poklopu dle PD
VV |  |  |  | "KŠ4" 1 = 1,000 [A] "Celkem: "A = 1,000 [B]
TS
P | 42 | R035 |  | D+M plastová šachta KŠ5 dle PD | KPL | 1 | 0 | 0 |  |  | 0 | 0 |  | 0 | 3 |  |  | 0
PP |  |  |  | D+M plastová šachta KŠ5 vcetne poklopudle PD
VV |  |  |  | "KŠ5" 1 = 1,000 [A] "Celkem: "A = 1,000 [B]
TS
P | 43 | R040 |  | D+M plastová šachta KŠ6 dle PD | KPL | 1 | 0 | 0 |  |  | 0 | 0 |  | 0 | 3 |  |  | 0
PP |  |  |  | D+M plastová šachta KŠ6 vcetne poklopudle PD
VV |  |  |  | "KŠ6" 1 = 1,000 [A] "Celkem: "A = 1,000 [B]
TS
P | 44 | R041 |  | D+M plastová šachta KŠ7 dle PD | KPL | 1 | 0 | 0 |  |  | 0 | 0 |  | 0 | 3 |  |  | 0
PP |  |  |  | D+M plastová šachta KŠ7vcetne poklopu dle PD
VV |  |  |  | "KŠ7" 1 = 1,000 [A] "Celkem: "A = 1,000 [B]
TS
P | 45 | R899620131 |  | Obetonování plastové šachty z polypropylenu betonem prostým tr. C 25/30 XF2 otevrený výkop vc. KARI síte | M3 | 5.444 | 2.301 | 0 |  |  | 0 | 0 |  | 0 | 3 |  |  | 0
PP |  |  |  | Obetonování plastových šachet z polypropylenu betonem prostým v otevreném výkopu, beton tr. C 16/20
VV |  |  |  | "Šachty (dl+0,3 * š+0,3 * v) - šachta (dl * š * v * p)" "KŠ4" (1.72)*(0.15*2+1.1)*(0.15*2+1.4)-1.1*1.4*1.72 = 1,445 [A] "KŠ 5" (1.52)*(0.15*2+1.1)*(0.15*2+1.4)-1.1*1.4*1.52 = 1,277 [B] "KŠ6" (1.52)*(0.15*2+1.1)*(0.15*2+1.4)-1.1*1.4*1.52 = 1,277 [C] "KŠ7" (1.72)*(0.15*2+1.1)*(0.15*2+1.4)-1.1*1.4*1.72 = 1,445 [D] "Celkem: "A+B+C+D = 5,444 [E]
TS
P | 46 | R899620131 | 1 | Obetonování multikanálu | M3 | 3.52 | 2.301 | 0 |  |  | 0 | 0 |  | 0 | 3 |  |  | 0
PP |  |  |  | Obetonování multikanálu vc. zrízení bednení a jeho odstranení
VV |  |  |  | "multi (dl+0,1 *š+0,2*v+0,2 )*p - multi (dl * š * v )*p" 4*4*(1.0+0.1)*(0.4+0.2)*(0.4+0.2)-(1.0+0.1)*(0.4)*(0.4)*4*4 = 3,520 [A] "Celkem: "A = 3,520 [B]
TS
SD |  | 990 |  | Poplatky za skládky | [6 empty] | 0 | 0
P | 47 | R015111 | 901 | NEOCENOVAT - POPLATKY ZA LIKVIDACI ODPADU NEKONTAMINOVANÝCH - 17 05 04 VYTEŽENÉ ZEMINY A HORNINY - I. TRÍDA TEŽITELNOSTI VCETNE DOPRAVY | T | 111.105 | 0 | 0 |  |  | 0 | 0 |  | 0 | 3 |  |  | 0
PP |  |  |  | Evidencní položka, Neocenovat v objektu SO/PS, položka se ocenuje pouze v objektu SO 90-90 Zpusob likvidace: recyklace, druhotné využití.
VV |  |  |  | (272.58+74.624)*1.6*0.2 = 111,105 [A]
TS |  |  |  | 1. Položka obsahuje: – veškeré poplatky provozovateli skládky, recyklacní linky nebo jiného zarízení na zpracování nebo likvidaci odpadu související s prevzetím, uložením, zpracováním nebo likvidací odpadu – náklady spojené s dopravou z místa stavby na místo prevzetí provozovatelem skládky, recyklacní linky nebo jiného zarízení na zpracování nebo likvidaci odpadu – náklady spojené s vyložením a manipulací s materiálem v míste skládky 2. Položka neobsahuje: – náklady spojené s naložením a manipulací materiálem 3. Zpusob merení: Tunou se rozumí hmotnost odpadu vytrídeného v souladu se zákonem c. 541/2020 Sb., o nakládání s odpady, v platném znení.
P | 48 | R015512 | 919 | NEOCENOVAT - POPLATKY ZA LIKVIDACI ODPADU NEBEZPECNÝCH - 17 05 03* ZEMINA Z KOLEJIŠTE (VÝHYBKY) LOKÁLNE ZNECIŠTENÁ ROPNÝMI LÁTKAMI - BIODEGRADACE, VCETNE DOPRAVY | T | 444.421 | 0 | 0 |  |  | 0 | 0 |  | 0 | 3 |  |  | 0
PP |  |  |  | Evidencní položka N odpad: nebezpecné látky: ropné látky Zpusob likvidace: biodegradace
VV |  |  |  | (272.58+74.624)*1.6*0.8 = 444,421 [A]
TS |  |  |  | 1. Položka obsahuje: – veškeré poplatky provozovateli skládky, recyklacní linky nebo jiného zarízení na zpracování nebo likvidaci odpadu související s prevzetím, uložením, zpracováním nebo likvidací odpadu – náklady spojené s dopravou z místa stavby na místo prevzetí provozovatelem skládky, recyklacní linky nebo jiného zarízení na zpracování nebo likvidaci odpadu – náklady spojené s vyložením a manipulací s materiálem v míste skládky 2. Položka neobsahuje: – náklady spojené s naložením a manipulací materiálem 3. Zpusob merení: Tunou se rozumí hmotnost odpadu vytrídeného v souladu se zákonem c. 541/2020 Sb., o nakládání s odpady, v platném znení.
SD |  | 998 |  | Presun hmot | [6 empty] | 0 | 0
P | 49 | 998276101 |  | Presun hmot pro trubní vedení z trub z plastických hmot otevrený výkop | T | 308.867 | 0 | 0 |  |  | 0 | 0 | URS 2025-II | 0 | 3 |  |  | 0
PP |  |  |  | Presun hmot pro trubní vedení hloubené z trub z plastických hmot nebo sklolaminátových pro vodovody nebo kanalizace v otevreném výkopu dopravní vzdálenost do 15 m
VV
TS |  |  |  | 1. Položky presunu hmot nelze užít pro zeminu, sypaniny, šterkopísek, kamenivo ap. Prípadná manipulace s tímto materiálem se ocenuje souborem cen 162 2.-.... Vodorovné premístení výkopku nebo sypaniny katalogu 800-1 Zemní práce.
P | 50 | 998276124 |  | Príplatek k presunu hmot pro trubní vedení z trub z plastických hmot za zvetšený presun do 500 m | T | 308.867 | 0 | 0 |  |  | 0 | 0 | URS 2025-II | 0 | 3 |  |  | 0
PP |  |  |  | Presun hmot pro trubní vedení hloubené z trub z plastických hmot nebo sklolaminátových Príplatek k cenám za zvetšený presun pres vymezenou nejvetší dopravní vzdálenost do 500 m
VV
TS |  |  |  | 1. Položky presunu hmot nelze užít pro zeminu, sypaniny, šterkopísek, kamenivo ap. Prípadná manipulace s tímto materiálem se ocenuje souborem cen 162 2.-.... Vodorovné premístení výkopku nebo sypaniny katalogu 800-1 Zemní práce.
SD |  | OST |  | Ostatní | [6 empty] | 0 | 0
P | 51 | R35 |  | D+M ucpávky proti necistotám vc. doplnku (dle PD) | KUS | 155 | 0 | 0 |  |  | 0 | 0 |  | 0 | 3 |  |  | 0
PP |  |  |  | D+M ucpávky chránicek proti necistotám vc. doplnku (dle PD-TZ)
VV |  |  |  | 36+36+46+37 = 155,000 [A]
TS

## SO 11-60-03
SŽDC05 | [14 empty] | 3
S | Stavba: | 5323530004_zm14 |  | Revitalizace a elektrizace trati Nýrany - Hermanova Hut - 260202 | [6 empty] | D.2.1.9 | 0 | AspeEsticon | 0 | 2
O | Objekt: | D.2.1.9 |  | Kabelovody, kolektory | [9 empty] | 0.12 | 2
Typ | Poř. číslo | Kód položky | Varianta | Název položky | MJ | Množství | Jednotková hmotnost | Celková hmotnost |  |  | Jednotková cena |  | Cenové soustavy | 0.21
Dodávka
[9 empty] | Jednotková | Celkem | Jednotková | Celkem |  |  |  | Počet položek s nulovou cenou | 0
O1 |  | SO 11-60-03 |  | Zast. Rochlov, kabelovod | [6 empty] | 0 | 0
SD |  | 1 |  | Zemní práce | [6 empty] | 0 | 0
P | 1 | 005724700 |  | osivo smes travní univerzál | KG | 2.176 | 0.001 | 0 |  |  | 0 | 0 | URS 2025-II | 0 | 3 |  |  | 0
PP |  |  |  | osivo smes travní univerzál
VV |  |  |  | 31.09*0.07 = 2,176 [A]
TS
P | 2 | 115101201 |  | Cerpání vody na dopravní výšku do 10 m prumerný prítok do 500 l/min | HOD | 930 | 3e-05 | 0 |  |  | 0 | 0 | URS 2025-II | 0 | 3 |  |  | 0
PP |  |  |  | Cerpání vody na dopravní výšku do 10 m s uvažovaným prumerným prítokem do 500 l/min
VV |  |  |  | "Cerpání vody (dl * p) (p = 10 hod/m)" 93*10 = 930,000 [A] "Celkem: "A = 930,000 [B]
TS |  |  |  | 1. Ceny nelze použít pro cerpání vody pri snižování hladiny podzemní vody soustavou cerpacích jehel; toto snižování hladiny vody se ocenuje cenami souboru cen: a) 115 20-12 Cerpací jehla, b) 115 20-13 Montáž a demontáž zarízení cerpací a odsávací stanice, c) 115 20-14 Montáž, opotrebení a demontáž sberného potrubí, d) 115 20-15 Montáž a demontáž odpadního potrubí, e) 115 20-16 Odsávání a cerpání vody sberným potrubím. 2. V cenách jsou zapocteny i náklady montáž a demontáž potrubí nebo hadice v délce do 20 m. Pro prevedení vody na vzdálenost vetší než 20 m se použijí položky souboru cen 115 00-11 Prevedení vody potrubím tohoto katalogu. 3. V cenách nejsou zapocteny náklady na zrízení cerpacích jímek nebo projektovaných studní: a) kopaných; tyto se ocenují príslušnými cenami cásti A03 Hloubené vykopávky. b) vrtaných; tyto se ocenují príslušnými cenami katalogu 800-2 Zvláštní zakládání objektu. 4. Doba, po kterou nejsou cerpadla v cinnosti, se neocenuje. Výjimkou je prerušení cerpání vody na dobu do 15 minut jednotlive; toto prerušení se od doby cerpání neodecítá. 5. Dopravní výškou vody se rozumí svislá vzdálenost mezi hladinou vody v jímce sníženou cerpáním a vodorovnou rovinou proloženou osou nejvyššího bodu výtlacného potrubí. 6. Množství jednotek se urcuje v hodinách doby, po kterou je jednotlivé cerpadlo, popr. celý soubor cerpadel v cinnosti. 7. Pocet merných jednotek se urcí samostatne za každé cerpací místo (jámu, studnu, šachtu).
P | 3 | 121151113 |  | Sejmutí ornice plochy do 500 m2 tl vrstvy do 200 mm strojne | M2 | 174.864 | 0 | 0 |  |  | 0 | 0 | URS 2025-II | 0 | 3 |  |  | 0
PP |  |  |  | Sejmutí ornice strojne pri souvislé ploše pres 100 do 500 m2, tl. vrstvy do 200 mm
VV |  |  |  | "Zemní práce - sejmutí ornice (dl * š * v)" "c1-1" 7.7*1.3 = 10,010 [A] "c1-2" 11.22*1.3 = 14,586 [B] "c2-1" 33.99*1.3 = 44,187 [C] "c3-1" 42.13*1.3 = 54,769 [D] "c3-2" 7.04*1.3 = 9,152 [E] "šachty" (2+1.1)*(2+1.4)*4 = 42,160 [F] "Celkem: "A+B+C+D+E+F = 174,864 [G]
TS |  |  |  | 1. V cenách jsou zapocteny i náklady na a) naložení sejmuté ornice na dopravní prostredek. b) vodorovné premístení na hromady v míste upotrebení nebo na docasné ci trvalé skládky na vzdálenost do 50 m a se složením. 2. Ceny lze použít i pro sejmutí podornicí. 3. V cenách nejsou zapocteny náklady na odstranení nevhodných primísenin (kamenu, korenu apod.); tyto práce se ocení individuálne.
P | 4 | 132254204 |  | Hloubení zapažených rýh š do 2000 mm v hornine trídy težitelnosti I skupiny 3 objem do 500 m3 | M3 | 222.122 | 0 | 0 |  |  | 0 | 0 | URS 2025-II | 0 | 3 |  |  | 0
PP |  |  |  | Hloubení zapažených rýh šírky pres 800 do 2 000 mm strojne s urovnáním dna do predepsaného profilu a spádu v hornine trídy težitelnosti I skupiny 3 pres 100 do 500 m3
VV |  |  |  | "Zemní práce - rýhy (dl * š * v)" "c1-1" 7.7*1.3*3.0 = 30,030 [A] "c1-2" 11.22*1.3*1.45 = 21,150 [B] "c2-1" 33.99*1.3*1.45 = 64,071 [C] "c3-1" 42.13*1.3*1.45 = 79,415 [D] "c3-2" 7.04*1.3*3.0 = 27,456 [E] "Celkem: "A+B+C+D+E = 222,122 [F]
TS |  |  |  | 1. V cenách jsou zapocteny i náklady na prípadné nutné premístení výkopku ve výkopišti na vzdálenost do 3 m a na prehození výkopku na prilehlém terénu na vzdálenost do 3 m od osy rýhy nebo naložení na dopravní prostredek.
P | 5 | 133254103 |  | Hloubení šachet zapažených v hornine trídy težitelnosti I skupiny 3 objem do 100 m3 | M3 | 74.624 | 0 | 0 |  |  | 0 | 0 | URS 2025-II | 0 | 3 |  |  | 0
PP |  |  |  | Hloubení zapažených šachet strojne v hornine trídy težitelnosti I skupiny 3 pres 50 do 100 m3
VV |  |  |  | "Zemní práce - šachty (dl * š * v*ks)" "KŠ8" (0.15+1.72)*(2+1.1)*(2+1.4) = 19,710 [A] "KŠ 9" (0.15+1.52)*(2+1.1)*(2+1.4) = 17,602 [B] "KŠ10" (0.15+1.52)*(2+1.1)*(2+1.4) = 17,602 [C] "KŠ11" (0.15+1.72)*(2+1.1)*(2+1.4) = 19,710 [D] "Celkem: "A+B+C+D = 74,624 [E]
TS
P | 6 | 151101101 |  | Zrízení príložného pažení a rozeprení sten rýh hl do 2 m | M2 | 253.286 | 0.00084 | 0 |  |  | 0 | 0 | URS 2025-II | 0 | 3 |  |  | 0
PP |  |  |  | Zrízení pažení a rozeprení sten rýh pro podzemní vedení príložné pro jakoukoliv mezerovitost, hloubky do 2 m
VV |  |  |  | "Zemní práce - rýhy, pažení (dl * v * p)" "c1-2" 11.22*2*1.45 = 32,538 [A] "c2-1" 33.99*2*1.45 = 98,571 [B] "c3-1" 42.13*2*1.45 = 122,177 [C] "Celkem: "A+B+C = 253,286 [D]
TS |  |  |  | 1. Ceny jsou urceny pro roubení a rozeprení sten i jiných výkopu se svislými stenami, pokud jsou tyto výkopy pro podzemní vedení rozmeru do 1 250 mm. 2. Plocha mezer mezi pažinami príložného pažení se od plochy príložného pažení neodecítá; nezapažené plochy u pažení zátažného nebo hnaného se od plochy pažení odecítají. 3. Predepisuje-li projekt: a) ponechat pažení ve výkopu, ocenuje se toto pažení cenami souboru cen 151 . 0-19 Pažení sten sponecháním a rozeprení sten cenami souboru cen 151 . 0-13 Zrízení rozeprení zapažených sten výkopu, b) vzeprení sten, ocenuje se toto odstranení pažení sten výkopu cenami souboru cen 151 . 0-12 Pažení sten a vzeprení sten cenami souboru cen 151 . 0-14 odstranení vzeprení sten, c) kotvení sten, toto se ocenuje príslušnými cenami katalogu 800-2 Zvláštní zakládání objektu.
P | 7 | 151101102 |  | Zrízení príložného pažení a rozeprení sten rýh hl pres 2 do 4 m | M2 | 88.44 | 0.00085 | 0 |  |  | 0 | 0 | URS 2025-II | 0 | 3 |  |  | 0
PP |  |  |  | Zrízení pažení a rozeprení sten rýh pro podzemní vedení príložné pro jakoukoliv mezerovitost, hloubky pres 2 do 4 m
VV |  |  |  | "c1-1" 7.7*3.0*2 = 46,200 [A] "c3-2" 7.04*3.0*2 = 42,240 [B] "Celkem: "A+B = 88,440 [C]
TS
P | 8 | 151101111 |  | Odstranení príložného pažení a rozeprení sten rýh hl do 2 m | M2 | 253.286 | 0 | 0 |  |  | 0 | 0 | URS 2025-II | 0 | 3 |  |  | 0
PP |  |  |  | Odstranení pažení a rozeprení sten rýh pro podzemní vedení s uložením materiálu na vzdálenost do 3 m od kraje výkopu príložné, hloubky do 2 m
VV |  |  |  | 253.286 = 253,286 [A]
TS
P | 9 | 151101112 |  | Odstranení príložného pažení a rozeprení sten rýh hl pres 2 do 4 m | M2 | 88.44 | 0 | 0 |  |  | 0 | 0 | URS 2025-II | 0 | 3 |  |  | 0
PP |  |  |  | Odstranení pažení a rozeprení sten rýh pro podzemní vedení s uložením materiálu na vzdálenost do 3 m od kraje výkopu príložné, hloubky pres 2 do 4 m
VV |  |  |  | 88.44 = 88,440 [A]
TS
P | 10 | 151101201 |  | Zrízení príložného pažení sten výkopu hl do 4 m | M2 | 92.04 | 0.0007 | 0 |  |  | 0 | 0 | URS 2025-II | 0 | 3 |  |  | 0
PP |  |  |  | Zrízení pažení sten výkopu bez rozeprení nebo vzeprení príložné, hloubky do 4 m
VV |  |  |  | "`Zemní práce - šachty, pažení (dl * v)" "KŠ8" (0.15+1.72)*((2+1.1)*2+(2+1.4)*2) = 24,310 [A] "KŠ 9" (0.15+1.52)*((2+1.1)*2+(2+1.4)*2) = 21,710 [B] "KŠ10" (0.15+1.52)*((2+1.1)*2+(2+1.4)*2) = 21,710 [C] "KŠ11" (0.15+1.72)*((2+1.1)*2+(2+1.4)*2) = 24,310 [D] "Celkem: "A+B+C+D = 92,040 [E]
TS
P | 11 | 151101211 |  | Odstranení príložného pažení sten hl do 4 m | M2 | 92.04 | 0 | 0 |  |  | 0 | 0 | URS 2025-II | 0 | 3 |  |  | 0
PP |  |  |  | Odstranení pažení sten výkopu bez rozeprení nebo vzeprení s uložením pažin na vzdálenost do 3 m od okraje výkopu príložné, hloubky do 4 m
VV |  |  |  | 92.04 = 92,040 [A]
TS
P | 12 | 151101301 |  | Zrízení rozeprení sten pri pažení príložném hl do 4 m | M3 | 74.624 | 0.00046 | 0 |  |  | 0 | 0 | URS 2025-II | 0 | 3 |  |  | 0
PP |  |  |  | Zrízení rozeprení zapažených sten výkopu s potrebným prepažováním pri pažení príložném, hloubky do 4 m
VV |  |  |  | "`Zemní práce - šachty, pažení, rozeprení (dl * š * v)" 74.624 = 74,624 [A] "Celkem: "A = 74,624 [B]
TS
P | 13 | 151101311 |  | Odstranení rozeprení sten pri pažení príložném hl do 4 m | M3 | 74.624 | 0 | 0 |  |  | 0 | 0 | URS 2025-II | 0 | 3 |  |  | 0
PP |  |  |  | Odstranení rozeprení sten výkopu s uložením materiálu na vzdálenost do 3 m od okraje výkopu pažení príložného, hloubky do 4 m
VV |  |  |  | 74.624 = 74,624 [A]
TS
P | 14 | 151401501 |  | Prepažování rozeprení pri pažení príložném hl do 4 m | M3 | 296.746 | 0 | 0 |  |  | 0 | 0 | URS 2025-II | 0 | 3 |  |  | 0
PP |  |  |  | Prepažování rozeprení zapažených sten výkopu pri pažení príložném, hloubky do 4 m
VV |  |  |  | "Zemní práce - prepažení (obj)" (222.122) = 222,122 [A] 74.624 = 74,624 [B] "Celkem: "A+B = 296,746 [C]
TS |  |  |  | 1. Ceny jsou urceny pro druhé a každé další prepažování po skoncení vykopávky, predepisuje-li je projekt (napr. kladení druhého potrubí ve výkopu, nikoliv však drenáže, nebo pro provedení izolace konstrukce nebo ochranné prizdívky apod. ve výkopu).
P | 15 | 162306111 |  | Vodorovné premístení do 500 m bez naložení výkopku ze zemin schopných zúrodnení | M3 | 30.894 | 0 | 0 |  |  | 0 | 0 | URS 2025-II | 0 | 3 |  |  | 0
PP |  |  |  | Vodorovné premístení výkopku bez naložení, avšak se složením zemin schopných zúrodnení, na vzdálenost pres 100 do 500 m
VV |  |  |  | "Zemní práce - sejmutí ornice (pl * v)" (174.864)*0.15 = 26,230 [A] "Zemní práce - rozprostrení ornice (pl * v)" (31.09)*0.15 = 4,664 [B] "Celkem: "A+B = 30,894 [C]
TS
P | 16 | 162351103 |  | Vodorovné premístení pres 50 do 500 m výkopku/sypaniny z horniny trídy težitelnosti I skupiny 1 až 3 | M3 | 363.732 | 0 | 0 |  |  | 0 | 0 | URS 2025-II | 0 | 3 |  |  | 0
PP |  |  |  | Vodorovné premístení výkopku nebo sypaniny po suchu na obvyklém dopravním prostredku, bez naložení výkopku, avšak se složením bez rozhrnutí z horniny trídy težitelnosti I skupiny 1 až 3 na vzdálenost pres 50 do 500 m
VV |  |  |  | "Zemní práce - presun (obj)" (222.122) = 222,122 [A] 74.624 = 74,624 [B] (66.986) = 66,986 [C] "Celkem: "A+B+C = 363,732 [D]
TS |  |  |  | 1. Premístuje-li se výkopek z docasných skládek vzdálených do 50 m, neocenuje se nakládání výkopku, i když se provádí. Toto ustanovení neplatí, vylucuje-li projekt použití dozeru. 2. Ceny nelze použít, predepisuje-li projekt premístit výkopek na místo neprístupné obvyklým dopravním prostredkum; toto premístení se ocenuje individuálne.
P | 17 | 167103101 |  | Nakládání výkopku ze zemin schopných zúrodnení | M3 | 30.894 | 0 | 0 |  |  | 0 | 0 | URS 2025-II | 0 | 3 |  |  | 0
PP |  |  |  | Nakládání neulehlého výkopku z hromad zeminy schopné zúrodnení
VV |  |  |  | "Zemní práce - sejmutí ornice (pl * v)" (174.864)*0.15 = 26,230 [A] "Zemní práce - rozprostrení ornice (pl * v)" (31.09)*0.15 = 4,664 [B] "Celkem: "A+B = 30,894 [C]
TS
P | 18 | 167151111 |  | Nakládání výkopku z hornin trídy težitelnosti I skupiny 1 až 3 pres 100 m3 | M3 | 296.746 | 0 | 0 |  |  | 0 | 0 | URS 2025-II | 0 | 3 |  |  | 0
PP |  |  |  | Nakládání, skládání a prekládání neulehlého výkopku nebo sypaniny strojne nakládání, množství pres 100 m3, z hornin trídy težitelnosti I, skupiny 1 až 3
VV |  |  |  | "Zemní práce - naložení (obj)" (222.122) = 222,122 [A] 74.624 = 74,624 [B] "Celkem: "A+B = 296,746 [C]
TS |  |  |  | 1. Ceny -1131 až -1133 jsou urceny pro nakládání, prekládání a vykládání na vzdálenost a) do 20 m vodorovne; vodorovná vzdálenost se merí od težnice lodi k težnici druhé lodi, nebo ktežišti hromady na brehu nebo k težišti dopravního prostredku na suchu, b) do 4 m svisle; svislá vzdálenost se merí od pracovní hladiny vody k úrovni srovna- ného terénu v míste hromady nebo v míste dopravní plochy pro dopravní prostredek na suchu. Uvedenou svislou vzdálenost 4 m lze zvetšit, a to nejvýše do 6 m, jestliže je vodorovná vzdálenost uvedená v bodu a) kratší než 20 m nejméne o trojnásobek zvetšení výšky pres 4 m. 2. Množství merných jednotek se urcí v rostlém stavu horniny.
P | 19 | 171201201 |  | Uložení sypaniny na skládky nebo meziskládky | M3 | 296.746 | 0 | 0 |  |  | 0 | 0 | URS 2025-II | 0 | 3 |  |  | 0
PP |  |  |  | Uložení sypaniny na skládky nebo meziskládky bez hutnení s upravením uložené sypaniny do predepsaného tvaru
VV |  |  |  | "Zemní práce - deponie (obj)" (222.122) = 222,122 [A] 74.624 = 74,624 [B] "Celkem: "A+B = 296,746 [C]
TS |  |  |  | 1. Cena je urcena i pro: a) zasypání koryt vodotecí a prohlubní v terénu bez predepsaného zhutnení sypaniny, b) uložení výkopku pod vodou do prohlubní ve dne vodotecí nebo nádrží. 2. Cenu nelze použít pro uložení výkopku nebo ornice na trvalé skládky s predepsaným zhutnením; toto uložení výkopku se ocenuje cenami souboru cen 171 . . Uložení sypaniny do násypu. 3. Vcene jsou zapocteny i náklady na rozprostrení sypaniny ve vrstvách s hrubým urovnáním na skládce. 4. Vcene nejsou zapocteny náklady na získání skládek ani na poplatky za skládku. 5. Množství jednotek uložení výkopku (sypaniny) se urcí v m3 uloženého výkopku (sypaniny), v rostlém stavu zpravidla ve výkopišti.
P | 20 | 171206111 |  | Uložení zemin schopných zúrodnení nebo výsypek do násypu | M3 | 26.23 | 0 | 0 |  |  | 0 | 0 | URS 2025-II | 0 | 3 |  |  | 0
PP |  |  |  | Uložení zemin schopných zúrodnení nebo výsypek do násypu predepsaných tvaru s urovnáním
VV |  |  |  | "Zemní práce - sejmutí ornice (pl * v)" (174.864)*0.15 = 26,230 [A] "Celkem: "A = 26,230 [B]
TS
P | 21 | 174101101 |  | Zásyp jam, šachet rýh nebo kolem objektu sypaninou se zhutnením | M3 | 66.986 | 0 | 0 |  |  | 0 | 0 | URS 2025-II | 0 | 3 |  |  | 0
PP |  |  |  | Zásyp sypaninou z jakékoliv horniny strojne s uložením výkopku ve vrstvách se zhutnením jam, šachet, rýh nebo kolem objektu v techto vykopávkách
VV |  |  |  | "Zemní práce - zásyp rýh, zemina (dl * š * v)" "Šachty (dl+0,3 * š+0,3 * v/3) - šachta (dl * š * v * p)" 74.624 = 74,624 [A] -1.1*1.4*1.72*2-1.1*1.4*1.52 = -7,638 [B] "Mezisoucet: "A+B = 66,986 [C]
TS |  |  |  | 1. Ceny nelze použít pro zásyp rýh pro drenážní trativody pro lesnicko-technické meliorace a zemedelské. Zásyp techto rýh se ocenuje cenami souboru cen 174 Zásyp rýh pro drény. 2. V cenách je zapocteno premístení sypaniny ze vzdálenosti 10 m od kraje výkopu nebo zasypávaného prostoru, mereno k težišti skládky. 3. Objem zásypu je rozdíl objemu výkopu a objemu do neho vestavených konstrukcí nebo uložených vedení i sjejich obklady a podklady. Objem potrubí do DN 180, príp. i s obalem, se od objemu zásypu neodecítá. Pro stanovení objemu zásypu se od objemu výkopu odecítá i objem obsypu potrubí ocenovaný cenami souboru cen 175 Obsyp potrubí, prichází-li v úvahu . 4. Odklizení zbylého výkopku po provedení zásypu zárezu se šikmými stenami pro podzemní vedení nebo zásypu jam a rýh pro podzemní vedení se ocenuje cenami souboru cen 167 Nakládání výkopku nebo sypaniny a 162 Vodorovné premístení výkopku. 5. Rozprostrení zbylého výkopku podél výkopu a nad výkopem po provedení zásypu zárezu se šikmými stenami pro podzemní vedení nebo zásypu jam a rýh pro podzemní vedení se ocenuje cenami souboru cen 171 Uložení sypaniny do násypu. 6. V cenách nejsou zahrnuty náklady na prohození sypaniny, tyto náklady se ocenují cenou 17411-1109 Príplatek za prohození sypaniny.
P | 22 | 175151101 |  | Obsypání potrubí strojne sypaninou bez prohození, uloženou do 3 m | M3 | 139.438 | 0 | 0 |  |  | 0 | 0 | URS 2025-II | 0 | 3 |  |  | 0
PP |  |  |  | Obsypání potrubí strojne sypaninou z vhodných trídy težitelnosti I a II, skupiny 1 až 4 nebo materiálem pripraveným podél výkopu ve vzdálenosti do 3 m od jeho kraje, pro jakoukoliv hloubku výkopu a míru zhutnení bez prohození sypaniny
VV |  |  |  | "Zemní práce - zásyp s obsypem (dl * š * v) - kabelovod (dl * š * v * p)" "c1-1" 7.7*((3.0-0.5)*1.3-0.16) = 23,793 [A] "c1-2" 11.22*((1.45-0.5)*1.3-0.16) = 12,062 [B] "c2-1" 33.99*((1.45-0.5)*1.3-0.16) = 36,539 [C] "c3-1" 42.13*((1.45-0.5)*1.3-0.16) = 45,290 [D] "c3-2" 7.04*((3.0-0.5)*1.3-0.16) = 21,754 [E] "Mezisoucet: "A+B+C+D+E = 139,438 [F]
TS |  |  |  | 1. Objem obsypu na 1 m délky potrubí se rovná šírce dna výkopu násobené souctem vnejšího prumeru potrubí príp. i s obalem a projektované tlouštky obsypu nad, prípadne i pod potrubím. Pro odecítání objemu potrubí se zapocítávají všechny vestavené konstrukce nebo uložené vedení i s jejich obklady a podklady (tento objem se nazývá objemem horniny vytlacené konstrukcí). 2. Míru zhutnení predepisuje projekt. 3. V cenách nejsou zahrnuty náklady na nakupovanou sypaninu. Tato se ocenuje ve specifikaci. 4. V cenách nejsou zahrnuty náklady na prohození sypaniny, tyto náklady se ocenují položkou 17511-1109 Príplatek za prohození sypaniny.
P | 23 | 181301112 |  | Rozprostrení ornice tl vrstvy do 200 mm pl pres 500 m2 v rovine nebo ve svahu do 1:5 strojne | M2 | 31.09 | 0 | 0 |  |  | 0 | 0 | URS 2025-II | 0 | 3 |  |  | 0
PP |  |  |  | Rozprostrení a urovnání ornice v rovine nebo ve svahu sklonu do 1:5 strojne pri souvislé ploše pres 500 m2, tl. vrstvy do 200 mm
VV |  |  |  | "Zemní práce -trávník(dl * š * v)" "c1-1" 7.7*1.3 = 10,010 [A] "šachty KŠ11+kš8" (2+1.1)*(2+1.4)*2 = 21,080 [B] "Celkem: "A+B = 31,090 [C]
TS |  |  |  | 1. V cene jsou zapocteny i náklady na prípadné nutné premístení hromad nebo docasných skládek na místo spotreby ze vzdálenosti do 50 m. 2. V cene nejsou zapocteny náklady na získání ornice; tyto se ocenují cenami souboru cen 121 Sejmutí ornice.
P | 24 | 181411131 |  | Založení parkového trávníku výsevem pl do 1000 m2 v rovine a ve svahu do 1:5 | M2 | 31.09 | 0 | 0 |  |  | 0 | 0 | URS 2025-II | 0 | 3 |  |  | 0
PP |  |  |  | Založení parkového trávníku výsevem plochy do 1000 m2 v rovine a ve svahu do 1:5
VV |  |  |  | 31.09 = 31,090 [A]
TS
P | 25 | 181914112 |  | Úprava pláne v hornine trídy težitelnosti II skupiny 5 se zhutnením rucne | M2 | 174.864 | 0 | 0 |  |  | 0 | 0 | URS 2025-II | 0 | 3 |  |  | 0
PP |  |  |  | Úprava pláne vyrovnáním výškových rozdílu rucne v hornine trídy težitelnosti II skupiny 5 se zhutnením
VV |  |  |  | 174.864 = 174,864 [A]
TS
P | 26 | 185804215 |  | Vypletí záhonu trávníku po výsevu s naložením a odvozem odpadu do 20 km v rovine a svahu do 1:5 | M2 | 31.09 | 0 | 0 |  |  | 0 | 0 | URS 2025-II | 0 | 3 |  |  | 0
PP |  |  |  | Vypletí záhonu trávníku po výsevu s naložením a odvozem odpadu do 20 km v rovine a svahu do 1:5
VV |  |  |  | 31.09 = 31,090 [A]
TS
P | 27 | 185804312 |  | Zalití rostlin vodou plocha pres 20 m2 | M3 | 6.218 | 0 | 0 |  |  | 0 | 0 | URS 2025-II | 0 | 3 |  |  | 0
PP |  |  |  | Zalití rostlin vodou plochy záhonu jednotlive pres 20 m2
VV |  |  |  | 31.09*0.2 = 6,218 [A]
TS
P | 28 | 58341364 |  | kamenivo drcené drobné frakce 2/4 | T | 206.424 | 1 | 0 |  |  | 0 | 0 | URS 2025-II | 0 | 3 |  |  | 0
PP |  |  |  | kamenivo drcené drobné frakce 2/4
VV |  |  |  | "Zemní práce - zásyp s obsypem (obj)" 139.438+66.986 = 206,424 [A] "Celkem: "A = 206,424 [B]
TS
SD |  | 2 |  | Zakládání | [6 empty] | 0 | 0
P | 29 | 271572211 |  | Podsyp pod základové konstrukce se zhutnením z netrídeného šterkopísku | M3 | 19.595 | 1.98 | 0 |  |  | 0 | 0 | URS 2025-II | 0 | 3 |  |  | 0
PP |  |  |  | Podsyp pod základové konstrukce se zhutnením a urovnáním povrchu ze šterkopísku netrídeného
VV |  |  |  | "Kabelovod - podsyp (dl * š * v)" "c1-1" 7.7*1.3*0.1 = 1,001 [A] "c1-2" 11.22*1.3*0.1 = 1,459 [B] "c2-1" 33.99*1.3*0.1 = 4,419 [C] "c3-1" 42.13*1.3*0.1 = 5,477 [D] "c3-2" 7.04*1.3*0.1 = 0,915 [E] "šachty" (2+1.1)*(2+1.4)*4*0.15 = 6,324 [F] "Celkem: "A+B+C+D+E+F = 19,595 [G]
TS |  |  |  | 1. Ceny slouží pro ocenení násypu pod základové konstrukce tlouštky vrstvy do 300 mm. 2. Násypy s tlouštkou vrstvy presahující 300 mm se ocení cenami souboru cen 213 31-…. Polštáre zhutnené pod základy vkatalogu 800-2 Zvláštní zakládání objektu.
SD |  | 46-M |  | Zemní práce pri extr.mont.pracích | [6 empty] | 0 | 0
P | 30 | 460742133 |  | Osazení kabelových prostupu z trub plastových do rýhy s obetonováním prumeru pres 15 do 20 cm | M | 32 | 0.27031 | 0 |  |  | 0 | 0 | URS 2025-II | 0 | 3 |  |  | 0
PP |  |  |  | Osazení kabelových prostupu vcetne utesnení a spárování z trub plastových do rýhy, bez výkopových prací s obetonováním, vnitrního prumeru pres 15 do 20 cm
VV |  |  |  | 5.5*4+7+3 = 32,000 [A]
TS
P | 31 | 460771121 |  | Osazení multikanálu plastových do rýhy s obsypem z písku bez výkopových prací 4-cestných | M | 204.16 | 0.23403 | 0 |  |  | 0 | 0 | URS 2025-II | 0 | 3 |  |  | 0
PP |  |  |  | Osazení kabelových multikanálu plastových vcetne osazení, utesnení a spojování do rýhy, bez výkopových prací s obsypem z písku 4-cestných
VV |  |  |  | 204.16 = 204,160 [A]
TS
P | 32 | OST000X13 |  | D+M teleso kabelovodu z plastu, multikanál, 9x otvor, vodotesné provedení vc. spojovacích prvju a doplnku (dle PD) | M | 163.328 | 0 | 0 |  |  | 0 | 0 |  | 0 | 3 |  |  | 0
PP |  |  |  | D+M teleso kabelovodu z plastu, multikanál, 9x otvor, vodotesné provedení se sníženou horlavostí vc. spojovacích prvju a doplnku (dle PD)
VV |  |  |  | "Zemní práce - rýhy (dl * š * v)" "c1-1" 7.7*2 = 15,400 [A] "c1-2" 11.22*2 = 22,440 [B] "c2-1" 33.99*2 = 67,980 [C] "c3-1" 42.13*2 = 84,260 [D] "c3-2" 7.04*2 = 14,080 [E] "Celkem: "A+B+C+D+E = 204,160 [F] 204.16*0.8 = 163,328 [G] "Mezisoucet: "G = 163,328 [H]
TS
P | 33 | R3471343 |  | trubka elektroinstalacní ohebná dvoupláštová 160mm | M | 35.2 | 0.0011 | 0 |  |  | 0 | 0 |  | 0 | 3 |  |  | 0
PP |  |  |  | trubka elektroinstalacní ohebná dvoupláštová 160mm vc. spoju
VV |  |  |  | 32*1.1 = 35,200 [A]
TS
P | 34 | R46814 |  | MULTIKANÁL ohybový díl 9W-M/CZ-koleno 3°, vcetne tesnení a sponek doplnku (dle PD) | M | 122.496 | 0 | 0 |  |  | 0 | 0 |  | 0 | 3 |  |  | 0
PP |  |  |  | MULTIKANÁL ohybový díl 9W-M/CZ-koleno 3°, vcetne tesnení a sponek doplnku (dle PD)
VV |  |  |  | 204.16*0.2*3 = 122,496 [A] "Mezisoucet: "A = 122,496 [B]
TS
SD |  | 6 |  | Úpravy povrchu, podlahy a osazování výplní | [6 empty] | 0 | 0
P | 35 | 631311133 |  | Mazanina tl pres 120 do 240 mm z betonu prostého bez zvýšených nároku na prostredí tr. C 12/15 | M3 | 1.428 | 2.301 | 0 |  |  | 0 | 0 | URS 2025-II | 0 | 3 |  |  | 0
PP |  |  |  | Mazanina z betonu prostého bez zvýšených nároku na prostredí tl. pres 120 do 240 mm tr. C 12/15
VV |  |  |  | "Mazanina (dl * š * v)" "PLASTOVÉ" "KŠ8-KŠ11" 0.15*(0.15*2+1.1)*(0.15*2+1.4)*4 = 1,428 [A] "Celkem: "A = 1,428 [B]
TS |  |  |  | 1. Ceny jsou urceny pro mazaniny krycí (pochuzné i pojízdné), popr. podkladní, plovoucí, vyrovnávací nebo oddelující pod potery, podlahy, prumyslové podlahy, popr. pro podlévání provizorne podklínovaných patek usazených stroju a technologických zarízení (s náležitým zatemováním hutného betonu). 2. Pro mazaniny tlouštek vetších než 240 mm jsou urceny: a) pro mazaniny ukládané na zeminu (v halách apod.) ceny souboru cen 27* 31- Základy zbetonu prostého a 27* 32 - Základy zbetonu železového, b) pro mazaniny v nadzemních podlažích ceny souboru cen 411 31- . . Beton kleneb. 3. Ceny lze použít i pro betonový okapový chodnícek budovy (vcetne tvarování rigolového žlábku) v príslušných tlouštkách. Jeho podloží se ocenuje samostatne. 4. V cene jsou zapocteny i náklady na: a) základní stržení povrchu mazaniny s urovnáním vibracní lištou nebo dreveným hladítkem, b) vytvorení dilatacních spár v mazanine bez zaplnení, pokud jsou dilatacní spáry vytváreny pri provádení betonáže. Jestliže jsou dilatacní spáry rezány dodatecne, ocenují se cenami souboru cen 634 91-11 Rezání dilatacních nebo smrštovacích spár.
P | 36 | 631319013 |  | Príplatek k mazanine tl pres 120 do 240 mm za prehlazení povrchu | M3 | 1.428 | 0 | 0 |  |  | 0 | 0 | URS 2025-II | 0 | 3 |  |  | 0
PP |  |  |  | Príplatek k cenám mazanin za úpravu povrchu mazaniny prehlazením, mazanina tl. pres 120 do 240 mm
VV |  |  |  | 1.428 = 1,428 [A]
TS |  |  |  | 1. Ceny -9011 až -9023 lze použít pro mazaniny min. tr. C 8/10. 2. Vcenách -9011 až -9023 jsou zapocteny i náklady za prehlazení povrchu mazaniny ocelovým hladítkem. 3. Ceny -9171 až -9175 lze také použít, bude-li do mazaniny vkládána druhá vrstva výztuže nad sebou oddelená vrstvou betonové smesi, kdy se ocenuje druhé stržení povrchu latí rovnež výmerou (m3) celkové tlouštky trí vrstev mazaniny.
P | 37 | 631319197 |  | Príplatek k mazanine tl pres 120 do 240 mm za plochu do 5 m2 | M3 | 1.428 | 0 | 0 |  |  | 0 | 0 | URS 2025-II | 0 | 3 |  |  | 0
PP |  |  |  | Príplatek k cenám mazanin za malou plochu do 5 m2 jednotlive mazanina tl. pres 120 do 240 mm
VV |  |  |  | 1.428 = 1,428 [A]
TS |  |  |  | 1. Ceny -9011 až -9023 lze použít pro mazaniny min. tr. C 8/10. 2. Vcenách -9011 až -9023 jsou zapocteny i náklady za prehlazení povrchu mazaniny ocelovým hladítkem. 3. Ceny -9171 až -9175 lze také použít, bude-li do mazaniny vkládána druhá vrstva výztuže nad sebou oddelená vrstvou betonové smesi, kdy se ocenuje druhé stržení povrchu latí rovnež výmerou (m3) celkové tlouštky trí vrstev mazaniny.
SD |  | 8 |  | Trubní vedení | [6 empty] | 0 | 0
P | 38 | 899641111 |  | Bednení pro obetonování plastových šachet hranatých otevrený výkop zrízení | M2 | 40.176 | 0.0046 | 0 |  |  | 0 | 0 | URS 2025-II | 0 | 3 |  |  | 0
PP |  |  |  | Bednení pro obetonování plastových šachet v otevreném výkopu hranatých zrízení
VV |  |  |  | "Šachty (dl+0,3 * š+0,3 * v) - šachta (dl * š * v * p)" 2*((1.1+0.3)*2+(1.4+0.3)*2)*1.72 = 21,328 [A] 2*((1.1+0.3)*2+(1.4+0.3)*2)*1.52 = 18,848 [B] "Celkem: "A+B = 40,176 [C]
TS
P | 39 | 899641112 |  | Bednení pro obetonování plastových šachet hranatých otevrený výkop odstranení | M2 | 40.176 | 0 | 0 |  |  | 0 | 0 | URS 2025-II | 0 | 3 |  |  | 0
PP |  |  |  | Bednení pro obetonování plastových šachet v otevreném výkopu hranatých odstranení
VV |  |  |  | 40.176 = 40,176 [A]
TS
P | 40 | 899722114 |  | Krytí potrubí z plastu výstražnou fólií z PVC pres 34 do 40 cm | M | 408.32 | 0.00013 | 0 |  |  | 0 | 0 | URS 2025-II | 0 | 3 |  |  | 0
PP |  |  |  | Krytí potrubí z plastu výstražnou fólií z PVC šírky 40 cm
VV |  |  |  | "Výstražná fólie (dl * p)" 204.16*2 = 408,320 [A] "Celkem: "A = 408,320 [B]
TS
P | 41 | R034 |  | D+M plastová šachta KŠ8 dle PD | KPL | 1 | 0 | 0 |  |  | 0 | 0 |  | 0 | 3 |  |  | 0
PP |  |  |  | D+M plastová šachta KŠ8 vcetne poklopu dle PD
VV |  |  |  | "D+M plastová šachta KŠ8 dle PD" 1 = 1,000 [A] "Celkem: "A = 1,000 [B]
TS
P | 42 | R035 |  | D+M plastová šachta KŠ9 dle PD | KPL | 1 | 0 | 0 |  |  | 0 | 0 |  | 0 | 3 |  |  | 0
PP |  |  |  | D+M plastová šachta KŠ9vcetne poklopu dle PD
VV |  |  |  | "KŠ9" 1 = 1,000 [A] "Celkem: "A = 1,000 [B]
TS
P | 43 | R040 |  | D+M plastová šachta KŠ10 dle PD | KPL | 1 | 0 | 0 |  |  | 0 | 0 |  | 0 | 3 |  |  | 0
PP |  |  |  | D+M plastová šachta KŠ10 vcetne poklopudle PD
VV |  |  |  | "KŠ10" 1 = 1,000 [A] "Celkem: "A = 1,000 [B]
TS
P | 44 | R041 |  | D+M plastová šachta KŠ11 dle PD | KPL | 1 | 0 | 0 |  |  | 0 | 0 |  | 0 | 3 |  |  | 0
PP |  |  |  | D+M plastová šachta KŠ10 vcetne poklopudle PD
VV |  |  |  | "KŠ11" 1 = 1,000 [A] "Celkem: "A = 1,000 [B]
TS
P | 45 | R899620131 |  | Obetonování multikanálu | M3 | 3.52 | 2.301 | 0 |  |  | 0 | 0 |  | 0 | 3 |  |  | 0
PP |  |  |  | Obetonování multikanálu vc. zrízení bednení a jeho odstranení
VV |  |  |  | "multi (dl+0,1 *š+0,2*v+0,2 )*p - multi (dl * š * v )*p" 4*4*(1.0+0.1)*(0.4+0.2)*(0.4+0.2)-(1.0+0.1)*(0.4)*(0.4)*4*4 = 3,520 [A] "Celkem: "A = 3,520 [B]
TS
P | 46 | R899620132 |  | Obetonování plastové šachty z polypropylenu betonem prostým tr. C 25/30 XF2 otevrený výkop vc. KARI síte | M3 | 5.444 | 2.301 | 0 |  |  | 0 | 0 |  | 0 | 3 |  |  | 0
PP |  |  |  | Obetonování plastové šachty z polypropylenu betonem prostým tr. C 25/30 XF2 otevrený výkop vc. KARI síte
VV |  |  |  | "Šachty (dl+0,3 * š+0,3 * v) - šachta (dl * š * v * p)" "KŠ8" (1.72)*(0.15*2+1.1)*(0.15*2+1.4)-1.1*1.4*1.72 = 1,445 [A] "KŠ 9" (1.52)*(0.15*2+1.1)*(0.15*2+1.4)-1.1*1.4*1.52 = 1,277 [B] "KŠ10" (1.52)*(0.15*2+1.1)*(0.15*2+1.4)-1.1*1.4*1.52 = 1,277 [C] "KŠ11" (1.72)*(0.15*2+1.1)*(0.15*2+1.4)-1.1*1.4*1.72 = 1,445 [D] "Celkem: "A+B+C+D = 5,444 [E]
TS
SD |  | 990 |  | Poplatky za skládky | [6 empty] | 0 | 0
P | 47 | R015111 | 901 | NEOCENOVAT - POPLATKY ZA LIKVIDACI ODPADU NEKONTAMINOVANÝCH - 17 05 04 VYTEŽENÉ ZEMINY A HORNINY - I. TRÍDA TEŽITELNOSTI VCETNE DOPRAVY | T | 94.959 | 0 | 0 |  |  | 0 | 0 |  | 0 | 3 |  |  | 0
PP |  |  |  | Evidencní položka, Neocenovat v objektu SO/PS, položka se ocenuje pouze v objektu SO 90-90 Zpusob likvidace: recyklace, druhotné využití.
VV |  |  |  | (222.122+74.624)*1.6*0.2 = 94,959 [A]
TS |  |  |  | 1. Položka obsahuje: – veškeré poplatky provozovateli skládky, recyklacní linky nebo jiného zarízení na zpracování nebo likvidaci odpadu související s prevzetím, uložením, zpracováním nebo likvidací odpadu – náklady spojené s dopravou z místa stavby na místo prevzetí provozovatelem skládky, recyklacní linky nebo jiného zarízení na zpracování nebo likvidaci odpadu – náklady spojené s vyložením a manipulací s materiálem v míste skládky 2. Položka neobsahuje: – náklady spojené s naložením a manipulací materiálem 3. Zpusob merení: Tunou se rozumí hmotnost odpadu vytrídeného v souladu se zákonem c. 541/2020 Sb., o nakládání s odpady, v platném znení.
P | 48 | R015512 | 919 | NEOCENOVAT - POPLATKY ZA LIKVIDACI ODPADU NEBEZPECNÝCH - 17 05 03* ZEMINA Z KOLEJIŠTE (VÝHYBKY) LOKÁLNE ZNECIŠTENÁ ROPNÝMI LÁTKAMI - BIODEGRADACE, VCETNE DOPRAVY | T | 379.835 | 0 | 0 |  |  | 0 | 0 |  | 0 | 3 |  |  | 0
PP |  |  |  | Evidencní položka N odpad: nebezpecné látky: ropné látky Zpusob likvidace: biodegradace
VV |  |  |  | (222.122+74.624)*1.6*0.8 = 379,835 [A]
TS |  |  |  | 1. Položka obsahuje: – veškeré poplatky provozovateli skládky, recyklacní linky nebo jiného zarízení na zpracování nebo likvidaci odpadu související s prevzetím, uložením, zpracováním nebo likvidací odpadu – náklady spojené s dopravou z místa stavby na místo prevzetí provozovatelem skládky, recyklacní linky nebo jiného zarízení na zpracování nebo likvidaci odpadu – náklady spojené s vyložením a manipulací s materiálem v míste skládky 2. Položka neobsahuje: – náklady spojené s naložením a manipulací materiálem 3. Zpusob merení: Tunou se rozumí hmotnost odpadu vytrídeného v souladu se zákonem c. 541/2020 Sb., o nakládání s odpady, v platném znení.
SD |  | 998 |  | Presun hmot | [6 empty] | 0 | 0
P | 49 | 998276101 |  | Presun hmot pro trubní vedení z trub z plastických hmot otevrený výkop | T | 269.789 | 0 | 0 |  |  | 0 | 0 | URS 2025-II | 0 | 3 |  |  | 0
PP |  |  |  | Presun hmot pro trubní vedení hloubené z trub z plastických hmot nebo sklolaminátových pro vodovody nebo kanalizace v otevreném výkopu dopravní vzdálenost do 15 m
VV
TS |  |  |  | 1. Položky presunu hmot nelze užít pro zeminu, sypaniny, šterkopísek, kamenivo ap. Prípadná manipulace s tímto materiálem se ocenuje souborem cen 162 2.-.... Vodorovné premístení výkopku nebo sypaniny katalogu 800-1 Zemní práce.
P | 50 | 998276124 |  | Príplatek k presunu hmot pro trubní vedení z trub z plastických hmot za zvetšený presun do 500 m | T | 269.789 | 0 | 0 |  |  | 0 | 0 | URS 2025-II | 0 | 3 |  |  | 0
PP |  |  |  | Presun hmot pro trubní vedení hloubené z trub z plastických hmot nebo sklolaminátových Príplatek k cenám za zvetšený presun pres vymezenou nejvetší dopravní vzdálenost do 500 m
VV
TS |  |  |  | 1. Položky presunu hmot nelze užít pro zeminu, sypaniny, šterkopísek, kamenivo ap. Prípadná manipulace s tímto materiálem se ocenuje souborem cen 162 2.-.... Vodorovné premístení výkopku nebo sypaniny katalogu 800-1 Zemní práce.
SD |  | OST |  | Ostatní | [6 empty] | 0 | 0
P | 51 | R35 |  | D+M ucpávky proti necistotám vc. doplnku (dle PD) | KUS | 154 | 0 | 0 |  |  | 0 | 0 |  | 0 | 3 |  |  | 0
PP |  |  |  | D+M ucpávky chránicek proti necistotám vc. doplnku (dle PD-TZ)
VV |  |  |  | 39+43+36+36 = 154,000 [A]
TS

## SO 12-60-04
SŽDC05 | [14 empty] | 3
S | Stavba: | 5323530004_zm14 |  | Revitalizace a elektrizace trati Nýrany - Hermanova Hut - 260202 | [6 empty] | D.2.1.9 | 0 | AspeEsticon | 0 | 2
O | Objekt: | D.2.1.9 |  | Kabelovody, kolektory | [9 empty] | 0.12 | 2
Typ | Poř. číslo | Kód položky | Varianta | Název položky | MJ | Množství | Jednotková hmotnost | Celková hmotnost |  |  | Jednotková cena |  | Cenové soustavy | 0.21
Dodávka
[9 empty] | Jednotková | Celkem | Jednotková | Celkem |  |  |  | Počet položek s nulovou cenou | 0
O1 |  | SO 12-60-04 |  | Žst. Prehýšov, kabelovod | [6 empty] | 0 | 0
SD |  | 1 |  | Zemní práce | [6 empty] | 0 | 0
P | 1 | 005724700 |  | osivo smes travní univerzál | KG | 5.881 | 0.001 | 0 |  |  | 0 | 0 | URS 2025-II | 0 | 3 |  |  | 0
PP |  |  |  | osivo smes travní univerzál
VV |  |  |  | 84.009*0.07 = 5,881 [A]
TS
P | 2 | 115101201 |  | Cerpání vody na dopravní výšku do 10 m prumerný prítok do 500 l/min | HOD | 1220 | 3e-05 | 0 |  |  | 0 | 0 | URS 2025-II | 0 | 3 |  |  | 0
PP |  |  |  | Cerpání vody na dopravní výšku do 10 m s uvažovaným prumerným prítokem do 500 l/min
VV |  |  |  | "Cerpání vody (dl * p) (p = 10 hod/m)" 122*10 = 1220,000 [A] "Celkem: "A = 1220,000 [B]
TS |  |  |  | 1. Ceny nelze použít pro cerpání vody pri snižování hladiny podzemní vody soustavou cerpacích jehel; toto snižování hladiny vody se ocenuje cenami souboru cen: a) 115 20-12 Cerpací jehla, b) 115 20-13 Montáž a demontáž zarízení cerpací a odsávací stanice, c) 115 20-14 Montáž, opotrebení a demontáž sberného potrubí, d) 115 20-15 Montáž a demontáž odpadního potrubí, e) 115 20-16 Odsávání a cerpání vody sberným potrubím. 2. V cenách jsou zapocteny i náklady montáž a demontáž potrubí nebo hadice v délce do 20 m. Pro prevedení vody na vzdálenost vetší než 20 m se použijí položky souboru cen 115 00-11 Prevedení vody potrubím tohoto katalogu. 3. V cenách nejsou zapocteny náklady na zrízení cerpacích jímek nebo projektovaných studní: a) kopaných; tyto se ocenují príslušnými cenami cásti A03 Hloubené vykopávky. b) vrtaných; tyto se ocenují príslušnými cenami katalogu 800-2 Zvláštní zakládání objektu. 4. Doba, po kterou nejsou cerpadla v cinnosti, se neocenuje. Výjimkou je prerušení cerpání vody na dobu do 15 minut jednotlive; toto prerušení se od doby cerpání neodecítá. 5. Dopravní výškou vody se rozumí svislá vzdálenost mezi hladinou vody v jímce sníženou cerpáním a vodorovnou rovinou proloženou osou nejvyššího bodu výtlacného potrubí. 6. Množství jednotek se urcuje v hodinách doby, po kterou je jednotlivé cerpadlo, popr. celý soubor cerpadel v cinnosti. 7. Pocet merných jednotek se urcí samostatne za každé cerpací místo (jámu, studnu, šachtu).
P | 3 | 121151113 |  | Sejmutí ornice plochy do 500 m2 tl vrstvy do 200 mm strojne | M2 | 315.673 | 0 | 0 |  |  | 0 | 0 | URS 2025-II | 0 | 3 |  |  | 0
PP |  |  |  | Sejmutí ornice strojne pri souvislé ploše pres 100 do 500 m2, tl. vrstvy do 200 mm
VV |  |  |  | "Zemní práce - sejmutí ornice (dl * š * v)" "d1-1" 5.72*1.3 = 7,436 [A] "d1-2" 29.37*1.3 = 38,181 [B] "d2-1" 25.3*1.3 = 32,890 [C] "d2-2" 7.37*1.3 = 9,581 [D] "d3-1" 6.82*1.3 = 8,866 [E] "d3-2" 6.82*1.3 = 8,866 [F] "d3-3" 6.6*1.3 = 8,580 [G] "d4-1" 5.5*1.3 = 7,150 [H] "d3-2" 7.48*1.3 = 9,724 [I] "d3-3" 8.25*1.3 = 10,725 [J] "d3-4" 4.4*1.3 = 5,720 [K] "d5-1" 2.2*3.1 = 6,820 [L] "d6-1" 10.34*7.6 = 78,584 [M] "KŠ 12" (2+1.1)*(2+1.4) = 10,540 [N] "KŠ 13" (2+1.1)*(2+1.4) = 10,540 [O] "KŠ14" (2+1.1)*(2+1.4) = 10,540 [P] "KŠ 15 žb prefa" (2+2.0)*(2+2.4) = 17,600 [Q] "KŠ 16 žb prefa" (2+2.3)*(2+3.3) = 22,790 [R] "KŠ 16.1" (2+1.1)*(2+1.4) = 10,540 [S] "Celkem: "A+B+C+D+E+F+G+H+I+J+K+L+M+N+O+P+Q+R+S = 315,673 [T]
TS |  |  |  | 1. V cenách jsou zapocteny i náklady na a) naložení sejmuté ornice na dopravní prostredek. b) vodorovné premístení na hromady v míste upotrebení nebo na docasné ci trvalé skládky na vzdálenost do 50 m a se složením. 2. Ceny lze použít i pro sejmutí podornicí. 3. V cenách nejsou zapocteny náklady na odstranení nevhodných primísenin (kamenu, korenu apod.); tyto práce se ocení individuálne.
P | 4 | 132254204 |  | Hloubení zapažených rýh š do 2000 mm v hornine trídy težitelnosti I skupiny 3 objem do 500 m3 | M3 | 360.31 | 0 | 0 |  |  | 0 | 0 | URS 2025-II | 0 | 3 |  |  | 0
PP |  |  |  | Hloubení zapažených rýh šírky pres 800 do 2 000 mm strojne s urovnáním dna do predepsaného profilu a spádu v hornine trídy težitelnosti I skupiny 3 pres 100 do 500 m3
VV |  |  |  | "Zemní práce - rýhy (dl * š * v)" "d1-1" 5.72*1.3*2.5 = 18,590 [A] "d1-2" 29.37*1.3*1.45 = 55,362 [B] "d2-1" 25.3*1.3*1.55 = 50,980 [C] "d2-2" 7.37*1.3*2.75 = 26,348 [D] "d3-1" 6.82*1.3*2.75 = 24,382 [E] "d3-2" 6.82*1.3*1.55 = 13,742 [F] "d3-3" 6.6*1.3*2.65 = 22,737 [G] "d4-1" 5.5*1.3*3.25 = 23,238 [H] "d3-2" 7.48*1.3*3.0 = 29,172 [I] "d3-3" 8.25*1.3*3.35 = 35,929 [J] "d3-4" 4.4*1.3*2.1 = 12,012 [K] "d5-1" 2.2*3.1*1.0 = 6,820 [L] "d6-1" 10.34*1.3*3.05 = 40,998 [M] "Celkem: "A+B+C+D+E+F+G+H+I+J+K+L+M = 360,310 [N]
TS |  |  |  | 1. V cenách jsou zapocteny i náklady na prípadné nutné premístení výkopku ve výkopišti na vzdálenost do 3 m a na prehození výkopku na prilehlém terénu na vzdálenost do 3 m od osy rýhy nebo naložení na dopravní prostredek.
P | 5 | 133254104 |  | Hloubení šachet zapažených v hornine trídy težitelnosti I skupiny 3 objem pres 100 m3 | M3 | 266.577 | 0 | 0 |  |  | 0 | 0 | URS 2025-II | 0 | 3 |  |  | 0
PP |  |  |  | Hloubení zapažených šachet strojne v hornine trídy težitelnosti I skupiny 3 pres 100 m3
VV |  |  |  | "Zemní práce - šachty (dl * š * v*ks)" "KŠ 12" (0.15+1.72)*(2+1.1)*(2+1.4)*2 = 39,420 [A] "KŠ 13" (0.15+1.52)*(2+1.1)*(2+1.4) = 17,602 [B] "KŠ14" (0.15+2.82)*(2+1.1)*(2+1.4) = 31,304 [C] "KŠ 15 žb prefa" 3.8*(2+2.0)*(2+2.4) = 66,880 [D] "KŠ 16 žb prefa" (3.8)*(2+2.3)*(2+3.3) = 86,602 [E] "KŠ 16.1" (0.15+2.2)*(2+1.1)*(2+1.4) = 24,769 [F] "Celkem: "A+B+C+D+E+F = 266,577 [G]
TS |  |  |  | 1. Ceny jsou urceny pro šachty hloubky do 12 m. Šachty vetších hloubek se ocenují individuálne. 2. V cenách jsou zapocteny i náklady na: a) svislé premístení výkopku, b) urovnání dna do predepsaného profilu a spádu. c) prehození výkopku na prilehlém terénu na vzdálenost do 3 m od hrany šachty nebo naložení na dopravní prostredek.
P | 6 | 151101101 |  | Zrízení príložného pažení a rozeprení sten rýh hl do 2 m | M2 | 189.145 | 0.00084 | 0 |  |  | 0 | 0 | URS 2025-II | 0 | 3 |  |  | 0
PP |  |  |  | Zrízení pažení a rozeprení sten rýh pro podzemní vedení príložné pro jakoukoliv mezerovitost, hloubky do 2 m
VV |  |  |  | "Zemní práce - rýhy, pažení (dl * v * p)" "d1-2" 29.37*1.45*2 = 85,173 [A] "d2-1" 25.3*1.55*2 = 78,430 [B] "d3-2" 6.82*1.55*2 = 21,142 [C] "d5-1" 2.2*1.0*2 = 4,400 [D] "Celkem: "A+B+C+D = 189,145 [E]
TS |  |  |  | 1. Ceny jsou urceny pro roubení a rozeprení sten i jiných výkopu se svislými stenami, pokud jsou tyto výkopy pro podzemní vedení rozmeru do 1 250 mm. 2. Plocha mezer mezi pažinami príložného pažení se od plochy príložného pažení neodecítá; nezapažené plochy u pažení zátažného nebo hnaného se od plochy pažení odecítají. 3. Predepisuje-li projekt: a) ponechat pažení ve výkopu, ocenuje se toto pažení cenami souboru cen 151 . 0-19 Pažení sten sponecháním a rozeprení sten cenami souboru cen 151 . 0-13 Zrízení rozeprení zapažených sten výkopu, b) vzeprení sten, ocenuje se toto odstranení pažení sten výkopu cenami souboru cen 151 . 0-12 Pažení sten a vzeprení sten cenami souboru cen 151 . 0-14 odstranení vzeprení sten, c) kotvení sten, toto se ocenuje príslušnými cenami katalogu 800-2 Zvláštní zakládání objektu.
P | 7 | 151101103 |  | Zrízení príložného pažení a rozeprení sten rýh hl pres 4 do 8 m | M2 | 358.974 | 0.00119 | 0 |  |  | 0 | 0 | URS 2025-II | 0 | 3 |  |  | 0
PP |  |  |  | Zrízení pažení a rozeprení sten rýh pro podzemní vedení príložné pro jakoukoliv mezerovitost, hloubky pres 4 do 8 m
VV |  |  |  | "Zemní práce - rýhy, pažení (dl * v * p)" "d1-1" 5.72*2.5*2 = 28,600 [A] "d2-2" 7.37*2.75*2 = 40,535 [B] "d3-1" 6.8*2.75*2 = 37,400 [C] "d3-3" 6.6*2.65*2 = 34,980 [D] "d4-1" 5.5*3.25*2 = 35,750 [E] "d3-2" 7.48*3.0*2 = 44,880 [F] "d3-3" 8.25*3.35*2 = 55,275 [G] "d3-4" 4.4*2.1*2 = 18,480 [H] "d6-1" 10.34*3.05*2 = 63,074 [I] "Celkem: "A+B+C+D+E+F+G+H+I = 358,974 [J]
TS
P | 8 | 151101111 |  | Odstranení príložného pažení a rozeprení sten rýh hl do 2 m | M2 | 189.145 | 0 | 0 |  |  | 0 | 0 | URS 2025-II | 0 | 3 |  |  | 0
PP |  |  |  | Odstranení pažení a rozeprení sten rýh pro podzemní vedení s uložením materiálu na vzdálenost do 3 m od kraje výkopu príložné, hloubky do 2 m
VV |  |  |  | 189.145 = 189,145 [A]
TS
P | 9 | 151101113 |  | Odstranení príložného pažení a rozeprení sten rýh hl pres 4 do 8 m | M2 | 358.974 | 0 | 0 |  |  | 0 | 0 | URS 2025-II | 0 | 3 |  |  | 0
PP |  |  |  | Odstranení pažení a rozeprení sten rýh pro podzemní vedení s uložením materiálu na vzdálenost do 3 m od kraje výkopu príložné, hloubky pres 4 do 8 m
VV |  |  |  | 358.974 = 358,974 [A]
TS
P | 10 | 151101201 |  | Zrízení príložného pažení sten výkopu hl do 4 m | M2 | 251.98 | 0.0007 | 0 |  |  | 0 | 0 | URS 2025-II | 0 | 3 |  |  | 0
PP |  |  |  | Zrízení pažení sten výkopu bez rozeprení nebo vzeprení príložné, hloubky do 4 m
VV |  |  |  | "`Zemní práce - šachty, pažení (dl * v)" "KŠ12" (0.15+1.72)*((2+1.1)*2+(2+1.4)*2) = 24,310 [A] "KŠ 13" (0.15+1.52)*((2+1.1)*2+(2+1.4)*2) = 21,710 [B] "KŠ14" (0.15+2.82)*((2+1.1)*2+(2+1.4)*2) = 38,610 [C] "KŠ15 ŽB" (3.8)*((2+2.0)*2+(2+2.4)*2) = 63,840 [D] "KŠ16 ŽB" (3.8)*((2+2.3)*2+(2+3.3)*2) = 72,960 [E] "KŠ16.1" (0.15+2.2)*((2+1.1)*2+(2+1.4)*2) = 30,550 [F] "Celkem: "A+B+C+D+E+F = 251,980 [G]
TS
P | 11 | 151101211 |  | Odstranení príložného pažení sten hl do 4 m | M2 | 251.98 | 0 | 0 |  |  | 0 | 0 | URS 2025-II | 0 | 3 |  |  | 0
PP |  |  |  | Odstranení pažení sten výkopu bez rozeprení nebo vzeprení s uložením pažin na vzdálenost do 3 m od okraje výkopu príložné, hloubky do 4 m
VV |  |  |  | 251.98 = 251,980 [A]
TS
P | 12 | 151101301 |  | Zrízení rozeprení sten pri pažení príložném hl do 4 m | M3 | 266.577 | 0.00046 | 0 |  |  | 0 | 0 | URS 2025-II | 0 | 3 |  |  | 0
PP |  |  |  | Zrízení rozeprení zapažených sten výkopu s potrebným prepažováním pri pažení príložném, hloubky do 4 m
VV |  |  |  | "`Zemní práce - šachty, pažení, rozeprení (dl * š * v)" 266.577 = 266,577 [A] "Celkem: "A = 266,577 [B]
TS
P | 13 | 151101311 |  | Odstranení rozeprení sten pri pažení príložném hl do 4 m | M3 | 266.577 | 0 | 0 |  |  | 0 | 0 | URS 2025-II | 0 | 3 |  |  | 0
PP |  |  |  | Odstranení rozeprení sten výkopu s uložením materiálu na vzdálenost do 3 m od okraje výkopu pažení príložného, hloubky do 4 m
VV |  |  |  | 266.577 = 266,577 [A]
TS
P | 14 | 151401501 |  | Prepažování rozeprení pri pažení príložném hl do 4 m | M3 | 626.887 | 0 | 0 |  |  | 0 | 0 | URS 2025-II | 0 | 3 |  |  | 0
PP |  |  |  | Prepažování rozeprení zapažených sten výkopu pri pažení príložném, hloubky do 4 m
VV |  |  |  | "Zemní práce - prepažení (obj)" (360.31) = 360,310 [A] (266.577) = 266,577 [B] "Celkem: "A+B = 626,887 [C]
TS |  |  |  | 1. Ceny jsou urceny pro druhé a každé další prepažování po skoncení vykopávky, predepisuje-li je projekt (napr. kladení druhého potrubí ve výkopu, nikoliv však drenáže, nebo pro provedení izolace konstrukce nebo ochranné prizdívky apod. ve výkopu).
P | 15 | 162206113 |  | Vodorovné premístení do 100 m bez naložení výkopku ze zemin schopných zúrodnení | M3 | 59.952 | 0 | 0 |  |  | 0 | 0 | URS 2025-II | 0 | 3 |  |  | 0
PP |  |  |  | Vodorovné premístení výkopku bez naložení, avšak se složením zemin schopných zúrodnení, na vzdálenost pres 50 do 100 m
VV |  |  |  | "Zemní práce - sejmutí ornice (pl * v)" (315.673)*0.15 = 47,351 [A] "Zemní práce - rozprostrení ornice (pl * v)" (84.009)*0.15 = 12,601 [B] "Celkem: "A+B = 59,952 [C]
TS |  |  |  | 1. V cenách jsou zapocteny i náklady na: a) shrnutí výkopku ve výkopišti a hrubé rozhrnutí v násypišti, b) udržování sjízdnosti cest uvnitr násypište i výkopište, pokud vrcholky nerovností nejsou vyšší než +- 0,5 m, c) príplatky za jízdu v terénu uvnitr výkopište i násypište. 2. V cenách nejsou zapocteny náklady na príplatky za jízdu v terénu mimo výkopište a násypište.
P | 16 | 162351103 |  | Vodorovné premístení pres 50 do 500 m výkopku/sypaniny z horniny trídy težitelnosti I skupiny 1 až 3 | M3 | 847.282 | 0 | 0 |  |  | 0 | 0 | URS 2025-II | 0 | 3 |  |  | 0
PP |  |  |  | Vodorovné premístení výkopku nebo sypaniny po suchu na obvyklém dopravním prostredku, bez naložení výkopku, avšak se složením bez rozhrnutí z horniny trídy težitelnosti I skupiny 1 až 3 na vzdálenost pres 50 do 500 m
VV |  |  |  | "Zemní práce - presun (obj)" (360.31) = 360,310 [A] (266.577) = 266,577 [B] (220.395) = 220,395 [C] "Celkem: "A+B+C = 847,282 [D]
TS |  |  |  | 1. Premístuje-li se výkopek z docasných skládek vzdálených do 50 m, neocenuje se nakládání výkopku, i když se provádí. Toto ustanovení neplatí, vylucuje-li projekt použití dozeru. 2. Ceny nelze použít, predepisuje-li projekt premístit výkopek na místo neprístupné obvyklým dopravním prostredkum; toto premístení se ocenuje individuálne.
P | 17 | 167103101 |  | Nakládání výkopku ze zemin schopných zúrodnení | M3 | 59.952 | 0 | 0 |  |  | 0 | 0 | URS 2025-II | 0 | 3 |  |  | 0
PP |  |  |  | Nakládání neulehlého výkopku z hromad zeminy schopné zúrodnení
VV |  |  |  | "Zemní práce - sejmutí ornice (pl * v)" (315.673)*0.15 = 47,351 [A] "Zemní práce - rozprostrení ornice (pl * v)" 84.009*0.15 = 12,601 [B] "Celkem: "A+B = 59,952 [C]
TS
P | 18 | 167151111 |  | Nakládání výkopku z hornin trídy težitelnosti I skupiny 1 až 3 pres 100 m3 | M3 | 626.887 | 0 | 0 |  |  | 0 | 0 | URS 2025-II | 0 | 3 |  |  | 0
PP |  |  |  | Nakládání, skládání a prekládání neulehlého výkopku nebo sypaniny strojne nakládání, množství pres 100 m3, z hornin trídy težitelnosti I, skupiny 1 až 3
VV |  |  |  | "Zemní práce - naložení (obj)" (360.31) = 360,310 [A] (266.577) = 266,577 [B] "Celkem: "A+B = 626,887 [C]
TS |  |  |  | 1. Ceny -1131 až -1133 jsou urceny pro nakládání, prekládání a vykládání na vzdálenost a) do 20 m vodorovne; vodorovná vzdálenost se merí od težnice lodi k težnici druhé lodi, nebo ktežišti hromady na brehu nebo k težišti dopravního prostredku na suchu, b) do 4 m svisle; svislá vzdálenost se merí od pracovní hladiny vody k úrovni srovna- ného terénu v míste hromady nebo v míste dopravní plochy pro dopravní prostredek na suchu. Uvedenou svislou vzdálenost 4 m lze zvetšit, a to nejvýše do 6 m, jestliže je vodorovná vzdálenost uvedená v bodu a) kratší než 20 m nejméne o trojnásobek zvetšení výšky pres 4 m. 2. Množství merných jednotek se urcí v rostlém stavu horniny.
P | 19 | 171201201 |  | Uložení sypaniny na skládky nebo meziskládky | M3 | 626.887 | 0 | 0 |  |  | 0 | 0 | URS 2025-II | 0 | 3 |  |  | 0
PP |  |  |  | Uložení sypaniny na skládky nebo meziskládky bez hutnení s upravením uložené sypaniny do predepsaného tvaru
VV |  |  |  | "Zemní práce - deponie (obj)" (360.31) = 360,310 [A] (266.577) = 266,577 [B] "Celkem: "A+B = 626,887 [C]
TS |  |  |  | 1. Cena je urcena i pro: a) zasypání koryt vodotecí a prohlubní v terénu bez predepsaného zhutnení sypaniny, b) uložení výkopku pod vodou do prohlubní ve dne vodotecí nebo nádrží. 2. Cenu nelze použít pro uložení výkopku nebo ornice na trvalé skládky s predepsaným zhutnením; toto uložení výkopku se ocenuje cenami souboru cen 171 . . Uložení sypaniny do násypu. 3. Vcene jsou zapocteny i náklady na rozprostrení sypaniny ve vrstvách s hrubým urovnáním na skládce. 4. Vcene nejsou zapocteny náklady na získání skládek ani na poplatky za skládku. 5. Množství jednotek uložení výkopku (sypaniny) se urcí v m3 uloženého výkopku (sypaniny), v rostlém stavu zpravidla ve výkopišti.
P | 20 | 171206111 |  | Uložení zemin schopných zúrodnení nebo výsypek do násypu | M3 | 47.351 | 0 | 0 |  |  | 0 | 0 | URS 2025-II | 0 | 3 |  |  | 0
PP |  |  |  | Uložení zemin schopných zúrodnení nebo výsypek do násypu predepsaných tvaru s urovnáním
VV |  |  |  | "Zemní práce - sejmutí ornice (pl * v)" (315.673)*0.15 = 47,351 [A] "Celkem: "A = 47,351 [B]
TS
P | 21 | 174101101 |  | Zásyp jam, šachet rýh nebo kolem objektu sypaninou se zhutnením | M3 | 220.395 | 0 | 0 |  |  | 0 | 0 | URS 2025-II | 0 | 3 |  |  | 0
PP |  |  |  | Zásyp sypaninou z jakékoliv horniny strojne s uložením výkopku ve vrstvách se zhutnením jam, šachet, rýh nebo kolem objektu v techto vykopávkách
VV |  |  |  | "Zemní práce - zásyp rýh, zemina (dl * š * v)" "Šachty (dl+0,3 * š+0,3 *v)*p - šachta (dl * š * v * p)" 266.577 = 266,577 [A] -1.1*1.4*1.72-1.1*1.4*1.52-1.1*1.4*2.82-1.1*1.4*2.2 "plast šachty" = -12,720 [B] -2.2*2.4*2.6-2.3*3.3*2.6 "zb šachty" = -33,462 [C] "Mezisoucet: "A+B+C = 220,395 [D]
TS |  |  |  | 1. Ceny nelze použít pro zásyp rýh pro drenážní trativody pro lesnicko-technické meliorace a zemedelské. Zásyp techto rýh se ocenuje cenami souboru cen 174 Zásyp rýh pro drény. 2. V cenách je zapocteno premístení sypaniny ze vzdálenosti 10 m od kraje výkopu nebo zasypávaného prostoru, mereno k težišti skládky. 3. Objem zásypu je rozdíl objemu výkopu a objemu do neho vestavených konstrukcí nebo uložených vedení i sjejich obklady a podklady. Objem potrubí do DN 180, príp. i s obalem, se od objemu zásypu neodecítá. Pro stanovení objemu zásypu se od objemu výkopu odecítá i objem obsypu potrubí ocenovaný cenami souboru cen 175 Obsyp potrubí, prichází-li v úvahu . 4. Odklizení zbylého výkopku po provedení zásypu zárezu se šikmými stenami pro podzemní vedení nebo zásypu jam a rýh pro podzemní vedení se ocenuje cenami souboru cen 167 Nakládání výkopku nebo sypaniny a 162 Vodorovné premístení výkopku. 5. Rozprostrení zbylého výkopku podél výkopu a nad výkopem po provedení zásypu zárezu se šikmými stenami pro podzemní vedení nebo zásypu jam a rýh pro podzemní vedení se ocenuje cenami souboru cen 171 Uložení sypaniny do násypu. 6. V cenách nejsou zahrnuty náklady na prohození sypaniny, tyto náklady se ocenují cenou 17411-1109 Príplatek za prohození sypaniny.
P | 22 | 175151101 |  | Obsypání potrubí strojne sypaninou bez prohození, uloženou do 3 m | M3 | 268.292 | 0 | 0 |  |  | 0 | 0 | URS 2025-II | 0 | 3 |  |  | 0
PP |  |  |  | Obsypání potrubí strojne sypaninou z vhodných trídy težitelnosti I a II, skupiny 1 až 4 nebo materiálem pripraveným podél výkopu ve vzdálenosti do 3 m od jeho kraje, pro jakoukoliv hloubku výkopu a míru zhutnení bez prohození sypaniny
VV |  |  |  | "Zemní práce - zásyp s obsypem (dl * š * v) - kabelovod (dl * š * v * p)" "d1-1" 5.72*((2.5-0.5)*1.3-0.16) = 13,957 [A] "d1-2" 29.37*((1.45-0.5)*1.3-0.16) = 31,573 [B] "d2-1" 25.3*((1.55-0.5)*1.3-0.16) = 30,487 [C] "d2-2" 7.37*((2.75-0.5)*1.3-0.16) = 20,378 [D] "d3-1" 6.82*((2.75-0.5)*1.3-0.16) = 18,857 [E] "d3-2" 6.82*((1.55-0.5)*1.3-0.16) = 8,218 [F] "d3-3" 6.6*((2.65-0.5)*1.3-0.16) = 17,391 [G] "d4-1" 5.5*((3.25)*1.3-0.16) = 22,358 [H] "d3-2" 7.48*((3.0)*1.3-0.16) = 27,975 [I] "d3-3" 8.25*((3.35)*1.3-0.16) = 34,609 [J] "d3-4" 4.4*((2.1)*1.3-0.16) = 11,308 [K] "d5-1" 2.2*((1.0)*3.1-0.16) = 6,468 [L] "d6-1" 10.34*((3.05-0.5)-0.16) = 24,713 [M] "Mezisoucet: "A+B+C+D+E+F+G+H+I+J+K+L+M = 268,292 [N]
TS |  |  |  | 1. Objem obsypu na 1 m délky potrubí se rovná šírce dna výkopu násobené souctem vnejšího prumeru potrubí príp. i s obalem a projektované tlouštky obsypu nad, prípadne i pod potrubím. Pro odecítání objemu potrubí se zapocítávají všechny vestavené konstrukce nebo uložené vedení i s jejich obklady a podklady (tento objem se nazývá objemem horniny vytlacené konstrukcí). 2. Míru zhutnení predepisuje projekt. 3. V cenách nejsou zahrnuty náklady na nakupovanou sypaninu. Tato se ocenuje ve specifikaci. 4. V cenách nejsou zahrnuty náklady na prohození sypaniny, tyto náklady se ocenují položkou 17511-1109 Príplatek za prohození sypaniny.
P | 23 | 181301112 |  | Rozprostrení ornice tl vrstvy do 200 mm pl pres 500 m2 v rovine nebo ve svahu do 1:5 strojne | M2 | 84.009 | 0 | 0 |  |  | 0 | 0 | URS 2025-II | 0 | 3 |  |  | 0
PP |  |  |  | Rozprostrení a urovnání ornice v rovine nebo ve svahu sklonu do 1:5 strojne pri souvislé ploše pres 500 m2, tl. vrstvy do 200 mm
VV |  |  |  | "Zemní práce -trávník(dl * š * v)" "d4-1" 5.5*1.3 = 7,150 [A] "d3-2" 7.48*1.3 = 9,724 [B] "d3-3" 8.25*1.3 = 10,725 [C] "d3-4" 4.4*1.3 = 5,720 [D] "d5-1" 2.2*3.1 = 6,820 [E] "KŠ 12" (2+1.1)*(2+1.4) = 10,540 [F] "KŠ 16 žb prefa" (2+2.3)*(2+3.3) = 22,790 [G] "KŠ 16.1" (2+1.1)*(2+1.4) = 10,540 [H] "Celkem: "A+B+C+D+E+F+G+H+I = 0,000 [J]
TS |  |  |  | 1. V cene jsou zapocteny i náklady na prípadné nutné premístení hromad nebo docasných skládek na místo spotreby ze vzdálenosti do 50 m. 2. V cene nejsou zapocteny náklady na získání ornice; tyto se ocenují cenami souboru cen 121 Sejmutí ornice.
P | 24 | 181411131 |  | Založení parkového trávníku výsevem pl do 1000 m2 v rovine a ve svahu do 1:5 | M2 | 84.009 | 0 | 0 |  |  | 0 | 0 | URS 2025-II | 0 | 3 |  |  | 0
PP |  |  |  | Založení parkového trávníku výsevem plochy do 1000 m2 v rovine a ve svahu do 1:5
VV |  |  |  | 84.009 = 84,009 [A]
TS
P | 25 | 181914112 |  | Úprava pláne v hornine trídy težitelnosti II skupiny 5 se zhutnením rucne | M2 | 315.673 | 0 | 0 |  |  | 0 | 0 | URS 2025-II | 0 | 3 |  |  | 0
PP |  |  |  | Úprava pláne vyrovnáním výškových rozdílu rucne v hornine trídy težitelnosti II skupiny 5 se zhutnením
VV |  |  |  | 315.673 = 315,673 [A]
TS
P | 26 | 185804215 |  | Vypletí záhonu trávníku po výsevu s naložením a odvozem odpadu do 20 km v rovine a svahu do 1:5 | M2 | 84.009 | 0 | 0 |  |  | 0 | 0 | URS 2025-II | 0 | 3 |  |  | 0
PP |  |  |  | Vypletí záhonu trávníku po výsevu s naložením a odvozem odpadu do 20 km v rovine a svahu do 1:5
VV |  |  |  | 84.009 = 84,009 [A]
TS
P | 27 | 185804312 |  | Zalití rostlin vodou plocha pres 20 m2 | M3 | 16.802 | 0 | 0 |  |  | 0 | 0 | URS 2025-II | 0 | 3 |  |  | 0
PP |  |  |  | Zalití rostlin vodou plochy záhonu jednotlive pres 20 m2
VV |  |  |  | 84.009*0.2 = 16,802 [A]
TS
P | 28 | 58341364 |  | kamenivo drcené drobné frakce 2/4 | T | 488.687 | 1 | 0 |  |  | 0 | 0 | URS 2025-II | 0 | 3 |  |  | 0
PP |  |  |  | kamenivo drcené drobné frakce 2/4
VV |  |  |  | "Zemní práce - zásyp s obsypem (obj)" 268.292+220.395 = 488,687 [A] "Celkem: "A = 488,687 [B]
TS
SD |  | 2 |  | Zakládání | [6 empty] | 0 | 0
P | 29 | 271572211 |  | Podsyp pod základové konstrukce se zhutnením z netrídeného šterkopísku | M3 | 29.182 | 1.98 | 0 |  |  | 0 | 0 | URS 2025-II | 0 | 3 |  |  | 0
PP |  |  |  | Podsyp pod základové konstrukce se zhutnením a urovnáním povrchu ze šterkopísku netrídeného
VV |  |  |  | "Kabelovod - podsyp (dl * š * v)" "d1-1" 5.72*1.3*0.1 = 0,744 [A] "d1-2" 29.37*1.3*0.1 = 3,818 [B] "d2-1" 25.3*1.3*0.1 = 3,289 [C] "d2-2" 7.37*1.3*0.1 = 0,958 [D] "d3-1" 6.82*1.3*0.1 = 0,887 [E] "d3-2" 6.82*1.3*0.1 = 0,887 [F] "d3-3" 6.6*1.3*0.1 = 0,858 [G] "d4-1" 5.5*1.3*0.1 = 0,715 [H] "d3-2" 7.48*1.3*0.1 = 0,972 [I] "d3-3" 8.25*1.3*0.1 = 1,073 [J] "d3-4" 4.4*1.3*0.1 = 0,572 [K] "d5-1" 2.2*3.1*0.1 = 0,682 [L] "d6-1" 10.34*1.3*0.1 = 1,344 [M] "KŠ 12" (2+1.1)*(2+1.4)*0.15 = 1,581 [N] "KŠ 13" (2+1.1)*(2+1.4)*0.15 = 1,581 [O] "KŠ14" (2+1.1)*(2+1.4)*0.15 = 1,581 [P] "KŠ 15 žb prefa" (2+2.0)*(2+2.4)*0.15 = 2,640 [Q] "KŠ 16 žb prefa" (2+2.3)*(2+3.3)*0.15 = 3,419 [R] "KŠ 16.1" (2+1.1)*(2+1.4)*0.15 = 1,581 [S] "Celkem: "A+B+C+D+E+F+G+H+I+J+K+L+M+N+O+P+Q+R+S = 29,182 [T]
TS |  |  |  | 1. Ceny slouží pro ocenení násypu pod základové konstrukce tlouštky vrstvy do 300 mm. 2. Násypy s tlouštkou vrstvy presahující 300 mm se ocení cenami souboru cen 213 31-…. Polštáre zhutnené pod základy vkatalogu 800-2 Zvláštní zakládání objektu.
SD |  | 46-M |  | Zemní práce pri extr.mont.pracích | [6 empty] | 0 | 0
P | 30 | 460771121 |  | Osazení multikanálu plastových do rýhy s obsypem z písku bez výkopových prací 4-cestných | M | 290.51 | 0.23403 | 0 |  |  | 0 | 0 | URS 2025-II | 0 | 3 |  |  | 0
PP |  |  |  | Osazení kabelových multikanálu plastových vcetne osazení, utesnení a spojování do rýhy, bez výkopových prací s obsypem z písku 4-cestných
VV |  |  |  | "d1-1" 5.72*2 = 11,440 [A] "d1-2" 29.37*2 = 58,740 [B] "d2-1" 25.3*2 = 50,600 [C] "d2-2" 7.37*2 = 14,740 [D] "d3-1" 6.82*2 = 13,640 [E] "d3-2" 6.82*2 = 13,640 [F] "d3-3" 6.6*2 = 13,200 [G] "d4-1" 5.5*3 = 16,500 [H] "d3-2" 7.48*3 = 22,440 [I] "d3-3" 8.25*3 = 24,750 [J] "d3-4" 4.4*3 = 13,200 [K] "d5-1" 2.2*3 = 6,600 [L] "d6-1" 10.34*3 = 31,020 [M] "Celkem: "A+B+C+D+E+F+G+H+I+J+K+L+M = 290,510 [N]
TS
P | 31 | OST000X13 |  | Dodávka - teleso kabelovodu z plastu, multikanál, 9x otvor, vodotesné provedení vc. spojovacích prvju a doplnku (dle PD) | KS | 232.408 | 0 | 0 |  |  | 0 | 0 |  | 0 | 3 |  |  | 0
PP |  |  |  | D+M teleso kabelovodu z plastu, multikanál, 9x otvor, vodotesné provedení se sníženou horlavostí vc. spojovacích prvju a doplnku (dle PD)
VV |  |  |  | "Zemní práce - rýhy (dl * š * v)" 290.51 = 290,510 [A] "Celkem: "A = 290,510 [B] 290.51*0.8 = 232,408 [C] "Mezisoucet: "C = 232,408 [D]
TS
P | 32 | R46814 |  | MULTIKANÁL ohybový díl 9W-M/CZ-koleno 3°, vcetne tesnení a sponek doplnku (dle PD) | KS | 174.306 | 0 | 0 |  |  | 0 | 0 |  | 0 | 3 |  |  | 0
PP |  |  |  | MULTIKANÁL ohybový díl 9W-M/CZ-koleno 3°, vcetne tesnení a sponek doplnku (dle PD)
VV |  |  |  | 290.51*0.2*3 = 174,306 [A] "Mezisoucet: "A = 174,306 [B]
TS
SD |  | 6 |  | Úpravy povrchu, podlahy a osazování výplní | [6 empty] | 0 | 0
P | 33 | 631311133 |  | Mazanina tl pres 120 do 240 mm z betonu prostého bez zvýšených nároku na prostredí tr. C 12/15 | M3 | 4.016 | 2.301 | 0 |  |  | 0 | 0 | URS 2025-II | 0 | 3 |  |  | 0
PP |  |  |  | Mazanina z betonu prostého bez zvýšených nároku na prostredí tl. pres 120 do 240 mm tr. C 12/15
VV |  |  |  | "Mazanina (dl * š * v)" "KŠ 12" (0.15*2+1.1)*(0.15*2+1.4)*0.16 = 0,381 [A] "KŠ 13" (0.15*2+1.1)*(0.15*2+1.4)*0.16 = 0,381 [B] "KŠ14" (0.15*2+1.1)*(0.15*2+1.4)*0.16 = 0,381 [C] "KŠ 15" (0.15*2+2.0)*(0.15*2+2.4)*0.16 = 0,994 [D] "KŠ 16" (0.15*2+2.3)*(0.15*2+3.3)*0.16 = 1,498 [E] "KŠ16.1" (0.15*2+1.1)*(0.15*2+1.4)*0.16 = 0,381 [F] "Celkem: "A+B+C+D+E+F = 4,016 [G]
TS |  |  |  | 1. Ceny jsou urceny pro mazaniny krycí (pochuzné i pojízdné), popr. podkladní, plovoucí, vyrovnávací nebo oddelující pod potery, podlahy, prumyslové podlahy, popr. pro podlévání provizorne podklínovaných patek usazených stroju a technologických zarízení (s náležitým zatemováním hutného betonu). 2. Pro mazaniny tlouštek vetších než 240 mm jsou urceny: a) pro mazaniny ukládané na zeminu (v halách apod.) ceny souboru cen 27* 31- Základy zbetonu prostého a 27* 32 - Základy zbetonu železového, b) pro mazaniny v nadzemních podlažích ceny souboru cen 411 31- . . Beton kleneb. 3. Ceny lze použít i pro betonový okapový chodnícek budovy (vcetne tvarování rigolového žlábku) v príslušných tlouštkách. Jeho podloží se ocenuje samostatne. 4. V cene jsou zapocteny i náklady na: a) základní stržení povrchu mazaniny s urovnáním vibracní lištou nebo dreveným hladítkem, b) vytvorení dilatacních spár v mazanine bez zaplnení, pokud jsou dilatacní spáry vytváreny pri provádení betonáže. Jestliže jsou dilatacní spáry rezány dodatecne, ocenují se cenami souboru cen 634 91-11 Rezání dilatacních nebo smrštovacích spár.
P | 34 | 631319013 |  | Príplatek k mazanine tl pres 120 do 240 mm za prehlazení povrchu | M3 | 4.016 | 0 | 0 |  |  | 0 | 0 | URS 2025-II | 0 | 3 |  |  | 0
PP |  |  |  | Príplatek k cenám mazanin za úpravu povrchu mazaniny prehlazením, mazanina tl. pres 120 do 240 mm
VV |  |  |  | 4.016 = 4,016 [A]
TS |  |  |  | 1. Ceny -9011 až -9023 lze použít pro mazaniny min. tr. C 8/10. 2. Vcenách -9011 až -9023 jsou zapocteny i náklady za prehlazení povrchu mazaniny ocelovým hladítkem. 3. Ceny -9171 až -9175 lze také použít, bude-li do mazaniny vkládána druhá vrstva výztuže nad sebou oddelená vrstvou betonové smesi, kdy se ocenuje druhé stržení povrchu latí rovnež výmerou (m3) celkové tlouštky trí vrstev mazaniny.
P | 35 | 631319197 |  | Príplatek k mazanine tl pres 120 do 240 mm za plochu do 5 m2 | M3 | 4.016 | 0 | 0 |  |  | 0 | 0 | URS 2025-II | 0 | 3 |  |  | 0
PP |  |  |  | Príplatek k cenám mazanin za malou plochu do 5 m2 jednotlive mazanina tl. pres 120 do 240 mm
VV |  |  |  | 4.016 = 4,016 [A]
TS |  |  |  | 1. Ceny -9011 až -9023 lze použít pro mazaniny min. tr. C 8/10. 2. Vcenách -9011 až -9023 jsou zapocteny i náklady za prehlazení povrchu mazaniny ocelovým hladítkem. 3. Ceny -9171 až -9175 lze také použít, bude-li do mazaniny vkládána druhá vrstva výztuže nad sebou oddelená vrstvou betonové smesi, kdy se ocenuje druhé stržení povrchu latí rovnež výmerou (m3) celkové tlouštky trí vrstev mazaniny.
SD |  | 8 |  | Trubní vedení | [6 empty] | 0 | 0
P | 36 | 899641111 |  | Bednení pro obetonování plastových šachet hranatých otevrený výkop zrízení | M2 | 51.212 | 0.0046 | 0 |  |  | 0 | 0 | URS 2025-II | 0 | 3 |  |  | 0
PP |  |  |  | Bednení pro obetonování plastových šachet v otevreném výkopu hranatých zrízení
VV |  |  |  | "Šachty (dl+0,3 * š+0,3 * v) - šachta (dl * š * v * p)" ((1.1+0.3)*2+(1.4+0.3)*2)*1.72 = 10,664 [A] ((1.1+0.3)*2+(1.4+0.3)*2)*1.52 = 9,424 [B] ((1.1+0.3)*2+(1.4+0.3)*2)*2.82 = 17,484 [C] ((1.1+0.3)*2+(1.4+0.3)*2)*2.2 = 13,640 [D] "Celkem: "A+B+C+D = 51,212 [E]
TS
P | 37 | 899641112 |  | Bednení pro obetonování plastových šachet hranatých otevrený výkop odstranení | M2 | 51.212 | 0 | 0 |  |  | 0 | 0 | URS 2025-II | 0 | 3 |  |  | 0
PP |  |  |  | Bednení pro obetonování plastových šachet v otevreném výkopu hranatých odstranení
VV |  |  |  | 51.212 = 51,212 [A]
TS
P | 38 | 899722114 |  | Krytí potrubí z plastu výstražnou fólií z PVC pres 34 do 40 cm | M | 290.51 | 0.00013 | 0 |  |  | 0 | 0 | URS 2025-II | 0 | 3 |  |  | 0
PP |  |  |  | Krytí potrubí z plastu výstražnou fólií z PVC šírky 40 cm
VV |  |  |  | "Výstražná fólie (dl * p)" 290.51 = 290,510 [A] "Celkem: "A = 290,510 [B]
TS
P | 39 | R032 |  | D+M ŽB prefabrikovaná šachta KŠ 15 (dle PD) | KPL | 1 | 0 | 0 |  |  | 0 | 0 |  | 0 | 3 |  |  | 0
PP |  |  |  | D+M ŽB prefabrikovaná šachta KŠ 15 vc. doplnku,krcku, penetrace, hydroizolace vystrojení, poklopu (dle príl.2.102)
VV |  |  |  | 1 = 1,000 [A]
TS
P | 40 | R033 |  | D+M ŽB prefabrikovaná šachta KŠ 16 (dle PD) | KPL | 1 | 0 | 0 |  |  | 0 | 0 |  | 0 | 3 |  |  | 0
PP |  |  |  | D+M ŽB prefabrikovaná šachta KŠ 16 vc. doplnku,krcku, penetrace, hydroizolace vystrojení, poklopu (dle príl.2.103)
VV |  |  |  | 1 = 1,000 [A]
TS
P | 41 | R034 |  | D+M plastová šachta KŠ 12 dle PD | KPL | 1 | 0 | 0 |  |  | 0 | 0 |  | 0 | 3 |  |  | 0
PP |  |  |  | D+M plastová šachta KŠ 12 vcetne poklopu dle PD
VV |  |  |  | "KŠ12" 1 = 1,000 [A] "Celkem: "A = 1,000 [B]
TS
P | 42 | R035 |  | D+M plastová šachta KŠ 13 dle PD | KPL | 1 | 0 | 0 |  |  | 0 | 0 |  | 0 | 3 |  |  | 0
PP |  |  |  | D+M plastová šachta KŠ 13vcetne poklopu dle PD
VV |  |  |  | "KŠ13" 1 = 1,000 [A] "Celkem: "A = 1,000 [B]
TS
P | 43 | R040 |  | D+M plastová šachta KŠ 14 dle PD | KPL | 1 | 0 | 0 |  |  | 0 | 0 |  | 0 | 3 |  |  | 0
PP |  |  |  | D+M plastová šachta KŠ 14vcetne poklopu dle PD
VV |  |  |  | "KŠ14" 1 = 1,000 [A] "Celkem: "A = 1,000 [B]
TS
P | 44 | R041 |  | D+M plastová šachta KŠ 16.1 dle PD | KPL | 1 | 0 | 0 |  |  | 0 | 0 |  | 0 | 3 |  |  | 0
PP |  |  |  | D+M plastová šachta KŠ 16.1 vcetne poklopu dle PD
VV |  |  |  | "KŠ16.1" 1 = 1,000 [A] "Celkem: "A = 1,000 [B]
TS
P | 45 | R899620131 |  | Obetonování plastové šachty z polypropylenu betonem prostým tr. C25/30-XF2 vc. kari síte otevrený výkop | M3 | 6.939 | 2.301 | 0 |  |  | 0 | 0 |  | 0 | 3 |  |  | 0
PP |  |  |  | Obetonování plastových šachet z polypropylenu betonem prostým v otevreném výkopu, beton tr. C 16/20
VV |  |  |  | "Šachty (dl+0,3 * š+0,3 * v) - šachta (dl * š * v * p)" "KŠ12" (1.72)*(0.15*2+1.1)*(0.15*2+1.4)-1.1*1.4*1.72 = 1,445 [A] "KŠ 13" (1.52)*(0.15*2+1.1)*(0.15*2+1.4)-1.1*1.4*1.52 = 1,277 [B] "KŠ14" (2.82)*(0.15*2+1.1)*(0.15*2+1.4)-1.1*1.4*2.82 = 2,369 [C] "KŠ16.1" (2.2)*(0.15*2+1.1)*(0.15*2+1.4)-1.1*1.4*2.2 = 1,848 [D] "Celkem: "A+B+C+D = 6,939 [E]
TS
SD |  | 990 |  | Poplatky za skládky | [6 empty] | 0 | 0
P | 46 | R015111 | 901 | NEOCENOVAT - POPLATKY ZA LIKVIDACI ODPADU NEKONTAMINOVANÝCH - 17 05 04 VYTEŽENÉ ZEMINY A HORNINY - I. TRÍDA TEŽITELNOSTI VCETNE DOPRAVY | T | 200.604 | 0 | 0 |  |  | 0 | 0 |  | 0 | 3 |  |  | 0
PP |  |  |  | Evidencní položka, Neocenovat v objektu SO/PS, položka se ocenuje pouze v objektu SO 90-90 Zpusob likvidace: recyklace, druhotné využití.
VV |  |  |  | (360.31+266.577)*1.6*0.2 = 200,604 [A]
TS |  |  |  | 1. Položka obsahuje: – veškeré poplatky provozovateli skládky, recyklacní linky nebo jiného zarízení na zpracování nebo likvidaci odpadu související s prevzetím, uložením, zpracováním nebo likvidací odpadu – náklady spojené s dopravou z místa stavby na místo prevzetí provozovatelem skládky, recyklacní linky nebo jiného zarízení na zpracování nebo likvidaci odpadu – náklady spojené s vyložením a manipulací s materiálem v míste skládky 2. Položka neobsahuje: – náklady spojené s naložením a manipulací materiálem 3. Zpusob merení: Tunou se rozumí hmotnost odpadu vytrídeného v souladu se zákonem c. 541/2020 Sb., o nakládání s odpady, v platném znení.
P | 47 | R015512 | 919 | NEOCENOVAT - POPLATKY ZA LIKVIDACI ODPADU NEBEZPECNÝCH - 17 05 03* ZEMINA Z KOLEJIŠTE (VÝHYBKY) LOKÁLNE ZNECIŠTENÁ ROPNÝMI LÁTKAMI - BIODEGRADACE, VCETNE DOPRAVY | T | 802.415 | 0 | 0 |  |  | 0 | 0 |  | 0 | 3 |  |  | 0
PP |  |  |  | Evidencní položka N odpad: nebezpecné látky: ropné látky Zpusob likvidace: biodegradace
VV |  |  |  | (360.31+266.577)*1.6*0.8 = 802,415 [A]
TS |  |  |  | 1. Položka obsahuje: – veškeré poplatky provozovateli skládky, recyklacní linky nebo jiného zarízení na zpracování nebo likvidaci odpadu související s prevzetím, uložením, zpracováním nebo likvidací odpadu – náklady spojené s dopravou z místa stavby na místo prevzetí provozovatelem skládky, recyklacní linky nebo jiného zarízení na zpracování nebo likvidaci odpadu – náklady spojené s vyložením a manipulací s materiálem v míste skládky 2. Položka neobsahuje: – náklady spojené s naložením a manipulací materiálem 3. Zpusob merení: Tunou se rozumí hmotnost odpadu vytrídeného v souladu se zákonem c. 541/2020 Sb., o nakládání s odpady, v platném znení.
SD |  | 998 |  | Presun hmot | [6 empty] | 0 | 0
P | 48 | 998276101 |  | Presun hmot pro trubní vedení z trub z plastických hmot otevrený výkop | T | 572.876 | 0 | 0 |  |  | 0 | 0 | URS 2025-II | 0 | 3 |  |  | 0
PP |  |  |  | Presun hmot pro trubní vedení hloubené z trub z plastických hmot nebo sklolaminátových pro vodovody nebo kanalizace v otevreném výkopu dopravní vzdálenost do 15 m
VV
TS |  |  |  | 1. Položky presunu hmot nelze užít pro zeminu, sypaniny, šterkopísek, kamenivo ap. Prípadná manipulace s tímto materiálem se ocenuje souborem cen 162 2.-.... Vodorovné premístení výkopku nebo sypaniny katalogu 800-1 Zemní práce.
P | 49 | 998276124 |  | Príplatek k presunu hmot pro trubní vedení z trub z plastických hmot za zvetšený presun do 500 m | T | 572.876 | 0 | 0 |  |  | 0 | 0 | URS 2025-II | 0 | 3 |  |  | 0
PP |  |  |  | Presun hmot pro trubní vedení hloubené z trub z plastických hmot nebo sklolaminátových Príplatek k cenám za zvetšený presun pres vymezenou nejvetší dopravní vzdálenost do 500 m
VV
TS |  |  |  | 1. Položky presunu hmot nelze užít pro zeminu, sypaniny, šterkopísek, kamenivo ap. Prípadná manipulace s tímto materiálem se ocenuje souborem cen 162 2.-.... Vodorovné premístení výkopku nebo sypaniny katalogu 800-1 Zemní práce.
SD |  | OST |  | Ostatní | [6 empty] | 0 | 0
P | 50 | OST000X11 |  | D+M požární ucpávky EI 60 DP1 (dle PD) | KUS | 27 | 0 | 0 |  |  | 0 | 0 |  | 0 | 3 |  |  | 0
PP |  |  |  | D+M požární ucpávky EI 60 DP1 (dle PD-TZ)
VV |  |  |  | 9*3 = 27,000 [A]
TS
P | 51 | OST000X12 |  | D+M ucpávky multikanálu proti tlakové vode vc. doplnku (dle PD) | KUS | 174 | 0 | 0 |  |  | 0 | 0 |  | 0 | 3 |  |  | 0
PP |  |  |  | D+M ucpávky multikanálu proti tlakové vode vc. doplnku (dle PD-TZ)
VV |  |  |  | 18+74+55+27 = 174,000 [A]
TS
P | 52 | R35 |  | D+M ucpávky proti necistotám vc. doplnku (dle PD) | KUS | 127 | 0 | 0 |  |  | 0 | 0 |  | 0 | 3 |  |  | 0
PP |  |  |  | D+M ucpávky chránicek proti necistotám vc. doplnku (dle PD-TZ)
VV |  |  |  | 36+36+25+3+27 = 127,000 [A]
TS
P | 53 | ROST000X4 |  | D+M odbocovací prvek kabelovodu dle PD | KPL | 1 | 0 | 0 |  |  | 0 | 0 |  | 0 | 3 |  |  | 0
PP |  |  |  | D+M 9-otvorový adaptér vc. doplnku (dle PD-TZ)
VV |  |  |  | 1 = 1,000 [A]
TS

## SO 13-60-05
SŽDC05 | [14 empty] | 3
S | Stavba: | 5323530004_zm14 |  | Revitalizace a elektrizace trati Nýrany - Hermanova Hut - 260202 | [6 empty] | D.2.1.9 | 0 | AspeEsticon | 0 | 2
O | Objekt: | D.2.1.9 |  | Kabelovody, kolektory | [9 empty] | 0.12 | 2
Typ | Poř. číslo | Kód položky | Varianta | Název položky | MJ | Množství | Jednotková hmotnost | Celková hmotnost |  |  | Jednotková cena |  | Cenové soustavy | 0.21
Dodávka
[9 empty] | Jednotková | Celkem | Jednotková | Celkem |  |  |  | Počet položek s nulovou cenou | 0
O1 |  | SO 13-60-05 |  | Zast. Hermanova Hut - Vlkýš, kabelovod | [6 empty] | 0 | 0
SD |  | 1 |  | Zemní práce | [6 empty] | 0 | 0
P | 1 | 005724700 |  | osivo smes travní univerzál | KG | 0.4 | 0.001 | 0 |  |  | 0 | 0 | URS 2025-II | 0 | 3 |  |  | 0
PP |  |  |  | osivo smes travní univerzál
VV |  |  |  | 5.72*0.07 = 0,400 [A]
TS
P | 2 | 115101201 |  | Cerpání vody na dopravní výšku do 10 m prumerný prítok do 500 l/min | HOD | 1058.2 | 3e-05 | 0 |  |  | 0 | 0 | URS 2025-II | 0 | 3 |  |  | 0
PP |  |  |  | Cerpání vody na dopravní výšku do 10 m s uvažovaným prumerným prítokem do 500 l/min
VV |  |  |  | "Cerpání vody (dl * p) (p = 10 hod/m)" (3.85+6.6+25.19+5.5+31.35+22.11+6.82+4.4)*10 = 1058,200 [A] "Celkem: "A = 1058,200 [B]
TS |  |  |  | 1. Ceny nelze použít pro cerpání vody pri snižování hladiny podzemní vody soustavou cerpacích jehel; toto snižování hladiny vody se ocenuje cenami souboru cen: a) 115 20-12 Cerpací jehla, b) 115 20-13 Montáž a demontáž zarízení cerpací a odsávací stanice, c) 115 20-14 Montáž, opotrebení a demontáž sberného potrubí, d) 115 20-15 Montáž a demontáž odpadního potrubí, e) 115 20-16 Odsávání a cerpání vody sberným potrubím. 2. V cenách jsou zapocteny i náklady montáž a demontáž potrubí nebo hadice v délce do 20 m. Pro prevedení vody na vzdálenost vetší než 20 m se použijí položky souboru cen 115 00-11 Prevedení vody potrubím tohoto katalogu. 3. V cenách nejsou zapocteny náklady na zrízení cerpacích jímek nebo projektovaných studní: a) kopaných; tyto se ocenují príslušnými cenami cásti A03 Hloubené vykopávky. b) vrtaných; tyto se ocenují príslušnými cenami katalogu 800-2 Zvláštní zakládání objektu. 4. Doba, po kterou nejsou cerpadla v cinnosti, se neocenuje. Výjimkou je prerušení cerpání vody na dobu do 15 minut jednotlive; toto prerušení se od doby cerpání neodecítá. 5. Dopravní výškou vody se rozumí svislá vzdálenost mezi hladinou vody v jímce sníženou cerpáním a vodorovnou rovinou proloženou osou nejvyššího bodu výtlacného potrubí. 6. Množství jednotek se urcuje v hodinách doby, po kterou je jednotlivé cerpadlo, popr. celý soubor cerpadel v cinnosti. 7. Pocet merných jednotek se urcí samostatne za každé cerpací místo (jámu, studnu, šachtu).
P | 3 | 121151113 |  | Sejmutí ornice plochy do 500 m2 tl vrstvy do 200 mm strojne | M2 | 137.566 | 0 | 0 |  |  | 0 | 0 | URS 2025-II | 0 | 3 |  |  | 0
PP |  |  |  | Sejmutí ornice strojne pri souvislé ploše pres 100 do 500 m2, tl. vrstvy do 200 mm
VV |  |  |  | "Zemní práce - sejmutí ornice (dl * š * v)" "e1" 3.85*1.3 = 5,005 [A] "e2-1" 6.6*1.3 = 8,580 [B] "e2-2" 25.19*1.3 = 32,747 [C] 5.5*1.3 = 7,150 [D] "e3-1" 31.35*1.3 = 40,755 [E] "e4-1" 22.11*1.3 = 28,743 [F] "e4-2" 6.82*1.3 = 8,866 [G] "e5" 4.4*1.3 = 5,720 [H] "Celkem: "A+B+C+D+E+F+G+H = 137,566 [I]
TS |  |  |  | 1. V cenách jsou zapocteny i náklady na a) naložení sejmuté ornice na dopravní prostredek. b) vodorovné premístení na hromady v míste upotrebení nebo na docasné ci trvalé skládky na vzdálenost do 50 m a se složením. 2. Ceny lze použít i pro sejmutí podornicí. 3. V cenách nejsou zapocteny náklady na odstranení nevhodných primísenin (kamenu, korenu apod.); tyto práce se ocení individuálne.
P | 4 | 132254204 |  | Hloubení zapažených rýh š do 2000 mm v hornine trídy težitelnosti I skupiny 3 objem do 500 m3 | M3 | 227.656 | 0 | 0 |  |  | 0 | 0 | URS 2025-II | 0 | 3 |  |  | 0
PP |  |  |  | Hloubení zapažených rýh šírky pres 800 do 2 000 mm strojne s urovnáním dna do predepsaného profilu a spádu v hornine trídy težitelnosti I skupiny 3 pres 100 do 500 m3
VV |  |  |  | "Zemní práce - rýhy (dl * š * v)" "e1" 3.85*1.3*2.75 = 13,764 [A] "e2-1" 6.6*1.3*2.75 = 23,595 [B] "e2-2" 25.19*1.3*1.45 = 47,483 [C] "e3-1" 31.35*1.3*1.45 = 59,095 [D] "e4-1" 22.11*1.3*1.45 = 41,677 [E] "e4-2" 6.82*1.3*3 = 26,598 [F] "e5" 4.4*1.3*2.7 = 15,444 [G] "Celkem: "A+B+C+D+E+F+G = 227,656 [H]
TS |  |  |  | 1. V cenách jsou zapocteny i náklady na prípadné nutné premístení výkopku ve výkopišti na vzdálenost do 3 m a na prehození výkopku na prilehlém terénu na vzdálenost do 3 m od osy rýhy nebo naložení na dopravní prostredek.
P | 5 | 133254103 |  | Hloubení šachet zapažených v hornine trídy težitelnosti I skupiny 3 objem do 100 m3 | M3 | 97.812 | 0 | 0 |  |  | 0 | 0 | URS 2025-II | 0 | 3 |  |  | 0
PP |  |  |  | Hloubení zapažených šachet strojne v hornine trídy težitelnosti I skupiny 3 pres 50 do 100 m3
VV |  |  |  | "Zemní práce - šachty (dl * š * v*ks)" "KŠ17, KŠ20" (0.15+2.82)*(2+1.1)*(2+1.4)*2 = 62,608 [A] "KŠ 18" (0.15+1.52)*(2+1.1)*(2+1.4) = 17,602 [B] "KŠ19" (0.15+1.52)*(2+1.1)*(2+1.4) = 17,602 [C] "Celkem: "A+B+C = 97,812 [D]
TS
P | 6 | 151101101 |  | Zrízení príložného pažení a rozeprení sten rýh hl do 2 m | M2 | 233.6 | 0.00084 | 0 |  |  | 0 | 0 | URS 2025-II | 0 | 3 |  |  | 0
PP |  |  |  | Zrízení pažení a rozeprení sten rýh pro podzemní vedení príložné pro jakoukoliv mezerovitost, hloubky do 2 m
VV |  |  |  | "Zemní práce - rýhy, pažení (dl * v * p)" "trasa e2b" 22.0*1.6*2 = 70,400 [A] "trasa e3" 30.0*1.6*2 = 96,000 [B] "trasa e4a" 21.0*1.6*2 = 67,200 [C] "Celkem: "A+B+C = 233,600 [D]
TS |  |  |  | 1. Ceny jsou urceny pro roubení a rozeprení sten i jiných výkopu se svislými stenami, pokud jsou tyto výkopy pro podzemní vedení rozmeru do 1 250 mm. 2. Plocha mezer mezi pažinami príložného pažení se od plochy príložného pažení neodecítá; nezapažené plochy u pažení zátažného nebo hnaného se od plochy pažení odecítají. 3. Predepisuje-li projekt: a) ponechat pažení ve výkopu, ocenuje se toto pažení cenami souboru cen 151 . 0-19 Pažení sten sponecháním a rozeprení sten cenami souboru cen 151 . 0-13 Zrízení rozeprení zapažených sten výkopu, b) vzeprení sten, ocenuje se toto odstranení pažení sten výkopu cenami souboru cen 151 . 0-12 Pažení sten a vzeprení sten cenami souboru cen 151 . 0-14 odstranení vzeprení sten, c) kotvení sten, toto se ocenuje príslušnými cenami katalogu 800-2 Zvláštní zakládání objektu.
P | 7 | 151101103 |  | Zrízení príložného pažení a rozeprení sten rýh hl pres 4 do 8 m | M2 | 135.6 | 0.00119 | 0 |  |  | 0 | 0 | URS 2025-II | 0 | 3 |  |  | 0
PP |  |  |  | Zrízení pažení a rozeprení sten rýh pro podzemní vedení príložné pro jakoukoliv mezerovitost, hloubky pres 4 do 8 m
VV |  |  |  | "Zemní práce - rýhy, pažení (dl * v * p)" "trasa e1" 4.0*3.1*2 = 24,800 [A] "trasa e2a" 7.0*2.85*2 = 39,900 [B] "trasa e4b" 7.0*2.85*2 = 39,900 [C] "trasa e5" 5.0*3.1*2 = 31,000 [D] "Celkem: "A+B+C+D = 135,600 [E]
TS
P | 8 | 151101111 |  | Odstranení príložného pažení a rozeprení sten rýh hl do 2 m | M2 | 233.6 | 0 | 0 |  |  | 0 | 0 | URS 2025-II | 0 | 3 |  |  | 0
PP |  |  |  | Odstranení pažení a rozeprení sten rýh pro podzemní vedení s uložením materiálu na vzdálenost do 3 m od kraje výkopu príložné, hloubky do 2 m
VV |  |  |  | 233.6 = 233,600 [A]
TS
P | 9 | 151101113 |  | Odstranení príložného pažení a rozeprení sten rýh hl pres 4 do 8 m | M2 | 135.6 | 0 | 0 |  |  | 0 | 0 | URS 2025-II | 0 | 3 |  |  | 0
PP |  |  |  | Odstranení pažení a rozeprení sten rýh pro podzemní vedení s uložením materiálu na vzdálenost do 3 m od kraje výkopu príložné, hloubky pres 4 do 8 m
VV |  |  |  | 135.6 = 135,600 [A]
TS
P | 10 | 151101201 |  | Zrízení príložného pažení sten výkopu hl do 4 m | M2 | 120.64 | 0.0007 | 0 |  |  | 0 | 0 | URS 2025-II | 0 | 3 |  |  | 0
PP |  |  |  | Zrízení pažení sten výkopu bez rozeprení nebo vzeprení príložné, hloubky do 4 m
VV |  |  |  | "KŠ17,20" (0.15+2.82)*((2.0+1.1)*2+(2.0+1.4)*2)*2 = 77,220 [A] "KŠ 18,19" (0.15+1.52)*((2.0+1.1)*2+(2.0+1.4)*2)*2 = 43,420 [B] "Celkem: "A+B = 120,640 [C]
TS
P | 11 | 151101211 |  | Odstranení príložného pažení sten hl do 4 m | M2 | 120.64 | 0 | 0 |  |  | 0 | 0 | URS 2025-II | 0 | 3 |  |  | 0
PP |  |  |  | Odstranení pažení sten výkopu bez rozeprení nebo vzeprení s uložením pažin na vzdálenost do 3 m od okraje výkopu príložné, hloubky do 4 m
VV |  |  |  | 120.64 = 120,640 [A]
TS
P | 12 | 151101301 |  | Zrízení rozeprení sten pri pažení príložném hl do 4 m | M3 | 97.812 | 0.00046 | 0 |  |  | 0 | 0 | URS 2025-II | 0 | 3 |  |  | 0
PP |  |  |  | Zrízení rozeprení zapažených sten výkopu s potrebným prepažováním pri pažení príložném, hloubky do 4 m
VV |  |  |  | 97.812 = 97,812 [A]
TS
P | 13 | 151101311 |  | Odstranení rozeprení sten pri pažení príložném hl do 4 m | M3 | 97.812 | 0 | 0 |  |  | 0 | 0 | URS 2025-II | 0 | 3 |  |  | 0
PP |  |  |  | Odstranení rozeprení sten výkopu s uložením materiálu na vzdálenost do 3 m od okraje výkopu pažení príložného, hloubky do 4 m
VV |  |  |  | 97.812 = 97,812 [A]
TS
P | 14 | 151401501 |  | Prepažování rozeprení pri pažení príložném hl do 4 m | M3 | 325.468 | 0 | 0 |  |  | 0 | 0 | URS 2025-II | 0 | 3 |  |  | 0
PP |  |  |  | Prepažování rozeprení zapažených sten výkopu pri pažení príložném, hloubky do 4 m
VV |  |  |  | "Zemní práce - prepažení (obj)" (227.656) = 227,656 [A] 97.812 = 97,812 [B] "Celkem: "A+B = 325,468 [C]
TS |  |  |  | 1. Ceny jsou urceny pro druhé a každé další prepažování po skoncení vykopávky, predepisuje-li je projekt (napr. kladení druhého potrubí ve výkopu, nikoliv však drenáže, nebo pro provedení izolace konstrukce nebo ochranné prizdívky apod. ve výkopu).
P | 15 | 162206113 |  | Vodorovné premístení do 100 m bez naložení výkopku ze zemin schopných zúrodnení | M3 | 41.27 | 0 | 0 |  |  | 0 | 0 | URS 2025-II | 0 | 3 |  |  | 0
PP |  |  |  | Vodorovné premístení výkopku bez naložení, avšak se složením zemin schopných zúrodnení, na vzdálenost pres 50 do 100 m
VV |  |  |  | "Zemní práce - sejmutí ornice (pl * v)" (137.566)*0.15 = 20,635 [A] "Zemní práce - rozprostrení ornice (pl * v)" (137.566)*0.15 = 20,635 [B] "Celkem: "A+B = 41,270 [C]
TS |  |  |  | 1. V cenách jsou zapocteny i náklady na: a) shrnutí výkopku ve výkopišti a hrubé rozhrnutí v násypišti, b) udržování sjízdnosti cest uvnitr násypište i výkopište, pokud vrcholky nerovností nejsou vyšší než +- 0,5 m, c) príplatky za jízdu v terénu uvnitr výkopište i násypište. 2. V cenách nejsou zapocteny náklady na príplatky za jízdu v terénu mimo výkopište a násypište.
P | 16 | 162351103 |  | Vodorovné premístení pres 50 do 500 m výkopku/sypaniny z horniny trídy težitelnosti I skupiny 1 až 3 | M3 | 396.545 | 0 | 0 |  |  | 0 | 0 | URS 2025-II | 0 | 3 |  |  | 0
PP |  |  |  | Vodorovné premístení výkopku nebo sypaniny po suchu na obvyklém dopravním prostredku, bez naložení výkopku, avšak se složením bez rozhrnutí z horniny trídy težitelnosti I skupiny 1 až 3 na vzdálenost pres 50 do 500 m
VV |  |  |  | "Zemní práce - presun (obj)" (227.656) = 227,656 [A] 97.812 = 97,812 [B] (71.077) = 71,077 [C] "Celkem: "A+B+C = 396,545 [D]
TS |  |  |  | 1. Premístuje-li se výkopek z docasných skládek vzdálených do 50 m, neocenuje se nakládání výkopku, i když se provádí. Toto ustanovení neplatí, vylucuje-li projekt použití dozeru. 2. Ceny nelze použít, predepisuje-li projekt premístit výkopek na místo neprístupné obvyklým dopravním prostredkum; toto premístení se ocenuje individuálne.
P | 17 | 167103101 |  | Nakládání výkopku ze zemin schopných zúrodnení | M3 | 21.493 | 0 | 0 |  |  | 0 | 0 | URS 2025-II | 0 | 3 |  |  | 0
PP |  |  |  | Nakládání neulehlého výkopku z hromad zeminy schopné zúrodnení
VV |  |  |  | "Zemní práce - sejmutí ornice (pl * v)" (137.566)*0.15 = 20,635 [A] "Zemní práce - rozprostrení ornice (pl * v)" 5.72*0.15 = 0,858 [B] "Celkem: "A+B = 21,493 [C]
TS
P | 18 | 167151111 |  | Nakládání výkopku z hornin trídy težitelnosti I skupiny 1 až 3 pres 100 m3 | M3 | 325.468 | 0 | 0 |  |  | 0 | 0 | URS 2025-II | 0 | 3 |  |  | 0
PP |  |  |  | Nakládání, skládání a prekládání neulehlého výkopku nebo sypaniny strojne nakládání, množství pres 100 m3, z hornin trídy težitelnosti I, skupiny 1 až 3
VV |  |  |  | "Zemní práce - naložení (obj)" (227.656) = 227,656 [A] 97.812 = 97,812 [B] "Celkem: "A+B = 325,468 [C]
TS |  |  |  | 1. Ceny -1131 až -1133 jsou urceny pro nakládání, prekládání a vykládání na vzdálenost a) do 20 m vodorovne; vodorovná vzdálenost se merí od težnice lodi k težnici druhé lodi, nebo ktežišti hromady na brehu nebo k težišti dopravního prostredku na suchu, b) do 4 m svisle; svislá vzdálenost se merí od pracovní hladiny vody k úrovni srovna- ného terénu v míste hromady nebo v míste dopravní plochy pro dopravní prostredek na suchu. Uvedenou svislou vzdálenost 4 m lze zvetšit, a to nejvýše do 6 m, jestliže je vodorovná vzdálenost uvedená v bodu a) kratší než 20 m nejméne o trojnásobek zvetšení výšky pres 4 m. 2. Množství merných jednotek se urcí v rostlém stavu horniny.
P | 19 | 171201201 |  | Uložení sypaniny na skládky nebo meziskládky | M3 | 325.468 | 0 | 0 |  |  | 0 | 0 | URS 2025-II | 0 | 3 |  |  | 0
PP |  |  |  | Uložení sypaniny na skládky nebo meziskládky bez hutnení s upravením uložené sypaniny do predepsaného tvaru
VV |  |  |  | "Zemní práce - deponie (obj)" (227.656) = 227,656 [A] 97.812 = 97,812 [B] "Celkem: "A+B = 325,468 [C]
TS |  |  |  | 1. Cena je urcena i pro: a) zasypání koryt vodotecí a prohlubní v terénu bez predepsaného zhutnení sypaniny, b) uložení výkopku pod vodou do prohlubní ve dne vodotecí nebo nádrží. 2. Cenu nelze použít pro uložení výkopku nebo ornice na trvalé skládky s predepsaným zhutnením; toto uložení výkopku se ocenuje cenami souboru cen 171 . . Uložení sypaniny do násypu. 3. Vcene jsou zapocteny i náklady na rozprostrení sypaniny ve vrstvách s hrubým urovnáním na skládce. 4. Vcene nejsou zapocteny náklady na získání skládek ani na poplatky za skládku. 5. Množství jednotek uložení výkopku (sypaniny) se urcí v m3 uloženého výkopku (sypaniny), v rostlém stavu zpravidla ve výkopišti.
P | 20 | 171206111 |  | Uložení zemin schopných zúrodnení nebo výsypek do násypu | M3 | 20.635 | 0 | 0 |  |  | 0 | 0 | URS 2025-II | 0 | 3 |  |  | 0
PP |  |  |  | Uložení zemin schopných zúrodnení nebo výsypek do násypu predepsaných tvaru s urovnáním
VV |  |  |  | "Zemní práce - sejmutí ornice (pl * v)" (137.566)*0.15 = 20,635 [A] "Celkem: "A = 20,635 [B]
TS
P | 21 | 174101101 |  | Zásyp jam, šachet rýh nebo kolem objektu sypaninou se zhutnením | M3 | 71.077 | 0 | 0 |  |  | 0 | 0 | URS 2025-II | 0 | 3 |  |  | 0
PP |  |  |  | Zásyp sypaninou z jakékoliv horniny strojne s uložením výkopku ve vrstvách se zhutnením jam, šachet, rýh nebo kolem objektu v techto vykopávkách
VV |  |  |  | "Zemní práce - zásyp rýh, zemina (dl * š * v)" "Šachty (dl+0,3 * š+0,3 * v/3) - šachta (dl * š * v * p)" "KŠ17, KŠ20" (2.82+0.15)*(2+1.1)*(2+1.4)*2-1.1*1.4*(2.82)*2 = 53,922 [A] "KŠ 18.KŠ19" (1.52+0.15)*(2+1.1)*(2+1.4)*2-1.1*1.4*(1.52)*2 = 30,522 [B] -1.1*1.4*2.82*2-1.1*1.4*1.52*2 = -13,367 [C] "Mezisoucet: "A+B+C = 71,077 [D]
TS |  |  |  | 1. Ceny nelze použít pro zásyp rýh pro drenážní trativody pro lesnicko-technické meliorace a zemedelské. Zásyp techto rýh se ocenuje cenami souboru cen 174 Zásyp rýh pro drény. 2. V cenách je zapocteno premístení sypaniny ze vzdálenosti 10 m od kraje výkopu nebo zasypávaného prostoru, mereno k težišti skládky. 3. Objem zásypu je rozdíl objemu výkopu a objemu do neho vestavených konstrukcí nebo uložených vedení i sjejich obklady a podklady. Objem potrubí do DN 180, príp. i s obalem, se od objemu zásypu neodecítá. Pro stanovení objemu zásypu se od objemu výkopu odecítá i objem obsypu potrubí ocenovaný cenami souboru cen 175 Obsyp potrubí, prichází-li v úvahu . 4. Odklizení zbylého výkopku po provedení zásypu zárezu se šikmými stenami pro podzemní vedení nebo zásypu jam a rýh pro podzemní vedení se ocenuje cenami souboru cen 167 Nakládání výkopku nebo sypaniny a 162 Vodorovné premístení výkopku. 5. Rozprostrení zbylého výkopku podél výkopu a nad výkopem po provedení zásypu zárezu se šikmými stenami pro podzemní vedení nebo zásypu jam a rýh pro podzemní vedení se ocenuje cenami souboru cen 171 Uložení sypaniny do násypu. 6. V cenách nejsou zahrnuty náklady na prohození sypaniny, tyto náklady se ocenují cenou 17411-1109 Príplatek za prohození sypaniny.
P | 22 | 175151101 |  | Obsypání potrubí strojne sypaninou bez prohození, uloženou do 3 m | M3 | 151.759 | 0 | 0 |  |  | 0 | 0 | URS 2025-II | 0 | 3 |  |  | 0
PP |  |  |  | Obsypání potrubí strojne sypaninou z vhodných trídy težitelnosti I a II, skupiny 1 až 4 nebo materiálem pripraveným podél výkopu ve vzdálenosti do 3 m od jeho kraje, pro jakoukoliv hloubku výkopu a míru zhutnení bez prohození sypaniny
VV |  |  |  | "Zemní práce - zásyp s obsypem (dl * š * v) - kabelovod (dl * š * v * p)" "e1" 3.85*1.3*2.75-3.85*0.16 = 13,148 [A] "e2-1" 6.6*((2.75-0.5)*1.3-0.16) = 18,249 [B] "e2-2" 25.19*((1.45-0.5)*1.3-0.16) = 27,079 [C] "e3-1" 31.35*((1.45-0.5)*1.3-0.16) = 33,701 [D] "e4-1" 22.11*((1.45-0.5)*1.3-0.16) = 23,768 [E] "e4-2" 6.82*((3-0.5)*1.3-0.16) = 21,074 [F] "e5" 4.4*((2.7)*1.3-0.16) = 14,740 [G] "Mezisoucet: "A+B+C+D+E+F+G = 151,759 [H]
TS |  |  |  | 1. Objem obsypu na 1 m délky potrubí se rovná šírce dna výkopu násobené souctem vnejšího prumeru potrubí príp. i s obalem a projektované tlouštky obsypu nad, prípadne i pod potrubím. Pro odecítání objemu potrubí se zapocítávají všechny vestavené konstrukce nebo uložené vedení i s jejich obklady a podklady (tento objem se nazývá objemem horniny vytlacené konstrukcí). 2. Míru zhutnení predepisuje projekt. 3. V cenách nejsou zahrnuty náklady na nakupovanou sypaninu. Tato se ocenuje ve specifikaci. 4. V cenách nejsou zahrnuty náklady na prohození sypaniny, tyto náklady se ocenují položkou 17511-1109 Príplatek za prohození sypaniny.
P | 23 | 181301112 |  | Rozprostrení ornice tl vrstvy do 200 mm pl pres 500 m2 v rovine nebo ve svahu do 1:5 strojne | M2 | 5.72 | 0 | 0 |  |  | 0 | 0 | URS 2025-II | 0 | 3 |  |  | 0
PP |  |  |  | Rozprostrení a urovnání ornice v rovine nebo ve svahu sklonu do 1:5 strojne pri souvislé ploše pres 500 m2, tl. vrstvy do 200 mm
VV |  |  |  | "Zemní práce -trávník(dl * š * v)" "e5" 4.4*1.3 = 5,720 [A] "Celkem: "A = 5,720 [B]
TS |  |  |  | 1. V cene jsou zapocteny i náklady na prípadné nutné premístení hromad nebo docasných skládek na místo spotreby ze vzdálenosti do 50 m. 2. V cene nejsou zapocteny náklady na získání ornice; tyto se ocenují cenami souboru cen 121 Sejmutí ornice.
P | 24 | 181411131 |  | Založení parkového trávníku výsevem pl do 1000 m2 v rovine a ve svahu do 1:5 | M2 | 5.72 | 0 | 0 |  |  | 0 | 0 | URS 2025-II | 0 | 3 |  |  | 0
PP |  |  |  | Založení parkového trávníku výsevem plochy do 1000 m2 v rovine a ve svahu do 1:5
VV |  |  |  | 5.72 = 5,720 [A]
TS
P | 25 | 181914112 |  | Úprava pláne v hornine trídy težitelnosti II skupiny 5 se zhutnením rucne | M2 | 174.864 | 0 | 0 |  |  | 0 | 0 | URS 2025-II | 0 | 3 |  |  | 0
PP |  |  |  | Úprava pláne vyrovnáním výškových rozdílu rucne v hornine trídy težitelnosti II skupiny 5 se zhutnením
VV |  |  |  | 174.864 = 174,864 [A]
TS
P | 26 | 185804215 |  | Vypletí záhonu trávníku po výsevu s naložením a odvozem odpadu do 20 km v rovine a svahu do 1:5 | M2 | 5.72 | 0 | 0 |  |  | 0 | 0 | URS 2025-II | 0 | 3 |  |  | 0
PP |  |  |  | Vypletí záhonu trávníku po výsevu s naložením a odvozem odpadu do 20 km v rovine a svahu do 1:5
VV |  |  |  | 5.72 = 5,720 [A]
TS
P | 27 | 185804312 |  | Zalití rostlin vodou plocha pres 20 m2 | M3 | 1.144 | 0 | 0 |  |  | 0 | 0 | URS 2025-II | 0 | 3 |  |  | 0
PP |  |  |  | Zalití rostlin vodou plochy záhonu jednotlive pres 20 m2
VV |  |  |  | 5.72*0.2 = 1,144 [A]
TS
P | 28 | 58341364 |  | kamenivo drcené drobné frakce 2/4 | T | 222.836 | 1 | 0 |  |  | 0 | 0 | URS 2025-II | 0 | 3 |  |  | 0
PP |  |  |  | kamenivo drcené drobné frakce 2/4
VV |  |  |  | "Zemní práce - zásyp s obsypem (obj)" 151.759+71.077 = 222,836 [A] "Celkem: "A = 222,836 [B]
TS
SD |  | 2 |  | Zakládání | [6 empty] | 0 | 0
P | 29 | 271572211 |  | Podsyp pod základové konstrukce se zhutnením z netrídeného šterkopísku | M3 | 20.082 | 1.98 | 0 |  |  | 0 | 0 | URS 2025-II | 0 | 3 |  |  | 0
PP |  |  |  | Podsyp pod základové konstrukce se zhutnením a urovnáním povrchu ze šterkopísku netrídeného
VV |  |  |  | "Kabelovod - podsyp (dl * š * v)" "e1" 3.85*1.3*0.1 = 0,501 [A] "e2-1" 6.6*1.3*0.1 = 0,858 [B] "e2-2" 25.19*1.3*0.1 = 3,275 [C] 5.5*1.3*0.1 = 0,715 [D] "e3-1" 31.35*1.3*0.1 = 4,076 [E] "e4-1" 22.11*1.3*0.1 = 2,874 [F] "e4-2" 6.82*1.3*0.1 = 0,887 [G] "e5" 4.4*1.3*0.1 = 0,572 [H] "Šachty - podsyp (dl * š * v)" "KŠ17, KŠ20" (2+1.1)*(2+1.4)*2*0.15 = 3,162 [I] "KŠ 18" (2+1.1)*(2+1.4)*0.15 = 1,581 [J] "KŠ19" (2+1.1)*(2+1.4)*0.15 = 1,581 [K] "Celkem: "A+B+C+D+E+F+G+H+I+J+K = 20,082 [L]
TS |  |  |  | 1. Ceny slouží pro ocenení násypu pod základové konstrukce tlouštky vrstvy do 300 mm. 2. Násypy s tlouštkou vrstvy presahující 300 mm se ocení cenami souboru cen 213 31-…. Polštáre zhutnené pod základy vkatalogu 800-2 Zvláštní zakládání objektu.
SD |  | 46-M |  | Zemní práce pri extr.mont.pracích | [6 empty] | 0 | 0
P | 30 | 460742133 |  | Osazení kabelových prostupu z trub plastových do rýhy s obetonováním prumeru pres 15 do 20 cm | M | 22 | 0.27031 | 0 |  |  | 0 | 0 | URS 2025-II | 0 | 3 |  |  | 0
PP |  |  |  | Osazení kabelových prostupu vcetne utesnení a spárování z trub plastových do rýhy, bez výkopových prací s obetonováním, vnitrního prumeru pres 15 do 20 cm
VV |  |  |  | 5.5*4 = 22,000 [A]
TS
P | 31 | 460771121 |  | Osazení multikanálu plastových do rýhy s obsypem z písku bez výkopových prací 4-cestných | M | 211.64 | 0.23403 | 0 |  |  | 0 | 0 | URS 2025-II | 0 | 3 |  |  | 0
PP |  |  |  | Osazení kabelových multikanálu plastových vcetne osazení, utesnení a spojování do rýhy, bez výkopových prací s obsypem z písku 4-cestných
VV |  |  |  | 211.64 = 211,640 [A]
TS
P | 32 | OST000X13 |  | Dodávka - teleso kabelovodu z plastu, multikanál, 9x otvor, vodotesné provedení vc. spojovacích prvju a doplnku (dle PD) | KS | 169.312 | 0 | 0 |  |  | 0 | 0 |  | 0 | 3 |  |  | 0
PP |  |  |  | D+M teleso kabelovodu z plastu, multikanál, 9x otvor, vodotesné provedení se sníženou horlavostí vc. spojovacích prvju a doplnku (dle PD)
VV |  |  |  | "Zemní práce - rýhy (dl * š * v)" "e1" 3.85*2 = 7,700 [A] "e2-1" 6.6*2 = 13,200 [B] "e2-2" 25.19*2 = 50,380 [C] 5.5*2 = 11,000 [D] "e3-1" 31.35*2 = 62,700 [E] "e4-1" 22.11*2 = 44,220 [F] "e4-2" 6.82*2 = 13,640 [G] "e5" 4.4*2 = 8,800 [H] "Celkem: "A+B+C+D+E+F+G+H = 211,640 [I] 211.64*0.8 = 169,312 [J] "Mezisoucet: "J = 169,312 [K]
TS
P | 33 | R3471343 |  | trubka elektroinstalacní ohebná dvoupláštová 160mm | M | 24.2 | 0.0011 | 0 |  |  | 0 | 0 |  | 0 | 3 |  |  | 0
PP |  |  |  | trubka elektroinstalacní ohebná dvoupláštová 160mm vc. spoju
VV |  |  |  | 5.5*4*1.1 = 24,200 [A]
TS
P | 34 | R46814 |  | MULTIKANÁL ohybový díl 9W-M/CZ-koleno 3°, vcetne tesnení a sponek doplnku (dle PD) | KS | 126.984 | 0 | 0 |  |  | 0 | 0 |  | 0 | 3 |  |  | 0
PP |  |  |  | MULTIKANÁL ohybový díl 9W-M/CZ-koleno 3°, vcetne tesnení a sponek doplnku (dle PD)
VV |  |  |  | 211.64*0.2*3 = 126,984 [A] "Mezisoucet: "A = 126,984 [B]
TS
SD |  | 6 |  | Úpravy povrchu, podlahy a osazování výplní | [6 empty] | 0 | 0
P | 35 | 631311133 |  | Mazanina tl pres 120 do 240 mm z betonu prostého bez zvýšených nároku na prostredí tr. C 12/15 | M3 | 1.428 | 2.301 | 0 |  |  | 0 | 0 | URS 2025-II | 0 | 3 |  |  | 0
PP |  |  |  | Mazanina z betonu prostého bez zvýšených nároku na prostredí tl. pres 120 do 240 mm tr. C 12/15
VV |  |  |  | "Mazanina (dl * š * v)" "PLASTOVÉ" "KŠ17, KŠ20" (0.15)*(0.15*2+1.1)*(0.15*2+1.4)*2 = 0,714 [A] "KŠ 18,KŠ19" (0.15)*(0.15*2+1.1)*(0.15*2+1.4)*2 = 0,714 [B] "Celkem: "A+B = 1,428 [C]
TS |  |  |  | 1. Ceny jsou urceny pro mazaniny krycí (pochuzné i pojízdné), popr. podkladní, plovoucí, vyrovnávací nebo oddelující pod potery, podlahy, prumyslové podlahy, popr. pro podlévání provizorne podklínovaných patek usazených stroju a technologických zarízení (s náležitým zatemováním hutného betonu). 2. Pro mazaniny tlouštek vetších než 240 mm jsou urceny: a) pro mazaniny ukládané na zeminu (v halách apod.) ceny souboru cen 27* 31- Základy zbetonu prostého a 27* 32 - Základy zbetonu železového, b) pro mazaniny v nadzemních podlažích ceny souboru cen 411 31- . . Beton kleneb. 3. Ceny lze použít i pro betonový okapový chodnícek budovy (vcetne tvarování rigolového žlábku) v príslušných tlouštkách. Jeho podloží se ocenuje samostatne. 4. V cene jsou zapocteny i náklady na: a) základní stržení povrchu mazaniny s urovnáním vibracní lištou nebo dreveným hladítkem, b) vytvorení dilatacních spár v mazanine bez zaplnení, pokud jsou dilatacní spáry vytváreny pri provádení betonáže. Jestliže jsou dilatacní spáry rezány dodatecne, ocenují se cenami souboru cen 634 91-11 Rezání dilatacních nebo smrštovacích spár.
P | 36 | 631319013 |  | Príplatek k mazanine tl pres 120 do 240 mm za prehlazení povrchu | M3 | 1.428 | 0 | 0 |  |  | 0 | 0 | URS 2025-II | 0 | 3 |  |  | 0
PP |  |  |  | Príplatek k cenám mazanin za úpravu povrchu mazaniny prehlazením, mazanina tl. pres 120 do 240 mm
VV |  |  |  | 1.428 = 1,428 [A]
TS |  |  |  | 1. Ceny -9011 až -9023 lze použít pro mazaniny min. tr. C 8/10. 2. Vcenách -9011 až -9023 jsou zapocteny i náklady za prehlazení povrchu mazaniny ocelovým hladítkem. 3. Ceny -9171 až -9175 lze také použít, bude-li do mazaniny vkládána druhá vrstva výztuže nad sebou oddelená vrstvou betonové smesi, kdy se ocenuje druhé stržení povrchu latí rovnež výmerou (m3) celkové tlouštky trí vrstev mazaniny.
P | 37 | 631319197 |  | Príplatek k mazanine tl pres 120 do 240 mm za plochu do 5 m2 | M3 | 1.428 | 0 | 0 |  |  | 0 | 0 | URS 2025-II | 0 | 3 |  |  | 0
PP |  |  |  | Príplatek k cenám mazanin za malou plochu do 5 m2 jednotlive mazanina tl. pres 120 do 240 mm
VV |  |  |  | 1.428 = 1,428 [A]
TS |  |  |  | 1. Ceny -9011 až -9023 lze použít pro mazaniny min. tr. C 8/10. 2. Vcenách -9011 až -9023 jsou zapocteny i náklady za prehlazení povrchu mazaniny ocelovým hladítkem. 3. Ceny -9171 až -9175 lze také použít, bude-li do mazaniny vkládána druhá vrstva výztuže nad sebou oddelená vrstvou betonové smesi, kdy se ocenuje druhé stržení povrchu latí rovnež výmerou (m3) celkové tlouštky trí vrstev mazaniny.
SD |  | 8 |  | Trubní vedení | [6 empty] | 0 | 0
P | 38 | 899641111 |  | Bednení pro obetonování plastových šachet hranatých otevrený výkop zrízení | M2 | 53.816 | 0.0046 | 0 |  |  | 0 | 0 | URS 2025-II | 0 | 3 |  |  | 0
PP |  |  |  | Bednení pro obetonování plastových šachet v otevreném výkopu hranatých zrízení
VV |  |  |  | "Šachty (dl+0,3 * š+0,3 * v) - šachta (dl * š * v * p)" 2*((1.1+0.3)*2+(1.4+0.3)*2)*2.82 = 34,968 [A] 2*((1.1+0.3)*2+(1.4+0.3)*2)*1.52 = 18,848 [B] "Celkem: "A+B = 53,816 [C]
TS
P | 39 | 899641112 |  | Bednení pro obetonování plastových šachet hranatých otevrený výkop odstranení | M2 | 53.816 | 0 | 0 |  |  | 0 | 0 | URS 2025-II | 0 | 3 |  |  | 0
PP |  |  |  | Bednení pro obetonování plastových šachet v otevreném výkopu hranatých odstranení
VV |  |  |  | 53.816 = 53,816 [A]
TS
P | 40 | 899722114 |  | Krytí potrubí z plastu výstražnou fólií z PVC pres 34 do 40 cm | M | 603.64 | 0.00013 | 0 |  |  | 0 | 0 | URS 2025-II | 0 | 3 |  |  | 0
PP |  |  |  | Krytí potrubí z plastu výstražnou fólií z PVC šírky 40 cm
VV |  |  |  | "Výstražná fólie (dl * p)" 211.64+(98*2)*2 = 603,640 [A] "Celkem: "A = 603,640 [B]
TS
P | 41 | R034 |  | D+M plastová šachta KŠ17 dle PD | KPL | 1 | 0 | 0 |  |  | 0 | 0 |  | 0 | 3 |  |  | 0
PP |  |  |  | D+M plastová šachta KŠ17 vc. poklopu dle PD
VV |  |  |  | "KŠ17" 1 = 1,000 [A] "Celkem: "A = 1,000 [B]
TS
P | 42 | R035 |  | D+M plastová šachta KŠ18 dle PD | KPL | 1 | 0 | 0 |  |  | 0 | 0 |  | 0 | 3 |  |  | 0
PP |  |  |  | D+M plastová šachta KŠ18 vc. poklopu dle PD
VV |  |  |  | "KŠ18" 1 = 1,000 [A] "Celkem: "A = 1,000 [B]
TS
P | 43 | R040 |  | D+M plastová šachta KŠ19 dle PD | KPL | 1 | 0 | 0 |  |  | 0 | 0 |  | 0 | 3 |  |  | 0
PP |  |  |  | D+M plastová šachta KŠ19 dle PD
VV |  |  |  | "KŠ19" 1 = 1,000 [A] "Celkem: "A = 1,000 [B]
TS
P | 44 | R041 |  | D+M plastová šachta KŠ20 dle PD | KPL | 1 | 0 | 0 |  |  | 0 | 0 |  | 0 | 3 |  |  | 0
PP |  |  |  | D+M plastová šachta KŠ20 dle PD
VV |  |  |  | "KŠ20" 1 = 1,000 [A] "Celkem: "A = 1,000 [B]
TS
P | 45 | R899620131 |  | Obetonování plastové šachty z polypropylenu betonem prostým tr. C25/30-XF2 vc. kari síte otevrený výkop | M3 | 4.923 | 2.301 | 0 |  |  | 0 | 0 |  | 0 | 3 |  |  | 0
PP |  |  |  | Obetonování plastových šachet z polypropylenu betonem prostým v otevreném výkopu, beton tr. C 16/20
VV |  |  |  | "Šachty (dl+0,3 * š+0,3 * v/3) - šachta (dl * š * v * p)" "KŠ17, KŠ20" (2.82)*(0.15*2+1.1)*(0.15*2+1.4)-2.82*1.1*1.4 = 2,369 [A] "KŠ 18,kš19" (1.52)*(0.15*2+1.1)*(0.15*2+1.4)*2-1.52*1.1*1.4*2 = 2,554 [B] "Celkem: "A+B = 4,923 [C]
TS
P | 46 | R899620131 | 1 | Obetonování multikanálu | M3 | 3.52 | 2.301 | 0 |  |  | 0 | 0 |  | 0 | 3 |  |  | 0
PP |  |  |  | Obetonování multikanálu vc. zrízení bednení a jeho odstranení
VV |  |  |  | "multi (dl+0,1 *š+0,2*v+0,2 )*p - multi (dl * š * v )*p" 4*4*(1.0+0.1)*(0.4+0.2)*(0.4+0.2)-(1.0+0.1)*(0.4)*(0.4)*4*4 = 3,520 [A] "Celkem: "A = 3,520 [B]
TS
SD |  | 990 |  | Poplatky za skládky | [6 empty] | 0 | 0
P | 47 | R015111 | 901 | NEOCENOVAT - POPLATKY ZA LIKVIDACI ODPADU NEKONTAMINOVANÝCH - 17 05 04 VYTEŽENÉ ZEMINY A HORNINY - I. TRÍDA TEŽITELNOSTI VCETNE DOPRAVY | T | 104.15 | 0 | 0 |  |  | 0 | 0 |  | 0 | 3 |  |  | 0
PP |  |  |  | Evidencní položka, Neocenovat v objektu SO/PS, položka se ocenuje pouze v objektu SO 90-90 Zpusob likvidace: recyklace, druhotné využití.
VV |  |  |  | (227.656+97.812)*1.6*0.2 = 104,150 [A]
TS |  |  |  | 1. Položka obsahuje: – veškeré poplatky provozovateli skládky, recyklacní linky nebo jiného zarízení na zpracování nebo likvidaci odpadu související s prevzetím, uložením, zpracováním nebo likvidací odpadu – náklady spojené s dopravou z místa stavby na místo prevzetí provozovatelem skládky, recyklacní linky nebo jiného zarízení na zpracování nebo likvidaci odpadu – náklady spojené s vyložením a manipulací s materiálem v míste skládky 2. Položka neobsahuje: – náklady spojené s naložením a manipulací materiálem 3. Zpusob merení: Tunou se rozumí hmotnost odpadu vytrídeného v souladu se zákonem c. 541/2020 Sb., o nakládání s odpady, v platném znení.
P | 48 | R015512 | 919 | NEOCENOVAT - POPLATKY ZA LIKVIDACI ODPADU NEBEZPECNÝCH - 17 05 03* ZEMINA Z KOLEJIŠTE (VÝHYBKY) LOKÁLNE ZNECIŠTENÁ ROPNÝMI LÁTKAMI - BIODEGRADACE, VCETNE DOPRAVY | T | 416.599 | 0 | 0 |  |  | 0 | 0 |  | 0 | 3 |  |  | 0
PP |  |  |  | Evidencní položka N odpad: nebezpecné látky: ropné látky Zpusob likvidace: biodegradace
VV |  |  |  | (227.656+97.812)*1.6*0.8 = 416,599 [A]
TS |  |  |  | 1. Položka obsahuje: – veškeré poplatky provozovateli skládky, recyklacní linky nebo jiného zarízení na zpracování nebo likvidaci odpadu související s prevzetím, uložením, zpracováním nebo likvidací odpadu – náklady spojené s dopravou z místa stavby na místo prevzetí provozovatelem skládky, recyklacní linky nebo jiného zarízení na zpracování nebo likvidaci odpadu – náklady spojené s vyložením a manipulací s materiálem v míste skládky 2. Položka neobsahuje: – náklady spojené s naložením a manipulací materiálem 3. Zpusob merení: Tunou se rozumí hmotnost odpadu vytrídeného v souladu se zákonem c. 541/2020 Sb., o nakládání s odpady, v platném znení.
SD |  | 998 |  | Presun hmot | [6 empty] | 0 | 0
P | 49 | 998276101 |  | Presun hmot pro trubní vedení z trub z plastických hmot otevrený výkop | T | 286.157 | 0 | 0 |  |  | 0 | 0 | URS 2025-II | 0 | 3 |  |  | 0
PP |  |  |  | Presun hmot pro trubní vedení hloubené z trub z plastických hmot nebo sklolaminátových pro vodovody nebo kanalizace v otevreném výkopu dopravní vzdálenost do 15 m
VV
TS |  |  |  | 1. Položky presunu hmot nelze užít pro zeminu, sypaniny, šterkopísek, kamenivo ap. Prípadná manipulace s tímto materiálem se ocenuje souborem cen 162 2.-.... Vodorovné premístení výkopku nebo sypaniny katalogu 800-1 Zemní práce.
P | 50 | 998276124 |  | Príplatek k presunu hmot pro trubní vedení z trub z plastických hmot za zvetšený presun do 500 m | T | 286.157 | 0 | 0 |  |  | 0 | 0 | URS 2025-II | 0 | 3 |  |  | 0
PP |  |  |  | Presun hmot pro trubní vedení hloubené z trub z plastických hmot nebo sklolaminátových Príplatek k cenám za zvetšený presun pres vymezenou nejvetší dopravní vzdálenost do 500 m
VV
TS |  |  |  | 1. Položky presunu hmot nelze užít pro zeminu, sypaniny, šterkopísek, kamenivo ap. Prípadná manipulace s tímto materiálem se ocenuje souborem cen 162 2.-.... Vodorovné premístení výkopku nebo sypaniny katalogu 800-1 Zemní práce.
SD |  | OST |  | Ostatní | [6 empty] | 0 | 0
P | 51 | OST000X09 |  | D+M ucpávky chránicek proti necistotám vc. doplnku (dle PD) | KUS | 154 | 0 | 0 |  |  | 0 | 0 |  | 0 | 3 |  |  | 0
PP |  |  |  | D+M ucpávky chránicek proti necistotám vc. doplnku (dle PD-TZ)
VV |  |  |  | 36+46+36+36 = 154,000 [A]
TS
P | 52 | OST000X4 |  | D+M 9-otvorový adaptér vc. doplnku (dle PD) | KPL | 9 | 0 | 0 |  |  | 0 | 0 |  | 0 | 3 |  |  | 0
PP |  |  |  | D+M 9-otvorový adaptér vc. doplnku (dle PD-tz)
VV
TS

## SO 14-60-06
SŽDC05 | [14 empty] | 3
S | Stavba: | 5323530004_zm14 |  | Revitalizace a elektrizace trati Nýrany - Hermanova Hut - 260202 | [6 empty] | D.2.1.9 | 0 | AspeEsticon | 0 | 2
O | Objekt: | D.2.1.9 |  | Kabelovody, kolektory | [9 empty] | 0.12 | 2
Typ | Poř. číslo | Kód položky | Varianta | Název položky | MJ | Množství | Jednotková hmotnost | Celková hmotnost |  |  | Jednotková cena |  | Cenové soustavy | 0.21
Dodávka
[9 empty] | Jednotková | Celkem | Jednotková | Celkem |  |  |  | Počet položek s nulovou cenou | 0
O1 |  | SO 14-60-06 |  | Žst. Hermanova Hut, kabelovod | [6 empty] | 0 | 0
SD |  | 1 |  | Zemní práce | [6 empty] | 0 | 0
P | 1 | 005724700 |  | osivo smes travní univerzál | KG | 1.818 | 0.001 | 0 |  |  | 0 | 0 | URS 2025-II | 0 | 3 |  |  | 0
PP |  |  |  | osivo smes travní univerzál
VV |  |  |  | 25.973*0.07 = 1,818 [A]
TS
P | 2 | 115101201 |  | Cerpání vody na dopravní výšku do 10 m prumerný prítok do 500 l/min | HOD | 1040 | 3e-05 | 0 |  |  | 0 | 0 | URS 2025-II | 0 | 3 |  |  | 0
PP |  |  |  | Cerpání vody na dopravní výšku do 10 m s uvažovaným prumerným prítokem do 500 l/min
VV |  |  |  | "Cerpání vody (dl * p) (p = 10 hod/m)" 104*10 = 1040,000 [A] "Celkem: "A = 1040,000 [B]
TS |  |  |  | 1. Ceny nelze použít pro cerpání vody pri snižování hladiny podzemní vody soustavou cerpacích jehel; toto snižování hladiny vody se ocenuje cenami souboru cen: a) 115 20-12 Cerpací jehla, b) 115 20-13 Montáž a demontáž zarízení cerpací a odsávací stanice, c) 115 20-14 Montáž, opotrebení a demontáž sberného potrubí, d) 115 20-15 Montáž a demontáž odpadního potrubí, e) 115 20-16 Odsávání a cerpání vody sberným potrubím. 2. V cenách jsou zapocteny i náklady montáž a demontáž potrubí nebo hadice v délce do 20 m. Pro prevedení vody na vzdálenost vetší než 20 m se použijí položky souboru cen 115 00-11 Prevedení vody potrubím tohoto katalogu. 3. V cenách nejsou zapocteny náklady na zrízení cerpacích jímek nebo projektovaných studní: a) kopaných; tyto se ocenují príslušnými cenami cásti A03 Hloubené vykopávky. b) vrtaných; tyto se ocenují príslušnými cenami katalogu 800-2 Zvláštní zakládání objektu. 4. Doba, po kterou nejsou cerpadla v cinnosti, se neocenuje. Výjimkou je prerušení cerpání vody na dobu do 15 minut jednotlive; toto prerušení se od doby cerpání neodecítá. 5. Dopravní výškou vody se rozumí svislá vzdálenost mezi hladinou vody v jímce sníženou cerpáním a vodorovnou rovinou proloženou osou nejvyššího bodu výtlacného potrubí. 6. Množství jednotek se urcuje v hodinách doby, po kterou je jednotlivé cerpadlo, popr. celý soubor cerpadel v cinnosti. 7. Pocet merných jednotek se urcí samostatne za každé cerpací místo (jámu, studnu, šachtu).
P | 3 | 121151113 |  | Sejmutí ornice plochy do 500 m2 tl vrstvy do 200 mm strojne | M2 | 187.076 | 0 | 0 |  |  | 0 | 0 | URS 2025-II | 0 | 3 |  |  | 0
PP |  |  |  | Sejmutí ornice strojne pri souvislé ploše pres 100 do 500 m2, tl. vrstvy do 200 mm
VV |  |  |  | "Zemní práce - sejmutí ornice (dl * š * v)" "f1-1" 6.05*1.3 = 7,865 [A] "f1-2" 43.67*1.3 = 56,771 [B] "f2-1" 45.32*1.3 = 58,916 [C] "f2-2" 6.82*1.3 = 8,866 [D] "c3-1" 1.65*1.3 = 2,145 [E] "c3-2" 6.71*2.3 = 15,433 [F] "šachty" "KŠ 21" (2+1.1)*(2+1.4) = 10,540 [G] "KŠ22" (2+1.1)*(2+1.4) = 10,540 [H] "KŠ 23" (2+2.0)*(2+2.0) = 16,000 [I] "Celkem: "A+B+C+D+E+F+G+H+I = 187,076 [J]
TS |  |  |  | 1. V cenách jsou zapocteny i náklady na a) naložení sejmuté ornice na dopravní prostredek. b) vodorovné premístení na hromady v míste upotrebení nebo na docasné ci trvalé skládky na vzdálenost do 50 m a se složením. 2. Ceny lze použít i pro sejmutí podornicí. 3. V cenách nejsou zapocteny náklady na odstranení nevhodných primísenin (kamenu, korenu apod.); tyto práce se ocení individuálne.
P | 4 | 132254204 |  | Hloubení zapažených rýh š do 2000 mm v hornine trídy težitelnosti I skupiny 3 objem do 500 m3 | M3 | 233.336 | 0 | 0 |  |  | 0 | 0 | URS 2025-II | 0 | 3 |  |  | 0
PP |  |  |  | Hloubení zapažených rýh šírky pres 800 do 2 000 mm strojne s urovnáním dna do predepsaného profilu a spádu v hornine trídy težitelnosti I skupiny 3 pres 100 do 500 m3
VV |  |  |  | "Zemní práce - rýhy (dl * š * v)" "f1-1" 6.05*2.2*1.3 = 17,303 [A] "f1-2" 43.67*1.5*1.3 = 85,157 [B] "f2-1" 45.32*1.45*1.3 = 85,428 [C] "f2-2" 6.82*2.8*1.3 = 24,825 [D] "c3-1" 1.65*1.7*1.3 = 3,647 [E] "c3-2" 6.71*1.1*2.3 = 16,976 [F] "Celkem: "A+B+C+D+E+F = 233,336 [G]
TS |  |  |  | 1. V cenách jsou zapocteny i náklady na prípadné nutné premístení výkopku ve výkopišti na vzdálenost do 3 m a na prehození výkopku na prilehlém terénu na vzdálenost do 3 m od osy rýhy nebo naložení na dopravní prostredek.
P | 5 | 133254103 |  | Hloubení šachet zapažených v hornine trídy težitelnosti I skupiny 3 objem do 100 m3 | M3 | 95.326 | 0 | 0 |  |  | 0 | 0 | URS 2025-II | 0 | 3 |  |  | 0
PP |  |  |  | Hloubení zapažených šachet strojne v hornine trídy težitelnosti I skupiny 3 pres 50 do 100 m3
VV |  |  |  | "Zemní práce - šachty (dl * š * v*ks)" "KŠ 21" (0.15+1.72)*(2+1.1)*(2+1.4) = 19,710 [A] "KŠ22" (0.15+1.62)*(2+1.1)*(2+1.4) = 18,656 [B] "KŠ 23" 3.56*(2+2.0)*(2+2.0) = 56,960 [C] "Celkem: "A+B+C = 95,326 [D]
TS
P | 6 | 151101101 |  | Zrízení príložného pažení a rozeprení sten rýh hl do 2 m | M2 | 347.622 | 0.00084 | 0 |  |  | 0 | 0 | URS 2025-II | 0 | 3 |  |  | 0
PP |  |  |  | Zrízení pažení a rozeprení sten rýh pro podzemní vedení príložné pro jakoukoliv mezerovitost, hloubky do 2 m
VV |  |  |  | "Zemní práce - rýhy, pažení (dl * v * p)" "f1-1" 6.05*2.2*2 = 26,620 [A] "f1-2" 43.67*1.5*2 = 131,010 [B] "f2-1" 45.32*1.45*2 = 131,428 [C] "f2-2" 6.82*2.8*2 = 38,192 [D] "c3-1" 1.65*1.7*2 = 5,610 [E] "c3-2" 6.71*1.1*2 = 14,762 [F] "Celkem: "A+B+C+D+E+F = 347,622 [G]
TS |  |  |  | 1. Ceny jsou urceny pro roubení a rozeprení sten i jiných výkopu se svislými stenami, pokud jsou tyto výkopy pro podzemní vedení rozmeru do 1 250 mm. 2. Plocha mezer mezi pažinami príložného pažení se od plochy príložného pažení neodecítá; nezapažené plochy u pažení zátažného nebo hnaného se od plochy pažení odecítají. 3. Predepisuje-li projekt: a) ponechat pažení ve výkopu, ocenuje se toto pažení cenami souboru cen 151 . 0-19 Pažení sten sponecháním a rozeprení sten cenami souboru cen 151 . 0-13 Zrízení rozeprení zapažených sten výkopu, b) vzeprení sten, ocenuje se toto odstranení pažení sten výkopu cenami souboru cen 151 . 0-12 Pažení sten a vzeprení sten cenami souboru cen 151 . 0-14 odstranení vzeprení sten, c) kotvení sten, toto se ocenuje príslušnými cenami katalogu 800-2 Zvláštní zakládání objektu.
P | 7 | 151101103 |  | Zrízení príložného pažení a rozeprení sten rýh hl pres 4 do 8 m | M2 | 169.092 | 0.00119 | 0 |  |  | 0 | 0 | URS 2025-II | 0 | 3 |  |  | 0
PP |  |  |  | Zrízení pažení a rozeprení sten rýh pro podzemní vedení príložné pro jakoukoliv mezerovitost, hloubky pres 4 do 8 m
VV |  |  |  | "PLASTOVÉ" "f1-1" 6.05*2.2*2 = 26,620 [A] "f2-2" 6.82*2.8*2 = 38,192 [B] "KŠ 21" (0.15+1.72)*(2+1.1)*2+(0.15+1.72)*(2+1.4)*2 = 24,310 [C] "KŠ22" (0.15+1.62)*(2+1.1)*2+(0.15+1.62)*(2+1.4)*2 = 23,010 [D] "KŠ 23 ŽB" 3.56*(2+2.0)*2+3.56*(2+2.0)*2 = 56,960 [E] "Celkem: "A+B+C+D+E = 169,092 [F]
TS
P | 8 | 151101111 |  | Odstranení príložného pažení a rozeprení sten rýh hl do 2 m | M2 | 347.622 | 0 | 0 |  |  | 0 | 0 | URS 2025-II | 0 | 3 |  |  | 0
PP |  |  |  | Odstranení pažení a rozeprení sten rýh pro podzemní vedení s uložením materiálu na vzdálenost do 3 m od kraje výkopu príložné, hloubky do 2 m
VV |  |  |  | 347.622 = 347,622 [A]
TS
P | 9 | 151101113 |  | Odstranení príložného pažení a rozeprení sten rýh hl pres 4 do 8 m | M2 | 169.092 | 0 | 0 |  |  | 0 | 0 | URS 2025-II | 0 | 3 |  |  | 0
PP |  |  |  | Odstranení pažení a rozeprení sten rýh pro podzemní vedení s uložením materiálu na vzdálenost do 3 m od kraje výkopu príložné, hloubky pres 4 do 8 m
VV |  |  |  | 169.092 = 169,092 [A]
TS
P | 10 | 151101201 |  | Zrízení príložného pažení sten výkopu hl do 4 m | M2 | 104.28 | 0.0007 | 0 |  |  | 0 | 0 | URS 2025-II | 0 | 3 |  |  | 0
PP |  |  |  | Zrízení pažení sten výkopu bez rozeprení nebo vzeprení príložné, hloubky do 4 m
VV |  |  |  | "KŠ 21" (0.15+1.72)*(2+1.1)*2+(0.15+1.72)*(2+1.4)*2 = 24,310 [A] "KŠ22" (0.15+1.62)*(2+1.1)*2+(0.15+1.62)*(2+1.4)*2 = 23,010 [B] "KŠ 23 ŽB" 3.56*(2+2.0)*2+3.56*(2+2.0)*2 = 56,960 [C] "Celkem: "A+B+C = 104,280 [D]
TS
P | 11 | 151101211 |  | Odstranení príložného pažení sten hl do 4 m | M2 | 104.28 | 0 | 0 |  |  | 0 | 0 | URS 2025-II | 0 | 3 |  |  | 0
PP |  |  |  | Odstranení pažení sten výkopu bez rozeprení nebo vzeprení s uložením pažin na vzdálenost do 3 m od okraje výkopu príložné, hloubky do 4 m
VV |  |  |  | 104.28 = 104,280 [A]
TS
P | 12 | 151101301 |  | Zrízení rozeprení sten pri pažení príložném hl do 4 m | M3 | 95.326 | 0.00046 | 0 |  |  | 0 | 0 | URS 2025-II | 0 | 3 |  |  | 0
PP |  |  |  | Zrízení rozeprení zapažených sten výkopu s potrebným prepažováním pri pažení príložném, hloubky do 4 m
VV |  |  |  | 95.326 = 95,326 [A]
TS
P | 13 | 151101311 |  | Odstranení rozeprení sten pri pažení príložném hl do 4 m | M3 | 95.326 | 0 | 0 |  |  | 0 | 0 | URS 2025-II | 0 | 3 |  |  | 0
PP |  |  |  | Odstranení rozeprení sten výkopu s uložením materiálu na vzdálenost do 3 m od okraje výkopu pažení príložného, hloubky do 4 m
VV |  |  |  | 95.326 = 95,326 [A]
TS
P | 14 | 151401501 |  | Prepažování rozeprení pri pažení príložném hl do 4 m | M3 | 328.662 | 0 | 0 |  |  | 0 | 0 | URS 2025-II | 0 | 3 |  |  | 0
PP |  |  |  | Prepažování rozeprení zapažených sten výkopu pri pažení príložném, hloubky do 4 m
VV |  |  |  | "Zemní práce - prepažení (obj)" (233.336) = 233,336 [A] 95.326 = 95,326 [B] "Celkem: "A+B = 328,662 [C]
TS |  |  |  | 1. Ceny jsou urceny pro druhé a každé další prepažování po skoncení vykopávky, predepisuje-li je projekt (napr. kladení druhého potrubí ve výkopu, nikoliv však drenáže, nebo pro provedení izolace konstrukce nebo ochranné prizdívky apod. ve výkopu).
P | 15 | 162206113 |  | Vodorovné premístení do 100 m bez naložení výkopku ze zemin schopných zúrodnení | M3 | 56.122 | 0 | 0 |  |  | 0 | 0 | URS 2025-II | 0 | 3 |  |  | 0
PP |  |  |  | Vodorovné premístení výkopku bez naložení, avšak se složením zemin schopných zúrodnení, na vzdálenost pres 50 do 100 m
VV |  |  |  | "Zemní práce - sejmutí ornice (pl * v)" (187.076)*0.15 = 28,061 [A] "Zemní práce - rozprostrení ornice (pl * v)" (187.076)*0.15 = 28,061 [B] "Celkem: "A+B = 56,122 [C]
TS |  |  |  | 1. V cenách jsou zapocteny i náklady na: a) shrnutí výkopku ve výkopišti a hrubé rozhrnutí v násypišti, b) udržování sjízdnosti cest uvnitr násypište i výkopište, pokud vrcholky nerovností nejsou vyšší než +- 0,5 m, c) príplatky za jízdu v terénu uvnitr výkopište i násypište. 2. V cenách nejsou zapocteny náklady na príplatky za jízdu v terénu mimo výkopište a násypište.
P | 16 | 162351103 |  | Vodorovné premístení pres 50 do 500 m výkopku/sypaniny z horniny trídy težitelnosti I skupiny 1 až 3 | M3 | 408.475 | 0 | 0 |  |  | 0 | 0 | URS 2025-II | 0 | 3 |  |  | 0
PP |  |  |  | Vodorovné premístení výkopku nebo sypaniny po suchu na obvyklém dopravním prostredku, bez naložení výkopku, avšak se složením bez rozhrnutí z horniny trídy težitelnosti I skupiny 1 až 3 na vzdálenost pres 50 do 500 m
VV |  |  |  | "Zemní práce - presun (obj)" (233.336) = 233,336 [A] 95.326 = 95,326 [B] (79.813) = 79,813 [C] "Celkem: "A+B+C = 408,475 [D]
TS |  |  |  | 1. Premístuje-li se výkopek z docasných skládek vzdálených do 50 m, neocenuje se nakládání výkopku, i když se provádí. Toto ustanovení neplatí, vylucuje-li projekt použití dozeru. 2. Ceny nelze použít, predepisuje-li projekt premístit výkopek na místo neprístupné obvyklým dopravním prostredkum; toto premístení se ocenuje individuálne.
P | 17 | 167103101 |  | Nakládání výkopku ze zemin schopných zúrodnení | M3 | 31.957 | 0 | 0 |  |  | 0 | 0 | URS 2025-II | 0 | 3 |  |  | 0
PP |  |  |  | Nakládání neulehlého výkopku z hromad zeminy schopné zúrodnení
VV |  |  |  | "Zemní práce - sejmutí ornice (pl * v)" (187.076)*0.15 = 28,061 [A] "Zemní práce - rozprostrení ornice (pl * v)" 25.973*0.15 = 3,896 [B] "Celkem: "A+B = 31,957 [C]
TS
P | 18 | 167151111 |  | Nakládání výkopku z hornin trídy težitelnosti I skupiny 1 až 3 pres 100 m3 | M3 | 328.662 | 0 | 0 |  |  | 0 | 0 | URS 2025-II | 0 | 3 |  |  | 0
PP |  |  |  | Nakládání, skládání a prekládání neulehlého výkopku nebo sypaniny strojne nakládání, množství pres 100 m3, z hornin trídy težitelnosti I, skupiny 1 až 3
VV |  |  |  | "Zemní práce - naložení (obj)" (233.336) = 233,336 [A] 95.326 = 95,326 [B] "Celkem: "A+B = 328,662 [C]
TS |  |  |  | 1. Ceny -1131 až -1133 jsou urceny pro nakládání, prekládání a vykládání na vzdálenost a) do 20 m vodorovne; vodorovná vzdálenost se merí od težnice lodi k težnici druhé lodi, nebo ktežišti hromady na brehu nebo k težišti dopravního prostredku na suchu, b) do 4 m svisle; svislá vzdálenost se merí od pracovní hladiny vody k úrovni srovna- ného terénu v míste hromady nebo v míste dopravní plochy pro dopravní prostredek na suchu. Uvedenou svislou vzdálenost 4 m lze zvetšit, a to nejvýše do 6 m, jestliže je vodorovná vzdálenost uvedená v bodu a) kratší než 20 m nejméne o trojnásobek zvetšení výšky pres 4 m. 2. Množství merných jednotek se urcí v rostlém stavu horniny.
P | 19 | 171201201 |  | Uložení sypaniny na skládky nebo meziskládky | M3 | 328.662 | 0 | 0 |  |  | 0 | 0 | URS 2025-II | 0 | 3 |  |  | 0
PP |  |  |  | Uložení sypaniny na skládky nebo meziskládky bez hutnení s upravením uložené sypaniny do predepsaného tvaru
VV |  |  |  | "Zemní práce - deponie (obj)" (233.336) = 233,336 [A] 95.326 = 95,326 [B] "Celkem: "A+B = 328,662 [C]
TS |  |  |  | 1. Cena je urcena i pro: a) zasypání koryt vodotecí a prohlubní v terénu bez predepsaného zhutnení sypaniny, b) uložení výkopku pod vodou do prohlubní ve dne vodotecí nebo nádrží. 2. Cenu nelze použít pro uložení výkopku nebo ornice na trvalé skládky s predepsaným zhutnením; toto uložení výkopku se ocenuje cenami souboru cen 171 . . Uložení sypaniny do násypu. 3. Vcene jsou zapocteny i náklady na rozprostrení sypaniny ve vrstvách s hrubým urovnáním na skládce. 4. Vcene nejsou zapocteny náklady na získání skládek ani na poplatky za skládku. 5. Množství jednotek uložení výkopku (sypaniny) se urcí v m3 uloženého výkopku (sypaniny), v rostlém stavu zpravidla ve výkopišti.
P | 20 | 171206111 |  | Uložení zemin schopných zúrodnení nebo výsypek do násypu | M3 | 28.061 | 0 | 0 |  |  | 0 | 0 | URS 2025-II | 0 | 3 |  |  | 0
PP |  |  |  | Uložení zemin schopných zúrodnení nebo výsypek do násypu predepsaných tvaru s urovnáním
VV |  |  |  | "Zemní práce - sejmutí ornice (pl * v)" (187.076)*0.15 = 28,061 [A] "Celkem: "A = 28,061 [B]
TS
P | 21 | 174101101 |  | Zásyp jam, šachet rýh nebo kolem objektu sypaninou se zhutnením | M3 | 79.813 | 0 | 0 |  |  | 0 | 0 | URS 2025-II | 0 | 3 |  |  | 0
PP |  |  |  | Zásyp sypaninou z jakékoliv horniny strojne s uložením výkopku ve vrstvách se zhutnením jam, šachet, rýh nebo kolem objektu v techto vykopávkách
VV |  |  |  | "Zemní práce - zásyp rýh, zemina (dl * š * v)" "Šachty (dl+0,3 * š+0,3 * v) - šachta (dl * š * v * p)" 95.326 = 95,326 [A] -1.1*1.4*1.7-1.1*1.4*1.62-2.0*2.0*2.6 = -15,513 [B] "Mezisoucet: "A+B = 79,813 [C]
TS |  |  |  | 1. Ceny nelze použít pro zásyp rýh pro drenážní trativody pro lesnicko-technické meliorace a zemedelské. Zásyp techto rýh se ocenuje cenami souboru cen 174 Zásyp rýh pro drény. 2. V cenách je zapocteno premístení sypaniny ze vzdálenosti 10 m od kraje výkopu nebo zasypávaného prostoru, mereno k težišti skládky. 3. Objem zásypu je rozdíl objemu výkopu a objemu do neho vestavených konstrukcí nebo uložených vedení i sjejich obklady a podklady. Objem potrubí do DN 180, príp. i s obalem, se od objemu zásypu neodecítá. Pro stanovení objemu zásypu se od objemu výkopu odecítá i objem obsypu potrubí ocenovaný cenami souboru cen 175 Obsyp potrubí, prichází-li v úvahu . 4. Odklizení zbylého výkopku po provedení zásypu zárezu se šikmými stenami pro podzemní vedení nebo zásypu jam a rýh pro podzemní vedení se ocenuje cenami souboru cen 167 Nakládání výkopku nebo sypaniny a 162 Vodorovné premístení výkopku. 5. Rozprostrení zbylého výkopku podél výkopu a nad výkopem po provedení zásypu zárezu se šikmými stenami pro podzemní vedení nebo zásypu jam a rýh pro podzemní vedení se ocenuje cenami souboru cen 171 Uložení sypaniny do násypu. 6. V cenách nejsou zahrnuty náklady na prohození sypaniny, tyto náklady se ocenují cenou 17411-1109 Príplatek za prohození sypaniny.
P | 22 | 175151101 |  | Obsypání potrubí strojne sypaninou bez prohození, uloženou do 3 m | M3 | 148.42 | 0 | 0 |  |  | 0 | 0 | URS 2025-II | 0 | 3 |  |  | 0
PP |  |  |  | Obsypání potrubí strojne sypaninou z vhodných trídy težitelnosti I a II, skupiny 1 až 4 nebo materiálem pripraveným podél výkopu ve vzdálenosti do 3 m od jeho kraje, pro jakoukoliv hloubku výkopu a míru zhutnení bez prohození sypaniny
VV |  |  |  | "Zemní práce - zásyp s obsypem (dl * š * v) - kabelovod (dl * š * v * p)" "f1-1" 6.05*((2.2-0.5)*1.3-0.16) = 12,403 [A] "f1-2" 43.67*((1.5-0.5)*1.3-0.16) = 49,784 [B] "f2-1" 45.32*((1.45-0.5)*1.3-0.16) = 48,719 [C] "f2-2" 6.82*((2.8-0.5)*1.3-0.16) = 19,301 [D] "c3-1" 1.65*((1.7-0.5)*1.3-0.16) = 2,310 [E] "c3-2" 6.71*((1.1)*2.3-0.16) = 15,903 [F] "Mezisoucet: "A+B+C+D+E+F = 148,420 [G]
TS |  |  |  | 1. Objem obsypu na 1 m délky potrubí se rovná šírce dna výkopu násobené souctem vnejšího prumeru potrubí príp. i s obalem a projektované tlouštky obsypu nad, prípadne i pod potrubím. Pro odecítání objemu potrubí se zapocítávají všechny vestavené konstrukce nebo uložené vedení i s jejich obklady a podklady (tento objem se nazývá objemem horniny vytlacené konstrukcí). 2. Míru zhutnení predepisuje projekt. 3. V cenách nejsou zahrnuty náklady na nakupovanou sypaninu. Tato se ocenuje ve specifikaci. 4. V cenách nejsou zahrnuty náklady na prohození sypaniny, tyto náklady se ocenují položkou 17511-1109 Príplatek za prohození sypaniny.
P | 23 | 181301112 |  | Rozprostrení ornice tl vrstvy do 200 mm pl pres 500 m2 v rovine nebo ve svahu do 1:5 strojne | M2 | 25.973 | 0 | 0 |  |  | 0 | 0 | URS 2025-II | 0 | 3 |  |  | 0
PP |  |  |  | Rozprostrení a urovnání ornice v rovine nebo ve svahu sklonu do 1:5 strojne pri souvislé ploše pres 500 m2, tl. vrstvy do 200 mm
VV |  |  |  | "Zemní práce -trávník(dl * š * v)" "c3-2" 6.71*2.3 = 15,433 [A] "šachty" "KŠ 21" (2+1.1)*(2+1.4) = 10,540 [B] "Celkem: "A+B = 25,973 [C]
TS |  |  |  | 1. V cene jsou zapocteny i náklady na prípadné nutné premístení hromad nebo docasných skládek na místo spotreby ze vzdálenosti do 50 m. 2. V cene nejsou zapocteny náklady na získání ornice; tyto se ocenují cenami souboru cen 121 Sejmutí ornice.
P | 24 | 181411131 |  | Založení parkového trávníku výsevem pl do 1000 m2 v rovine a ve svahu do 1:5 | M2 | 25.973 | 0 | 0 |  |  | 0 | 0 | URS 2025-II | 0 | 3 |  |  | 0
PP |  |  |  | Založení parkového trávníku výsevem plochy do 1000 m2 v rovine a ve svahu do 1:5
VV |  |  |  | 25.973 = 25,973 [A]
TS
P | 25 | 181914112 |  | Úprava pláne v hornine trídy težitelnosti II skupiny 5 se zhutnením rucne | M2 | 174.864 | 0 | 0 |  |  | 0 | 0 | URS 2025-II | 0 | 3 |  |  | 0
PP |  |  |  | Úprava pláne vyrovnáním výškových rozdílu rucne v hornine trídy težitelnosti II skupiny 5 se zhutnením
VV |  |  |  | 174.864 = 174,864 [A]
TS
P | 26 | 185804215 |  | Vypletí záhonu trávníku po výsevu s naložením a odvozem odpadu do 20 km v rovine a svahu do 1:5 | M2 | 25.973 | 0 | 0 |  |  | 0 | 0 | URS 2025-II | 0 | 3 |  |  | 0
PP |  |  |  | Vypletí záhonu trávníku po výsevu s naložením a odvozem odpadu do 20 km v rovine a svahu do 1:5
VV |  |  |  | 25.973 = 25,973 [A]
TS
P | 27 | 185804312 |  | Zalití rostlin vodou plocha pres 20 m2 | M3 | 5.195 | 0 | 0 |  |  | 0 | 0 | URS 2025-II | 0 | 3 |  |  | 0
PP |  |  |  | Zalití rostlin vodou plochy záhonu jednotlive pres 20 m2
VV |  |  |  | 25.973*0.2 = 5,195 [A]
TS
P | 28 | 58341364 |  | kamenivo drcené drobné frakce 2/4 | T | 228.233 | 1 | 0 |  |  | 0 | 0 | URS 2025-II | 0 | 3 |  |  | 0
PP |  |  |  | kamenivo drcené drobné frakce 2/4
VV |  |  |  | "Zemní práce - zásyp s obsypem (obj)" 148.42+79.813 = 228,233 [A] "Celkem: "A = 228,233 [B]
TS
SD |  | 2 |  | Zakládání | [6 empty] | 0 | 0
P | 29 | 271572211 |  | Podsyp pod základové konstrukce se zhutnením z netrídeného šterkopísku | M3 | 20.563 | 1.98 | 0 |  |  | 0 | 0 | URS 2025-II | 0 | 3 |  |  | 0
PP |  |  |  | Podsyp pod základové konstrukce se zhutnením a urovnáním povrchu ze šterkopísku netrídeného
VV |  |  |  | "Kabelovod - podsyp (dl * š * v)" "f1-1" 6.05*1.3*0.1 = 0,787 [A] "f1-2" 43.67*1.3*0.1 = 5,677 [B] "f2-1" 45.32*1.3*0.1 = 5,892 [C] "f2-2" 6.82*1.3*0.1 = 0,887 [D] "c3-1" 1.65*1.3*0.1 = 0,215 [E] "c3-2" 6.71*2.3*0.1 = 1,543 [F] "šachty" "KŠ 21" (2+1.1)*(2+1.4)*0.15 = 1,581 [G] "KŠ22" (2+1.1)*(2+1.4)*0.15 = 1,581 [H] "KŠ 23" (2+2.0)*(2+2.0)*0.15 = 2,400 [I] "Celkem: "A+B+C+D+E+F+G+H+I = 20,563 [J]
TS |  |  |  | 1. Ceny slouží pro ocenení násypu pod základové konstrukce tlouštky vrstvy do 300 mm. 2. Násypy s tlouštkou vrstvy presahující 300 mm se ocení cenami souboru cen 213 31-…. Polštáre zhutnené pod základy vkatalogu 800-2 Zvláštní zakládání objektu.
SD |  | 46-M |  | Zemní práce pri extr.mont.pracích | [6 empty] | 0 | 0
P | 30 | 460742133 |  | Osazení kabelových prostupu z trub plastových do rýhy s obetonováním prumeru pres 15 do 20 cm | M | 8 | 0.27031 | 0 |  |  | 0 | 0 | URS 2025-II | 0 | 3 |  |  | 0
PP |  |  |  | Osazení kabelových prostupu vcetne utesnení a spárování z trub plastových do rýhy, bez výkopových prací s obetonováním, vnitrního prumeru pres 15 do 20 cm
VV |  |  |  | 8 = 8,000 [A]
TS
P | 31 | 460771121 |  | Osazení multikanálu plastových do rýhy s obsypem z písku bez výkopových prací 4-cestných | M | 220.44 | 0.23403 | 0 |  |  | 0 | 0 | URS 2025-II | 0 | 3 |  |  | 0
PP |  |  |  | Osazení kabelových multikanálu plastových vcetne osazení, utesnení a spojování do rýhy, bez výkopových prací s obsypem z písku 4-cestných
VV |  |  |  | 220.44 = 220,440 [A]
TS
P | 32 | OST000X13 |  | Dodávka - teleso kabelovodu z plastu, multikanál, 9x otvor, vodotesné provedení vc. spojovacích prvju a doplnku (dle PD) | KS | 176.352 | 0 | 0 |  |  | 0 | 0 |  | 0 | 3 |  |  | 0
PP |  |  |  | D+M teleso kabelovodu z plastu, multikanál, 9x otvor, vodotesné provedení se sníženou horlavostí vc. spojovacích prvju a doplnku (dle PD)
VV |  |  |  | "Zemní práce - rýhy (dl * š * v)" "f1-1" 6.05*2 = 12,100 [A] "f1-2" 43.67*2 = 87,340 [B] "f2-1" 45.32*2 = 90,640 [C] "f2-2" 6.82*2 = 13,640 [D] "c3-1" 1.65*2 = 3,300 [E] "c3-2" 6.71*2 = 13,420 [F] "Celkem: "A+B+C+D+E+F = 220,440 [G] 220.44*0.8 = 176,352 [H] "Mezisoucet: "H = 176,352 [I]
TS
P | 33 | R3471343 |  | trubka elektroinstalacní ohebná dvoupláštová 160mm | M | 8.8 | 0.0011 | 0 |  |  | 0 | 0 |  | 0 | 3 |  |  | 0
PP |  |  |  | trubka elektroinstalacní ohebná dvoupláštová 160mm vc. spoju dle TZ
VV |  |  |  | 8*1.1 = 8,800 [A]
TS
P | 34 | R46814 |  | MULTIKANÁL ohybový díl 9W-M/CZ-koleno 3°, vcetne tesnení a sponek doplnku (dle PD) | KS | 132.264 | 0 | 0 |  |  | 0 | 0 |  | 0 | 3 |  |  | 0
PP |  |  |  | MULTIKANÁL ohybový díl 9W-M/CZ-koleno 3°, vcetne tesnení a sponek doplnku (dle PD)
VV |  |  |  | 220.44*0.2*3 = 132,264 [A] "Mezisoucet: "A = 132,264 [B]
TS
SD |  | 6 |  | Úpravy povrchu, podlahy a osazování výplní | [6 empty] | 0 | 0
P | 35 | 631311133 |  | Mazanina tl pres 120 do 240 mm z betonu prostého bez zvýšených nároku na prostredí tr. C 12/15 | M3 | 1.508 | 2.301 | 0 |  |  | 0 | 0 | URS 2025-II | 0 | 3 |  |  | 0
PP |  |  |  | Mazanina z betonu prostého bez zvýšených nároku na prostredí tl. pres 120 do 240 mm tr. C 12/15
VV |  |  |  | "Mazanina (dl * š * v)" "KŠ 22" (0.15*2+1.1)*(0.15*2+1.4)*0.15 = 0,357 [A] "KŠ 23" (0.15*2+1.1)*(0.15*2+1.4)*0.15 = 0,357 [B] "KŠ24" (0.15*2+2.0)*(0.15*2+2.0)*0.15 = 0,794 [C] "Celkem: "A+B+C = 1,508 [D]
TS |  |  |  | 1. Ceny jsou urceny pro mazaniny krycí (pochuzné i pojízdné), popr. podkladní, plovoucí, vyrovnávací nebo oddelující pod potery, podlahy, prumyslové podlahy, popr. pro podlévání provizorne podklínovaných patek usazených stroju a technologických zarízení (s náležitým zatemováním hutného betonu). 2. Pro mazaniny tlouštek vetších než 240 mm jsou urceny: a) pro mazaniny ukládané na zeminu (v halách apod.) ceny souboru cen 27* 31- Základy zbetonu prostého a 27* 32 - Základy zbetonu železového, b) pro mazaniny v nadzemních podlažích ceny souboru cen 411 31- . . Beton kleneb. 3. Ceny lze použít i pro betonový okapový chodnícek budovy (vcetne tvarování rigolového žlábku) v príslušných tlouštkách. Jeho podloží se ocenuje samostatne. 4. V cene jsou zapocteny i náklady na: a) základní stržení povrchu mazaniny s urovnáním vibracní lištou nebo dreveným hladítkem, b) vytvorení dilatacních spár v mazanine bez zaplnení, pokud jsou dilatacní spáry vytváreny pri provádení betonáže. Jestliže jsou dilatacní spáry rezány dodatecne, ocenují se cenami souboru cen 634 91-11 Rezání dilatacních nebo smrštovacích spár.
P | 36 | 631319013 |  | Príplatek k mazanine tl pres 120 do 240 mm za prehlazení povrchu | M3 | 1.508 | 0 | 0 |  |  | 0 | 0 | URS 2025-II | 0 | 3 |  |  | 0
PP |  |  |  | Príplatek k cenám mazanin za úpravu povrchu mazaniny prehlazením, mazanina tl. pres 120 do 240 mm
VV |  |  |  | 1.508 = 1,508 [A]
TS |  |  |  | 1. Ceny -9011 až -9023 lze použít pro mazaniny min. tr. C 8/10. 2. Vcenách -9011 až -9023 jsou zapocteny i náklady za prehlazení povrchu mazaniny ocelovým hladítkem. 3. Ceny -9171 až -9175 lze také použít, bude-li do mazaniny vkládána druhá vrstva výztuže nad sebou oddelená vrstvou betonové smesi, kdy se ocenuje druhé stržení povrchu latí rovnež výmerou (m3) celkové tlouštky trí vrstev mazaniny.
P | 37 | 631319197 |  | Príplatek k mazanine tl pres 120 do 240 mm za plochu do 5 m2 | M3 | 1.508 | 0 | 0 |  |  | 0 | 0 | URS 2025-II | 0 | 3 |  |  | 0
PP |  |  |  | Príplatek k cenám mazanin za malou plochu do 5 m2 jednotlive mazanina tl. pres 120 do 240 mm
VV |  |  |  | 1.508 = 1,508 [A]
TS |  |  |  | 1. Ceny -9011 až -9023 lze použít pro mazaniny min. tr. C 8/10. 2. Vcenách -9011 až -9023 jsou zapocteny i náklady za prehlazení povrchu mazaniny ocelovým hladítkem. 3. Ceny -9171 až -9175 lze také použít, bude-li do mazaniny vkládána druhá vrstva výztuže nad sebou oddelená vrstvou betonové smesi, kdy se ocenuje druhé stržení povrchu latí rovnež výmerou (m3) celkové tlouštky trí vrstev mazaniny.
SD |  | 8 |  | Trubní vedení | [6 empty] | 0 | 0
P | 38 | 899641111 |  | Bednení pro obetonování plastových šachet hranatých otevrený výkop zrízení | M2 | 20.708 | 0.0046 | 0 |  |  | 0 | 0 | URS 2025-II | 0 | 3 |  |  | 0
PP |  |  |  | Bednení pro obetonování plastových šachet v otevreném výkopu hranatých zrízení
VV |  |  |  | "Šachty (dl+0,3 * š+0,3 * v) - šachta (dl * š * v * p)" 1*((1.1+0.3)*2+(1.4+0.3)*2)*1.72 = 10,664 [A] 1*((1.1+0.3)*2+(1.4+0.3)*2)*1.62 = 10,044 [B] "Celkem: "A+B = 20,708 [C]
TS
P | 39 | 899641112 |  | Bednení pro obetonování plastových šachet hranatých otevrený výkop odstranení | M2 | 20.708 | 0 | 0 |  |  | 0 | 0 | URS 2025-II | 0 | 3 |  |  | 0
PP |  |  |  | Bednení pro obetonování plastových šachet v otevreném výkopu hranatých odstranení
VV |  |  |  | 20.708 = 20,708 [A]
TS
P | 40 | 899722114 |  | Krytí potrubí z plastu výstražnou fólií z PVC pres 34 do 40 cm | M | 416 | 0.00013 | 0 |  |  | 0 | 0 | URS 2025-II | 0 | 3 |  |  | 0
PP |  |  |  | Krytí potrubí z plastu výstražnou fólií z PVC šírky 40 cm
VV |  |  |  | "Výstražná fólie (dl * p)" (104*2)*2 = 416,000 [A] "Celkem: "A = 416,000 [B]
TS
P | 41 | R032 |  | D+M ŽB prefabrikovaná šachta KŠ 23 vc. doplnku (dle PD) | KPL | 1 | 0 | 0 |  |  | 0 | 0 |  | 0 | 3 |  |  | 0
PP |  |  |  | D+M ŽB prefabrikovaná šachta KŠ 23 vc. doplnku,krcku, penetrace, hydroizolace vystrojení, poklopu (dle príl.2.102)
VV |  |  |  | 1 = 1,000 [A]
TS
P | 42 | R034 |  | D+M plastová šachta KŠ 21 dle PD | KPL | 1 | 0 | 0 |  |  | 0 | 0 |  | 0 | 3 |  |  | 0
PP |  |  |  | D+M plastová šachta KŠ 21 vc. poklopu dle PD
VV |  |  |  | "KŠ23" 1 = 1,000 [A] "Celkem: "A = 1,000 [B]
TS
P | 43 | R035 |  | D+M plastová šachta KŠ 22 dle PD | KPL | 1 | 0 | 0 |  |  | 0 | 0 |  | 0 | 3 |  |  | 0
PP |  |  |  | D+M plastová šachta KŠ 22 vc. poklopu dle PD
VV |  |  |  | "KŠ13" 1 = 1,000 [A] "Celkem: "A = 1,000 [B]
TS
P | 44 | R899620131 |  | Obetonování multikanálu | M3 | 2.64 | 2.301 | 0 |  |  | 0 | 0 |  | 0 | 3 |  |  | 0
PP |  |  |  | Obetonování multikanálu vc. zrízení bednení a jeho odstranení
VV |  |  |  | "multi (dl+0,1 *š+0,2*v+0,2 )*p - multi (dl * š * v )*p" 3*4*(1.0+0.1)*(0.4+0.2)*(0.4+0.2)-(1.0+0.1)*(0.4)*(0.4)*3*4 = 2,640 [A] "Celkem: "A = 2,640 [B]
TS
P | 45 | R899620132 |  | Obetonování plastové šachty z polypropylenu betonem prostým tr. C 25/30 XF2 otevrený výkop vc. KARI síte | M3 | 2.806 | 2.301 | 0 |  |  | 0 | 0 |  | 0 | 3 |  |  | 0
PP |  |  |  | Obetonování plastových šachet z polypropylenu betonem prostým v otevreném výkopu, beton tr. C 16/20
VV |  |  |  | "Šachty (v*dl+0,3 * š+0,3 ) - šachta (dl * š * v * p)" "KŠ21" (1.72)*(0.15*2+1.1)*(0.15*2+1.4)-1.1*1.4*1.72 = 1,445 [A] "KŠ 22" (1.62)*(0.15*2+1.1)*(0.15*2+1.4)-1.1*1.4*1.62 = 1,361 [B] "Celkem: "A+B = 2,806 [C]
TS
SD |  | 990 |  | Poplatky za skládky | [6 empty] | 0 | 0
P | 46 | R015111 | 901 | NEOCENOVAT - POPLATKY ZA LIKVIDACI ODPADU NEKONTAMINOVANÝCH - 17 05 04 VYTEŽENÉ ZEMINY A HORNINY - I. TRÍDA TEŽITELNOSTI VCETNE DOPRAVY | T | 105.172 | 0 | 0 |  |  | 0 | 0 |  | 0 | 3 |  |  | 0
PP |  |  |  | Evidencní položka, Neocenovat v objektu SO/PS, položka se ocenuje pouze v objektu SO 90-90 Zpusob likvidace: recyklace, druhotné využití.
VV |  |  |  | (233.336+95.326)*1.6*0.2 = 105,172 [A]
TS |  |  |  | 1. Položka obsahuje: – veškeré poplatky provozovateli skládky, recyklacní linky nebo jiného zarízení na zpracování nebo likvidaci odpadu související s prevzetím, uložením, zpracováním nebo likvidací odpadu – náklady spojené s dopravou z místa stavby na místo prevzetí provozovatelem skládky, recyklacní linky nebo jiného zarízení na zpracování nebo likvidaci odpadu – náklady spojené s vyložením a manipulací s materiálem v míste skládky 2. Položka neobsahuje: – náklady spojené s naložením a manipulací materiálem 3. Zpusob merení: Tunou se rozumí hmotnost odpadu vytrídeného v souladu se zákonem c. 541/2020 Sb., o nakládání s odpady, v platném znení.
P | 47 | R015512 | 919 | NEOCENOVAT - POPLATKY ZA LIKVIDACI ODPADU NEBEZPECNÝCH - 17 05 03* ZEMINA Z KOLEJIŠTE (VÝHYBKY) LOKÁLNE ZNECIŠTENÁ ROPNÝMI LÁTKAMI - BIODEGRADACE, VCETNE DOPRAVY | T | 420.687 | 0 | 0 |  |  | 0 | 0 |  | 0 | 3 |  |  | 0
PP |  |  |  | Evidencní položka N odpad: nebezpecné látky: ropné látky Zpusob likvidace: biodegradace
VV |  |  |  | (233.336+95.326)*1.6*0.8 = 420,687 [A]
TS |  |  |  | 1. Položka obsahuje: – veškeré poplatky provozovateli skládky, recyklacní linky nebo jiného zarízení na zpracování nebo likvidaci odpadu související s prevzetím, uložením, zpracováním nebo likvidací odpadu – náklady spojené s dopravou z místa stavby na místo prevzetí provozovatelem skládky, recyklacní linky nebo jiného zarízení na zpracování nebo likvidaci odpadu – náklady spojené s vyložením a manipulací s materiálem v míste skládky 2. Položka neobsahuje: – náklady spojené s naložením a manipulací materiálem 3. Zpusob merení: Tunou se rozumí hmotnost odpadu vytrídeného v souladu se zákonem c. 541/2020 Sb., o nakládání s odpady, v platném znení.
SD |  | 998 |  | Presun hmot | [6 empty] | 0 | 0
P | 48 | 998276101 |  | Presun hmot pro trubní vedení z trub z plastických hmot otevrený výkop | T | 285.741 | 0 | 0 |  |  | 0 | 0 | URS 2025-II | 0 | 3 |  |  | 0
PP |  |  |  | Presun hmot pro trubní vedení hloubené z trub z plastických hmot nebo sklolaminátových pro vodovody nebo kanalizace v otevreném výkopu dopravní vzdálenost do 15 m
VV
TS |  |  |  | 1. Položky presunu hmot nelze užít pro zeminu, sypaniny, šterkopísek, kamenivo ap. Prípadná manipulace s tímto materiálem se ocenuje souborem cen 162 2.-.... Vodorovné premístení výkopku nebo sypaniny katalogu 800-1 Zemní práce.
P | 49 | 998276124 |  | Príplatek k presunu hmot pro trubní vedení z trub z plastických hmot za zvetšený presun do 500 m | T | 285.741 | 0 | 0 |  |  | 0 | 0 | URS 2025-II | 0 | 3 |  |  | 0
PP |  |  |  | Presun hmot pro trubní vedení hloubené z trub z plastických hmot nebo sklolaminátových Príplatek k cenám za zvetšený presun pres vymezenou nejvetší dopravní vzdálenost do 500 m
VV
TS |  |  |  | 1. Položky presunu hmot nelze užít pro zeminu, sypaniny, šterkopísek, kamenivo ap. Prípadná manipulace s tímto materiálem se ocenuje souborem cen 162 2.-.... Vodorovné premístení výkopku nebo sypaniny katalogu 800-1 Zemní práce.
SD |  | OST |  | Ostatní | [6 empty] | 0 | 0
P | 50 | OST000X11 |  | D+M požární ucpávky EI 60 DP1 (dle PD-TZ) | KUS | 18 | 0 | 0 |  |  | 0 | 0 |  | 0 | 3 |  |  | 0
PP |  |  |  | D+M požární ucpávky EI 60 DP1 (dle PD)
VV |  |  |  | 2*9 = 18,000 [A]
TS
P | 51 | OST000X12 |  | D+M ucpávky multikanálu proti tlakové vode vc. doplnku (dle PD-TZ) | KUS | 62 | 0 | 0 |  |  | 0 | 0 |  | 0 | 3 |  |  | 0
PP |  |  |  | D+M ucpávky multikanálu proti tlakové vode vc. doplnku (dle PD)
VV |  |  |  | 18+44 = 62,000 [A]
TS
P | 52 | OST000X4 |  | D+M 9-otvorový adaptér vc. doplnku (dle PD - TZ) | KPL | 9 | 0 | 0 |  |  | 0 | 0 |  | 0 | 3 |  |  | 0
PP |  |  |  | D+M 9-otvorový adaptér vc. doplnku (dle PD)
VV
TS
P | 53 | R35 |  | D+M ucpávky proti necistotám vc. doplnku (dle PD) | KUS | 54 | 0 | 0 |  |  | 0 | 0 |  | 0 | 3 |  |  | 0
PP |  |  |  | D+M ucpávky chránicek proti necistotám vc. doplnku (dle PD - TZ)
VV |  |  |  | 18+36 = 54,000 [A]
TS

## SO 11-52-01
SŽDC05 | [14 empty] | 3
S | Stavba: | 5323530004_zm14 |  | Revitalizace a elektrizace trati Nýrany - Hermanova Hut - 260202 | [6 empty] | D.2.2.1 | 0 | AspeEsticon | 0 | 2
O | Objekt: | D.2.2.1 |  | Pozemní stavební objekty | [9 empty] | 0.12 | 2
Typ | Poř. číslo | Kód položky | Varianta | Název položky | MJ | Množství | Jednotková hmotnost | Celková hmotnost |  |  | Jednotková cena |  | Cenové soustavy | 0.21
Dodávka
[9 empty] | Jednotková | Celkem | Jednotková | Celkem |  |  |  | Počet položek s nulovou cenou | 0
O1 |  | SO 11-52-01 |  | SpS Nýrany, zpevnená plocha | [6 empty] | 0 | 0
SD |  | 1 |  | Zemní práce | [6 empty] | 0 | 0
P | 1 | 121151103 |  | Sejmutí ornice plochy do 100 m2 tl vrstvy do 200 mm strojne | M2 | 40 | 0 | 0 |  |  | 0 | 0 | URS 2025-II | 0 | 3 |  |  | 0
PP |  |  |  | Sejmutí ornice strojne pri souvislé ploše do 100 m2, tl. vrstvy do 200 mm
VV |  |  |  | 40 = 40,000 [A]
TS
P | 2 | 131451103 |  | Hloubení jam nezapažených v hornine trídy težitelnosti II skupiny 5 objem do 100 m3 strojne | M3 | 20 | 0 | 0 |  |  | 0 | 0 | URS 2025-II | 0 | 3 |  |  | 0
PP |  |  |  | Hloubení nezapažených jam a zárezu strojne s urovnáním dna do predepsaného profilu a spádu v hornine trídy težitelnosti II skupiny 5 pres 50 do 100 m3
VV |  |  |  | 40*(0.08+0.04+0.33+0.05) = 20,000 [A]
TS
P | 3 | 162351123 |  | Vodorovné premístení pres 50 do 500 m výkopku/sypaniny z hornin trídy težitelnosti II skupiny 4 a 5 | M3 | 23.14 | 0 | 0 |  |  | 0 | 0 | URS 2025-II | 0 | 3 |  |  | 0
PP |  |  |  | Vodorovné premístení výkopku nebo sypaniny po suchu na obvyklém dopravním prostredku, bez naložení výkopku, avšak se složením bez rozhrnutí z horniny trídy težitelnosti II skupiny 4 a 5 na vzdálenost pres 50 do 500 m
VV |  |  |  | 23.14 = 23,140 [A]
TS
P | 4 | 167103101 |  | Nakládání výkopku ze zemin schopných zúrodnení | M3 | 6 | 0 | 0 |  |  | 0 | 0 | URS 2025-II | 0 | 3 |  |  | 0
PP |  |  |  | Nakládání neulehlého výkopku z hromad zeminy schopné zúrodnení
VV |  |  |  | "Zemní práce - sejmutí ornice (pl * v)" 40*0.15 = 6,000 [A] "Celkem: "A = 6,000 [B]
TS
P | 5 | 167151102 |  | Nakládání výkopku z hornin trídy težitelnosti II skupiny 4 a 5 do 100 m3 | M3 | 23.14 | 0 | 0 |  |  | 0 | 0 | URS 2025-II | 0 | 3 |  |  | 0
PP |  |  |  | Nakládání, skládání a prekládání neulehlého výkopku nebo sypaniny strojne nakládání, množství do 100 m3, z horniny trídy težitelnosti II, skupiny 4 a 5
VV |  |  |  | 23.14 = 23,140 [A]
TS
P | 6 | 171206111 |  | Uložení zemin schopných zúrodnení nebo výsypek do násypu | M3 | 6 | 0 | 0 |  |  | 0 | 0 | URS 2025-II | 0 | 3 |  |  | 0
PP |  |  |  | Uložení zemin schopných zúrodnení nebo výsypek do násypu predepsaných tvaru s urovnáním
VV |  |  |  | "Zemní práce - sejmutí ornice (pl * v)" 40*0.15 = 6,000 [A] "Celkem: "A = 6,000 [B]
TS
SD |  | 5 |  | Komunikace pozemní | [6 empty] | 0 | 0
P | 7 | 564801012 |  | Podklad ze šterkodrte ŠD plochy do 100 m2 tl 40 mm | M2 | 40 | 0 | 0 |  |  | 0 | 0 | URS 2025-II | 0 | 3 |  |  | 0
PP |  |  |  | Podklad ze šterkodrti ŠD s rozprostrením a zhutnením plochy jednotlive do 100 m2, po zhutnení tl. 40 mm
VV |  |  |  | 40 = 40,000 [A]
TS
P | 8 | 564871016 |  | Podklad ze šterkodrte ŠD plochy do 100 m2 tl 300 mm | M2 | 40 | 0 | 0 |  |  | 0 | 0 | URS 2025-II | 0 | 3 |  |  | 0
PP |  |  |  | Podklad ze šterkodrti ŠD s rozprostrením a zhutnením plochy jednotlive do 100 m2, po zhutnení tl. 300 mm
VV |  |  |  | 40 = 40,000 [A]
TS
P | 9 | 565211111 |  | Podklad ze šterku cástecne zpevneného cementovou maltou ŠCM tl 150 mm | M2 | 40 | 0 | 0 |  |  | 0 | 0 | URS 2025-II | 0 | 3 |  |  | 0
PP |  |  |  | Podklad ze šterku cástecne zpevneného cementovou maltou ŠCM s rozprostrením a s hutnením, po zhutnení tl. 150 mm
VV |  |  |  | 40 = 40,000 [A]
TS
P | 10 | 59245013 |  | dlažba zámková betonová tvaru I 200x165mm tl 80mm prírodní | M2 | 41.2 | 0.152 | 0 |  |  | 0 | 0 | URS 2025-II | 0 | 3 |  |  | 0
PP |  |  |  | dlažba zámková betonová tvaru I 200x165mm tl 80mm prírodní
VV |  |  |  | 40 = 40,000 [A] A * 1.03"Koeficient množství" = 41,200 [B]
TS
P | 11 | 596212210 |  | Kladení zámkové dlažby pozemních komunikací rucne tl 80 mm skupiny A pl do 50 m2 | M2 | 40 | 0.11162 | 0 |  |  | 0 | 0 | URS 2025-II | 0 | 3 |  |  | 0
PP |  |  |  | Kladení dlažby z betonových zámkových dlaždic pozemních komunikací rucne s ložem z kameniva teženého nebo drceného tl. do 50 mm, s vyplnením spár, s dvojitým hutnením vibrováním a se smetením prebytecného materiálu na krajnici tl. 80 mm skupiny A, pro plo
VV |  |  |  | 40 = 40,000 [A]
TS
SD |  | 6 |  | Úpravy povrchu, podlahy a osazování výplní | [6 empty] | 0 | 0
P | 12 | 637311122 |  | Okapový chodník z betonových chodníkových obrubníku stojatých lože beton | M | 8.7 | 0.19663 | 0 |  |  | 0 | 0 | URS 2025-II | 0 | 3 |  |  | 0
PP |  |  |  | Okapový chodník z obrubníku betonových chodníkových, se zalitím spár cementovou maltou do lože z betonu prostého, z obrubníku stojatých
VV |  |  |  | 6.7+2.0 = 8,700 [A]
TS
SD |  | 9 |  | Ostatní konstrukce a práce, bourání | [6 empty] | 0 | 0
P | 13 | 59217028 |  | obrubník betonový silnicní nájezdový 500x150x150mm | M | 9.515 | 0.0484 | 0 |  |  | 0 | 0 | URS 2025-II | 0 | 3 |  |  | 0
PP |  |  |  | obrubník betonový silnicní nájezdový 500x150x150mm
VV |  |  |  | 8.65*1.1 = 9,515 [A]
TS
P | 14 | 916131213 |  | Osazení silnicního obrubníku betonového stojatého s bocní operou do lože z betonu prostého | M | 8.65 | 0.1685 | 0 |  |  | 0 | 0 | URS 2025-II | 0 | 3 |  |  | 0
PP |  |  |  | Osazení silnicního obrubníku betonového se zrízením lože, s vyplnením a zatrením spár cementovou maltou stojatého s bocní operou z betonu prostého, do lože z betonu prostého
VV |  |  |  | 8.65 = 8,650 [A]
TS |  |  |  | 1. V cenách silnicních obrubníku ležatých i stojatých jsou zapocteny: a) pro osazení do lože zkameniva teženého i náklady na dodání hmot pro lože tl. 80 až 100 mm, b) pro osazení do lože z betonu prostého i náklady na dodání hmot pro lože tl. 80 až 100 mm; v cenách -1113 a -1213 též náklady na zrízení bocních oper. 2. Cást lože z betonu prostého presahující tl. 100 mm se ocenuje cenou 916 99-1121 Lože pod obrubníky, krajníky nebo obruby zdlažebních kostek. 3. V cenách nejsou zapocteny náklady na dodání obrubníku, tyto se ocenují ve specifikaci.
P | 15 | 952902121 |  | Cištení budov zametení drsných podlah | M2 | 40 | 0 | 0 |  |  | 0 | 0 | URS 2025-II | 0 | 3 |  |  | 0
PP |  |  |  | Cištení budov pri provádení oprav a udržovacích prací podlah drsných nebo chodníku zametením
VV |  |  |  | "zametení po dokocení" 40 = 40,000 [A]
TS
SD |  | 990 |  | Poplatky za skládky | [6 empty] | 0 | 0
P | 16 | R015112 | 902 | NEOCENOVAT - POPLATKY ZA LIKVIDACI ODPADU NEKONTAMINOVANÝCH - 17 05 04 VYTEŽENÉ ZEMINY A HORNINY - II. TRÍDA TEŽITELNOSTI VCETNE DOPRAVY | T | 36 | 0 | 0 |  |  | 0 | 0 |  | 0 | 3 |  |  | 0
PP |  |  |  | Evidencní položka, Neocenovat v objektu SO/PS, položka se ocenuje pouze v objektu SO 90-90 Zpusob likvidace: recyklace, druhotné využití.
VV |  |  |  | 20.0*1.8 = 36,000 [A]
TS |  |  |  | 1. Položka obsahuje: – veškeré poplatky provozovateli skládky, recyklacní linky nebo jiného zarízení na zpracování nebo likvidaci odpadu související s prevzetím, uložením, zpracováním nebo likvidací odpadu – náklady spojené s dopravou z místa stavby na místo prevzetí provozovatelem skládky, recyklacní linky nebo jiného zarízení na zpracování nebo likvidaci odpadu – náklady spojené s vyložením a manipulací s materiálem v míste skládky 2. Položka neobsahuje: – náklady spojené s naložením a manipulací materiálem 3. Zpusob merení: Tunou se rozumí hmotnost odpadu vytrídeného v souladu se zákonem c. 541/2020 Sb., o nakládání s odpady, v platném znení.
SD |  | 998 |  | Presun hmot | [6 empty] | 0 | 0
P | 17 | 998223011 |  | Presun hmot pro pozemní komunikace s krytem dláždeným | T | 14.356 | 0 | 0 |  |  | 0 | 0 | URS 2025-II | 0 | 3 |  |  | 0
PP |  |  |  | Presun hmot pro pozemní komunikace s krytem dláždeným dopravní vzdálenost do 200 m jakékoliv délky objektu
VV
TS

## SO 11-72-02
SŽDC05 | [14 empty] | 3
S | Stavba: | 5323530004_zm14 |  | Revitalizace a elektrizace trati Nýrany - Hermanova Hut - 260202 | [6 empty] | D.2.2.1 | 0 | AspeEsticon | 0 | 2
O | Objekt: | D.2.2.1 |  | Pozemní stavební objekty | [9 empty] | 0.12 | 2
Typ | Poř. číslo | Kód položky | Varianta | Název položky | MJ | Množství | Jednotková hmotnost | Celková hmotnost |  |  | Jednotková cena |  | Cenové soustavy | 0.21
Dodávka
[9 empty] | Jednotková | Celkem | Jednotková | Celkem |  |  |  | Počet položek s nulovou cenou | 0
O1 |  | SO 11-72-02 |  | SpS Nýrany, stavební cást | [6 empty] | 0 | 0
O2 |  | SO 11-72-02.01 |  | Architektonicko-stavební rešení | [6 empty] | 0 | 0
SD |  | 1 |  | Zemní práce | [6 empty] | 0 | 0
P | 1 | 005724700 |  | osivo smes travní univerzál | KG | 4.011 | 0.001 | 0 |  |  | 0 | 0 | URS 2025-II | 0 | 3 |  |  | 0
PP |  |  |  | osivo smes travní univerzál
VV |  |  |  | 57.298*0.07 = 4,011 [A]
TS
P | 2 | 10364100 |  | zemina pro terénní úpravy - trídená | T | 159.563 | 1 | 0 |  |  | 0 | 0 | URS 2025-II | 0 | 3 |  |  | 0
PP |  |  |  | zemina pro terénní úpravy - trídená
VV
TS
P | 3 | 121151103 |  | Sejmutí ornice plochy do 100 m2 tl vrstvy do 200 mm strojne | M2 | 112.084 | 0 | 0 |  |  | 0 | 0 | URS 2025-II | 0 | 3 |  |  | 0
PP |  |  |  | Sejmutí ornice strojne pri souvislé ploše do 100 m2, tl. vrstvy do 200 mm
VV |  |  |  | 13.14*8.53 = 112,084 [A]
TS
P | 4 | 13010956 |  | ocel profilová jakost S235JR (11 375) prurez HEA 160 | T | 1.827 | 1 | 0 |  |  | 0 | 0 | URS 2025-II | 0 | 3 |  |  | 0
PP |  |  |  | ocel profilová jakost S235JR (11 375) prurez HEA 160
VV |  |  |  | 59.5*30.7*0.001 = 1,827 [A]
TS
P | 5 | 131413702 |  | Hloubení nezapažených jam v nesoudržných horninách trídy težitelnosti II skupiny 5 rucne | M3 | 33.522 | 0 | 0 |  |  | 0 | 0 | URS 2025-II | 0 | 3 |  |  | 0
PP |  |  |  | Hloubení nezapažených jam rucne s urovnáním dna do predepsaného profilu a spádu v hornine trídy težitelnosti II skupiny 5 nesoudržných
VV |  |  |  | "výkop provádený 70% rucne - dle vytycení sítí možno upravit" "v/3*(S1+sqrt(S1*S2)+S2)" 1.8/3*(11.0*6.16+86.88259876+8.53*13.06) = 159,627 [A] 159.626639258448*0.3*0.7 = 33,522 [B]
TS
P | 6 | 131413712 |  | Hloubení zapažených jam v nesoudržných horninách trídy težitelnosti II skupiny 5 rucne | M3 | 78.217 | 0 | 0 |  |  | 0 | 0 | URS 2025-II | 0 | 3 |  |  | 0
PP |  |  |  | Hloubení zapažených jam rucne s urovnáním dna do predepsaného profilu a spádu v hornine trídy težitelnosti II skupiny 5 nesoudržných
VV |  |  |  | "výkop provádený 70% rucne - dle vytycení sítí možno upravit" 159.626639258448*0.7*0.7 = 78,217 [A]
TS
P | 7 | 131451103 |  | Hloubení jam nezapažených v hornine trídy težitelnosti II skupiny 5 objem do 100 m3 strojne | M3 | 14.366 | 0 | 0 |  |  | 0 | 0 | URS 2025-II | 0 | 3 |  |  | 0
PP |  |  |  | Hloubení nezapažených jam a zárezu strojne s urovnáním dna do predepsaného profilu a spádu v hornine trídy težitelnosti II skupiny 5 pres 50 do 100 m3
VV |  |  |  | "v/3*(S1+sqrt(S1*S2)+S2)" 1.8/3*(11.0*6.16+86.88259876+8.53*13.06) = 159,627 [A] 159.626639258448*0.3*0.3 = 14,366 [B]
TS
P | 8 | 131451203 |  | Hloubení jam zapažených v hornine trídy težitelnosti II skupiny 5 objem do 100 m3 strojne | M3 | 33.522 | 0 | 0 |  |  | 0 | 0 | URS 2025-II | 0 | 3 |  |  | 0
PP |  |  |  | Hloubení zapažených jam a zárezu strojne s urovnáním dna do predepsaného profilu a spádu v hornine trídy težitelnosti II skupiny 5 pres 50 do 100 m3
VV |  |  |  | 159.626639258448*0.7*0.3 = 33,522 [A]
TS
P | 9 | 132412332 |  | Hloubení nezapažených rýh šírky do 2000 mm v nesoudržných horninách trídy težitelnosti II skupiny 5 rucne | M3 | 13.527 | 0 | 0 |  |  | 0 | 0 | URS 2025-II | 0 | 3 |  |  | 0
PP |  |  |  | Hloubení nezapažených rýh šírky pres 800 do 2 000 mm rucne s urovnáním dna do predepsaného profilu a spádu v hornine trídy težitelnosti II skupiny 5 nesoudržných
VV |  |  |  | "podsyp" 0.35*1.0*(5.76*2+8.3*2) = 9,842 [A] 0.35*1.4*(3.76*2) = 3,685 [B] "Celkem: "A+B = 13,527 [C]
TS
P | 10 | 151101901 |  | Zrízení príložného pažení sten s ponecháním pažin ve výkopu hl do 4 m | M2 | 37.056 | 0.03441 | 0 |  |  | 0 | 0 | URS 2025-II | 0 | 3 |  |  | 0
PP |  |  |  | Zrízení pažení sten výkopu bez rozeprení nebo vzeprení s ponecháním pažin ve výkopu príložné, hloubky do 4 m
VV |  |  |  | 1.71*(13.14+8.53) = 37,056 [A]
TS
P | 11 | 151711111 |  | Osazení zápor ocelových dl do 8 m | M | 59.5 | 0.00102 | 0 |  |  | 0 | 0 | URS 2025-II | 0 | 3 |  |  | 0
PP |  |  |  | Osazení ocelových zápor pro pažení hloubených vykopávek do predem provedených vrtu se zabetonováním spodního konce, s prípadným obsypem zápory pískem délky od 0 do 8 m
VV |  |  |  | 3.5*(10+7) = 59,500 [A]
TS
P | 12 | 151711131 |  | Vytažení zápor ocelových dl do 8 m | M | 59.5 | 0 | 0 |  |  | 0 | 0 | URS 2025-II | 0 | 3 |  |  | 0
PP |  |  |  | Vytažení ocelových zápor pro pažení délky od 0 do 8 m
VV |  |  |  | 59.5 = 59,500 [A]
TS
P | 13 | 151712111 |  | Prevázka ocelová zdvojená pro kotvení záporového pažení | M | 21.67 | 0.15478 | 0 |  |  | 0 | 0 | URS 2025-II | 0 | 3 |  |  | 0
PP |  |  |  | Prevázka ocelová pro ukotvení záporového pažení pro jakoukoliv délku prevázky zdvojená
VV |  |  |  | 13.14+8.53 = 21,670 [A]
TS
P | 14 | 151712121 |  | Odstranení ocelové prevázky zdvojené pro kotvení záporového pažení | M | 21.67 | 0 | 0 |  |  | 0 | 0 | URS 2025-II | 0 | 3 |  |  | 0
PP |  |  |  | Odstranení ocelové prevázky pro ukotvení záporového pažení jakékoliv délky prevázky zdvojené
VV |  |  |  | 21.67 = 21,670 [A]
TS
P | 15 | 162351123 |  | Vodorovné premístení pres 50 do 500 m výkopku/sypaniny z hornin trídy težitelnosti II skupiny 4 a 5 | M3 | 173.153 | 0 | 0 |  |  | 0 | 0 | URS 2025-II | 0 | 3 |  |  | 0
PP |  |  |  | Vodorovné premístení výkopku nebo sypaniny po suchu na obvyklém dopravním prostredku, bez naložení výkopku, avšak se složením bez rozhrnutí z horniny trídy težitelnosti II skupiny 4 a 5 na vzdálenost pres 50 do 500 m
VV |  |  |  | 13.5268+159.626639258448 = 173,153 [A]
TS
P | 16 | 167103101 |  | Nakládání výkopku ze zemin schopných zúrodnení | M3 | 22.417 | 0 | 0 |  |  | 0 | 0 | URS 2025-II | 0 | 3 |  |  | 0
PP |  |  |  | Nakládání neulehlého výkopku z hromad zeminy schopné zúrodnení
VV |  |  |  | 112.084*0.2 = 22,417 [A]
TS
P | 17 | 167151112 |  | Nakládání výkopku z hornin trídy težitelnosti II skupiny 4 a 5 pres 100 m3 | M3 | 173.153 | 0 | 0 |  |  | 0 | 0 | URS 2025-II | 0 | 3 |  |  | 0
PP |  |  |  | Nakládání, skládání a prekládání neulehlého výkopku nebo sypaniny strojne nakládání, množství pres 100 m3, z hornin trídy težitelnosti II, skupiny 4 a 5
VV |  |  |  | 13.5268+159.626639258448 = 173,153 [A]
TS
P | 18 | 171206111 |  | Uložení zemin schopných zúrodnení nebo výsypek do násypu | M3 | 22.417 | 0 | 0 |  |  | 0 | 0 | URS 2025-II | 0 | 3 |  |  | 0
PP |  |  |  | Uložení zemin schopných zúrodnení nebo výsypek do násypu predepsaných tvaru s urovnáním
VV |  |  |  | 22.417 = 22,417 [A]
TS
P | 19 | 174151101 |  | Zásyp jam, šachet rýh nebo kolem objektu sypaninou se zhutnením | M3 | 88.646 | 0 | 0 |  |  | 0 | 0 | URS 2025-II | 0 | 3 |  |  | 0
PP |  |  |  | Zásyp sypaninou z jakékoliv horniny strojne s uložením výkopku ve vrstvách se zhutnením jam, šachet, rýh nebo kolem objektu v techto vykopávkách
VV |  |  |  | "jáma výkop "159.626639258448 = 159,627 [A] "kab.prostor "-9.54*5.1*1.2 = -58,385 [B] "základ.pasy "-12.596 = -12,596 [C] "Celkem: "A+B+C = 88,646 [D]
TS
P | 20 | R181301101 |  | Rozprostrení ornice tl vrstvy do 100 mm pl do 500 m2 v rovine nebo ve svahu do 1:5 | M2 | 57.298 | 0 | 0 |  |  | 0 | 0 |  | 0 | 3 |  |  | 0
PP |  |  |  | Rozprostrení a urovnání ornice v rovine nebo ve svahu sklonu do 1:5 pri souvislé ploše do 500 m2, tl. vrstvy do 100 mm
VV |  |  |  | "sejmutí ornice "112.084 = 112,084 [A] "okapový chodník "-6.132 = -6,132 [B] "domek "-9.54*5.1 = -48,654 [C] "Celkem: "A+B+C = 57,298 [D]
TS |  |  |  | 1. V cene jsou zapocteny i náklady na prípadné nutné premístení hromad nebo docasných skládek na místo spotreby ze vzdálenosti do 30 m. 2. V cene nejsou zapocteny náklady na získání ornice; toto získání se ocenuje cenami souboru cen 121 10-11 Sejmutí ornice. 3. Prípadné nakládání ornice, v souvislosti s pozn. c. 2 se ocenuje cenami souboru cen 167 10-11 Nakládání, skládání a prekládání neulehlého výkopku nebo sypaniny. 4. Jsou-li hromady nebo docasné skládky ornice umísteny podle projektu ve vzdálenosti pres 30 m od místa spotreby, ocenuje se její premístení cenami souboru cen 162 . 0-1 . Vodorovné premístení výkopku, pricemž se vzdálenost 30 m, uvedená v popisu cen, neodecítá.
P | 21 | 181411131 |  | Založení parkového trávníku výsevem pl do 1000 m2 v rovine a ve svahu do 1:5 | M2 | 57.298 | 0 | 0 |  |  | 0 | 0 | URS 2025-II | 0 | 3 |  |  | 0
PP |  |  |  | Založení parkového trávníku výsevem plochy do 1000 m2 v rovine a ve svahu do 1:5
VV |  |  |  | 57.298 = 57,298 [A]
TS
P | 22 | 181914112 |  | Úprava pláne v hornine trídy težitelnosti II skupiny 5 se zhutnením rucne | M2 | 112.084 | 0 | 0 |  |  | 0 | 0 | URS 2025-II | 0 | 3 |  |  | 0
PP |  |  |  | Úprava pláne vyrovnáním výškových rozdílu rucne v hornine trídy težitelnosti II skupiny 5 se zhutnením
VV |  |  |  | 112.084 = 112,084 [A]
TS
P | 23 | 185804215 |  | Vypletí záhonu trávníku po výsevu s naložením a odvozem odpadu do 20 km v rovine a svahu do 1:5 | M2 | 57.298 | 0 | 0 |  |  | 0 | 0 | URS 2025-II | 0 | 3 |  |  | 0
PP |  |  |  | Vypletí záhonu trávníku po výsevu s naložením a odvozem odpadu do 20 km v rovine a svahu do 1:5
VV |  |  |  | 57.298 = 57,298 [A]
TS
P | 24 | 185804312 |  | Zalití rostlin vodou plocha pres 20 m2 | M3 | 11.46 | 0 | 0 |  |  | 0 | 0 | URS 2025-II | 0 | 3 |  |  | 0
PP |  |  |  | Zalití rostlin vodou plochy záhonu jednotlive pres 20 m2
VV |  |  |  | 57.298*0.2 = 11,460 [A]
TS
SD |  | 2 |  | Zakládání | [6 empty] | 0 | 0
P | 25 | 213141113 |  | Zrízení vrstvy z geotextilie v rovine nebo ve sklonu do 1:5 š pres 6 do 8,5 m | M2 | 111.402 | 0.00022 | 0 |  |  | 0 | 0 | URS 2025-II | 0 | 3 |  |  | 0
PP |  |  |  | Zrízení vrstvy z geotextilie filtracní, separacní, odvodnovací, ochranné, výztužné nebo protierozní v rovine nebo ve sklonu do 1:5, šírky pres 6 do 8,5 m
VV |  |  |  | "ochrana základové spáry" 13.06*8.53 = 111,402 [A]
TS
P | 26 | 224411112 |  | Vrty maloprofilové D pres 156 do 195 mm úklon do 45° hl 0 až 25 m hornina I a II | M | 59.5 | 0.00019 | 0 |  |  | 0 | 0 | URS 2025-II | 0 | 3 |  |  | 0
PP |  |  |  | Maloprofilové vrty prubežným sacím vrtáním prumeru pres 156 do 195 mm do úklonu 45° v hl 0 až 25 m v hornine tr. I a II
VV |  |  |  | "príl.2.002 "3.5*(10+7) = 59,500 [A]
TS
P | 27 | 271532213 |  | Podsyp pod základové konstrukce se zhutnením z hrubého kameniva frakce 8 až 16 mm | M3 | 26.532 | 2.16 | 0 |  |  | 0 | 0 | URS 2025-II | 0 | 3 |  |  | 0
PP |  |  |  | Podsyp pod základové konstrukce se zhutnením a urovnáním povrchu z kameniva hrubého, frakce 8 - 16 mm
VV |  |  |  | 12.596 = 12,596 [A] "mezi pasy" 0.5*(2.22*4.16+2.1*4.16+2.38*4.16) = 13,936 [B] "Celkem: "A+B = 26,532 [C]
TS
P | 28 | 274313611 |  | Základové pasy z betonu tr. C 16/20 | M3 | 4 | 2.301 | 0 |  |  | 0 | 0 | URS 2025-II | 0 | 3 |  |  | 0
PP |  |  |  | Základy z betonu prostého pasy betonu kamenem neprokládaného tr. C 16/20
VV |  |  |  | "pod pasy - beton prímo do výkopu + 3,5%" 0.1*1.0*(5.76*2+8.3*2) = 2,812 [A] 0.1*1.4*(3.76*2) = 1,053 [B] "Mezisoucet: "A+B = 3,865 [C] 3.865*1.035 = 4,000 [D]
TS
P | 29 | 274322511 |  | Základové pasy ze ŽB se zvýšenými nároky na prostredí tr. C 25/30 | M3 | 12.596 | 2.5019 | 0 |  |  | 0 | 0 | URS 2025-II | 0 | 3 |  |  | 0
PP |  |  |  | Základy z betonu železového (bez výztuže) pasy z betonu se zvýšenými nároky na prostredí tr. C 25/30
VV |  |  |  | 0.5*0.6*(9.9*2+4.16*2) = 8,436 [A] 0.5*1.0*(4.16*2) = 4,160 [B] "Celkem: "A+B = 12,596 [C]
TS
P | 30 | 274351121 |  | Zrízení bednení základových pasu rovného | M2 | 34.34 | 0.00269 | 0 |  |  | 0 | 0 | URS 2025-II | 0 | 3 |  |  | 0
PP |  |  |  | Bednení základu pasu rovné zrízení
VV |  |  |  | 0.5*(5.36*2+9.9*2+2.24*2*2+2.12*2+4.16*2*3) = 34,340 [A]
TS
P | 31 | 274351122 |  | Odstranení bednení základových pasu rovného | M2 | 34.34 | 0 | 0 |  |  | 0 | 0 | URS 2025-II | 0 | 3 |  |  | 0
PP |  |  |  | Bednení základu pasu rovné odstranení
VV |  |  |  | 34.34 = 34,340 [A]
TS
P | 32 | 278361101 |  | Výztuž betonového základu (podezdívky) betonárskou ocelí 10 505 (R) nebo BSt 500 | T | 2.141 | 1.0606 | 0 |  |  | 0 | 0 | URS 2025-II | 0 | 3 |  |  | 0
PP |  |  |  | Výztuž základu (podezdívky) betonového z betonárské oceli 10 505 (R) nebo BSt 500
VV |  |  |  | 12.596*170*0.001 = 2,141 [A]
TS
P | 33 | 69311088 |  | geotextilie netkaná separacní, ochranná, filtracní, drenážní PES 500g/m2 | M2 | 131.955 | 0.0005 | 0 |  |  | 0 | 0 | URS 2025-II | 0 | 3 |  |  | 0
PP |  |  |  | geotextilie netkaná separacní, ochranná, filtracní, drenážní PES 500g/m2
VV
TS |  |  |  | viz. položka Zrízení vrstvy z geotextilie v rovine nebo ve sklonu do 1:5 š pres 6 do 8,5m
SD |  | 22-M |  | Montáže technologických zarízení pro dopravní stavby | [6 empty] | 0 | 0
P | 34 | 220301601 |  | Položení koberce dielektrického | M2 | 42.73 | 0 | 0 |  |  | 0 | 0 | URS 2025-II | 0 | 3 |  |  | 0
PP |  |  |  | Položení koberce vcetne uríznutí podlahoviny na míru a pripevnení dielektrického
VV |  |  |  | "m.c. 1.01+1.02 " 28.62+14.11 = 42,730 [A]
TS
P | 35 | 27251120 |  | koberec dielektrický do 26kV š 1200mm tl 4,5mm | M2 | 44.867 | 0.0079 | 0 |  |  | 0 | 0 | URS 2025-II | 0 | 3 |  |  | 0
PP |  |  |  | koberec dielektrický do 26kV š 1200mm tl 4,5mm
VV
TS
SD |  | 3 |  | Svislé a kompletní konstrukce | [6 empty] | 0 | 0
P | 36 | R1 |  | D+M ŽB prefabrikovaného objektu dle PD | KPL | 1 | 0 | 0 |  |  | 0 | 0 |  | 0 | 3 |  |  | 0
PP |  |  |  | D+M ŽB prefbrikované objektu dle PD
VV |  |  |  | 1 = 1,000 [A]
TS
SD |  | 46-M |  | Zemní práce pri extr.mont.pracích | [6 empty] | 0 | 0
P | 37 | R210103033 |  | D+M požárních ucpávek | KUS | 5 | 0 | 0 |  |  | 0 | 0 |  | 0 | 3 |  |  | 0
PP |  |  |  | D+M požárních ucpávek
VV |  |  |  | "2.004 "5 = 5,000 [A]
TS
SD |  | 6 |  | Úpravy povrchu, podlahy a osazování výplní | [6 empty] | 0 | 0
P | 38 | 637111111 |  | Okapový chodník ze šterkopísku tl 100 mm s udusáním | M2 | 6.132 | 0.1837 | 0 |  |  | 0 | 0 | URS 2025-II | 0 | 3 |  |  | 0
PP |  |  |  | Okapový chodník z kameniva s udusáním a urovnáním povrchu ze šterkopísku tl. 100 mm
VV |  |  |  | 0.3*(5.1*2+10.24) = 6,132 [A]
TS
P | 39 | 637211114 |  | Okapový chodník z betonových dlaždic tl 50 mm na MC 10 | M2 | 6.132 | 0.30357 | 0 |  |  | 0 | 0 | URS 2025-II | 0 | 3 |  |  | 0
PP |  |  |  | Okapový chodník z dlaždic betonových do cementové malty MC-10 se zalitím spár cementovou maltou, tl. dlaždic 50 mm
VV |  |  |  | 6.132 = 6,132 [A]
TS
P | 40 | 637311122 |  | Okapový chodník z betonových chodníkových obrubníku stojatých lože beton | M | 20.44 | 0.19663 | 0 |  |  | 0 | 0 | URS 2025-II | 0 | 3 |  |  | 0
PP |  |  |  | Okapový chodník z obrubníku betonových chodníkových, se zalitím spár cementovou maltou do lože z betonu prostého, z obrubníku stojatých
VV |  |  |  | (5.1+0.3)*2+9.64 = 20,440 [A]
TS
SD |  | 767 |  | Konstrukce zámecnické | [6 empty] | 0 | 0
P | 41 | R2767 |  | D+M základového rámu | KPL | 1 | 0 | 0 |  |  | 0 | 0 |  | 0 | 3 |  |  | 0
PP |  |  |  | D+M ŽB prefbrikované objektu dle PD
VV |  |  |  | "2.008 "1 = 1,000 [A]
TS
SD |  | 9 |  | Ostatní konstrukce a práce, bourání | [6 empty] | 0 | 0
P | 42 | 952901111 |  | Vycištení budov bytové a obcanské výstavby pri výšce podlaží do 4 m | M2 | 42.73 | 4e-05 | 0 |  |  | 0 | 0 | URS 2025-II | 0 | 3 |  |  | 0
PP |  |  |  | Vycištení budov nebo objektu pred predáním do užívání budov bytové nebo obcanské výstavby, svetlé výšky podlaží do 4 m
VV |  |  |  | "m.c. 1.01+1.02 " 28.62+14.11 = 42,730 [A]
TS
P | 43 | R953943212 |  | Osazování PHP | KUS | 1 | 0 | 0 |  |  | 0 | 0 |  | 0 | 3 |  |  | 0
PP |  |  |  | Osazování PHP
VV |  |  |  | "2.004 "1 = 1,000 [A]
TS
SD |  | 990 |  | Poplatky za skládky | [6 empty] | 0 | 0
P | 44 | R015112 | 902 | NEOCENOVAT - POPLATKY ZA LIKVIDACI ODPADU NEKONTAMINOVANÝCH - 17 05 04 VYTEŽENÉ ZEMINY A HORNINY - II. TRÍDA TEŽITELNOSTI VCETNE DOPRAVY | T | 311.676 | 0 | 0 |  |  | 0 | 0 |  | 0 | 3 |  |  | 0
PP |  |  |  | Evidencní položka, Neocenovat v objektu SO/PS, položka se ocenuje pouze v objektu SO 90-90 Zpusob likvidace: recyklace, druhotné využití.
VV |  |  |  | (159.626639258448+13.5268)*1.8 = 311,676 [A]
TS |  |  |  | 1. Položka obsahuje: – veškeré poplatky provozovateli skládky, recyklacní linky nebo jiného zarízení na zpracování nebo likvidaci odpadu související s prevzetím, uložením, zpracováním nebo likvidací odpadu – náklady spojené s dopravou z místa stavby na místo prevzetí provozovatelem skládky, recyklacní linky nebo jiného zarízení na zpracování nebo likvidaci odpadu – náklady spojené s vyložením a manipulací s materiálem v míste skládky 2. Položka neobsahuje: – náklady spojené s naložením a manipulací materiálem 3. Zpusob merení: Tunou se rozumí hmotnost odpadu vytrídeného v souladu se zákonem c. 541/2020 Sb., o nakládání s odpady, v platném znení.
SD |  | OST |  | Ostatní | [6 empty] | 0 | 0
P | 45 | R32211 |  | Dodávka prístroj hasicí rucní snehový 113B | KUS | 1 | 0.009 | 0 |  |  | 0 | 0 |  | 0 | 3 |  |  | 0
PP |  |  |  | prístroj hasicí rucní snehový 113B
VV |  |  |  | 1 = 1,000 [A]
TS
O2 |  | SO 11-72-02.42 |  | Zarízení pro ochlazování staveb, VZT, vytápení | [6 empty] | 0 | 0
SD |  | D1 |  | Vytápení | [6 empty] | 0 | 0
P | 1 | R1 |  | Poz. 1.1 a 2.2 - Elektrický prímotop s elektromechanickým termostatem, Qt=2.0kW, ŠxVxH/váha:840x400x80mm, 7.9kg | KS | 3 | 0 | 0 |  |  | 0 | 0 |  | 0 | 3 |  |  | 0
PP |  |  |  | Poz. 1.1 a 2.2 - Elektrický prímotop s elektromechanickým termostatem, Qt=2.0kW, ŠxVxH/váha:840x400x80mm, 7.9kg
VV
TS
SD |  | D2 |  | Chlazení | [6 empty] | 0 | 0
P | 2 | R10 |  | Tlaková zkouška inertním plynem | KPL | 1 | 0 | 0 |  |  | 0 | 0 |  | 0 | 3 |  |  | 0
PP |  |  |  | Tlaková zkouška inertním plynem
VV
TS
P | 3 | R11 |  | Vakuová zkouška | KPL | 1 | 0 | 0 |  |  | 0 | 0 |  | 0 | 3 |  |  | 0
PP |  |  |  | Vakuová zkouška
VV
TS
P | 4 | R12 |  | Odvod kondenzátu - HT32 | BM | 10 | 0 | 0 |  |  | 0 | 0 |  | 0 | 3 |  |  | 0
PP |  |  |  | Odvod kondenzátu - HT32
VV
TS
P | 5 | R13 |  | Kabelový / instalacní žlab - celokrytový, plecový (RAL dle fasády) | BM | 10 | 0 | 0 |  |  | 0 | 0 |  | 0 | 3 |  |  | 0
PP |  |  |  | Kabelový / instalacní žlab - celokrytový, plecový (RAL dle fasády)
VV
TS
P | 6 | R14 |  | Ochraná klec proti krádeži pro venkovní jednotku: ŠxVxH - 780x550x290mm | KS | 1 | 0 | 0 |  |  | 0 | 0 |  | 0 | 3 |  |  | 0
PP |  |  |  | Ochraná klec proti krádeži pro venkovní jednotku: ŠxVxH - 780x550x290mm
VV
TS
P | 7 | R15 |  | Montážní, spojovací a kotvící materiál | KG | 20 | 0 | 0 |  |  | 0 | 0 |  | 0 | 3 |  |  | 0
PP |  |  |  | Montážní, spojovací a kotvící materiál
VV
TS
P | 8 | R2 |  | Poz. 2.1 - Klimatizacní kondenzacní jednotka SPLIT (R32) - Venkovní jednotka: Pi=1.29kW, 16A-B, 1f/230V, ŠxVxH/váha:780x550x290mm/ 34kg/ Vnitrní nástenná jednot | KPL | 1 | 0 | 0 |  |  | 0 | 0 |  | 0 | 3 |  |  | 0
PP |  |  |  | Poz. 2.1 - Klimatizacní kondenzacní jednotka SPLIT (R32) - Venkovní jednotka: Pi=1.29kW, 16A-B, 1f/230V, ŠxVxH/váha:780x550x290mm/ 34kg/ Vnitrní nástenná jednotka: Qch/t=3.6/4.0kW (R32), ŠxVxH/váha:798x293x230mm, 10kg
VV
TS
P | 9 | R3 |  | Nástenný kabelový ovladac | KS | 1 | 0 | 0 |  |  | 0 | 0 |  | 0 | 3 |  |  | 0
PP |  |  |  | Nástenný kabelový ovladac
VV
TS
P | 10 | R4 |  | MODbus - Interface pro sbernici MO | KS | 1 | 0 | 0 |  |  | 0 | 0 |  | 0 | 3 |  |  | 0
PP |  |  |  | MODbus - Interface pro sbernici MO
VV
TS |  |  |  | dle tz,str.5
P | 11 | R5 |  | Izolované Cu potrubí chladiva R32 - 12,7/ 6,4iz (plyn/kapalina) | BM | 5 | 0 | 0 |  |  | 0 | 0 |  | 0 | 3 |  |  | 0
PP |  |  |  | Izolované Cu potrubí chladiva R32 - 12,7/ 6,4iz (plyn/kapalina)
VV
TS
P | 12 | R6 |  | Komunikacní kabeláž | BM | 10 | 0 | 0 |  |  | 0 | 0 |  | 0 | 3 |  |  | 0
PP |  |  |  | Komunikacní kabeláž
VV
TS
P | 13 | R7 |  | Stenové konzole na fasádu | KPL | 1 | 0 | 0 |  |  | 0 | 0 |  | 0 | 3 |  |  | 0
PP |  |  |  | Stenové konzole na fasádu
VV
TS
P | 14 | R8 |  | Regulátory chvení pod venkovní jednotku | KS | 1 | 0 | 0 |  |  | 0 | 0 |  | 0 | 3 |  |  | 0
PP |  |  |  | Regulátory chvení pod venkovní jednotku
VV
TS
P | 15 | R9 |  | Doplnení chladiva R32 | KG | 1 | 0 | 0 |  |  | 0 | 0 |  | 0 | 3 |  |  | 0
PP |  |  |  | Doplnení chladiva R32
VV
TS
SD |  | D3 |  | Vzduchotechnika | [6 empty] | 0 | 0
P | 16 | R16 |  | Dverní protideštová žaluzie se sítem 700x400mm, pozinkovaná vc. UR | KS | 4 | 0 | 0 |  |  | 0 | 0 |  | 0 | 3 |  |  | 0
PP |  |  |  | Dverní protideštová žaluzie se sítem 700x400mm, pozinkovaná vc. UR
VV
TS |  |  |  | dle SO 11-72-02.42, PRÍL. 2.001
P | 17 | R17 |  | Dverní protideštová žaluzie se sítem 200x400mm, pozinkovaná vc. UR | KS | 4 | 0 | 0 |  |  | 0 | 0 |  | 0 | 3 |  |  | 0
PP |  |  |  | Dverní protideštová žaluzie se sítem 200x400mm, pozinkovaná vc. UR
VV
TS
SD |  | OST |  | Ostatní | [6 empty] | 0 | 0
P | 18 | Pol1 |  | Doprava - 3.6% z dodávky zarízení | KPL | 1 | 0 | 0 |  |  | 0 | 0 |  | 0 | 3 |  |  | 0
PP |  |  |  | Doprava - 3.6% z dodávky zarízení
VV
TS
P | 20 | Pol2 |  | Presun hmot | KPL | 1 | 0 | 0 |  |  | 0 | 0 |  | 0 | 3 |  |  | 0
PP |  |  |  | Presun hmot
VV
TS
P | 21 | Pol3 |  | Komplexní vyzkoušení zarízení, oživení a vyregulování zarízení | KPL | 1 | 0 | 0 |  |  | 0 | 0 |  | 0 | 3 |  |  | 0
PP |  |  |  | Komplexní vyzkoušení zarízení, oživení a vyregulování zarízení
VV
TS
P | 22 | Pol6 |  | Hluková zkouška (2 merící místa) + protokol | KPL | 1 | 0 | 0 |  |  | 0 | 0 |  | 0 | 3 |  |  | 0
PP |  |  |  | Hluková zkouška (2 merící místa) + protokol
VV
TS
P | 23 | Pol7 |  | Zaškolení obsluhy | KPL | 1 | 0 | 0 |  |  | 0 | 0 |  | 0 | 3 |  |  | 0
PP |  |  |  | Zaškolení obsluhy
VV
TS
P | 24 | Pol8 |  | Zpracování dodavatelské dokumentace | KPL | 1 | 0 | 0 |  |  | 0 | 0 |  | 0 | 3 |  |  | 0
PP |  |  |  | Zpracování dodavatelské dokumentace
VV
TS
O2 |  | SO 11-72-02.47 |  | Zarízení silnoproudé elektrotechniky vcetne ochrany pred bleskem | [6 empty] | 0 | 0
SD |  | D1 |  | Všeobecné práce pro silnoproud | [6 empty] | 0 | 0
P | 1 | R.1 |  | OZNACOVACÍ ŠTÍTEK KABELOVÉHO VEDENÍ, SPOJKY NEBO KABELOVÉ SKRÍNE (VCETNE OBJÍMKY) | KS | 121 | 0 | 0 |  |  | 0 | 0 | R-položka | 0 | 3 |  |  | 0
PP |  |  |  | OZNACOVACÍ ŠTÍTEK KABELOVÉHO VEDENÍ, SPOJKY NEBO KABELOVÉ SKRÍNE (VCETNE OBJÍMKY)
VV
TS
P | 2 | R.10 |  | 002 - Cu vedení/0002 - Cu kabel pod omítku, 2,5 mm2 | M | 42 | 0 | 0 |  |  | 0 | 0 | R-položka | 0 | 3 |  |  | 0
PP |  |  |  | 002 - Cu vedení/0002 - Cu kabel pod omítku, 2,5 mm2
VV
TS
P | 3 | R.11 |  | 016 - Osazení kotevních prvku/0013 - hmoždinka do 8 mm, do betonu | KS | 48 | 0 | 0 |  |  | 0 | 0 | R-položka | 0 | 3 |  |  | 0
PP |  |  |  | 016 - Osazení kotevních prvku/0013 - hmoždinka do 8 mm, do betonu
VV
TS
P | 4 | R.12 |  | 006 - Vypínace, ovladace, zásuvky/0142 - zásuvka prumyslová, 3fázová, 16 A | KUS | 8 | 0 | 0 |  |  | 0 | 0 | R-položka | 0 | 3 |  |  | 0
PP |  |  |  | 006 - Vypínace, ovladace, zásuvky/0142 - zásuvka prumyslová, 3fázová, 16 A
VV
TS
P | 5 | R.13 |  | 006 - Vypínace, ovladace, zásuvky/0026 - vypínac nástenný, c. 5, pro venkovní prostredí | KUS | 2 | 0 | 0 |  |  | 0 | 0 | R-položka | 0 | 3 |  |  | 0
PP |  |  |  | 006 - Vypínace, ovladace, zásuvky/0026 - vypínac nástenný, c. 5, pro venkovní prostredí
VV
TS
P | 6 | R.14 |  | 007 - Svítidla/1121 - zárivkové svítidlo prumyslové, stropní, prisazené, 1 zdroj | KUS | 2 | 0 | 0 |  |  | 0 | 0 | R-položka | 0 | 3 |  |  | 0
PP |  |  |  | 007 - Svítidla/1121 - zárivkové svítidlo prumyslové, stropní, prisazené, 1 zdroj
VV
TS
P | 7 | R.15 |  | 017 - Protipožární ucpávka | M | 4 | 0 | 0 |  |  | 0 | 0 | R-položka | 0 | 3 |  |  | 0
PP |  |  |  | 017 - Protipožární ucpávka
VV
TS
P | 8 | R.2 |  | PODPURNÉ A POMOCNÉ KONSTRUKCE OCELOVÉ Z PROFILU SVAROVANÝCH A ŠROUBOVANÝCH BEZ POVRCHOVÉ ÚPRAVY | KG | 60 | 0 | 0 |  |  | 0 | 0 | R-položka | 0 | 3 |  |  | 0
PP |  |  |  | PODPURNÉ A POMOCNÉ KONSTRUKCE OCELOVÉ Z PROFILU SVAROVANÝCH A ŠROUBOVANÝCH BEZ POVRCHOVÉ ÚPRAVY
VV
TS
P | 9 | R.3 |  | 002 - Cu vedení/0063 - CY, YY uložený pevne | M | 15 | 0 | 0 |  |  | 0 | 0 | R-položka | 0 | 3 |  |  | 0
PP |  |  |  | 002 - Cu vedení/0063 - CY, YY uložený pevne
VV
TS
P | 10 | R.4 |  | Ošetrení pruchodu strechou | KS | 2 | 0 | 0 |  |  | 0 | 0 | R-položka | 0 | 3 |  |  | 0
PP |  |  |  | Ošetrení pruchodu strechou
VV
TS
P | 11 | R.5 |  | 001 - Trubky, lišty, krabice/0102 - lišta vkládací, šírky pres 20 do 40 mm | M | 54 | 0 | 0 |  |  | 0 | 0 | R-položka | 0 | 3 |  |  | 0
PP |  |  |  | 001 - Trubky, lišty, krabice/0102 - lišta vkládací, šírky pres 20 do 40 mm
VV
TS
P | 12 | R.6 |  | 007 - Svítidla/1105 - zárivkové svítidlo bytové, stropní, prisazené, 2 zdroje | KUS | 4 | 0 | 0 |  |  | 0 | 0 | R-položka | 0 | 3 |  |  | 0
PP |  |  |  | 007 - Svítidla/1105 - zárivkové svítidlo bytové, stropní, prisazené, 2 zdroje
VV
TS
P | 13 | R.7 |  | 002 - Cu vedení/0001 - Cu kabel pod omítku, 1,5 mm2 | M | 32 | 0 | 0 |  |  | 0 | 0 | R-položka | 0 | 3 |  |  | 0
PP |  |  |  | 002 - Cu vedení/0001 - Cu kabel pod omítku, 1,5 mm2
VV
TS
P | 14 | R.8 |  | 015 - Pruchody zdivem/2103 - vysekání rýh v cihle, hloubky do 3 cm, šírky pres 5 do 7 cm | M | 14 | 0 | 0 |  |  | 0 | 0 | R-položka | 0 | 3 |  |  | 0
PP |  |  |  | 015 - Pruchody zdivem/2103 - vysekání rýh v cihle, hloubky do 3 cm, šírky pres 5 do 7 cm
VV
TS
P | 15 | R.9 |  | 017 - Vyplnení a omítnutí rýh/0103 - ve stenách, hloubky do 3 cm, šírky pres 5 do 7 cm | M | 14 | 0 | 0 |  |  | 0 | 0 | R-položka | 0 | 3 |  |  | 0
PP |  |  |  | 017 - Vyplnení a omítnutí rýh/0103 - ve stenách, hloubky do 3 cm, šírky pres 5 do 7 cm
VV
TS
SD |  | D2 |  | Všeobecné práce ochrana pred bleskem | [6 empty] | 0 | 0
P | 16 | R.17 |  | 010 - Odvoz suti/0002 - každý další i zapocatý 1 km | KG | 49 | 0 | 0 |  |  | 0 | 0 | R-položka | 0 | 3 |  |  | 0
PP |  |  |  | 010 - Odvoz suti/0002 - každý další i zapocatý 1 km
VV
TS
P | 17 | R.18 |  | 013 - Uzemnení, hromosvody/0102 - hromosv. vedení - svododvý vodic hvi s podperami | M | 15 | 0 | 0 |  |  | 0 | 0 | R-položka | 0 | 3 |  |  | 0
PP |  |  |  | 013 - Uzemnení, hromosvody/0102 - hromosv. vedení - svododvý vodic hvi s podperami
VV
TS
P | 18 | R.19 |  | 013 - Uzemnení, hromosvody/0301 - svorka se 2 šrouby (SS, SR 03) | KUS | 1 | 0 | 0 |  |  | 0 | 0 | R-položka | 0 | 3 |  |  | 0
PP |  |  |  | 013 - Uzemnení, hromosvody/0301 - svorka se 2 šrouby (SS, SR 03)
VV
TS
P | 19 | R.20 |  | 013 - Uzemnení, hromosvody/0311 - zemní krabice | KUS | 1 | 0 | 0 |  |  | 0 | 0 | R-položka | 0 | 3 |  |  | 0
PP |  |  |  | 013 - Uzemnení, hromosvody/0311 - zemní krabice
VV
TS
P | 20 | R.21 |  | 013 - Uzemnení, hromosvody/0301 - svorka se 2 šrouby | KUS | 9 | 0 | 0 |  |  | 0 | 0 | R-položka | 0 | 3 |  |  | 0
PP |  |  |  | 013 - Uzemnení, hromosvody/0301 - svorka se 2 šrouby
VV
TS
P | 21 | R.22 |  | 013 - Uzemnení, hromosvody/0301 - svorka | KUS | 9 | 0 | 0 |  |  | 0 | 0 | R-položka | 0 | 3 |  |  | 0
PP |  |  |  | 013 - Uzemnení, hromosvody/0301 - svorka
VV
TS
P | 22 | R.23 |  | 013 - Uzemnení, hromosvody/0301 - Bet. Podstavec | KUS | 3 | 0 | 0 |  |  | 0 | 0 | R-položka | 0 | 3 |  |  | 0
PP |  |  |  | 013 - Uzemnení, hromosvody/0301 - Bet. Podstavec
VV
TS
P | 23 | R.24 |  | 013 - Uzemnení, hromosvody/0301 - Podložka pod Bet. Podstavec | KUS | 3 | 0 | 0 |  |  | 0 | 0 | R-položka | 0 | 3 |  |  | 0
PP |  |  |  | 013 - Uzemnení, hromosvody/0301 - Podložka pod Bet. Podstavec
VV
TS
P | 24 | R.25 |  | 013 - Uzemnení, hromosvody/0204 - jímací tyc na ocelovou konstrukci | KUS | 1 | 0 | 0 |  |  | 0 | 0 | R-položka | 0 | 3 |  |  | 0
PP |  |  |  | 013 - Uzemnení, hromosvody/0204 - jímací tyc na ocelovou konstrukci
VV
TS
P | 25 | R.26 |  | 013 - Uzemnení, hromosvody/0201 - jímací tyc | KS | 1 | 0 | 0 |  |  | 0 | 0 | R-položka | 0 | 3 |  |  | 0
PP |  |  |  | 013 - Uzemnení, hromosvody/0201 - jímací tyc
VV
TS
SD |  | D3 |  | Všeobecné práce RH.1 | [6 empty] | 0 | 0
P | 26 | R.28 |  | 009 - Jisticí prvky/0216 - jistic 3pólový, do 63 A, bez krytu | KUS | 1 | 0 | 0 |  |  | 0 | 0 | R-položka | 0 | 3 |  |  | 0
PP |  |  |  | 009 - Jisticí prvky/0216 - jistic 3pólový, do 63 A, bez krytu
VV
TS
P | 27 | R.29 |  | 009 - Jisticí prvky/0271 - SPD typ 1 do 35 kA na DIN | KUS | 4 | 0 | 0 |  |  | 0 | 0 | R-položka | 0 | 3 |  |  | 0
PP |  |  |  | 009 - Jisticí prvky/0271 - SPD typ 1 do 35 kA na DIN
VV
TS
P | 28 | R.30 |  | 009 - Jisticí prvky/0201 - jistic 1pólový, do 25 A, bez krytu | KUS | 6 | 0 | 0 |  |  | 0 | 0 | R-položka | 0 | 3 |  |  | 0
PP |  |  |  | 009 - Jisticí prvky/0201 - jistic 1pólový, do 25 A, bez krytu
VV
TS
P | 29 | R.31 |  | 009 - Jisticí prvky/0213 - jistic 3pólový, do 25 A, bez krytu | KUS | 1 | 0 | 0 |  |  | 0 | 0 | R-položka | 0 | 3 |  |  | 0
PP |  |  |  | 009 - Jisticí prvky/0213 - jistic 3pólový, do 25 A, bez krytu
VV
TS
P | 30 | R.32 |  | 009 - Jisticí prvky/0250 - proudový chránic ctyrpólový do 80 A, bez krytu | KUS | 3 | 0 | 0 |  |  | 0 | 0 | R-položka | 0 | 3 |  |  | 0
PP |  |  |  | 009 - Jisticí prvky/0250 - proudový chránic ctyrpólový do 80 A, bez krytu
VV
TS
P | 31 | R.33 |  | 008 - Rozvádece/7006 - svorkovnice radová do 10 mm2 | KUS | 3 | 0 | 0 |  |  | 0 | 0 | R-položka | 0 | 3 |  |  | 0
PP |  |  |  | 008 - Rozvádece/7006 - svorkovnice radová do 10 mm2
VV
TS
P | 32 | R.34 |  | 008 - Rozvádece/7005 - svorkovnice radová do 6 mm2 | KUS | 14 | 0 | 0 |  |  | 0 | 0 | R-položka | 0 | 3 |  |  | 0
PP |  |  |  | 008 - Rozvádece/7005 - svorkovnice radová do 6 mm2
VV
TS
P | 33 | R.35 |  | 008 - Rozvádece/1001 - rozvádec skrínový nebo panelový, do 200 kg | KUS | 1 | 0 | 0 |  |  | 0 | 0 | R-položka | 0 | 3 |  |  | 0
PP |  |  |  | 008 - Rozvádece/1001 - rozvádec skrínový nebo panelový, do 200 kg
VV
TS
P | 34 | R.36 |  | 008 - Rozvádece/7012 - svorkovnice/lišta | KUS | 1 | 0 | 0 |  |  | 0 | 0 | R-položka | 0 | 3 |  |  | 0
PP |  |  |  | 008 - Rozvádece/7012 - svorkovnice/lišta
VV
TS
SD |  | D4 |  | Silnoproud - Silnoproudé rozvody | [6 empty] | 0 | 0
P | 35 | R.38 |  | VODIC CY 16 ZLUTOZELENA H07V-U | M | 15 | 0 | 0 |  |  | 0 | 0 | R-položka | 0 | 3 |  |  | 0
PP |  |  |  | VODIC CY 16 ZLUTOZELENA H07V-U
VV
TS
P | 36 | R.39 |  | Tesnící hmota | KS | 2 | 0 | 0 |  |  | 0 | 0 | R-položka | 0 | 3 |  |  | 0
PP |  |  |  | Tesnící hmota
VV
TS
P | 37 | R.40 |  | LISTA VKLADACI Lišta hranatá LHD 40x20 BILA | M | 54 | 0 | 0 |  |  | 0 | 0 | R-položka | 0 | 3 |  |  | 0
PP |  |  |  | LISTA VKLADACI Lišta hranatá LHD 40x20 BILA
VV
TS
P | 38 | R.41 |  | SVÍTIDLO PRISAZENÉ "PRUMYSLOVÉ" LED, 4500 LM, 4000K, IP65, IK07 | KUS | 4 | 0 | 0 |  |  | 0 | 0 | R-položka | 0 | 3 |  |  | 0
PP |  |  |  | SVÍTIDLO PRISAZENÉ "PRUMYSLOVÉ" LED, 4500 LM, 4000K, IP65, IK07
VV
TS
P | 39 | R.42 |  | KABEL CYKY 3Cx 1,5 (CYKY-J 3X1,5) | M | 32 | 0 | 0 |  |  | 0 | 0 | R-položka | 0 | 3 |  |  | 0
PP |  |  |  | KABEL CYKY 3Cx 1,5 (CYKY-J 3X1,5)
VV
TS
P | 40 | R.43 |  | Máltová smes a štuk | M | 14 | 0 | 0 |  |  | 0 | 0 | R-položka | 0 | 3 |  |  | 0
PP |  |  |  | Máltová smes a štuk
VV
TS
P | 41 | R.44 |  | KABEL CYKY 3Cx 2,5 (CYKY-J 3X2,5) | M | 42 | 0 | 0 |  |  | 0 | 0 | R-položka | 0 | 3 |  |  | 0
PP |  |  |  | KABEL CYKY 3Cx 2,5 (CYKY-J 3X2,5)
VV
TS
P | 42 | R.45 |  | KOVOVA HMOZDINKA M8 GZ /ARK - 219065/ | KS | 48 | 0 | 0 |  |  | 0 | 0 | R-položka | 0 | 3 |  |  | 0
PP |  |  |  | KOVOVA HMOZDINKA M8 GZ /ARK - 219065/
VV
TS
P | 43 | R.46 |  | ABB 5518-2969 S Zásuvka jednonásobná IP44 | KUS | 8 | 0 | 0 |  |  | 0 | 0 | R-položka | 0 | 3 |  |  | 0
PP |  |  |  | ABB 5518-2969 S Zásuvka jednonásobná IP44
VV
TS
P | 44 | R.47 |  | Venkovní vypínac IP44 na zed c.1 ABB 3553-01929 B | KUS | 2 | 0 | 0 |  |  | 0 | 0 | R-položka | 0 | 3 |  |  | 0
PP |  |  |  | Venkovní vypínac IP44 na zed c.1 ABB 3553-01929 B
VV
TS
P | 45 | R.48 |  | Led autonomní nouzové svítidlo s piktogrmam | KUS | 2 | 0 | 0 |  |  | 0 | 0 | R-položka | 0 | 3 |  |  | 0
PP |  |  |  | Led autonomní nouzové svítidlo s piktogrmam
VV
TS
P | 46 | R.49 |  | Protipožární ucpávka | M | 4 | 0 | 0 |  |  | 0 | 0 | R-položka | 0 | 3 |  |  | 0
PP |  |  |  | Protipožární ucpávka
VV
TS
SD |  | D5 |  | Ochrana pred bleskem | [6 empty] | 0 | 0
P | 47 | R.51 |  | DEHN VODIC HVI LIGHT D20MM ŠEDÝ 819129 | M | 9 | 0 | 0 |  |  | 0 | 0 | R-položka | 0 | 3 |  |  | 0
PP |  |  |  | DEHN VODIC HVI LIGHT D20MM ŠEDÝ 819129
VV
TS
P | 48 | R.52 |  | Podpera vedení kat.c. 275 259 | M | 6 | 0 | 0 |  |  | 0 | 0 | R-položka | 0 | 3 |  |  | 0
PP |  |  |  | Podpera vedení kat.c. 275 259
VV
TS
P | 49 | R.53 |  | Svorka UNI nerez 8-10/16mm kat.c. 459 119 | KUS | 1 | 0 | 0 |  |  | 0 | 0 | R-položka | 0 | 3 |  |  | 0
PP |  |  |  | Svorka UNI nerez 8-10/16mm kat.c. 459 119
VV
TS
P | 50 | R.54 |  | Litinová krabice beze dna kat.c. 549 000 | KUS | 1 | 0 | 0 |  |  | 0 | 0 | R-položka | 0 | 3 |  |  | 0
PP |  |  |  | Litinová krabice beze dna kat.c. 549 000
VV
TS
P | 51 | R.55 |  | Podpera vedení na ploché strechy DLH FB 8 LO Dehn 253015 | KUS | 9 | 0 | 0 |  |  | 0 | 0 | R-položka | 0 | 3 |  |  | 0
PP |  |  |  | Podpera vedení na ploché strechy DLH FB 8 LO Dehn 253015
VV
TS
P | 52 | R.56 |  | Adaptér D20mm pro vodic HVI - Adaptér pro ochranu pred bleskem 253 026 | KUS | 9 | 0 | 0 |  |  | 0 | 0 | R-položka | 0 | 3 |  |  | 0
PP |  |  |  | Adaptér D20mm pro vodic HVI - Adaptér pro ochranu pred bleskem 253 026
VV
TS
P | 53 | R.57 |  | Betonový podstavec kat.c. 102 010 | KUS | 3 | 0 | 0 |  |  | 0 | 0 | R-položka | 0 | 3 |  |  | 0
PP |  |  |  | Betonový podstavec kat.c. 102 010
VV
TS
P | 54 | R.58 |  | Podložka kat.c. 102 050 | KUS | 3 | 0 | 0 |  |  | 0 | 0 | R-položka | 0 | 3 |  |  | 0
PP |  |  |  | Podložka kat.c. 102 050
VV
TS
P | 55 | R.59 |  | Jímací stožár, vcetne príslušenství pro montáž vedení na jímací stožár celková výška výška 2300mm, kat.c. 819 282 | KUS | 1 | 0 | 0 |  |  | 0 | 0 | R-položka | 0 | 3 |  |  | 0
PP |  |  |  | Jímací stožár, vcetne príslušenství pro montáž vedení na jímací stožár celková výška výška 2300mm, kat.c. 819 282
VV
TS
P | 56 | R.60 |  | JIMACI TYC nerez | KS | 1 | 0 | 0 |  |  | 0 | 0 | R-položka | 0 | 3 |  |  | 0
PP |  |  |  | JIMACI TYC nerez
VV
TS
SD |  | D6 |  | Rozvádec RH.1 | [6 empty] | 0 | 0
P | 57 | R.62 |  | Vypínac 3pol. 40A | KUS | 1 | 0 | 0 |  |  | 0 | 0 | R-položka | 0 | 3 |  |  | 0
PP |  |  |  | Vypínac 3pol. 40A
VV
TS
P | 58 | R.63 |  | FLP-B+C MAXI VS/3, svodic prepetí typ 1+2 30kA, l,5kV | KUS | 4 | 0 | 0 |  |  | 0 | 0 | R-položka | 0 | 3 |  |  | 0
PP |  |  |  | FLP-B+C MAXI VS/3, svodic prepetí typ 1+2 30kA, l,5kV
VV
TS
P | 59 | R.64 |  | LPN 16B/1, jistic lp 16A/230V char. B lOkA | KUS | 5 | 0 | 0 |  |  | 0 | 0 | R-položka | 0 | 3 |  |  | 0
PP |  |  |  | LPN 16B/1, jistic lp 16A/230V char. B lOkA
VV
TS
P | 60 | R.65 |  | LPN 10B/1, jistic lp 10A/230V char. B lOkA | KUS | 1 | 0 | 0 |  |  | 0 | 0 | R-položka | 0 | 3 |  |  | 0
PP |  |  |  | LPN 10B/1, jistic lp 10A/230V char. B lOkA
VV
TS
P | 61 | R.66 |  | LPN 20B/3, jistic 3X20A/400V char. B lOkA | KUS | 1 | 0 | 0 |  |  | 0 | 0 | R-položka | 0 | 3 |  |  | 0
PP |  |  |  | LPN 20B/3, jistic 3X20A/400V char. B lOkA
VV
TS
P | 62 | R.67 |  | OFI 40/4/030 OFWO, proudový chránic, 4pol, AC40A/30mA, lOkA | KUS | 3 | 0 | 0 |  |  | 0 | 0 | R-položka | 0 | 3 |  |  | 0
PP |  |  |  | OFI 40/4/030 OFWO, proudový chránic, 4pol, AC40A/30mA, lOkA
VV
TS
P | 63 | R.68 |  | PE12, svorkovnice potenc. Vyrovnání | KUS | 3 | 0 | 0 |  |  | 0 | 0 | R-položka | 0 | 3 |  |  | 0
PP |  |  |  | PE12, svorkovnice potenc. Vyrovnání
VV
TS
P | 64 | R.69 |  | RSA 4 svorka radová 0,5..4mm2 | KUS | 9 | 0 | 0 |  |  | 0 | 0 | R-položka | 0 | 3 |  |  | 0
PP |  |  |  | RSA 4 svorka radová 0,5..4mm2
VV
TS
P | 65 | R.70 |  | RSA6 svorka radová 0,5..6mm2 | KUS | 5 | 0 | 0 |  |  | 0 | 0 | R-položka | 0 | 3 |  |  | 0
PP |  |  |  | RSA6 svorka radová 0,5..6mm2
VV
TS
P | 66 | R.71 |  | HAGER Skrín GOLF VS418PD na o.nepr.dv.IP40 | KUS | 1 | 0 | 0 |  |  | 0 | 0 | R-položka | 0 | 3 |  |  | 0
PP |  |  |  | HAGER Skrín GOLF VS418PD na o.nepr.dv.IP40
VV
TS
P | 67 | R.72 |  | Lišta 3f a drobný el. inst. Mat | KUS | 1 | 0 | 0 |  |  | 0 | 0 | R-položka | 0 | 3 |  |  | 0
PP |  |  |  | Lišta 3f a drobný el. inst. Mat
VV
TS
SD |  | D7 |  | Silnoproud - Zkoušky, revize a HZS | [6 empty] | 0 | 0
P | 68 | R.74 |  | KONTROLA SILOVÝCH ROZVADECU NN, 1 POLE | KS | 1 | 0 | 0 |  |  | 0 | 0 | R-položka | 0 | 3 |  |  | 0
PP |  |  |  | KONTROLA SILOVÝCH ROZVADECU NN, 1 POLE
VV
TS
P | 69 | R.75 |  | CELKOVÁ PROHLÍDKA, ZKOUŠENÍ, MERENÍ A VYHOTOVENÍ VÝCHOZÍ REVIZNÍ ZPRÁVY, PRO OBJEM IN PRES 100 DO 500 TIS. KC | KS | 1 | 0 | 0 |  |  | 0 | 0 | R-položka | 0 | 3 |  |  | 0
PP |  |  |  | CELKOVÁ PROHLÍDKA, ZKOUŠENÍ, MERENÍ A VYHOTOVENÍ VÝCHOZÍ REVIZNÍ ZPRÁVY, PRO OBJEM IN PRES 100 DO 500 TIS. KC
VV
TS
P | 70 | R.76 |  | PROVEDENÍ PROHLÍDKY A ZKOUŠKY PRÁVNICKOU OSOBOU, VYDÁNÍ PRUKAZU ZPUSOBILOSTI | KS | 1 | 0 | 0 |  |  | 0 | 0 | R-položka | 0 | 3 |  |  | 0
PP |  |  |  | PROVEDENÍ PROHLÍDKY A ZKOUŠKY PRÁVNICKOU OSOBOU, VYDÁNÍ PRUKAZU ZPUSOBILOSTI
VV
TS
P | 71 | R.77 |  | DOKONCOVACÍ MONTÁŽNÍ PRÁCE NA ELEKTRICKÉM ZARÍZENÍ | HOD | 88 | 0 | 0 |  |  | 0 | 0 | R-položka | 0 | 3 |  |  | 0
PP |  |  |  | DOKONCOVACÍ MONTÁŽNÍ PRÁCE NA ELEKTRICKÉM ZARÍZENÍ
VV
TS
P | 72 | R.78 |  | ZKUŠEBNÍ PROVOZ | HOD | 16 | 0 | 0 |  |  | 0 | 0 | R-položka | 0 | 3 |  |  | 0
PP |  |  |  | ZKUŠEBNÍ PROVOZ
VV
TS
P | 73 | R.79 |  | ZAŠKOLENÍ OBSLUHY | HOD | 8 | 0 | 0 |  |  | 0 | 0 | R-položka | 0 | 3 |  |  | 0
PP |  |  |  | ZAŠKOLENÍ OBSLUHY
VV
TS
P | 74 | R.81 |  | BEZPECNOSTNÍ TABULKA | KS | 10 | 0 | 0 |  |  | 0 | 0 | R-položka | 0 | 3 |  |  | 0
PP |  |  |  | BEZPECNOSTNÍ TABULKA
VV
TS
P | 75 | R.82 |  | VYSEKÁNÍ OTVORU, KAPES, RÝH V CIHELNÉM ZDIVU | M3 | 4 | 0 | 0 |  |  | 0 | 0 | R-položka | 0 | 3 |  |  | 0
PP |  |  |  | VYSEKÁNÍ OTVORU, KAPES, RÝH V CIHELNÉM ZDIVU
VV
TS

## SO 11-72-03
SŽDC05 | [14 empty] | 3
S | Stavba: | 5323530004_zm14 |  | Revitalizace a elektrizace trati Nýrany - Hermanova Hut - 260202 | [6 empty] | D.2.2.1 | 0 | AspeEsticon | 0 | 2
O | Objekt: | D.2.2.1 |  | Pozemní stavební objekty | [9 empty] | 0.12 | 2
Typ | Poř. číslo | Kód položky | Varianta | Název položky | MJ | Množství | Jednotková hmotnost | Celková hmotnost |  |  | Jednotková cena |  | Cenové soustavy | 0.21
Dodávka
[9 empty] | Jednotková | Celkem | Jednotková | Celkem |  |  |  | Počet položek s nulovou cenou | 0
O1 |  | SO 11-72-03 |  | Réleový domek P644 | [6 empty] | 0 | 0
O2 |  | SO 11-72-03.01 |  | Architektonicko-stavební rešení | [6 empty] | 0 | 0
SD |  | 1 |  | Zemní práce | [6 empty] | 0 | 0
P | 1 | 10364100 |  | zemina pro terénní úpravy - trídená | T | 42.561 | 1 | 0 |  |  | 0 | 0 | URS 2025-II | 0 | 3 |  |  | 0
PP |  |  |  | zemina pro terénní úpravy - trídená
VV
TS
P | 2 | 121151103 |  | Sejmutí ornice plochy do 100 m2 tl vrstvy do 200 mm strojne | M2 | 24.346 | 0 | 0 |  |  | 0 | 0 | URS 2025-II | 0 | 3 |  |  | 0
PP |  |  |  | Sejmutí ornice strojne pri souvislé ploše do 100 m2, tl. vrstvy do 200 mm
VV |  |  |  | 5.18*4.7 = 24,346 [A]
TS
P | 3 | 131451103 |  | Hloubení jam nezapažených v hornine trídy težitelnosti II skupiny 5 objem do 100 m3 strojne | M3 | 24.944 | 0 | 0 |  |  | 0 | 0 | URS 2025-II | 0 | 3 |  |  | 0
PP |  |  |  | Hloubení nezapažených jam a zárezu strojne s urovnáním dna do predepsaného profilu a spádu v hornine trídy težitelnosti II skupiny 5 pres 50 do 100 m3
VV |  |  |  | "v/3*(S1+sqrt(S1*S2)+S2)" 1.32/3*(3.5*3.98+18.41574815+5.18*4.7) = 24,944 [A]
TS
P | 4 | 132151101 |  | Hloubení rýh nezapažených š do 800 mm v hornine trídy težitelnosti I skupiny 1 a 2 objem do 20 m3 strojne | M3 | 0.381 | 0 | 0 |  |  | 0 | 0 | URS 2025-II | 0 | 3 |  |  | 0
PP |  |  |  | Hloubení nezapažených rýh šírky do 800 mm strojne s urovnáním dna do predepsaného profilu a spádu v hornine trídy težitelnosti I skupiny 1 a 2 do 20 m3
VV |  |  |  | "podbetonování" 0.1*0.7*2.72*2 = 0,381 [A] "Celkem: "A = 0,381 [B]
TS
P | 5 | 162351123 |  | Vodorovné premístení pres 50 do 500 m výkopku/sypaniny z hornin trídy težitelnosti II skupiny 4 a 5 | M3 | 38.471 | 0 | 0 |  |  | 0 | 0 | URS 2025-II | 0 | 3 |  |  | 0
PP |  |  |  | Vodorovné premístení výkopku nebo sypaniny po suchu na obvyklém dopravním prostredku, bez naložení výkopku, avšak se složením bez rozhrnutí z horniny trídy težitelnosti II skupiny 4 a 5 na vzdálenost pres 50 do 500 m
VV |  |  |  | 24.9443691869052+13.527 = 38,471 [A]
TS
P | 6 | 167103101 |  | Nakládání výkopku ze zemin schopných zúrodnení | M3 | 4.869 | 0 | 0 |  |  | 0 | 0 | URS 2025-II | 0 | 3 |  |  | 0
PP |  |  |  | Nakládání neulehlého výkopku z hromad zeminy schopné zúrodnení
VV |  |  |  | 24.346*0.2 = 4,869 [A]
TS
P | 7 | 167151102 |  | Nakládání výkopku z hornin trídy težitelnosti II skupiny 4 a 5 do 100 m3 | M3 | 38.471 | 0 | 0 |  |  | 0 | 0 | URS 2025-II | 0 | 3 |  |  | 0
PP |  |  |  | Nakládání, skládání a prekládání neulehlého výkopku nebo sypaniny strojne nakládání, množství do 100 m3, z horniny trídy težitelnosti II, skupiny 4 a 5
VV |  |  |  | 13.527+24.9443691869052 = 38,471 [A]
TS
P | 8 | 167151112 |  | Nakládání výkopku z hornin trídy težitelnosti II skupiny 4 a 5 pres 100 m3 | M3 | 38.471 | 0 | 0 |  |  | 0 | 0 | URS 2025-II | 0 | 3 |  |  | 0
PP |  |  |  | Nakládání, skládání a prekládání neulehlého výkopku nebo sypaniny strojne nakládání, množství pres 100 m3, z hornin trídy težitelnosti II, skupiny 4 a 5
VV |  |  |  | 24.9443691869052+13.527 = 38,471 [A]
TS
P | 9 | 171206111 |  | Uložení zemin schopných zúrodnení nebo výsypek do násypu | M3 | 24.944 | 0 | 0 |  |  | 0 | 0 | URS 2025-II | 0 | 3 |  |  | 0
PP |  |  |  | Uložení zemin schopných zúrodnení nebo výsypek do násypu predepsaných tvaru s urovnáním
VV |  |  |  | 24.9443691869052 = 24,944 [A]
TS
P | 10 | 174151101 |  | Zásyp jam, šachet rýh nebo kolem objektu sypaninou se zhutnením | M3 | 23.645 | 0 | 0 |  |  | 0 | 0 | URS 2025-II | 0 | 3 |  |  | 0
PP |  |  |  | Zásyp sypaninou z jakékoliv horniny strojne s uložením výkopku ve vrstvách se zhutnením jam, šachet, rýh nebo kolem objektu v techto vykopávkách
VV |  |  |  | 24.9443691869052 = 24,944 [A] -0.16*3.1*2.62 = -1,300 [B] "Celkem: "A+B = 23,644 [C]
TS
P | 11 | 181951112 |  | Úprava pláne v hornine trídy težitelnosti I skupiny 1 až 3 se zhutnením strojne | M2 | 24.346 | 0 | 0 |  |  | 0 | 0 | URS 2025-II | 0 | 3 |  |  | 0
PP |  |  |  | Úprava pláne vyrovnáním výškových rozdílu strojne v hornine trídy težitelnosti I, skupiny 1 až 3 se zhutnením
VV |  |  |  | 24.346 = 24,346 [A]
TS
SD |  | 2 |  | Zakládání | [6 empty] | 0 | 0
P | 12 | 271532213 |  | Podsyp pod základové konstrukce se zhutnením z hrubého kameniva frakce 8 až 16 mm | M3 | 2.475 | 2.16 | 0 |  |  | 0 | 0 | URS 2025-II | 0 | 3 |  |  | 0
PP |  |  |  | Podsyp pod základové konstrukce se zhutnením a urovnáním povrchu z kameniva hrubého, frakce 8 - 16 mm
VV |  |  |  | "mezi pasy" 0.5*(2.5*1.98) = 2,475 [A] "Celkem: "A = 2,475 [B]
TS
P | 13 | 273313611 |  | Základové desky z betonu tr. C 16/20 | M3 | 0.394 | 2.301 | 0 |  |  | 0 | 0 | URS 2025-II | 0 | 3 |  |  | 0
PP |  |  |  | Základy z betonu prostého desky z betonu kamenem neprokládaného tr. C 16/20
VV |  |  |  | "pod pasy - beton prímo do výkopu + 3,5%" 0.1*0.7*2.72*2 = 0,381 [A] "Mezisoucet: "A = 0,381 [B] 0.381*1.035 = 0,394 [C]
TS
P | 14 | 273322511 |  | Základové desky ze ŽB se zvýšenými nároky na prostredí tr. C 25/30 | M3 | 1.126 | 2.5019 | 0 |  |  | 0 | 0 | URS 2025-II | 0 | 3 |  |  | 0
PP |  |  |  | Základy z betonu železového (bez výztuže) desky z betonu se zvýšenými nároky na prostredí tr. C 25/30
VV |  |  |  | "deska nad pasy" 0.15*2.98*2.52 = 1,126 [A]
TS
P | 15 | 273351121 |  | Zrízení bednení základových desek | M2 | 1.65 | 0.00294 | 0 |  |  | 0 | 0 | URS 2025-II | 0 | 3 |  |  | 0
PP |  |  |  | Bednení základu desek zrízení
VV |  |  |  | "deska nad pasy" 0.15*(2.98+2.52)*2 = 1,650 [A]
TS
P | 16 | 273351122 |  | Odstranení bednení základových desek | M2 | 1.65 | 0 | 0 |  |  | 0 | 0 | URS 2025-II | 0 | 3 |  |  | 0
PP |  |  |  | Bednení základu desek odstranení
VV |  |  |  | 1.65 = 1,650 [A]
TS
P | 17 | 273361821 |  | Výztuž základových desek betonárskou ocelí 10 505 (R) | T | 0.09 | 1.0606 | 0 |  |  | 0 | 0 | URS 2025-II | 0 | 3 |  |  | 0
PP |  |  |  | Výztuž základu desek z betonárské oceli 10 505 (R) nebo BSt 500
VV |  |  |  | 1.12644*80*0.001 = 0,090 [A]
TS
P | 18 | 274322511 |  | Základové pasy ze ŽB se zvýšenými nároky na prostredí tr. C 25/30 | M3 | 3.672 | 2.5019 | 0 |  |  | 0 | 0 | URS 2025-II | 0 | 3 |  |  | 0
PP |  |  |  | Základy z betonu železového (bez výztuže) pasy z betonu se zvýšenými nároky na prostredí tr. C 25/30
VV |  |  |  | 0.5*1.35*(2.72*2) = 3,672 [A] "Celkem: "A = 3,672 [B]
TS
P | 19 | 274351121 |  | Zrízení bednení základových pasu rovného | M2 | 17.002 | 0.00269 | 0 |  |  | 0 | 0 | URS 2025-II | 0 | 3 |  |  | 0
PP |  |  |  | Bednení základu pasu rovné zrízení
VV |  |  |  | 1.32*(2.72*2*2)+1.32*0.5*2*2 = 17,002 [A]
TS
P | 20 | 274351122 |  | Odstranení bednení základových pasu rovného | M2 | 17.002 | 0 | 0 |  |  | 0 | 0 | URS 2025-II | 0 | 3 |  |  | 0
PP |  |  |  | Bednení základu pasu rovné odstranení
VV |  |  |  | 17.0016 = 17,002 [A]
TS
P | 21 | 274361821 |  | Výztuž základových pasu betonárskou ocelí 10 505 (R) | T | 0.294 | 1.0606 | 0 |  |  | 0 | 0 | URS 2025-II | 0 | 3 |  |  | 0
PP |  |  |  | Výztuž základu pasu z betonárské oceli 10 505 (R) nebo BSt 500
VV |  |  |  | 3.672*80*0.001 = 0,294 [A]
TS
SD |  | 6 |  | Úpravy povrchu, podlahy a osazování výplní | [6 empty] | 0 | 0
P | 22 | 622151021 |  | Penetracní akrylátový náter vnejších mozaikových tenkovrstvých omítek sten | M2 | 3.432 | 0.00018 | 0 |  |  | 0 | 0 | URS 2025-II | 0 | 3 |  |  | 0
PP |  |  |  | Penetracní náter vnejších pastovitých tenkovrstvých omítek mozaikových akrylátový sten
VV |  |  |  | 0.3*(3.1+2.62)*2 = 3,432 [A]
TS
P | 23 | 622511112 |  | Tenkovrstvá akrylátová mozaiková strednezrnná omítka vnejších sten | M2 | 3.432 | 0.0057 | 0 |  |  | 0 | 0 | URS 2025-II | 0 | 3 |  |  | 0
PP |  |  |  | Omítka tenkovrstvá akrylátová vnejších ploch probarvená bez penetrace mozaiková strednezrnná sten
VV |  |  |  | 3.432 = 3,432 [A]
TS
P | 24 | 637111111 |  | Okapový chodník ze šterkopísku tl 100 mm s udusáním | M2 | 3.792 | 0.1837 | 0 |  |  | 0 | 0 | URS 2025-II | 0 | 3 |  |  | 0
PP |  |  |  | Okapový chodník z kameniva s udusáním a urovnáním povrchu ze šterkopísku tl. 100 mm
VV |  |  |  | 0.3*(3.1*2+2.62*2+0.3*2*2) = 3,792 [A]
TS
P | 25 | 637211114 |  | Okapový chodník z betonových dlaždic tl 50 mm na MC 10 | M2 | 3.792 | 0.30357 | 0 |  |  | 0 | 0 | URS 2025-II | 0 | 3 |  |  | 0
PP |  |  |  | Okapový chodník z dlaždic betonových do cementové malty MC-10 se zalitím spár cementovou maltou, tl. dlaždic 50 mm
VV |  |  |  | 3.792 = 3,792 [A]
TS
P | 26 | 637311122 |  | Okapový chodník z betonových chodníkových obrubníku stojatých lože beton | M | 12.64 | 0.19663 | 0 |  |  | 0 | 0 | URS 2025-II | 0 | 3 |  |  | 0
PP |  |  |  | Okapový chodník z obrubníku betonových chodníkových, se zalitím spár cementovou maltou do lože z betonu prostého, z obrubníku stojatých
VV |  |  |  | (3.1+0.3*2)*2+2.62*2 = 12,640 [A]
TS
SD |  | 711 |  | Izolace proti vode, vlhkosti a plynum | [6 empty] | 0 | 0
P | 27 | 11163150 |  | lak penetracní asfaltový | T | 0.002 | 1 | 0 |  |  | 0 | 0 | URS 2025-II | 0 | 3 |  |  | 0
PP |  |  |  | lak penetracní asfaltový
VV
TS
P | 28 | 62832134 |  | pás asfaltový natavitelný oxidovaný s vložkou ze sklenené rohože typu V60 s jemnozrnným minerálním posypem tl 4,0mm | M2 | 14.088 | 0.0054 | 0 |  |  | 0 | 0 | URS 2025-II | 0 | 3 |  |  | 0
PP |  |  |  | pás asfaltový natavitelný oxidovaný s vložkou ze sklenené rohože typu V60 s jemnozrnným minerálním posypem tl 4,0mm
VV |  |  |  | 3.432+8.106 = 11,538 [A] A * 1.221"Koeficient množství" = 14,088 [B]
TS
P | 29 | 711111001 |  | Provedení izolace proti zemní vlhkosti vodorovné za studena náterem penetracním | M2 | 8.106 | 0 | 0 |  |  | 0 | 0 | URS 2025-II | 0 | 3 |  |  | 0
PP |  |  |  | Provedení izolace proti zemní vlhkosti nateradly a tmely za studena na ploše vodorovné V jednonásobným náterem penetracním
VV |  |  |  | 2.98*2.72 = 8,106 [A]
TS
P | 30 | 711141559 |  | Provedení izolace proti zemní vlhkosti pásy pritavením vodorovné NAIP | M2 | 8.106 | 0.0004 | 0 |  |  | 0 | 0 | URS 2025-II | 0 | 3 |  |  | 0
PP |  |  |  | Provedení izolace proti zemní vlhkosti pásy pritavením NAIP na ploše vodorovné V
VV |  |  |  | 8.106 = 8,106 [A]
TS
P | 31 | 711142559 |  | Provedení izolace proti zemní vlhkosti pásy pritavením svislé NAIP | M2 | 3.432 | 0.0004 | 0 |  |  | 0 | 0 | URS 2025-II | 0 | 3 |  |  | 0
PP |  |  |  | Provedení izolace proti zemní vlhkosti pásy pritavením NAIP na ploše svislé S
VV |  |  |  | 0.3*(3.1+2.62)*2 = 3,432 [A]
TS
P | 32 | 998711101 |  | Presun hmot tonážní pro izolace proti vode, vlhkosti a plynum v objektech v do 6 m | T | 0.083 | 0 | 0 |  |  | 0 | 0 | URS 2025-II | 0 | 3 |  |  | 0
PP |  |  |  | Presun hmot pro izolace proti vode, vlhkosti a plynum stanovený z hmotnosti presunovaného materiálu vodorovná dopravní vzdálenost do 50 m základní v objektech výšky do 6 m
VV
TS
SD |  | 713 |  | Izolace tepelné | [6 empty] | 0 | 0
P | 33 | 28376454 |  | deska XPS hrana polodrážková a hladký povrch 500kPA ?=0,035 tl 60mm | M2 | 20.386 | 0.0018 | 0 |  |  | 0 | 0 | URS 2025-II | 0 | 3 |  |  | 0
PP |  |  |  | deska XPS hrana polodrážková a hladký povrch 500kPA ?=0,035 tl 60mm
VV |  |  |  | 18.876 = 18,876 [A] A * 1.08"Koeficient množství" = 20,386 [B]
TS
P | 34 | 713123211 |  | Montáž tepelné izolace z XPS tepelne izolacního systému základové desky svisle 1 vrstva do 100 mm | M2 | 18.876 | 5e-05 | 0 |  |  | 0 | 0 | URS 2025-II | 0 | 3 |  |  | 0
PP |  |  |  | Montáž tepelne izolacního systému základové desky z XPS desek na svislé ploše prilepených nízkoexpanzní (PUR) penou jednovrstvého tlouštky izolace do 100 mm
VV |  |  |  | "základový pás+300mm na terén" 1.65*(3.1*2+2.62*2) = 18,876 [A]
TS
P | 35 | 998713101 |  | Presun hmot tonážní pro izolace tepelné v objektech v do 6 m | T | 0.038 | 0 | 0 |  |  | 0 | 0 | URS 2025-II | 0 | 3 |  |  | 0
PP |  |  |  | Presun hmot pro izolace tepelné stanovený z hmotnosti presunovaného materiálu vodorovná dopravní vzdálenost do 50 m s užitím mechanizace v objektech výšky do 6 m
VV
TS
SD |  | 783 |  | Dokoncovací práce - nátery | [6 empty] | 0 | 0
P | 36 | 783826615 |  | Hydrofobizacní transparentní silikonový náter omítek stupne clenitosti 1 a 2 | M2 | 3.432 | 0.0002 | 0 |  |  | 0 | 0 | URS 2025-II | 0 | 3 |  |  | 0
PP |  |  |  | Hydrofobizacní náter omítek silikonový, transparentní, povrchu hladkých omítek hladkých, zrnitých tenkovrstvých nebo štukových stupne clenitosti 1 a 2
VV |  |  |  | 3.432 = 3,432 [A]
TS
P | 37 | 783827125 |  | Krycí jednonásobný silikonový náter omítek stupne clenitosti 1 a 2 | M2 | 32.978 | 0.00036 | 0 |  |  | 0 | 0 | URS 2025-II | 0 | 3 |  |  | 0
PP |  |  |  | Krycí (ochranný ) náter omítek jednonásobný hladkých omítek hladkých, zrnitých tenkovrstvých nebo štukových stupne clenitosti 1 a 2 silikonový
VV |  |  |  | 3.04*(3.1+2.62)*2-0.9*2.0 = 32,978 [A]
TS
SD |  | 990 |  | Poplatky za skládky | [6 empty] | 0 | 0
P | 38 | R015112 | 902 | NEOCENOVAT - POPLATKY ZA LIKVIDACI ODPADU NEKONTAMINOVANÝCH - 17 05 04 VYTEŽENÉ ZEMINY A HORNINY - II. TRÍDA TEŽITELNOSTI VCETNE DOPRAVY | T | 44.9 | 0 | 0 |  |  | 0 | 0 |  | 0 | 3 |  |  | 0
PP |  |  |  | Evidencní položka, Neocenovat v objektu SO/PS, položka se ocenuje pouze v objektu SO 90-90 Zpusob likvidace: recyklace, druhotné využití.
VV |  |  |  | (24.9443691869052)*1.8 = 44,900 [A]
TS |  |  |  | 1. Položka obsahuje: – veškeré poplatky provozovateli skládky, recyklacní linky nebo jiného zarízení na zpracování nebo likvidaci odpadu související s prevzetím, uložením, zpracováním nebo likvidací odpadu – náklady spojené s dopravou z místa stavby na místo prevzetí provozovatelem skládky, recyklacní linky nebo jiného zarízení na zpracování nebo likvidaci odpadu – náklady spojené s vyložením a manipulací s materiálem v míste skládky 2. Položka neobsahuje: – náklady spojené s naložením a manipulací materiálem 3. Zpusob merení: Tunou se rozumí hmotnost odpadu vytrídeného v souladu se zákonem c. 541/2020 Sb., o nakládání s odpady, v platném znení.
SD |  | 998 |  | Presun hmot | [6 empty] | 0 | 0
P | 39 | 998011001 |  | Presun hmot pro budovy zdené v do 6 m | T | 65.629 | 0 | 0 |  |  | 0 | 0 | URS 2025-II | 0 | 3 |  |  | 0
PP |  |  |  | Presun hmot pro budovy obcanské výstavby, bydlení, výrobu a služby s nosnou svislou konstrukcí zdenou z cihel, tvárnic nebo kamene vodorovná dopravní vzdálenost do 100 m základní pro budovy výšky do 6 m
VV
TS
SD |  | OST |  | Ostatní | [6 empty] | 0 | 0
P | 40 | R1 |  | D+M ŽB prefabrikovaného objektu dle PD | KPL | 1 | 0 | 0 |  |  | 0 | 0 |  | 0 | 3 |  |  | 0
PP |  |  |  | D+M ŽB prefbrikované objektu dle PD
VV |  |  |  | 1 = 1,000 [A]
TS
O2 |  | SO 11-72-03.47 |  | Zarízení silnoproudé elektrotechniky vcetne ochrany pred bleskem | [6 empty] | 0 | 0
SD |  | D1 |  | Všeobecné práce pro silnoproud | [6 empty] | 0 | 0
P | 1 | R.1 |  | OZNACOVACÍ ŠTÍTEK KABELOVÉHO VEDENÍ, SPOJKY NEBO KABELOVÉ SKRÍNE (VCETNE OBJÍMKY) | KS | 80 | 0 | 0 |  |  | 0 | 0 | R-položka | 0 | 3 |  |  | 0
PP |  |  |  | OZNACOVACÍ ŠTÍTEK KABELOVÉHO VEDENÍ, SPOJKY NEBO KABELOVÉ SKRÍNE (VCETNE OBJÍMKY)
VV
TS
P | 2 | R.10 |  | 017 - Vyplnení a omítnutí rýh/0103 - ve stenách, hloubky do 3 cm, šírky pres 5 do 7 cm | M | 4 | 0 | 0 |  |  | 0 | 0 | R-položka | 0 | 3 |  |  | 0
PP |  |  |  | 017 - Vyplnení a omítnutí rýh/0103 - ve stenách, hloubky do 3 cm, šírky pres 5 do 7 cm
VV
TS
P | 3 | R.11 |  | 016 - Osazení kotevních prvku/0013 - hmoždinka do 8 mm, do betonu | KS | 52 | 0 | 0 |  |  | 0 | 0 | R-položka | 0 | 3 |  |  | 0
PP |  |  |  | 016 - Osazení kotevních prvku/0013 - hmoždinka do 8 mm, do betonu
VV
TS
P | 4 | R.12 |  | 006 - Vypínace, ovladace, zásuvky/0142 - zásuvka prumyslová, 3fázová, 16 A | KUS | 12 | 0 | 0 |  |  | 0 | 0 | R-položka | 0 | 3 |  |  | 0
PP |  |  |  | 006 - Vypínace, ovladace, zásuvky/0142 - zásuvka prumyslová, 3fázová, 16 A
VV
TS
P | 5 | R.13 |  | 007 - Svítidla/1121 - zárivkové svítidlo prumyslové, stropní, prisazené, 1 zdroj | KUS | 2 | 0 | 0 |  |  | 0 | 0 | R-položka | 0 | 3 |  |  | 0
PP |  |  |  | 007 - Svítidla/1121 - zárivkové svítidlo prumyslové, stropní, prisazené, 1 zdroj
VV
TS
P | 6 | R.14 |  | 006 - Vypínace, ovladace, zásuvky/0026 - vypínac nástenný, c. 5, pro venkovní prostredí | KUS | 2 | 0 | 0 |  |  | 0 | 0 | R-položka | 0 | 3 |  |  | 0
PP |  |  |  | 006 - Vypínace, ovladace, zásuvky/0026 - vypínac nástenný, c. 5, pro venkovní prostredí
VV
TS
P | 7 | R.15 |  | 017 - Protipožární ucpávka | M | 1 | 0 | 0 |  |  | 0 | 0 | R-položka | 0 | 3 |  |  | 0
PP |  |  |  | 017 - Protipožární ucpávka
VV
TS
P | 8 | R.16 |  | 005 - Ukoncení, propojení vedení/Montáž a zapojení radiátoru | KUS | 1 | 0 | 0 |  |  | 0 | 0 | R-položka | 0 | 3 |  |  | 0
PP |  |  |  | 005 - Ukoncení, propojení vedení/Montáž a zapojení radiátoru
VV
TS
P | 9 | R.2 |  | PODPURNÉ A POMOCNÉ KONSTRUKCE OCELOVÉ Z PROFILU SVAROVANÝCH A ŠROUBOVANÝCH BEZ POVRCHOVÉ ÚPRAVY | KG | 40 | 0 | 0 |  |  | 0 | 0 | R-položka | 0 | 3 |  |  | 0
PP |  |  |  | PODPURNÉ A POMOCNÉ KONSTRUKCE OCELOVÉ Z PROFILU SVAROVANÝCH A ŠROUBOVANÝCH BEZ POVRCHOVÉ ÚPRAVY
VV
TS
P | 10 | R.3 |  | 002 - Cu vedení/0063 - CY, YY uložený pevne | M | 12 | 0 | 0 |  |  | 0 | 0 | R-položka | 0 | 3 |  |  | 0
PP |  |  |  | 002 - Cu vedení/0063 - CY, YY uložený pevne
VV
TS
P | 11 | R.4 |  | Ošetrení pruchodu strechou | KS | 1 | 0 | 0 |  |  | 0 | 0 | R-položka | 0 | 3 |  |  | 0
PP |  |  |  | Ošetrení pruchodu strechou
VV
TS
P | 12 | R.5 |  | 001 - Trubky, lišty, krabice/0102 - lišta vkládací, šírky pres 20 do 40 mm | M | 12 | 0 | 0 |  |  | 0 | 0 | R-položka | 0 | 3 |  |  | 0
PP |  |  |  | 001 - Trubky, lišty, krabice/0102 - lišta vkládací, šírky pres 20 do 40 mm
VV
TS
P | 13 | R.6 |  | 007 - Svítidla/1105 - zárivkové svítidlo bytové, stropní, prisazené, 2 zdroje | KUS | 3 | 0 | 0 |  |  | 0 | 0 | R-položka | 0 | 3 |  |  | 0
PP |  |  |  | 007 - Svítidla/1105 - zárivkové svítidlo bytové, stropní, prisazené, 2 zdroje
VV
TS
P | 14 | R.7 |  | 002 - Cu vedení/0001 - Cu kabel pod omítku, 1,5 mm2 | M | 22 | 0 | 0 |  |  | 0 | 0 | R-položka | 0 | 3 |  |  | 0
PP |  |  |  | 002 - Cu vedení/0001 - Cu kabel pod omítku, 1,5 mm2
VV
TS
P | 15 | R.8 |  | 015 - Pruchody zdivem/2103 - vysekání rýh v cihle, hloubky do 3 cm, šírky pres 5 do 7 cm | M | 2 | 0 | 0 |  |  | 0 | 0 | R-položka | 0 | 3 |  |  | 0
PP |  |  |  | 015 - Pruchody zdivem/2103 - vysekání rýh v cihle, hloubky do 3 cm, šírky pres 5 do 7 cm
VV
TS
P | 16 | R.9 |  | 002 - Cu vedení/0002 - Cu kabel pod omítku, 2,5 mm2 | M | 29 | 0 | 0 |  |  | 0 | 0 | R-položka | 0 | 3 |  |  | 0
PP |  |  |  | 002 - Cu vedení/0002 - Cu kabel pod omítku, 2,5 mm2
VV
TS
SD |  | D2 |  | Všeobecné práce ochrana pred bleskem | [6 empty] | 0 | 0
P | 17 | R.18 |  | 013 - Uzemnení, hromosvody/0102 - hromosv. vedení - svododvý vodic HVI s podperami | M | 18 | 0 | 0 |  |  | 0 | 0 | R-položka | 0 | 3 |  |  | 0
PP |  |  |  | 013 - Uzemnení, hromosvody/0102 - hromosv. vedení - svododvý vodic HVI s podperami
VV
TS
P | 18 | R.19 |  | 013 - Uzemnení, hromosvody/0301 - svorka se 2 šrouby (SS, SR 03) | KUS | 2 | 0 | 0 |  |  | 0 | 0 | R-položka | 0 | 3 |  |  | 0
PP |  |  |  | 013 - Uzemnení, hromosvody/0301 - svorka se 2 šrouby (SS, SR 03)
VV
TS
P | 19 | R.20 |  | 013 - Uzemnení, hromosvody/0311 - zemní krabice | KUS | 2 | 0 | 0 |  |  | 0 | 0 | R-položka | 0 | 3 |  |  | 0
PP |  |  |  | 013 - Uzemnení, hromosvody/0311 - zemní krabice
VV
TS
P | 20 | R.21 |  | 013 - Uzemnení, hromosvody/0301 - svorka se 2 šrouby | KUS | 18 | 0 | 0 |  |  | 0 | 0 | R-položka | 0 | 3 |  |  | 0
PP |  |  |  | 013 - Uzemnení, hromosvody/0301 - svorka se 2 šrouby
VV
TS
P | 21 | R.22 |  | 013 - Uzemnení, hromosvody/0301 - svorka | KUS | 18 | 0 | 0 |  |  | 0 | 0 | R-položka | 0 | 3 |  |  | 0
PP |  |  |  | 013 - Uzemnení, hromosvody/0301 - svorka
VV
TS
P | 22 | R.23 |  | 013 - Uzemnení, hromosvody/0301 - Bet. Podstavec | KUS | 6 | 0 | 0 |  |  | 0 | 0 | R-položka | 0 | 3 |  |  | 0
PP |  |  |  | 013 - Uzemnení, hromosvody/0301 - Bet. Podstavec
VV
TS
P | 23 | R.24 |  | 013 - Uzemnení, hromosvody/0301 - Podložka pod Bet. Podstavec | KUS | 6 | 0 | 0 |  |  | 0 | 0 | R-položka | 0 | 3 |  |  | 0
PP |  |  |  | 013 - Uzemnení, hromosvody/0301 - Podložka pod Bet. Podstavec
VV
TS
P | 24 | R.25 |  | 013 - Uzemnení, hromosvody/0204 - jímací tyc na ocelovou konstrukci | KUS | 2 | 0 | 0 |  |  | 0 | 0 | R-položka | 0 | 3 |  |  | 0
PP |  |  |  | 013 - Uzemnení, hromosvody/0204 - jímací tyc na ocelovou konstrukci
VV
TS
P | 25 | R.26 |  | 013 - Uzemnení, hromosvody/0201 - jímací tyc | KS | 2 | 0 | 0 |  |  | 0 | 0 | R-položka | 0 | 3 |  |  | 0
PP |  |  |  | 013 - Uzemnení, hromosvody/0201 - jímací tyc
VV
TS
SD |  | D3 |  | Silnoproud - Silnoproudé rozvody | [6 empty] | 0 | 0
P | 26 | R.28 |  | VODIC CY 16 ZLUTOZELENA H07V-U | M | 12 | 0 | 0 |  |  | 0 | 0 | R-položka | 0 | 3 |  |  | 0
PP |  |  |  | VODIC CY 16 ZLUTOZELENA H07V-U
VV
TS
P | 27 | R.29 |  | Tesnící hmota | KS | 1 | 0 | 0 |  |  | 0 | 0 | R-položka | 0 | 3 |  |  | 0
PP |  |  |  | Tesnící hmota
VV
TS
P | 28 | R.30 |  | LISTA VKLADACI Lišta hranatá LHD 40x20 BILA | M | 12 | 0 | 0 |  |  | 0 | 0 | R-položka | 0 | 3 |  |  | 0
PP |  |  |  | LISTA VKLADACI Lišta hranatá LHD 40x20 BILA
VV
TS
P | 29 | R.31 |  | SVÍTIDLO PRISAZENÉ "PRUMYSLOVÉ" LED, 4500 LM, 4000K, IP65, IK07 | KUS | 3 | 0 | 0 |  |  | 0 | 0 | R-položka | 0 | 3 |  |  | 0
PP |  |  |  | SVÍTIDLO PRISAZENÉ "PRUMYSLOVÉ" LED, 4500 LM, 4000K, IP65, IK07
VV
TS
P | 30 | R.32 |  | KABEL CYKY 3Cx 1,5 (CYKY-J 3X1,5) | M | 22 | 0 | 0 |  |  | 0 | 0 | R-položka | 0 | 3 |  |  | 0
PP |  |  |  | KABEL CYKY 3Cx 1,5 (CYKY-J 3X1,5)
VV
TS
P | 31 | R.33 |  | KABEL CYKY 3Cx 2,5 (CYKY-J 3X2,5) | M | 29 | 0 | 0 |  |  | 0 | 0 | R-položka | 0 | 3 |  |  | 0
PP |  |  |  | KABEL CYKY 3Cx 2,5 (CYKY-J 3X2,5)
VV
TS
P | 32 | R.34 |  | Máltová smes a štuk | M | 4 | 0 | 0 |  |  | 0 | 0 | R-položka | 0 | 3 |  |  | 0
PP |  |  |  | Máltová smes a štuk
VV
TS
P | 33 | R.35 |  | KOVOVA HMOZDINKA M8 GZ /ARK - 219065/ | KS | 52 | 0 | 0 |  |  | 0 | 0 | R-položka | 0 | 3 |  |  | 0
PP |  |  |  | KOVOVA HMOZDINKA M8 GZ /ARK - 219065/
VV
TS
P | 34 | R.36 |  | ABB 5518-2969 S Zásuvka jednonásobná IP44 | KUS | 12 | 0 | 0 |  |  | 0 | 0 | R-položka | 0 | 3 |  |  | 0
PP |  |  |  | ABB 5518-2969 S Zásuvka jednonásobná IP44
VV
TS
P | 35 | R.37 |  | Led autonomní nouzové svítidlo s piktogrmam | KUS | 2 | 0 | 0 |  |  | 0 | 0 | R-položka | 0 | 3 |  |  | 0
PP |  |  |  | Led autonomní nouzové svítidlo s piktogrmam
VV
TS
P | 36 | R.38 |  | Venkovní vypínac IP44 na zed c.1 ABB 3553-01929 B | KUS | 2 | 0 | 0 |  |  | 0 | 0 | R-položka | 0 | 3 |  |  | 0
PP |  |  |  | Venkovní vypínac IP44 na zed c.1 ABB 3553-01929 B
VV
TS
P | 37 | R.39 |  | Protipožární ucpávka | M | 1 | 0 | 0 |  |  | 0 | 0 | R-položka | 0 | 3 |  |  | 0
PP |  |  |  | Protipožární ucpávka
VV
TS
P | 38 | R.40 |  | Radiátor 2200W max s regulací | KUS | 1 | 0 | 0 |  |  | 0 | 0 | R-položka | 0 | 3 |  |  | 0
PP |  |  |  | Radiátor 2200W max s regulací
VV
TS
SD |  | D4 |  | Ochrana pred bleskem | [6 empty] | 0 | 0
P | 39 | R.42 |  | DEHN VODIC HVI LIGHT D20MM ŠEDÝ 819129 | C | 18 | 0 | 0 |  |  | 0 | 0 | R-položka | 0 | 3 |  |  | 0
PP |  |  |  | DEHN VODIC HVI LIGHT D20MM ŠEDÝ 819129
VV
TS
P | 40 | R.43 |  | Podpera vedení kat.c. 275 259 | M | 16 | 0 | 0 |  |  | 0 | 0 | R-položka | 0 | 3 |  |  | 0
PP |  |  |  | Podpera vedení kat.c. 275 259
VV
TS
P | 41 | R.44 |  | Svorka UNI nerez 8-10/16mm kat.c. 459 119 | KUS | 2 | 0 | 0 |  |  | 0 | 0 | R-položka | 0 | 3 |  |  | 0
PP |  |  |  | Svorka UNI nerez 8-10/16mm kat.c. 459 119
VV
TS
P | 42 | R.45 |  | Litinová krabice beze dna kat.c. 549 000 | KUS | 2 | 0 | 0 |  |  | 0 | 0 | R-položka | 0 | 3 |  |  | 0
PP |  |  |  | Litinová krabice beze dna kat.c. 549 000
VV
TS
P | 43 | R.46 |  | Podpera vedení na ploché strechy DLH FB 8 LO Dehn 253015 | KUS | 18 | 0 | 0 |  |  | 0 | 0 | R-položka | 0 | 3 |  |  | 0
PP |  |  |  | Podpera vedení na ploché strechy DLH FB 8 LO Dehn 253015
VV
TS
P | 44 | R.47 |  | Adaptér D20mm pro vodic HVI - Adaptér pro ochranu pred bleskem 253 026 | KUS | 18 | 0 | 0 |  |  | 0 | 0 | R-položka | 0 | 3 |  |  | 0
PP |  |  |  | Adaptér D20mm pro vodic HVI - Adaptér pro ochranu pred bleskem 253 026
VV
TS
P | 45 | R.48 |  | Betonový podstavec kat.c. 102 010 | KUS | 6 | 0 | 0 |  |  | 0 | 0 | R-položka | 0 | 3 |  |  | 0
PP |  |  |  | Betonový podstavec kat.c. 102 010
VV
TS
P | 46 | R.49 |  | Podložka kat.c. 102 050 | KUS | 6 | 0 | 0 |  |  | 0 | 0 | R-položka | 0 | 3 |  |  | 0
PP |  |  |  | Podložka kat.c. 102 050
VV
TS
P | 47 | R.50 |  | Jímací stožár, vcetne príslušenství pro montáž vedení na jímací stožár celková výška výška 2300mm, kat.c. 819 282 | KUS | 2 | 0 | 0 |  |  | 0 | 0 | R-položka | 0 | 3 |  |  | 0
PP |  |  |  | Jímací stožár, vcetne príslušenství pro montáž vedení na jímací stožár celková výška výška 2300mm, kat.c. 819 282
VV
TS
P | 48 | R.51 |  | JIMACI TYC nerez | KS | 2 | 0 | 0 |  |  | 0 | 0 | R-položka | 0 | 3 |  |  | 0
PP |  |  |  | JIMACI TYC nerez
VV
TS
SD |  | D5 |  | Silnoproud - Zkoušky, revize a HZS | [6 empty] | 0 | 0
P | 49 | R.53 |  | KONTROLA SILOVÝCH ROZVADECU NN, 1 POLE | KS | 1 | 0 | 0 |  |  | 0 | 0 | R-položka | 0 | 3 |  |  | 0
PP |  |  |  | KONTROLA SILOVÝCH ROZVADECU NN, 1 POLE
VV
TS
P | 50 | R.54 |  | CELKOVÁ PROHLÍDKA, ZKOUŠENÍ, MERENÍ A VYHOTOVENÍ VÝCHOZÍ REVIZNÍ ZPRÁVY, PRO OBJEM IN PRES 100 DO 500 TIS. KC | KS | 1 | 0 | 0 |  |  | 0 | 0 | R-položka | 0 | 3 |  |  | 0
PP |  |  |  | CELKOVÁ PROHLÍDKA, ZKOUŠENÍ, MERENÍ A VYHOTOVENÍ VÝCHOZÍ REVIZNÍ ZPRÁVY, PRO OBJEM IN PRES 100 DO 500 TIS. KC
VV
TS
P | 51 | R.55 |  | PROVEDENÍ PROHLÍDKY A ZKOUŠKY PRÁVNICKOU OSOBOU, VYDÁNÍ PRUKAZU ZPUSOBILOSTI | KS | 1 | 0 | 0 |  |  | 0 | 0 | R-položka | 0 | 3 |  |  | 0
PP |  |  |  | PROVEDENÍ PROHLÍDKY A ZKOUŠKY PRÁVNICKOU OSOBOU, VYDÁNÍ PRUKAZU ZPUSOBILOSTI
VV
TS
P | 52 | R.56 |  | DOKONCOVACÍ MONTÁŽNÍ PRÁCE NA ELEKTRICKÉM ZARÍZENÍ | HOD | 88 | 0 | 0 |  |  | 0 | 0 | R-položka | 0 | 3 |  |  | 0
PP |  |  |  | DOKONCOVACÍ MONTÁŽNÍ PRÁCE NA ELEKTRICKÉM ZARÍZENÍ
VV
TS
P | 53 | R.57 |  | ZKUŠEBNÍ PROVOZ | HOD | 16 | 0 | 0 |  |  | 0 | 0 | R-položka | 0 | 3 |  |  | 0
PP |  |  |  | ZKUŠEBNÍ PROVOZ
VV
TS
P | 54 | R.58 |  | ZAŠKOLENÍ OBSLUHY | HOD | 8 | 0 | 0 |  |  | 0 | 0 | R-položka | 0 | 3 |  |  | 0
PP |  |  |  | ZAŠKOLENÍ OBSLUHY
VV
TS
SD |  | D6 |  | Silnoproud - ostatní | [6 empty] | 0 | 0
P | 55 | R.60 |  | BEZPECNOSTNÍ TABULKA | KS | 10 | 0 | 0 |  |  | 0 | 0 | R-položka | 0 | 3 |  |  | 0
PP |  |  |  | BEZPECNOSTNÍ TABULKA
VV
TS
P | 56 | R.61 |  | VYSEKÁNÍ OTVORU, KAPES, RÝH V CIHELNÉM ZDIVU | M3 | 4 | 0 | 0 |  |  | 0 | 0 | R-položka | 0 | 3 |  |  | 0
PP |  |  |  | VYSEKÁNÍ OTVORU, KAPES, RÝH V CIHELNÉM ZDIVU
VV
TS

## SO 11-72-04
SŽDC05 | [14 empty] | 3
S | Stavba: | 5323530004_zm14 |  | Revitalizace a elektrizace trati Nýrany - Hermanova Hut - 260202 | [6 empty] | D.2.2.1 | 0 | AspeEsticon | 0 | 2
O | Objekt: | D.2.2.1 |  | Pozemní stavební objekty | [9 empty] | 0.12 | 2
Typ | Poř. číslo | Kód položky | Varianta | Název položky | MJ | Množství | Jednotková hmotnost | Celková hmotnost |  |  | Jednotková cena |  | Cenové soustavy | 0.21
Dodávka
[9 empty] | Jednotková | Celkem | Jednotková | Celkem |  |  |  | Počet položek s nulovou cenou | 0
O1 |  | SO 11-72-04 |  | Réleový domek P645 | [6 empty] | 0 | 0
O2 |  | SO 11-72-04.01 |  | Architektonicko-stavební rešení | [6 empty] | 0 | 0
SD |  | 1 |  | Zemní práce | [6 empty] | 0 | 0
P | 1 | 10364100 |  | zemina pro terénní úpravy - trídená | T | 42.561 | 1 | 0 |  |  | 0 | 0 | URS 2025-II | 0 | 3 |  |  | 0
PP |  |  |  | zemina pro terénní úpravy - trídená
VV
TS
P | 2 | 121151103 |  | Sejmutí ornice plochy do 100 m2 tl vrstvy do 200 mm strojne | M2 | 24.346 | 0 | 0 |  |  | 0 | 0 | URS 2025-II | 0 | 3 |  |  | 0
PP |  |  |  | Sejmutí ornice strojne pri souvislé ploše do 100 m2, tl. vrstvy do 200 mm
VV |  |  |  | 5.18*4.7 = 24,346 [A]
TS
P | 3 | 131451103 |  | Hloubení jam nezapažených v hornine trídy težitelnosti II skupiny 5 objem do 100 m3 strojne | M3 | 24.944 | 0 | 0 |  |  | 0 | 0 | URS 2025-II | 0 | 3 |  |  | 0
PP |  |  |  | Hloubení nezapažených jam a zárezu strojne s urovnáním dna do predepsaného profilu a spádu v hornine trídy težitelnosti II skupiny 5 pres 50 do 100 m3
VV |  |  |  | "v/3*(S1+sqrt(S1*S2)+S2)" 1.32/3*(3.5*3.98+18.41574815+5.18*4.7) = 24,944 [A]
TS
P | 4 | 132151101 |  | Hloubení rýh nezapažených š do 800 mm v hornine trídy težitelnosti I skupiny 1 a 2 objem do 20 m3 strojne | M3 | 0.381 | 0 | 0 |  |  | 0 | 0 | URS 2025-II | 0 | 3 |  |  | 0
PP |  |  |  | Hloubení nezapažených rýh šírky do 800 mm strojne s urovnáním dna do predepsaného profilu a spádu v hornine trídy težitelnosti I skupiny 1 a 2 do 20 m3
VV |  |  |  | "podbetonování" 0.1*0.7*2.72*2 = 0,381 [A] "Celkem: "A = 0,381 [B]
TS
P | 5 | 162351123 |  | Vodorovné premístení pres 50 do 500 m výkopku/sypaniny z hornin trídy težitelnosti II skupiny 4 a 5 | M3 | 38.471 | 0 | 0 |  |  | 0 | 0 | URS 2025-II | 0 | 3 |  |  | 0
PP |  |  |  | Vodorovné premístení výkopku nebo sypaniny po suchu na obvyklém dopravním prostredku, bez naložení výkopku, avšak se složením bez rozhrnutí z horniny trídy težitelnosti II skupiny 4 a 5 na vzdálenost pres 50 do 500 m
VV |  |  |  | 24.9443691869052+13.527 = 38,471 [A]
TS
P | 6 | 167103101 |  | Nakládání výkopku ze zemin schopných zúrodnení | M3 | 4.869 | 0 | 0 |  |  | 0 | 0 | URS 2025-II | 0 | 3 |  |  | 0
PP |  |  |  | Nakládání neulehlého výkopku z hromad zeminy schopné zúrodnení
VV |  |  |  | 24.346*0.2 = 4,869 [A]
TS
P | 7 | 167151102 |  | Nakládání výkopku z hornin trídy težitelnosti II skupiny 4 a 5 do 100 m3 | M3 | 38.471 | 0 | 0 |  |  | 0 | 0 | URS 2025-II | 0 | 3 |  |  | 0
PP |  |  |  | Nakládání, skládání a prekládání neulehlého výkopku nebo sypaniny strojne nakládání, množství do 100 m3, z horniny trídy težitelnosti II, skupiny 4 a 5
VV |  |  |  | 13.527+24.9443691869052 = 38,471 [A]
TS
P | 8 | 167151112 |  | Nakládání výkopku z hornin trídy težitelnosti II skupiny 4 a 5 pres 100 m3 | M3 | 38.471 | 0 | 0 |  |  | 0 | 0 | URS 2025-II | 0 | 3 |  |  | 0
PP |  |  |  | Nakládání, skládání a prekládání neulehlého výkopku nebo sypaniny strojne nakládání, množství pres 100 m3, z hornin trídy težitelnosti II, skupiny 4 a 5
VV |  |  |  | 24.9443691869052+13.527 = 38,471 [A]
TS
P | 9 | 171206111 |  | Uložení zemin schopných zúrodnení nebo výsypek do násypu | M3 | 24.944 | 0 | 0 |  |  | 0 | 0 | URS 2025-II | 0 | 3 |  |  | 0
PP |  |  |  | Uložení zemin schopných zúrodnení nebo výsypek do násypu predepsaných tvaru s urovnáním
VV |  |  |  | 24.9443691869052 = 24,944 [A]
TS
P | 10 | 174151101 |  | Zásyp jam, šachet rýh nebo kolem objektu sypaninou se zhutnením | M3 | 23.645 | 0 | 0 |  |  | 0 | 0 | URS 2025-II | 0 | 3 |  |  | 0
PP |  |  |  | Zásyp sypaninou z jakékoliv horniny strojne s uložením výkopku ve vrstvách se zhutnením jam, šachet, rýh nebo kolem objektu v techto vykopávkách
VV |  |  |  | 24.9443691869052 = 24,944 [A] -0.16*3.1*2.62 = -1,300 [B] "Celkem: "A+B = 23,644 [C]
TS
P | 11 | 181951112 |  | Úprava pláne v hornine trídy težitelnosti I skupiny 1 až 3 se zhutnením strojne | M2 | 24.346 | 0 | 0 |  |  | 0 | 0 | URS 2025-II | 0 | 3 |  |  | 0
PP |  |  |  | Úprava pláne vyrovnáním výškových rozdílu strojne v hornine trídy težitelnosti I, skupiny 1 až 3 se zhutnením
VV |  |  |  | 24.346 = 24,346 [A]
TS
SD |  | 2 |  | Zakládání | [6 empty] | 0 | 0
P | 12 | 271532213 |  | Podsyp pod základové konstrukce se zhutnením z hrubého kameniva frakce 8 až 16 mm | M3 | 2.475 | 2.16 | 0 |  |  | 0 | 0 | URS 2025-II | 0 | 3 |  |  | 0
PP |  |  |  | Podsyp pod základové konstrukce se zhutnením a urovnáním povrchu z kameniva hrubého, frakce 8 - 16 mm
VV |  |  |  | "mezi pasy" 0.5*(2.5*1.98) = 2,475 [A] "Celkem: "A = 2,475 [B]
TS
P | 13 | 273313611 |  | Základové desky z betonu tr. C 16/20 | M3 | 0.394 | 2.301 | 0 |  |  | 0 | 0 | URS 2025-II | 0 | 3 |  |  | 0
PP |  |  |  | Základy z betonu prostého desky z betonu kamenem neprokládaného tr. C 16/20
VV |  |  |  | "pod pasy - beton prímo do výkopu + 3,5%" 0.1*0.7*2.72*2 = 0,381 [A] "Mezisoucet: "A = 0,381 [B] 0.381*1.035 = 0,394 [C]
TS
P | 14 | 273322511 |  | Základové desky ze ŽB se zvýšenými nároky na prostredí tr. C 25/30 | M3 | 1.126 | 2.5019 | 0 |  |  | 0 | 0 | URS 2025-II | 0 | 3 |  |  | 0
PP |  |  |  | Základy z betonu železového (bez výztuže) desky z betonu se zvýšenými nároky na prostredí tr. C 25/30
VV |  |  |  | "deska nad pasy" 0.15*2.98*2.52 = 1,126 [A]
TS
P | 15 | 273351121 |  | Zrízení bednení základových desek | M2 | 1.65 | 0.00294 | 0 |  |  | 0 | 0 | URS 2025-II | 0 | 3 |  |  | 0
PP |  |  |  | Bednení základu desek zrízení
VV |  |  |  | "deska nad pasy" 0.15*(2.98+2.52)*2 = 1,650 [A]
TS
P | 16 | 273351122 |  | Odstranení bednení základových desek | M2 | 1.65 | 0 | 0 |  |  | 0 | 0 | URS 2025-II | 0 | 3 |  |  | 0
PP |  |  |  | Bednení základu desek odstranení
VV |  |  |  | 1.65 = 1,650 [A]
TS
P | 17 | 273361821 |  | Výztuž základových desek betonárskou ocelí 10 505 (R) | T | 0.09 | 1.0606 | 0 |  |  | 0 | 0 | URS 2025-II | 0 | 3 |  |  | 0
PP |  |  |  | Výztuž základu desek z betonárské oceli 10 505 (R) nebo BSt 500
VV |  |  |  | 1.12644*80*0.001 = 0,090 [A]
TS
P | 18 | 274322511 |  | Základové pasy ze ŽB se zvýšenými nároky na prostredí tr. C 25/30 | M3 | 3.672 | 2.5019 | 0 |  |  | 0 | 0 | URS 2025-II | 0 | 3 |  |  | 0
PP |  |  |  | Základy z betonu železového (bez výztuže) pasy z betonu se zvýšenými nároky na prostredí tr. C 25/30
VV |  |  |  | 0.5*1.35*(2.72*2) = 3,672 [A] "Celkem: "A = 3,672 [B]
TS
P | 19 | 274351121 |  | Zrízení bednení základových pasu rovného | M2 | 17.002 | 0.00269 | 0 |  |  | 0 | 0 | URS 2025-II | 0 | 3 |  |  | 0
PP |  |  |  | Bednení základu pasu rovné zrízení
VV |  |  |  | 1.32*(2.72*2*2)+1.32*0.5*2*2 = 17,002 [A]
TS
P | 20 | 274351122 |  | Odstranení bednení základových pasu rovného | M2 | 17.002 | 0 | 0 |  |  | 0 | 0 | URS 2025-II | 0 | 3 |  |  | 0
PP |  |  |  | Bednení základu pasu rovné odstranení
VV |  |  |  | 17.0016 = 17,002 [A]
TS
P | 21 | 274361821 |  | Výztuž základových pasu betonárskou ocelí 10 505 (R) | T | 0.294 | 1.0606 | 0 |  |  | 0 | 0 | URS 2025-II | 0 | 3 |  |  | 0
PP |  |  |  | Výztuž základu pasu z betonárské oceli 10 505 (R) nebo BSt 500
VV |  |  |  | 3.672*80*0.001 = 0,294 [A]
TS
SD |  | 6 |  | Úpravy povrchu, podlahy a osazování výplní | [6 empty] | 0 | 0
P | 22 | 622151021 |  | Penetracní akrylátový náter vnejších mozaikových tenkovrstvých omítek sten | M2 | 3.432 | 0.00018 | 0 |  |  | 0 | 0 | URS 2025-II | 0 | 3 |  |  | 0
PP |  |  |  | Penetracní náter vnejších pastovitých tenkovrstvých omítek mozaikových akrylátový sten
VV |  |  |  | 0.3*(3.1+2.62)*2 = 3,432 [A]
TS
P | 23 | 622511112 |  | Tenkovrstvá akrylátová mozaiková strednezrnná omítka vnejších sten | M2 | 3.432 | 0.0057 | 0 |  |  | 0 | 0 | URS 2025-II | 0 | 3 |  |  | 0
PP |  |  |  | Omítka tenkovrstvá akrylátová vnejších ploch probarvená bez penetrace mozaiková strednezrnná sten
VV |  |  |  | 3.432 = 3,432 [A]
TS
P | 24 | 637111111 |  | Okapový chodník ze šterkopísku tl 100 mm s udusáním | M2 | 3.792 | 0.1837 | 0 |  |  | 0 | 0 | URS 2025-II | 0 | 3 |  |  | 0
PP |  |  |  | Okapový chodník z kameniva s udusáním a urovnáním povrchu ze šterkopísku tl. 100 mm
VV |  |  |  | 0.3*(3.1*2+2.62*2+0.3*2*2) = 3,792 [A]
TS
P | 25 | 637211114 |  | Okapový chodník z betonových dlaždic tl 50 mm na MC 10 | M2 | 3.792 | 0.30357 | 0 |  |  | 0 | 0 | URS 2025-II | 0 | 3 |  |  | 0
PP |  |  |  | Okapový chodník z dlaždic betonových do cementové malty MC-10 se zalitím spár cementovou maltou, tl. dlaždic 50 mm
VV |  |  |  | 3.792 = 3,792 [A]
TS
P | 26 | 637311122 |  | Okapový chodník z betonových chodníkových obrubníku stojatých lože beton | M | 12.64 | 0.19663 | 0 |  |  | 0 | 0 | URS 2025-II | 0 | 3 |  |  | 0
PP |  |  |  | Okapový chodník z obrubníku betonových chodníkových, se zalitím spár cementovou maltou do lože z betonu prostého, z obrubníku stojatých
VV |  |  |  | (3.1+0.3*2)*2+2.62*2 = 12,640 [A]
TS
SD |  | 711 |  | Izolace proti vode, vlhkosti a plynum | [6 empty] | 0 | 0
P | 27 | 11163150 |  | lak penetracní asfaltový | T | 0.002 | 1 | 0 |  |  | 0 | 0 | URS 2025-II | 0 | 3 |  |  | 0
PP |  |  |  | lak penetracní asfaltový
VV
TS
P | 28 | 62832134 |  | pás asfaltový natavitelný oxidovaný s vložkou ze sklenené rohože typu V60 s jemnozrnným minerálním posypem tl 4,0mm | M2 | 14.088 | 0.0054 | 0 |  |  | 0 | 0 | URS 2025-II | 0 | 3 |  |  | 0
PP |  |  |  | pás asfaltový natavitelný oxidovaný s vložkou ze sklenené rohože typu V60 s jemnozrnným minerálním posypem tl 4,0mm
VV |  |  |  | 3.432+8.106 = 11,538 [A] A * 1.221"Koeficient množství" = 14,088 [B]
TS
P | 29 | 711111001 |  | Provedení izolace proti zemní vlhkosti vodorovné za studena náterem penetracním | M2 | 8.106 | 0 | 0 |  |  | 0 | 0 | URS 2025-II | 0 | 3 |  |  | 0
PP |  |  |  | Provedení izolace proti zemní vlhkosti nateradly a tmely za studena na ploše vodorovné V jednonásobným náterem penetracním
VV |  |  |  | 2.98*2.72 = 8,106 [A]
TS
P | 30 | 711141559 |  | Provedení izolace proti zemní vlhkosti pásy pritavením vodorovné NAIP | M2 | 8.106 | 0.0004 | 0 |  |  | 0 | 0 | URS 2025-II | 0 | 3 |  |  | 0
PP |  |  |  | Provedení izolace proti zemní vlhkosti pásy pritavením NAIP na ploše vodorovné V
VV |  |  |  | 8.106 = 8,106 [A]
TS
P | 31 | 711142559 |  | Provedení izolace proti zemní vlhkosti pásy pritavením svislé NAIP | M2 | 3.432 | 0.0004 | 0 |  |  | 0 | 0 | URS 2025-II | 0 | 3 |  |  | 0
PP |  |  |  | Provedení izolace proti zemní vlhkosti pásy pritavením NAIP na ploše svislé S
VV |  |  |  | 0.3*(3.1+2.62)*2 = 3,432 [A]
TS
P | 32 | 998711101 |  | Presun hmot tonážní pro izolace proti vode, vlhkosti a plynum v objektech v do 6 m | T | 0.083 | 0 | 0 |  |  | 0 | 0 | URS 2025-II | 0 | 3 |  |  | 0
PP |  |  |  | Presun hmot pro izolace proti vode, vlhkosti a plynum stanovený z hmotnosti presunovaného materiálu vodorovná dopravní vzdálenost do 50 m základní v objektech výšky do 6 m
VV
TS
SD |  | 713 |  | Izolace tepelné | [6 empty] | 0 | 0
P | 33 | 28376454 |  | deska XPS hrana polodrážková a hladký povrch 500kPA ?=0,035 tl 60mm | M2 | 20.386 | 0.0018 | 0 |  |  | 0 | 0 | URS 2025-II | 0 | 3 |  |  | 0
PP |  |  |  | deska XPS hrana polodrážková a hladký povrch 500kPA ?=0,035 tl 60mm
VV |  |  |  | 18.876 = 18,876 [A] A * 1.08"Koeficient množství" = 20,386 [B]
TS
P | 34 | 713123211 |  | Montáž tepelné izolace z XPS tepelne izolacního systému základové desky svisle 1 vrstva do 100 mm | M2 | 18.876 | 5e-05 | 0 |  |  | 0 | 0 | URS 2025-II | 0 | 3 |  |  | 0
PP |  |  |  | Montáž tepelne izolacního systému základové desky z XPS desek na svislé ploše prilepených nízkoexpanzní (PUR) penou jednovrstvého tlouštky izolace do 100 mm
VV |  |  |  | "základový pás+300mm na terén" 1.65*(3.1*2+2.62*2) = 18,876 [A]
TS
P | 35 | 998713101 |  | Presun hmot tonážní pro izolace tepelné v objektech v do 6 m | T | 0.038 | 0 | 0 |  |  | 0 | 0 | URS 2025-II | 0 | 3 |  |  | 0
PP |  |  |  | Presun hmot pro izolace tepelné stanovený z hmotnosti presunovaného materiálu vodorovná dopravní vzdálenost do 50 m s užitím mechanizace v objektech výšky do 6 m
VV
TS
SD |  | 783 |  | Dokoncovací práce - nátery | [6 empty] | 0 | 0
P | 36 | 783826615 |  | Hydrofobizacní transparentní silikonový náter omítek stupne clenitosti 1 a 2 | M2 | 3.432 | 0.0002 | 0 |  |  | 0 | 0 | URS 2025-II | 0 | 3 |  |  | 0
PP |  |  |  | Hydrofobizacní náter omítek silikonový, transparentní, povrchu hladkých omítek hladkých, zrnitých tenkovrstvých nebo štukových stupne clenitosti 1 a 2
VV |  |  |  | 3.432 = 3,432 [A]
TS
P | 37 | 783827125 |  | Krycí jednonásobný silikonový náter omítek stupne clenitosti 1 a 2 | M2 | 32.978 | 0.00036 | 0 |  |  | 0 | 0 | URS 2025-II | 0 | 3 |  |  | 0
PP |  |  |  | Krycí (ochranný ) náter omítek jednonásobný hladkých omítek hladkých, zrnitých tenkovrstvých nebo štukových stupne clenitosti 1 a 2 silikonový
VV |  |  |  | 3.04*(3.1+2.62)*2-0.9*2.0 = 32,978 [A]
TS
SD |  | 990 |  | Poplatky za skládky | [6 empty] | 0 | 0
P | 38 | R015112 | 902 | NEOCENOVAT - POPLATKY ZA LIKVIDACI ODPADU NEKONTAMINOVANÝCH - 17 05 04 VYTEŽENÉ ZEMINY A HORNINY - II. TRÍDA TEŽITELNOSTI VCETNE DOPRAVY | T | 44.9 | 0 | 0 |  |  | 0 | 0 |  | 0 | 3 |  |  | 0
PP |  |  |  | Evidencní položka, Neocenovat v objektu SO/PS, položka se ocenuje pouze v objektu SO 90-90 Zpusob likvidace: recyklace, druhotné využití.
VV |  |  |  | (24.9443691869052)*1.8 = 44,900 [A]
TS |  |  |  | 1. Položka obsahuje: – veškeré poplatky provozovateli skládky, recyklacní linky nebo jiného zarízení na zpracování nebo likvidaci odpadu související s prevzetím, uložením, zpracováním nebo likvidací odpadu – náklady spojené s dopravou z místa stavby na místo prevzetí provozovatelem skládky, recyklacní linky nebo jiného zarízení na zpracování nebo likvidaci odpadu – náklady spojené s vyložením a manipulací s materiálem v míste skládky 2. Položka neobsahuje: – náklady spojené s naložením a manipulací materiálem 3. Zpusob merení: Tunou se rozumí hmotnost odpadu vytrídeného v souladu se zákonem c. 541/2020 Sb., o nakládání s odpady, v platném znení.
SD |  | 998 |  | Presun hmot | [6 empty] | 0 | 0
P | 39 | 998011001 |  | Presun hmot pro budovy zdené v do 6 m | T | 65.629 | 0 | 0 |  |  | 0 | 0 | URS 2025-II | 0 | 3 |  |  | 0
PP |  |  |  | Presun hmot pro budovy obcanské výstavby, bydlení, výrobu a služby s nosnou svislou konstrukcí zdenou z cihel, tvárnic nebo kamene vodorovná dopravní vzdálenost do 100 m základní pro budovy výšky do 6 m
VV
TS
SD |  | OST |  | Ostatní | [6 empty] | 0 | 0
P | 40 | R1 |  | D+M ŽB prefabrikovaného objektu dle PD | KPL | 1 | 0 | 0 |  |  | 0 | 0 |  | 0 | 3 |  |  | 0
PP |  |  |  | D+M ŽB prefbrikované objektu dle PD
VV |  |  |  | 1 = 1,000 [A]
TS
O2 |  | SO 11-72-04.47 |  | Zarízení silnoproudé elektrotechniky vcetne ochrany pred bleskem | [6 empty] | 0 | 0
SD |  | D1 |  | Všeobecné práce pro silnoproud | [6 empty] | 0 | 0
P | 1 | R.1 |  | OZNACOVACÍ ŠTÍTEK KABELOVÉHO VEDENÍ, SPOJKY NEBO KABELOVÉ SKRÍNE (VCETNE OBJÍMKY) | KS | 80 | 0 | 0 |  |  | 0 | 0 | R-položka | 0 | 3 |  |  | 0
PP |  |  |  | OZNACOVACÍ ŠTÍTEK KABELOVÉHO VEDENÍ, SPOJKY NEBO KABELOVÉ SKRÍNE (VCETNE OBJÍMKY)
VV
TS
P | 2 | R.10 |  | 017 - Vyplnení a omítnutí rýh/0103 - ve stenách, hloubky do 3 cm, šírky pres 5 do 7 cm | M | 4 | 0 | 0 |  |  | 0 | 0 | R-položka | 0 | 3 |  |  | 0
PP |  |  |  | 017 - Vyplnení a omítnutí rýh/0103 - ve stenách, hloubky do 3 cm, šírky pres 5 do 7 cm
VV
TS
P | 3 | R.11 |  | 016 - Osazení kotevních prvku/0013 - hmoždinka do 8 mm, do betonu | KS | 52 | 0 | 0 |  |  | 0 | 0 | R-položka | 0 | 3 |  |  | 0
PP |  |  |  | 016 - Osazení kotevních prvku/0013 - hmoždinka do 8 mm, do betonu
VV
TS
P | 4 | R.12 |  | 006 - Vypínace, ovladace, zásuvky/0142 - zásuvka prumyslová, 3fázová, 16 A | KUS | 12 | 0 | 0 |  |  | 0 | 0 | R-položka | 0 | 3 |  |  | 0
PP |  |  |  | 006 - Vypínace, ovladace, zásuvky/0142 - zásuvka prumyslová, 3fázová, 16 A
VV
TS
P | 5 | R.13 |  | 007 - Svítidla/1121 - zárivkové svítidlo prumyslové, stropní, prisazené, 1 zdroj | KUS | 2 | 0 | 0 |  |  | 0 | 0 | R-položka | 0 | 3 |  |  | 0
PP |  |  |  | 007 - Svítidla/1121 - zárivkové svítidlo prumyslové, stropní, prisazené, 1 zdroj
VV
TS
P | 6 | R.14 |  | 006 - Vypínace, ovladace, zásuvky/0026 - vypínac nástenný, c. 5, pro venkovní prostredí | KUS | 2 | 0 | 0 |  |  | 0 | 0 | R-položka | 0 | 3 |  |  | 0
PP |  |  |  | 006 - Vypínace, ovladace, zásuvky/0026 - vypínac nástenný, c. 5, pro venkovní prostredí
VV
TS
P | 7 | R.15 |  | 017 - Protipožární ucpávka | M | 1 | 0 | 0 |  |  | 0 | 0 | R-položka | 0 | 3 |  |  | 0
PP |  |  |  | 017 - Protipožární ucpávka
VV
TS
P | 8 | R.16 |  | 005 - Ukoncení, propojení vedení/Montáž a zapojení radiátoru | KUS | 1 | 0 | 0 |  |  | 0 | 0 | R-položka | 0 | 3 |  |  | 0
PP |  |  |  | 005 - Ukoncení, propojení vedení/Montáž a zapojení radiátoru
VV
TS
P | 9 | R.2 |  | PODPURNÉ A POMOCNÉ KONSTRUKCE OCELOVÉ Z PROFILU SVAROVANÝCH A ŠROUBOVANÝCH BEZ POVRCHOVÉ ÚPRAVY | KG | 40 | 0 | 0 |  |  | 0 | 0 | R-položka | 0 | 3 |  |  | 0
PP |  |  |  | PODPURNÉ A POMOCNÉ KONSTRUKCE OCELOVÉ Z PROFILU SVAROVANÝCH A ŠROUBOVANÝCH BEZ POVRCHOVÉ ÚPRAVY
VV
TS
P | 10 | R.3 |  | 002 - Cu vedení/0063 - CY, YY uložený pevne | M | 12 | 0 | 0 |  |  | 0 | 0 | R-položka | 0 | 3 |  |  | 0
PP |  |  |  | 002 - Cu vedení/0063 - CY, YY uložený pevne
VV
TS
P | 11 | R.4 |  | Ošetrení pruchodu strechou | KS | 1 | 0 | 0 |  |  | 0 | 0 | R-položka | 0 | 3 |  |  | 0
PP |  |  |  | Ošetrení pruchodu strechou
VV
TS
P | 12 | R.5 |  | 001 - Trubky, lišty, krabice/0102 - lišta vkládací, šírky pres 20 do 40 mm | M | 12 | 0 | 0 |  |  | 0 | 0 | R-položka | 0 | 3 |  |  | 0
PP |  |  |  | 001 - Trubky, lišty, krabice/0102 - lišta vkládací, šírky pres 20 do 40 mm
VV
TS
P | 13 | R.6 |  | 007 - Svítidla/1105 - zárivkové svítidlo bytové, stropní, prisazené, 2 zdroje | KUS | 3 | 0 | 0 |  |  | 0 | 0 | R-položka | 0 | 3 |  |  | 0
PP |  |  |  | 007 - Svítidla/1105 - zárivkové svítidlo bytové, stropní, prisazené, 2 zdroje
VV
TS
P | 14 | R.7 |  | 002 - Cu vedení/0001 - Cu kabel pod omítku, 1,5 mm2 | M | 22 | 0 | 0 |  |  | 0 | 0 | R-položka | 0 | 3 |  |  | 0
PP |  |  |  | 002 - Cu vedení/0001 - Cu kabel pod omítku, 1,5 mm2
VV
TS
P | 15 | R.8 |  | 015 - Pruchody zdivem/2103 - vysekání rýh v cihle, hloubky do 3 cm, šírky pres 5 do 7 cm | M | 2 | 0 | 0 |  |  | 0 | 0 | R-položka | 0 | 3 |  |  | 0
PP |  |  |  | 015 - Pruchody zdivem/2103 - vysekání rýh v cihle, hloubky do 3 cm, šírky pres 5 do 7 cm
VV
TS
P | 16 | R.9 |  | 002 - Cu vedení/0002 - Cu kabel pod omítku, 2,5 mm2 | M | 29 | 0 | 0 |  |  | 0 | 0 | R-položka | 0 | 3 |  |  | 0
PP |  |  |  | 002 - Cu vedení/0002 - Cu kabel pod omítku, 2,5 mm2
VV
TS
SD |  | D2 |  | Všeobecné práce ochrana pred bleskem | [6 empty] | 0 | 0
P | 17 | R.18 |  | 013 - Uzemnení, hromosvody/0102 - hromosv. vedení - svododvý vodic HVI s podperami | M | 18 | 0 | 0 |  |  | 0 | 0 | R-položka | 0 | 3 |  |  | 0
PP |  |  |  | 013 - Uzemnení, hromosvody/0102 - hromosv. vedení - svododvý vodic HVI s podperami
VV
TS
P | 18 | R.19 |  | 013 - Uzemnení, hromosvody/0301 - svorka se 2 šrouby (SS, SR 03) | KUS | 2 | 0 | 0 |  |  | 0 | 0 | R-položka | 0 | 3 |  |  | 0
PP |  |  |  | 013 - Uzemnení, hromosvody/0301 - svorka se 2 šrouby (SS, SR 03)
VV
TS
P | 19 | R.20 |  | 013 - Uzemnení, hromosvody/0311 - zemní krabice | KUS | 2 | 0 | 0 |  |  | 0 | 0 | R-položka | 0 | 3 |  |  | 0
PP |  |  |  | 013 - Uzemnení, hromosvody/0311 - zemní krabice
VV
TS
P | 20 | R.21 |  | 013 - Uzemnení, hromosvody/0301 - svorka se 2 šrouby | KUS | 18 | 0 | 0 |  |  | 0 | 0 | R-položka | 0 | 3 |  |  | 0
PP |  |  |  | 013 - Uzemnení, hromosvody/0301 - svorka se 2 šrouby
VV
TS
P | 21 | R.22 |  | 013 - Uzemnení, hromosvody/0301 - svorka | KUS | 18 | 0 | 0 |  |  | 0 | 0 | R-položka | 0 | 3 |  |  | 0
PP |  |  |  | 013 - Uzemnení, hromosvody/0301 - svorka
VV
TS
P | 22 | R.23 |  | 013 - Uzemnení, hromosvody/0301 - Bet. Podstavec | KUS | 6 | 0 | 0 |  |  | 0 | 0 | R-položka | 0 | 3 |  |  | 0
PP |  |  |  | 013 - Uzemnení, hromosvody/0301 - Bet. Podstavec
VV
TS
P | 23 | R.24 |  | 013 - Uzemnení, hromosvody/0301 - Podložka pod Bet. Podstavec | KUS | 6 | 0 | 0 |  |  | 0 | 0 | R-položka | 0 | 3 |  |  | 0
PP |  |  |  | 013 - Uzemnení, hromosvody/0301 - Podložka pod Bet. Podstavec
VV
TS
P | 24 | R.25 |  | 013 - Uzemnení, hromosvody/0204 - jímací tyc na ocelovou konstrukci | KUS | 2 | 0 | 0 |  |  | 0 | 0 | R-položka | 0 | 3 |  |  | 0
PP |  |  |  | 013 - Uzemnení, hromosvody/0204 - jímací tyc na ocelovou konstrukci
VV
TS
P | 25 | R.26 |  | 013 - Uzemnení, hromosvody/0201 - jímací tyc | KS | 2 | 0 | 0 |  |  | 0 | 0 | R-položka | 0 | 3 |  |  | 0
PP |  |  |  | 013 - Uzemnení, hromosvody/0201 - jímací tyc
VV
TS
SD |  | D3 |  | Silnoproud - Silnoproudé rozvody | [6 empty] | 0 | 0
P | 26 | R.28 |  | VODIC CY 16 ZLUTOZELENA H07V-U | M | 12 | 0 | 0 |  |  | 0 | 0 | R-položka | 0 | 3 |  |  | 0
PP |  |  |  | VODIC CY 16 ZLUTOZELENA H07V-U
VV
TS
P | 27 | R.29 |  | Tesnící hmota | KS | 1 | 0 | 0 |  |  | 0 | 0 | R-položka | 0 | 3 |  |  | 0
PP |  |  |  | Tesnící hmota
VV
TS
P | 28 | R.30 |  | LISTA VKLADACI Lišta hranatá LHD 40x20 BILA | M | 12 | 0 | 0 |  |  | 0 | 0 | R-položka | 0 | 3 |  |  | 0
PP |  |  |  | LISTA VKLADACI Lišta hranatá LHD 40x20 BILA
VV
TS
P | 29 | R.31 |  | SVÍTIDLO PRISAZENÉ "PRUMYSLOVÉ" LED, 4500 LM, 4000K, IP65, IK07 | KUS | 3 | 0 | 0 |  |  | 0 | 0 | R-položka | 0 | 3 |  |  | 0
PP |  |  |  | SVÍTIDLO PRISAZENÉ "PRUMYSLOVÉ" LED, 4500 LM, 4000K, IP65, IK07
VV
TS
P | 30 | R.32 |  | KABEL CYKY 3Cx 1,5 (CYKY-J 3X1,5) | M | 22 | 0 | 0 |  |  | 0 | 0 | R-položka | 0 | 3 |  |  | 0
PP |  |  |  | KABEL CYKY 3Cx 1,5 (CYKY-J 3X1,5)
VV
TS
P | 31 | R.33 |  | KABEL CYKY 3Cx 2,5 (CYKY-J 3X2,5) | M | 29 | 0 | 0 |  |  | 0 | 0 | R-položka | 0 | 3 |  |  | 0
PP |  |  |  | KABEL CYKY 3Cx 2,5 (CYKY-J 3X2,5)
VV
TS
P | 32 | R.34 |  | Máltová smes a štuk | M | 4 | 0 | 0 |  |  | 0 | 0 | R-položka | 0 | 3 |  |  | 0
PP |  |  |  | Máltová smes a štuk
VV
TS
P | 33 | R.35 |  | KOVOVA HMOZDINKA M8 GZ /ARK - 219065/ | KS | 52 | 0 | 0 |  |  | 0 | 0 | R-položka | 0 | 3 |  |  | 0
PP |  |  |  | KOVOVA HMOZDINKA M8 GZ /ARK - 219065/
VV
TS
P | 34 | R.36 |  | ABB 5518-2969 S Zásuvka jednonásobná IP44 | KUS | 12 | 0 | 0 |  |  | 0 | 0 | R-položka | 0 | 3 |  |  | 0
PP |  |  |  | ABB 5518-2969 S Zásuvka jednonásobná IP44
VV
TS
P | 35 | R.37 |  | Led autonomní nouzové svítidlo s piktogrmam | KUS | 2 | 0 | 0 |  |  | 0 | 0 | R-položka | 0 | 3 |  |  | 0
PP |  |  |  | Led autonomní nouzové svítidlo s piktogrmam
VV
TS
P | 36 | R.38 |  | Venkovní vypínac IP44 na zed c.1 ABB 3553-01929 B | KUS | 2 | 0 | 0 |  |  | 0 | 0 | R-položka | 0 | 3 |  |  | 0
PP |  |  |  | Venkovní vypínac IP44 na zed c.1 ABB 3553-01929 B
VV
TS
P | 37 | R.39 |  | Protipožární ucpávka | M | 1 | 0 | 0 |  |  | 0 | 0 | R-položka | 0 | 3 |  |  | 0
PP |  |  |  | Protipožární ucpávka
VV
TS
P | 38 | R.40 |  | Radiátor 2200W max s regulací | KUS | 1 | 0 | 0 |  |  | 0 | 0 | R-položka | 0 | 3 |  |  | 0
PP |  |  |  | Radiátor 2200W max s regulací
VV
TS
SD |  | D4 |  | Ochrana pred bleskem | [6 empty] | 0 | 0
P | 39 | R.42 |  | DEHN VODIC HVI LIGHT D20MM ŠEDÝ 819129 | C | 18 | 0 | 0 |  |  | 0 | 0 | R-položka | 0 | 3 |  |  | 0
PP |  |  |  | DEHN VODIC HVI LIGHT D20MM ŠEDÝ 819129
VV
TS
P | 40 | R.43 |  | Podpera vedení kat.c. 275 259 | M | 16 | 0 | 0 |  |  | 0 | 0 | R-položka | 0 | 3 |  |  | 0
PP |  |  |  | Podpera vedení kat.c. 275 259
VV
TS
P | 41 | R.44 |  | Svorka UNI nerez 8-10/16mm kat.c. 459 119 | KUS | 2 | 0 | 0 |  |  | 0 | 0 | R-položka | 0 | 3 |  |  | 0
PP |  |  |  | Svorka UNI nerez 8-10/16mm kat.c. 459 119
VV
TS
P | 42 | R.45 |  | Litinová krabice beze dna kat.c. 549 000 | KUS | 2 | 0 | 0 |  |  | 0 | 0 | R-položka | 0 | 3 |  |  | 0
PP |  |  |  | Litinová krabice beze dna kat.c. 549 000
VV
TS
P | 43 | R.46 |  | Podpera vedení na ploché strechy DLH FB 8 LO Dehn 253015 | KUS | 18 | 0 | 0 |  |  | 0 | 0 | R-položka | 0 | 3 |  |  | 0
PP |  |  |  | Podpera vedení na ploché strechy DLH FB 8 LO Dehn 253015
VV
TS
P | 44 | R.47 |  | Adaptér D20mm pro vodic HVI - Adaptér pro ochranu pred bleskem 253 026 | KUS | 18 | 0 | 0 |  |  | 0 | 0 | R-položka | 0 | 3 |  |  | 0
PP |  |  |  | Adaptér D20mm pro vodic HVI - Adaptér pro ochranu pred bleskem 253 026
VV
TS
P | 45 | R.48 |  | Betonový podstavec kat.c. 102 010 | KUS | 6 | 0 | 0 |  |  | 0 | 0 | R-položka | 0 | 3 |  |  | 0
PP |  |  |  | Betonový podstavec kat.c. 102 010
VV
TS
P | 46 | R.49 |  | Podložka kat.c. 102 050 | KUS | 6 | 0 | 0 |  |  | 0 | 0 | R-položka | 0 | 3 |  |  | 0
PP |  |  |  | Podložka kat.c. 102 050
VV
TS
P | 47 | R.50 |  | Jímací stožár, vcetne príslušenství pro montáž vedení na jímací stožár celková výška výška 2300mm, kat.c. 819 282 | KUS | 2 | 0 | 0 |  |  | 0 | 0 | R-položka | 0 | 3 |  |  | 0
PP |  |  |  | Jímací stožár, vcetne príslušenství pro montáž vedení na jímací stožár celková výška výška 2300mm, kat.c. 819 282
VV
TS
P | 48 | R.51 |  | JIMACI TYC nerez | KS | 2 | 0 | 0 |  |  | 0 | 0 | R-položka | 0 | 3 |  |  | 0
PP |  |  |  | JIMACI TYC nerez
VV
TS
SD |  | D5 |  | Silnoproud - Zkoušky, revize a HZS | [6 empty] | 0 | 0
P | 49 | R.53 |  | KONTROLA SILOVÝCH ROZVADECU NN, 1 POLE | KS | 1 | 0 | 0 |  |  | 0 | 0 | R-položka | 0 | 3 |  |  | 0
PP |  |  |  | KONTROLA SILOVÝCH ROZVADECU NN, 1 POLE
VV
TS
P | 50 | R.54 |  | CELKOVÁ PROHLÍDKA, ZKOUŠENÍ, MERENÍ A VYHOTOVENÍ VÝCHOZÍ REVIZNÍ ZPRÁVY, PRO OBJEM IN PRES 100 DO 500 TIS. KC | KS | 1 | 0 | 0 |  |  | 0 | 0 | R-položka | 0 | 3 |  |  | 0
PP |  |  |  | CELKOVÁ PROHLÍDKA, ZKOUŠENÍ, MERENÍ A VYHOTOVENÍ VÝCHOZÍ REVIZNÍ ZPRÁVY, PRO OBJEM IN PRES 100 DO 500 TIS. KC
VV
TS
P | 51 | R.55 |  | PROVEDENÍ PROHLÍDKY A ZKOUŠKY PRÁVNICKOU OSOBOU, VYDÁNÍ PRUKAZU ZPUSOBILOSTI | KS | 1 | 0 | 0 |  |  | 0 | 0 | R-položka | 0 | 3 |  |  | 0
PP |  |  |  | PROVEDENÍ PROHLÍDKY A ZKOUŠKY PRÁVNICKOU OSOBOU, VYDÁNÍ PRUKAZU ZPUSOBILOSTI
VV
TS
P | 52 | R.56 |  | DOKONCOVACÍ MONTÁŽNÍ PRÁCE NA ELEKTRICKÉM ZARÍZENÍ | HOD | 88 | 0 | 0 |  |  | 0 | 0 | R-položka | 0 | 3 |  |  | 0
PP |  |  |  | DOKONCOVACÍ MONTÁŽNÍ PRÁCE NA ELEKTRICKÉM ZARÍZENÍ
VV
TS
P | 53 | R.57 |  | ZKUŠEBNÍ PROVOZ | HOD | 16 | 0 | 0 |  |  | 0 | 0 | R-položka | 0 | 3 |  |  | 0
PP |  |  |  | ZKUŠEBNÍ PROVOZ
VV
TS
P | 54 | R.58 |  | ZAŠKOLENÍ OBSLUHY | HOD | 8 | 0 | 0 |  |  | 0 | 0 | R-položka | 0 | 3 |  |  | 0
PP |  |  |  | ZAŠKOLENÍ OBSLUHY
VV
TS
SD |  | D6 |  | Silnoproud - ostatní | [6 empty] | 0 | 0
P | 55 | R.60 |  | BEZPECNOSTNÍ TABULKA | KS | 10 | 0 | 0 |  |  | 0 | 0 | R-položka | 0 | 3 |  |  | 0
PP |  |  |  | BEZPECNOSTNÍ TABULKA
VV
TS
P | 56 | R.61 |  | VYSEKÁNÍ OTVORU, KAPES, RÝH V CIHELNÉM ZDIVU | M3 | 4 | 0 | 0 |  |  | 0 | 0 | R-položka | 0 | 3 |  |  | 0
PP |  |  |  | VYSEKÁNÍ OTVORU, KAPES, RÝH V CIHELNÉM ZDIVU
VV
TS

## SO 11-72-05
SŽDC05 | [14 empty] | 3
S | Stavba: | 5323530004_zm14 |  | Revitalizace a elektrizace trati Nýrany - Hermanova Hut - 260202 | [6 empty] | D.2.2.1 | 0 | AspeEsticon | 0 | 2
O | Objekt: | D.2.2.1 |  | Pozemní stavební objekty | [9 empty] | 0.12 | 2
Typ | Poř. číslo | Kód položky | Varianta | Název položky | MJ | Množství | Jednotková hmotnost | Celková hmotnost |  |  | Jednotková cena |  | Cenové soustavy | 0.21
Dodávka
[9 empty] | Jednotková | Celkem | Jednotková | Celkem |  |  |  | Počet položek s nulovou cenou | 0
O1 |  | SO 11-72-05 |  | Réleový domek P647 | [6 empty] | 0 | 0
O2 |  | SO 11-72-05.01 |  | Architektonicko-stavební rešení | [6 empty] | 0 | 0
SD |  | 1 |  | Zemní práce | [6 empty] | 0 | 0
P | 1 | 10364100 |  | zemina pro terénní úpravy - trídená | T | 42.561 | 1 | 0 |  |  | 0 | 0 | URS 2025-II | 0 | 3 |  |  | 0
PP |  |  |  | zemina pro terénní úpravy - trídená
VV
TS
P | 2 | 121151103 |  | Sejmutí ornice plochy do 100 m2 tl vrstvy do 200 mm strojne | M2 | 24.346 | 0 | 0 |  |  | 0 | 0 | URS 2025-II | 0 | 3 |  |  | 0
PP |  |  |  | Sejmutí ornice strojne pri souvislé ploše do 100 m2, tl. vrstvy do 200 mm
VV |  |  |  | 5.18*4.7 = 24,346 [A]
TS
P | 3 | 131451103 |  | Hloubení jam nezapažených v hornine trídy težitelnosti II skupiny 5 objem do 100 m3 strojne | M3 | 24.944 | 0 | 0 |  |  | 0 | 0 | URS 2025-II | 0 | 3 |  |  | 0
PP |  |  |  | Hloubení nezapažených jam a zárezu strojne s urovnáním dna do predepsaného profilu a spádu v hornine trídy težitelnosti II skupiny 5 pres 50 do 100 m3
VV |  |  |  | "v/3*(S1+sqrt(S1*S2)+S2)" 1.32/3*(3.5*3.98+18.41574815+5.18*4.7) = 24,944 [A]
TS
P | 4 | 132151101 |  | Hloubení rýh nezapažených š do 800 mm v hornine trídy težitelnosti I skupiny 1 a 2 objem do 20 m3 strojne | M3 | 0.381 | 0 | 0 |  |  | 0 | 0 | URS 2025-II | 0 | 3 |  |  | 0
PP |  |  |  | Hloubení nezapažených rýh šírky do 800 mm strojne s urovnáním dna do predepsaného profilu a spádu v hornine trídy težitelnosti I skupiny 1 a 2 do 20 m3
VV |  |  |  | "podbetonování" 0.1*0.7*2.72*2 = 0,381 [A] "Celkem: "A = 0,381 [B]
TS
P | 5 | 162351123 |  | Vodorovné premístení pres 50 do 500 m výkopku/sypaniny z hornin trídy težitelnosti II skupiny 4 a 5 | M3 | 38.471 | 0 | 0 |  |  | 0 | 0 | URS 2025-II | 0 | 3 |  |  | 0
PP |  |  |  | Vodorovné premístení výkopku nebo sypaniny po suchu na obvyklém dopravním prostredku, bez naložení výkopku, avšak se složením bez rozhrnutí z horniny trídy težitelnosti II skupiny 4 a 5 na vzdálenost pres 50 do 500 m
VV |  |  |  | 24.9443691869052+13.527 = 38,471 [A]
TS
P | 6 | 167103101 |  | Nakládání výkopku ze zemin schopných zúrodnení | M3 | 4.869 | 0 | 0 |  |  | 0 | 0 | URS 2025-II | 0 | 3 |  |  | 0
PP |  |  |  | Nakládání neulehlého výkopku z hromad zeminy schopné zúrodnení
VV |  |  |  | 24.346*0.2 = 4,869 [A]
TS
P | 7 | 167151102 |  | Nakládání výkopku z hornin trídy težitelnosti II skupiny 4 a 5 do 100 m3 | M3 | 38.471 | 0 | 0 |  |  | 0 | 0 | URS 2025-II | 0 | 3 |  |  | 0
PP |  |  |  | Nakládání, skládání a prekládání neulehlého výkopku nebo sypaniny strojne nakládání, množství do 100 m3, z horniny trídy težitelnosti II, skupiny 4 a 5
VV |  |  |  | 13.527+24.9443691869052 = 38,471 [A]
TS
P | 8 | 167151112 |  | Nakládání výkopku z hornin trídy težitelnosti II skupiny 4 a 5 pres 100 m3 | M3 | 38.471 | 0 | 0 |  |  | 0 | 0 | URS 2025-II | 0 | 3 |  |  | 0
PP |  |  |  | Nakládání, skládání a prekládání neulehlého výkopku nebo sypaniny strojne nakládání, množství pres 100 m3, z hornin trídy težitelnosti II, skupiny 4 a 5
VV |  |  |  | 24.9443691869052+13.527 = 38,471 [A]
TS
P | 9 | 171206111 |  | Uložení zemin schopných zúrodnení nebo výsypek do násypu | M3 | 24.944 | 0 | 0 |  |  | 0 | 0 | URS 2025-II | 0 | 3 |  |  | 0
PP |  |  |  | Uložení zemin schopných zúrodnení nebo výsypek do násypu predepsaných tvaru s urovnáním
VV |  |  |  | 24.9443691869052 = 24,944 [A]
TS
P | 10 | 174151101 |  | Zásyp jam, šachet rýh nebo kolem objektu sypaninou se zhutnením | M3 | 23.645 | 0 | 0 |  |  | 0 | 0 | URS 2025-II | 0 | 3 |  |  | 0
PP |  |  |  | Zásyp sypaninou z jakékoliv horniny strojne s uložením výkopku ve vrstvách se zhutnením jam, šachet, rýh nebo kolem objektu v techto vykopávkách
VV |  |  |  | 24.9443691869052 = 24,944 [A] -0.16*3.1*2.62 = -1,300 [B] "Celkem: "A+B = 23,644 [C]
TS
P | 11 | 181951112 |  | Úprava pláne v hornine trídy težitelnosti I skupiny 1 až 3 se zhutnením strojne | M2 | 24.346 | 0 | 0 |  |  | 0 | 0 | URS 2025-II | 0 | 3 |  |  | 0
PP |  |  |  | Úprava pláne vyrovnáním výškových rozdílu strojne v hornine trídy težitelnosti I, skupiny 1 až 3 se zhutnením
VV |  |  |  | 24.346 = 24,346 [A]
TS
SD |  | 2 |  | Zakládání | [6 empty] | 0 | 0
P | 12 | 271532213 |  | Podsyp pod základové konstrukce se zhutnením z hrubého kameniva frakce 8 až 16 mm | M3 | 2.475 | 2.16 | 0 |  |  | 0 | 0 | URS 2025-II | 0 | 3 |  |  | 0
PP |  |  |  | Podsyp pod základové konstrukce se zhutnením a urovnáním povrchu z kameniva hrubého, frakce 8 - 16 mm
VV |  |  |  | "mezi pasy" 0.5*(2.5*1.98) = 2,475 [A] "Celkem: "A = 2,475 [B]
TS
P | 13 | 273313611 |  | Základové desky z betonu tr. C 16/20 | M3 | 0.394 | 2.301 | 0 |  |  | 0 | 0 | URS 2025-II | 0 | 3 |  |  | 0
PP |  |  |  | Základy z betonu prostého desky z betonu kamenem neprokládaného tr. C 16/20
VV |  |  |  | "pod pasy - beton prímo do výkopu + 3,5%" 0.1*0.7*2.72*2 = 0,381 [A] "Mezisoucet: "A = 0,381 [B] 0.381*1.035 = 0,394 [C]
TS
P | 14 | 273322511 |  | Základové desky ze ŽB se zvýšenými nároky na prostredí tr. C 25/30 | M3 | 1.126 | 2.5019 | 0 |  |  | 0 | 0 | URS 2025-II | 0 | 3 |  |  | 0
PP |  |  |  | Základy z betonu železového (bez výztuže) desky z betonu se zvýšenými nároky na prostredí tr. C 25/30
VV |  |  |  | "deska nad pasy" 0.15*2.98*2.52 = 1,126 [A]
TS
P | 15 | 273351121 |  | Zrízení bednení základových desek | M2 | 1.65 | 0.00294 | 0 |  |  | 0 | 0 | URS 2025-II | 0 | 3 |  |  | 0
PP |  |  |  | Bednení základu desek zrízení
VV |  |  |  | "deska nad pasy" 0.15*(2.98+2.52)*2 = 1,650 [A]
TS
P | 16 | 273351122 |  | Odstranení bednení základových desek | M2 | 1.65 | 0 | 0 |  |  | 0 | 0 | URS 2025-II | 0 | 3 |  |  | 0
PP |  |  |  | Bednení základu desek odstranení
VV |  |  |  | 1.65 = 1,650 [A]
TS
P | 17 | 273361821 |  | Výztuž základových desek betonárskou ocelí 10 505 (R) | T | 0.09 | 1.0606 | 0 |  |  | 0 | 0 | URS 2025-II | 0 | 3 |  |  | 0
PP |  |  |  | Výztuž základu desek z betonárské oceli 10 505 (R) nebo BSt 500
VV |  |  |  | 1.12644*80*0.001 = 0,090 [A]
TS
P | 18 | 274322511 |  | Základové pasy ze ŽB se zvýšenými nároky na prostredí tr. C 25/30 | M3 | 3.672 | 2.5019 | 0 |  |  | 0 | 0 | URS 2025-II | 0 | 3 |  |  | 0
PP |  |  |  | Základy z betonu železového (bez výztuže) pasy z betonu se zvýšenými nároky na prostredí tr. C 25/30
VV |  |  |  | 0.5*1.35*(2.72*2) = 3,672 [A] "Celkem: "A = 3,672 [B]
TS
P | 19 | 274351121 |  | Zrízení bednení základových pasu rovného | M2 | 17.002 | 0.00269 | 0 |  |  | 0 | 0 | URS 2025-II | 0 | 3 |  |  | 0
PP |  |  |  | Bednení základu pasu rovné zrízení
VV |  |  |  | 1.32*(2.72*2*2)+1.32*0.5*2*2 = 17,002 [A]
TS
P | 20 | 274351122 |  | Odstranení bednení základových pasu rovného | M2 | 17.002 | 0 | 0 |  |  | 0 | 0 | URS 2025-II | 0 | 3 |  |  | 0
PP |  |  |  | Bednení základu pasu rovné odstranení
VV |  |  |  | 17.0016 = 17,002 [A]
TS
P | 21 | 274361821 |  | Výztuž základových pasu betonárskou ocelí 10 505 (R) | T | 0.294 | 1.0606 | 0 |  |  | 0 | 0 | URS 2025-II | 0 | 3 |  |  | 0
PP |  |  |  | Výztuž základu pasu z betonárské oceli 10 505 (R) nebo BSt 500
VV |  |  |  | 3.672*80*0.001 = 0,294 [A]
TS
SD |  | 6 |  | Úpravy povrchu, podlahy a osazování výplní | [6 empty] | 0 | 0
P | 22 | 622151021 |  | Penetracní akrylátový náter vnejších mozaikových tenkovrstvých omítek sten | M2 | 3.432 | 0.00018 | 0 |  |  | 0 | 0 | URS 2025-II | 0 | 3 |  |  | 0
PP |  |  |  | Penetracní náter vnejších pastovitých tenkovrstvých omítek mozaikových akrylátový sten
VV |  |  |  | 0.3*(3.1+2.62)*2 = 3,432 [A]
TS
P | 23 | 622511112 |  | Tenkovrstvá akrylátová mozaiková strednezrnná omítka vnejších sten | M2 | 3.432 | 0.0057 | 0 |  |  | 0 | 0 | URS 2025-II | 0 | 3 |  |  | 0
PP |  |  |  | Omítka tenkovrstvá akrylátová vnejších ploch probarvená bez penetrace mozaiková strednezrnná sten
VV |  |  |  | 3.432 = 3,432 [A]
TS
P | 24 | 637111111 |  | Okapový chodník ze šterkopísku tl 100 mm s udusáním | M2 | 3.792 | 0.1837 | 0 |  |  | 0 | 0 | URS 2025-II | 0 | 3 |  |  | 0
PP |  |  |  | Okapový chodník z kameniva s udusáním a urovnáním povrchu ze šterkopísku tl. 100 mm
VV |  |  |  | 0.3*(3.1*2+2.62*2+0.3*2*2) = 3,792 [A]
TS
P | 25 | 637211114 |  | Okapový chodník z betonových dlaždic tl 50 mm na MC 10 | M2 | 3.792 | 0.30357 | 0 |  |  | 0 | 0 | URS 2025-II | 0 | 3 |  |  | 0
PP |  |  |  | Okapový chodník z dlaždic betonových do cementové malty MC-10 se zalitím spár cementovou maltou, tl. dlaždic 50 mm
VV |  |  |  | 3.792 = 3,792 [A]
TS
P | 26 | 637311122 |  | Okapový chodník z betonových chodníkových obrubníku stojatých lože beton | M | 12.64 | 0.19663 | 0 |  |  | 0 | 0 | URS 2025-II | 0 | 3 |  |  | 0
PP |  |  |  | Okapový chodník z obrubníku betonových chodníkových, se zalitím spár cementovou maltou do lože z betonu prostého, z obrubníku stojatých
VV |  |  |  | (3.1+0.3*2)*2+2.62*2 = 12,640 [A]
TS
SD |  | 711 |  | Izolace proti vode, vlhkosti a plynum | [6 empty] | 0 | 0
P | 27 | 11163150 |  | lak penetracní asfaltový | T | 0.002 | 1 | 0 |  |  | 0 | 0 | URS 2025-II | 0 | 3 |  |  | 0
PP |  |  |  | lak penetracní asfaltový
VV
TS
P | 28 | 62832134 |  | pás asfaltový natavitelný oxidovaný s vložkou ze sklenené rohože typu V60 s jemnozrnným minerálním posypem tl 4,0mm | M2 | 14.088 | 0.0054 | 0 |  |  | 0 | 0 | URS 2025-II | 0 | 3 |  |  | 0
PP |  |  |  | pás asfaltový natavitelný oxidovaný s vložkou ze sklenené rohože typu V60 s jemnozrnným minerálním posypem tl 4,0mm
VV |  |  |  | 3.432+8.106 = 11,538 [A] A * 1.221"Koeficient množství" = 14,088 [B]
TS
P | 29 | 711111001 |  | Provedení izolace proti zemní vlhkosti vodorovné za studena náterem penetracním | M2 | 8.106 | 0 | 0 |  |  | 0 | 0 | URS 2025-II | 0 | 3 |  |  | 0
PP |  |  |  | Provedení izolace proti zemní vlhkosti nateradly a tmely za studena na ploše vodorovné V jednonásobným náterem penetracním
VV |  |  |  | 2.98*2.72 = 8,106 [A]
TS
P | 30 | 711141559 |  | Provedení izolace proti zemní vlhkosti pásy pritavením vodorovné NAIP | M2 | 8.106 | 0.0004 | 0 |  |  | 0 | 0 | URS 2025-II | 0 | 3 |  |  | 0
PP |  |  |  | Provedení izolace proti zemní vlhkosti pásy pritavením NAIP na ploše vodorovné V
VV |  |  |  | 8.106 = 8,106 [A]
TS
P | 31 | 711142559 |  | Provedení izolace proti zemní vlhkosti pásy pritavením svislé NAIP | M2 | 3.432 | 0.0004 | 0 |  |  | 0 | 0 | URS 2025-II | 0 | 3 |  |  | 0
PP |  |  |  | Provedení izolace proti zemní vlhkosti pásy pritavením NAIP na ploše svislé S
VV |  |  |  | 0.3*(3.1+2.62)*2 = 3,432 [A]
TS
P | 32 | 998711101 |  | Presun hmot tonážní pro izolace proti vode, vlhkosti a plynum v objektech v do 6 m | T | 0.083 | 0 | 0 |  |  | 0 | 0 | URS 2025-II | 0 | 3 |  |  | 0
PP |  |  |  | Presun hmot pro izolace proti vode, vlhkosti a plynum stanovený z hmotnosti presunovaného materiálu vodorovná dopravní vzdálenost do 50 m základní v objektech výšky do 6 m
VV
TS
SD |  | 713 |  | Izolace tepelné | [6 empty] | 0 | 0
P | 33 | 28376454 |  | deska XPS hrana polodrážková a hladký povrch 500kPA ?=0,035 tl 60mm | M2 | 20.386 | 0.0018 | 0 |  |  | 0 | 0 | URS 2025-II | 0 | 3 |  |  | 0
PP |  |  |  | deska XPS hrana polodrážková a hladký povrch 500kPA ?=0,035 tl 60mm
VV |  |  |  | 18.876 = 18,876 [A] A * 1.08"Koeficient množství" = 20,386 [B]
TS
P | 34 | 713123211 |  | Montáž tepelné izolace z XPS tepelne izolacního systému základové desky svisle 1 vrstva do 100 mm | M2 | 18.876 | 5e-05 | 0 |  |  | 0 | 0 | URS 2025-II | 0 | 3 |  |  | 0
PP |  |  |  | Montáž tepelne izolacního systému základové desky z XPS desek na svislé ploše prilepených nízkoexpanzní (PUR) penou jednovrstvého tlouštky izolace do 100 mm
VV |  |  |  | "základový pás+300mm na terén" 1.65*(3.1*2+2.62*2) = 18,876 [A]
TS
P | 35 | 998713101 |  | Presun hmot tonážní pro izolace tepelné v objektech v do 6 m | T | 0.038 | 0 | 0 |  |  | 0 | 0 | URS 2025-II | 0 | 3 |  |  | 0
PP |  |  |  | Presun hmot pro izolace tepelné stanovený z hmotnosti presunovaného materiálu vodorovná dopravní vzdálenost do 50 m s užitím mechanizace v objektech výšky do 6 m
VV
TS
SD |  | 783 |  | Dokoncovací práce - nátery | [6 empty] | 0 | 0
P | 36 | 783826615 |  | Hydrofobizacní transparentní silikonový náter omítek stupne clenitosti 1 a 2 | M2 | 3.432 | 0.0002 | 0 |  |  | 0 | 0 | URS 2025-II | 0 | 3 |  |  | 0
PP |  |  |  | Hydrofobizacní náter omítek silikonový, transparentní, povrchu hladkých omítek hladkých, zrnitých tenkovrstvých nebo štukových stupne clenitosti 1 a 2
VV |  |  |  | 3.432 = 3,432 [A]
TS
P | 37 | 783827125 |  | Krycí jednonásobný silikonový náter omítek stupne clenitosti 1 a 2 | M2 | 32.978 | 0.00036 | 0 |  |  | 0 | 0 | URS 2025-II | 0 | 3 |  |  | 0
PP |  |  |  | Krycí (ochranný ) náter omítek jednonásobný hladkých omítek hladkých, zrnitých tenkovrstvých nebo štukových stupne clenitosti 1 a 2 silikonový
VV |  |  |  | 3.04*(3.1+2.62)*2-0.9*2.0 = 32,978 [A]
TS
SD |  | 990 |  | Poplatky za skládky | [6 empty] | 0 | 0
P | 38 | R015112 | 902 | NEOCENOVAT - POPLATKY ZA LIKVIDACI ODPADU NEKONTAMINOVANÝCH - 17 05 04 VYTEŽENÉ ZEMINY A HORNINY - II. TRÍDA TEŽITELNOSTI VCETNE DOPRAVY | T | 44.9 | 0 | 0 |  |  | 0 | 0 |  | 0 | 3 |  |  | 0
PP |  |  |  | Evidencní položka, Neocenovat v objektu SO/PS, položka se ocenuje pouze v objektu SO 90-90 Zpusob likvidace: recyklace, druhotné využití.
VV |  |  |  | (24.9443691869052)*1.8 = 44,900 [A]
TS |  |  |  | 1. Položka obsahuje: – veškeré poplatky provozovateli skládky, recyklacní linky nebo jiného zarízení na zpracování nebo likvidaci odpadu související s prevzetím, uložením, zpracováním nebo likvidací odpadu – náklady spojené s dopravou z místa stavby na místo prevzetí provozovatelem skládky, recyklacní linky nebo jiného zarízení na zpracování nebo likvidaci odpadu – náklady spojené s vyložením a manipulací s materiálem v míste skládky 2. Položka neobsahuje: – náklady spojené s naložením a manipulací materiálem 3. Zpusob merení: Tunou se rozumí hmotnost odpadu vytrídeného v souladu se zákonem c. 541/2020 Sb., o nakládání s odpady, v platném znení.
SD |  | 998 |  | Presun hmot | [6 empty] | 0 | 0
P | 39 | 998011001 |  | Presun hmot pro budovy zdené v do 6 m | T | 65.629 | 0 | 0 |  |  | 0 | 0 | URS 2025-II | 0 | 3 |  |  | 0
PP |  |  |  | Presun hmot pro budovy obcanské výstavby, bydlení, výrobu a služby s nosnou svislou konstrukcí zdenou z cihel, tvárnic nebo kamene vodorovná dopravní vzdálenost do 100 m základní pro budovy výšky do 6 m
VV
TS
SD |  | OST |  | Ostatní | [6 empty] | 0 | 0
P | 40 | R1 |  | D+M ŽB prefabrikovaného objektu dle PD | KPL | 1 | 0 | 0 |  |  | 0 | 0 |  | 0 | 3 |  |  | 0
PP |  |  |  | D+M ŽB prefbrikované objektu dle PD
VV |  |  |  | 1 = 1,000 [A]
TS
O2 |  | SO 11-72-05.47 |  | Zarízení silnoproudé elektrotechniky vcetne ochrany pred bleskem | [6 empty] | 0 | 0
SD |  | D1 |  | Všeobecné práce pro silnoproud | [6 empty] | 0 | 0
P | 1 | R.1 |  | OZNACOVACÍ ŠTÍTEK KABELOVÉHO VEDENÍ, SPOJKY NEBO KABELOVÉ SKRÍNE (VCETNE OBJÍMKY) | KS | 80 | 0 | 0 |  |  | 0 | 0 | R-položka | 0 | 3 |  |  | 0
PP |  |  |  | OZNACOVACÍ ŠTÍTEK KABELOVÉHO VEDENÍ, SPOJKY NEBO KABELOVÉ SKRÍNE (VCETNE OBJÍMKY)
VV
TS
P | 2 | R.10 |  | 017 - Vyplnení a omítnutí rýh/0103 - ve stenách, hloubky do 3 cm, šírky pres 5 do 7 cm | M | 4 | 0 | 0 |  |  | 0 | 0 | R-položka | 0 | 3 |  |  | 0
PP |  |  |  | 017 - Vyplnení a omítnutí rýh/0103 - ve stenách, hloubky do 3 cm, šírky pres 5 do 7 cm
VV
TS
P | 3 | R.11 |  | 016 - Osazení kotevních prvku/0013 - hmoždinka do 8 mm, do betonu | KS | 52 | 0 | 0 |  |  | 0 | 0 | R-položka | 0 | 3 |  |  | 0
PP |  |  |  | 016 - Osazení kotevních prvku/0013 - hmoždinka do 8 mm, do betonu
VV
TS
P | 4 | R.12 |  | 006 - Vypínace, ovladace, zásuvky/0142 - zásuvka prumyslová, 3fázová, 16 A | KUS | 12 | 0 | 0 |  |  | 0 | 0 | R-položka | 0 | 3 |  |  | 0
PP |  |  |  | 006 - Vypínace, ovladace, zásuvky/0142 - zásuvka prumyslová, 3fázová, 16 A
VV
TS
P | 5 | R.13 |  | 007 - Svítidla/1121 - zárivkové svítidlo prumyslové, stropní, prisazené, 1 zdroj | KUS | 2 | 0 | 0 |  |  | 0 | 0 | R-položka | 0 | 3 |  |  | 0
PP |  |  |  | 007 - Svítidla/1121 - zárivkové svítidlo prumyslové, stropní, prisazené, 1 zdroj
VV
TS
P | 6 | R.14 |  | 006 - Vypínace, ovladace, zásuvky/0026 - vypínac nástenný, c. 5, pro venkovní prostredí | KUS | 2 | 0 | 0 |  |  | 0 | 0 | R-položka | 0 | 3 |  |  | 0
PP |  |  |  | 006 - Vypínace, ovladace, zásuvky/0026 - vypínac nástenný, c. 5, pro venkovní prostredí
VV
TS
P | 7 | R.15 |  | 017 - Protipožární ucpávka | M | 1 | 0 | 0 |  |  | 0 | 0 | R-položka | 0 | 3 |  |  | 0
PP |  |  |  | 017 - Protipožární ucpávka
VV
TS
P | 8 | R.16 |  | 005 - Ukoncení, propojení vedení/Montáž a zapojení radiátoru | KUS | 1 | 0 | 0 |  |  | 0 | 0 | R-položka | 0 | 3 |  |  | 0
PP |  |  |  | 005 - Ukoncení, propojení vedení/Montáž a zapojení radiátoru
VV
TS
P | 9 | R.2 |  | PODPURNÉ A POMOCNÉ KONSTRUKCE OCELOVÉ Z PROFILU SVAROVANÝCH A ŠROUBOVANÝCH BEZ POVRCHOVÉ ÚPRAVY | KG | 40 | 0 | 0 |  |  | 0 | 0 | R-položka | 0 | 3 |  |  | 0
PP |  |  |  | PODPURNÉ A POMOCNÉ KONSTRUKCE OCELOVÉ Z PROFILU SVAROVANÝCH A ŠROUBOVANÝCH BEZ POVRCHOVÉ ÚPRAVY
VV
TS
P | 10 | R.3 |  | 002 - Cu vedení/0063 - CY, YY uložený pevne | M | 12 | 0 | 0 |  |  | 0 | 0 | R-položka | 0 | 3 |  |  | 0
PP |  |  |  | 002 - Cu vedení/0063 - CY, YY uložený pevne
VV
TS
P | 11 | R.4 |  | Ošetrení pruchodu strechou | KS | 1 | 0 | 0 |  |  | 0 | 0 | R-položka | 0 | 3 |  |  | 0
PP |  |  |  | Ošetrení pruchodu strechou
VV
TS
P | 12 | R.5 |  | 001 - Trubky, lišty, krabice/0102 - lišta vkládací, šírky pres 20 do 40 mm | M | 12 | 0 | 0 |  |  | 0 | 0 | R-položka | 0 | 3 |  |  | 0
PP |  |  |  | 001 - Trubky, lišty, krabice/0102 - lišta vkládací, šírky pres 20 do 40 mm
VV
TS
P | 13 | R.6 |  | 007 - Svítidla/1105 - zárivkové svítidlo bytové, stropní, prisazené, 2 zdroje | KUS | 3 | 0 | 0 |  |  | 0 | 0 | R-položka | 0 | 3 |  |  | 0
PP |  |  |  | 007 - Svítidla/1105 - zárivkové svítidlo bytové, stropní, prisazené, 2 zdroje
VV
TS
P | 14 | R.7 |  | 002 - Cu vedení/0001 - Cu kabel pod omítku, 1,5 mm2 | M | 22 | 0 | 0 |  |  | 0 | 0 | R-položka | 0 | 3 |  |  | 0
PP |  |  |  | 002 - Cu vedení/0001 - Cu kabel pod omítku, 1,5 mm2
VV
TS
P | 15 | R.8 |  | 015 - Pruchody zdivem/2103 - vysekání rýh v cihle, hloubky do 3 cm, šírky pres 5 do 7 cm | M | 2 | 0 | 0 |  |  | 0 | 0 | R-položka | 0 | 3 |  |  | 0
PP |  |  |  | 015 - Pruchody zdivem/2103 - vysekání rýh v cihle, hloubky do 3 cm, šírky pres 5 do 7 cm
VV
TS
P | 16 | R.9 |  | 002 - Cu vedení/0002 - Cu kabel pod omítku, 2,5 mm2 | M | 29 | 0 | 0 |  |  | 0 | 0 | R-položka | 0 | 3 |  |  | 0
PP |  |  |  | 002 - Cu vedení/0002 - Cu kabel pod omítku, 2,5 mm2
VV
TS
SD |  | D2 |  | Všeobecné práce ochrana pred bleskem | [6 empty] | 0 | 0
P | 17 | R.18 |  | 013 - Uzemnení, hromosvody/0102 - hromosv. vedení - svododvý vodic HVI s podperami | M | 18 | 0 | 0 |  |  | 0 | 0 | R-položka | 0 | 3 |  |  | 0
PP |  |  |  | 013 - Uzemnení, hromosvody/0102 - hromosv. vedení - svododvý vodic HVI s podperami
VV
TS
P | 18 | R.19 |  | 013 - Uzemnení, hromosvody/0301 - svorka se 2 šrouby (SS, SR 03) | KUS | 2 | 0 | 0 |  |  | 0 | 0 | R-položka | 0 | 3 |  |  | 0
PP |  |  |  | 013 - Uzemnení, hromosvody/0301 - svorka se 2 šrouby (SS, SR 03)
VV
TS
P | 19 | R.20 |  | 013 - Uzemnení, hromosvody/0311 - zemní krabice | KUS | 2 | 0 | 0 |  |  | 0 | 0 | R-položka | 0 | 3 |  |  | 0
PP |  |  |  | 013 - Uzemnení, hromosvody/0311 - zemní krabice
VV
TS
P | 20 | R.21 |  | 013 - Uzemnení, hromosvody/0301 - svorka se 2 šrouby | KUS | 18 | 0 | 0 |  |  | 0 | 0 | R-položka | 0 | 3 |  |  | 0
PP |  |  |  | 013 - Uzemnení, hromosvody/0301 - svorka se 2 šrouby
VV
TS
P | 21 | R.22 |  | 013 - Uzemnení, hromosvody/0301 - svorka | KUS | 18 | 0 | 0 |  |  | 0 | 0 | R-položka | 0 | 3 |  |  | 0
PP |  |  |  | 013 - Uzemnení, hromosvody/0301 - svorka
VV
TS
P | 22 | R.23 |  | 013 - Uzemnení, hromosvody/0301 - Bet. Podstavec | KUS | 6 | 0 | 0 |  |  | 0 | 0 | R-položka | 0 | 3 |  |  | 0
PP |  |  |  | 013 - Uzemnení, hromosvody/0301 - Bet. Podstavec
VV
TS
P | 23 | R.24 |  | 013 - Uzemnení, hromosvody/0301 - Podložka pod Bet. Podstavec | KUS | 6 | 0 | 0 |  |  | 0 | 0 | R-položka | 0 | 3 |  |  | 0
PP |  |  |  | 013 - Uzemnení, hromosvody/0301 - Podložka pod Bet. Podstavec
VV
TS
P | 24 | R.25 |  | 013 - Uzemnení, hromosvody/0204 - jímací tyc na ocelovou konstrukci | KUS | 2 | 0 | 0 |  |  | 0 | 0 | R-položka | 0 | 3 |  |  | 0
PP |  |  |  | 013 - Uzemnení, hromosvody/0204 - jímací tyc na ocelovou konstrukci
VV
TS
P | 25 | R.26 |  | 013 - Uzemnení, hromosvody/0201 - jímací tyc | KS | 2 | 0 | 0 |  |  | 0 | 0 | R-položka | 0 | 3 |  |  | 0
PP |  |  |  | 013 - Uzemnení, hromosvody/0201 - jímací tyc
VV
TS
SD |  | D3 |  | Silnoproud - Silnoproudé rozvody | [6 empty] | 0 | 0
P | 26 | R.28 |  | VODIC CY 16 ZLUTOZELENA H07V-U | M | 12 | 0 | 0 |  |  | 0 | 0 | R-položka | 0 | 3 |  |  | 0
PP |  |  |  | VODIC CY 16 ZLUTOZELENA H07V-U
VV
TS
P | 27 | R.29 |  | Tesnící hmota | KS | 1 | 0 | 0 |  |  | 0 | 0 | R-položka | 0 | 3 |  |  | 0
PP |  |  |  | Tesnící hmota
VV
TS
P | 28 | R.30 |  | LISTA VKLADACI Lišta hranatá LHD 40x20 BILA | M | 12 | 0 | 0 |  |  | 0 | 0 | R-položka | 0 | 3 |  |  | 0
PP |  |  |  | LISTA VKLADACI Lišta hranatá LHD 40x20 BILA
VV
TS
P | 29 | R.31 |  | SVÍTIDLO PRISAZENÉ "PRUMYSLOVÉ" LED, 4500 LM, 4000K, IP65, IK07 | KUS | 3 | 0 | 0 |  |  | 0 | 0 | R-položka | 0 | 3 |  |  | 0
PP |  |  |  | SVÍTIDLO PRISAZENÉ "PRUMYSLOVÉ" LED, 4500 LM, 4000K, IP65, IK07
VV
TS
P | 30 | R.32 |  | KABEL CYKY 3Cx 1,5 (CYKY-J 3X1,5) | M | 22 | 0 | 0 |  |  | 0 | 0 | R-položka | 0 | 3 |  |  | 0
PP |  |  |  | KABEL CYKY 3Cx 1,5 (CYKY-J 3X1,5)
VV
TS
P | 31 | R.33 |  | KABEL CYKY 3Cx 2,5 (CYKY-J 3X2,5) | M | 29 | 0 | 0 |  |  | 0 | 0 | R-položka | 0 | 3 |  |  | 0
PP |  |  |  | KABEL CYKY 3Cx 2,5 (CYKY-J 3X2,5)
VV
TS
P | 32 | R.34 |  | Máltová smes a štuk | M | 4 | 0 | 0 |  |  | 0 | 0 | R-položka | 0 | 3 |  |  | 0
PP |  |  |  | Máltová smes a štuk
VV
TS
P | 33 | R.35 |  | KOVOVA HMOZDINKA M8 GZ /ARK - 219065/ | KS | 52 | 0 | 0 |  |  | 0 | 0 | R-položka | 0 | 3 |  |  | 0
PP |  |  |  | KOVOVA HMOZDINKA M8 GZ /ARK - 219065/
VV
TS
P | 34 | R.36 |  | ABB 5518-2969 S Zásuvka jednonásobná IP44 | KUS | 12 | 0 | 0 |  |  | 0 | 0 | R-položka | 0 | 3 |  |  | 0
PP |  |  |  | ABB 5518-2969 S Zásuvka jednonásobná IP44
VV
TS
P | 35 | R.37 |  | Led autonomní nouzové svítidlo s piktogrmam | KUS | 2 | 0 | 0 |  |  | 0 | 0 | R-položka | 0 | 3 |  |  | 0
PP |  |  |  | Led autonomní nouzové svítidlo s piktogrmam
VV
TS
P | 36 | R.38 |  | Venkovní vypínac IP44 na zed c.1 ABB 3553-01929 B | KUS | 2 | 0 | 0 |  |  | 0 | 0 | R-položka | 0 | 3 |  |  | 0
PP |  |  |  | Venkovní vypínac IP44 na zed c.1 ABB 3553-01929 B
VV
TS
P | 37 | R.39 |  | Protipožární ucpávka | M | 1 | 0 | 0 |  |  | 0 | 0 | R-položka | 0 | 3 |  |  | 0
PP |  |  |  | Protipožární ucpávka
VV
TS
P | 38 | R.40 |  | Radiátor 2200W max s regulací | KUS | 1 | 0 | 0 |  |  | 0 | 0 | R-položka | 0 | 3 |  |  | 0
PP |  |  |  | Radiátor 2200W max s regulací
VV
TS
SD |  | D4 |  | Ochrana pred bleskem | [6 empty] | 0 | 0
P | 39 | R.42 |  | DEHN VODIC HVI LIGHT D20MM ŠEDÝ 819129 | C | 18 | 0 | 0 |  |  | 0 | 0 | R-položka | 0 | 3 |  |  | 0
PP |  |  |  | DEHN VODIC HVI LIGHT D20MM ŠEDÝ 819129
VV
TS
P | 40 | R.43 |  | Podpera vedení kat.c. 275 259 | M | 16 | 0 | 0 |  |  | 0 | 0 | R-položka | 0 | 3 |  |  | 0
PP |  |  |  | Podpera vedení kat.c. 275 259
VV
TS
P | 41 | R.44 |  | Svorka UNI nerez 8-10/16mm kat.c. 459 119 | KUS | 2 | 0 | 0 |  |  | 0 | 0 | R-položka | 0 | 3 |  |  | 0
PP |  |  |  | Svorka UNI nerez 8-10/16mm kat.c. 459 119
VV
TS
P | 42 | R.45 |  | Litinová krabice beze dna kat.c. 549 000 | KUS | 2 | 0 | 0 |  |  | 0 | 0 | R-položka | 0 | 3 |  |  | 0
PP |  |  |  | Litinová krabice beze dna kat.c. 549 000
VV
TS
P | 43 | R.46 |  | Podpera vedení na ploché strechy DLH FB 8 LO Dehn 253015 | KUS | 18 | 0 | 0 |  |  | 0 | 0 | R-položka | 0 | 3 |  |  | 0
PP |  |  |  | Podpera vedení na ploché strechy DLH FB 8 LO Dehn 253015
VV
TS
P | 44 | R.47 |  | Adaptér D20mm pro vodic HVI - Adaptér pro ochranu pred bleskem 253 026 | KUS | 18 | 0 | 0 |  |  | 0 | 0 | R-položka | 0 | 3 |  |  | 0
PP |  |  |  | Adaptér D20mm pro vodic HVI - Adaptér pro ochranu pred bleskem 253 026
VV
TS
P | 45 | R.48 |  | Betonový podstavec kat.c. 102 010 | KUS | 6 | 0 | 0 |  |  | 0 | 0 | R-položka | 0 | 3 |  |  | 0
PP |  |  |  | Betonový podstavec kat.c. 102 010
VV
TS
P | 46 | R.49 |  | Podložka kat.c. 102 050 | KUS | 6 | 0 | 0 |  |  | 0 | 0 | R-položka | 0 | 3 |  |  | 0
PP |  |  |  | Podložka kat.c. 102 050
VV
TS
P | 47 | R.50 |  | Jímací stožár, vcetne príslušenství pro montáž vedení na jímací stožár celková výška výška 2300mm, kat.c. 819 282 | KUS | 2 | 0 | 0 |  |  | 0 | 0 | R-položka | 0 | 3 |  |  | 0
PP |  |  |  | Jímací stožár, vcetne príslušenství pro montáž vedení na jímací stožár celková výška výška 2300mm, kat.c. 819 282
VV
TS
P | 48 | R.51 |  | JIMACI TYC nerez | KS | 2 | 0 | 0 |  |  | 0 | 0 | R-položka | 0 | 3 |  |  | 0
PP |  |  |  | JIMACI TYC nerez
VV
TS
SD |  | D5 |  | Silnoproud - Zkoušky, revize a HZS | [6 empty] | 0 | 0
P | 49 | R.53 |  | KONTROLA SILOVÝCH ROZVADECU NN, 1 POLE | KS | 1 | 0 | 0 |  |  | 0 | 0 | R-položka | 0 | 3 |  |  | 0
PP |  |  |  | KONTROLA SILOVÝCH ROZVADECU NN, 1 POLE
VV
TS
P | 50 | R.54 |  | CELKOVÁ PROHLÍDKA, ZKOUŠENÍ, MERENÍ A VYHOTOVENÍ VÝCHOZÍ REVIZNÍ ZPRÁVY, PRO OBJEM IN PRES 100 DO 500 TIS. KC | KS | 1 | 0 | 0 |  |  | 0 | 0 | R-položka | 0 | 3 |  |  | 0
PP |  |  |  | CELKOVÁ PROHLÍDKA, ZKOUŠENÍ, MERENÍ A VYHOTOVENÍ VÝCHOZÍ REVIZNÍ ZPRÁVY, PRO OBJEM IN PRES 100 DO 500 TIS. KC
VV
TS
P | 51 | R.55 |  | PROVEDENÍ PROHLÍDKY A ZKOUŠKY PRÁVNICKOU OSOBOU, VYDÁNÍ PRUKAZU ZPUSOBILOSTI | KS | 1 | 0 | 0 |  |  | 0 | 0 | R-položka | 0 | 3 |  |  | 0
PP |  |  |  | PROVEDENÍ PROHLÍDKY A ZKOUŠKY PRÁVNICKOU OSOBOU, VYDÁNÍ PRUKAZU ZPUSOBILOSTI
VV
TS
P | 52 | R.56 |  | DOKONCOVACÍ MONTÁŽNÍ PRÁCE NA ELEKTRICKÉM ZARÍZENÍ | HOD | 88 | 0 | 0 |  |  | 0 | 0 | R-položka | 0 | 3 |  |  | 0
PP |  |  |  | DOKONCOVACÍ MONTÁŽNÍ PRÁCE NA ELEKTRICKÉM ZARÍZENÍ
VV
TS
P | 53 | R.57 |  | ZKUŠEBNÍ PROVOZ | HOD | 16 | 0 | 0 |  |  | 0 | 0 | R-položka | 0 | 3 |  |  | 0
PP |  |  |  | ZKUŠEBNÍ PROVOZ
VV
TS
P | 54 | R.58 |  | ZAŠKOLENÍ OBSLUHY | HOD | 8 | 0 | 0 |  |  | 0 | 0 | R-položka | 0 | 3 |  |  | 0
PP |  |  |  | ZAŠKOLENÍ OBSLUHY
VV
TS
SD |  | D6 |  | Silnoproud - ostatní | [6 empty] | 0 | 0
P | 55 | R.60 |  | BEZPECNOSTNÍ TABULKA | KS | 10 | 0 | 0 |  |  | 0 | 0 | R-položka | 0 | 3 |  |  | 0
PP |  |  |  | BEZPECNOSTNÍ TABULKA
VV
TS
P | 56 | R.61 |  | VYSEKÁNÍ OTVORU, KAPES, RÝH V CIHELNÉM ZDIVU | M3 | 4 | 0 | 0 |  |  | 0 | 0 | R-položka | 0 | 3 |  |  | 0
PP |  |  |  | VYSEKÁNÍ OTVORU, KAPES, RÝH V CIHELNÉM ZDIVU
VV
TS

## SO 11-72-06
SŽDC05 | [14 empty] | 3
S | Stavba: | 5323530004_zm14 |  | Revitalizace a elektrizace trati Nýrany - Hermanova Hut - 260202 | [6 empty] | D.2.2.1 | 0 | AspeEsticon | 0 | 2
O | Objekt: | D.2.2.1 |  | Pozemní stavební objekty | [9 empty] | 0.12 | 2
Typ | Poř. číslo | Kód položky | Varianta | Název položky | MJ | Množství | Jednotková hmotnost | Celková hmotnost |  |  | Jednotková cena |  | Cenové soustavy | 0.21
Dodávka
[9 empty] | Jednotková | Celkem | Jednotková | Celkem |  |  |  | Počet položek s nulovou cenou | 0
O1 |  | SO 11-72-06 |  | Réleový domek P650 a 651 | [6 empty] | 0 | 0
O2 |  | SO 11-72-06.01 |  | Architektonicko-stavební rešení | [6 empty] | 0 | 0
SD |  | 1 |  | Zemní práce | [6 empty] | 0 | 0
P | 1 | R10364100 |  | zemina pro terénní úpravy - trídená | T | 72.443 | 0 | 0 |  |  | 0 | 0 |  | 0 | 3 |  |  | 0
PP |  |  |  | zemina pro terénní úpravy - trídená
VV
TS
P | 2 | 121151103 |  | Sejmutí ornice plochy do 100 m2 tl vrstvy do 200 mm strojne | M2 | 34.924 | 0 | 0 |  |  | 0 | 0 |  | 0 | 3 |  |  | 0
PP |  |  |  | Sejmutí ornice strojne pri souvislé ploše do 100 m2, tl. vrstvy do 200 mm
VV |  |  |  | "6.54*5.34 = 34,924 [A] " "Celkem "34,924 = 34,924 [B]
TS
P | 3 | 131451103 |  | Hloubení jam nezapažených v hornine trídy težitelnosti II skupiny 5 objem do 100 m3 strojne | M3 | 36.511 | 0 | 0 |  |  | 0 | 0 |  | 0 | 3 |  |  | 0
PP |  |  |  | Hloubení nezapažených jam a zárezu strojne s urovnáním dna do predepsaného profilu a spádu v hornine trídy težitelnosti II skupiny 5 pres 50 do 100 m3
VV |  |  |  | "`v/3*(S1+sqrt(S1*S2)+S2)` " "1.32/3*(4.02*5.22+27.07121704+5.34*6.54) = 36,511 [A] " "Celkem "36,511 = 36,511 [C]
TS
P | 4 | 132151101 |  | Hloubení rýh nezapažených š do 800 mm v hornine trídy težitelnosti I skupiny 1 a 2 objem do 20 m3 strojne | M3 | 0.676 | 0 | 0 |  |  | 0 | 0 |  | 0 | 3 |  |  | 0
PP |  |  |  | Hloubení nezapažených rýh šírky do 800 mm strojne s urovnáním dna do predepsaného profilu a spádu v hornine trídy težitelnosti I skupiny 1 a 2 do 20 m3
VV |  |  |  | "`podbetonování` " "0.1*0.7*3.22*3 = 0,676 [A] " "`Celkem: `A = 0,676 [B] " "Celkem "0,676 = 0,676 [D]
TS
P | 5 | 162351123 |  | Vodorovné premístení pres 50 do 500 m výkopku/sypaniny z hornin trídy težitelnosti II skupiny 4 a 5 | M3 | 50.038 | 0 | 0 |  |  | 0 | 0 |  | 0 | 3 |  |  | 0
PP |  |  |  | Vodorovné premístení výkopku nebo sypaniny po suchu na obvyklém dopravním prostredku, bez naložení výkopku, avšak se složením bez rozhrnutí z horniny trídy težitelnosti II skupiny 4 a 5 na vzdálenost pres 50 do 500 m
VV |  |  |  | "36.510855496082+13.527 = 50,038 [A] " "Celkem "50,038 = 50,038 [B]
TS
P | 6 | 167103101 |  | Nakládání výkopku ze zemin schopných zúrodnení | M3 | 6.985 | 0 | 0 |  |  | 0 | 0 |  | 0 | 3 |  |  | 0
PP |  |  |  | Nakládání neulehlého výkopku z hromad zeminy schopné zúrodnení
VV |  |  |  | "34.9236*0.2 = 6,985 [A] " "Celkem "6,985 = 6,985 [B]
TS
P | 7 | 167151112 |  | Nakládání výkopku z hornin trídy težitelnosti II skupiny 4 a 5 pres 100 m3 | M3 | 50.038 | 0 | 0 |  |  | 0 | 0 |  | 0 | 3 |  |  | 0
PP |  |  |  | Nakládání, skládání a prekládání neulehlého výkopku nebo sypaniny strojne nakládání, množství pres 100 m3, z hornin trídy težitelnosti II, skupiny 4 a 5
VV |  |  |  | "36.510855496082+13.527 = 50,038 [A] " "Celkem "50,038 = 50,038 [B]
TS
P | 8 | 171206111 |  | Uložení zemin schopných zúrodnení nebo výsypek do násypu | M3 | 36.511 | 0 | 0 |  |  | 0 | 0 |  | 0 | 3 |  |  | 0
PP |  |  |  | Uložení zemin schopných zúrodnení nebo výsypek do násypu predepsaných tvaru s urovnáním
VV |  |  |  | "36.510855496082 = 36,511 [A] " "Celkem "36,511 = 36,511 [B]
TS
P | 9 | 174151101 |  | Zásyp jam, šachet rýh nebo kolem objektu sypaninou se zhutnením | M3 | 40.246 | 0 | 0 |  |  | 0 | 0 |  | 0 | 3 |  |  | 0
PP |  |  |  | Zásyp sypaninou z jakékoliv horniny strojne s uložením výkopku ve vrstvách se zhutnením jam, šachet, rýh nebo kolem objektu v techto vykopávkách
VV |  |  |  | "36.510855496082 = 36,511 [A] " "3.7352 = 3,735 [B] " "`Celkem: `A+B = 40,246 [C] " "Celkem "40,246 = 40,246 [D]
TS
P | 10 | 181951112 |  | Úprava pláne v hornine trídy težitelnosti I skupiny 1 až 3 se zhutnením strojne | M2 | 34.924 | 0 | 0 |  |  | 0 | 0 |  | 0 | 3 |  |  | 0
PP |  |  |  | Úprava pláne vyrovnáním výškových rozdílu strojne v hornine trídy težitelnosti I, skupiny 1 až 3 se zhutnením
VV |  |  |  | "34.9236 = 34,924 [A] " "Celkem "34,924 = 34,924 [B]
TS
SD |  | 2 |  | Zakládání | [6 empty] | 0 | 0
P | 11 | 271532213 |  | Podsyp pod základové konstrukce se zhutnením z hrubého kameniva frakce 8 až 16 mm | M3 | 4.057 | 0 | 0 |  |  | 0 | 0 |  | 0 | 3 |  |  | 0
PP |  |  |  | Podsyp pod základové konstrukce se zhutnením a urovnáním povrchu z kameniva hrubého, frakce 8 - 16 mm
VV |  |  |  | "`mezi pasy` 0.5*(3.22*1.26*2) = 4,057 [A] " "`Celkem: `A = 4,057 [B] " "Celkem "4,057 = 4,057 [C]
TS
P | 12 | 273313611 |  | Základové desky z betonu tr. C 16/20 | M3 | 0.7 | 0 | 0 |  |  | 0 | 0 |  | 0 | 3 |  |  | 0
PP |  |  |  | Základy z betonu prostého desky z betonu kamenem neprokládaného tr. C 16/20
VV |  |  |  | "`pod pasy - beton prímo do výkopu + 3,5%` 0.1*0.7*3.22*3 = 0,676 [A] `Mezisoucet: `A = 0,676 [B] 0.676*1.035 = 0,69966 [C] " "Celkem "0,700 = 0,700 [B]
TS
P | 13 | 273322511 |  | Základové desky ze ŽB se zvýšenými nároky na prostredí tr. C 25/30 | M3 | 2.135 | 0 | 0 |  |  | 0 | 0 |  | 0 | 3 |  |  | 0
PP |  |  |  | Základy z betonu železového (bez výztuže) desky z betonu se zvýšenými nároky na prostredí tr. C 25/30
VV |  |  |  | "`deska nad pasy` " "0.15*3.22*4.42 = 2,135 [A] " "Celkem "2,135 = 2,135 [C]
TS
P | 14 | 273351121 |  | Zrízení bednení základových desek | M2 | 2.172 | 0 | 0 |  |  | 0 | 0 |  | 0 | 3 |  |  | 0
PP |  |  |  | Bednení základu desek zrízení
VV |  |  |  | "`deska nad pasy` " "0.15*(3.02+4.22)*2 = 2,172 [A] " "Celkem "2,172 = 2,172 [C]
TS
P | 15 | 273351122 |  | Odstranení bednení základových desek | M2 | 2.172 | 0 | 0 |  |  | 0 | 0 |  | 0 | 3 |  |  | 0
PP |  |  |  | Bednení základu desek odstranení
VV |  |  |  | "2.172 = 2,172 [A] " "Celkem "2,172 = 2,172 [B]
TS
P | 16 | 273361821 |  | Výztuž základových desek betonárskou ocelí 10 505 (R) | T | 0.171 | 0 | 0 |  |  | 0 | 0 |  | 0 | 3 |  |  | 0
PP |  |  |  | Výztuž základu desek z betonárské oceli 10 505 (R) nebo BSt 500
VV |  |  |  | "2.13486*80*0.001 = 0,171 [A] " "Celkem "0,171 = 0,171 [B]
TS
P | 17 | 274322511 |  | Základové pasy ze ŽB se zvýšenými nároky na prostredí tr. C 25/30 | M3 | 5.663 | 0 | 0 |  |  | 0 | 0 |  | 0 | 3 |  |  | 0
PP |  |  |  | Základy z betonu železového (bez výztuže) pasy z betonu se zvýšenými nároky na prostredí tr. C 25/30
VV |  |  |  | "0,5*1,25*3,02*3=5,6625 `Celkem: `A = 5,6625 [B] " "Celkem "5,663 = 5,663 [B]
TS
P | 18 | 274351121 |  | Zrízení bednení základových pasu rovného | M2 | 26.4 | 0 | 0 |  |  | 0 | 0 |  | 0 | 3 |  |  | 0
PP |  |  |  | Bednení základu pasu rovné zrízení
VV |  |  |  | "1.25*(3,02*2*3)+1.25*0.5*2*3 = 26,4 [A] " "Celkem "26,4 = 26,400 [B]
TS
P | 19 | 274351122 |  | Odstranení bednení základových pasu rovného | M2 | 26.4 | 0 | 0 |  |  | 0 | 0 |  | 0 | 3 |  |  | 0
PP |  |  |  | Bednení základu pasu rovné odstranení
VV |  |  |  | "26,4 [A] " "Celkem "26,4 = 26,400 [B]
TS
P | 20 | 274361821 |  | Výztuž základových pasu betonárskou ocelí 10 505 (R) | T | 0.453 | 0 | 0 |  |  | 0 | 0 |  | 0 | 3 |  |  | 0
PP |  |  |  | Výztuž základu pasu z betonárské oceli 10 505 (R) nebo BSt 500
VV |  |  |  | "5,663*80*0.001 = 0,453 [A] " "Celkem "0,453 = 0,453 [B]
TS
SD |  | 6 |  | Úpravy povrchu, podlahy a osazování výplní | [6 empty] | 0 | 0
P | 21 | 622151021 |  | Penetracní akrylátový náter vnejších mozaikových tenkovrstvých omítek sten | M2 | 3.432 | 0 | 0 |  |  | 0 | 0 |  | 0 | 3 |  |  | 0
PP |  |  |  | Penetracní náter vnejších pastovitých tenkovrstvých omítek mozaikových akrylátový sten
VV |  |  |  | "0.3*(3.1+2.62)*2 = 3,432 [A] " "Celkem "3,432 = 3,432 [B]
TS
P | 22 | 622511112 |  | Tenkovrstvá akrylátová mozaiková strednezrnná omítka vnejších sten | M2 | 3.432 | 0 | 0 |  |  | 0 | 0 |  | 0 | 3 |  |  | 0
PP |  |  |  | Omítka tenkovrstvá akrylátová vnejších ploch probarvená bez penetrace mozaiková strednezrnná sten
VV |  |  |  | "3.432 = 3,432 [A] " "Celkem "3,432 = 3,432 [B]
TS
P | 23 | 637111111 |  | Okapový chodník ze šterkopísku tl 100 mm s udusáním | M2 | 3.792 | 0 | 0 |  |  | 0 | 0 |  | 0 | 3 |  |  | 0
PP |  |  |  | Okapový chodník z kameniva s udusáním a urovnáním povrchu ze šterkopísku tl. 100 mm
VV |  |  |  | "0.3*(3.1*2+2.62*2+0.3*2*2) = 3,792 [A] " "Celkem "3,792 = 3,792 [B]
TS
P | 24 | 637211114 |  | Okapový chodník z betonových dlaždic tl 50 mm na MC 10 | M2 | 3.792 | 0 | 0 |  |  | 0 | 0 |  | 0 | 3 |  |  | 0
PP |  |  |  | Okapový chodník z dlaždic betonových do cementové malty MC-10 se zalitím spár cementovou maltou, tl. dlaždic 50 mm
VV |  |  |  | "3.792 = 3,792 [A] " "Celkem "3,792 = 3,792 [B]
TS
P | 25 | 637311122 |  | Okapový chodník z betonových chodníkových obrubníku stojatých lože beton | M | 12.64 | 0 | 0 |  |  | 0 | 0 |  | 0 | 3 |  |  | 0
PP |  |  |  | Okapový chodník z obrubníku betonových chodníkových, se zalitím spár cementovou maltou do lože z betonu prostého, z obrubníku stojatých
VV |  |  |  | "(3.1+0.3*2)*2+2.62*2 = 12,640 [A] " "Celkem "12,64 = 12,640 [B]
TS
SD |  | 711 |  | Izolace proti vode, vlhkosti a plynum | [6 empty] | 0 | 0
P | 26 | 11163150 |  | lak penetracní asfaltový | T | 0.002 | 0 | 0 |  |  | 0 | 0 |  | 0 | 3 |  |  | 0
PP |  |  |  | lak penetracní asfaltový
VV
TS
P | 27 | 62832134 |  | pás asfaltový natavitelný oxidovaný s vložkou ze sklenené rohože typu V60 s jemnozrnným minerálním posypem tl 4,0mm | M2 | 14.088 | 0 | 0 |  |  | 0 | 0 |  | 0 | 3 |  |  | 0
PP |  |  |  | pás asfaltový natavitelný oxidovaný s vložkou ze sklenené rohože typu V60 s jemnozrnným minerálním posypem tl 4,0mm
VV |  |  |  | "3.432+8.106 = 11,538 [A] " "A * 1.221`Koeficient množství` = 14,088 [B] " "Celkem "14,088 = 14,088 [C]
TS
P | 28 | 711111001 |  | Provedení izolace proti zemní vlhkosti vodorovné za studena náterem penetracním | M2 | 8.106 | 0 | 0 |  |  | 0 | 0 |  | 0 | 3 |  |  | 0
PP |  |  |  | Provedení izolace proti zemní vlhkosti nateradly a tmely za studena na ploše vodorovné V jednonásobným náterem penetracním
VV |  |  |  | "2.98*2.72 = 8,106 [A] " "Celkem "8,106 = 8,106 [B]
TS
P | 29 | 711141559 |  | Provedení izolace proti zemní vlhkosti pásy pritavením vodorovné NAIP | M2 | 8.106 | 0 | 0 |  |  | 0 | 0 |  | 0 | 3 |  |  | 0
PP |  |  |  | Provedení izolace proti zemní vlhkosti pásy pritavením NAIP na ploše vodorovné V
VV |  |  |  | "8.106 = 8,106 [A] " "Celkem "8,106 = 8,106 [B]
TS
P | 30 | 711142559 |  | Provedení izolace proti zemní vlhkosti pásy pritavením svislé NAIP | M2 | 3.432 | 0 | 0 |  |  | 0 | 0 |  | 0 | 3 |  |  | 0
PP |  |  |  | Provedení izolace proti zemní vlhkosti pásy pritavením NAIP na ploše svislé S
VV |  |  |  | "0.3*(3.1+2.62)*2 = 3,432 [A] " "Celkem "3,432 = 3,432 [B]
TS
P | 31 | 998711101 |  | Presun hmot tonážní pro izolace proti vode, vlhkosti a plynum v objektech v do 6 m | T | 0.083 | 0 | 0 |  |  | 0 | 0 |  | 0 | 3 |  |  | 0
PP |  |  |  | Presun hmot pro izolace proti vode, vlhkosti a plynum stanovený z hmotnosti presunovaného materiálu vodorovná dopravní vzdálenost do 50 m základní v objektech výšky do 6 m
VV
TS
SD |  | 713 |  | Izolace tepelné | [6 empty] | 0 | 0
P | 32 | 28376454 |  | deska XPS hrana polodrážková a hladký povrch 500kPA ?=0,035 tl 60mm | M2 | 20.386 | 0 | 0 |  |  | 0 | 0 |  | 0 | 3 |  |  | 0
PP |  |  |  | deska XPS hrana polodrážková a hladký povrch 500kPA ?=0,035 tl 60mm
VV |  |  |  | "18.876 = 18,876 [A] " "A * 1.08`Koeficient množství` = 20,386 [B] " "Celkem "20,386 = 20,386 [C]
TS
P | 33 | 713123211 |  | Montáž tepelné izolace z XPS tepelne izolacního systému základové desky svisle 1 vrstva do 100 mm | M2 | 18.876 | 0 | 0 |  |  | 0 | 0 |  | 0 | 3 |  |  | 0
PP |  |  |  | Montáž tepelne izolacního systému základové desky z XPS desek na svislé ploše prilepených nízkoexpanzní (PUR) penou jednovrstvého tlouštky izolace do 100 mm
VV |  |  |  | "`základový pás+300mm na terén` " "1.65*(3.1*2+2.62*2) = 18,876 [A] " "Celkem "18,876 = 18,876 [C]
TS
P | 34 | 998713101 |  | Presun hmot tonážní pro izolace tepelné v objektech v do 6 m | T | 0.038 | 0 | 0 |  |  | 0 | 0 |  | 0 | 3 |  |  | 0
PP |  |  |  | Presun hmot pro izolace tepelné stanovený z hmotnosti presunovaného materiálu vodorovná dopravní vzdálenost do 50 m s užitím mechanizace v objektech výšky do 6 m
VV
TS
SD |  | 783 |  | Dokoncovací práce - nátery | [6 empty] | 0 | 0
P | 35 | 783826615 |  | Hydrofobizacní transparentní silikonový náter omítek stupne clenitosti 1 a 2 | M2 | 3.432 | 0 | 0 |  |  | 0 | 0 |  | 0 | 3 |  |  | 0
PP |  |  |  | Hydrofobizacní náter omítek silikonový, transparentní, povrchu hladkých omítek hladkých, zrnitých tenkovrstvých nebo štukových stupne clenitosti 1 a 2
VV |  |  |  | "3.432 = 3,432 [A] " "Celkem "3,432 = 3,432 [B]
TS
P | 36 | 783827125 |  | Krycí jednonásobný silikonový náter omítek stupne clenitosti 1 a 2 | M2 | 32.978 | 0 | 0 |  |  | 0 | 0 |  | 0 | 3 |  |  | 0
PP |  |  |  | Krycí (ochranný ) náter omítek jednonásobný hladkých omítek hladkých, zrnitých tenkovrstvých nebo štukových stupne clenitosti 1 a 2 silikonový
VV |  |  |  | "3.04*(3.1+2.62)*2-0.9*2.0 = 32,978 [A] " "Celkem "32,978 = 32,978 [B]
TS
SD |  | 990 |  | Poplatky za skládky | [6 empty] | 0 | 0
P | 37 | R015112 | 902 | NEOCENOVAT - POPLATKY ZA LIKVIDACI ODPADU NEKONTAMINOVANÝCH - 17 05 04 VYTEŽENÉ ZEMINY A HORNINY - II. TRÍDA TEŽITELNOSTI VCETNE DOPRAVY | T | 65.72 | 0 | 0 |  |  | 0 | 0 |  | 0 | 3 |  |  | 0
PP |  |  |  | Evidencní položka, Neocenovat v objektu SO/PS, položka se ocenuje pouze v objektu SO 90-90 Zpusob likvidace: recyklace, druhotné využití.
VV |  |  |  | "(36.510855496082)*1.8 = 65,720 [A] " "Celkem "65,72 = 65,720 [B]
TS |  |  |  | 1. Položka obsahuje: – veškeré poplatky provozovateli skládky, recyklacní linky nebo jiného zarízení na zpracování nebo likvidaci odpadu související s prevzetím, uložením, zpracováním nebo likvidací odpadu – náklady spojené s dopravou z místa stavby na místo prevzetí provozovatelem skládky, recyklacní linky nebo jiného zarízení na zpracování nebo likvidaci odpadu – náklady spojené s vyložením a manipulací s materiálem v míste skládky 2. Položka neobsahuje: – náklady spojené s naložením a manipulací materiálem 3. Zpusob merení: Tunou se rozumí hmotnost odpadu vytrídeného v souladu se zákonem c. 541/2020 Sb., o nakládání s odpady, v platném znení.
SD |  | 998 |  | Presun hmot | [6 empty] | 0 | 0
P | 38 | 998011001 |  | Presun hmot pro budovy zdené v do 6 m | T | 101.871 | 0 | 0 |  |  | 0 | 0 |  | 0 | 3 |  |  | 0
PP |  |  |  | Presun hmot pro budovy obcanské výstavby, bydlení, výrobu a služby s nosnou svislou konstrukcí zdenou z cihel, tvárnic nebo kamene vodorovná dopravní vzdálenost do 100 m základní pro budovy výšky do 6 m
VV
TS
SD |  | OST |  | Ostatní | [6 empty] | 0 | 0
P | 39 | R1 |  | D+M ŽB prefabrikovaného objektu dle PD | KPL | 1 | 0 | 0 |  |  | 0 | 0 |  | 0 | 3 |  |  | 0
PP |  |  |  | D+M ŽB prefbrikované objektu dle PD
VV |  |  |  | "1 = 1,000 [A] " "Celkem "1 = 1,000 [B]
TS
O2 |  | SO 11-72-06.47 |  | Zarízení silnoproudé elektrotechniky vcetne ochrany pred bleskem | [6 empty] | 0 | 0
SD |  | D1 |  | Všeobecné práce pro silnoproud | [6 empty] | 0 | 0
P | 1 | R.1 |  | OZNACOVACÍ ŠTÍTEK KABELOVÉHO VEDENÍ, SPOJKY NEBO KABELOVÉ SKRÍNE (VCETNE OBJÍMKY) | KS | 80 | 0 | 0 |  |  | 0 | 0 | R-položka | 0 | 3 |  |  | 0
PP |  |  |  | OZNACOVACÍ ŠTÍTEK KABELOVÉHO VEDENÍ, SPOJKY NEBO KABELOVÉ SKRÍNE (VCETNE OBJÍMKY)
VV
TS
P | 2 | R.10 |  | 017 - Vyplnení a omítnutí rýh/0103 - ve stenách, hloubky do 3 cm, šírky pres 5 do 7 cm | M | 4 | 0 | 0 |  |  | 0 | 0 | R-položka | 0 | 3 |  |  | 0
PP |  |  |  | 017 - Vyplnení a omítnutí rýh/0103 - ve stenách, hloubky do 3 cm, šírky pres 5 do 7 cm
VV
TS
P | 3 | R.11 |  | 016 - Osazení kotevních prvku/0013 - hmoždinka do 8 mm, do betonu | KS | 52 | 0 | 0 |  |  | 0 | 0 | R-položka | 0 | 3 |  |  | 0
PP |  |  |  | 016 - Osazení kotevních prvku/0013 - hmoždinka do 8 mm, do betonu
VV
TS
P | 4 | R.12 |  | 006 - Vypínace, ovladace, zásuvky/0142 - zásuvka prumyslová, 3fázová, 16 A | KUS | 12 | 0 | 0 |  |  | 0 | 0 | R-položka | 0 | 3 |  |  | 0
PP |  |  |  | 006 - Vypínace, ovladace, zásuvky/0142 - zásuvka prumyslová, 3fázová, 16 A
VV
TS
P | 5 | R.13 |  | 007 - Svítidla/1121 - zárivkové svítidlo prumyslové, stropní, prisazené, 1 zdroj | KUS | 2 | 0 | 0 |  |  | 0 | 0 | R-položka | 0 | 3 |  |  | 0
PP |  |  |  | 007 - Svítidla/1121 - zárivkové svítidlo prumyslové, stropní, prisazené, 1 zdroj
VV
TS
P | 6 | R.14 |  | 006 - Vypínace, ovladace, zásuvky/0026 - vypínac nástenný, c. 5, pro venkovní prostredí | KUS | 2 | 0 | 0 |  |  | 0 | 0 | R-položka | 0 | 3 |  |  | 0
PP |  |  |  | 006 - Vypínace, ovladace, zásuvky/0026 - vypínac nástenný, c. 5, pro venkovní prostredí
VV
TS
P | 7 | R.15 |  | 017 - Protipožární ucpávka | M | 1 | 0 | 0 |  |  | 0 | 0 | R-položka | 0 | 3 |  |  | 0
PP |  |  |  | 017 - Protipožární ucpávka
VV
TS
P | 8 | R.16 |  | 005 - Ukoncení, propojení vedení/Montáž a zapojení radiátoru | KUS | 1 | 0 | 0 |  |  | 0 | 0 | R-položka | 0 | 3 |  |  | 0
PP |  |  |  | 005 - Ukoncení, propojení vedení/Montáž a zapojení radiátoru
VV
TS
P | 9 | R.2 |  | PODPURNÉ A POMOCNÉ KONSTRUKCE OCELOVÉ Z PROFILU SVAROVANÝCH A ŠROUBOVANÝCH BEZ POVRCHOVÉ ÚPRAVY | KG | 40 | 0 | 0 |  |  | 0 | 0 | R-položka | 0 | 3 |  |  | 0
PP |  |  |  | PODPURNÉ A POMOCNÉ KONSTRUKCE OCELOVÉ Z PROFILU SVAROVANÝCH A ŠROUBOVANÝCH BEZ POVRCHOVÉ ÚPRAVY
VV
TS
P | 10 | R.3 |  | 002 - Cu vedení/0063 - CY, YY uložený pevne | M | 13 | 0 | 0 |  |  | 0 | 0 | R-položka | 0 | 3 |  |  | 0
PP |  |  |  | 002 - Cu vedení/0063 - CY, YY uložený pevne
VV
TS
P | 11 | R.4 |  | Ošetrení pruchodu strechou | KS | 1 | 0 | 0 |  |  | 0 | 0 | R-položka | 0 | 3 |  |  | 0
PP |  |  |  | Ošetrení pruchodu strechou
VV
TS
P | 12 | R.5 |  | 001 - Trubky, lišty, krabice/0102 - lišta vkládací, šírky pres 20 do 40 mm | M | 12 | 0 | 0 |  |  | 0 | 0 | R-položka | 0 | 3 |  |  | 0
PP |  |  |  | 001 - Trubky, lišty, krabice/0102 - lišta vkládací, šírky pres 20 do 40 mm
VV
TS
P | 13 | R.6 |  | 007 - Svítidla/1105 - zárivkové svítidlo bytové, stropní, prisazené, 2 zdroje | KUS | 3 | 0 | 0 |  |  | 0 | 0 | R-položka | 0 | 3 |  |  | 0
PP |  |  |  | 007 - Svítidla/1105 - zárivkové svítidlo bytové, stropní, prisazené, 2 zdroje
VV
TS
P | 14 | R.7 |  | 002 - Cu vedení/0001 - Cu kabel pod omítku, 1,5 mm2 | M | 22 | 0 | 0 |  |  | 0 | 0 | R-položka | 0 | 3 |  |  | 0
PP |  |  |  | 002 - Cu vedení/0001 - Cu kabel pod omítku, 1,5 mm2
VV
TS
P | 15 | R.8 |  | 015 - Pruchody zdivem/2103 - vysekání rýh v cihle, hloubky do 3 cm, šírky pres 5 do 7 cm | M | 2 | 0 | 0 |  |  | 0 | 0 | R-položka | 0 | 3 |  |  | 0
PP |  |  |  | 015 - Pruchody zdivem/2103 - vysekání rýh v cihle, hloubky do 3 cm, šírky pres 5 do 7 cm
VV
TS
P | 16 | R.9 |  | 002 - Cu vedení/0002 - Cu kabel pod omítku, 2,5 mm2 | M | 29 | 0 | 0 |  |  | 0 | 0 | R-položka | 0 | 3 |  |  | 0
PP |  |  |  | 002 - Cu vedení/0002 - Cu kabel pod omítku, 2,5 mm2
VV
TS
SD |  | D2 |  | Všeobecné práce ochrana pred bleskem | [6 empty] | 0 | 0
P | 17 | R.18 |  | 013 - Uzemnení, hromosvody/0102 - hromosv. vedení - svododvý vodic HVI s podperami | M | 18 | 0 | 0 |  |  | 0 | 0 | R-položka | 0 | 3 |  |  | 0
PP |  |  |  | 013 - Uzemnení, hromosvody/0102 - hromosv. vedení - svododvý vodic HVI s podperami
VV
TS
P | 18 | R.19 |  | 013 - Uzemnení, hromosvody/0301 - svorka se 2 šrouby (SS, SR 03) | KUS | 2 | 0 | 0 |  |  | 0 | 0 | R-položka | 0 | 3 |  |  | 0
PP |  |  |  | 013 - Uzemnení, hromosvody/0301 - svorka se 2 šrouby (SS, SR 03)
VV
TS
P | 19 | R.20 |  | 013 - Uzemnení, hromosvody/0311 - zemní krabice | KUS | 2 | 0 | 0 |  |  | 0 | 0 | R-položka | 0 | 3 |  |  | 0
PP |  |  |  | 013 - Uzemnení, hromosvody/0311 - zemní krabice
VV
TS
P | 20 | R.21 |  | 013 - Uzemnení, hromosvody/0301 - svorka se 2 šrouby | KUS | 18 | 0 | 0 |  |  | 0 | 0 | R-položka | 0 | 3 |  |  | 0
PP |  |  |  | 013 - Uzemnení, hromosvody/0301 - svorka se 2 šrouby
VV
TS
P | 21 | R.22 |  | 013 - Uzemnení, hromosvody/0301 - svorka | KUS | 18 | 0 | 0 |  |  | 0 | 0 | R-položka | 0 | 3 |  |  | 0
PP |  |  |  | 013 - Uzemnení, hromosvody/0301 - svorka
VV
TS
P | 22 | R.23 |  | 013 - Uzemnení, hromosvody/0301 - Bet. Podstavec | KUS | 6 | 0 | 0 |  |  | 0 | 0 | R-položka | 0 | 3 |  |  | 0
PP |  |  |  | 013 - Uzemnení, hromosvody/0301 - Bet. Podstavec
VV
TS
P | 23 | R.24 |  | 013 - Uzemnení, hromosvody/0301 - Podložka pod Bet. Podstavec | KUS | 6 | 0 | 0 |  |  | 0 | 0 | R-položka | 0 | 3 |  |  | 0
PP |  |  |  | 013 - Uzemnení, hromosvody/0301 - Podložka pod Bet. Podstavec
VV
TS
P | 24 | R.25 |  | 013 - Uzemnení, hromosvody/0204 - jímací tyc na ocelovou konstrukci | KUS | 2 | 0 | 0 |  |  | 0 | 0 | R-položka | 0 | 3 |  |  | 0
PP |  |  |  | 013 - Uzemnení, hromosvody/0204 - jímací tyc na ocelovou konstrukci
VV
TS
P | 25 | R.26 |  | 013 - Uzemnení, hromosvody/0201 - jímací tyc | KS | 2 | 0 | 0 |  |  | 0 | 0 | R-položka | 0 | 3 |  |  | 0
PP |  |  |  | 013 - Uzemnení, hromosvody/0201 - jímací tyc
VV
TS
SD |  | D3 |  | Silnoproud - Silnoproudé rozvody | [6 empty] | 0 | 0
P | 26 | R.28 |  | VODIC CY 16 ZLUTOZELENA H07V-U | M | 13 | 0 | 0 |  |  | 0 | 0 | R-položka | 0 | 3 |  |  | 0
PP |  |  |  | VODIC CY 16 ZLUTOZELENA H07V-U
VV
TS
P | 27 | R.29 |  | Tesnící hmota | KS | 1 | 0 | 0 |  |  | 0 | 0 | R-položka | 0 | 3 |  |  | 0
PP |  |  |  | Tesnící hmota
VV
TS
P | 28 | R.30 |  | LISTA VKLADACI Lišta hranatá LHD 40x20 BILA | M | 13 | 0 | 0 |  |  | 0 | 0 | R-položka | 0 | 3 |  |  | 0
PP |  |  |  | LISTA VKLADACI Lišta hranatá LHD 40x20 BILA
VV
TS
P | 29 | R.31 |  | SVÍTIDLO PRISAZENÉ "PRUMYSLOVÉ" LED, 4500 LM, 4000K, IP65, IK07 | KUS | 3 | 0 | 0 |  |  | 0 | 0 | R-položka | 0 | 3 |  |  | 0
PP |  |  |  | SVÍTIDLO PRISAZENÉ "PRUMYSLOVÉ" LED, 4500 LM, 4000K, IP65, IK07
VV
TS
P | 30 | R.32 |  | KABEL CYKY 3Cx 1,5 (CYKY-J 3X1,5) | M | 25 | 0 | 0 |  |  | 0 | 0 | R-položka | 0 | 3 |  |  | 0
PP |  |  |  | KABEL CYKY 3Cx 1,5 (CYKY-J 3X1,5)
VV
TS
P | 31 | R.33 |  | KABEL CYKY 3Cx 2,5 (CYKY-J 3X2,5) | M | 35 | 0 | 0 |  |  | 0 | 0 | R-položka | 0 | 3 |  |  | 0
PP |  |  |  | KABEL CYKY 3Cx 2,5 (CYKY-J 3X2,5)
VV
TS
P | 32 | R.34 |  | Máltová smes a štuk | M | 5 | 0 | 0 |  |  | 0 | 0 | R-položka | 0 | 3 |  |  | 0
PP |  |  |  | Máltová smes a štuk
VV
TS
P | 33 | R.35 |  | KOVOVA HMOZDINKA M8 GZ /ARK - 219065/ | KS | 60 | 0 | 0 |  |  | 0 | 0 | R-položka | 0 | 3 |  |  | 0
PP |  |  |  | KOVOVA HMOZDINKA M8 GZ /ARK - 219065/
VV
TS
P | 34 | R.36 |  | ABB 5518-2969 S Zásuvka jednonásobná IP44 | KUS | 12 | 0 | 0 |  |  | 0 | 0 | R-položka | 0 | 3 |  |  | 0
PP |  |  |  | ABB 5518-2969 S Zásuvka jednonásobná IP44
VV
TS
P | 35 | R.37 |  | Led autonomní nouzové svítidlo s piktogrmam | KUS | 2 | 0 | 0 |  |  | 0 | 0 | R-položka | 0 | 3 |  |  | 0
PP |  |  |  | Led autonomní nouzové svítidlo s piktogrmam
VV
TS
P | 36 | R.38 |  | Venkovní vypínac IP44 na zed c.1 ABB 3553-01929 B | KUS | 2 | 0 | 0 |  |  | 0 | 0 | R-položka | 0 | 3 |  |  | 0
PP |  |  |  | Venkovní vypínac IP44 na zed c.1 ABB 3553-01929 B
VV
TS
P | 37 | R.39 |  | Protipožární ucpávka | M | 1 | 0 | 0 |  |  | 0 | 0 | R-položka | 0 | 3 |  |  | 0
PP |  |  |  | Protipožární ucpávka
VV
TS
P | 38 | R.40 |  | Radiátor 2200W max s regulací | KUS | 1 | 0 | 0 |  |  | 0 | 0 | R-položka | 0 | 3 |  |  | 0
PP |  |  |  | Radiátor 2200W max s regulací
VV
TS
SD |  | D4 |  | Ochrana pred bleskem | [6 empty] | 0 | 0
P | 39 | R.42 |  | DEHN VODIC HVI LIGHT D20MM ŠEDÝ 819129 | C | 18 | 0 | 0 |  |  | 0 | 0 | R-položka | 0 | 3 |  |  | 0
PP |  |  |  | DEHN VODIC HVI LIGHT D20MM ŠEDÝ 819129
VV
TS
P | 40 | R.43 |  | Podpera vedení kat.c. 275 259 | M | 16 | 0 | 0 |  |  | 0 | 0 | R-položka | 0 | 3 |  |  | 0
PP |  |  |  | Podpera vedení kat.c. 275 259
VV
TS
P | 41 | R.44 |  | Svorka UNI nerez 8-10/16mm kat.c. 459 119 | KUS | 2 | 0 | 0 |  |  | 0 | 0 | R-položka | 0 | 3 |  |  | 0
PP |  |  |  | Svorka UNI nerez 8-10/16mm kat.c. 459 119
VV
TS
P | 42 | R.45 |  | Litinová krabice beze dna kat.c. 549 000 | KUS | 2 | 0 | 0 |  |  | 0 | 0 | R-položka | 0 | 3 |  |  | 0
PP |  |  |  | Litinová krabice beze dna kat.c. 549 000
VV
TS
P | 43 | R.46 |  | Podpera vedení na ploché strechy DLH FB 8 LO Dehn 253015 | KUS | 18 | 0 | 0 |  |  | 0 | 0 | R-položka | 0 | 3 |  |  | 0
PP |  |  |  | Podpera vedení na ploché strechy DLH FB 8 LO Dehn 253015
VV
TS
P | 44 | R.47 |  | Adaptér D20mm pro vodic HVI - Adaptér pro ochranu pred bleskem 253 026 | KUS | 18 | 0 | 0 |  |  | 0 | 0 | R-položka | 0 | 3 |  |  | 0
PP |  |  |  | Adaptér D20mm pro vodic HVI - Adaptér pro ochranu pred bleskem 253 026
VV
TS
P | 45 | R.48 |  | Betonový podstavec kat.c. 102 010 | KUS | 6 | 0 | 0 |  |  | 0 | 0 | R-položka | 0 | 3 |  |  | 0
PP |  |  |  | Betonový podstavec kat.c. 102 010
VV
TS
P | 46 | R.49 |  | Podložka kat.c. 102 050 | KUS | 6 | 0 | 0 |  |  | 0 | 0 | R-položka | 0 | 3 |  |  | 0
PP |  |  |  | Podložka kat.c. 102 050
VV
TS
P | 47 | R.50 |  | Jímací stožár, vcetne príslušenství pro montáž vedení na jímací stožár celková výška výška 2300mm, kat.c. 819 282 | KUS | 2 | 0 | 0 |  |  | 0 | 0 | R-položka | 0 | 3 |  |  | 0
PP |  |  |  | Jímací stožár, vcetne príslušenství pro montáž vedení na jímací stožár celková výška výška 2300mm, kat.c. 819 282
VV
TS
P | 48 | R.51 |  | JIMACI TYC nerez | KS | 2 | 0 | 0 |  |  | 0 | 0 | R-položka | 0 | 3 |  |  | 0
PP |  |  |  | JIMACI TYC nerez
VV
TS
SD |  | D5 |  | Silnoproud - Zkoušky, revize a HZS | [6 empty] | 0 | 0
P | 49 | R.53 |  | KONTROLA SILOVÝCH ROZVADECU NN, 1 POLE | KS | 1 | 0 | 0 |  |  | 0 | 0 | R-položka | 0 | 3 |  |  | 0
PP |  |  |  | KONTROLA SILOVÝCH ROZVADECU NN, 1 POLE
VV
TS
P | 50 | R.54 |  | CELKOVÁ PROHLÍDKA, ZKOUŠENÍ, MERENÍ A VYHOTOVENÍ VÝCHOZÍ REVIZNÍ ZPRÁVY, PRO OBJEM IN PRES 100 DO 500 TIS. KC | KS | 1 | 0 | 0 |  |  | 0 | 0 | R-položka | 0 | 3 |  |  | 0
PP |  |  |  | CELKOVÁ PROHLÍDKA, ZKOUŠENÍ, MERENÍ A VYHOTOVENÍ VÝCHOZÍ REVIZNÍ ZPRÁVY, PRO OBJEM IN PRES 100 DO 500 TIS. KC
VV
TS
P | 51 | R.55 |  | PROVEDENÍ PROHLÍDKY A ZKOUŠKY PRÁVNICKOU OSOBOU, VYDÁNÍ PRUKAZU ZPUSOBILOSTI | KS | 1 | 0 | 0 |  |  | 0 | 0 | R-položka | 0 | 3 |  |  | 0
PP |  |  |  | PROVEDENÍ PROHLÍDKY A ZKOUŠKY PRÁVNICKOU OSOBOU, VYDÁNÍ PRUKAZU ZPUSOBILOSTI
VV
TS
P | 52 | R.56 |  | DOKONCOVACÍ MONTÁŽNÍ PRÁCE NA ELEKTRICKÉM ZARÍZENÍ | HOD | 88 | 0 | 0 |  |  | 0 | 0 | R-položka | 0 | 3 |  |  | 0
PP |  |  |  | DOKONCOVACÍ MONTÁŽNÍ PRÁCE NA ELEKTRICKÉM ZARÍZENÍ
VV
TS
P | 53 | R.57 |  | ZKUŠEBNÍ PROVOZ | HOD | 16 | 0 | 0 |  |  | 0 | 0 | R-položka | 0 | 3 |  |  | 0
PP |  |  |  | ZKUŠEBNÍ PROVOZ
VV
TS
P | 54 | R.58 |  | ZAŠKOLENÍ OBSLUHY | HOD | 8 | 0 | 0 |  |  | 0 | 0 | R-položka | 0 | 3 |  |  | 0
PP |  |  |  | ZAŠKOLENÍ OBSLUHY
VV
TS
SD |  | D6 |  | Silnoproud - ostatní | [6 empty] | 0 | 0
P | 55 | R.60 |  | BEZPECNOSTNÍ TABULKA | KS | 10 | 0 | 0 |  |  | 0 | 0 | R-položka | 0 | 3 |  |  | 0
PP |  |  |  | BEZPECNOSTNÍ TABULKA
VV
TS
P | 56 | R.61 |  | VYSEKÁNÍ OTVORU, KAPES, RÝH V CIHELNÉM ZDIVU | M3 | 5 | 0 | 0 |  |  | 0 | 0 | R-položka | 0 | 3 |  |  | 0
PP |  |  |  | VYSEKÁNÍ OTVORU, KAPES, RÝH V CIHELNÉM ZDIVU
VV
TS

## SO 11-72-07
SŽDC05 | [14 empty] | 3
S | Stavba: | 5323530004_zm14 |  | Revitalizace a elektrizace trati Nýrany - Hermanova Hut - 260202 | [6 empty] | D.2.2.1 | 0 | AspeEsticon | 0 | 2
O | Objekt: | D.2.2.1 |  | Pozemní stavební objekty | [9 empty] | 0.12 | 2
Typ | Poř. číslo | Kód položky | Varianta | Název položky | MJ | Množství | Jednotková hmotnost | Celková hmotnost |  |  | Jednotková cena |  | Cenové soustavy | 0.21
Dodávka
[9 empty] | Jednotková | Celkem | Jednotková | Celkem |  |  |  | Počet položek s nulovou cenou | 0
O1 |  | SO 11-72-07 |  | Réleový domek P652 | [6 empty] | 0 | 0
O2 |  | SO 11-72-07.01 |  | Architektonicko-stavební rešení | [6 empty] | 0 | 0
SD |  | 1 |  | Zemní práce | [6 empty] | 0 | 0
P | 1 | 10364100 |  | zemina pro terénní úpravy - trídená | T | 42.561 | 1 | 0 |  |  | 0 | 0 | URS 2025-II | 0 | 3 |  |  | 0
PP |  |  |  | zemina pro terénní úpravy - trídená
VV
TS
P | 2 | 121151103 |  | Sejmutí ornice plochy do 100 m2 tl vrstvy do 200 mm strojne | M2 | 24.346 | 0 | 0 |  |  | 0 | 0 | URS 2025-II | 0 | 3 |  |  | 0
PP |  |  |  | Sejmutí ornice strojne pri souvislé ploše do 100 m2, tl. vrstvy do 200 mm
VV |  |  |  | 5.18*4.7 = 24,346 [A]
TS
P | 3 | 131451103 |  | Hloubení jam nezapažených v hornine trídy težitelnosti II skupiny 5 objem do 100 m3 strojne | M3 | 24.944 | 0 | 0 |  |  | 0 | 0 | URS 2025-II | 0 | 3 |  |  | 0
PP |  |  |  | Hloubení nezapažených jam a zárezu strojne s urovnáním dna do predepsaného profilu a spádu v hornine trídy težitelnosti II skupiny 5 pres 50 do 100 m3
VV |  |  |  | "v/3*(S1+sqrt(S1*S2)+S2)" 1.32/3*(3.5*3.98+18.41574815+5.18*4.7) = 24,944 [A]
TS
P | 4 | 132151101 |  | Hloubení rýh nezapažených š do 800 mm v hornine trídy težitelnosti I skupiny 1 a 2 objem do 20 m3 strojne | M3 | 0.381 | 0 | 0 |  |  | 0 | 0 | URS 2025-II | 0 | 3 |  |  | 0
PP |  |  |  | Hloubení nezapažených rýh šírky do 800 mm strojne s urovnáním dna do predepsaného profilu a spádu v hornine trídy težitelnosti I skupiny 1 a 2 do 20 m3
VV |  |  |  | "podbetonování" 0.1*0.7*2.72*2 = 0,381 [A] "Celkem: "A = 0,381 [B]
TS
P | 5 | 162351123 |  | Vodorovné premístení pres 50 do 500 m výkopku/sypaniny z hornin trídy težitelnosti II skupiny 4 a 5 | M3 | 38.471 | 0 | 0 |  |  | 0 | 0 | URS 2025-II | 0 | 3 |  |  | 0
PP |  |  |  | Vodorovné premístení výkopku nebo sypaniny po suchu na obvyklém dopravním prostredku, bez naložení výkopku, avšak se složením bez rozhrnutí z horniny trídy težitelnosti II skupiny 4 a 5 na vzdálenost pres 50 do 500 m
VV |  |  |  | 24.9443691869052+13.527 = 38,471 [A]
TS
P | 6 | 167103101 |  | Nakládání výkopku ze zemin schopných zúrodnení | M3 | 4.869 | 0 | 0 |  |  | 0 | 0 | URS 2025-II | 0 | 3 |  |  | 0
PP |  |  |  | Nakládání neulehlého výkopku z hromad zeminy schopné zúrodnení
VV |  |  |  | 24.346*0.2 = 4,869 [A]
TS
P | 7 | 167151102 |  | Nakládání výkopku z hornin trídy težitelnosti II skupiny 4 a 5 do 100 m3 | M3 | 38.471 | 0 | 0 |  |  | 0 | 0 | URS 2025-II | 0 | 3 |  |  | 0
PP |  |  |  | Nakládání, skládání a prekládání neulehlého výkopku nebo sypaniny strojne nakládání, množství do 100 m3, z horniny trídy težitelnosti II, skupiny 4 a 5
VV |  |  |  | 13.527+24.9443691869052 = 38,471 [A]
TS
P | 8 | 167151112 |  | Nakládání výkopku z hornin trídy težitelnosti II skupiny 4 a 5 pres 100 m3 | M3 | 38.471 | 0 | 0 |  |  | 0 | 0 | URS 2025-II | 0 | 3 |  |  | 0
PP |  |  |  | Nakládání, skládání a prekládání neulehlého výkopku nebo sypaniny strojne nakládání, množství pres 100 m3, z hornin trídy težitelnosti II, skupiny 4 a 5
VV |  |  |  | 24.9443691869052+13.527 = 38,471 [A]
TS
P | 9 | 171206111 |  | Uložení zemin schopných zúrodnení nebo výsypek do násypu | M3 | 24.944 | 0 | 0 |  |  | 0 | 0 | URS 2025-II | 0 | 3 |  |  | 0
PP |  |  |  | Uložení zemin schopných zúrodnení nebo výsypek do násypu predepsaných tvaru s urovnáním
VV |  |  |  | 24.9443691869052 = 24,944 [A]
TS
P | 10 | 174151101 |  | Zásyp jam, šachet rýh nebo kolem objektu sypaninou se zhutnením | M3 | 23.645 | 0 | 0 |  |  | 0 | 0 | URS 2025-II | 0 | 3 |  |  | 0
PP |  |  |  | Zásyp sypaninou z jakékoliv horniny strojne s uložením výkopku ve vrstvách se zhutnením jam, šachet, rýh nebo kolem objektu v techto vykopávkách
VV |  |  |  | 24.9443691869052 = 24,944 [A] -0.16*3.1*2.62 = -1,300 [B] "Celkem: "A+B = 23,644 [C]
TS
P | 11 | 181951112 |  | Úprava pláne v hornine trídy težitelnosti I skupiny 1 až 3 se zhutnením strojne | M2 | 24.346 | 0 | 0 |  |  | 0 | 0 | URS 2025-II | 0 | 3 |  |  | 0
PP |  |  |  | Úprava pláne vyrovnáním výškových rozdílu strojne v hornine trídy težitelnosti I, skupiny 1 až 3 se zhutnením
VV |  |  |  | 24.346 = 24,346 [A]
TS
SD |  | 2 |  | Zakládání | [6 empty] | 0 | 0
P | 12 | 271532213 |  | Podsyp pod základové konstrukce se zhutnením z hrubého kameniva frakce 8 až 16 mm | M3 | 2.475 | 2.16 | 0 |  |  | 0 | 0 | URS 2025-II | 0 | 3 |  |  | 0
PP |  |  |  | Podsyp pod základové konstrukce se zhutnením a urovnáním povrchu z kameniva hrubého, frakce 8 - 16 mm
VV |  |  |  | "mezi pasy" 0.5*(2.5*1.98) = 2,475 [A] "Celkem: "A = 2,475 [B]
TS
P | 13 | 273313611 |  | Základové desky z betonu tr. C 16/20 | M3 | 0.394 | 2.301 | 0 |  |  | 0 | 0 | URS 2025-II | 0 | 3 |  |  | 0
PP |  |  |  | Základy z betonu prostého desky z betonu kamenem neprokládaného tr. C 16/20
VV |  |  |  | "pod pasy - beton prímo do výkopu + 3,5%" 0.1*0.7*2.72*2 = 0,381 [A] "Mezisoucet: "A = 0,381 [B] 0.381*1.035 = 0,394 [C]
TS
P | 14 | 273322511 |  | Základové desky ze ŽB se zvýšenými nároky na prostredí tr. C 25/30 | M3 | 1.126 | 2.5019 | 0 |  |  | 0 | 0 | URS 2025-II | 0 | 3 |  |  | 0
PP |  |  |  | Základy z betonu železového (bez výztuže) desky z betonu se zvýšenými nároky na prostredí tr. C 25/30
VV |  |  |  | "deska nad pasy" 0.15*2.98*2.52 = 1,126 [A]
TS
P | 15 | 273351121 |  | Zrízení bednení základových desek | M2 | 1.65 | 0.00294 | 0 |  |  | 0 | 0 | URS 2025-II | 0 | 3 |  |  | 0
PP |  |  |  | Bednení základu desek zrízení
VV |  |  |  | "deska nad pasy" 0.15*(2.98+2.52)*2 = 1,650 [A]
TS
P | 16 | 273351122 |  | Odstranení bednení základových desek | M2 | 1.65 | 0 | 0 |  |  | 0 | 0 | URS 2025-II | 0 | 3 |  |  | 0
PP |  |  |  | Bednení základu desek odstranení
VV |  |  |  | 1.65 = 1,650 [A]
TS
P | 17 | 273361821 |  | Výztuž základových desek betonárskou ocelí 10 505 (R) | T | 0.09 | 1.0606 | 0 |  |  | 0 | 0 | URS 2025-II | 0 | 3 |  |  | 0
PP |  |  |  | Výztuž základu desek z betonárské oceli 10 505 (R) nebo BSt 500
VV |  |  |  | 1.12644*80*0.001 = 0,090 [A]
TS
P | 18 | 274322511 |  | Základové pasy ze ŽB se zvýšenými nároky na prostredí tr. C 25/30 | M3 | 3.672 | 2.5019 | 0 |  |  | 0 | 0 | URS 2025-II | 0 | 3 |  |  | 0
PP |  |  |  | Základy z betonu železového (bez výztuže) pasy z betonu se zvýšenými nároky na prostredí tr. C 25/30
VV |  |  |  | 0.5*1.35*(2.72*2) = 3,672 [A] "Celkem: "A = 3,672 [B]
TS
P | 19 | 274351121 |  | Zrízení bednení základových pasu rovného | M2 | 17.002 | 0.00269 | 0 |  |  | 0 | 0 | URS 2025-II | 0 | 3 |  |  | 0
PP |  |  |  | Bednení základu pasu rovné zrízení
VV |  |  |  | 1.32*(2.72*2*2)+1.32*0.5*2*2 = 17,002 [A]
TS
P | 20 | 274351122 |  | Odstranení bednení základových pasu rovného | M2 | 17.002 | 0 | 0 |  |  | 0 | 0 | URS 2025-II | 0 | 3 |  |  | 0
PP |  |  |  | Bednení základu pasu rovné odstranení
VV |  |  |  | 17.0016 = 17,002 [A]
TS
P | 21 | 274361821 |  | Výztuž základových pasu betonárskou ocelí 10 505 (R) | T | 0.294 | 1.0606 | 0 |  |  | 0 | 0 | URS 2025-II | 0 | 3 |  |  | 0
PP |  |  |  | Výztuž základu pasu z betonárské oceli 10 505 (R) nebo BSt 500
VV |  |  |  | 3.672*80*0.001 = 0,294 [A]
TS
SD |  | 6 |  | Úpravy povrchu, podlahy a osazování výplní | [6 empty] | 0 | 0
P | 22 | 622151021 |  | Penetracní akrylátový náter vnejších mozaikových tenkovrstvých omítek sten | M2 | 3.432 | 0.00018 | 0 |  |  | 0 | 0 | URS 2025-II | 0 | 3 |  |  | 0
PP |  |  |  | Penetracní náter vnejších pastovitých tenkovrstvých omítek mozaikových akrylátový sten
VV |  |  |  | 0.3*(3.1+2.62)*2 = 3,432 [A]
TS
P | 23 | 622511112 |  | Tenkovrstvá akrylátová mozaiková strednezrnná omítka vnejších sten | M2 | 3.432 | 0.0057 | 0 |  |  | 0 | 0 | URS 2025-II | 0 | 3 |  |  | 0
PP |  |  |  | Omítka tenkovrstvá akrylátová vnejších ploch probarvená bez penetrace mozaiková strednezrnná sten
VV |  |  |  | 3.432 = 3,432 [A]
TS
P | 24 | 637111111 |  | Okapový chodník ze šterkopísku tl 100 mm s udusáním | M2 | 3.792 | 0.1837 | 0 |  |  | 0 | 0 | URS 2025-II | 0 | 3 |  |  | 0
PP |  |  |  | Okapový chodník z kameniva s udusáním a urovnáním povrchu ze šterkopísku tl. 100 mm
VV |  |  |  | 0.3*(3.1*2+2.62*2+0.3*2*2) = 3,792 [A]
TS
P | 25 | 637211114 |  | Okapový chodník z betonových dlaždic tl 50 mm na MC 10 | M2 | 3.792 | 0.30357 | 0 |  |  | 0 | 0 | URS 2025-II | 0 | 3 |  |  | 0
PP |  |  |  | Okapový chodník z dlaždic betonových do cementové malty MC-10 se zalitím spár cementovou maltou, tl. dlaždic 50 mm
VV |  |  |  | 3.792 = 3,792 [A]
TS
P | 26 | 637311122 |  | Okapový chodník z betonových chodníkových obrubníku stojatých lože beton | M | 12.64 | 0.19663 | 0 |  |  | 0 | 0 | URS 2025-II | 0 | 3 |  |  | 0
PP |  |  |  | Okapový chodník z obrubníku betonových chodníkových, se zalitím spár cementovou maltou do lože z betonu prostého, z obrubníku stojatých
VV |  |  |  | (3.1+0.3*2)*2+2.62*2 = 12,640 [A]
TS
SD |  | 711 |  | Izolace proti vode, vlhkosti a plynum | [6 empty] | 0 | 0
P | 27 | 11163150 |  | lak penetracní asfaltový | T | 0.002 | 1 | 0 |  |  | 0 | 0 | URS 2025-II | 0 | 3 |  |  | 0
PP |  |  |  | lak penetracní asfaltový
VV
TS
P | 28 | 62832134 |  | pás asfaltový natavitelný oxidovaný s vložkou ze sklenené rohože typu V60 s jemnozrnným minerálním posypem tl 4,0mm | M2 | 14.088 | 0.0054 | 0 |  |  | 0 | 0 | URS 2025-II | 0 | 3 |  |  | 0
PP |  |  |  | pás asfaltový natavitelný oxidovaný s vložkou ze sklenené rohože typu V60 s jemnozrnným minerálním posypem tl 4,0mm
VV |  |  |  | 3.432+8.106 = 11,538 [A] A * 1.221"Koeficient množství" = 14,088 [B]
TS
P | 29 | 711111001 |  | Provedení izolace proti zemní vlhkosti vodorovné za studena náterem penetracním | M2 | 8.106 | 0 | 0 |  |  | 0 | 0 | URS 2025-II | 0 | 3 |  |  | 0
PP |  |  |  | Provedení izolace proti zemní vlhkosti nateradly a tmely za studena na ploše vodorovné V jednonásobným náterem penetracním
VV |  |  |  | 2.98*2.72 = 8,106 [A]
TS
P | 30 | 711141559 |  | Provedení izolace proti zemní vlhkosti pásy pritavením vodorovné NAIP | M2 | 8.106 | 0.0004 | 0 |  |  | 0 | 0 | URS 2025-II | 0 | 3 |  |  | 0
PP |  |  |  | Provedení izolace proti zemní vlhkosti pásy pritavením NAIP na ploše vodorovné V
VV |  |  |  | 8.106 = 8,106 [A]
TS
P | 31 | 711142559 |  | Provedení izolace proti zemní vlhkosti pásy pritavením svislé NAIP | M2 | 3.432 | 0.0004 | 0 |  |  | 0 | 0 | URS 2025-II | 0 | 3 |  |  | 0
PP |  |  |  | Provedení izolace proti zemní vlhkosti pásy pritavením NAIP na ploše svislé S
VV |  |  |  | 0.3*(3.1+2.62)*2 = 3,432 [A]
TS
P | 32 | 998711101 |  | Presun hmot tonážní pro izolace proti vode, vlhkosti a plynum v objektech v do 6 m | T | 0.083 | 0 | 0 |  |  | 0 | 0 | URS 2025-II | 0 | 3 |  |  | 0
PP |  |  |  | Presun hmot pro izolace proti vode, vlhkosti a plynum stanovený z hmotnosti presunovaného materiálu vodorovná dopravní vzdálenost do 50 m základní v objektech výšky do 6 m
VV
TS
SD |  | 713 |  | Izolace tepelné | [6 empty] | 0 | 0
P | 33 | 28376454 |  | deska XPS hrana polodrážková a hladký povrch 500kPA ?=0,035 tl 60mm | M2 | 20.386 | 0.0018 | 0 |  |  | 0 | 0 | URS 2025-II | 0 | 3 |  |  | 0
PP |  |  |  | deska XPS hrana polodrážková a hladký povrch 500kPA ?=0,035 tl 60mm
VV |  |  |  | 18.876 = 18,876 [A] A * 1.08"Koeficient množství" = 20,386 [B]
TS
P | 34 | 713123211 |  | Montáž tepelné izolace z XPS tepelne izolacního systému základové desky svisle 1 vrstva do 100 mm | M2 | 18.876 | 5e-05 | 0 |  |  | 0 | 0 | URS 2025-II | 0 | 3 |  |  | 0
PP |  |  |  | Montáž tepelne izolacního systému základové desky z XPS desek na svislé ploše prilepených nízkoexpanzní (PUR) penou jednovrstvého tlouštky izolace do 100 mm
VV |  |  |  | "základový pás+300mm na terén" 1.65*(3.1*2+2.62*2) = 18,876 [A]
TS
P | 35 | 998713101 |  | Presun hmot tonážní pro izolace tepelné v objektech v do 6 m | T | 0.038 | 0 | 0 |  |  | 0 | 0 | URS 2025-II | 0 | 3 |  |  | 0
PP |  |  |  | Presun hmot pro izolace tepelné stanovený z hmotnosti presunovaného materiálu vodorovná dopravní vzdálenost do 50 m s užitím mechanizace v objektech výšky do 6 m
VV
TS
SD |  | 783 |  | Dokoncovací práce - nátery | [6 empty] | 0 | 0
P | 36 | 783826615 |  | Hydrofobizacní transparentní silikonový náter omítek stupne clenitosti 1 a 2 | M2 | 3.432 | 0.0002 | 0 |  |  | 0 | 0 | URS 2025-II | 0 | 3 |  |  | 0
PP |  |  |  | Hydrofobizacní náter omítek silikonový, transparentní, povrchu hladkých omítek hladkých, zrnitých tenkovrstvých nebo štukových stupne clenitosti 1 a 2
VV |  |  |  | 3.432 = 3,432 [A]
TS
P | 37 | 783827125 |  | Krycí jednonásobný silikonový náter omítek stupne clenitosti 1 a 2 | M2 | 32.978 | 0.00036 | 0 |  |  | 0 | 0 | URS 2025-II | 0 | 3 |  |  | 0
PP |  |  |  | Krycí (ochranný ) náter omítek jednonásobný hladkých omítek hladkých, zrnitých tenkovrstvých nebo štukových stupne clenitosti 1 a 2 silikonový
VV |  |  |  | 3.04*(3.1+2.62)*2-0.9*2.0 = 32,978 [A]
TS
SD |  | 990 |  | Poplatky za skládky | [6 empty] | 0 | 0
P | 38 | R015112 | 902 | NEOCENOVAT - POPLATKY ZA LIKVIDACI ODPADU NEKONTAMINOVANÝCH - 17 05 04 VYTEŽENÉ ZEMINY A HORNINY - II. TRÍDA TEŽITELNOSTI VCETNE DOPRAVY | T | 44.9 | 0 | 0 |  |  | 0 | 0 |  | 0 | 3 |  |  | 0
PP |  |  |  | Evidencní položka, Neocenovat v objektu SO/PS, položka se ocenuje pouze v objektu SO 90-90 Zpusob likvidace: recyklace, druhotné využití.
VV |  |  |  | (24.9443691869052)*1.8 = 44,900 [A]
TS |  |  |  | 1. Položka obsahuje: – veškeré poplatky provozovateli skládky, recyklacní linky nebo jiného zarízení na zpracování nebo likvidaci odpadu související s prevzetím, uložením, zpracováním nebo likvidací odpadu – náklady spojené s dopravou z místa stavby na místo prevzetí provozovatelem skládky, recyklacní linky nebo jiného zarízení na zpracování nebo likvidaci odpadu – náklady spojené s vyložením a manipulací s materiálem v míste skládky 2. Položka neobsahuje: – náklady spojené s naložením a manipulací materiálem 3. Zpusob merení: Tunou se rozumí hmotnost odpadu vytrídeného v souladu se zákonem c. 541/2020 Sb., o nakládání s odpady, v platném znení.
SD |  | 998 |  | Presun hmot | [6 empty] | 0 | 0
P | 39 | 998011001 |  | Presun hmot pro budovy zdené v do 6 m | T | 65.629 | 0 | 0 |  |  | 0 | 0 | URS 2025-II | 0 | 3 |  |  | 0
PP |  |  |  | Presun hmot pro budovy obcanské výstavby, bydlení, výrobu a služby s nosnou svislou konstrukcí zdenou z cihel, tvárnic nebo kamene vodorovná dopravní vzdálenost do 100 m základní pro budovy výšky do 6 m
VV
TS
SD |  | OST |  | Ostatní | [6 empty] | 0 | 0
P | 40 | R1 |  | D+M ŽB prefabrikovaného objektu dle PD | KPL | 1 | 0 | 0 |  |  | 0 | 0 |  | 0 | 3 |  |  | 0
PP |  |  |  | D+M ŽB prefbrikované objektu dle PD
VV |  |  |  | 1 = 1,000 [A]
TS
O2 |  | SO 11-72-07.47 |  | Zarízení silnoproudé elektrotechniky vcetne ochrany pred bleskem | [6 empty] | 0 | 0
SD |  | D1 |  | Všeobecné práce pro silnoproud | [6 empty] | 0 | 0
P | 1 | R.1 |  | OZNACOVACÍ ŠTÍTEK KABELOVÉHO VEDENÍ, SPOJKY NEBO KABELOVÉ SKRÍNE (VCETNE OBJÍMKY) | KS | 80 | 0 | 0 |  |  | 0 | 0 | R-položka | 0 | 3 |  |  | 0
PP |  |  |  | OZNACOVACÍ ŠTÍTEK KABELOVÉHO VEDENÍ, SPOJKY NEBO KABELOVÉ SKRÍNE (VCETNE OBJÍMKY)
VV
TS
P | 2 | R.10 |  | 017 - Vyplnení a omítnutí rýh/0103 - ve stenách, hloubky do 3 cm, šírky pres 5 do 7 cm | M | 4 | 0 | 0 |  |  | 0 | 0 | R-položka | 0 | 3 |  |  | 0
PP |  |  |  | 017 - Vyplnení a omítnutí rýh/0103 - ve stenách, hloubky do 3 cm, šírky pres 5 do 7 cm
VV
TS
P | 3 | R.11 |  | 016 - Osazení kotevních prvku/0013 - hmoždinka do 8 mm, do betonu | KS | 52 | 0 | 0 |  |  | 0 | 0 | R-položka | 0 | 3 |  |  | 0
PP |  |  |  | 016 - Osazení kotevních prvku/0013 - hmoždinka do 8 mm, do betonu
VV
TS
P | 4 | R.12 |  | 006 - Vypínace, ovladace, zásuvky/0142 - zásuvka prumyslová, 3fázová, 16 A | KUS | 12 | 0 | 0 |  |  | 0 | 0 | R-položka | 0 | 3 |  |  | 0
PP |  |  |  | 006 - Vypínace, ovladace, zásuvky/0142 - zásuvka prumyslová, 3fázová, 16 A
VV
TS
P | 5 | R.13 |  | 007 - Svítidla/1121 - zárivkové svítidlo prumyslové, stropní, prisazené, 1 zdroj | KUS | 2 | 0 | 0 |  |  | 0 | 0 | R-položka | 0 | 3 |  |  | 0
PP |  |  |  | 007 - Svítidla/1121 - zárivkové svítidlo prumyslové, stropní, prisazené, 1 zdroj
VV
TS
P | 6 | R.14 |  | 006 - Vypínace, ovladace, zásuvky/0026 - vypínac nástenný, c. 5, pro venkovní prostredí | KUS | 2 | 0 | 0 |  |  | 0 | 0 | R-položka | 0 | 3 |  |  | 0
PP |  |  |  | 006 - Vypínace, ovladace, zásuvky/0026 - vypínac nástenný, c. 5, pro venkovní prostredí
VV
TS
P | 7 | R.15 |  | 017 - Protipožární ucpávka | M | 1 | 0 | 0 |  |  | 0 | 0 | R-položka | 0 | 3 |  |  | 0
PP |  |  |  | 017 - Protipožární ucpávka
VV
TS
P | 8 | R.16 |  | 005 - Ukoncení, propojení vedení/Montáž a zapojení radiátoru | KUS | 1 | 0 | 0 |  |  | 0 | 0 | R-položka | 0 | 3 |  |  | 0
PP |  |  |  | 005 - Ukoncení, propojení vedení/Montáž a zapojení radiátoru
VV
TS
P | 9 | R.2 |  | PODPURNÉ A POMOCNÉ KONSTRUKCE OCELOVÉ Z PROFILU SVAROVANÝCH A ŠROUBOVANÝCH BEZ POVRCHOVÉ ÚPRAVY | KG | 40 | 0 | 0 |  |  | 0 | 0 | R-položka | 0 | 3 |  |  | 0
PP |  |  |  | PODPURNÉ A POMOCNÉ KONSTRUKCE OCELOVÉ Z PROFILU SVAROVANÝCH A ŠROUBOVANÝCH BEZ POVRCHOVÉ ÚPRAVY
VV
TS
P | 10 | R.3 |  | 002 - Cu vedení/0063 - CY, YY uložený pevne | M | 12 | 0 | 0 |  |  | 0 | 0 | R-položka | 0 | 3 |  |  | 0
PP |  |  |  | 002 - Cu vedení/0063 - CY, YY uložený pevne
VV
TS
P | 11 | R.4 |  | Ošetrení pruchodu strechou | KS | 1 | 0 | 0 |  |  | 0 | 0 | R-položka | 0 | 3 |  |  | 0
PP |  |  |  | Ošetrení pruchodu strechou
VV
TS
P | 12 | R.5 |  | 001 - Trubky, lišty, krabice/0102 - lišta vkládací, šírky pres 20 do 40 mm | M | 12 | 0 | 0 |  |  | 0 | 0 | R-položka | 0 | 3 |  |  | 0
PP |  |  |  | 001 - Trubky, lišty, krabice/0102 - lišta vkládací, šírky pres 20 do 40 mm
VV
TS
P | 13 | R.6 |  | 007 - Svítidla/1105 - zárivkové svítidlo bytové, stropní, prisazené, 2 zdroje | KUS | 3 | 0 | 0 |  |  | 0 | 0 | R-položka | 0 | 3 |  |  | 0
PP |  |  |  | 007 - Svítidla/1105 - zárivkové svítidlo bytové, stropní, prisazené, 2 zdroje
VV
TS
P | 14 | R.7 |  | 002 - Cu vedení/0001 - Cu kabel pod omítku, 1,5 mm2 | M | 22 | 0 | 0 |  |  | 0 | 0 | R-položka | 0 | 3 |  |  | 0
PP |  |  |  | 002 - Cu vedení/0001 - Cu kabel pod omítku, 1,5 mm2
VV
TS
P | 15 | R.8 |  | 015 - Pruchody zdivem/2103 - vysekání rýh v cihle, hloubky do 3 cm, šírky pres 5 do 7 cm | M | 2 | 0 | 0 |  |  | 0 | 0 | R-položka | 0 | 3 |  |  | 0
PP |  |  |  | 015 - Pruchody zdivem/2103 - vysekání rýh v cihle, hloubky do 3 cm, šírky pres 5 do 7 cm
VV
TS
P | 16 | R.9 |  | 002 - Cu vedení/0002 - Cu kabel pod omítku, 2,5 mm2 | M | 29 | 0 | 0 |  |  | 0 | 0 | R-položka | 0 | 3 |  |  | 0
PP |  |  |  | 002 - Cu vedení/0002 - Cu kabel pod omítku, 2,5 mm2
VV
TS
SD |  | D2 |  | Všeobecné práce ochrana pred bleskem | [6 empty] | 0 | 0
P | 17 | R.18 |  | 013 - Uzemnení, hromosvody/0102 - hromosv. vedení - svododvý vodic HVI s podperami | M | 18 | 0 | 0 |  |  | 0 | 0 | R-položka | 0 | 3 |  |  | 0
PP |  |  |  | 013 - Uzemnení, hromosvody/0102 - hromosv. vedení - svododvý vodic HVI s podperami
VV
TS
P | 18 | R.19 |  | 013 - Uzemnení, hromosvody/0301 - svorka se 2 šrouby (SS, SR 03) | KUS | 2 | 0 | 0 |  |  | 0 | 0 | R-položka | 0 | 3 |  |  | 0
PP |  |  |  | 013 - Uzemnení, hromosvody/0301 - svorka se 2 šrouby (SS, SR 03)
VV
TS
P | 19 | R.20 |  | 013 - Uzemnení, hromosvody/0311 - zemní krabice | KUS | 2 | 0 | 0 |  |  | 0 | 0 | R-položka | 0 | 3 |  |  | 0
PP |  |  |  | 013 - Uzemnení, hromosvody/0311 - zemní krabice
VV
TS
P | 20 | R.21 |  | 013 - Uzemnení, hromosvody/0301 - svorka se 2 šrouby | KUS | 18 | 0 | 0 |  |  | 0 | 0 | R-položka | 0 | 3 |  |  | 0
PP |  |  |  | 013 - Uzemnení, hromosvody/0301 - svorka se 2 šrouby
VV
TS
P | 21 | R.22 |  | 013 - Uzemnení, hromosvody/0301 - svorka | KUS | 18 | 0 | 0 |  |  | 0 | 0 | R-položka | 0 | 3 |  |  | 0
PP |  |  |  | 013 - Uzemnení, hromosvody/0301 - svorka
VV
TS
P | 22 | R.23 |  | 013 - Uzemnení, hromosvody/0301 - Bet. Podstavec | KUS | 6 | 0 | 0 |  |  | 0 | 0 | R-položka | 0 | 3 |  |  | 0
PP |  |  |  | 013 - Uzemnení, hromosvody/0301 - Bet. Podstavec
VV
TS
P | 23 | R.24 |  | 013 - Uzemnení, hromosvody/0301 - Podložka pod Bet. Podstavec | KUS | 6 | 0 | 0 |  |  | 0 | 0 | R-položka | 0 | 3 |  |  | 0
PP |  |  |  | 013 - Uzemnení, hromosvody/0301 - Podložka pod Bet. Podstavec
VV
TS
P | 24 | R.25 |  | 013 - Uzemnení, hromosvody/0204 - jímací tyc na ocelovou konstrukci | KUS | 2 | 0 | 0 |  |  | 0 | 0 | R-položka | 0 | 3 |  |  | 0
PP |  |  |  | 013 - Uzemnení, hromosvody/0204 - jímací tyc na ocelovou konstrukci
VV
TS
P | 25 | R.26 |  | 013 - Uzemnení, hromosvody/0201 - jímací tyc | KS | 2 | 0 | 0 |  |  | 0 | 0 | R-položka | 0 | 3 |  |  | 0
PP |  |  |  | 013 - Uzemnení, hromosvody/0201 - jímací tyc
VV
TS
SD |  | D3 |  | Silnoproud - Silnoproudé rozvody | [6 empty] | 0 | 0
P | 26 | R.28 |  | VODIC CY 16 ZLUTOZELENA H07V-U | M | 12 | 0 | 0 |  |  | 0 | 0 | R-položka | 0 | 3 |  |  | 0
PP |  |  |  | VODIC CY 16 ZLUTOZELENA H07V-U
VV
TS
P | 27 | R.29 |  | Tesnící hmota | KS | 1 | 0 | 0 |  |  | 0 | 0 | R-položka | 0 | 3 |  |  | 0
PP |  |  |  | Tesnící hmota
VV
TS
P | 28 | R.30 |  | LISTA VKLADACI Lišta hranatá LHD 40x20 BILA | M | 12 | 0 | 0 |  |  | 0 | 0 | R-položka | 0 | 3 |  |  | 0
PP |  |  |  | LISTA VKLADACI Lišta hranatá LHD 40x20 BILA
VV
TS
P | 29 | R.31 |  | SVÍTIDLO PRISAZENÉ "PRUMYSLOVÉ" LED, 4500 LM, 4000K, IP65, IK07 | KUS | 3 | 0 | 0 |  |  | 0 | 0 | R-položka | 0 | 3 |  |  | 0
PP |  |  |  | SVÍTIDLO PRISAZENÉ "PRUMYSLOVÉ" LED, 4500 LM, 4000K, IP65, IK07
VV
TS
P | 30 | R.32 |  | KABEL CYKY 3Cx 1,5 (CYKY-J 3X1,5) | M | 22 | 0 | 0 |  |  | 0 | 0 | R-položka | 0 | 3 |  |  | 0
PP |  |  |  | KABEL CYKY 3Cx 1,5 (CYKY-J 3X1,5)
VV
TS
P | 31 | R.33 |  | KABEL CYKY 3Cx 2,5 (CYKY-J 3X2,5) | M | 29 | 0 | 0 |  |  | 0 | 0 | R-položka | 0 | 3 |  |  | 0
PP |  |  |  | KABEL CYKY 3Cx 2,5 (CYKY-J 3X2,5)
VV
TS
P | 32 | R.34 |  | Máltová smes a štuk | M | 4 | 0 | 0 |  |  | 0 | 0 | R-položka | 0 | 3 |  |  | 0
PP |  |  |  | Máltová smes a štuk
VV
TS
P | 33 | R.35 |  | KOVOVA HMOZDINKA M8 GZ /ARK - 219065/ | KS | 52 | 0 | 0 |  |  | 0 | 0 | R-položka | 0 | 3 |  |  | 0
PP |  |  |  | KOVOVA HMOZDINKA M8 GZ /ARK - 219065/
VV
TS
P | 34 | R.36 |  | ABB 5518-2969 S Zásuvka jednonásobná IP44 | KUS | 12 | 0 | 0 |  |  | 0 | 0 | R-položka | 0 | 3 |  |  | 0
PP |  |  |  | ABB 5518-2969 S Zásuvka jednonásobná IP44
VV
TS
P | 35 | R.37 |  | Led autonomní nouzové svítidlo s piktogrmam | KUS | 2 | 0 | 0 |  |  | 0 | 0 | R-položka | 0 | 3 |  |  | 0
PP |  |  |  | Led autonomní nouzové svítidlo s piktogrmam
VV
TS
P | 36 | R.38 |  | Venkovní vypínac IP44 na zed c.1 ABB 3553-01929 B | KUS | 2 | 0 | 0 |  |  | 0 | 0 | R-položka | 0 | 3 |  |  | 0
PP |  |  |  | Venkovní vypínac IP44 na zed c.1 ABB 3553-01929 B
VV
TS
P | 37 | R.39 |  | Protipožární ucpávka | M | 1 | 0 | 0 |  |  | 0 | 0 | R-položka | 0 | 3 |  |  | 0
PP |  |  |  | Protipožární ucpávka
VV
TS
P | 38 | R.40 |  | Radiátor 2200W max s regulací | KUS | 1 | 0 | 0 |  |  | 0 | 0 | R-položka | 0 | 3 |  |  | 0
PP |  |  |  | Radiátor 2200W max s regulací
VV
TS
SD |  | D4 |  | Ochrana pred bleskem | [6 empty] | 0 | 0
P | 39 | R.42 |  | DEHN VODIC HVI LIGHT D20MM ŠEDÝ 819129 | C | 18 | 0 | 0 |  |  | 0 | 0 | R-položka | 0 | 3 |  |  | 0
PP |  |  |  | DEHN VODIC HVI LIGHT D20MM ŠEDÝ 819129
VV
TS
P | 40 | R.43 |  | Podpera vedení kat.c. 275 259 | M | 16 | 0 | 0 |  |  | 0 | 0 | R-položka | 0 | 3 |  |  | 0
PP |  |  |  | Podpera vedení kat.c. 275 259
VV
TS
P | 41 | R.44 |  | Svorka UNI nerez 8-10/16mm kat.c. 459 119 | KUS | 2 | 0 | 0 |  |  | 0 | 0 | R-položka | 0 | 3 |  |  | 0
PP |  |  |  | Svorka UNI nerez 8-10/16mm kat.c. 459 119
VV
TS
P | 42 | R.45 |  | Litinová krabice beze dna kat.c. 549 000 | KUS | 2 | 0 | 0 |  |  | 0 | 0 | R-položka | 0 | 3 |  |  | 0
PP |  |  |  | Litinová krabice beze dna kat.c. 549 000
VV
TS
P | 43 | R.46 |  | Podpera vedení na ploché strechy DLH FB 8 LO Dehn 253015 | KUS | 18 | 0 | 0 |  |  | 0 | 0 | R-položka | 0 | 3 |  |  | 0
PP |  |  |  | Podpera vedení na ploché strechy DLH FB 8 LO Dehn 253015
VV
TS
P | 44 | R.47 |  | Adaptér D20mm pro vodic HVI - Adaptér pro ochranu pred bleskem 253 026 | KUS | 18 | 0 | 0 |  |  | 0 | 0 | R-položka | 0 | 3 |  |  | 0
PP |  |  |  | Adaptér D20mm pro vodic HVI - Adaptér pro ochranu pred bleskem 253 026
VV
TS
P | 45 | R.48 |  | Betonový podstavec kat.c. 102 010 | KUS | 6 | 0 | 0 |  |  | 0 | 0 | R-položka | 0 | 3 |  |  | 0
PP |  |  |  | Betonový podstavec kat.c. 102 010
VV
TS
P | 46 | R.49 |  | Podložka kat.c. 102 050 | KUS | 6 | 0 | 0 |  |  | 0 | 0 | R-položka | 0 | 3 |  |  | 0
PP |  |  |  | Podložka kat.c. 102 050
VV
TS
P | 47 | R.50 |  | Jímací stožár, vcetne príslušenství pro montáž vedení na jímací stožár celková výška výška 2300mm, kat.c. 819 282 | KUS | 2 | 0 | 0 |  |  | 0 | 0 | R-položka | 0 | 3 |  |  | 0
PP |  |  |  | Jímací stožár, vcetne príslušenství pro montáž vedení na jímací stožár celková výška výška 2300mm, kat.c. 819 282
VV
TS
P | 48 | R.51 |  | JIMACI TYC nerez | KS | 2 | 0 | 0 |  |  | 0 | 0 | R-položka | 0 | 3 |  |  | 0
PP |  |  |  | JIMACI TYC nerez
VV
TS
SD |  | D5 |  | Silnoproud - Zkoušky, revize a HZS | [6 empty] | 0 | 0
P | 49 | R.53 |  | KONTROLA SILOVÝCH ROZVADECU NN, 1 POLE | KS | 1 | 0 | 0 |  |  | 0 | 0 | R-položka | 0 | 3 |  |  | 0
PP |  |  |  | KONTROLA SILOVÝCH ROZVADECU NN, 1 POLE
VV
TS
P | 50 | R.54 |  | CELKOVÁ PROHLÍDKA, ZKOUŠENÍ, MERENÍ A VYHOTOVENÍ VÝCHOZÍ REVIZNÍ ZPRÁVY, PRO OBJEM IN PRES 100 DO 500 TIS. KC | KS | 1 | 0 | 0 |  |  | 0 | 0 | R-položka | 0 | 3 |  |  | 0
PP |  |  |  | CELKOVÁ PROHLÍDKA, ZKOUŠENÍ, MERENÍ A VYHOTOVENÍ VÝCHOZÍ REVIZNÍ ZPRÁVY, PRO OBJEM IN PRES 100 DO 500 TIS. KC
VV
TS
P | 51 | R.55 |  | PROVEDENÍ PROHLÍDKY A ZKOUŠKY PRÁVNICKOU OSOBOU, VYDÁNÍ PRUKAZU ZPUSOBILOSTI | KS | 1 | 0 | 0 |  |  | 0 | 0 | R-položka | 0 | 3 |  |  | 0
PP |  |  |  | PROVEDENÍ PROHLÍDKY A ZKOUŠKY PRÁVNICKOU OSOBOU, VYDÁNÍ PRUKAZU ZPUSOBILOSTI
VV
TS
P | 52 | R.56 |  | DOKONCOVACÍ MONTÁŽNÍ PRÁCE NA ELEKTRICKÉM ZARÍZENÍ | HOD | 88 | 0 | 0 |  |  | 0 | 0 | R-položka | 0 | 3 |  |  | 0
PP |  |  |  | DOKONCOVACÍ MONTÁŽNÍ PRÁCE NA ELEKTRICKÉM ZARÍZENÍ
VV
TS
P | 53 | R.57 |  | ZKUŠEBNÍ PROVOZ | HOD | 16 | 0 | 0 |  |  | 0 | 0 | R-položka | 0 | 3 |  |  | 0
PP |  |  |  | ZKUŠEBNÍ PROVOZ
VV
TS
P | 54 | R.58 |  | ZAŠKOLENÍ OBSLUHY | HOD | 8 | 0 | 0 |  |  | 0 | 0 | R-položka | 0 | 3 |  |  | 0
PP |  |  |  | ZAŠKOLENÍ OBSLUHY
VV
TS
SD |  | D6 |  | Silnoproud - ostatní | [6 empty] | 0 | 0
P | 55 | R.60 |  | BEZPECNOSTNÍ TABULKA | KS | 10 | 0 | 0 |  |  | 0 | 0 | R-položka | 0 | 3 |  |  | 0
PP |  |  |  | BEZPECNOSTNÍ TABULKA
VV
TS
P | 56 | R.61 |  | VYSEKÁNÍ OTVORU, KAPES, RÝH V CIHELNÉM ZDIVU | M3 | 4 | 0 | 0 |  |  | 0 | 0 | R-položka | 0 | 3 |  |  | 0
PP |  |  |  | VYSEKÁNÍ OTVORU, KAPES, RÝH V CIHELNÉM ZDIVU
VV
TS

## SO 11-72-08
SŽDC05 | [14 empty] | 3
S | Stavba: | 5323530004_zm14 |  | Revitalizace a elektrizace trati Nýrany - Hermanova Hut - 260202 | [6 empty] | D.2.2.1 | 0 | AspeEsticon | 0 | 2
O | Objekt: | D.2.2.1 |  | Pozemní stavební objekty | [9 empty] | 0.12 | 2
Typ | Poř. číslo | Kód položky | Varianta | Název položky | MJ | Množství | Jednotková hmotnost | Celková hmotnost |  |  | Jednotková cena |  | Cenové soustavy | 0.21
Dodávka
[9 empty] | Jednotková | Celkem | Jednotková | Celkem |  |  |  | Počet položek s nulovou cenou | 0
O1 |  | SO 11-72-08 |  | Réleový domek P653 | [6 empty] | 0 | 0
O2 |  | SO 11-72-08.01 |  | Architektonicko-stavební rešení | [6 empty] | 0 | 0
SD |  | 1 |  | Zemní práce | [6 empty] | 0 | 0
P | 1 | 10364100 |  | zemina pro terénní úpravy - trídená | T | 42.561 | 1 | 0 |  |  | 0 | 0 | URS 2025-II | 0 | 3 |  |  | 0
PP |  |  |  | zemina pro terénní úpravy - trídená
VV
TS
P | 2 | 121151103 |  | Sejmutí ornice plochy do 100 m2 tl vrstvy do 200 mm strojne | M2 | 24.346 | 0 | 0 |  |  | 0 | 0 | URS 2025-II | 0 | 3 |  |  | 0
PP |  |  |  | Sejmutí ornice strojne pri souvislé ploše do 100 m2, tl. vrstvy do 200 mm
VV |  |  |  | 5.18*4.7 = 24,346 [A]
TS
P | 3 | 131451103 |  | Hloubení jam nezapažených v hornine trídy težitelnosti II skupiny 5 objem do 100 m3 strojne | M3 | 24.944 | 0 | 0 |  |  | 0 | 0 | URS 2025-II | 0 | 3 |  |  | 0
PP |  |  |  | Hloubení nezapažených jam a zárezu strojne s urovnáním dna do predepsaného profilu a spádu v hornine trídy težitelnosti II skupiny 5 pres 50 do 100 m3
VV |  |  |  | "v/3*(S1+sqrt(S1*S2)+S2)" 1.32/3*(3.5*3.98+18.41574815+5.18*4.7) = 24,944 [A]
TS
P | 4 | 132151101 |  | Hloubení rýh nezapažených š do 800 mm v hornine trídy težitelnosti I skupiny 1 a 2 objem do 20 m3 strojne | M3 | 0.381 | 0 | 0 |  |  | 0 | 0 | URS 2025-II | 0 | 3 |  |  | 0
PP |  |  |  | Hloubení nezapažených rýh šírky do 800 mm strojne s urovnáním dna do predepsaného profilu a spádu v hornine trídy težitelnosti I skupiny 1 a 2 do 20 m3
VV |  |  |  | "podbetonování" 0.1*0.7*2.72*2 = 0,381 [A] "Celkem: "A = 0,381 [B]
TS
P | 5 | 162351123 |  | Vodorovné premístení pres 50 do 500 m výkopku/sypaniny z hornin trídy težitelnosti II skupiny 4 a 5 | M3 | 38.471 | 0 | 0 |  |  | 0 | 0 | URS 2025-II | 0 | 3 |  |  | 0
PP |  |  |  | Vodorovné premístení výkopku nebo sypaniny po suchu na obvyklém dopravním prostredku, bez naložení výkopku, avšak se složením bez rozhrnutí z horniny trídy težitelnosti II skupiny 4 a 5 na vzdálenost pres 50 do 500 m
VV |  |  |  | 24.9443691869052+13.527 = 38,471 [A]
TS
P | 6 | 167103101 |  | Nakládání výkopku ze zemin schopných zúrodnení | M3 | 4.869 | 0 | 0 |  |  | 0 | 0 | URS 2025-II | 0 | 3 |  |  | 0
PP |  |  |  | Nakládání neulehlého výkopku z hromad zeminy schopné zúrodnení
VV |  |  |  | 24.346*0.2 = 4,869 [A]
TS
P | 7 | 167151102 |  | Nakládání výkopku z hornin trídy težitelnosti II skupiny 4 a 5 do 100 m3 | M3 | 38.471 | 0 | 0 |  |  | 0 | 0 | URS 2025-II | 0 | 3 |  |  | 0
PP |  |  |  | Nakládání, skládání a prekládání neulehlého výkopku nebo sypaniny strojne nakládání, množství do 100 m3, z horniny trídy težitelnosti II, skupiny 4 a 5
VV |  |  |  | 13.527+24.9443691869052 = 38,471 [A]
TS
P | 8 | 167151112 |  | Nakládání výkopku z hornin trídy težitelnosti II skupiny 4 a 5 pres 100 m3 | M3 | 38.471 | 0 | 0 |  |  | 0 | 0 | URS 2025-II | 0 | 3 |  |  | 0
PP |  |  |  | Nakládání, skládání a prekládání neulehlého výkopku nebo sypaniny strojne nakládání, množství pres 100 m3, z hornin trídy težitelnosti II, skupiny 4 a 5
VV |  |  |  | 24.9443691869052+13.527 = 38,471 [A]
TS
P | 9 | 171206111 |  | Uložení zemin schopných zúrodnení nebo výsypek do násypu | M3 | 24.944 | 0 | 0 |  |  | 0 | 0 | URS 2025-II | 0 | 3 |  |  | 0
PP |  |  |  | Uložení zemin schopných zúrodnení nebo výsypek do násypu predepsaných tvaru s urovnáním
VV |  |  |  | 24.9443691869052 = 24,944 [A]
TS
P | 10 | 174151101 |  | Zásyp jam, šachet rýh nebo kolem objektu sypaninou se zhutnením | M3 | 23.645 | 0 | 0 |  |  | 0 | 0 | URS 2025-II | 0 | 3 |  |  | 0
PP |  |  |  | Zásyp sypaninou z jakékoliv horniny strojne s uložením výkopku ve vrstvách se zhutnením jam, šachet, rýh nebo kolem objektu v techto vykopávkách
VV |  |  |  | 24.9443691869052 = 24,944 [A] -0.16*3.1*2.62 = -1,300 [B] "Celkem: "A+B = 23,644 [C]
TS
P | 11 | 181951112 |  | Úprava pláne v hornine trídy težitelnosti I skupiny 1 až 3 se zhutnením strojne | M2 | 24.346 | 0 | 0 |  |  | 0 | 0 | URS 2025-II | 0 | 3 |  |  | 0
PP |  |  |  | Úprava pláne vyrovnáním výškových rozdílu strojne v hornine trídy težitelnosti I, skupiny 1 až 3 se zhutnením
VV |  |  |  | 24.346 = 24,346 [A]
TS
SD |  | 2 |  | Zakládání | [6 empty] | 0 | 0
P | 12 | 271532213 |  | Podsyp pod základové konstrukce se zhutnením z hrubého kameniva frakce 8 až 16 mm | M3 | 2.475 | 2.16 | 0 |  |  | 0 | 0 | URS 2025-II | 0 | 3 |  |  | 0
PP |  |  |  | Podsyp pod základové konstrukce se zhutnením a urovnáním povrchu z kameniva hrubého, frakce 8 - 16 mm
VV |  |  |  | "mezi pasy" 0.5*(2.5*1.98) = 2,475 [A] "Celkem: "A = 2,475 [B]
TS
P | 13 | 273313611 |  | Základové desky z betonu tr. C 16/20 | M3 | 0.394 | 2.301 | 0 |  |  | 0 | 0 | URS 2025-II | 0 | 3 |  |  | 0
PP |  |  |  | Základy z betonu prostého desky z betonu kamenem neprokládaného tr. C 16/20
VV |  |  |  | "pod pasy - beton prímo do výkopu + 3,5%" 0.1*0.7*2.72*2 = 0,381 [A] "Mezisoucet: "A = 0,381 [B] 0.381*1.035 = 0,394 [C]
TS
P | 14 | 273322511 |  | Základové desky ze ŽB se zvýšenými nároky na prostredí tr. C 25/30 | M3 | 1.126 | 2.5019 | 0 |  |  | 0 | 0 | URS 2025-II | 0 | 3 |  |  | 0
PP |  |  |  | Základy z betonu železového (bez výztuže) desky z betonu se zvýšenými nároky na prostredí tr. C 25/30
VV |  |  |  | "deska nad pasy" 0.15*2.98*2.52 = 1,126 [A]
TS
P | 15 | 273351121 |  | Zrízení bednení základových desek | M2 | 1.65 | 0.00294 | 0 |  |  | 0 | 0 | URS 2025-II | 0 | 3 |  |  | 0
PP |  |  |  | Bednení základu desek zrízení
VV |  |  |  | "deska nad pasy" 0.15*(2.98+2.52)*2 = 1,650 [A]
TS
P | 16 | 273351122 |  | Odstranení bednení základových desek | M2 | 1.65 | 0 | 0 |  |  | 0 | 0 | URS 2025-II | 0 | 3 |  |  | 0
PP |  |  |  | Bednení základu desek odstranení
VV |  |  |  | 1.65 = 1,650 [A]
TS
P | 17 | 273361821 |  | Výztuž základových desek betonárskou ocelí 10 505 (R) | T | 0.09 | 1.0606 | 0 |  |  | 0 | 0 | URS 2025-II | 0 | 3 |  |  | 0
PP |  |  |  | Výztuž základu desek z betonárské oceli 10 505 (R) nebo BSt 500
VV |  |  |  | 1.12644*80*0.001 = 0,090 [A]
TS
P | 18 | 274322511 |  | Základové pasy ze ŽB se zvýšenými nároky na prostredí tr. C 25/30 | M3 | 3.672 | 2.5019 | 0 |  |  | 0 | 0 | URS 2025-II | 0 | 3 |  |  | 0
PP |  |  |  | Základy z betonu železového (bez výztuže) pasy z betonu se zvýšenými nároky na prostredí tr. C 25/30
VV |  |  |  | 0.5*1.35*(2.72*2) = 3,672 [A] "Celkem: "A = 3,672 [B]
TS
P | 19 | 274351121 |  | Zrízení bednení základových pasu rovného | M2 | 17.002 | 0.00269 | 0 |  |  | 0 | 0 | URS 2025-II | 0 | 3 |  |  | 0
PP |  |  |  | Bednení základu pasu rovné zrízení
VV |  |  |  | 1.32*(2.72*2*2)+1.32*0.5*2*2 = 17,002 [A]
TS
P | 20 | 274351122 |  | Odstranení bednení základových pasu rovného | M2 | 17.002 | 0 | 0 |  |  | 0 | 0 | URS 2025-II | 0 | 3 |  |  | 0
PP |  |  |  | Bednení základu pasu rovné odstranení
VV |  |  |  | 17.0016 = 17,002 [A]
TS
P | 21 | 274361821 |  | Výztuž základových pasu betonárskou ocelí 10 505 (R) | T | 0.294 | 1.0606 | 0 |  |  | 0 | 0 | URS 2025-II | 0 | 3 |  |  | 0
PP |  |  |  | Výztuž základu pasu z betonárské oceli 10 505 (R) nebo BSt 500
VV |  |  |  | 3.672*80*0.001 = 0,294 [A]
TS
SD |  | 6 |  | Úpravy povrchu, podlahy a osazování výplní | [6 empty] | 0 | 0
P | 22 | 622151021 |  | Penetracní akrylátový náter vnejších mozaikových tenkovrstvých omítek sten | M2 | 3.432 | 0.00018 | 0 |  |  | 0 | 0 | URS 2025-II | 0 | 3 |  |  | 0
PP |  |  |  | Penetracní náter vnejších pastovitých tenkovrstvých omítek mozaikových akrylátový sten
VV |  |  |  | 0.3*(3.1+2.62)*2 = 3,432 [A]
TS
P | 23 | 622511112 |  | Tenkovrstvá akrylátová mozaiková strednezrnná omítka vnejších sten | M2 | 3.432 | 0.0057 | 0 |  |  | 0 | 0 | URS 2025-II | 0 | 3 |  |  | 0
PP |  |  |  | Omítka tenkovrstvá akrylátová vnejších ploch probarvená bez penetrace mozaiková strednezrnná sten
VV |  |  |  | 3.432 = 3,432 [A]
TS
P | 24 | 637111111 |  | Okapový chodník ze šterkopísku tl 100 mm s udusáním | M2 | 3.792 | 0.1837 | 0 |  |  | 0 | 0 | URS 2025-II | 0 | 3 |  |  | 0
PP |  |  |  | Okapový chodník z kameniva s udusáním a urovnáním povrchu ze šterkopísku tl. 100 mm
VV |  |  |  | 0.3*(3.1*2+2.62*2+0.3*2*2) = 3,792 [A]
TS
P | 25 | 637211114 |  | Okapový chodník z betonových dlaždic tl 50 mm na MC 10 | M2 | 3.792 | 0.30357 | 0 |  |  | 0 | 0 | URS 2025-II | 0 | 3 |  |  | 0
PP |  |  |  | Okapový chodník z dlaždic betonových do cementové malty MC-10 se zalitím spár cementovou maltou, tl. dlaždic 50 mm
VV |  |  |  | 3.792 = 3,792 [A]
TS
P | 26 | 637311122 |  | Okapový chodník z betonových chodníkových obrubníku stojatých lože beton | M | 12.64 | 0.19663 | 0 |  |  | 0 | 0 | URS 2025-II | 0 | 3 |  |  | 0
PP |  |  |  | Okapový chodník z obrubníku betonových chodníkových, se zalitím spár cementovou maltou do lože z betonu prostého, z obrubníku stojatých
VV |  |  |  | (3.1+0.3*2)*2+2.62*2 = 12,640 [A]
TS
SD |  | 711 |  | Izolace proti vode, vlhkosti a plynum | [6 empty] | 0 | 0
P | 27 | 11163150 |  | lak penetracní asfaltový | T | 0.002 | 1 | 0 |  |  | 0 | 0 | URS 2025-II | 0 | 3 |  |  | 0
PP |  |  |  | lak penetracní asfaltový
VV
TS
P | 28 | 62832134 |  | pás asfaltový natavitelný oxidovaný s vložkou ze sklenené rohože typu V60 s jemnozrnným minerálním posypem tl 4,0mm | M2 | 14.088 | 0.0054 | 0 |  |  | 0 | 0 | URS 2025-II | 0 | 3 |  |  | 0
PP |  |  |  | pás asfaltový natavitelný oxidovaný s vložkou ze sklenené rohože typu V60 s jemnozrnným minerálním posypem tl 4,0mm
VV |  |  |  | 3.432+8.106 = 11,538 [A] A * 1.221"Koeficient množství" = 14,088 [B]
TS
P | 29 | 711111001 |  | Provedení izolace proti zemní vlhkosti vodorovné za studena náterem penetracním | M2 | 8.106 | 0 | 0 |  |  | 0 | 0 | URS 2025-II | 0 | 3 |  |  | 0
PP |  |  |  | Provedení izolace proti zemní vlhkosti nateradly a tmely za studena na ploše vodorovné V jednonásobným náterem penetracním
VV |  |  |  | 2.98*2.72 = 8,106 [A]
TS
P | 30 | 711141559 |  | Provedení izolace proti zemní vlhkosti pásy pritavením vodorovné NAIP | M2 | 8.106 | 0.0004 | 0 |  |  | 0 | 0 | URS 2025-II | 0 | 3 |  |  | 0
PP |  |  |  | Provedení izolace proti zemní vlhkosti pásy pritavením NAIP na ploše vodorovné V
VV |  |  |  | 8.106 = 8,106 [A]
TS
P | 31 | 711142559 |  | Provedení izolace proti zemní vlhkosti pásy pritavením svislé NAIP | M2 | 3.432 | 0.0004 | 0 |  |  | 0 | 0 | URS 2025-II | 0 | 3 |  |  | 0
PP |  |  |  | Provedení izolace proti zemní vlhkosti pásy pritavením NAIP na ploše svislé S
VV |  |  |  | 0.3*(3.1+2.62)*2 = 3,432 [A]
TS
P | 32 | 998711101 |  | Presun hmot tonážní pro izolace proti vode, vlhkosti a plynum v objektech v do 6 m | T | 0.083 | 0 | 0 |  |  | 0 | 0 | URS 2025-II | 0 | 3 |  |  | 0
PP |  |  |  | Presun hmot pro izolace proti vode, vlhkosti a plynum stanovený z hmotnosti presunovaného materiálu vodorovná dopravní vzdálenost do 50 m základní v objektech výšky do 6 m
VV
TS
SD |  | 713 |  | Izolace tepelné | [6 empty] | 0 | 0
P | 33 | 28376454 |  | deska XPS hrana polodrážková a hladký povrch 500kPA ?=0,035 tl 60mm | M2 | 20.386 | 0.0018 | 0 |  |  | 0 | 0 | URS 2025-II | 0 | 3 |  |  | 0
PP |  |  |  | deska XPS hrana polodrážková a hladký povrch 500kPA ?=0,035 tl 60mm
VV |  |  |  | 18.876 = 18,876 [A] A * 1.08"Koeficient množství" = 20,386 [B]
TS
P | 34 | 713123211 |  | Montáž tepelné izolace z XPS tepelne izolacního systému základové desky svisle 1 vrstva do 100 mm | M2 | 18.876 | 5e-05 | 0 |  |  | 0 | 0 | URS 2025-II | 0 | 3 |  |  | 0
PP |  |  |  | Montáž tepelne izolacního systému základové desky z XPS desek na svislé ploše prilepených nízkoexpanzní (PUR) penou jednovrstvého tlouštky izolace do 100 mm
VV |  |  |  | "základový pás+300mm na terén" 1.65*(3.1*2+2.62*2) = 18,876 [A]
TS
P | 35 | 998713101 |  | Presun hmot tonážní pro izolace tepelné v objektech v do 6 m | T | 0.038 | 0 | 0 |  |  | 0 | 0 | URS 2025-II | 0 | 3 |  |  | 0
PP |  |  |  | Presun hmot pro izolace tepelné stanovený z hmotnosti presunovaného materiálu vodorovná dopravní vzdálenost do 50 m s užitím mechanizace v objektech výšky do 6 m
VV
TS
SD |  | 783 |  | Dokoncovací práce - nátery | [6 empty] | 0 | 0
P | 36 | 783826615 |  | Hydrofobizacní transparentní silikonový náter omítek stupne clenitosti 1 a 2 | M2 | 3.432 | 0.0002 | 0 |  |  | 0 | 0 | URS 2025-II | 0 | 3 |  |  | 0
PP |  |  |  | Hydrofobizacní náter omítek silikonový, transparentní, povrchu hladkých omítek hladkých, zrnitých tenkovrstvých nebo štukových stupne clenitosti 1 a 2
VV |  |  |  | 3.432 = 3,432 [A]
TS
P | 37 | 783827125 |  | Krycí jednonásobný silikonový náter omítek stupne clenitosti 1 a 2 | M2 | 32.978 | 0.00036 | 0 |  |  | 0 | 0 | URS 2025-II | 0 | 3 |  |  | 0
PP |  |  |  | Krycí (ochranný ) náter omítek jednonásobný hladkých omítek hladkých, zrnitých tenkovrstvých nebo štukových stupne clenitosti 1 a 2 silikonový
VV |  |  |  | 3.04*(3.1+2.62)*2-0.9*2.0 = 32,978 [A]
TS
SD |  | 990 |  | Poplatky za skládky | [6 empty] | 0 | 0
P | 38 | R015112 | 902 | NEOCENOVAT - POPLATKY ZA LIKVIDACI ODPADU NEKONTAMINOVANÝCH - 17 05 04 VYTEŽENÉ ZEMINY A HORNINY - II. TRÍDA TEŽITELNOSTI VCETNE DOPRAVY | T | 44.9 | 0 | 0 |  |  | 0 | 0 |  | 0 | 3 |  |  | 0
PP |  |  |  | Evidencní položka, Neocenovat v objektu SO/PS, položka se ocenuje pouze v objektu SO 90-90 Zpusob likvidace: recyklace, druhotné využití.
VV |  |  |  | (24.9443691869052)*1.8 = 44,900 [A]
TS |  |  |  | 1. Položka obsahuje: – veškeré poplatky provozovateli skládky, recyklacní linky nebo jiného zarízení na zpracování nebo likvidaci odpadu související s prevzetím, uložením, zpracováním nebo likvidací odpadu – náklady spojené s dopravou z místa stavby na místo prevzetí provozovatelem skládky, recyklacní linky nebo jiného zarízení na zpracování nebo likvidaci odpadu – náklady spojené s vyložením a manipulací s materiálem v míste skládky 2. Položka neobsahuje: – náklady spojené s naložením a manipulací materiálem 3. Zpusob merení: Tunou se rozumí hmotnost odpadu vytrídeného v souladu se zákonem c. 541/2020 Sb., o nakládání s odpady, v platném znení.
SD |  | 998 |  | Presun hmot | [6 empty] | 0 | 0
P | 39 | 998011001 |  | Presun hmot pro budovy zdené v do 6 m | T | 65.629 | 0 | 0 |  |  | 0 | 0 | URS 2025-II | 0 | 3 |  |  | 0
PP |  |  |  | Presun hmot pro budovy obcanské výstavby, bydlení, výrobu a služby s nosnou svislou konstrukcí zdenou z cihel, tvárnic nebo kamene vodorovná dopravní vzdálenost do 100 m základní pro budovy výšky do 6 m
VV
TS
SD |  | OST |  | Ostatní | [6 empty] | 0 | 0
P | 40 | R1 |  | D+M ŽB prefabrikovaného objektu dle PD | KPL | 1 | 0 | 0 |  |  | 0 | 0 |  | 0 | 3 |  |  | 0
PP |  |  |  | D+M ŽB prefbrikované objektu dle PD
VV |  |  |  | 1 = 1,000 [A]
TS
O2 |  | SO 11-72-08.47 |  | Zarízení silnoproudé elektrotechniky vcetne ochrany pred bleskem | [6 empty] | 0 | 0
SD |  | D1 |  | Všeobecné práce pro silnoproud | [6 empty] | 0 | 0
P | 1 | R.1 |  | OZNACOVACÍ ŠTÍTEK KABELOVÉHO VEDENÍ, SPOJKY NEBO KABELOVÉ SKRÍNE (VCETNE OBJÍMKY) | KS | 80 | 0 | 0 |  |  | 0 | 0 | R-položka | 0 | 3 |  |  | 0
PP |  |  |  | OZNACOVACÍ ŠTÍTEK KABELOVÉHO VEDENÍ, SPOJKY NEBO KABELOVÉ SKRÍNE (VCETNE OBJÍMKY)
VV
TS
P | 2 | R.10 |  | 017 - Vyplnení a omítnutí rýh/0103 - ve stenách, hloubky do 3 cm, šírky pres 5 do 7 cm | M | 4 | 0 | 0 |  |  | 0 | 0 | R-položka | 0 | 3 |  |  | 0
PP |  |  |  | 017 - Vyplnení a omítnutí rýh/0103 - ve stenách, hloubky do 3 cm, šírky pres 5 do 7 cm
VV
TS
P | 3 | R.11 |  | 016 - Osazení kotevních prvku/0013 - hmoždinka do 8 mm, do betonu | KS | 52 | 0 | 0 |  |  | 0 | 0 | R-položka | 0 | 3 |  |  | 0
PP |  |  |  | 016 - Osazení kotevních prvku/0013 - hmoždinka do 8 mm, do betonu
VV
TS
P | 4 | R.12 |  | 006 - Vypínace, ovladace, zásuvky/0142 - zásuvka prumyslová, 3fázová, 16 A | KUS | 12 | 0 | 0 |  |  | 0 | 0 | R-položka | 0 | 3 |  |  | 0
PP |  |  |  | 006 - Vypínace, ovladace, zásuvky/0142 - zásuvka prumyslová, 3fázová, 16 A
VV
TS
P | 5 | R.13 |  | 007 - Svítidla/1121 - zárivkové svítidlo prumyslové, stropní, prisazené, 1 zdroj | KUS | 2 | 0 | 0 |  |  | 0 | 0 | R-položka | 0 | 3 |  |  | 0
PP |  |  |  | 007 - Svítidla/1121 - zárivkové svítidlo prumyslové, stropní, prisazené, 1 zdroj
VV
TS
P | 6 | R.14 |  | 006 - Vypínace, ovladace, zásuvky/0026 - vypínac nástenný, c. 5, pro venkovní prostredí | KUS | 2 | 0 | 0 |  |  | 0 | 0 | R-položka | 0 | 3 |  |  | 0
PP |  |  |  | 006 - Vypínace, ovladace, zásuvky/0026 - vypínac nástenný, c. 5, pro venkovní prostredí
VV
TS
P | 7 | R.15 |  | 017 - Protipožární ucpávka | M | 1 | 0 | 0 |  |  | 0 | 0 | R-položka | 0 | 3 |  |  | 0
PP |  |  |  | 017 - Protipožární ucpávka
VV
TS
P | 8 | R.16 |  | 005 - Ukoncení, propojení vedení/Montáž a zapojení radiátoru | KUS | 1 | 0 | 0 |  |  | 0 | 0 | R-položka | 0 | 3 |  |  | 0
PP |  |  |  | 005 - Ukoncení, propojení vedení/Montáž a zapojení radiátoru
VV
TS
P | 9 | R.2 |  | PODPURNÉ A POMOCNÉ KONSTRUKCE OCELOVÉ Z PROFILU SVAROVANÝCH A ŠROUBOVANÝCH BEZ POVRCHOVÉ ÚPRAVY | KG | 40 | 0 | 0 |  |  | 0 | 0 | R-položka | 0 | 3 |  |  | 0
PP |  |  |  | PODPURNÉ A POMOCNÉ KONSTRUKCE OCELOVÉ Z PROFILU SVAROVANÝCH A ŠROUBOVANÝCH BEZ POVRCHOVÉ ÚPRAVY
VV
TS
P | 10 | R.3 |  | 002 - Cu vedení/0063 - CY, YY uložený pevne | M | 12 | 0 | 0 |  |  | 0 | 0 | R-položka | 0 | 3 |  |  | 0
PP |  |  |  | 002 - Cu vedení/0063 - CY, YY uložený pevne
VV
TS
P | 11 | R.4 |  | Ošetrení pruchodu strechou | KS | 1 | 0 | 0 |  |  | 0 | 0 | R-položka | 0 | 3 |  |  | 0
PP |  |  |  | Ošetrení pruchodu strechou
VV
TS
P | 12 | R.5 |  | 001 - Trubky, lišty, krabice/0102 - lišta vkládací, šírky pres 20 do 40 mm | M | 12 | 0 | 0 |  |  | 0 | 0 | R-položka | 0 | 3 |  |  | 0
PP |  |  |  | 001 - Trubky, lišty, krabice/0102 - lišta vkládací, šírky pres 20 do 40 mm
VV
TS
P | 13 | R.6 |  | 007 - Svítidla/1105 - zárivkové svítidlo bytové, stropní, prisazené, 2 zdroje | KUS | 3 | 0 | 0 |  |  | 0 | 0 | R-položka | 0 | 3 |  |  | 0
PP |  |  |  | 007 - Svítidla/1105 - zárivkové svítidlo bytové, stropní, prisazené, 2 zdroje
VV
TS
P | 14 | R.7 |  | 002 - Cu vedení/0001 - Cu kabel pod omítku, 1,5 mm2 | M | 22 | 0 | 0 |  |  | 0 | 0 | R-položka | 0 | 3 |  |  | 0
PP |  |  |  | 002 - Cu vedení/0001 - Cu kabel pod omítku, 1,5 mm2
VV
TS
P | 15 | R.8 |  | 015 - Pruchody zdivem/2103 - vysekání rýh v cihle, hloubky do 3 cm, šírky pres 5 do 7 cm | M | 2 | 0 | 0 |  |  | 0 | 0 | R-položka | 0 | 3 |  |  | 0
PP |  |  |  | 015 - Pruchody zdivem/2103 - vysekání rýh v cihle, hloubky do 3 cm, šírky pres 5 do 7 cm
VV
TS
P | 16 | R.9 |  | 002 - Cu vedení/0002 - Cu kabel pod omítku, 2,5 mm2 | M | 29 | 0 | 0 |  |  | 0 | 0 | R-položka | 0 | 3 |  |  | 0
PP |  |  |  | 002 - Cu vedení/0002 - Cu kabel pod omítku, 2,5 mm2
VV
TS
SD |  | D2 |  | Všeobecné práce ochrana pred bleskem | [6 empty] | 0 | 0
P | 17 | R.18 |  | 013 - Uzemnení, hromosvody/0102 - hromosv. vedení - svododvý vodic HVI s podperami | M | 18 | 0 | 0 |  |  | 0 | 0 | R-položka | 0 | 3 |  |  | 0
PP |  |  |  | 013 - Uzemnení, hromosvody/0102 - hromosv. vedení - svododvý vodic HVI s podperami
VV
TS
P | 18 | R.19 |  | 013 - Uzemnení, hromosvody/0301 - svorka se 2 šrouby (SS, SR 03) | KUS | 2 | 0 | 0 |  |  | 0 | 0 | R-položka | 0 | 3 |  |  | 0
PP |  |  |  | 013 - Uzemnení, hromosvody/0301 - svorka se 2 šrouby (SS, SR 03)
VV
TS
P | 19 | R.20 |  | 013 - Uzemnení, hromosvody/0311 - zemní krabice | KUS | 2 | 0 | 0 |  |  | 0 | 0 | R-položka | 0 | 3 |  |  | 0
PP |  |  |  | 013 - Uzemnení, hromosvody/0311 - zemní krabice
VV
TS
P | 20 | R.21 |  | 013 - Uzemnení, hromosvody/0301 - svorka se 2 šrouby | KUS | 18 | 0 | 0 |  |  | 0 | 0 | R-položka | 0 | 3 |  |  | 0
PP |  |  |  | 013 - Uzemnení, hromosvody/0301 - svorka se 2 šrouby
VV
TS
P | 21 | R.22 |  | 013 - Uzemnení, hromosvody/0301 - svorka | KUS | 18 | 0 | 0 |  |  | 0 | 0 | R-položka | 0 | 3 |  |  | 0
PP |  |  |  | 013 - Uzemnení, hromosvody/0301 - svorka
VV
TS
P | 22 | R.23 |  | 013 - Uzemnení, hromosvody/0301 - Bet. Podstavec | KUS | 6 | 0 | 0 |  |  | 0 | 0 | R-položka | 0 | 3 |  |  | 0
PP |  |  |  | 013 - Uzemnení, hromosvody/0301 - Bet. Podstavec
VV
TS
P | 23 | R.24 |  | 013 - Uzemnení, hromosvody/0301 - Podložka pod Bet. Podstavec | KUS | 6 | 0 | 0 |  |  | 0 | 0 | R-položka | 0 | 3 |  |  | 0
PP |  |  |  | 013 - Uzemnení, hromosvody/0301 - Podložka pod Bet. Podstavec
VV
TS
P | 24 | R.25 |  | 013 - Uzemnení, hromosvody/0204 - jímací tyc na ocelovou konstrukci | KUS | 2 | 0 | 0 |  |  | 0 | 0 | R-položka | 0 | 3 |  |  | 0
PP |  |  |  | 013 - Uzemnení, hromosvody/0204 - jímací tyc na ocelovou konstrukci
VV
TS
P | 25 | R.26 |  | 013 - Uzemnení, hromosvody/0201 - jímací tyc | KS | 2 | 0 | 0 |  |  | 0 | 0 | R-položka | 0 | 3 |  |  | 0
PP |  |  |  | 013 - Uzemnení, hromosvody/0201 - jímací tyc
VV
TS
SD |  | D3 |  | Silnoproud - Silnoproudé rozvody | [6 empty] | 0 | 0
P | 26 | R.28 |  | VODIC CY 16 ZLUTOZELENA H07V-U | M | 12 | 0 | 0 |  |  | 0 | 0 | R-položka | 0 | 3 |  |  | 0
PP |  |  |  | VODIC CY 16 ZLUTOZELENA H07V-U
VV
TS
P | 27 | R.29 |  | Tesnící hmota | KS | 1 | 0 | 0 |  |  | 0 | 0 | R-položka | 0 | 3 |  |  | 0
PP |  |  |  | Tesnící hmota
VV
TS
P | 28 | R.30 |  | LISTA VKLADACI Lišta hranatá LHD 40x20 BILA | M | 12 | 0 | 0 |  |  | 0 | 0 | R-položka | 0 | 3 |  |  | 0
PP |  |  |  | LISTA VKLADACI Lišta hranatá LHD 40x20 BILA
VV
TS
P | 29 | R.31 |  | SVÍTIDLO PRISAZENÉ "PRUMYSLOVÉ" LED, 4500 LM, 4000K, IP65, IK07 | KUS | 3 | 0 | 0 |  |  | 0 | 0 | R-položka | 0 | 3 |  |  | 0
PP |  |  |  | SVÍTIDLO PRISAZENÉ "PRUMYSLOVÉ" LED, 4500 LM, 4000K, IP65, IK07
VV
TS
P | 30 | R.32 |  | KABEL CYKY 3Cx 1,5 (CYKY-J 3X1,5) | M | 22 | 0 | 0 |  |  | 0 | 0 | R-položka | 0 | 3 |  |  | 0
PP |  |  |  | KABEL CYKY 3Cx 1,5 (CYKY-J 3X1,5)
VV
TS
P | 31 | R.33 |  | KABEL CYKY 3Cx 2,5 (CYKY-J 3X2,5) | M | 29 | 0 | 0 |  |  | 0 | 0 | R-položka | 0 | 3 |  |  | 0
PP |  |  |  | KABEL CYKY 3Cx 2,5 (CYKY-J 3X2,5)
VV
TS
P | 32 | R.34 |  | Máltová smes a štuk | M | 4 | 0 | 0 |  |  | 0 | 0 | R-položka | 0 | 3 |  |  | 0
PP |  |  |  | Máltová smes a štuk
VV
TS
P | 33 | R.35 |  | KOVOVA HMOZDINKA M8 GZ /ARK - 219065/ | KS | 52 | 0 | 0 |  |  | 0 | 0 | R-položka | 0 | 3 |  |  | 0
PP |  |  |  | KOVOVA HMOZDINKA M8 GZ /ARK - 219065/
VV
TS
P | 34 | R.36 |  | ABB 5518-2969 S Zásuvka jednonásobná IP44 | KUS | 12 | 0 | 0 |  |  | 0 | 0 | R-položka | 0 | 3 |  |  | 0
PP |  |  |  | ABB 5518-2969 S Zásuvka jednonásobná IP44
VV
TS
P | 35 | R.37 |  | Led autonomní nouzové svítidlo s piktogrmam | KUS | 2 | 0 | 0 |  |  | 0 | 0 | R-položka | 0 | 3 |  |  | 0
PP |  |  |  | Led autonomní nouzové svítidlo s piktogrmam
VV
TS
P | 36 | R.38 |  | Venkovní vypínac IP44 na zed c.1 ABB 3553-01929 B | KUS | 2 | 0 | 0 |  |  | 0 | 0 | R-položka | 0 | 3 |  |  | 0
PP |  |  |  | Venkovní vypínac IP44 na zed c.1 ABB 3553-01929 B
VV
TS
P | 37 | R.39 |  | Protipožární ucpávka | M | 1 | 0 | 0 |  |  | 0 | 0 | R-položka | 0 | 3 |  |  | 0
PP |  |  |  | Protipožární ucpávka
VV
TS
P | 38 | R.40 |  | Radiátor 2200W max s regulací | KUS | 1 | 0 | 0 |  |  | 0 | 0 | R-položka | 0 | 3 |  |  | 0
PP |  |  |  | Radiátor 2200W max s regulací
VV
TS
SD |  | D4 |  | Ochrana pred bleskem | [6 empty] | 0 | 0
P | 39 | R.42 |  | DEHN VODIC HVI LIGHT D20MM ŠEDÝ 819129 | C | 18 | 0 | 0 |  |  | 0 | 0 | R-položka | 0 | 3 |  |  | 0
PP |  |  |  | DEHN VODIC HVI LIGHT D20MM ŠEDÝ 819129
VV
TS
P | 40 | R.43 |  | Podpera vedení kat.c. 275 259 | M | 16 | 0 | 0 |  |  | 0 | 0 | R-položka | 0 | 3 |  |  | 0
PP |  |  |  | Podpera vedení kat.c. 275 259
VV
TS
P | 41 | R.44 |  | Svorka UNI nerez 8-10/16mm kat.c. 459 119 | KUS | 2 | 0 | 0 |  |  | 0 | 0 | R-položka | 0 | 3 |  |  | 0
PP |  |  |  | Svorka UNI nerez 8-10/16mm kat.c. 459 119
VV
TS
P | 42 | R.45 |  | Litinová krabice beze dna kat.c. 549 000 | KUS | 2 | 0 | 0 |  |  | 0 | 0 | R-položka | 0 | 3 |  |  | 0
PP |  |  |  | Litinová krabice beze dna kat.c. 549 000
VV
TS
P | 43 | R.46 |  | Podpera vedení na ploché strechy DLH FB 8 LO Dehn 253015 | KUS | 18 | 0 | 0 |  |  | 0 | 0 | R-položka | 0 | 3 |  |  | 0
PP |  |  |  | Podpera vedení na ploché strechy DLH FB 8 LO Dehn 253015
VV
TS
P | 44 | R.47 |  | Adaptér D20mm pro vodic HVI - Adaptér pro ochranu pred bleskem 253 026 | KUS | 18 | 0 | 0 |  |  | 0 | 0 | R-položka | 0 | 3 |  |  | 0
PP |  |  |  | Adaptér D20mm pro vodic HVI - Adaptér pro ochranu pred bleskem 253 026
VV
TS
P | 45 | R.48 |  | Betonový podstavec kat.c. 102 010 | KUS | 6 | 0 | 0 |  |  | 0 | 0 | R-položka | 0 | 3 |  |  | 0
PP |  |  |  | Betonový podstavec kat.c. 102 010
VV
TS
P | 46 | R.49 |  | Podložka kat.c. 102 050 | KUS | 6 | 0 | 0 |  |  | 0 | 0 | R-položka | 0 | 3 |  |  | 0
PP |  |  |  | Podložka kat.c. 102 050
VV
TS
P | 47 | R.50 |  | Jímací stožár, vcetne príslušenství pro montáž vedení na jímací stožár celková výška výška 2300mm, kat.c. 819 282 | KUS | 2 | 0 | 0 |  |  | 0 | 0 | R-položka | 0 | 3 |  |  | 0
PP |  |  |  | Jímací stožár, vcetne príslušenství pro montáž vedení na jímací stožár celková výška výška 2300mm, kat.c. 819 282
VV
TS
P | 48 | R.51 |  | JIMACI TYC nerez | KS | 2 | 0 | 0 |  |  | 0 | 0 | R-položka | 0 | 3 |  |  | 0
PP |  |  |  | JIMACI TYC nerez
VV
TS
SD |  | D5 |  | Silnoproud - Zkoušky, revize a HZS | [6 empty] | 0 | 0
P | 49 | R.53 |  | KONTROLA SILOVÝCH ROZVADECU NN, 1 POLE | KS | 1 | 0 | 0 |  |  | 0 | 0 | R-položka | 0 | 3 |  |  | 0
PP |  |  |  | KONTROLA SILOVÝCH ROZVADECU NN, 1 POLE
VV
TS
P | 50 | R.54 |  | CELKOVÁ PROHLÍDKA, ZKOUŠENÍ, MERENÍ A VYHOTOVENÍ VÝCHOZÍ REVIZNÍ ZPRÁVY, PRO OBJEM IN PRES 100 DO 500 TIS. KC | KS | 1 | 0 | 0 |  |  | 0 | 0 | R-položka | 0 | 3 |  |  | 0
PP |  |  |  | CELKOVÁ PROHLÍDKA, ZKOUŠENÍ, MERENÍ A VYHOTOVENÍ VÝCHOZÍ REVIZNÍ ZPRÁVY, PRO OBJEM IN PRES 100 DO 500 TIS. KC
VV
TS
P | 51 | R.55 |  | PROVEDENÍ PROHLÍDKY A ZKOUŠKY PRÁVNICKOU OSOBOU, VYDÁNÍ PRUKAZU ZPUSOBILOSTI | KS | 1 | 0 | 0 |  |  | 0 | 0 | R-položka | 0 | 3 |  |  | 0
PP |  |  |  | PROVEDENÍ PROHLÍDKY A ZKOUŠKY PRÁVNICKOU OSOBOU, VYDÁNÍ PRUKAZU ZPUSOBILOSTI
VV
TS
P | 52 | R.56 |  | DOKONCOVACÍ MONTÁŽNÍ PRÁCE NA ELEKTRICKÉM ZARÍZENÍ | HOD | 88 | 0 | 0 |  |  | 0 | 0 | R-položka | 0 | 3 |  |  | 0
PP |  |  |  | DOKONCOVACÍ MONTÁŽNÍ PRÁCE NA ELEKTRICKÉM ZARÍZENÍ
VV
TS
P | 53 | R.57 |  | ZKUŠEBNÍ PROVOZ | HOD | 16 | 0 | 0 |  |  | 0 | 0 | R-položka | 0 | 3 |  |  | 0
PP |  |  |  | ZKUŠEBNÍ PROVOZ
VV
TS
P | 54 | R.58 |  | ZAŠKOLENÍ OBSLUHY | HOD | 8 | 0 | 0 |  |  | 0 | 0 | R-položka | 0 | 3 |  |  | 0
PP |  |  |  | ZAŠKOLENÍ OBSLUHY
VV
TS
SD |  | D6 |  | Silnoproud - ostatní | [6 empty] | 0 | 0
P | 55 | R.60 |  | BEZPECNOSTNÍ TABULKA | KS | 10 | 0 | 0 |  |  | 0 | 0 | R-položka | 0 | 3 |  |  | 0
PP |  |  |  | BEZPECNOSTNÍ TABULKA
VV
TS
P | 56 | R.61 |  | VYSEKÁNÍ OTVORU, KAPES, RÝH V CIHELNÉM ZDIVU | M3 | 4 | 0 | 0 |  |  | 0 | 0 | R-položka | 0 | 3 |  |  | 0
PP |  |  |  | VYSEKÁNÍ OTVORU, KAPES, RÝH V CIHELNÉM ZDIVU
VV
TS

## SO 12-72-01
SŽDC05 | [14 empty] | 3
S | Stavba: | 5323530004_zm14 |  | Revitalizace a elektrizace trati Nýrany - Hermanova Hut - 260202 | [6 empty] | D.2.2.1 | 0 | AspeEsticon | 0 | 2
O | Objekt: | D.2.2.1 |  | Pozemní stavební objekty | [9 empty] | 0.12 | 2
Typ | Poř. číslo | Kód položky | Varianta | Název položky | MJ | Množství | Jednotková hmotnost | Celková hmotnost |  |  | Jednotková cena |  | Cenové soustavy | 0.21
Dodávka
[9 empty] | Jednotková | Celkem | Jednotková | Celkem |  |  |  | Počet položek s nulovou cenou | 0
O1 |  | SO 12-72-01 |  | žst. Prehýšov, technologická budova | [6 empty] | 0 | 0
O2 |  | SO 12-72-01.01 |  | Architektonicko-stavební rešení | [6 empty] | 0 | 0
SD |  | 1 |  | Zemní práce | [6 empty] | 0 | 0
P | 1 | 10364100 |  | zemina pro terénní úpravy - trídená | T | 366.236 | 0 | 0 |  |  | 0 | 0 |  | 0 | 3 |  |  | 0
PP |  |  |  | zemina pro terénní úpravy - trídená
VV |  |  |  | 203.464682510315*1.8 = 366,236 [A] Celkem 366,236 = 366,236 [B]
TS
P | 2 | 115101202 |  | Cerpání vody na dopravní výšku do 10 m prumerný prítok pres 500 do 1 000 l/min | HOD | 1000 | 0 | 0 |  |  | 0 | 0 |  | 0 | 3 |  |  | 0
PP |  |  |  | Cerpání vody na dopravní výšku do 10 m s uvažovaným prumerným prítokem pres 500 do 1 000 l/min
VV |  |  |  | "dle skutecnosti na stavbe" 8*5*25 = 1000,000 [A] Celkem 1000 = 1000,000 [C]
TS
P | 3 | 121151103 |  | Sejmutí ornice plochy do 100 m2 tl vrstvy do 200 mm strojne | M2 | 250.2 | 0 | 0 |  |  | 0 | 0 |  | 0 | 3 |  |  | 0
PP |  |  |  | Sejmutí ornice strojne pri souvislé ploše do 100 m2, tl. vrstvy do 200 mm
VV |  |  |  | 18.0*13.9 = 250,200 [A] "Celkem: "A = 250,200 [B] Celkem 250,2 = 250,200 [C]
TS
P | 4 | 131451103 |  | Hloubení jam nezapažených v hornine trídy težitelnosti II skupiny 5 objem do 100 m3 strojne | M3 | 294.235 | 0 | 0 |  |  | 0 | 0 |  | 0 | 3 |  |  | 0
PP |  |  |  | Hloubení nezapažených jam a zárezu strojne s urovnáním dna do predepsaného profilu a spádu v hornine trídy težitelnosti II skupiny 5 pres 50 do 100 m3
VV |  |  |  | "v/3*(S1+sqrt(S1*S2)+S2)" 1.0/3*(16.0*12.6+224.58922503+18.0*13.9) = 225,463 [A] 0.63*12.435*7.83 = 61,341 [B] 0.63*2.74*4.305 = 7,431 [C] "Celkem: "A+B+C = 294,235 [D] Celkem 294,235 = 294,235 [F]
TS
P | 5 | 132412332 |  | Hloubení nezapažených rýh šírky do 2000 mm v nesoudržných horninách trídy težitelnosti II skupiny 5 rucne | M3 | 16.676 | 0 | 0 |  |  | 0 | 0 |  | 0 | 3 |  |  | 0
PP |  |  |  | Hloubení nezapažených rýh šírky pres 800 do 2 000 mm rucne s urovnáním dna do predepsaného profilu a spádu v hornine trídy težitelnosti II skupiny 5 nesoudržných
VV |  |  |  | "podsyp" 0.63*1.0*(2.57+12.66+1.0*2+1.415+3.68+3.145+1.0) = 16,676 [A] "Celkem: "A = 16,676 [B] Celkem 16,676 = 16,676 [D]
TS
P | 6 | 162351123 |  | Vodorovné premístení pres 50 do 500 m výkopku/sypaniny z hornin trídy težitelnosti II skupiny 4 a 5 | M3 | 310.911 | 0 | 0 |  |  | 0 | 0 |  | 0 | 3 |  |  | 0
PP |  |  |  | Vodorovné premístení výkopku nebo sypaniny po suchu na obvyklém dopravním prostredku, bez naložení výkopku, avšak se složením bez rozhrnutí z horniny trídy težitelnosti II skupiny 4 a 5 na vzdálenost pres 50 do 500 m
VV |  |  |  | 16.6761+294.234977510315 = 310,911 [A] Celkem 310,911 = 310,911 [B]
TS
P | 7 | 167103101 |  | Nakládání výkopku ze zemin schopných zúrodnení | M3 | 50.04 | 0 | 0 |  |  | 0 | 0 |  | 0 | 3 |  |  | 0
PP |  |  |  | Nakládání neulehlého výkopku z hromad zeminy schopné zúrodnení
VV |  |  |  | 250.2*0.2 = 50,040 [A] Celkem 50,04 = 50,040 [B]
TS
P | 8 | 167151112 |  | Nakládání výkopku z hornin trídy težitelnosti II skupiny 4 a 5 pres 100 m3 | M3 | 310.911 | 0 | 0 |  |  | 0 | 0 |  | 0 | 3 |  |  | 0
PP |  |  |  | Nakládání, skládání a prekládání neulehlého výkopku nebo sypaniny strojne nakládání, množství pres 100 m3, z hornin trídy težitelnosti II, skupiny 4 a 5
VV |  |  |  | 294.234977510315+16.6761 = 310,911 [A] Celkem 310,911 = 310,911 [B]
TS
P | 9 | 171206111 |  | Uložení zemin schopných zúrodnení nebo výsypek do násypu | M3 | 50.04 | 0 | 0 |  |  | 0 | 0 |  | 0 | 3 |  |  | 0
PP |  |  |  | Uložení zemin schopných zúrodnení nebo výsypek do násypu predepsaných tvaru s urovnáním
VV |  |  |  | 50.040 = 50,040 [A] Celkem 50,04 = 50,040 [B]
TS
P | 10 | 174151101 |  | Zásyp jam, šachet rýh nebo kolem objektu sypaninou se zhutnením | M3 | 203.465 | 0 | 0 |  |  | 0 | 0 |  | 0 | 3 |  |  | 0
PP |  |  |  | Zásyp sypaninou z jakékoliv horniny strojne s uložením výkopku ve vrstvách se zhutnením jam, šachet, rýh nebo kolem objektu v techto vykopávkách
VV
TS
SD |  | 2 |  | Zakládání | [6 empty] | 0 | 0
P | 11 | 213141113 |  | Zrízení vrstvy z geotextilie v rovine nebo ve sklonu do 1:5 š pres 6 do 8,5 m | M2 | 250.2 | 0 | 0 |  |  | 0 | 0 |  | 0 | 3 |  |  | 0
PP |  |  |  | Zrízení vrstvy z geotextilie filtracní, separacní, odvodnovací, ochranné, výztužné nebo protierozní v rovine nebo ve sklonu do 1:5, šírky pres 6 do 8,5 m
VV |  |  |  | "ochrana základové spáry" 250.2 = 250,200 [A] Celkem 250,2 = 250,200 [C]
TS
P | 12 | 271532212 |  | Podsyp pod základové konstrukce se zhutnením z hrubého kameniva frakce 16 až 32 mm | M3 | 83.562 | 0 | 0 |  |  | 0 | 0 |  | 0 | 3 |  |  | 0
PP |  |  |  | Podsyp pod základové konstrukce se zhutnením a urovnáním povrchu z kameniva hrubého, frakce 16 - 32 mm
VV |  |  |  | "podsyp pod základové konstrukce" 0.5*14.66*11.4 = 83,562 [A] Celkem 83,562 = 83,562 [C]
TS
P | 13 | 273313611 |  | Základové desky z betonu tr. C 16/20 | M3 | 22.486 | 0 | 0 |  |  | 0 | 0 |  | 0 | 3 |  |  | 0
PP |  |  |  | Základy z betonu prostého desky z betonu kamenem neprokládaného tr. C 16/20
VV |  |  |  | "pod desku základy" 0.13*14.66*11.4 = 21,726 [A] "Mezisoucet: "A = 21,726 [B] 21.726*1.035 = 22,486 [C] Celkem 22,486 = 22,486 [E]
TS
P | 14 | 273322511 |  | Základové desky ze ŽB se zvýšenými nároky na prostredí tr. C 25/30 | M3 | 77.085 | 0 | 0 |  |  | 0 | 0 |  | 0 | 3 |  |  | 0
PP |  |  |  | Základy z betonu železového (bez výztuže) desky z betonu se zvýšenými nároky na prostredí tr. C 25/30
VV |  |  |  | "rez 1-1" 10.45*6.43*0.95 = 63,834 [A] -0.8*2.562*1.6 "kanál m.c.1.04" = -3,279 [B] -0.8*2.8*5.23 "kanál m.c. 1.06" = -11,715 [C] -0.6*1.9*1.8 "kanál m.c.1.05" = -2,052 [D] 0.3*4.13*6.43 = 7,967 [E] "rez2-2" 0.3*14.26*5.22 = 22,331 [F] "Mezisoucet: "A+B+C+D+E+F = 77,086 [G] Celkem 77,085 = 77,085 [J]
TS
P | 15 | 273351121 |  | Zrízení bednení základových desek | M2 | 95.78 | 0 | 0 |  |  | 0 | 0 |  | 0 | 3 |  |  | 0
PP |  |  |  | Bednení základu desek zrízení
VV |  |  |  | "rez 1-1" 0.95*(10.45+6.43)*2 = 32,072 [A] 0.8*(2.562+1.6)*2+2.562*1.6 "kanál m.c.1.04" = 10,758 [B] 0.8*(2.8+5.23)*2+2.8*5.23 "kanál m.c. 1.06" = 27,492 [C] 0.6*(1.9+1.8)*2+1.9*1.8 "kanál m.c.1.05" = 7,860 [D] 0.3*(4.13+6.43)*2 = 6,336 [E] "rez2-2" 0.3*(14.2*2+4.57*2) = 11,262 [F] "Mezisoucet: "A+B+C+D+E+F = 95,780 [G] Celkem 95,78 = 95,780 [J]
TS
P | 16 | 273351122 |  | Odstranení bednení základových desek | M2 | 91.52 | 0 | 0 |  |  | 0 | 0 |  | 0 | 3 |  |  | 0
PP |  |  |  | Bednení základu desek odstranení
VV |  |  |  | 91.52 = 91,520 [A] Celkem 91,52 = 91,520 [B]
TS
P | 17 | 273361821 |  | Výztuž základových desek betonárskou ocelí 10 505 (R) | T | 13.875 | 0 | 0 |  |  | 0 | 0 |  | 0 | 3 |  |  | 0
PP |  |  |  | Výztuž základu desek z betonárské oceli 10 505 (R) nebo BSt 500
VV |  |  |  | 77.085195*180*0.001 = 13,875 [A] Celkem 13,875 = 13,875 [B]
TS
P | 18 | 274234221 |  | Základové pasy z cihel dl 290 mm pevnosti P 15 M na maltu MC 5 až MC 10 | M3 | 2.946 | 0 | 0 |  |  | 0 | 0 |  | 0 | 3 |  |  | 0
PP |  |  |  | Zdivo základové z cihel pálených pasu z cihel plných, dl. 290 mm P 15 M, na maltu MC-5 až MC-10
VV |  |  |  | "vyzdívky proprovedení hydroizolace" "rez 1-1" 0.15*0.65*6.43 = 0,627 [A] "rez 2-2" 0.15*(1.0+0.15+2.966+0.15+3.97)*0.65 = 0,803 [B] "rez 3-3" 0.15*(5.23+1.15+1.23+0.15)*0.85 = 0,989 [C] "kanál v mc..1.03" 0.15*(1.68+0.15+2.15+0.15)*0.85 = 0,527 [D] "Celkem: "A+B+C+D = 2,946 [E] Celkem 2,946 = 2,946 [K]
TS
P | 19 | 274322511 |  | Základové pasy ze ŽB se zvýšenými nároky na prostredí tr. C 25/30 | M3 | 13.685 | 0 | 0 |  |  | 0 | 0 |  | 0 | 3 |  |  | 0
PP |  |  |  | Základy z betonu železového (bez výztuže) pasy z betonu se zvýšenými nároky na prostredí tr. C 25/30
VV |  |  |  | "pasy" 0.6*0.65*(3.53+9.8+0.6+7.115+0.6+5.345+0.6+3.97+3.53) = 13,685 [A] Celkem 13,685 = 13,685 [C]
TS
P | 20 | 274351121 |  | Zrízení bednení základových pasu rovného | M2 | 45.617 | 0 | 0 |  |  | 0 | 0 |  | 0 | 3 |  |  | 0
PP |  |  |  | Bednení základu pasu rovné zrízení
VV |  |  |  | 0.65*(3.53+9.8+0.6+7.115+0.6+5.345+0.6+3.97+3.53)*2 = 45,617 [A] Celkem 45,617 = 45,617 [B]
TS
P | 21 | 274351122 |  | Odstranení bednení základových pasu rovného | M2 | 45.617 | 0 | 0 |  |  | 0 | 0 |  | 0 | 3 |  |  | 0
PP |  |  |  | Bednení základu pasu rovné odstranení
VV |  |  |  | 45.617 = 45,617 [A] Celkem 45,617 = 45,617 [B]
TS
P | 22 | 69311088 |  | geotextilie netkaná separacní, ochranná, filtracní, drenážní PES 500g/m2 | M2 | 296.362 | 0 | 0 |  |  | 0 | 0 |  | 0 | 3 |  |  | 0
PP |  |  |  | geotextilie netkaná separacní, ochranná, filtracní, drenážní PES 500g/m2
VV |  |  |  | 250.2 = 250,200 [A] A * 1.1845"Koeficient množství" = 296,362 [B] Celkem 296,362 = 296,362 [C]
TS
P | 23 | R274361821 |  | Výztuž základových pasu betonárskou ocelí 10 505 (R) | T | 2.463 | 0 | 0 |  |  | 0 | 0 |  | 0 | 3 |  |  | 0
PP |  |  |  | Výztuž základu pasu z betonárské oceli 10 505 (R) nebo BSt 500
VV |  |  |  | 13.6851*180*0.001 = 2,463 [A] Celkem 2,463 = 2,463 [B]
TS
SD |  | 21-M |  | Elektromontáže | [6 empty] | 0 | 0
P | 24 | R210220001 |  | UZEMNOVACÍ VODIC V ZÁKLADECH FEZN DO 120 MM2 | M | 170 | 0 | 0 |  |  | 0 | 0 |  | 0 | 3 |  |  | 0
PP |  |  |  | viz. príloha 2.003
VV |  |  |  | 170 = 170,000 [A] Celkem 170 = 170,000 [B]
TS
P | 25 | R210220002 |  | UZEMNOVACÍ SVORKA | KS | 40 | 0 | 0 |  |  | 0 | 0 |  | 0 | 3 |  |  | 0
PP |  |  |  | viz. príloha 2.003
VV |  |  |  | 40 = 40,000 [A] Celkem 40 = 40,000 [B]
TS
P | 26 | R210220003 |  | POUZDRO PRO PRUCHOD PÁSKU STENOU | KS | 10 | 0 | 0 |  |  | 0 | 0 |  | 0 | 3 |  |  | 0
PP |  |  |  | UZEMNOVACÍ SVORKAviz. príloha 2.003
VV |  |  |  | 10 = 10,000 [A] Celkem 10 = 10,000 [B]
TS
P | 27 | R210220004 |  | SPOJOVÁNÍ UZEMNOVACÍCH VODICU | KS | 100 | 0 | 0 |  |  | 0 | 0 |  | 0 | 3 |  |  | 0
PP |  |  |  | SPOJOVÁNÍ UZEMNOVACÍCH VODICU viz. príloha 2.003
VV |  |  |  | 100 = 100,000 [A] Celkem 100 = 100,000 [B]
TS
P | 28 | R210220005 |  | DOKONCOVACÍ MONTÁŽNÍ PRÁCE NA ELEKTRICKÉM ZARÍZENÍ | HOD | 50 | 0 | 0 |  |  | 0 | 0 |  | 0 | 3 |  |  | 0
PP |  |  |  | SPOJOVÁNÍ UZEMNOVACÍCH VODICU
VV |  |  |  | 50 = 50,000 [A] Celkem 50 = 50,000 [B]
TS
SD |  | 22-M |  | Montáže technologických zarízení pro dopravní stavby | [6 empty] | 0 | 0
P | 29 | 220301602 |  | Položení koberce antistatického | M2 | 24.86 | 0 | 0 |  |  | 0 | 0 |  | 0 | 3 |  |  | 0
PP |  |  |  | Položení koberce vcetne uríznutí podlahoviny na míru a pripevnení antistatického
VV |  |  |  | "dielektrický koberec" "M.C. 1.04" 16.61 = 16,610 [A] "M.C. 1.06" 8.25 = 8,250 [B] "Celkem: "A+B = 24,860 [C] Celkem 24,86 = 24,860 [G]
TS
P | 30 | 27251120 |  | koberec dielektrický do 26kV š 1200mm tl 4,5mm | M2 | 26.103 | 0 | 0 |  |  | 0 | 0 |  | 0 | 3 |  |  | 0
PP |  |  |  | koberec dielektrický do 26kV š 1200mm tl 4,5mm
VV |  |  |  | 24.86 = 24,860 [A] A * 1.05"Koeficient množství" = 26,103 [B] Celkem 26,103 = 26,103 [C]
TS
SD |  | 3 |  | Svislé a kompletní konstrukce | [6 empty] | 0 | 0
P | 31 | 311235121 |  | Zdivo jednovrstvé z cihel broušených do P10 na tenkovrstvou maltu tl 200 mm | M2 | 13.368 | 0 | 0 |  |  | 0 | 0 |  | 0 | 3 |  |  | 0
PP |  |  |  | Zdivo jednovrstvé z cihel derovaných broušených na celoplošnou tenkovrstvou maltu, pevnost cihel do P10, tl. zdiva 200 mm
VV |  |  |  | "štít" 1.2*11.14 = 13,368 [A] Celkem 13,368 = 13,368 [C]
TS
P | 32 | 311235161 |  | Zdivo jednovrstvé z cihel broušených pres P10 do P15 na tenkovrstvou maltu tl 300 mm | M2 | 41.85 | 0 | 0 |  |  | 0 | 0 |  | 0 | 3 |  |  | 0
PP |  |  |  | Zdivo jednovrstvé z cihel derovaných broušených na celoplošnou tenkovrstvou maltu, pevnost cihel pres P10 do P15, tl. zdiva 300 mm
VV |  |  |  | "STREDNÍ NOSNÁ ZED" 3.1*13.5 = 41,850 [A] Celkem 41,85 = 41,850 [C]
TS
P | 33 | 311235211 |  | Zdivo jednovrstvé z cihel broušených do P10 na tenkovrstvou maltu tl 440 mm | M2 | 128.82 | 0 | 0 |  |  | 0 | 0 |  | 0 | 3 |  |  | 0
PP |  |  |  | Zdivo jednovrstvé z cihel derovaných broušených na celoplošnou tenkovrstvou maltu, pevnost cihel do P10, tl. zdiva 440 mm
VV |  |  |  | "OBVODOVÉ ZDIVO" 3.1*(14.4*2+10.25*2) = 152,830 [A] "-otvory" -1.1*2.45-1.6*2.45*3-1.3*2.45*3 = -24,010 [B] "Celkem: "A+B = 128,820 [C] Celkem 128,82 = 128,820 [F]
TS
P | 34 | 311238931 |  | Založení zdiva z cihel derovaných broušených na zakládací maltu tlouštky pres 150 do 175 mm | M | 28.95 | 0 | 0 |  |  | 0 | 0 |  | 0 | 3 |  |  | 0
PP |  |  |  | Založení zdiva z broušených cihel na zakládací maltu, tlouštky zdiva pres 150 do 175 mm
VV |  |  |  | "prícky" (4.35*2+5.6*3+3.45) = 28,950 [A] Celkem 28,95 = 28,950 [C]
TS
P | 35 | 311238939 |  | Založení zdiva z cihel derovaných broušených na zakládací maltu tlouštky pres 300 do 380mm | M | 13.5 | 0 | 0 |  |  | 0 | 0 |  | 0 | 3 |  |  | 0
PP |  |  |  | Založení zdiva z broušených cihel na zakládací maltu, tlouštky zdiva pres 300 do 380 mm
VV |  |  |  | "STREDNÍ NOSNÁ ZED" 13.5 = 13,500 [A] Celkem 13,5 = 13,500 [C]
TS
P | 36 | 311238941 |  | Založení zdiva z cihel derovaných broušených na zakládací maltu tlouštky pres 380 do 440 mm | M | 49.3 | 0 | 0 |  |  | 0 | 0 |  | 0 | 3 |  |  | 0
PP |  |  |  | Založení zdiva z broušených cihel na zakládací maltu, tlouštky zdiva pres 380 do 440 mm
VV |  |  |  | (14.4*2+10.25*2) = 49,300 [A] Celkem 49,3 = 49,300 [B]
TS
P | 37 | 317168051 |  | Preklad keramický vysoký v 238 mm dl 1000 mm | KUS | 5 | 0 | 0 |  |  | 0 | 0 |  | 0 | 3 |  |  | 0
PP |  |  |  | Preklady keramické vysoké osazené do maltového lože, šírky prekladu 70 mm výšky 238 mm, délky 1000 mm
VV |  |  |  | "P3" 5*1 = 5,000 [A] Celkem 5 = 5,000 [C]
TS
P | 38 | 317168052 |  | Preklad keramický vysoký v 238 mm dl 1250 mm | KUS | 1 | 0 | 0 |  |  | 0 | 0 |  | 0 | 3 |  |  | 0
PP |  |  |  | Preklady keramické vysoké osazené do maltového lože, šírky prekladu 70 mm výšky 238 mm, délky 1250 mm
VV |  |  |  | "P4" 1 = 1,000 [A] Celkem 1 = 1,000 [C]
TS
P | 39 | 317168054 |  | Preklad keramický vysoký v 238 mm dl 1750 mm | KUS | 20 | 0 | 0 |  |  | 0 | 0 |  | 0 | 3 |  |  | 0
PP |  |  |  | Preklady keramické vysoké osazené do maltového lože, šírky prekladu 70 mm výšky 238 mm, délky 1750 mm
VV |  |  |  | "P2" 5*4 = 20,000 [A] Celkem 20 = 20,000 [C]
TS
P | 40 | 317168055 |  | Preklad keramický vysoký v 238 mm dl 2000 mm | KUS | 15 | 0 | 0 |  |  | 0 | 0 |  | 0 | 3 |  |  | 0
PP |  |  |  | Preklady keramické vysoké osazené do maltového lože, šírky prekladu 70 mm výšky 238 mm, délky 2000 mm
VV |  |  |  | "P1" 5*3 = 15,000 [A] Celkem 15 = 15,000 [C]
TS
P | 41 | 317998114 |  | Tepelná izolace mezi preklady v 24 cm z EPS tl 90 mm | M | 15.25 | 0 | 0 |  |  | 0 | 0 |  | 0 | 3 |  |  | 0
PP |  |  |  | Izolace tepelná mezi preklady z penového polystyrenu výšky 24 cm, tlouštky 90 mm
VV |  |  |  | 3*2.0+4*1.75+1.0+1.25 = 15,250 [A] Celkem 15,25 = 15,250 [B]
TS
P | 42 | 342244221 |  | Prícka z cihel broušených na tenkovrstvou maltu tlouštky 140 mm | M2 | 99.003 | 0 | 0 |  |  | 0 | 0 |  | 0 | 3 |  |  | 0
PP |  |  |  | Prícky jednoduché z cihel derovaných broušených, na tenkovrstvou maltu, pevnost cihel do P15, tl. prícky 140 mm
VV |  |  |  | 3.35*(4.35*2+5.6*3+3.45) = 96,983 [A] "-otvory" 1.0*2.02 = 2,020 [B] "Celkem: "A+B = 99,003 [C] Celkem 99,003 = 99,003 [E]
TS
P | 43 | 342291121 |  | Ukotvení prícek k cihelným konstrukcím plochými kotvami | M | 40.2 | 0 | 0 |  |  | 0 | 0 |  | 0 | 3 |  |  | 0
PP |  |  |  | Ukotvení prícek plochými kotvami, do konstrukce cihelné
VV |  |  |  | 3.35*2*6 = 40,200 [A] Celkem 40,2 = 40,200 [B]
TS
P | 44 | 389361001 |  | Doplnující výztuž prefabrikovaných konstrukcí z betonárské oceli | T | 0.046 | 0 | 0 |  |  | 0 | 0 |  | 0 | 3 |  |  | 0
PP |  |  |  | Doplnující výztuž prefabrikovaných konstrukcí pro každý druh a stavební díl z betonárské oceli
VV |  |  |  | "zálivková výztuž mezi panely" 10.4*11*0.4*0.001 = 0,046 [A] Celkem 0,046 = 0,046 [C]
TS
P | 45 | 389381001 |  | Dobetonování prefabrikovaných konstrukcí | M3 | 1.091 | 0 | 0 |  |  | 0 | 0 |  | 0 | 3 |  |  | 0
PP |  |  |  | Dobetonování prefabrikovaných konstrukcí
VV |  |  |  | 160.416*0.0068 = 1,091 [A] Celkem 1,091 = 1,091 [B]
TS
P | 46 | R388381133 |  | Kanály pro IS prurezu pres 600x900 do 900x900 mm ze ŽB priléhlý | M | 1.7 | 0 | 0 |  |  | 0 | 0 |  | 0 | 3 |  |  | 0
PP |  |  |  | Kanály (suché) pro rozvody inženýrských sítí betonové nebo železobetonové vcetne bednení a odbednení, s betonovou základovou deskou a se zatrením dna, s vyspravením vnitrních sten cementovou maltou nebo s omítnutím vnitrních sten zatrenou cementovou omítkou, bez úpravy vnejších sten, bez zakrytí železobetonové vcetne výztuže volné vnitrního prurezu (šírka x výška) pres 600x750 do 900x900 mm
VV |  |  |  | "kabelový kanál m.c. 1.03" 1.7 = 1,700 [A] Celkem 1,7 = 1,700 [C]
TS
P | 47 | R388381141 |  | Kanály pro IS prurezu pres 900x900 do 1050x1200 mm ze ŽB prilehlý | M | 1.1 | 0 | 0 |  |  | 0 | 0 |  | 0 | 3 |  |  | 0
PP |  |  |  | Kanály (suché) pro rozvody inženýrských sítí betonové nebo železobetonové vcetne bednení a odbednení, s betonovou základovou deskou a se zatrením dna, s vyspravením vnitrních sten cementovou maltou nebo s omítnutím vnitrních sten zatrenou cementovou omítkou, bez úpravy vnejších sten, bez zakrytí železobetonové vcetne výztuže volné vnitrního prurezu (šírka x výška) pres 900x900 do 1050x1200 mm
VV |  |  |  | "kabelový kanál m.c. 1.08" 1.1 = 1,100 [A] Celkem 1,1 = 1,100 [C]
TS
P | 48 | R388381152 |  | Kanály pro IS prurezu pres 450x450 do 600x750 mm ze ŽB prilehlé | M | 1.9 | 0 | 0 |  |  | 0 | 0 |  | 0 | 3 |  |  | 0
PP |  |  |  | Kanály (suché) pro rozvody inženýrských sítí betonové nebo železobetonové vcetne bednení a odbednení, s betonovou základovou deskou a se zatrením dna, s vyspravením vnitrních sten cementovou maltou nebo s omítnutím vnitrních sten zatrenou cementovou omítk
VV |  |  |  | "kabelový kanál m.c. 1.02" 1.9 = 1,900 [A] Celkem 1,9 = 1,900 [C]
TS
SD |  | 4 |  | Vodorovné konstrukce | [6 empty] | 0 | 0
P | 49 | 411124221 |  | Montáž stropních panelu l pres 3,6 do 4,8 m hmotnosti pres 1,5 do 3 t budova v do 12 m | KUS | 14 | 0 | 0 |  |  | 0 | 0 |  | 0 | 3 |  |  | 0
PP |  |  |  | Montáž stropních panelu délky pres 3,6 do 4,8 m, hmotnosti pres 1,5 do 3,0 t, v budovách výšky do 12 m
VV |  |  |  | "panel délky 4,65m vc. zkráceného" 12 = 12,000 [A] "panel u výmeny" 1+1 = 2,000 [B] "Celkem: "A+B = 14,000 [C] Celkem 14 = 14,000 [F]
TS
P | 50 | 411124321 |  | Montáž stropních panelu l pres 4,8 do 6 m hmotnosti pres 1,5 do 3 t budova v do 12 m | KUS | 12 | 0 | 0 |  |  | 0 | 0 |  | 0 | 3 |  |  | 0
PP |  |  |  | Montáž stropních panelu délky pres 4,8 do 6 m, hmotnosti pres 1,5 do 3,0 t, v budovách výšky do 12 m
VV |  |  |  | "panel dílky 5,9m vc.zkráceného" 12 = 12,000 [A] Celkem 12 = 12,000 [C]
TS
P | 51 | 417321616 |  | Ztužující pásy a vence ze ŽB tr. C 30/37 | M3 | 8.464 | 0 | 0 |  |  | 0 | 0 |  | 0 | 3 |  |  | 0
PP |  |  |  | Ztužující pásy a vence z betonu železového (bez výztuže) tr. C 30/37
VV |  |  |  | "obvodové steny" 0.25*0.35*(14.4*2+11.14*2) = 4,470 [A] "strední nosná zed" 0.25*0.3*(6.35+0.15+7.0) = 1,013 [B] "prícky" 0.25*0.15*(4.35+5.6) = 0,373 [C] "obvodový límec nad vencem" 0.2*0.22*(14.4*2+11.14*2) = 2,248 [D] "ztužující venec nad štítem" 6,0*0,2*0,15*2=0,36 [E] "Celkem: "A+B+C+D+E = 8,104 [F] Celkem 8,464 = 8,464 [J]
TS
P | 52 | 417351115 |  | Zrízení bednení ztužujících vencu | M2 | 52.103 | 0 | 0 |  |  | 0 | 0 |  | 0 | 3 |  |  | 0
PP |  |  |  | Bednení bocnic ztužujících pásu a vencu vcetne vzper zrízení
VV |  |  |  | "obvodové steny " 0.25*(14.4*2+11.14*2)*2 = 25,540 [A] "strední nosná zed" 0.25*(6.35+0.15+7.0)*2 = 6,750 [B] "prícky" 0.25*(4.35+5.6)*2 = 4,975 [C] "obvodový límec nad vencem" 0.22*(14.4*2+11.14*2) = 11,238 [D] ztužující venec nad štítem" 6,0*0,2*2*2=3,6 [E] "Celkem: "A+B+C+D+E = 52,103 [F] Celkem 52,103 = 52,103 [J]
TS
P | 53 | 417351116 |  | Odstranení bednení ztužujících vencu | M2 | 52.103 | 0 | 0 |  |  | 0 | 0 |  | 0 | 3 |  |  | 0
PP |  |  |  | Bednení bocnic ztužujících pásu a vencu vcetne vzper odstranení
VV |  |  |  | 52,103 Celkem 52,103 = 52,103 [B]
TS
P | 54 | 417361821 |  | Výztuž ztužujících pásu a vencu betonárskou ocelí 10 505 | T | 1.072 | 0 | 0 |  |  | 0 | 0 |  | 0 | 3 |  |  | 0
PP |  |  |  | Výztuž ztužujících pásu a vencu z betonárské oceli 10 505 (R) nebo BSt 500
VV |  |  |  | 130kg/m3 - vence, 50kg/m3 - venec u štítové zdi 8.104*130*0.001+0,36*50*0,001 = 1,072 [A]
TS |  |  |  | 130kg/m3
P | 55 | R413123111 |  | D+M ocelové výmeny | KUS | 2 | 0 | 0 |  |  | 0 | 0 |  | 0 | 3 |  |  | 0
PP |  |  |  | Montáž trámu, pruvlaku, ztužidel a obdobných tycových dílcu vodorovných konstrukcí hmotnosti do 3 t s nesvarovanými spoji, v budovách výšky do 12 m
VV |  |  |  | "ov1" 2 = 2,000 [A] Celkem 2 = 2,000 [C]
TS
P | 56 | R46839 |  | panel stropní predpjatý š 1190mm v 160mm, pocet lan 7 + 2 | M2 | 156.78 | 0 | 0 |  |  | 0 | 0 |  | 0 | 3 |  |  | 0
PP |  |  |  | panel stropní predpjatý š 1190mm v 160mm, pocet lan 7 + 2
VV |  |  |  | "viz. legenda storpních panelu" 1.2*4.65*(11+1)+1.2*5.9*(11+1)+1.2*3.05+1.2*1.0 = 156,780 [A] Celkem 156,78 = 156,780 [C]
TS
SD |  | 46-M |  | Zemní práce pri extr.mont.pracích | [6 empty] | 0 | 0
P | 57 | 460742132 |  | Osazení kabelových prostupu z trub plastových do rýhy s obetonováním prumeru pres 10 do 15 cm | M | 19 | 0 | 0 |  |  | 0 | 0 |  | 0 | 3 |  |  | 0
PP |  |  |  | Osazení kabelových prostupu vcetne utesnení a spárování z trub plastových do rýhy, bez výkopových prací s obetonováním, vnitrního prumeru pres 10 do 15 cm
VV |  |  |  | "TR1" 3*1.0 = 3,000 [A] "TR2" 1*1.0 = 1,000 [B] "TR3" 1*1.0 = 1,000 [C] "TR4" 1*1.0 = 1,000 [D] "TR5" 1*1.0 = 1,000 [E] "TR6" 1*1.0 = 1,000 [F] "mezi m.c.1.02 a 1.06" 3*1.0 = 3,000 [G] "mezi m.c.1.04 a 1.06" 2*1.0 = 2,000 [H] "z m.c. 1.06 do rozvadece" 2*2.0 = 4,000 [I] 1*2.0 = 2,000 [J] "Celkem: "A+B+C+D+E+F+G+H+I+J = 19,000 [K] Celkem 19 = 19,000 [U]
TS
P | 58 | 460742133 |  | Osazení kabelových prostupu z trub plastových do rýhy s obetonováním prumeru pres 15 do 20 cm | M | 2 | 0 | 0 |  |  | 0 | 0 |  | 0 | 3 |  |  | 0
PP |  |  |  | Osazení kabelových prostupu vcetne utesnení a spárování z trub plastových do rýhy, bez výkopových prací s obetonováním, vnitrního prumeru pres 15 do 20 cm
VV |  |  |  | "mezi m.c.1.04 a m.c. 1.05" 1.5 = 1,500 [A] "mezi m.c. 1.05 a 1.06 " 0.5 = 0,500 [B] "Celkem: "A+B = 2,000 [C] Celkem 2 = 2,000 [F]
TS
P | 59 | R210103032 |  | D+M tesnícího vaku vc. spon | KUS | 3 | 0 | 0 |  |  | 0 | 0 |  | 0 | 3 |  |  | 0
PP |  |  |  | D+M tesnícího vaku
VV
TS
P | 60 | R210103033 |  | D+M požárních ucpávek | KUS | 29 | 0 | 0 |  |  | 0 | 0 |  | 0 | 3 |  |  | 0
PP |  |  |  | D+M požárních ucpávek
VV |  |  |  | 9+2+1+3+1+2+2+4+5 = 29,000 [A] Celkem 29 = 29,000 [B]
TS
P | 61 | R28610007 |  | PVC chránicka DN JS 80mm | M | 6.18 | 0 | 0 |  |  | 0 | 0 |  | 0 | 3 |  |  | 0
PP |  |  |  | trubka pro vrtané studny PVC D 110x2,7x4000mm
VV |  |  |  | "z m.c. 1.06 do rozvadece" 2*2.0*1.03 = 4,120 [A] 1*2.0*1.03 = 2,060 [B] "Celkem: "A+B = 6,180 [C] Celkem 6,18 = 6,180 [E]
TS
P | 62 | R28610008 |  | PVC chránicka DN JS 100mm | M | 13.39 | 0 | 0 |  |  | 0 | 0 |  | 0 | 3 |  |  | 0
PP |  |  |  | trubka pro vrtané studny PVC D 110x2,7x4000mm
VV |  |  |  | (19.0-6.0)*1.03 = 13,390 [A] Celkem 13,39 = 13,390 [B]
TS
P | 63 | R28611136 |  | PVC chránicka DN JS 200mm | M | 2.266 | 0 | 0 |  |  | 0 | 0 |  | 0 | 3 |  |  | 0
PP |  |  |  | trubka kanalizacní PVC DN 200x1000mm SN4
VV |  |  |  | 2.0*1.1 = 2,200 [A] A * 1.03"Koeficient množství" = 2,266 [B] Celkem 2,266 = 2,266 [C]
TS
P | 64 | R460771133 |  | D+M Osazení multikanálu plastových se sníženou horlavostí do základového pasu | M | 3 | 0 | 0 |  |  | 0 | 0 |  | 0 | 3 |  |  | 0
PP |  |  |  | D+M Osazení multikanálu plastových se sníženou horlavostí do základového pasu vc. požárního utesnení
VV |  |  |  | "2.003 "3 = 3,000 [A] Celkem 3 = 3,000 [B]
TS
SD |  | 5 |  | Komunikace pozemní | [6 empty] | 0 | 0
P | 65 | 511501114 |  | Konstrukcní vrstva telesa železnicního spodku z asfaltobetonu | M3 | 2.596 | 0 | 0 |  |  | 0 | 0 |  | 0 | 3 |  |  | 0
PP |  |  |  | Podkladní konstrukcní vrstvy pro kolej jakékoliv tlouštky a šírky pruhu s dodáním hmot z asfaltobetonu
VV |  |  |  | 1.2*(11.44+15.6) = 32,448 [A] 32.448*0.08 = 2,596 [B] Celkem 2,596 = 2,596 [C]
TS
P | 66 | 564952111 |  | Podklad z mechanicky zpevneného kameniva MZK tl 150 mm | M2 | 32.448 | 0 | 0 |  |  | 0 | 0 |  | 0 | 3 |  |  | 0
PP |  |  |  | Podklad z mechanicky zpevneného kameniva MZK (minerální beton) s rozprostrením a s hutnením, po zhutnení tl. 150 mm
VV |  |  |  | 32.448 = 32,448 [A] Celkem 32,448 = 32,448 [B]
TS
P | 67 | 573211107 |  | Postrik živicný spojovací z asfaltu v množství 0,30 kg/m2 | M2 | 32.448 | 0 | 0 |  |  | 0 | 0 |  | 0 | 3 |  |  | 0
PP |  |  |  | Postrik spojovací PS bez posypu kamenivem z asfaltu silnicního, v množství 0,30 kg/m2
VV |  |  |  | 32.448 = 32,448 [A] Celkem 32,448 = 32,448 [B]
TS
P | 68 | 573211111 |  | Postrik živicný spojovací z asfaltu v množství 0,60 kg/m2 | M2 | 32.448 | 0 | 0 |  |  | 0 | 0 |  | 0 | 3 |  |  | 0
PP |  |  |  | Postrik spojovací PS bez posypu kamenivem z asfaltu silnicního, v množství 0,60 kg/m2
VV |  |  |  | 32.448 = 32,448 [A] Celkem 32,448 = 32,448 [B]
TS
P | 69 | 577134111 |  | Asfaltový beton vrstva obrusná ACO 11+ tr. I tl 40 mm š do 3 m z nemodifikovaného asfaltu | M2 | 32.448 | 0 | 0 |  |  | 0 | 0 |  | 0 | 3 |  |  | 0
PP |  |  |  | Asfaltový beton vrstva obrusná ACO 11 (ABS) s rozprostrením a se zhutnením z nemodifikovaného asfaltu v pruhu šírky do 3 m tr. I (ACO 11+), po zhutnení tl. 40 mm
VV |  |  |  | 32.448 = 32,448 [A] Celkem 32,448 = 32,448 [B]
TS
SD |  | 6 |  | Úpravy povrchu, podlahy a osazování výplní | [6 empty] | 0 | 0
P | 70 | 55331563 |  | záruben jednokrídlá ocelová pro zdení s protipožární úpravou tl steny 110-150mm rozmeru 900/1970, 2100mm | KUS | 1 | 0 | 0 |  |  | 0 | 0 |  | 0 | 3 |  |  | 0
PP |  |  |  | záruben jednokrídlá ocelová pro zdení s protipožární úpravou tl steny 110-150mm rozmeru 900/1970, 2100mm
VV |  |  |  | "T/01" 1 = 1,000 [A] Celkem 1 = 1,000 [C]
TS
P | 71 | 55343026 |  | profil rohový Pz+PVC pro vnejší omítky tl 15mm | M | 57.477 | 0 | 0 |  |  | 0 | 0 |  | 0 | 3 |  |  | 0
PP |  |  |  | profil rohový Pz+PVC pro vnejší omítky tl 15mm
VV |  |  |  | (3,7*4+14,40*2+11,14)*1,05 = 57,477 [A] Celkem 57,477 = 57,477 [B]
TS
P | 72 | 56284232 |  | omítník PVC pro omítky tl 8mm | M | 46.305 | 0 | 0 |  |  | 0 | 0 |  | 0 | 3 |  |  | 0
PP |  |  |  | omítník PVC pro omítky tl 8mm
VV |  |  |  | 44.1*1.05 = 46,305 [A] Celkem 46,305 = 46,305 [B]
TS
P | 73 | 611131301 |  | Cementový postrik vnitrních stropu nanášený celoplošne strojne | M2 | 99.07 | 0 | 0 |  |  | 0 | 0 |  | 0 | 3 |  |  | 0
PP |  |  |  | Podkladní a spojovací vrstva vnitrních omítaných ploch cementový postrik nanášený strojne celoplošne stropu
VV |  |  |  | "m.c.1.01-m.c.1.08" 14.31+18.2+21.89+16.61+7.5+8.25+5.94+1.96 = 94,660 [A] 0.45*(1.1+1.3*3+1.6*3) = 4,410 [B] "Celkem: "A+B = 99,070 [C] Celkem 99,07 = 99,070 [E]
TS
P | 74 | 612131301 |  | Cementový postrik vnitrních sten nanášený celoplošne strojne | M2 | 377.395 | 0 | 0 |  |  | 0 | 0 |  | 0 | 3 |  |  | 0
PP |  |  |  | Podkladní a spojovací vrstva vnitrních omítaných ploch cementový postrik nanášený strojne celoplošne sten
VV |  |  |  | "m.c.1.01" "3,35*(2,64*2+4,35*2)-1,1*2,45+0,3*" "m.c.1.02" 3.35*(3.0*2+4.35*2)-1.0*2.02 = 47,225 [A] "m.c.1.03" 3.35*(7.56*2+4.35*2)-1.0*2.1-1.6*2.45 = 73,777 [B] "m.c.1.04" 3.35*(2.95*2+3.45*2)-1.6*2.45 = 38,960 [C] "m.c.1.05" 3.35*(2.5*2+3.45*2)-1.6*2.45 = 35,945 [D] "m.c.1.06" 3.35*(3.2*2+5.6*2)-1.3*2.45 = 55,775 [E] "m.c.1.07" 3.35*(2.8*2+5.6*2)-1.3*2.45 = 53,095 [F] "m.c.1.08" 3.35*(4.05*2+5.6*2)-1.3*2.45 = 61,470 [G] "ostení" 0.325*(2.45*14) = 11,148 [H] "Celkem: "A+B+C+D+E+F+G+H = 377,395 [I] Celkem 377,395 = 377,395 [T]
TS
P | 75 | 612142001 |  | Pletivo sklovláknité vnitrních sten vtlacené do tmelu | M2 | 113.218 | 0 | 0 |  |  | 0 | 0 |  | 0 | 3 |  |  | 0
PP |  |  |  | Pletivo vnitrních ploch v ploše nebo pruzích, na plném podkladu sklovláknité vtlacené do tmelu vcetne tmelu sten
VV |  |  |  | "RIZIKOVÁ MÍSTA - VENEC, PREKLADY 30%" 377.3945*0.3 = 113,218 [A] Celkem 113,218 = 113,218 [C]
TS
P | 76 | 612321321 |  | Vápenocementová omítka hladká jednovrstvá vnitrních sten nanášená strojne | M2 | 377.395 | 0 | 0 |  |  | 0 | 0 |  | 0 | 3 |  |  | 0
PP |  |  |  | Omítka vápenocementová vnitrních ploch nanášená strojne jednovrstvá, tlouštky do 10 mm hladká svislých konstrukcí sten
VV |  |  |  | "dle cem.postriku "377.3945 = 377,395 [A] Celkem 377,395 = 377,395 [B]
TS
P | 77 | 612321391 |  | Príplatek k vápenocementové omítce vnitrních sten za každých dalších 5 mm tlouštky strojne | M2 | 377.395 | 0 | 0 |  |  | 0 | 0 |  | 0 | 3 |  |  | 0
PP |  |  |  | Omítka vápenocementová vnitrních ploch nanášená strojne Príplatek k cenám za každých dalších i zapocatých 5 mm tlouštky omítky pres 10 mm sten
VV |  |  |  | 377.3945 = 377,395 [A] Celkem 377,395 = 377,395 [B]
TS
P | 78 | 621131121 |  | Penetracní náter vnejších podhledu nanášený rucne | M2 | 39.06 | 0 | 0 |  |  | 0 | 0 |  | 0 | 3 |  |  | 0
PP |  |  |  | Podkladní a spojovací vrstva vnejších omítaných ploch penetrace nanášená rucne podhledu
VV |  |  |  | (0.82+0.35)*15.0*2+0.3*6.6*2 = 39,060 [A] Celkem 39,06 = 39,060 [B]
TS |  |  |  | dle prílohy c. 2.007, skladba O3
P | 79 | 621142001 |  | Sklovláknité pletivo vnejších podhledu vtlacené do tmelu | M2 | 39.06 | 0 | 0 |  |  | 0 | 0 |  | 0 | 3 |  |  | 0
PP |  |  |  | Pletivo vnejších ploch v ploše nebo pruzích, na plném podkladu sklovláknité vtlacené do tmelu podhledu
VV |  |  |  | 39.06 = 39,060 [A] Celkem 39,06 = 39,060 [B]
TS |  |  |  | dle prílohy 2.007, skladba O3
P | 80 | 621321131 |  | Vápenocementový štuk vnejších pohledu tlouštky do 3 mm | M2 | 39.06 | 0 | 0 |  |  | 0 | 0 |  | 0 | 3 |  |  | 0
PP |  |  |  | Vápenocementový štuk vnejších ploch tlouštky do 3 mm podhledu
VV |  |  |  | 39.06 = 39,060 [A] Celkem 39,06 = 39,060 [B]
TS |  |  |  | dle prílohy 2.007, skladba O3
P | 81 | 621811002 |  | Tepelne izolacní jednovrstvá omítka vnejších podhledu tlouštky do 30 mm | M2 | 39.06 | 0 | 0 |  |  | 0 | 0 |  | 0 | 3 |  |  | 0
PP |  |  |  | Omítka tepelne izolacní vnejších ploch podhledu provádená rucne v 1 vrstve, tlouštky pres 20 do 30 mm
VV |  |  |  | 39.06 = 39,060 [A] Celkem 39,06 = 39,060 [B]
TS |  |  |  | dle prílohy 2.007, skladba O3
P | 82 | 622131101 |  | Cementový postrik vnejších sten nanášený celoplošne rucne | M2 | 167.757 | 0 | 0 |  |  | 0 | 0 |  | 0 | 3 |  |  | 0
PP |  |  |  | Podkladní a spojovací vrstva vnejších omítaných ploch cementový postrik nanášený rucne celoplošne sten
VV |  |  |  | 167.7573 = 167,757 [A] Celkem 167,757 = 167,757 [B]
TS
P | 83 | 622142001 |  | Sklovláknité pletivo vnejších sten vtlacené do tmelu | M2 | 167.757 | 0 | 0 |  |  | 0 | 0 |  | 0 | 3 |  |  | 0
PP |  |  |  | Pletivo vnejších ploch v ploše nebo pruzích, na plném podkladu sklovláknité vtlacené do tmelu sten
VV |  |  |  | 167.7573 = 167,757 [A] Celkem 167,757 = 167,757 [B]
TS
P | 84 | 622143003 |  | Montáž omítkových plastových nebo pozinkovaných rohových profilu | M | 54.74 | 0 | 0 |  |  | 0 | 0 |  | 0 | 3 |  |  | 0
PP |  |  |  | Montáž omítkových profilu plastových, pozinkovaných nebo drevených upevnených vtlacením do podkladní vrstvy nebo pribitím rohových s tkaninou
VV |  |  |  | 3.7*4+14.40*2+11.14 = 54,740 [A] Celkem 54,74 = 54,740 [B]
TS
P | 85 | 622143004 |  | Montáž omítkových samolepících zacištovacích profilu pro spojení s okenním rámem | M | 44.1 | 0 | 0 |  |  | 0 | 0 |  | 0 | 3 |  |  | 0
PP |  |  |  | Montáž omítkových profilu plastových, pozinkovaných nebo drevených upevnených vtlacením do podkladní vrstvy nebo pribitím zacištovacích samolepících pro vytvorení dilatujícího spoje s okenním rámem
VV |  |  |  | "dvere" (1.1+2.45*2+1.6*3+2.45*3*2+1.3*3+2.45*3*2) = 44,100 [A] Celkem 44,1 = 44,100 [C]
TS
P | 86 | 622321131 |  | Vápenocementový štuk vnejších sten tlouštky do 3 mm | M2 | 167.757 | 0 | 0 |  |  | 0 | 0 |  | 0 | 3 |  |  | 0
PP |  |  |  | Vápenocementový štuk vnejších ploch tlouštky do 3 mm sten
VV |  |  |  | 167.7573 = 167,757 [A] Celkem 167,757 = 167,757 [B]
TS
P | 87 | 622811002 |  | Tepelne izolacní jednovrstvá omítka vnejších sten tlouštky do 30 mm | M2 | 167.757 | 0 | 0 |  |  | 0 | 0 |  | 0 | 3 |  |  | 0
PP |  |  |  | Omítka tepelne izolacní vnejších ploch sten provádená rucne v 1 vrstve, tlouštky pres 20 do 30 mm
VV |  |  |  | (3.56)*(14.4*2+11.14*2)-1.6*2.45*3-1.1*2.45-1.3*2.45*3 = 157,835 [A] "ostení" 0.225*(2.45*14)+0.225*(1.1+1.3*3+1.6*3) = 9,923 [B] "Celkem: "A+B = 167,758 [C] Celkem 167,757 = 167,757 [E]
TS
P | 88 | 629991011 |  | Zakrytí výplní otvoru a svislých ploch fólií prilepenou lepící páskou | M2 | 22.54 | 0 | 0 |  |  | 0 | 0 |  | 0 | 3 |  |  | 0
PP |  |  |  | Zakrytí vnejších ploch pred znecištením vcetne pozdejšího odkrytí výplní otvoru a svislých ploch fólií prilepenou lepící páskou
VV |  |  |  | "otvory" 4*1.1*2.45+3*1.6*2.45 = 22,540 [A] Celkem 22,54 = 22,540 [C]
TS
P | 89 | 631311215 |  | Mazanina tl pres 50 do 80 mm z betonu prostého se zvýšenými nároky na prostredí tr. C 30/37 | M3 | 8.735 | 0 | 0 |  |  | 0 | 0 |  | 0 | 3 |  |  | 0
PP |  |  |  | Mazanina z betonu prostého se zvýšenými nároky na prostredí tl. pres 50 do 80 mm tr. C 30/37
VV |  |  |  | "nadbetonávka stropních dílcu" 13.8*10.55*0.06 = 8,735 [A] Celkem 8,735 = 8,735 [C]
TS
P | 90 | 631362021 |  | Výztuž mazanin svarovanými sítemi Kari | T | 1.691 | 0 | 0 |  |  | 0 | 0 |  | 0 | 3 |  |  | 0
PP |  |  |  | Výztuž mazanin ze svarovaných sítí z drátu typu KARI
VV |  |  |  | "nadbetonávka 8/100/100" 13.8*10.55*7.9*0.001*1.1 = 1,265 [A] "poter podlaha 6/100/100" (24.86+22.21+40.09)*4.44*0.001*1.1 = 0,426 [B] "Celkem: "A+B = 1,691 [C] Celkem 1,691 = 1,691 [F]
TS
P | 91 | 632451234 |  | Poter cementový samonivelacní litý C25 tl pres 45 do 50 mm | M2 | 87.16 | 0 | 0 |  |  | 0 | 0 |  | 0 | 3 |  |  | 0
PP |  |  |  | Poter cementový samonivelacní litý tr. C 25, tl. pres 45 do 50 mm
VV |  |  |  | "PVC+PVC ANT+DIELEK.KOBEREC "22.21+40.09+24.86 = 87,160 [A] Celkem 87,16 = 87,160 [B]
TS
P | 92 | 632451292 |  | Príplatek k cementovému samonivelacnímu litému poteru C25 ZKD 5 mm tl pres 50 mm | M2 | 871.6 | 0 | 0 |  |  | 0 | 0 |  | 0 | 3 |  |  | 0
PP |  |  |  | Poter cementový samonivelacní litý Príplatek k cenám za každých dalších i zapocatých 5 mm tlouštky pres 50 mm tr. C 25
VV |  |  |  | 22.21*10+40.09*10+24.86*10 = 871,600 [A] Celkem 871,6 = 871,600 [B]
TS
P | 93 | 632459111 |  | Príplatek k poterum za provedení žlábku v mazaninách do 200x100 mm | M | 1.8 | 0 | 0 |  |  | 0 | 0 |  | 0 | 3 |  |  | 0
PP |  |  |  | Príplatky k cenám poteru za provedení žlábku v prádelnách apod., rozmeru do š x v = 200x100 mm
VV |  |  |  | "žlab v trafokomore" 1.8 = 1,800 [A] Celkem 1,8 = 1,800 [C]
TS
P | 94 | 632459125 |  | Príplatek k poterum tl pres 40 do 50 mm za sklon pres 15 do 30° | M2 | 3.42 | 0 | 0 |  |  | 0 | 0 |  | 0 | 3 |  |  | 0
PP |  |  |  | Príplatky k cenám poteru za sklon pres 15 do 30° od vodorovné roviny, tl. poteru pres 40 do 50 mm
VV |  |  |  | "TRAFOKOMORA" 1.8*1.9 = 3,420 [A] Celkem 3,42 = 3,420 [C]
TS
P | 95 | 633121112 |  | Povrchová úprava prumyslových podlah pro strední provoz vsypovou smesí s prímesí korundu tl 3 mm | M2 | 94.66 | 0 | 0 |  |  | 0 | 0 |  | 0 | 3 |  |  | 0
PP |  |  |  | Povrchová úprava vsypovou smesí prumyslových betonových podlah stredne težký provoz s prísadou korundu, tl. 3 mm
VV |  |  |  | "PVC+ANTIS.PVC+DIELEK.KOB+TRAFO "22.21+24.86+40.09+7.5 = 94,660 [A] Celkem 94,66 = 94,660 [B]
TS
P | 96 | 633811111 |  | Broušení nerovností betonových podlah do 2 mm - stržení šlemu | M2 | 94.66 | 0 | 0 |  |  | 0 | 0 |  | 0 | 3 |  |  | 0
PP |  |  |  | Povrchová úprava betonových podlah broušení nerovností do 2 mm (stržení šlemu)
VV |  |  |  | 40.09+22.21+24.86+7.5 = 94,660 [A] Celkem 94,66 = 94,660 [B]
TS
P | 97 | 637111111 |  | Okapový chodník ze šterkopísku tl 100 mm s udusáním | M2 | 7.2 | 0 | 0 |  |  | 0 | 0 |  | 0 | 3 |  |  | 0
PP |  |  |  | Okapový chodník z kameniva s udusáním a urovnáním povrchu ze šterkopísku tl. 100 mm
VV |  |  |  | 0.5*14.4 = 7,200 [A] Celkem 7,2 = 7,200 [B]
TS
P | 98 | 637211114 |  | Okapový chodník z betonových dlaždic tl 50 mm na MC 10 | M2 | 7.2 | 0 | 0 |  |  | 0 | 0 |  | 0 | 3 |  |  | 0
PP |  |  |  | Okapový chodník z dlaždic betonových do cementové malty MC-10 se zalitím spár cementovou maltou, tl. dlaždic 50 mm
VV |  |  |  | 7.2 = 7,200 [A] Celkem 7,2 = 7,200 [B]
TS
P | 99 | 637311121 |  | Okapový chodník z betonových chodníkových obrubníku ležatých lože beton | M | 16.63 | 0 | 0 |  |  | 0 | 0 |  | 0 | 3 |  |  | 0
PP |  |  |  | Okapový chodník z obrubníku betonových chodníkových, se zalitím spár cementovou maltou do lože z betonu prostého, z obrubníku ležatých
VV |  |  |  | "u betonového žlabu" 1.63+15.0 = 16,630 [A] Celkem 16,63 = 16,630 [C]
TS
P | 100 | 637311122 |  | Okapový chodník z betonových chodníkových obrubníku stojatých lože beton | M | 31.2 | 0 | 0 |  |  | 0 | 0 |  | 0 | 3 |  |  | 0
PP |  |  |  | Okapový chodník z obrubníku betonových chodníkových, se zalitím spár cementovou maltou do lože z betonu prostého, z obrubníku stojatých
VV |  |  |  | 14.4*2+1.2*2 = 31,200 [A] Celkem 31,2 = 31,200 [B]
TS
P | 101 | 642942611 |  | Osazování zárubní nebo rámu dverních kovových do 2,5 m2 na montážní penu | KUS | 4 | 0 | 0 |  |  | 0 | 0 |  | 0 | 3 |  |  | 0
PP |  |  |  | Osazování zárubní nebo rámu kovových dverních lisovaných nebo z úhelníku bez dverních krídel na montážní penu, plochy otvoru do 2,5 m2
VV |  |  |  | "hliníkové dvere" 4 = 4,000 [A] Celkem 4 = 4,000 [C]
TS
P | 102 | 642942721 |  | Osazování zárubní nebo rámu dverních kovových pres 2,5 do 4,5 m2 na montážní penu | KUS | 3 | 0 | 0 |  |  | 0 | 0 |  | 0 | 3 |  |  | 0
PP |  |  |  | Osazování zárubní nebo rámu kovových dverních lisovaných nebo z úhelníku bez dverních krídel na montážní penu, plochy otvoru pres 2,5 do 4,5 m2
VV |  |  |  | "hliníkové dvere" 3 = 3,000 [A] Celkem 3 = 3,000 [C]
TS
P | 103 | 642945111 |  | Osazování protipožárních nebo protiplynových zárubní dverí jednokrídlových do 2,5 m2 | KUS | 1 | 0 | 0 |  |  | 0 | 0 |  | 0 | 3 |  |  | 0
PP |  |  |  | Osazování ocelových zárubní protipožárních nebo protiplynových dverí do vynechaného otvoru, s obetonováním, dverí jednokrídlových do 2,5 m2
VV |  |  |  | "T/01" 1 = 1,000 [A] Celkem 1 = 1,000 [C]
TS
P | 104 | R41330 |  | Dodávka hliníkových dverí | M2 | 9.87 | 0 | 0 |  |  | 0 | 0 |  | 0 | 3 |  |  | 0
PP |  |  |  | dvere jednokrídlé Al plné max rozmeru otvoru 2,42m2 bezpecnostní trídy RC2
VV |  |  |  | "D/03+D/04" 3*1.1*2.35+1*0.9*2.35 = 9,870 [A] Celkem 9,87 = 9,870 [C]
TS
P | 105 | R41333 |  | Dodávka hliníkových dverí | M2 | 3.92 | 0 | 0 |  |  | 0 | 0 |  | 0 | 3 |  |  | 0
PP |  |  |  | Dodávka hliníkových dverí
VV |  |  |  | "D/01" 1*1.6*2.45 = 3,920 [A] Celkem 3,92 = 3,920 [C]
TS
P | 106 | R413332 |  | Dodávka hliníkových dverí s vetrací mrížkou | M2 | 7.84 | 0 | 0 |  |  | 0 | 0 |  | 0 | 3 |  |  | 0
PP |  |  |  | Dodávka hliníkových dverí s vetrací mrížkou
VV |  |  |  | "D/02" 2*1.6*2.45 = 7,840 [A] Celkem 7,84 = 7,840 [C]
TS
P | 107 | R632459111 |  | Príplatek k poterum za provedení žlábku v mazaninách do 300x200 mm | M | 1.8 | 0 | 0 |  |  | 0 | 0 |  | 0 | 3 |  |  | 0
PP |  |  |  | Príplatek k poterum za provedení žlábku v mazaninách do 300x200 mm
VV |  |  |  | "žlab v trafokomore" 1.8 = 1,800 [A] Celkem 1,8 = 1,800 [C]
TS
SD |  | 711 |  | Izolace proti vode, vlhkosti a plynum | [6 empty] | 0 | 0
P | 108 | 11163150 |  | lak penetracní asfaltový | T | 0.07 | 0 | 0 |  |  | 0 | 0 |  | 0 | 3 |  |  | 0
PP |  |  |  | lak penetracní asfaltový
VV |  |  |  | 77.325+157.63 = 234,955 [A] A * 0.0003"Koeficient množství" = 0,070 [B] Celkem 0,07 = 0,070 [C]
TS
P | 109 | R24551050 |  | sterka hydroizolacní cementová kapilárne aktivní s dodatecnou krystalizací do spodní stavby | KG | 107.346 | 0 | 0 |  |  | 0 | 0 |  | 0 | 3 |  |  | 0
PP |  |  |  | sterka hydroizolacní cementová kapilárne aktivní s dodatecnou krystalizací do spodní stavby
VV |  |  |  | (30.092+41.472)*1.5 = 107,346 [A] Celkem 107,346 = 107,346 [B]
TS
P | 110 | 62832134 |  | pás asfaltový natavitelný oxidovaný s vložkou ze sklenené rohože typu V60 s jemnozrnným minerálním posypem tl 4,0mm | M2 | 573.76 | 0 | 0 |  |  | 0 | 0 |  | 0 | 3 |  |  | 0
PP |  |  |  | pás asfaltový natavitelný oxidovaný s vložkou ze sklenené rohože typu V60 s jemnozrnným minerálním posypem tl 4,0mm
VV |  |  |  | 77.325*2+315.26 = 469,910 [A] "Mezisoucet: "A = 469,910 [B] B * 1.221"Koeficient množství" = 573,760 [C] Celkem 573,76 = 573,760 [D]
TS
P | 111 | 711111001 |  | Provedení izolace proti zemní vlhkosti vodorovné za studena náterem penetracním | M2 | 157.63 | 0 | 0 |  |  | 0 | 0 |  | 0 | 3 |  |  | 0
PP |  |  |  | Provedení izolace proti zemní vlhkosti nateradly a tmely za studena na ploše vodorovné V jednonásobným náterem penetracním
VV |  |  |  | 14.33*11.00 = 157,630 [A] Celkem 157,63 = 157,630 [B]
TS
P | 112 | 711112001 |  | Provedení izolace proti zemní vlhkosti svislé za studena náterem penetracním | M2 | 77.325 | 0 | 0 |  |  | 0 | 0 |  | 0 | 3 |  |  | 0
PP |  |  |  | Provedení izolace proti zemní vlhkosti nateradly a tmely za studena na ploše svislé S jednonásobným náterem penetracním
VV |  |  |  | 1.2*(14.4+11.14)*2+0.95*5.23+1.15*(1.68+2.15)+1.2*(1.15+1.23)+0.95*(1.0+3.0) = 77,325 [A] Celkem 77,325 = 77,325 [B]
TS
P | 113 | 711141559 |  | Provedení izolace proti zemní vlhkosti pásy pritavením vodorovné NAIP | M2 | 315.26 | 0 | 0 |  |  | 0 | 0 |  | 0 | 3 |  |  | 0
PP |  |  |  | Provedení izolace proti zemní vlhkosti pásy pritavením NAIP na ploše vodorovné V
VV |  |  |  | 14.33*11.00*2 = 315,260 [A] Celkem 315,26 = 315,260 [B]
TS
P | 114 | 711142559 |  | Provedení izolace proti zemní vlhkosti pásy pritavením svislé NAIP | M2 | 154.65 | 0 | 0 |  |  | 0 | 0 |  | 0 | 3 |  |  | 0
PP |  |  |  | Provedení izolace proti zemní vlhkosti pásy pritavením NAIP na ploše svislé S
VV |  |  |  | 77.325*2 = 154,650 [A] Celkem 154,65 = 154,650 [B]
TS
P | 115 | 711191201 |  | Provedení izolace proti zemní vlhkosti hydroizolacní sterkou vodorovné na betonu, 2 vrstvy | M2 | 30.092 | 0 | 0 |  |  | 0 | 0 |  | 0 | 3 |  |  | 0
PP |  |  |  | Provedení izolace proti zemní vlhkosti hydroizolacní sterkou na ploše vodorovné V dvouvrstvá na betonu
VV |  |  |  | "kanály" "m.c. 1.02" 1.9*0.6 = 1,140 [A] "m.c. 1.04" 2.6*1.6 = 4,160 [B] "m.c.1.05" 1.9*1.8+0.5*0.3*2 = 3,720 [C] "m.c.1.06" 2.8*5.25 = 14,700 [D] "m.c.1.07" 2.55*0.4+5.23*0.4 = 3,112 [E] "m.c.1.08" 1.1*0.8 = 0,880 [F] "m.c.1.09" 1.4*1.7 = 2,380 [G] "Celkem: "A+B+C+D+E+F+G = 30,092 [H] Celkem 30,092 = 30,092 [Q]
TS
P | 116 | 711192201 |  | Provedení izolace proti zemní vlhkosti hydroizolacní sterkou svislé na betonu, 2 vrstvy | M2 | 49.795 | 0 | 0 |  |  | 0 | 0 |  | 0 | 3 |  |  | 0
PP |  |  |  | Provedení izolace proti zemní vlhkosti hydroizolacní sterkou na ploše svislé S dvouvrstvá na betonu
VV |  |  |  | "kanály" "m.c. 1.02" (1.9+0.6)*0.6*2 = 3,000 [A] "m.c. 1.04" (2.6+1.6)*0.8*2 = 6,720 [B] "m.c.1.05" (1.9+1.8)*0.8*2+(0.5+0.3)*2*2*0.6 = 7,840 [C] "m.c.1.06" (2.8+5.25)*2*0.8 = 12,880 [D] "m.c.1.07" 2.55*0.5*2+5.23*0.5*2+0.4*0.5*3+0.125*2*0.125 = 8,411 [E] "m.c.1.08" (1.1+0.8)*2*1.0 = 3,800 [F] "m.c.1.09" (1.4+1.7)*2*1.0+0.472*2*1.0 = 7,144 [G] "Celkem: "A+B+C+D+E+F+G = 49,795 [H] Celkem 49,795 = 49,795 [Q]
TS
P | 117 | 998711101 |  | Presun hmot tonážní pro izolace proti vode, vlhkosti a plynum v objektech v do 6 m | T | 3.464 | 0 | 0 |  |  | 0 | 0 |  | 0 | 3 |  |  | 0
PP |  |  |  | Presun hmot pro izolace proti vode, vlhkosti a plynum stanovený z hmotnosti presunovaného materiálu vodorovná dopravní vzdálenost do 50 m základní v objektech výšky do 6 m
VV
TS
SD |  | 713 |  | Izolace tepelné | [6 empty] | 0 | 0
P | 118 | 28329012 |  | fólie PE vyztužená pro parotesnou vrstvu (reakce na ohen - trída F) 140g/m2 | M2 | 101.585 | 0 | 0 |  |  | 0 | 0 |  | 0 | 3 |  |  | 0
PP |  |  |  | fólie PE vyztužená pro parotesnou vrstvu (reakce na ohen - trída F) 140g/m2
VV
TS
P | 119 | 28329338 |  | fólie PE nevyztužená pro parotesnou vrstvu podlah, sten, stropu a strech do 200g/m2 | M2 | 186.965 | 0 | 0 |  |  | 0 | 0 |  | 0 | 3 |  |  | 0
PP |  |  |  | fólie PE nevyztužená pro parotesnou vrstvu podlah, sten, stropu a strech do 200g/m2
VV |  |  |  | 160.416 = 160,416 [A] A * 1.1655"Koeficient množství" = 186,965 [B] Celkem 186,965 = 186,965 [C]
TS
P | 120 | 28375921 |  | deska EPS 200 pro konstrukce s velmi vysokým zatížením ?=0,034 tl 50mm | M2 | 95.876 | 0 | 0 |  |  | 0 | 0 |  | 0 | 3 |  |  | 0
PP |  |  |  | deska EPS 200 pro konstrukce s velmi vysokým zatížením ?=0,034 tl 50mm
VV |  |  |  | 87.16 = 87,160 [A] A * 1.1"Koeficient množství" = 95,876 [B] Celkem 95,876 = 95,876 [C]
TS
P | 121 | 28375938 |  | deska EPS 70 fasádní ?=0,039 tl 100mm | M2 | 40.756 | 0 | 0 |  |  | 0 | 0 |  | 0 | 3 |  |  | 0
PP |  |  |  | deska EPS 70 fasádní ?=0,039 tl 100mm
VV
TS
P | 122 | 28376454 |  | deska XPS hrana polodrážková a hladký povrch 500kPA ?=0,035 tl 60mm | M2 | 207.899 | 0 | 0 |  |  | 0 | 0 |  | 0 | 3 |  |  | 0
PP |  |  |  | deska XPS hrana polodrážková a hladký povrch 500kPA ?=0,035 tl 60mm
VV |  |  |  | 192,499*1,08 = 207,899 [A] Celkem 207,899 = 207,899 [B]
TS
P | 123 | 63153706 |  | deska tepelne izolacní minerální univerzální ?=0,036-0,037 tl 100mm | M2 | 168.437 | 0 | 0 |  |  | 0 | 0 |  | 0 | 3 |  |  | 0
PP |  |  |  | deska tepelne izolacní minerální univerzální ?=0,036-0,037 tl 100mm
VV |  |  |  | 160.416 = 160,416 [A] A * 1.05"Koeficient množství" = 168,437 [B] Celkem 168,437 = 168,437 [C]
TS
P | 124 | 63153712 |  | deska tepelne izolacní minerální univerzální ?=0,036-0,037 tl 150mm | M2 | 168.437 | 0 | 0 |  |  | 0 | 0 |  | 0 | 3 |  |  | 0
PP |  |  |  | deska tepelne izolacní minerální univerzální ?=0,036-0,037 tl 150mm
VV
TS
P | 125 | 713111111 |  | Montáž izolace tepelné vrchem stropu volne kladenými rohožemi, pásy, dílci, deskami | M2 | 320.832 | 0 | 0 |  |  | 0 | 0 |  | 0 | 3 |  |  | 0
PP |  |  |  | Montáž tepelné izolace stropu rohožemi, pásy, dílci, deskami, bloky (izolacní materiál ve specifikaci) vrchem bez prekrytí lepenkou kladenými volne
VV |  |  |  | "zateplení spirolu" 14.4*11.14 = 160,416 [A] 160.416*2 = 320,832 [B] Celkem 320,832 = 320,832 [D]
TS
P | 126 | 713121111 |  | Montáž izolace tepelné podlah volne kladenými rohožemi, pásy, dílci, deskami 1 vrstva | M2 | 87.16 | 0 | 0 |  |  | 0 | 0 |  | 0 | 3 |  |  | 0
PP |  |  |  | Montáž tepelné izolace podlah rohožemi, pásy, deskami, dílci, bloky (izolacní materiál ve specifikaci) kladenými volne jednovrstvá
VV |  |  |  | 40.09+22.21+24.86 = 87,160 [A] Celkem 87,16 = 87,160 [B]
TS
P | 127 | 713123211 |  | Montáž tepelné izolace z XPS tepelne izolacního systému základové desky svisle 1 vrstva do 100 mm | M2 | 192.499 | 0 | 0 |  |  | 0 | 0 |  | 0 | 3 |  |  | 0
PP |  |  |  | Montáž tepelne izolacního systému základové desky z XPS desek na svislé ploše prilepených nízkoexpanzní (PUR) penou jednovrstvého tlouštky izolace do 100 mm
VV |  |  |  | "základ" 1.2*14.4*11.14 = 192,499 [A] Celkem 192,499 = 192,499 [C]
TS
P | 128 | 713131241 |  | Montáž izolace tepelné sten lepením celoplošne v kombinaci s mechanickým kotvením rohoží, pásu, dílcu, desek tl do 100mm | M2 | 38.816 | 0 | 0 |  |  | 0 | 0 |  | 0 | 3 |  |  | 0
PP |  |  |  | Montáž tepelné izolace sten rohožemi, pásy, deskami, dílci, bloky (izolacní materiál ve specifikaci) lepením celoplošne s mechanickým kotvením, tlouštky izolace do 100 mm
VV |  |  |  | "venec+štít" 0.52*14.4*2+0.52*11.14*2+11.14*1.1 = 38,816 [A] Celkem 38,816 = 38,816 [C]
TS
P | 129 | 713191132 |  | Montáž izolace tepelné podlah, stropu vrchem nebo strech prekrytí separacní fólií z PE | M2 | 87.16 | 0 | 0 |  |  | 0 | 0 |  | 0 | 3 |  |  | 0
PP |  |  |  | Montáž tepelné izolace stavebních konstrukcí - doplnky a konstrukcní soucásti podlah, stropu vrchem nebo strech prekrytí fólií separacní z PE
VV |  |  |  | 87.16 = 87,160 [A] Celkem 87,16 = 87,160 [B]
TS
P | 130 | 713191133 |  | Montáž izolace tepelné podlah, stropu vrchem nebo strech prekrytí fólií s prelepeným spojem | M2 | 160.416 | 0 | 0 |  |  | 0 | 0 |  | 0 | 3 |  |  | 0
PP |  |  |  | Montáž tepelné izolace stavebních konstrukcí - doplnky a konstrukcní soucásti podlah, stropu vrchem nebo strech prekrytí fólií položenou volne s prelepením spoju
VV |  |  |  | 14,4*11,14 = 160,416 [A] Celkem 160,416 = 160,416 [B]
TS
P | 131 | 998713101 |  | Presun hmot tonážní pro izolace tepelné v objektech v do 6 m | T | 2.178 | 0 | 0 |  |  | 0 | 0 |  | 0 | 3 |  |  | 0
PP |  |  |  | Presun hmot pro izolace tepelné stanovený z hmotnosti presunovaného materiálu vodorovná dopravní vzdálenost do 50 m s užitím mechanizace v objektech výšky do 6 m
VV
TS
SD |  | 762 |  | Konstrukce tesarské | [6 empty] | 0 | 0
P | 132 | 60511081 |  | rezivo jehlicnaté stredové smrk tl 18-32mm dl 4-5m | M3 | 4.574 | 0 | 0 |  |  | 0 | 0 |  | 0 | 3 |  |  | 0
PP |  |  |  | rezivo jehlicnaté stredové smrk tl 18-32mm dl 4-5m
VV |  |  |  | 198*0.022*1.05 = 4,574 [A] Celkem 4,574 = 4,574 [B]
TS
P | 133 | 60512125 |  | hranol stavební rezivo prurezu do 120cm2 do dl 6m | M3 | 0.375 | 0 | 0 |  |  | 0 | 0 |  | 0 | 3 |  |  | 0
PP |  |  |  | hranol stavební rezivo prurezu do 120cm2 do dl 6m
VV |  |  |  | 15.0*2*0.25*0.05 = 0,375 [A] Celkem 0,375 = 0,375 [B]
TS
P | 134 | 60514106 |  | rezivo jehlicnaté lat pevnostní trída S10-13 prurez 40x60mm | M3 | 0.907 | 0 | 0 |  |  | 0 | 0 |  | 0 | 3 |  |  | 0
PP |  |  |  | rezivo jehlicnaté lat pevnostní trída S10-13 prurez 40x60mm
VV |  |  |  | "opláštení presahu strechy" 6*15*2*0.04*0.06 = 0,432 [A] "kontalate" 6,6*2*15*0,04*0,06=0,475[B] "Celkem: "A+B = 0,907 [C] Celkem 0,907 = 0,907 [B]
TS
P | 135 | 762083122 |  | Impregnace reziva proti drevokaznému hmyzu, houbám a plísním mácením trída ohrožení 3 a 4 | M3 | 5.856 | 0 | 0 |  |  | 0 | 0 |  | 0 | 3 |  |  | 0
PP |  |  |  | Impregnace reziva mácením proti drevokaznému hmyzu, houbám a plísním, trída ohrožení 3 a 4 (drevo v exteriéru)
VV |  |  |  | "bednení vazníku" 198*0.022*1.05 = 4,574 [A] "rošt pro obložení cetris deskami+kontralate" 0.432+0,475 = 0,907 [B] "podkladní trám pod vazníky" 0.375 = 0,375 [C] "Celkem: "A+B+C = 5,856 [D] Celkem 5,856 = 5,856 [B]
TS
P | 136 | 762332141 |  | Montáž vázaných kcí krovu pravidelných pomocí tesarských spoju a ocelových spojek z hraneného reziva pl pres 50 do 120 cm2 | M | 30 | 0 | 0 |  |  | 0 | 0 |  | 0 | 3 |  |  | 0
PP |  |  |  | Montáž vázaných konstrukcí krovu strech pultových, sedlových, valbových, stanových ctvercového nebo obdélníkového pudorysu z reziva hraneného pomocí tesarských spoju s vyztužením ocelovými spojkami (spojky ve specifikaci) prurezové plochy pres 50 do 120 c
VV |  |  |  | "podkladní trám pod vazníky" 15.0*2 = 30,000 [A] Celkem 30 = 30,000 [C]
TS
P | 137 | 762341210 |  | Montáž bednení strech rovných a šikmých sklonu do 60° z hrubých prken na sraz tl do 32 mm | M2 | 198 | 0 | 0 |  |  | 0 | 0 |  | 0 | 3 |  |  | 0
PP |  |  |  | Montáž bednení strech rovných a šikmých sklonu do 60° s vyrezáním otvoru z prken hrubých na sraz tl. do 32 mm
VV |  |  |  | 198 = 198,000 [A] Celkem 198 = 198,000 [B]
TS
P | 138 | 762395000 |  | Spojovací prostredky krovu, bednení, latování, nadstrešních konstrukcí | M3 | 5.424 | 0 | 0 |  |  | 0 | 0 |  | 0 | 3 |  |  | 0
PP |  |  |  | Spojovací prostredky krovu, bednení a latování, nadstrešních konstrukcí svorníky, prkna, hrebíky, pásová ocel, vruty
VV |  |  |  | 4.574+0.375+0,475 =5,424 [A] Celkem 5,424 = 5,424 [B]
TS
P | 139 | 762420012 |  | Obložení stropu z cementotrískových desek tl 14 mm na sraz šroubovaných | M2 | 36.6 | 0 | 0 |  |  | 0 | 0 |  | 0 | 3 |  |  | 0
PP |  |  |  | Obložení stropu nebo strešních podhledu z cementotrískových desek šroubovaných na sraz, tlouštky desky 14 mm
VV |  |  |  | "opláštení presahu strechy" 0.82*15*2 = 24,600 [A] 0.4*15*2 = 12,000 [B] "Celkem: "A+B = 36,600 [C] Celkem 36,6 = 36,600 [E]
TS
P | 140 | 762429001 |  | Montáž obložení stropu podkladový rošt | M | 180 | 0 | 0 |  |  | 0 | 0 |  | 0 | 3 |  |  | 0
PP |  |  |  | Obložení stropu nebo strešních podhledu montáž roštu podkladového
VV |  |  |  | 6*15*2 = 180,000 [A] Celkem 180 = 180,000 [B]
TS
P | 141 | 762495000 |  | Spojovací prostredky pro montáž olištování, obložení stropu, strešních podhledu a sten | M2 | 0.432 | 0 | 0 |  |  | 0 | 0 |  | 0 | 3 |  |  | 0
PP |  |  |  | Spojovací prostredky olištování spár, obložení stropu, strešních podhledu a sten hrebíky, vruty
VV |  |  |  | 0.432 = 0,432 [A] Celkem 0,432 = 0,432 [B]
TS
P | 142 | 998762101 |  | Presun hmot tonážní pro kce tesarské v objektech v do 6 m | T | 3.896 | 0 | 0 |  |  | 0 | 0 |  | 0 | 3 |  |  | 0
PP |  |  |  | Presun hmot pro konstrukce tesarské stanovený z hmotnosti presunovaného materiálu vodorovná dopravní vzdálenost do 50 m základní v objektech výšky do 6 m
VV
TS
P | 143 | R762321901 |  | D+M drevených vazníku a zavetrování vc. impragnace a spojovacích prvku | KPL | 1 | 0 | 0 |  |  | 0 | 0 |  | 0 | 3 |  |  | 0
PP |  |  |  | D+M drevených vazníku a zavetrování vc. impragnace a spojovacíhc prvku
VV |  |  |  | 1 = 1,000 [A] Celkem 1 = 1,000 [B]
TS
P | 205 | 762342511 |  | Montáž kontralatí na podklad bez tepelné izolace | M | 198 | 0 | 0 |  |  | 0 | 0 |  | 0 | 3 |  |  | 0
PP |  |  |  | Montáž latování montáž kontralatí na podklad bez tepelné izolace
VV |  |  |  | 6,6*2*15=198 "dle délky vazníku" Celkem 198 = 198,000 [B]
TS
SD |  | 763 |  | Konstrukce suché výstavby | [6 empty] | 0 | 0
P | 144 | 763131432 |  | SDK podhled deska 1xDF 15 bez izolace dvouvrstvá spodní kce profil CD+UD REI 90 | M2 | 7.5 | 0 | 0 |  |  | 0 | 0 |  | 0 | 3 |  |  | 0
PP |  |  |  | Podhled ze sádrokartonových desek dvouvrstvá zavešená spodní konstrukce z ocelových profilu CD, UD jednoduše opláštená deskou protipožární DF, tl. 15 mm, bez izolace, REI do 90
VV |  |  |  | "M.C.1.05 " 7.5 = 7,500 [A] Celkem 7,5 = 7,500 [C]
TS
P | 145 | 763131714 |  | SDK podhled základní penetracní náter | M2 | 7.5 | 0 | 0 |  |  | 0 | 0 |  | 0 | 3 |  |  | 0
PP |  |  |  | Podhled ze sádrokartonových desek ostatní práce a konstrukce na podhledech ze sádrokartonových desek základní penetracní náter
VV |  |  |  | 7.5 = 7,500 [A] Celkem 7,5 = 7,500 [B]
TS
P | 146 | 998763301 |  | Presun hmot tonážní pro konstrukce montované z desek v objektech v do 6 m | T | 0.128 | 0 | 0 |  |  | 0 | 0 |  | 0 | 3 |  |  | 0
PP |  |  |  | Presun hmot pro konstrukce montované z desek sádrokartonových, sádrovláknitých, cementovláknitých nebo cementových stanovený z hmotnosti presunovaného materiálu vodorovná dopravní vzdálenost do 50 m základní v objektech výšky do 6 m
VV
TS
SD |  | 764 |  | Konstrukce klempírské | [6 empty] | 0 | 0
P | 147 | 764011620 |  | Dilatacní pripojovací lišta z Pz s povrchovou úpravou vcetne tmelení rš 80 mm | M | 30 | 0 | 0 |  |  | 0 | 0 |  | 0 | 3 |  |  | 0
PP |  |  |  | Dilatacní lišta z pozinkovaného plechu s povrchovou úpravou pripojovací, vcetne tmelení rš 80 mm
VV |  |  |  | "príponka" 30.0 = 30,000 [A] Celkem 30 = 30,000 [C]
TS
P | 148 | 764111641 |  | Krytina strechy rovné drážkováním ze svitku z Pz plechu s povrchovou úpravou do rš 670 mm sklonu do 30° | M2 | 198 | 0 | 0 |  |  | 0 | 0 |  | 0 | 3 |  |  | 0
PP |  |  |  | Krytina ze svitku, ze šablon nebo taškových tabulí z pozinkovaného plechu s povrchovou úpravou s úpravou u okapu, prostupu a výcnelku strechy rovné drážkováním ze svitku do rš 670 mm, sklon strechy do 30°
VV |  |  |  | 6.6*15.0*2 = 198,000 [A] Celkem 198 = 198,000 [B]
TS
P | 149 | 764211615 |  | Oplechování vetraného hrebene s tesnením a perforovaným plechem z Pz s povrch úpravou rš 400 mm | M | 15 | 0 | 0 |  |  | 0 | 0 |  | 0 | 3 |  |  | 0
PP |  |  |  | Oplechování strešních prvku z pozinkovaného plechu s povrchovou úpravou hrebene vetraného s použitím hrebenového plechu s tesnením a perforovaným plechem rš 400 mm
VV |  |  |  | "K/5" 15.0 = 15,000 [A] Celkem 15 = 15,000 [C]
TS
P | 150 | 764212434 |  | Oplechování rovné okapové hrany z Pz plechu rš 330 mm | M | 30 | 0 | 0 |  |  | 0 | 0 |  | 0 | 3 |  |  | 0
PP |  |  |  | Oplechování strešních prvku z pozinkovaného plechu okapu okapovým plechem strechy rovné rš 330 mm
VV |  |  |  | "K/3" 15.0*2 = 30,000 [A] Celkem 30 = 30,000 [C]
TS
P | 151 | 764212636 |  | Oplechování štítu závetrnou lištou z Pz s povrchovou úpravou rš 500 mm | M | 26.4 | 0 | 0 |  |  | 0 | 0 |  | 0 | 3 |  |  | 0
PP |  |  |  | Oplechování strešních prvku z pozinkovaného plechu s povrchovou úpravou štítu závetrnou lištou rš 500 mm
VV |  |  |  | "K/4" 6.6*2*2 = 26,400 [A] Celkem 26,4 = 26,400 [C]
TS
P | 152 | 764213455 |  | Snehový zachytávac krytiny z Pz plechu prubežný jednotrubkový | M | 30 | 0 | 0 |  |  | 0 | 0 |  | 0 | 3 |  |  | 0
PP |  |  |  | Oplechování strešních prvku z pozinkovaného plechu snehový zachytávac prubežný jednotrubkový
VV |  |  |  | 15.0*2 = 30,000 [A] Celkem 30 = 30,000 [B]
TS
P | 153 | 764511602 |  | Žlab podokapní pulkruhový z Pz s povrchovou úpravou rš 330 mm | M | 30 | 0 | 0 |  |  | 0 | 0 |  | 0 | 3 |  |  | 0
PP |  |  |  | Žlab podokapní z pozinkovaného plechu s povrchovou úpravou vcetne háku a cel pulkruhový rš 330 mm
VV |  |  |  | "K/1" 15.0*2 = 30,000 [A] Celkem 30 = 30,000 [C]
TS
P | 154 | 764511643 |  | Kotlík oválný (trychtýrový) pro podokapní žlaby z Pz s povrchovou úpravou 330/120 mm | KUS | 2 | 0 | 0 |  |  | 0 | 0 |  | 0 | 3 |  |  | 0
PP |  |  |  | Žlab podokapní z pozinkovaného plechu s povrchovou úpravou vcetne háku a cel kotlík oválný (trychtýrový), rš žlabu/prumer svodu 330/120 mm
VV |  |  |  | 2 = 2,000 [A] Celkem 2 = 2,000 [B]
TS
P | 155 | 764518623 |  | Svody kruhové vcetne objímek, kolen, odskoku z Pz s povrchovou úpravou prumeru 120 mm | M | 10 | 0 | 0 |  |  | 0 | 0 |  | 0 | 3 |  |  | 0
PP |  |  |  | Svod z pozinkovaného plechu s upraveným povrchem vcetne objímek, kolen a odskoku kruhový, prumeru 120 mm
VV |  |  |  | "K/2" 5.0*2 = 10,000 [A] Celkem 10 = 10,000 [C]
TS
P | 156 | 998764101 |  | Presun hmot tonážní pro konstrukce klempírské v objektech v do 6 m | T | 1.86 | 0 | 0 |  |  | 0 | 0 |  | 0 | 3 |  |  | 0
PP |  |  |  | Presun hmot pro konstrukce klempírské stanovený z hmotnosti presunovaného materiálu vodorovná dopravní vzdálenost do 50 m základní v objektech výšky do 6 m
VV
TS
P | 157 | R764212434 |  | Oplechování okapové hrany z Pz MRÍŽKY PROTI HMYZU | M | 31.8 | 0 | 0 |  |  | 0 | 0 |  | 0 | 3 |  |  | 0
PP |  |  |  | Oplechování okapové hrany z Pz MRÍŽKY PROTI HMYZU
VV |  |  |  | "K/6" 31.8 = 31,800 [A] Celkem 31,8 = 31,800 [C]
TS
SD |  | 765 |  | Krytina skládaná | [6 empty] | 0 | 0
P | 158 | 28329036 |  | fólie kontaktní difuzne propustná pro doplnkovou hydroizolacní vrstvu, trívrstvá mikroporézní PP 150g/m2 s integrovanou samolepící páskou | M2 | 217.8 | 0 | 0 |  |  | 0 | 0 |  | 0 | 3 |  |  | 0
PP |  |  |  | fólie kontaktní difuzne propustná pro doplnkovou hydroizolacní vrstvu, trívrstvá mikroporézní PP 150g/m2 s integrovanou samolepící páskou
VV |  |  |  | 6,6*15,0*2*1,1 = 217,800 [A] Celkem 217,8 = 217,800 [B]
TS
P | 160 | 998765101 |  | Presun hmot tonážní pro krytiny skládané v objektech v do 6 m | T | 0.035 | 0 | 0 |  |  | 0 | 0 |  | 0 | 3 |  |  | 0
PP |  |  |  | Presun hmot pro krytiny skládané stanovený z hmotnosti presunovaného materiálu vodorovná dopravní vzdálenost do 50 m základní na objektech výšky do 6 m
VV
TS
P | 206 | 765191021 |  | Montáž pojistné hydroizolacní nebo parotesné fólie kladené ve sklonu pres 20° s lepenými spoji na krokve | M2 | 217.8 | 0 | 0 |  |  | 0 | 0 |  | 0 | 3 |  |  | 0
PP |  |  |  | Montáž pojistné hydroizolacní nebo parotesné fólie kladené ve sklonu pres 20° s lepenými presahy na krokve
VV |  |  |  | 6,6*15,0*2*1,1 = 217,800 [A] Celkem 217,8 = 217,800 [B]
TS
P | 207 | 765191023 |  | Montáž pojistné hydroizolacní nebo parotesné kladené ve sklonu pres 20° s lepenými spoji na bednení | M2 | 198 | 0 | 0 |  |  | 0 | 0 |  | 0 | 3 |  |  | 0
PP |  |  |  | Montáž pojistné hydroizolacní nebo parotesné fólie kladené ve sklonu pres 20° s lepenými presahy na bednení nebo tepelnou izolaci
VV |  |  |  | 6,6*15,0*2 = 198,0 [A] Celkem 198 = 198,000 [B]
TS
P | 208 | R28329036 |  | drenážní separacní rohož pod krytinu materiál polypropylen | M2 | 217.8 | 0 | 0 |  |  | 0 | 0 |  | 0 | 3 |  |  | 0
PP
VV |  |  |  | 6,6*15,0*2*1,1 = 217,800 [A] Celkem 217,8 = 217,800 [B]
TS
SD |  | 766 |  | Konstrukce truhlárské | [6 empty] | 0 | 0
P | 161 | 61161028 |  | dvere jednokrídlé drevotrískové protipožární EI (EW) 30 D3 povrch lakovaný plné 1000x1970-2100mm | KUS | 1 | 0 | 0 |  |  | 0 | 0 |  | 0 | 3 |  |  | 0
PP |  |  |  | dvere jednokrídlé drevotrískové protipožární EI (EW) 30 D3 povrch lakovaný plné 1000x1970-2100mm
VV |  |  |  | "T/01" 1 = 1,000 [A] Celkem 1 = 1,000 [C]
TS
P | 162 | 61187176 |  | práh dverní drevený dubový tl 20mm dl 920mm š 100mm | KUS | 1 | 0 | 0 |  |  | 0 | 0 |  | 0 | 3 |  |  | 0
PP |  |  |  | práh dverní drevený dubový tl 20mm dl 920mm š 100mm
VV
TS
P | 163 | 766660022 |  | Montáž dverních krídel otvíravých jednokrídlových š pres 0,8 m požárních do ocelové zárubne | KUS | 1 | 0 | 0 |  |  | 0 | 0 |  | 0 | 3 |  |  | 0
PP |  |  |  | Montáž dverních krídel drevených nebo plastových otevíravých do ocelové zárubne protipožárních jednokrídlových, šírky pres 800 mm
VV |  |  |  | "T/01" 1 = 1,000 [A] Celkem 1 = 1,000 [C]
TS
P | 164 | 766695212 |  | Montáž truhlárských prahu dverí jednokrídlových š do 100 mm | KUS | 1 | 0 | 0 |  |  | 0 | 0 |  | 0 | 3 |  |  | 0
PP |  |  |  | Montáž ostatních truhlárských konstrukcí prahu dverí jednokrídlových, šírky do 100 mm
VV |  |  |  | "T/01" 1 = 1,000 [A] Celkem 1 = 1,000 [C]
TS
P | 165 | 998766101 |  | Presun hmot tonážní pro kce truhlárské v objektech v do 6 m | T | 0.029 | 0 | 0 |  |  | 0 | 0 |  | 0 | 3 |  |  | 0
PP |  |  |  | Presun hmot pro konstrukce truhlárské stanovený z hmotnosti presunovaného materiálu vodorovná dopravní vzdálenost do 50 m základní v objektech výšky do 6 m
VV
TS
P | 166 | R766231113 |  | D+M pudního poklopu | KUS | 1 | 0 | 0 |  |  | 0 | 0 |  | 0 | 3 |  |  | 0
PP |  |  |  | D+M pudního poklopu
VV |  |  |  | "dle T/02" 1 = 1,000 [A] Celkem 1 = 1,000 [C]
TS
P | 167 | R766231114 |  | D+M drevené zábrany | KUS | 1 | 0 | 0 |  |  | 0 | 0 |  | 0 | 3 |  |  | 0
PP |  |  |  | D+M drevené zábrany vc.kotvení
VV |  |  |  | "dle T/03" 1 = 1,000 [A] Celkem 1 = 1,000 [C]
TS
SD |  | 767 |  | Konstrukce zámecnické | [6 empty] | 0 | 0
P | 168 | 54917250 |  | samozavírac dverí hydraulický | KUS | 1 | 0 | 0 |  |  | 0 | 0 |  | 0 | 3 |  |  | 0
PP |  |  |  | samozavírac dverí hydraulický
VV |  |  |  | "T/01" 1 = 1,000 [A] Celkem 1 = 1,000 [C]
TS
P | 169 | 767640111 |  | Montáž dverí ocelových nebo hliníkových vchodových jednokrídlových bez nadsvetlíku | KUS | 4 | 0 | 0 |  |  | 0 | 0 |  | 0 | 3 |  |  | 0
PP |  |  |  | Montáž dverí ocelových nebo hliníkových vchodových jednokrídlových bez nadsvetlíku
VV |  |  |  | "D/04,D/03" 1+3 = 4,000 [A] Celkem 4 = 4,000 [C]
TS
P | 170 | 767640221 |  | Montáž dverí ocelových nebo hliníkových vchodových dvoukrídlových bez nadsvetlíku | KUS | 3 | 0 | 0 |  |  | 0 | 0 |  | 0 | 3 |  |  | 0
PP |  |  |  | Montáž dverí ocelových nebo hliníkových vchodových dvoukrídlové bez nadsvetlíku
VV |  |  |  | "D/01+D/02" 1+2 = 3,000 [A] Celkem 3 = 3,000 [C]
TS
P | 171 | 767649191 |  | Montáž dverního hydraulického samozavírace | KUS | 1 | 0 | 0 |  |  | 0 | 0 |  | 0 | 3 |  |  | 0
PP |  |  |  | Montáž dverí ocelových nebo hliníkových doplnku dverí samozavírace hydraulického
VV |  |  |  | "T/01" 1 = 1,000 [A] Celkem 1 = 1,000 [C]
TS
P | 172 | 998767101 |  | Presun hmot tonážní pro zámecnické konstrukce v objektech v do 6 m | T | 0.215 | 0 | 0 |  |  | 0 | 0 |  | 0 | 3 |  |  | 0
PP |  |  |  | Presun hmot pro zámecnické konstrukce stanovený z hmotnosti presunovaného materiálu vodorovná dopravní vzdálenost do 50 m základní v objektech výšky do 6 m
VV
TS
P | 173 | R767 |  | D+M konstrukce pro uložení rozvadecu vc. kotvení a povrchové úpravy | KG | 2928.9 | 0 | 0 |  |  | 0 | 0 |  | 0 | 3 |  |  | 0
PP |  |  |  | D+M konstrukce pro uložení rozvadecu
VV |  |  |  | 2457.6+471.3 = 2928,900 [A] Celkem 2928,9 = 2928,900 [B]
TS
P | 174 | R7671 |  | D+M zaplechování kanálu vc. kotvení a povrchové úpravy | KG | 570 | 0 | 0 |  |  | 0 | 0 |  | 0 | 3 |  |  | 0
PP |  |  |  | D+M zaplechování kanálu vc. kotvení a povrchové úpravy
VV |  |  |  | "kabelový kanál Z/4+Z/6+Z/7+Z/8+Z/9" 19.2*2+202.2+72.0+66.4+191.0 = 570,000 [A] Celkem 570 = 570,000 [C]
TS
P | 175 | R7672 |  | D+M rám pod rozvadec vc. povrchové úpravy | KS | 1 | 0 | 0 |  |  | 0 | 0 |  | 0 | 3 |  |  | 0
PP |  |  |  | D+M rámu vc. kotvení a povrchové úpravy dle prílohy c. 2.011
VV |  |  |  | "2.011 "1 = 1,000 [A] Celkem 1 = 1,000 [B]
TS
P | 176 | R7673 |  | D+M kolejnice a podlaha Z/3 vc.kotvení a povrchové úpravy | KG | 380.989 | 0 | 0 |  |  | 0 | 0 |  | 0 | 3 |  |  | 0
PP |  |  |  | D+M zaplechování kanálu vc. kotvení a povrchové úpravy
VV |  |  |  | 380.989 = 380,989 [A] Celkem 380,989 = 380,989 [B]
TS
SD |  | 776 |  | Podlahy povlakové | [6 empty] | 0 | 0
P | 177 | 28342005 |  | lišta ukoncovací z PVC 12,5mm | M | 87.975 | 0 | 0 |  |  | 0 | 0 |  | 0 | 3 |  |  | 0
PP |  |  |  | lišta ukoncovací z PVC 12,5mm
VV |  |  |  | 86.25 = 86,250 [A] A * 1.02"Koeficient množství" = 87,975 [B] Celkem 87,975 = 87,975 [C]
TS
P | 178 | 776221211 |  | Lepení ctvercu z PVC standardním lepidlem | M2 | 22.21 | 0 | 0 |  |  | 0 | 0 |  | 0 | 3 |  |  | 0
PP |  |  |  | Montáž podlahovin z PVC lepením standardním lepidlem ze ctvercu
VV |  |  |  | "M.C. 1.01" 14.31 = 14,310 [A] "M.C. 1.07" 5.94 = 5,940 [B] "M.C. 1.08" 1.96 = 1,960 [C] "Celkem: "A+B+C = 22,210 [D] Celkem 22,21 = 22,210 [H]
TS
P | 179 | 776221221 |  | Lepení elektrostaticky vodivých ctvercu z PVC | M2 | 40.09 | 0 | 0 |  |  | 0 | 0 |  | 0 | 3 |  |  | 0
PP |  |  |  | Montáž podlahovin z PVC lepením lepidlem pro elektrostaticky vodivé podlahoviny ze ctvercu
VV |  |  |  | "M.C. 1.02" 18.2 = 18,200 [A] "M.C. 1.03" 21.89 = 21,890 [B] "Celkem: "A+B = 40,090 [C] Celkem 40,09 = 40,090 [F]
TS
P | 180 | 776421111 |  | Montáž obvodových lišt lepením | M | 86.25 | 0 | 0 |  |  | 0 | 0 |  | 0 | 3 |  |  | 0
PP |  |  |  | Montáž lišt obvodových lepených
VV |  |  |  | "M.C.1.01" 2.64*2+4.35*2-1.1 = 12,880 [A] "M.C.1.02" 3.0*2+4.35*2-1.0 = 13,700 [B] "M.C.1.03" 7.56*2+4.35*2-1.0-1.6 = 21,220 [C] "M.C.1.07" 2.8*2+5.6*2-1.1 = 15,700 [D] "M.C.1.08" 4.05*2+5.6*2-1.1 = 18,200 [E] "ostení" 0.325*(14) = 4,550 [F] "Celkem: "A+B+C+D+E+F = 86,250 [G] Celkem 86,25 = 86,250 [N]
TS
P | 181 | 998776101 |  | Presun hmot tonážní pro podlahy povlakové v objektech v do 6 m | T | 0.243 | 0 | 0 |  |  | 0 | 0 |  | 0 | 3 |  |  | 0
PP |  |  |  | Presun hmot pro podlahy povlakové stanovený z hmotnosti presunovaného materiálu vodorovná dopravní vzdálenost do 50 m základní v objektech výšky do 6 m
VV
TS
P | 182 | R11021 |  | Dodávka PVC | M2 | 24.431 | 0 | 0 |  |  | 0 | 0 |  | 0 | 3 |  |  | 0
PP |  |  |  | Dodávka PVC
VV |  |  |  | 22.21 = 22,210 [A] A * 1.1"Koeficient množství" = 24,431 [B] Celkem 24,431 = 24,431 [C]
TS
P | 183 | R11045 |  | Dodávka antistatického PVC | M2 | 44.099 | 0 | 0 |  |  | 0 | 0 |  | 0 | 3 |  |  | 0
PP |  |  |  | Dodávka antistatického PVC
VV |  |  |  | 40.09 = 40,090 [A] A * 1.1"Koeficient množství" = 44,099 [B] Celkem 44,099 = 44,099 [C]
TS
SD |  | 777 |  | Podlahy lité | [6 empty] | 0 | 0
P | 184 | 777131105 |  | Penetracní epoxidový náter podlahy na podklad z cerstvého betonu | M2 | 87.16 | 0 | 0 |  |  | 0 | 0 |  | 0 | 3 |  |  | 0
PP |  |  |  | Penetracní náter podlahy epoxidový na podklad z cerstvého betonu
VV |  |  |  | 40.09+24.86+22.21 = 87,160 [A] Celkem 87,16 = 87,160 [B]
TS
P | 185 | 777131109 |  | Penetracní epoxidový náter podlahy na podklad znecištený olejem | M2 | 11.94 | 0 | 0 |  |  | 0 | 0 |  | 0 | 3 |  |  | 0
PP |  |  |  | Penetracní náter podlahy epoxidový odolný proti vzlínání oleju
VV |  |  |  | "TRAFO JÁMA" 7.5+0.6*(1.9+1.8)*2 = 11,940 [A] Celkem 11,94 = 11,940 [C]
TS
P | 186 | 777611121 |  | Krycí epoxidový prumyslový náter podlahy | M2 | 11.94 | 0 | 0 |  |  | 0 | 0 |  | 0 | 3 |  |  | 0
PP |  |  |  | Krycí náter podlahy prumyslový epoxidový
VV |  |  |  | 11.94 = 11,940 [A] Celkem 11,94 = 11,940 [B]
TS
P | 187 | 998777101 |  | Presun hmot tonážní pro podlahy lité v objektech v do 6 m | T | 0.058 | 0 | 0 |  |  | 0 | 0 |  | 0 | 3 |  |  | 0
PP |  |  |  | Presun hmot pro podlahy lité stanovený z hmotnosti presunovaného materiálu vodorovná dopravní vzdálenost do 50 m základní v objektech výšky do 6 m
VV
TS
SD |  | 783 |  | Dokoncovací práce - nátery | [6 empty] | 0 | 0
P | 188 | 783823135 |  | Penetracní silikonový náter hladkých, tenkovrstvých zrnitých nebo štukových omítek | M2 | 167.757 | 0 | 0 |  |  | 0 | 0 |  | 0 | 3 |  |  | 0
PP |  |  |  | Penetracní náter omítek hladkých omítek hladkých, zrnitých tenkovrstvých nebo štukových stupne clenitosti 1 a 2 silikonový
VV |  |  |  | 167.7573 = 167,757 [A] Celkem 167,757 = 167,757 [B]
TS
P | 189 | 783826615 |  | Hydrofobizacní transparentní silikonový náter omítek stupne clenitosti 1 a 2 | M2 | 15.324 | 0 | 0 |  |  | 0 | 0 |  | 0 | 3 |  |  | 0
PP |  |  |  | Hydrofobizacní náter omítek silikonový, transparentní, povrchu hladkých omítek hladkých, zrnitých tenkovrstvých nebo štukových stupne clenitosti 1 a 2
VV |  |  |  | (0.3)*(14.4*2+11.14*2) = 15,324 [A] Celkem 15,324 = 15,324 [B]
TS
P | 190 | 783827125 |  | Krycí jednonásobný silikonový náter omítek stupne clenitosti 1 a 2 | M2 | 167.757 | 0 | 0 |  |  | 0 | 0 |  | 0 | 3 |  |  | 0
PP |  |  |  | Krycí (ochranný ) náter omítek jednonásobný hladkých omítek hladkých, zrnitých tenkovrstvých nebo štukových stupne clenitosti 1 a 2 silikonový
VV |  |  |  | 167.7573 = 167,757 [A] Celkem 167,757 = 167,757 [B]
TS
SD |  | 784 |  | Dokoncovací práce - malby a tapety | [6 empty] | 0 | 0
P | 191 | 784211111 |  | Dvojnásobné bílé malby ze smesí za mokra velmi dobre oderuvzdorných v místnostech v do 3,80 m | M2 | 476.465 | 0 | 0 |  |  | 0 | 0 |  | 0 | 3 |  |  | 0
PP |  |  |  | Malby z malírských smesí oderuvzdorných za mokra dvojnásobné, bílé za mokra oderuvzdorné velmi dobre v místnostech výšky do 3,80 m
VV |  |  |  | 377.3945+99.07 = 476,465 [A] Celkem 476,465 = 476,465 [B]
TS
SD |  | 9 |  | Ostatní konstrukce a práce, bourání | [6 empty] | 0 | 0
P | 192 | 56241203 |  | žlab odvodnovací PE/PP zátež A15-C250 svetlá š 200mm | M | 3.2 | 0 | 0 |  |  | 0 | 0 |  | 0 | 3 |  |  | 0
PP |  |  |  | žlab odvodnovací PE/PP zátež A15-C250 svetlá š 200mm
VV
TS
P | 193 | 59227053 |  | žlabovka príkopová betonová 300x200x80mm | M | 18.27 | 0 | 0 |  |  | 0 | 0 |  | 0 | 3 |  |  | 0
PP |  |  |  | žlabovka príkopová betonová 300x200x80mm
VV |  |  |  | 18.27 = 18,270 [A] Celkem 18,27 = 18,270 [B]
TS
P | 194 | 935111111 |  | Osazení príkopového žlabu do šterkopísku tl 100 mm z betonových tvárnic šírky do 500 mm | M | 18.27 | 0 | 0 |  |  | 0 | 0 |  | 0 | 3 |  |  | 0
PP |  |  |  | Osazení betonového príkopového žlabu s vyplnením a zatrením spár cementovou maltou s ložem tl. 100 mm z kameniva teženého nebo šterkopísku z betonových príkopových tvárnic šírky do 500 mm
VV |  |  |  | 1.93+16.34 = 18,270 [A] Celkem 18,27 = 18,270 [B]
TS
P | 195 | 935113211 |  | Osazení odvodnovacího betonového žlabu s krycím roštem šírky do 210 mm | M | 3.2 | 0 | 0 |  |  | 0 | 0 |  | 0 | 3 |  |  | 0
PP |  |  |  | Osazení odvodnovacího žlabu s krycím roštem betonového šírky do 200 mm
VV |  |  |  | 1.2+2.0 = 3,200 [A] Celkem 3,2 = 3,200 [B]
TS
P | 196 | 941311111 |  | Montáž lešení radového modulového lehkého zatížení do 200 kg/m2 š od 0,6 do 0,9 m v do 10 m | M2 | 184.91 | 0 | 0 |  |  | 0 | 0 |  | 0 | 3 |  |  | 0
PP |  |  |  | Lešení radové modulové lehké pracovní s podlahami s provozním zatížením tr. 3 do 200 kg/m2 šírky tr. SW06 od 0,6 do 0,9 m výšky do 10 m montáž
VV |  |  |  | (3.62)*(14.4*2+11.14*2) = 184,910 [A] Celkem 184,91 = 184,910 [B]
TS
P | 197 | 941311211 |  | Príplatek k lešení radovému modulovému lehkému do 200 kg/m2 š od 0,6 do 0,9 m v do 10 m za každý den použití | M2 | 4622.74 | 0 | 0 |  |  | 0 | 0 |  | 0 | 3 |  |  | 0
PP |  |  |  | Lešení radové modulové lehké pracovní s podlahami s provozním zatížením tr. 3 do 200 kg/m2 šírky tr. SW06 od 0,6 do 0,9 m výšky do 10 m príplatek k cene za každý den použití
VV |  |  |  | 184.9096*25 = 4622,740 [A] Celkem 4622,74 = 4622,740 [B]
TS
P | 198 | 941311811 |  | Demontáž lešení radového modulového lehkého zatížení do 200 kg/m2 š od 0,6 do 0,9 m v do 10 m | M2 | 184.91 | 0 | 0 |  |  | 0 | 0 |  | 0 | 3 |  |  | 0
PP |  |  |  | Lešení radové modulové lehké pracovní s podlahami s provozním zatížením tr. 3 do 200 kg/m2 šírky tr. SW06 od 0,6 do 0,9 m výšky do 10 m demontáž
VV |  |  |  | 184.9096 = 184,910 [A] Celkem 184,91 = 184,910 [B]
TS
P | 199 | 949101111 |  | Lešení pomocné pro objekty pozemních staveb s lešenovou podlahou v do 1,9 m zatížení do 150 kg/m2 | M2 | 94.66 | 0 | 0 |  |  | 0 | 0 |  | 0 | 3 |  |  | 0
PP |  |  |  | Lešení pomocné pracovní pro objekty pozemních staveb pro zatížení do 150 kg/m2, o výšce lešenové podlahy do 1,9 m
VV |  |  |  | "m.c.1.01-m.c.1.08" 14.31+18.2+21.89+16.61+7.5+8.25+5.94+1.96 = 94,660 [A] Celkem 94,66 = 94,660 [C]
TS
P | 200 | 952901111 |  | Vycištení budov bytové a obcanské výstavby pri výšce podlaží do 4 m | M2 | 94.66 | 0 | 0 |  |  | 0 | 0 |  | 0 | 3 |  |  | 0
PP |  |  |  | Vycištení budov nebo objektu pred predáním do užívání budov bytové nebo obcanské výstavby, svetlé výšky podlaží do 4 m
VV |  |  |  | "m.c.1.01-m.c.1.08" 14.31+18.2+21.89+16.61+7.5+8.25+5.94+1.96 = 94,660 [A] Celkem 94,66 = 94,660 [C]
TS
P | 201 | R953943212 |  | Osazování PHP | KUS | 3 | 0 | 0 |  |  | 0 | 0 |  | 0 | 3 |  |  | 0
PP |  |  |  | Osazování PHP
VV |  |  |  | 3 = 3,000 [A] Celkem 3 = 3,000 [B]
TS |  |  |  | dle SO 12-72-01.03
SD |  | 990 |  | Poplatky za skládky | [6 empty] | 0 | 0
P | 202 | R015112 | 902 | NEOCENOVAT - POPLATKY ZA LIKVIDACI ODPADU NEKONTAMINOVANÝCH - 17 05 04 VYTEŽENÉ ZEMINY A HORNINY - II. TRÍDA TEŽITELNOSTI VCETNE DOPRAVY | T | 559.64 | 0 | 0 |  |  | 0 | 0 |  | 0 | 3 |  |  | 0
PP |  |  |  | Evidencní položka, Neocenovat v objektu SO/PS, položka se ocenuje pouze v objektu SO 90-90 Zpusob likvidace: recyklace, druhotné využití.
VV |  |  |  | (294.234977510315+16.6761)*1.8 = 559,640 [A] Celkem 559,64 = 559,640 [B]
TS |  |  |  | 1. Položka obsahuje: – veškeré poplatky provozovateli skládky, recyklacní linky nebo jiného zarízení na zpracování nebo likvidaci odpadu související s prevzetím, uložením, zpracováním nebo likvidací odpadu – náklady spojené s dopravou z místa stavby na místo prevzetí provozovatelem skládky, recyklacní linky nebo jiného zarízení na zpracování nebo likvidaci odpadu – náklady spojené s vyložením a manipulací s materiálem v míste skládky 2. Položka neobsahuje: – náklady spojené s naložením a manipulací materiálem 3. Zpusob merení: Tunou se rozumí hmotnost odpadu vytrídeného v souladu se zákonem c. 541/2020 Sb., o nakládání s odpady, v platném znení.
SD |  | 998 |  | Presun hmot | [6 empty] | 0 | 0
P | 203 | 998011001 |  | Presun hmot pro budovy zdené v do 6 m | T | 1092.201 | 0 | 0 |  |  | 0 | 0 |  | 0 | 3 |  |  | 0
PP |  |  |  | Presun hmot pro budovy obcanské výstavby, bydlení, výrobu a služby s nosnou svislou konstrukcí zdenou z cihel, tvárnic nebo kamene vodorovná dopravní vzdálenost do 100 m základní pro budovy výšky do 6 m
VV
TS
SD |  | OST |  | Ostatní | [6 empty] | 0 | 0
P | 204 | R32211 |  | Dodávka prístroj hasicí rucní snehový 113B | KUS | 3 | 0 | 0 |  |  | 0 | 0 |  | 0 | 3 |  |  | 0
PP |  |  |  | prístroj hasicí rucní snehový 113B
VV |  |  |  | 3 = 3,000 [A] Celkem 3 = 3,000 [B]
TS
O2 |  | SO 12-72-01.42 |  | Zarízení pro ochlazování staveb, VZT, vytápení | [6 empty] | 0 | 0
SD |  | D1 |  | Vytápení | [6 empty] | 0 | 0
P | 1 | R1 |  | Poz. 1.1; 2.1; 4.1; 5.2 a 6.2 - Elektrický prímotop s elektromechanickým termostatem, Qt=2.0kW, ŠxVxH/váha:840x400x80mm, 7.9kg | KS | 5 | 0 | 0 |  |  | 0 | 0 |  | 0 | 3 |  |  | 0
PP |  |  |  | Poz. 1.1; 2.1; 4.1; 5.2 a 6.2 - Elektrický prímotop s elektromechanickým termostatem, Qt=2.0kW, ŠxVxH/váha:840x400x80mm, 7.9kg
VV
TS
P | 2 | R2 |  | Poz. 3.2 a 7.2 - Elektrický prímotop s elektromechanickým termostatem, Qt=3.0kW, ŠxVxH/váha:1000x400x80mm, 8.5kg | KS | 3 | 0 | 0 |  |  | 0 | 0 |  | 0 | 3 |  |  | 0
PP |  |  |  | Poz. 3.2 a 7.2 - Elektrický prímotop s elektromechanickým termostatem, Qt=3.0kW, ŠxVxH/váha:1000x400x80mm, 8.5kg
VV
TS
SD |  | D2 |  | Chlazení | [6 empty] | 0 | 0
P | 3 | R10 |  | Izolované Cu potrubí chladiva R32 - 15,9/ 9,5iz (plyn/kapalina) | BM | 24 | 0 | 0 |  |  | 0 | 0 |  | 0 | 3 |  |  | 0
PP |  |  |  | Izolované Cu potrubí chladiva R32 - 15,9/ 9,5iz (plyn/kapalina)
VV
TS
P | 4 | R11 |  | Izolované Cu potrubí chladiva R32 - 12,7/ 6,4iz (plyn/kapalina) | BM | 43 | 0 | 0 |  |  | 0 | 0 |  | 0 | 3 |  |  | 0
PP |  |  |  | Izolované Cu potrubí chladiva R32 - 12,7/ 6,4iz (plyn/kapalina)
VV
TS
P | 5 | R12 |  | Komunikacní kabeláž | BM | 155 | 0 | 0 |  |  | 0 | 0 |  | 0 | 3 |  |  | 0
PP |  |  |  | Komunikacní kabeláž
VV
TS
P | 6 | R13 |  | Stenové konzole na fasádu | KPL | 7 | 0 | 0 |  |  | 0 | 0 |  | 0 | 3 |  |  | 0
PP |  |  |  | Stenové konzole na fasádu
VV
TS
P | 7 | R14 |  | Regulátory chvení pod venkovní jednotku | KS | 7 | 0 | 0 |  |  | 0 | 0 |  | 0 | 3 |  |  | 0
PP |  |  |  | Regulátory chvení pod venkovní jednotku
VV
TS
P | 8 | R15 |  | Doplnení chladiva R32 | KG | 3 | 0 | 0 |  |  | 0 | 0 |  | 0 | 3 |  |  | 0
PP |  |  |  | Doplnení chladiva R32
VV
TS
P | 9 | R16 |  | Tlaková zkouška inertním plynem | KPL | 7 | 0 | 0 |  |  | 0 | 0 |  | 0 | 3 |  |  | 0
PP |  |  |  | Tlaková zkouška inertním plynem
VV
TS
P | 10 | R17 |  | Vakuová zkouška | KPL | 7 | 0 | 0 |  |  | 0 | 0 |  | 0 | 3 |  |  | 0
PP |  |  |  | Vakuová zkouška
VV
TS
P | 11 | R18 |  | Odvod kondenzátu - HT32 | BM | 105 | 0 | 0 |  |  | 0 | 0 |  | 0 | 3 |  |  | 0
PP |  |  |  | Odvod kondenzátu - HT32
VV
TS
P | 12 | R19 |  | Kabelový / instalacní žlab - celokrytový, plecový (RAL dle fasády) | BM | 72 | 0 | 0 |  |  | 0 | 0 |  | 0 | 3 |  |  | 0
PP |  |  |  | Kabelový / instalacní žlab - celokrytový, plecový (RAL dle fasády)
VV
TS
P | 13 | R20 |  | Ochraná klec proti krádeži pro venkovní jednotku: ŠxVxH - 1010x1050x370mm | KS | 2 | 0 | 0 |  |  | 0 | 0 |  | 0 | 3 |  |  | 0
PP |  |  |  | Ochraná klec proti krádeži pro venkovní jednotku: ŠxVxH - 1010x1050x370mm
VV
TS
P | 14 | R21 |  | Ochraná klec proti krádeži pro venkovní jednotku: ŠxVxH - 799x630x299mm | KS | 2 | 0 | 0 |  |  | 0 | 0 |  | 0 | 3 |  |  | 0
PP |  |  |  | Ochraná klec proti krádeži pro venkovní jednotku: ŠxVxH - 799x630x299mm
VV
TS
P | 15 | R22 |  | Ochraná klec proti krádeži pro venkovní jednotku: ŠxVxH - 780x550x290mm | KS | 3 | 0 | 0 |  |  | 0 | 0 |  | 0 | 3 |  |  | 0
PP |  |  |  | Ochraná klec proti krádeži pro venkovní jednotku: ŠxVxH - 780x550x290mm
VV
TS
P | 16 | R25 |  | Montážní, spojovací a kotvící materiál | KG | 160 | 0 | 0 |  |  | 0 | 0 |  | 0 | 3 |  |  | 0
PP |  |  |  | Montážní, spojovací a kotvící materiál
VV
TS
P | 17 | R3 |  | Poz. 2.1 - Klimatizacní kondenzacní jednotka SPLIT (R32) - Venkovní jednotka: Pi=2.96kW, 20A-B, 1f/230V, ŠxVxH/váha:1010x1050x370mm/ 85kg/ Vnitrní nástenná jedn | KPL | 2 | 0 | 0 |  |  | 0 | 0 |  | 0 | 3 |  |  | 0
PP |  |  |  | Poz. 2.1 - Klimatizacní kondenzacní jednotka SPLIT (R32) - Venkovní jednotka: Pi=2.96kW, 20A-B, 1f/230V, ŠxVxH/váha:1010x1050x370mm/ 85kg/ Vnitrní nástenná jednotka: Qch/t=9.5/11.2kW (R32), ŠxVxH/váha:1200x350x280mm, 19kg
VV
TS
P | 18 | R4 |  | Poz. 3.1 - Klimatizacní kondenzacní jednotka SPLIT (R32) - Venkovní jednotka: Pi=2.06kW, 16A-B, 1f/230V, ŠxVxH/váha:799x630x299mm/ 47kg/ Vnitrní nástenná jednot | KPL | 2 | 0 | 0 |  |  | 0 | 0 |  | 0 | 3 |  |  | 0
PP |  |  |  | Poz. 3.1 - Klimatizacní kondenzacní jednotka SPLIT (R32) - Venkovní jednotka: Pi=2.06kW, 16A-B, 1f/230V, ŠxVxH/váha:799x630x299mm/ 47kg/ Vnitrní nástenná jednotka: Qch/t=6.7/7.7kW (R32), ŠxVxH/váha:1050x320x250mm, 14kg
VV
TS
P | 19 | R5 |  | Poz. 7.1 - Klimatizacní kondenzacní jednotka SPLIT (R32) - Venkovní jednotka: Pi=1.66kW, 16A-B, 1f/230V, ŠxVxH/váha:780x550x290mm/ 40kg/ Vnitrní nástenná jednot | KPL | 1 | 0 | 0 |  |  | 0 | 0 |  | 0 | 3 |  |  | 0
PP |  |  |  | Poz. 7.1 - Klimatizacní kondenzacní jednotka SPLIT (R32) - Venkovní jednotka: Pi=1.66kW, 16A-B, 1f/230V, ŠxVxH/váha:780x550x290mm/ 40kg/ Vnitrní nástenná jednotka: Qch/t=5.0/5.3kW (R32), ŠxVxH/váha:1050x320x250mm, 14kg
VV
TS
P | 20 | R6 |  | Poz. 5.1 a 6.1 - Klimatizacní kondenzacní jednotka SPLIT (R32) - Venkovní jednotka: Pi=1.29kW, 16A-B, 1f/230V, ŠxVxH/váha:780x550x290mm/ 34kg/ Vnitrní nástenná | KPL | 2 | 0 | 0 |  |  | 0 | 0 |  | 0 | 3 |  |  | 0
PP |  |  |  | Poz. 5.1 a 6.1 - Klimatizacní kondenzacní jednotka SPLIT (R32) - Venkovní jednotka: Pi=1.29kW, 16A-B, 1f/230V, ŠxVxH/váha:780x550x290mm/ 34kg/ Vnitrní nástenná jednotka: Qch/t=3.6/4.0kW (R32), ŠxVxH/váha:798x293x230mm, 10kg
VV
TS
P | 21 | R7 |  | Nástenný kabelový ovladac | KS | 7 | 0 | 0 |  |  | 0 | 0 |  | 0 | 3 |  |  | 0
PP |  |  |  | Nástenný kabelový ovladac
VV
TS
P | 22 | R8 |  | MODbus - Interface pro sbernici MO | KS | 7 | 0 | 0 |  |  | 0 | 0 |  | 0 | 3 |  |  | 0
PP |  |  |  | MODbus - Interface pro sbernici MO
VV
TS
P | 23 | R9 |  | Modul pro strídání provozu 2 jednotek | KS | 2 | 0 | 0 |  |  | 0 | 0 |  | 0 | 3 |  |  | 0
PP |  |  |  | Modul pro strídání provozu 2 jednotek
VV
TS
SD |  | D3 |  | Vzduchotechnika | [6 empty] | 0 | 0
P | 24 | R26 |  | Dverní protideštová žaluzie se sítem 600x400mm, pozinkovaná vc. UR | KS | 4 | 0 | 0 |  |  | 0 | 0 |  | 0 | 3 |  |  | 0
PP |  |  |  | Dverní protideštová žaluzie se sítem 600x400mm, pozinkovaná vc. UR
VV
TS
P | 25 | R27 |  | Dverní protideštová žaluzie se sítem 300x400mm, pozinkovaná vc. UR | KS | 4 | 0 | 0 |  |  | 0 | 0 |  | 0 | 3 |  |  | 0
PP |  |  |  | Dverní protideštová žaluzie se sítem 300x400mm, pozinkovaná vc. UR
VV
TS
SD |  | OST |  | Ostatní | [6 empty] | 0 | 0
P | 26 | Pol1 |  | Doprava - 3.6% z dodávky zarízení | KPL | 1 | 0 | 0 |  |  | 0 | 0 |  | 0 | 3 |  |  | 0
PP |  |  |  | Doprava - 3.6% z dodávky zarízení
VV |  |  |  | 1 = 1,000 [A]
TS
P | 28 | Pol2 |  | Presun hmot | KPL | 1 | 0 | 0 |  |  | 0 | 0 |  | 0 | 3 |  |  | 0
PP |  |  |  | Presun hmot
VV
TS
P | 29 | Pol3 |  | Komplexní vyzkoušení zarízení, oživení a vyregulování zarízení | KPL | 1 | 0 | 0 |  |  | 0 | 0 |  | 0 | 3 |  |  | 0
PP |  |  |  | Komplexní vyzkoušení zarízení, oživení a vyregulování zarízení
VV
TS
P | 30 | Pol6 |  | Hluková zkouška (2 merící místa) + protokol | KPL | 1 | 0 | 0 |  |  | 0 | 0 |  | 0 | 3 |  |  | 0
PP |  |  |  | Hluková zkouška (2 merící místa) + protokol
VV
TS
P | 31 | Pol7 |  | Zaškolení obsluhy | KPL | 1 | 0 | 0 |  |  | 0 | 0 |  | 0 | 3 |  |  | 0
PP |  |  |  | Zaškolení obsluhy
VV
TS
P | 32 | Pol8 |  | Zpracování dodavatelské dokumentace | KPL | 1 | 0 | 0 |  |  | 0 | 0 |  | 0 | 3 |  |  | 0
PP |  |  |  | Zpracování dodavatelské dokumentace
VV
TS
O2 |  | SO 12-72-01.47 |  | Zarízení silnoproudé elektrotechniky vcetne ochrany pred bleskem | [6 empty] | 0 | 0
SD |  | D1 |  | Všeobecné práce pro silnoproud | [6 empty] | 0 | 0
P | 1 | R.1 |  | OZNACOVACÍ ŠTÍTEK KABELOVÉHO VEDENÍ, SPOJKY NEBO KABELOVÉ SKRÍNE (VCETNE OBJÍMKY) | KS | 180 | 0 | 0 |  |  | 0 | 0 | R-položka | 0 | 3 |  |  | 0
PP |  |  |  | OZNACOVACÍ ŠTÍTEK KABELOVÉHO VEDENÍ, SPOJKY NEBO KABELOVÉ SKRÍNE (VCETNE OBJÍMKY)
VV
TS
P | 2 | R.10 |  | 017 - Vyplnení a omítnutí rýh/0103 - ve stenách, hloubky do 3 cm, šírky pres 5 do 7 cm | M | 24 | 0 | 0 |  |  | 0 | 0 | R-položka | 0 | 3 |  |  | 0
PP |  |  |  | 017 - Vyplnení a omítnutí rýh/0103 - ve stenách, hloubky do 3 cm, šírky pres 5 do 7 cm
VV
TS
P | 3 | R.11 |  | 002 - Cu vedení/0002 - Cu kabel pod omítku, 2,5 mm2 | M | 234 | 0 | 0 |  |  | 0 | 0 | R-položka | 0 | 3 |  |  | 0
PP |  |  |  | 002 - Cu vedení/0002 - Cu kabel pod omítku, 2,5 mm2
VV
TS
P | 4 | R.12 |  | 016 - Osazení kotevních prvku/0013 - hmoždinka do 8 mm, do betonu | KS | 452 | 0 | 0 |  |  | 0 | 0 | R-položka | 0 | 3 |  |  | 0
PP |  |  |  | 016 - Osazení kotevních prvku/0013 - hmoždinka do 8 mm, do betonu
VV
TS
P | 5 | R.13 |  | 006 - Vypínace, ovladace, zásuvky/0142 - zásuvka prumyslová, 3fázová, 16 A | KUS | 26 | 0 | 0 |  |  | 0 | 0 | R-položka | 0 | 3 |  |  | 0
PP |  |  |  | 006 - Vypínace, ovladace, zásuvky/0142 - zásuvka prumyslová, 3fázová, 16 A
VV
TS
P | 6 | R.14 |  | 007 - Svítidla/1121 - zárivkové svítidlo prumyslové, stropní, prisazené, 1 zdroj | KUS | 8 | 0 | 0 |  |  | 0 | 0 | R-položka | 0 | 3 |  |  | 0
PP |  |  |  | 007 - Svítidla/1121 - zárivkové svítidlo prumyslové, stropní, prisazené, 1 zdroj
VV
TS
P | 7 | R.15 |  | 006 - Vypínace, ovladace, zásuvky/0026 - vypínac nástenný, c. 5, pro venkovní prostredí | KUS | 8 | 0 | 0 |  |  | 0 | 0 | R-položka | 0 | 3 |  |  | 0
PP |  |  |  | 006 - Vypínace, ovladace, zásuvky/0026 - vypínac nástenný, c. 5, pro venkovní prostredí
VV
TS
P | 8 | R.16 |  | 017 - Protipožární ucpávka | M | 8 | 0 | 0 |  |  | 0 | 0 | R-položka | 0 | 3 |  |  | 0
PP |  |  |  | 017 - Protipožární ucpávka
VV
TS
P | 9 | R.2 |  | PODPURNÉ A POMOCNÉ KONSTRUKCE OCELOVÉ Z PROFILU SVAROVANÝCH A ŠROUBOVANÝCH BEZ POVRCHOVÉ ÚPRAVY | KG | 112 | 0 | 0 |  |  | 0 | 0 | R-položka | 0 | 3 |  |  | 0
PP |  |  |  | PODPURNÉ A POMOCNÉ KONSTRUKCE OCELOVÉ Z PROFILU SVAROVANÝCH A ŠROUBOVANÝCH BEZ POVRCHOVÉ ÚPRAVY
VV
TS
P | 10 | R.3 |  | 002 - Cu vedení/0063 - CY, YY uložený pevne | M | 35 | 0 | 0 |  |  | 0 | 0 | R-položka | 0 | 3 |  |  | 0
PP |  |  |  | 002 - Cu vedení/0063 - CY, YY uložený pevne
VV
TS
P | 11 | R.4 |  | Ošetrení pruchodu strechou | KS | 7 | 0 | 0 |  |  | 0 | 0 | R-položka | 0 | 3 |  |  | 0
PP |  |  |  | Ošetrení pruchodu strechou
VV
TS
P | 12 | R.5 |  | 001 - Trubky, lišty, krabice/0102 - lišta vkládací, šírky pres 20 do 40 mm | M | 148 | 0 | 0 |  |  | 0 | 0 | R-položka | 0 | 3 |  |  | 0
PP |  |  |  | 001 - Trubky, lišty, krabice/0102 - lišta vkládací, šírky pres 20 do 40 mm
VV
TS
P | 13 | R.6 |  | 001 - Trubky, lišty, krabice/0103 - lišta vkládací, šírky pres 40 do 60 mm | M | 48 | 0 | 0 |  |  | 0 | 0 | R-položka | 0 | 3 |  |  | 0
PP |  |  |  | 001 - Trubky, lišty, krabice/0103 - lišta vkládací, šírky pres 40 do 60 mm
VV
TS
P | 14 | R.7 |  | 007 - Svítidla/1105 - zárivkové svítidlo bytové, stropní, prisazené, 2 zdroje | KUS | 30 | 0 | 0 |  |  | 0 | 0 | R-položka | 0 | 3 |  |  | 0
PP |  |  |  | 007 - Svítidla/1105 - zárivkové svítidlo bytové, stropní, prisazené, 2 zdroje
VV
TS
P | 15 | R.8 |  | 015 - Pruchody zdivem/2103 - vysekání rýh v cihle, hloubky do 3 cm, šírky pres 5 do 7 cm | M | 24 | 0 | 0 |  |  | 0 | 0 | R-položka | 0 | 3 |  |  | 0
PP |  |  |  | 015 - Pruchody zdivem/2103 - vysekání rýh v cihle, hloubky do 3 cm, šírky pres 5 do 7 cm
VV
TS
P | 16 | R.9 |  | 002 - Cu vedení/0001 - Cu kabel pod omítku, 1,5 mm2 | M | 142 | 0 | 0 |  |  | 0 | 0 | R-položka | 0 | 3 |  |  | 0
PP |  |  |  | 002 - Cu vedení/0001 - Cu kabel pod omítku, 1,5 mm2
VV
TS
SD |  | D10 |  | Silnoproud - Silnoproudé rozvody | [6 empty] | 0 | 0
P | 17 | R.87 |  | VODIC CY 16 ZLUTOZELENA H07V-U | M | 35 | 0 | 0 |  |  | 0 | 0 | R-položka | 0 | 3 |  |  | 0
PP |  |  |  | VODIC CY 16 ZLUTOZELENA H07V-U
VV
TS
P | 18 | R.88 |  | Tesnící hmota | KS | 7 | 0 | 0 |  |  | 0 | 0 | R-položka | 0 | 3 |  |  | 0
PP |  |  |  | Tesnící hmota
VV
TS
P | 19 | R.89 |  | LISTA VKLADACI Lišta hranatá LHD 40x20 BILA | M | 148 | 0 | 0 |  |  | 0 | 0 | R-položka | 0 | 3 |  |  | 0
PP |  |  |  | LISTA VKLADACI Lišta hranatá LHD 40x20 BILA
VV
TS
P | 20 | R.90 |  | LISTA VKLADACI Lišta hranatá LHD 40x40 BILA | M | 48 | 0 | 0 |  |  | 0 | 0 | R-položka | 0 | 3 |  |  | 0
PP |  |  |  | LISTA VKLADACI Lišta hranatá LHD 40x40 BILA
VV
TS
P | 21 | R.91 |  | SVÍTIDLO PRISAZENÉ "PRUMYSLOVÉ" LED, 4500 LM, 4000K, IP65, IK07 | KUS | 30 | 0 | 0 |  |  | 0 | 0 | R-položka | 0 | 3 |  |  | 0
PP |  |  |  | SVÍTIDLO PRISAZENÉ "PRUMYSLOVÉ" LED, 4500 LM, 4000K, IP65, IK07
VV
TS
P | 22 | R.92 |  | KABEL CYKY 3Cx 1,5 (CYKY-J 3X1,5) | M | 142 | 0 | 0 |  |  | 0 | 0 | R-položka | 0 | 3 |  |  | 0
PP |  |  |  | KABEL CYKY 3Cx 1,5 (CYKY-J 3X1,5)
VV
TS
P | 23 | R.93 |  | Máltová smes a štuk | M | 24 | 0 | 0 |  |  | 0 | 0 | R-položka | 0 | 3 |  |  | 0
PP |  |  |  | Máltová smes a štuk
VV
TS
P | 24 | R.94 |  | KABEL CYKY 3Cx 2,5 (CYKY-J 3X2,5) | M | 234 | 0 | 0 |  |  | 0 | 0 | R-položka | 0 | 3 |  |  | 0
PP |  |  |  | KABEL CYKY 3Cx 2,5 (CYKY-J 3X2,5)
VV
TS
P | 25 | R.95 |  | KOVOVA HMOZDINKA M8 GZ /ARK - 219065/ | KS | 452 | 0 | 0 |  |  | 0 | 0 | R-položka | 0 | 3 |  |  | 0
PP |  |  |  | KOVOVA HMOZDINKA M8 GZ /ARK - 219065/
VV
TS
P | 26 | R.96 |  | ABB 5518-2969 S Zásuvka jednonásobná IP44 | KUS | 26 | 0 | 0 |  |  | 0 | 0 | R-položka | 0 | 3 |  |  | 0
PP |  |  |  | ABB 5518-2969 S Zásuvka jednonásobná IP44
VV
TS
P | 27 | R.97 |  | Led autonomní nouzové svítidlo s piktogrmam | KUS | 8 | 0 | 0 |  |  | 0 | 0 | R-položka | 0 | 3 |  |  | 0
PP |  |  |  | Led autonomní nouzové svítidlo s piktogrmam
VV
TS
P | 28 | R.98 |  | Venkovní vypínac IP44 na zed c.1 ABB 3553-01929 B | KUS | 8 | 0 | 0 |  |  | 0 | 0 | R-položka | 0 | 3 |  |  | 0
PP |  |  |  | Venkovní vypínac IP44 na zed c.1 ABB 3553-01929 B
VV
TS
P | 29 | R.99 |  | Protipožární ucpávka | M | 8 | 0 | 0 |  |  | 0 | 0 | R-položka | 0 | 3 |  |  | 0
PP |  |  |  | Protipožární ucpávka
VV
TS
SD |  | D11 |  | TB Prehýšov - RH.2 | [6 empty] | 0 | 0
P | 30 | R.101 |  | LPN 32B/3, jistic 3X32A/400V char. B lOkA | KUS | 1 | 0 | 0 |  |  | 0 | 0 | R-položka | 0 | 3 |  |  | 0
PP |  |  |  | LPN 32B/3, jistic 3X32A/400V char. B lOkA
VV
TS
P | 31 | R.102 |  | KABEL CYKY 5Cx 6 | M | 15 | 0 | 0 |  |  | 0 | 0 | R-položka | 0 | 3 |  |  | 0
PP |  |  |  | KABEL CYKY 5Cx 6
VV
TS
P | 32 | R.103 |  | Lišta 3f a drobný el. inst. Mat | KUS | 1 | 0 | 0 |  |  | 0 | 0 | R-položka | 0 | 3 |  |  | 0
PP |  |  |  | Lišta 3f a drobný el. inst. Mat
VV
TS
SD |  | D12 |  | Ochrana pred bleskem | [6 empty] | 0 | 0
P | 33 | R.166 |  | DEHN VODIC HVI LIGHT D20MM ŠEDÝ 819129 | M | 71 | 0 | 0 |  |  | 0 | 0 | R-položka | 0 | 3 |  |  | 0
PP |  |  |  | DEHN VODIC HVI LIGHT D20MM ŠEDÝ 819129
VV
TS
P | 34 | R.167 |  | Podpera vedení kat.c. 275 259 | M | 71 | 0 | 0 |  |  | 0 | 0 | R-položka | 0 | 3 |  |  | 0
PP |  |  |  | Podpera vedení kat.c. 275 259
VV
TS
P | 35 | R.168 |  | Svorka UNI nerez 8-10/16mm kat.c. 459 119 | KUS | 4 | 0 | 0 |  |  | 0 | 0 | R-položka | 0 | 3 |  |  | 0
PP |  |  |  | Svorka UNI nerez 8-10/16mm kat.c. 459 119
VV
TS
P | 36 | R.169 |  | Litinová krabice beze dna kat.c. 549 000 + KRYCÍ VÍKO POCHUZNÉ KGDOV DN400 | KUS | 4 | 0 | 0 |  |  | 0 | 0 | R-položka | 0 | 3 |  |  | 0
PP |  |  |  | Litinová krabice beze dna kat.c. 549 000 + KRYCÍ VÍKO POCHUZNÉ KGDOV DN400
VV
TS
P | 37 | R.170 |  | Podpera vedení na ploché strechy DLH FB 8 LO Dehn 253015 | KUS | 71 | 0 | 0 |  |  | 0 | 0 | R-položka | 0 | 3 |  |  | 0
PP |  |  |  | Podpera vedení na ploché strechy DLH FB 8 LO Dehn 253015
VV
TS
P | 38 | R.171 |  | Adaptér D20mm pro vodic HVI - Adaptér pro ochranu pred bleskem 253 026 | KUS | 71 | 0 | 0 |  |  | 0 | 0 | R-položka | 0 | 3 |  |  | 0
PP |  |  |  | Adaptér D20mm pro vodic HVI - Adaptér pro ochranu pred bleskem 253 026
VV
TS
P | 39 | R.172 |  | Betonový podstavec kat.c. 102 010 | KUS | 6 | 0 | 0 |  |  | 0 | 0 | R-položka | 0 | 3 |  |  | 0
PP |  |  |  | Betonový podstavec kat.c. 102 010
VV
TS
P | 40 | R.173 |  | Podložka kat.c. 102 050 | KUS | 6 | 0 | 0 |  |  | 0 | 0 | R-položka | 0 | 3 |  |  | 0
PP |  |  |  | Podložka kat.c. 102 050
VV
TS
P | 41 | R.174 |  | Jímací stožár, vcetne príslušenství pro montáž vedení na jímací stožár celková výška výška 2300mm, kat.c. 819 282 | KUS | 2 | 0 | 0 |  |  | 0 | 0 | R-položka | 0 | 3 |  |  | 0
PP |  |  |  | Jímací stožár, vcetne príslušenství pro montáž vedení na jímací stožár celková výška výška 2300mm, kat.c. 819 282
VV
TS
P | 42 | R.175 |  | JIMACI TYC nerez | KS | 2 | 0 | 0 |  |  | 0 | 0 | R-položka | 0 | 3 |  |  | 0
PP |  |  |  | JIMACI TYC nerez
VV
TS
SD |  | D2 |  | Všeobecné práce TB Prehýšov - RH.2 | [6 empty] | 0 | 0
P | 43 | R.18 |  | 009 - Jisticí prvky/0213 - jistic 3pólový, do 25 A, bez krytu | KUS | 1 | 0 | 0 |  |  | 0 | 0 | R-položka | 0 | 3 |  |  | 0
PP |  |  |  | 009 - Jisticí prvky/0213 - jistic 3pólový, do 25 A, bez krytu
VV
TS
P | 44 | R.19 |  | 002 - Cu vedení/0042 - Cu kabel uložený pevne, 6 mm2 | M | 15 | 0 | 0 |  |  | 0 | 0 | R-položka | 0 | 3 |  |  | 0
PP |  |  |  | 002 - Cu vedení/0042 - Cu kabel uložený pevne, 6 mm2
VV
TS
P | 45 | R.20 |  | 008 - Rozvádece/7012 - svorkovnice/lišta | KUS | 1 | 0 | 0 |  |  | 0 | 0 | R-položka | 0 | 3 |  |  | 0
PP |  |  |  | 008 - Rozvádece/7012 - svorkovnice/lišta
VV
TS
SD |  | D3 |  | Všeobecné práce TB Prehýšov - RH.3 | [6 empty] | 0 | 0
P | 46 | R.22 |  | 009 - Jisticí prvky/0216 - jistic 3pólový, do 63 A, bez krytu | KUS | 1 | 0 | 0 |  |  | 0 | 0 | R-položka | 0 | 3 |  |  | 0
PP |  |  |  | 009 - Jisticí prvky/0216 - jistic 3pólový, do 63 A, bez krytu
VV
TS
P | 47 | R.23 |  | 009 - Jisticí prvky/0271 - SPD typ 1 do 35 kA na DIN | KUS | 1 | 0 | 0 |  |  | 0 | 0 | R-položka | 0 | 3 |  |  | 0
PP |  |  |  | 009 - Jisticí prvky/0271 - SPD typ 1 do 35 kA na DIN
VV
TS
P | 48 | R.24 |  | 009 - Jisticí prvky/0201 - jistic 1pólový, do 25 A, bez krytu | KUS | 9 | 0 | 0 |  |  | 0 | 0 | R-položka | 0 | 3 |  |  | 0
PP |  |  |  | 009 - Jisticí prvky/0201 - jistic 1pólový, do 25 A, bez krytu
VV
TS
P | 49 | R.25 |  | 009 - Jisticí prvky/0250 - proudový chránic ctyrpólový do 80 A, bez krytu | KUS | 3 | 0 | 0 |  |  | 0 | 0 | R-položka | 0 | 3 |  |  | 0
PP |  |  |  | 009 - Jisticí prvky/0250 - proudový chránic ctyrpólový do 80 A, bez krytu
VV
TS
P | 50 | R.26 |  | 008 - Rozvádece/7006 - svorkovnice radová do 10 mm2 | KUS | 3 | 0 | 0 |  |  | 0 | 0 | R-položka | 0 | 3 |  |  | 0
PP |  |  |  | 008 - Rozvádece/7006 - svorkovnice radová do 10 mm2
VV
TS
P | 51 | R.27 |  | 008 - Rozvádece/7005 - svorkovnice radová do 6 mm2 | KUS | 21 | 0 | 0 |  |  | 0 | 0 | R-položka | 0 | 3 |  |  | 0
PP |  |  |  | 008 - Rozvádece/7005 - svorkovnice radová do 6 mm2
VV
TS
P | 52 | R.28 |  | 008 - Rozvádece/1001 - rozvádec skrínový nebo panelový, do 200 kg | KUS | 1 | 0 | 0 |  |  | 0 | 0 | R-položka | 0 | 3 |  |  | 0
PP |  |  |  | 008 - Rozvádece/1001 - rozvádec skrínový nebo panelový, do 200 kg
VV
TS
P | 53 | R.29 |  | 008 - Rozvádece/7012 - svorkovnice/lišta | KUS | 1 | 0 | 0 |  |  | 0 | 0 | R-položka | 0 | 3 |  |  | 0
PP |  |  |  | 008 - Rozvádece/7012 - svorkovnice/lišta
VV
TS
P | 54 | R.30 |  | 009 - Jisticí prvky/0271 - SPD typ 1 do 35 kA na DIN | KUS | 2 | 0 | 0 |  |  | 0 | 0 | R-položka | 0 | 3 |  |  | 0
PP |  |  |  | 009 - Jisticí prvky/0271 - SPD typ 1 do 35 kA na DIN
VV
TS
SD |  | D3.1 |  | Všeobecné práce TB Prehýšov - RH.3 | [6 empty] | 0 | 0
P | 55 | R.105 |  | Vypínac 3pol. 40A | KUS | 1 | 0 | 0 |  |  | 0 | 0 | R-položka | 0 | 3 |  |  | 0
PP |  |  |  | Vypínac 3pol. 40A
VV
TS
P | 56 | R.106 |  | FLP-B+C MAXI VS/3, svodic prepetí typ 1+2 30kA, l,5kV | KUS | 1 | 0 | 0 |  |  | 0 | 0 | R-položka | 0 | 3 |  |  | 0
PP |  |  |  | FLP-B+C MAXI VS/3, svodic prepetí typ 1+2 30kA, l,5kV
VV
TS
P | 57 | R.107 |  | LPN 16B/1, jistic lp 16A/230V char. B lOkA | KUS | 9 | 0 | 0 |  |  | 0 | 0 | R-položka | 0 | 3 |  |  | 0
PP |  |  |  | LPN 16B/1, jistic lp 16A/230V char. B lOkA
VV
TS
P | 58 | R.108 |  | OFI 40/4/030 OFWO, proudový chránic, 4pol, A40A/30mA, lOkA | KUS | 3 | 0 | 0 |  |  | 0 | 0 | R-položka | 0 | 3 |  |  | 0
PP |  |  |  | OFI 40/4/030 OFWO, proudový chránic, 4pol, A40A/30mA, lOkA
VV
TS
P | 59 | R.109 |  | PE12, svorkovnice potenc. Vyrovnání | KUS | 3 | 0 | 0 |  |  | 0 | 0 | R-položka | 0 | 3 |  |  | 0
PP |  |  |  | PE12, svorkovnice potenc. Vyrovnání
VV
TS
P | 60 | R.110 |  | RSA 4 svorka radová 0,5..4mm2 | KUS | 12 | 0 | 0 |  |  | 0 | 0 | R-položka | 0 | 3 |  |  | 0
PP |  |  |  | RSA 4 svorka radová 0,5..4mm2
VV
TS
P | 61 | R.111 |  | RSA6 svorka radová 0,5..6mm2 | KUS | 9 | 0 | 0 |  |  | 0 | 0 | R-položka | 0 | 3 |  |  | 0
PP |  |  |  | RSA6 svorka radová 0,5..6mm2
VV
TS
P | 62 | R.112 |  | HAGER Skrín GOLF VS418PD na o.nepr.dv.IP40 | KUS | 1 | 0 | 0 |  |  | 0 | 0 | R-položka | 0 | 3 |  |  | 0
PP |  |  |  | HAGER Skrín GOLF VS418PD na o.nepr.dv.IP40
VV
TS
P | 63 | R.113 |  | Lišta 3f a drobný el. inst. Mat | KUS | 1 | 0 | 0 |  |  | 0 | 0 | R-položka | 0 | 3 |  |  | 0
PP |  |  |  | Lišta 3f a drobný el. inst. Mat
VV
TS
P | 64 | R.114 |  | FLP-12,5 V/1S+1 svodic prepetí typ 1+2 25kA lfázový | KUS | 2 | 0 | 0 |  |  | 0 | 0 | R-položka | 0 | 3 |  |  | 0
PP |  |  |  | FLP-12,5 V/1S+1 svodic prepetí typ 1+2 25kA lfázový
VV
TS
SD |  | D4 |  | Všeobecné práce TB Prehýšov - R-sdel.1 | [6 empty] | 0 | 0
P | 65 | R.116 |  | Vypínac 3pol. 40A | KUS | 1 | 0 | 0 |  |  | 0 | 0 | R-položka | 0 | 3 |  |  | 0
PP |  |  |  | Vypínac 3pol. 40A
VV
TS
P | 66 | R.117 |  | FLP-B+C MAXI VS/3, svodic prepetí typ 1+2 30kA, l,5kV | KUS | 1 | 0 | 0 |  |  | 0 | 0 | R-položka | 0 | 3 |  |  | 0
PP |  |  |  | FLP-B+C MAXI VS/3, svodic prepetí typ 1+2 30kA, l,5kV
VV
TS
P | 67 | R.118 |  | LPN 10B/1, jistic lp 10A/230V char. B lOkA | KUS | 1 | 0 | 0 |  |  | 0 | 0 | R-položka | 0 | 3 |  |  | 0
PP |  |  |  | LPN 10B/1, jistic lp 10A/230V char. B lOkA
VV
TS
P | 68 | R.119 |  | LPN 16B/1, jistic lp 16A/230V char. B lOkA | KUS | 2 | 0 | 0 |  |  | 0 | 0 | R-položka | 0 | 3 |  |  | 0
PP |  |  |  | LPN 16B/1, jistic lp 16A/230V char. B lOkA
VV
TS
P | 69 | R.120 |  | OFI 40/4/030 OFWO, proudový chránic, 4pol, A40A/30mA, lOkA | KUS | 1 | 0 | 0 |  |  | 0 | 0 | R-položka | 0 | 3 |  |  | 0
PP |  |  |  | OFI 40/4/030 OFWO, proudový chránic, 4pol, A40A/30mA, lOkA
VV
TS
P | 70 | R.121 |  | PE12, svorkovnice potenc. Vyrovnání | KUS | 1 | 0 | 0 |  |  | 0 | 0 | R-položka | 0 | 3 |  |  | 0
PP |  |  |  | PE12, svorkovnice potenc. Vyrovnání
VV
TS
P | 71 | R.122 |  | RSA 4 svorka radová 0,5..4mm2 | KUS | 3 | 0 | 0 |  |  | 0 | 0 | R-položka | 0 | 3 |  |  | 0
PP |  |  |  | RSA 4 svorka radová 0,5..4mm2
VV
TS
P | 72 | R.123 |  | RSA6 svorka radová 0,5..6mm2 | KUS | 3 | 0 | 0 |  |  | 0 | 0 | R-položka | 0 | 3 |  |  | 0
PP |  |  |  | RSA6 svorka radová 0,5..6mm2
VV
TS
P | 73 | R.124 |  | Lišta 3f a drobný el. inst. Mat | KUS | 1 | 0 | 0 |  |  | 0 | 0 | R-položka | 0 | 3 |  |  | 0
PP |  |  |  | Lišta 3f a drobný el. inst. Mat
VV
TS
P | 74 | R.125 |  | HAGER Rozvodnice GOLF VS218PD, 36 modulu, 2-radá, nástenná, plastová, plná dvírka, IP40 | KUS | 1 | 0 | 0 |  |  | 0 | 0 | R-položka | 0 | 3 |  |  | 0
PP |  |  |  | HAGER Rozvodnice GOLF VS218PD, 36 modulu, 2-radá, nástenná, plastová, plná dvírka, IP40
VV
TS
P | 75 | R.126 |  | FLP-12,5 V/1S+1 svodic prepetí typ 1+2 25kA lfázový | KUS | 1 | 0 | 0 |  |  | 0 | 0 | R-položka | 0 | 3 |  |  | 0
PP |  |  |  | FLP-12,5 V/1S+1 svodic prepetí typ 1+2 25kA lfázový
VV
TS
SD |  | D4.1 |  | Všeobecné práce TB Prehýšov - R-sdel.1 | [6 empty] | 0 | 0
P | 76 | R.32 |  | 009 - Jisticí prvky/0216 - jistic 3pólový, do 63 A, bez krytu | KUS | 1 | 0 | 0 |  |  | 0 | 0 | R-položka | 0 | 3 |  |  | 0
PP |  |  |  | 009 - Jisticí prvky/0216 - jistic 3pólový, do 63 A, bez krytu
VV
TS
P | 77 | R.33 |  | 009 - Jisticí prvky/0271 - SPD typ 1 do 35 kA na DIN | KUS | 1 | 0 | 0 |  |  | 0 | 0 | R-položka | 0 | 3 |  |  | 0
PP |  |  |  | 009 - Jisticí prvky/0271 - SPD typ 1 do 35 kA na DIN
VV
TS
P | 78 | R.34 |  | 009 - Jisticí prvky/0201 - jistic 1pólový, do 25 A, bez krytu | KUS | 1 | 0 | 0 |  |  | 0 | 0 | R-položka | 0 | 3 |  |  | 0
PP |  |  |  | 009 - Jisticí prvky/0201 - jistic 1pólový, do 25 A, bez krytu
VV
TS
P | 79 | R.35 |  | 009 - Jisticí prvky/0201 - jistic 1pólový, do 25 A, bez krytu | KUS | 2 | 0 | 0 |  |  | 0 | 0 | R-položka | 0 | 3 |  |  | 0
PP |  |  |  | 009 - Jisticí prvky/0201 - jistic 1pólový, do 25 A, bez krytu
VV
TS
P | 80 | R.36 |  | 009 - Jisticí prvky/0250 - proudový chránic ctyrpólový do 80 A, bez krytu | KUS | 1 | 0 | 0 |  |  | 0 | 0 | R-položka | 0 | 3 |  |  | 0
PP |  |  |  | 009 - Jisticí prvky/0250 - proudový chránic ctyrpólový do 80 A, bez krytu
VV
TS
P | 81 | R.37 |  | 008 - Rozvádece/7006 - svorkovnice radová do 10 mm2 | KUS | 1 | 0 | 0 |  |  | 0 | 0 | R-položka | 0 | 3 |  |  | 0
PP |  |  |  | 008 - Rozvádece/7006 - svorkovnice radová do 10 mm2
VV
TS
P | 82 | R.38 |  | 008 - Rozvádece/7005 - svorkovnice radová do 6 mm2 | KUS | 6 | 0 | 0 |  |  | 0 | 0 | R-položka | 0 | 3 |  |  | 0
PP |  |  |  | 008 - Rozvádece/7005 - svorkovnice radová do 6 mm2
VV
TS
P | 83 | R.39 |  | 008 - Rozvádece/7012 - svorkovnice/lišta | KUS | 1 | 0 | 0 |  |  | 0 | 0 | R-položka | 0 | 3 |  |  | 0
PP |  |  |  | 008 - Rozvádece/7012 - svorkovnice/lišta
VV
TS
P | 84 | R.40 |  | 008 - Rozvádece/1001 - rozvádec skrínový nebo panelový, do 200 kg | KUS | 1 | 0 | 0 |  |  | 0 | 0 | R-položka | 0 | 3 |  |  | 0
PP |  |  |  | 008 - Rozvádece/1001 - rozvádec skrínový nebo panelový, do 200 kg
VV
TS
P | 85 | R.41 |  | 009 - Jisticí prvky/0271 - SPD typ 1 do 35 kA na DIN | KUS | 1 | 0 | 0 |  |  | 0 | 0 | R-položka | 0 | 3 |  |  | 0
PP |  |  |  | 009 - Jisticí prvky/0271 - SPD typ 1 do 35 kA na DIN
VV
TS
SD |  | D5 |  | Všeobecné práce TB Prehýšov - R-sdel.2 | [6 empty] | 0 | 0
P | 86 | R.43 |  | 009 - Jisticí prvky/0216 - jistic 3pólový, do 63 A, bez krytu | KUS | 1 | 0 | 0 |  |  | 0 | 0 | R-položka | 0 | 3 |  |  | 0
PP |  |  |  | 009 - Jisticí prvky/0216 - jistic 3pólový, do 63 A, bez krytu
VV
TS
P | 87 | R.44 |  | 009 - Jisticí prvky/0271 - SPD typ 1 do 35 kA na DIN | KUS | 1 | 0 | 0 |  |  | 0 | 0 | R-položka | 0 | 3 |  |  | 0
PP |  |  |  | 009 - Jisticí prvky/0271 - SPD typ 1 do 35 kA na DIN
VV
TS
P | 88 | R.45 |  | 009 - Jisticí prvky/0201 - jistic 1pólový, do 25 A, bez krytu | KUS | 3 | 0 | 0 |  |  | 0 | 0 | R-položka | 0 | 3 |  |  | 0
PP |  |  |  | 009 - Jisticí prvky/0201 - jistic 1pólový, do 25 A, bez krytu
VV
TS
P | 89 | R.46 |  | 009 - Jisticí prvky/0250 - proudový chránic ctyrpólový do 80 A, bez krytu | KUS | 1 | 0 | 0 |  |  | 0 | 0 | R-položka | 0 | 3 |  |  | 0
PP |  |  |  | 009 - Jisticí prvky/0250 - proudový chránic ctyrpólový do 80 A, bez krytu
VV
TS
P | 90 | R.47 |  | 008 - Rozvádece/7006 - svorkovnice radová do 10 mm2 | KUS | 1 | 0 | 0 |  |  | 0 | 0 | R-položka | 0 | 3 |  |  | 0
PP |  |  |  | 008 - Rozvádece/7006 - svorkovnice radová do 10 mm2
VV
TS
P | 91 | R.48 |  | 008 - Rozvádece/7005 - svorkovnice radová do 6 mm2 | KUS | 6 | 0 | 0 |  |  | 0 | 0 | R-položka | 0 | 3 |  |  | 0
PP |  |  |  | 008 - Rozvádece/7005 - svorkovnice radová do 6 mm2
VV
TS
P | 92 | R.49 |  | 008 - Rozvádece/1001 - rozvádec skrínový nebo panelový, do 200 kg | KUS | 1 | 0 | 0 |  |  | 0 | 0 | R-položka | 0 | 3 |  |  | 0
PP |  |  |  | 008 - Rozvádece/1001 - rozvádec skrínový nebo panelový, do 200 kg
VV
TS
P | 93 | R.50 |  | 008 - Rozvádece/7012 - svorkovnice/lišta | KUS | 1 | 0 | 0 |  |  | 0 | 0 | R-položka | 0 | 3 |  |  | 0
PP |  |  |  | 008 - Rozvádece/7012 - svorkovnice/lišta
VV
TS
P | 94 | R.51 |  | 009 - Jisticí prvky/0271 - SPD typ 1 do 35 kA na DIN | KUS | 1 | 0 | 0 |  |  | 0 | 0 | R-položka | 0 | 3 |  |  | 0
PP |  |  |  | 009 - Jisticí prvky/0271 - SPD typ 1 do 35 kA na DIN
VV
TS
SD |  | D5.1 |  | Všeobecné práce TB Prehýšov - R-sdel.2 | [6 empty] | 0 | 0
P | 95 | R.128 |  | Vypínac 3pol. 40A | KUS | 1 | 0 | 0 |  |  | 0 | 0 | R-položka | 0 | 3 |  |  | 0
PP |  |  |  | Vypínac 3pol. 40A
VV
TS
P | 96 | R.129 |  | FLP-B+C MAXI VS/3, svodic prepetí typ 1+2 30kA, l,5kV | KUS | 1 | 0 | 0 |  |  | 0 | 0 | R-položka | 0 | 3 |  |  | 0
PP |  |  |  | FLP-B+C MAXI VS/3, svodic prepetí typ 1+2 30kA, l,5kV
VV
TS
P | 97 | R.130 |  | LPN 16B/1, jistic lp 16A/230V char. B lOkA | KUS | 3 | 0 | 0 |  |  | 0 | 0 | R-položka | 0 | 3 |  |  | 0
PP |  |  |  | LPN 16B/1, jistic lp 16A/230V char. B lOkA
VV
TS
P | 98 | R.131 |  | OFI 40/4/030 OFWO, proudový chránic, 4pol, A40A/30mA, lOkA | KUS | 1 | 0 | 0 |  |  | 0 | 0 | R-položka | 0 | 3 |  |  | 0
PP |  |  |  | OFI 40/4/030 OFWO, proudový chránic, 4pol, A40A/30mA, lOkA
VV
TS
P | 99 | R.132 |  | PE12, svorkovnice potenc. Vyrovnání | KUS | 1 | 0 | 0 |  |  | 0 | 0 | R-položka | 0 | 3 |  |  | 0
PP |  |  |  | PE12, svorkovnice potenc. Vyrovnání
VV
TS
P | 100 | R.133 |  | RSA 4 svorka radová 0,5..4mm2 | KUS | 3 | 0 | 0 |  |  | 0 | 0 | R-položka | 0 | 3 |  |  | 0
PP |  |  |  | RSA 4 svorka radová 0,5..4mm2
VV
TS
P | 101 | R.134 |  | RSA6 svorka radová 0,5..6mm2 | KUS | 3 | 0 | 0 |  |  | 0 | 0 | R-položka | 0 | 3 |  |  | 0
PP |  |  |  | RSA6 svorka radová 0,5..6mm2
VV
TS
P | 102 | R.135 |  | HAGER Rozvodnice GOLF VS218PD, 36 modulu, 2-radá, nástenná, plastová, plná dvírka, IP40 | KUS | 1 | 0 | 0 |  |  | 0 | 0 | R-položka | 0 | 3 |  |  | 0
PP |  |  |  | HAGER Rozvodnice GOLF VS218PD, 36 modulu, 2-radá, nástenná, plastová, plná dvírka, IP40
VV
TS
P | 103 | R.136 |  | Lišta 3f a drobný el. inst. Mat | KUS | 1 | 0 | 0 |  |  | 0 | 0 | R-položka | 0 | 3 |  |  | 0
PP |  |  |  | Lišta 3f a drobný el. inst. Mat
VV
TS
P | 104 | R.137 |  | FLP-12,5 V/1S+1 svodic prepetí typ 1+2 25kA lfázový | KUS | 1 | 0 | 0 |  |  | 0 | 0 | R-položka | 0 | 3 |  |  | 0
PP |  |  |  | FLP-12,5 V/1S+1 svodic prepetí typ 1+2 25kA lfázový
VV
TS
SD |  | D6 |  | Všeobecné práce TB Prehýšov - R-SÚ.1 | [6 empty] | 0 | 0
P | 105 | R.53 |  | 009 - Jisticí prvky/0216 - jistic 3pólový, do 63 A, bez krytu | KUS | 1 | 0 | 0 |  |  | 0 | 0 | R-položka | 0 | 3 |  |  | 0
PP |  |  |  | 009 - Jisticí prvky/0216 - jistic 3pólový, do 63 A, bez krytu
VV
TS
P | 106 | R.54 |  | 009 - Jisticí prvky/0271 - SPD typ 1 do 35 kA na DIN | KUS | 1 | 0 | 0 |  |  | 0 | 0 | R-položka | 0 | 3 |  |  | 0
PP |  |  |  | 009 - Jisticí prvky/0271 - SPD typ 1 do 35 kA na DIN
VV
TS
P | 107 | R.55 |  | 009 - Jisticí prvky/0201 - jistic 1pólový, do 25 A, bez krytu | KUS | 9 | 0 | 0 |  |  | 0 | 0 | R-položka | 0 | 3 |  |  | 0
PP |  |  |  | 009 - Jisticí prvky/0201 - jistic 1pólový, do 25 A, bez krytu
VV
TS
P | 108 | R.56 |  | 009 - Jisticí prvky/0250 - proudový chránic ctyrpólový do 80 A, bez krytu | KUS | 3 | 0 | 0 |  |  | 0 | 0 | R-položka | 0 | 3 |  |  | 0
PP |  |  |  | 009 - Jisticí prvky/0250 - proudový chránic ctyrpólový do 80 A, bez krytu
VV
TS
P | 109 | R.57 |  | 008 - Rozvádece/7006 - svorkovnice radová do 10 mm2 | KUS | 3 | 0 | 0 |  |  | 0 | 0 | R-položka | 0 | 3 |  |  | 0
PP |  |  |  | 008 - Rozvádece/7006 - svorkovnice radová do 10 mm2
VV
TS
P | 110 | R.58 |  | 008 - Rozvádece/7005 - svorkovnice radová do 6 mm2 | KUS | 21 | 0 | 0 |  |  | 0 | 0 | R-položka | 0 | 3 |  |  | 0
PP |  |  |  | 008 - Rozvádece/7005 - svorkovnice radová do 6 mm2
VV
TS
P | 111 | R.59 |  | 008 - Rozvádece/7012 - svorkovnice/lišta | KUS | 1 | 0 | 0 |  |  | 0 | 0 | R-položka | 0 | 3 |  |  | 0
PP |  |  |  | 008 - Rozvádece/7012 - svorkovnice/lišta
VV
TS
P | 112 | R.60 |  | 008 - Rozvádece/1001 - rozvádec skrínový nebo panelový, do 200 kg | KUS | 1 | 0 | 0 |  |  | 0 | 0 | R-položka | 0 | 3 |  |  | 0
PP |  |  |  | 008 - Rozvádece/1001 - rozvádec skrínový nebo panelový, do 200 kg
VV
TS
P | 113 | R.61 |  | 008 - Rozvádece/7012 - svorkovnice/lišta | KUS | 1 | 0 | 0 |  |  | 0 | 0 | R-položka | 0 | 3 |  |  | 0
PP |  |  |  | 008 - Rozvádece/7012 - svorkovnice/lišta
VV
TS
SD |  | D6.1 |  | Všeobecné práce TB Prehýšov - R-SÚ.1 | [6 empty] | 0 | 0
P | 114 | R.139 |  | Vypínac 3pol. 40A | KUS | 1 | 0 | 0 |  |  | 0 | 0 | R-položka | 0 | 3 |  |  | 0
PP |  |  |  | Vypínac 3pol. 40A
VV
TS
P | 115 | R.140 |  | FLP-B+C MAXI VS/3, svodic prepetí typ 1+2 30kA, l,5kV | KUS | 1 | 0 | 0 |  |  | 0 | 0 | R-položka | 0 | 3 |  |  | 0
PP |  |  |  | FLP-B+C MAXI VS/3, svodic prepetí typ 1+2 30kA, l,5kV
VV
TS
P | 116 | R.141 |  | LPN 16B/1, jistic lp 16A/230V char. B lOkA | KUS | 9 | 0 | 0 |  |  | 0 | 0 | R-položka | 0 | 3 |  |  | 0
PP |  |  |  | LPN 16B/1, jistic lp 16A/230V char. B lOkA
VV
TS
P | 117 | R.142 |  | OFI 40/4/030 OFWO, proudový chránic, 4pol, A40A/30mA, lOkA | KUS | 3 | 0 | 0 |  |  | 0 | 0 | R-položka | 0 | 3 |  |  | 0
PP |  |  |  | OFI 40/4/030 OFWO, proudový chránic, 4pol, A40A/30mA, lOkA
VV
TS
P | 118 | R.143 |  | PE12, svorkovnice potenc. Vyrovnání | KUS | 3 | 0 | 0 |  |  | 0 | 0 | R-položka | 0 | 3 |  |  | 0
PP |  |  |  | PE12, svorkovnice potenc. Vyrovnání
VV
TS
P | 119 | R.144 |  | RSA 4 svorka radová 0,5..4mm2 | KUS | 12 | 0 | 0 |  |  | 0 | 0 | R-položka | 0 | 3 |  |  | 0
PP |  |  |  | RSA 4 svorka radová 0,5..4mm2
VV
TS
P | 120 | R.145 |  | RSA6 svorka radová 0,5..6mm2 | KUS | 9 | 0 | 0 |  |  | 0 | 0 | R-položka | 0 | 3 |  |  | 0
PP |  |  |  | RSA6 svorka radová 0,5..6mm2
VV
TS
P | 121 | R.146 |  | Lišta 3f a drobný el. inst. Mat | KUS | 1 | 0 | 0 |  |  | 0 | 0 | R-položka | 0 | 3 |  |  | 0
PP |  |  |  | Lišta 3f a drobný el. inst. Mat
VV
TS
P | 122 | R.147 |  | HAGER Skrín GOLF VS418PD na o.nepr.dv.IP40 | KUS | 1 | 0 | 0 |  |  | 0 | 0 | R-položka | 0 | 3 |  |  | 0
PP |  |  |  | HAGER Skrín GOLF VS418PD na o.nepr.dv.IP40
VV
TS
P | 123 | R.148 |  | Lišta 3f a drobný el. inst. Mat | KUS | 1 | 0 | 0 |  |  | 0 | 0 | R-položka | 0 | 3 |  |  | 0
PP |  |  |  | Lišta 3f a drobný el. inst. Mat
VV
TS
SD |  | D7 |  | Všeobecné práce TB Prehýšov - R-SÚ.2 | [6 empty] | 0 | 0
P | 124 | R.63 |  | 009 - Jisticí prvky/0216 - jistic 3pólový, do 63 A, bez krytu | KUS | 1 | 0 | 0 |  |  | 0 | 0 | R-položka | 0 | 3 |  |  | 0
PP |  |  |  | 009 - Jisticí prvky/0216 - jistic 3pólový, do 63 A, bez krytu
VV
TS
P | 125 | R.64 |  | 009 - Jisticí prvky/0271 - SPD typ 1 do 35 kA na DIN | KUS | 1 | 0 | 0 |  |  | 0 | 0 | R-položka | 0 | 3 |  |  | 0
PP |  |  |  | 009 - Jisticí prvky/0271 - SPD typ 1 do 35 kA na DIN
VV
TS
P | 126 | R.65 |  | 009 - Jisticí prvky/0201 - jistic 1pólový, do 25 A, bez krytu | KUS | 7 | 0 | 0 |  |  | 0 | 0 | R-položka | 0 | 3 |  |  | 0
PP |  |  |  | 009 - Jisticí prvky/0201 - jistic 1pólový, do 25 A, bez krytu
VV
TS
P | 127 | R.66 |  | 009 - Jisticí prvky/0250 - proudový chránic ctyrpólový do 80 A, bez krytu | KUS | 3 | 0 | 0 |  |  | 0 | 0 | R-položka | 0 | 3 |  |  | 0
PP |  |  |  | 009 - Jisticí prvky/0250 - proudový chránic ctyrpólový do 80 A, bez krytu
VV
TS
P | 128 | R.67 |  | 008 - Rozvádece/7006 - svorkovnice radová do 10 mm2 | KUS | 3 | 0 | 0 |  |  | 0 | 0 | R-položka | 0 | 3 |  |  | 0
PP |  |  |  | 008 - Rozvádece/7006 - svorkovnice radová do 10 mm2
VV
TS
P | 129 | R.68 |  | 008 - Rozvádece/7005 - svorkovnice radová do 6 mm2 | KUS | 21 | 0 | 0 |  |  | 0 | 0 | R-položka | 0 | 3 |  |  | 0
PP |  |  |  | 008 - Rozvádece/7005 - svorkovnice radová do 6 mm2
VV
TS
P | 130 | R.69 |  | 008 - Rozvádece/1001 - rozvádec skrínový nebo panelový, do 200 kg | KUS | 1 | 0 | 0 |  |  | 0 | 0 | R-položka | 0 | 3 |  |  | 0
PP |  |  |  | 008 - Rozvádece/1001 - rozvádec skrínový nebo panelový, do 200 kg
VV
TS
P | 131 | R.70 |  | 008 - Rozvádece/7012 - svorkovnice/lišta | KUS | 1 | 0 | 0 |  |  | 0 | 0 | R-položka | 0 | 3 |  |  | 0
PP |  |  |  | 008 - Rozvádece/7012 - svorkovnice/lišta
VV
TS
P | 132 | R.71 |  | 009 - Jisticí prvky/0271 - SPD typ 1 do 35 kA na DIN | KUS | 2 | 0 | 0 |  |  | 0 | 0 | R-položka | 0 | 3 |  |  | 0
PP |  |  |  | 009 - Jisticí prvky/0271 - SPD typ 1 do 35 kA na DIN
VV
TS
SD |  | D7.1 |  | Všeobecné práce TB Prehýšov - R-SÚ.2 | [6 empty] | 0 | 0
P | 133 | R.150 |  | Vypínac 3pol. 40A | KUS | 1 | 0 | 0 |  |  | 0 | 0 | R-položka | 0 | 3 |  |  | 0
PP |  |  |  | Vypínac 3pol. 40A
VV
TS
P | 134 | R.151 |  | FLP-B+C MAXI VS/3, svodic prepetí typ 1+2 30kA, l,5kV | KUS | 1 | 0 | 0 |  |  | 0 | 0 | R-položka | 0 | 3 |  |  | 0
PP |  |  |  | FLP-B+C MAXI VS/3, svodic prepetí typ 1+2 30kA, l,5kV
VV
TS
P | 135 | R.152 |  | LPN 10B/1, jistic lp 10A/230V char. B lOkA | KUS | 4 | 0 | 0 |  |  | 0 | 0 | R-položka | 0 | 3 |  |  | 0
PP |  |  |  | LPN 10B/1, jistic lp 10A/230V char. B lOkA
VV
TS
P | 136 | R.153 |  | LPN 16B/1, jistic lp 16A/230V char. B lOkA | KUS | 3 | 0 | 0 |  |  | 0 | 0 | R-položka | 0 | 3 |  |  | 0
PP |  |  |  | LPN 16B/1, jistic lp 16A/230V char. B lOkA
VV
TS
P | 137 | R.154 |  | OFI 40/4/030 OFWO, proudový chránic, 4pol, A40A/30mA, lOkA | KUS | 3 | 0 | 0 |  |  | 0 | 0 | R-položka | 0 | 3 |  |  | 0
PP |  |  |  | OFI 40/4/030 OFWO, proudový chránic, 4pol, A40A/30mA, lOkA
VV
TS
P | 138 | R.155 |  | PE12, svorkovnice potenc. Vyrovnání | KUS | 3 | 0 | 0 |  |  | 0 | 0 | R-položka | 0 | 3 |  |  | 0
PP |  |  |  | PE12, svorkovnice potenc. Vyrovnání
VV
TS
P | 139 | R.156 |  | RSA 4 svorka radová 0,5..4mm2 | KUS | 12 | 0 | 0 |  |  | 0 | 0 | R-položka | 0 | 3 |  |  | 0
PP |  |  |  | RSA 4 svorka radová 0,5..4mm2
VV
TS
P | 140 | R.157 |  | RSA6 svorka radová 0,5..6mm2 | KUS | 9 | 0 | 0 |  |  | 0 | 0 | R-položka | 0 | 3 |  |  | 0
PP |  |  |  | RSA6 svorka radová 0,5..6mm2
VV
TS
P | 141 | R.158 |  | HAGER Skrín GOLF VS418PD na o.nepr.dv.IP40 | KUS | 1 | 0 | 0 |  |  | 0 | 0 | R-položka | 0 | 3 |  |  | 0
PP |  |  |  | HAGER Skrín GOLF VS418PD na o.nepr.dv.IP40
VV
TS
P | 142 | R.159 |  | Lišta 3f a drobný el. inst. Mat | KUS | 1 | 0 | 0 |  |  | 0 | 0 | R-položka | 0 | 3 |  |  | 0
PP |  |  |  | Lišta 3f a drobný el. inst. Mat
VV
TS
P | 143 | R.160 |  | FLP-12,5 V/1S+1 svodic prepetí typ 1+2 25kA lfázový | KUS | 2 | 0 | 0 |  |  | 0 | 0 | R-položka | 0 | 3 |  |  | 0
PP |  |  |  | FLP-12,5 V/1S+1 svodic prepetí typ 1+2 25kA lfázový
VV
TS
SD |  | D8 |  | Všeobecné práce TB Prehýšov - TB Prehýšov - RZS.2 | [6 empty] | 0 | 0
P | 144 | R.162 |  | LPN 25B/3, jistic 3X25A/400V char. B lOkA | KUS | 1 | 0 | 0 |  |  | 0 | 0 | R-položka | 0 | 3 |  |  | 0
PP |  |  |  | LPN 25B/3, jistic 3X25A/400V char. B lOkA
VV
TS
P | 145 | R.163 |  | KABEL CYKY 5Cx 6 | M | 15 | 0 | 0 |  |  | 0 | 0 | R-položka | 0 | 3 |  |  | 0
PP |  |  |  | KABEL CYKY 5Cx 6
VV
TS
P | 146 | R.164 |  | Lišta 3f a drobný el. inst. Mat | KUS | 1 | 0 | 0 |  |  | 0 | 0 | R-položka | 0 | 3 |  |  | 0
PP |  |  |  | Lišta 3f a drobný el. inst. Mat
VV
TS
SD |  | D8.1 |  | Všeobecné práce TB Prehýšov - TB Prehýšov - RZS.2 | [6 empty] | 0 | 0
P | 147 | R.73 |  | 009 - Jisticí prvky/0213 - jistic 3pólový, do 25 A, bez krytu | KUS | 1 | 0 | 0 |  |  | 0 | 0 | R-položka | 0 | 3 |  |  | 0
PP |  |  |  | 009 - Jisticí prvky/0213 - jistic 3pólový, do 25 A, bez krytu
VV
TS
P | 148 | R.74 |  | 002 - Cu vedení/0042 - Cu kabel uložený pevne, 6 mm2 | M | 15 | 0 | 0 |  |  | 0 | 0 | R-položka | 0 | 3 |  |  | 0
PP |  |  |  | 002 - Cu vedení/0042 - Cu kabel uložený pevne, 6 mm2
VV
TS
P | 149 | R.75 |  | 008 - Rozvádece/7012 - svorkovnice/lišta | KUS | 1 | 0 | 0 |  |  | 0 | 0 | R-položka | 0 | 3 |  |  | 0
PP |  |  |  | 008 - Rozvádece/7012 - svorkovnice/lišta
VV
TS
SD |  | D9 |  | Všeobecné práce ochrana pred bleskem | [6 empty] | 0 | 0
P | 150 | R.77 |  | 013 - Uzemnení, hromosvody/0102 - hromosv. vedení - svododvý vodic do 10 mm s podperami | M | 17 | 0 | 0 |  |  | 0 | 0 | R-položka | 0 | 3 |  |  | 0
PP |  |  |  | 013 - Uzemnení, hromosvody/0102 - hromosv. vedení - svododvý vodic do 10 mm s podperami
VV
TS
P | 151 | R.78 |  | 013 - Uzemnení, hromosvody/0301 - svorka se 2 šrouby (SS, SR 03) | KUS | 4 | 0 | 0 |  |  | 0 | 0 | R-položka | 0 | 3 |  |  | 0
PP |  |  |  | 013 - Uzemnení, hromosvody/0301 - svorka se 2 šrouby (SS, SR 03)
VV
TS
P | 152 | R.79 |  | 013 - Uzemnení, hromosvody/0311 - zemní krabice | KUS | 4 | 0 | 0 |  |  | 0 | 0 | R-položka | 0 | 3 |  |  | 0
PP |  |  |  | 013 - Uzemnení, hromosvody/0311 - zemní krabice
VV
TS
P | 153 | R.80 |  | 013 - Uzemnení, hromosvody/0301 - svorka se 2 šrouby | KUS | 71 | 0 | 0 |  |  | 0 | 0 | R-položka | 0 | 3 |  |  | 0
PP |  |  |  | 013 - Uzemnení, hromosvody/0301 - svorka se 2 šrouby
VV
TS
P | 154 | R.81 |  | 013 - Uzemnení, hromosvody/0301 - svorka | KUS | 71 | 0 | 0 |  |  | 0 | 0 |  | 0 | 3 |  |  | 0
PP |  |  |  | 013 - Uzemnení, hromosvody/0301 - svorka
VV
TS
P | 155 | R.82 |  | 013 - Uzemnení, hromosvody/0301 - Bet. Podstavec | KUS | 6 | 0 | 0 |  |  | 0 | 0 | R-položka | 0 | 3 |  |  | 0
PP |  |  |  | 013 - Uzemnení, hromosvody/0301 - Bet. Podstavec
VV
TS
P | 156 | R.83 |  | 013 - Uzemnení, hromosvody/0301 - Podložka pod Bet. Podstavec | KUS | 6 | 0 | 0 |  |  | 0 | 0 | R-položka | 0 | 3 |  |  | 0
PP |  |  |  | 013 - Uzemnení, hromosvody/0301 - Podložka pod Bet. Podstavec
VV
TS
P | 157 | R.84 |  | 013 - Uzemnení, hromosvody/0204 - jímací tyc na ocelovou konstrukci | KUS | 2 | 0 | 0 |  |  | 0 | 0 | R-položka | 0 | 3 |  |  | 0
PP |  |  |  | 013 - Uzemnení, hromosvody/0204 - jímací tyc na ocelovou konstrukci
VV
TS
P | 158 | R.85 |  | 013 - Uzemnení, hromosvody/0201 - jímací tyc | KS | 2 | 0 | 0 |  |  | 0 | 0 | R-položka | 0 | 3 |  |  | 0
PP |  |  |  | 013 - Uzemnení, hromosvody/0201 - jímací tyc
VV
TS

## SO 12-72-02
SŽDC05 | [14 empty] | 3
S | Stavba: | 5323530004_zm14 |  | Revitalizace a elektrizace trati Nýrany - Hermanova Hut - 260202 | [6 empty] | D.2.2.1 | 0 | AspeEsticon | 0 | 2
O | Objekt: | D.2.2.1 |  | Pozemní stavební objekty | [9 empty] | 0.12 | 2
Typ | Poř. číslo | Kód položky | Varianta | Název položky | MJ | Množství | Jednotková hmotnost | Celková hmotnost |  |  | Jednotková cena |  | Cenové soustavy | 0.21
Dodávka
[9 empty] | Jednotková | Celkem | Jednotková | Celkem |  |  |  | Počet položek s nulovou cenou | 0
O1 |  | SO 12-72-02 |  | Réleový domek P654 | [6 empty] | 0 | 0
O2 |  | SO 12-72-02.01 |  | Architektonicko-stavební rešení | [6 empty] | 0 | 0
SD |  | 1 |  | Zemní práce | [6 empty] | 0 | 0
P | 1 | 10364100 |  | zemina pro terénní úpravy - trídená | T | 42.561 | 1 | 0 |  |  | 0 | 0 | URS 2025-II | 0 | 3 |  |  | 0
PP |  |  |  | zemina pro terénní úpravy - trídená
VV
TS
P | 2 | 121151103 |  | Sejmutí ornice plochy do 100 m2 tl vrstvy do 200 mm strojne | M2 | 24.346 | 0 | 0 |  |  | 0 | 0 | URS 2025-II | 0 | 3 |  |  | 0
PP |  |  |  | Sejmutí ornice strojne pri souvislé ploše do 100 m2, tl. vrstvy do 200 mm
VV |  |  |  | 5.18*4.7 = 24,346 [A]
TS
P | 3 | 131451103 |  | Hloubení jam nezapažených v hornine trídy težitelnosti II skupiny 5 objem do 100 m3 strojne | M3 | 24.944 | 0 | 0 |  |  | 0 | 0 | URS 2025-II | 0 | 3 |  |  | 0
PP |  |  |  | Hloubení nezapažených jam a zárezu strojne s urovnáním dna do predepsaného profilu a spádu v hornine trídy težitelnosti II skupiny 5 pres 50 do 100 m3
VV |  |  |  | "v/3*(S1+sqrt(S1*S2)+S2)" 1.32/3*(3.5*3.98+18.41574815+5.18*4.7) = 24,944 [A]
TS
P | 4 | 132151101 |  | Hloubení rýh nezapažených š do 800 mm v hornine trídy težitelnosti I skupiny 1 a 2 objem do 20 m3 strojne | M3 | 0.381 | 0 | 0 |  |  | 0 | 0 | URS 2025-II | 0 | 3 |  |  | 0
PP |  |  |  | Hloubení nezapažených rýh šírky do 800 mm strojne s urovnáním dna do predepsaného profilu a spádu v hornine trídy težitelnosti I skupiny 1 a 2 do 20 m3
VV |  |  |  | "podbetonování" 0.1*0.7*2.72*2 = 0,381 [A] "Celkem: "A = 0,381 [B]
TS
P | 5 | 162351123 |  | Vodorovné premístení pres 50 do 500 m výkopku/sypaniny z hornin trídy težitelnosti II skupiny 4 a 5 | M3 | 38.471 | 0 | 0 |  |  | 0 | 0 | URS 2025-II | 0 | 3 |  |  | 0
PP |  |  |  | Vodorovné premístení výkopku nebo sypaniny po suchu na obvyklém dopravním prostredku, bez naložení výkopku, avšak se složením bez rozhrnutí z horniny trídy težitelnosti II skupiny 4 a 5 na vzdálenost pres 50 do 500 m
VV |  |  |  | 24.9443691869052+13.527 = 38,471 [A]
TS
P | 6 | 167103101 |  | Nakládání výkopku ze zemin schopných zúrodnení | M3 | 4.869 | 0 | 0 |  |  | 0 | 0 | URS 2025-II | 0 | 3 |  |  | 0
PP |  |  |  | Nakládání neulehlého výkopku z hromad zeminy schopné zúrodnení
VV |  |  |  | 24.346*0.2 = 4,869 [A]
TS
P | 7 | 167151102 |  | Nakládání výkopku z hornin trídy težitelnosti II skupiny 4 a 5 do 100 m3 | M3 | 38.471 | 0 | 0 |  |  | 0 | 0 | URS 2025-II | 0 | 3 |  |  | 0
PP |  |  |  | Nakládání, skládání a prekládání neulehlého výkopku nebo sypaniny strojne nakládání, množství do 100 m3, z horniny trídy težitelnosti II, skupiny 4 a 5
VV |  |  |  | 13.527+24.9443691869052 = 38,471 [A]
TS
P | 8 | 167151112 |  | Nakládání výkopku z hornin trídy težitelnosti II skupiny 4 a 5 pres 100 m3 | M3 | 38.471 | 0 | 0 |  |  | 0 | 0 | URS 2025-II | 0 | 3 |  |  | 0
PP |  |  |  | Nakládání, skládání a prekládání neulehlého výkopku nebo sypaniny strojne nakládání, množství pres 100 m3, z hornin trídy težitelnosti II, skupiny 4 a 5
VV |  |  |  | 24.9443691869052+13.527 = 38,471 [A]
TS
P | 9 | 171206111 |  | Uložení zemin schopných zúrodnení nebo výsypek do násypu | M3 | 24.944 | 0 | 0 |  |  | 0 | 0 | URS 2025-II | 0 | 3 |  |  | 0
PP |  |  |  | Uložení zemin schopných zúrodnení nebo výsypek do násypu predepsaných tvaru s urovnáním
VV |  |  |  | 24.9443691869052 = 24,944 [A]
TS
P | 10 | 174151101 |  | Zásyp jam, šachet rýh nebo kolem objektu sypaninou se zhutnením | M3 | 23.645 | 0 | 0 |  |  | 0 | 0 | URS 2025-II | 0 | 3 |  |  | 0
PP |  |  |  | Zásyp sypaninou z jakékoliv horniny strojne s uložením výkopku ve vrstvách se zhutnením jam, šachet, rýh nebo kolem objektu v techto vykopávkách
VV |  |  |  | 24.9443691869052 = 24,944 [A] -0.16*3.1*2.62 = -1,300 [B] "Celkem: "A+B = 23,644 [C]
TS
P | 11 | 181951112 |  | Úprava pláne v hornine trídy težitelnosti I skupiny 1 až 3 se zhutnením strojne | M2 | 24.346 | 0 | 0 |  |  | 0 | 0 | URS 2025-II | 0 | 3 |  |  | 0
PP |  |  |  | Úprava pláne vyrovnáním výškových rozdílu strojne v hornine trídy težitelnosti I, skupiny 1 až 3 se zhutnením
VV |  |  |  | 24.346 = 24,346 [A]
TS
SD |  | 2 |  | Zakládání | [6 empty] | 0 | 0
P | 12 | 271532213 |  | Podsyp pod základové konstrukce se zhutnením z hrubého kameniva frakce 8 až 16 mm | M3 | 2.475 | 2.16 | 0 |  |  | 0 | 0 | URS 2025-II | 0 | 3 |  |  | 0
PP |  |  |  | Podsyp pod základové konstrukce se zhutnením a urovnáním povrchu z kameniva hrubého, frakce 8 - 16 mm
VV |  |  |  | "mezi pasy" 0.5*(2.5*1.98) = 2,475 [A] "Celkem: "A = 2,475 [B]
TS
P | 13 | 273313611 |  | Základové desky z betonu tr. C 16/20 | M3 | 0.394 | 2.301 | 0 |  |  | 0 | 0 | URS 2025-II | 0 | 3 |  |  | 0
PP |  |  |  | Základy z betonu prostého desky z betonu kamenem neprokládaného tr. C 16/20
VV |  |  |  | "pod pasy - beton prímo do výkopu + 3,5%" 0.1*0.7*2.72*2 = 0,381 [A] "Mezisoucet: "A = 0,381 [B] 0.381*1.035 = 0,394 [C]
TS
P | 14 | 273322511 |  | Základové desky ze ŽB se zvýšenými nároky na prostredí tr. C 25/30 | M3 | 1.126 | 2.5019 | 0 |  |  | 0 | 0 | URS 2025-II | 0 | 3 |  |  | 0
PP |  |  |  | Základy z betonu železového (bez výztuže) desky z betonu se zvýšenými nároky na prostredí tr. C 25/30
VV |  |  |  | "deska nad pasy" 0.15*2.98*2.52 = 1,126 [A]
TS
P | 15 | 273351121 |  | Zrízení bednení základových desek | M2 | 1.65 | 0.00294 | 0 |  |  | 0 | 0 | URS 2025-II | 0 | 3 |  |  | 0
PP |  |  |  | Bednení základu desek zrízení
VV |  |  |  | "deska nad pasy" 0.15*(2.98+2.52)*2 = 1,650 [A]
TS
P | 16 | 273351122 |  | Odstranení bednení základových desek | M2 | 1.65 | 0 | 0 |  |  | 0 | 0 | URS 2025-II | 0 | 3 |  |  | 0
PP |  |  |  | Bednení základu desek odstranení
VV |  |  |  | 1.65 = 1,650 [A]
TS
P | 17 | 273361821 |  | Výztuž základových desek betonárskou ocelí 10 505 (R) | T | 0.09 | 1.0606 | 0 |  |  | 0 | 0 | URS 2025-II | 0 | 3 |  |  | 0
PP |  |  |  | Výztuž základu desek z betonárské oceli 10 505 (R) nebo BSt 500
VV |  |  |  | 1.12644*80*0.001 = 0,090 [A]
TS
P | 18 | 274322511 |  | Základové pasy ze ŽB se zvýšenými nároky na prostredí tr. C 25/30 | M3 | 3.672 | 2.5019 | 0 |  |  | 0 | 0 | URS 2025-II | 0 | 3 |  |  | 0
PP |  |  |  | Základy z betonu železového (bez výztuže) pasy z betonu se zvýšenými nároky na prostredí tr. C 25/30
VV |  |  |  | 0.5*1.35*(2.72*2) = 3,672 [A] "Celkem: "A = 3,672 [B]
TS
P | 19 | 274351121 |  | Zrízení bednení základových pasu rovného | M2 | 17.002 | 0.00269 | 0 |  |  | 0 | 0 | URS 2025-II | 0 | 3 |  |  | 0
PP |  |  |  | Bednení základu pasu rovné zrízení
VV |  |  |  | 1.32*(2.72*2*2)+1.32*0.5*2*2 = 17,002 [A]
TS
P | 20 | 274351122 |  | Odstranení bednení základových pasu rovného | M2 | 17.002 | 0 | 0 |  |  | 0 | 0 | URS 2025-II | 0 | 3 |  |  | 0
PP |  |  |  | Bednení základu pasu rovné odstranení
VV |  |  |  | 17.0016 = 17,002 [A]
TS
P | 21 | 274361821 |  | Výztuž základových pasu betonárskou ocelí 10 505 (R) | T | 0.294 | 1.0606 | 0 |  |  | 0 | 0 | URS 2025-II | 0 | 3 |  |  | 0
PP |  |  |  | Výztuž základu pasu z betonárské oceli 10 505 (R) nebo BSt 500
VV |  |  |  | 3.672*80*0.001 = 0,294 [A]
TS
SD |  | 6 |  | Úpravy povrchu, podlahy a osazování výplní | [6 empty] | 0 | 0
P | 22 | 622151021 |  | Penetracní akrylátový náter vnejších mozaikových tenkovrstvých omítek sten | M2 | 3.432 | 0.00018 | 0 |  |  | 0 | 0 | URS 2025-II | 0 | 3 |  |  | 0
PP |  |  |  | Penetracní náter vnejších pastovitých tenkovrstvých omítek mozaikových akrylátový sten
VV |  |  |  | 0.3*(3.1+2.62)*2 = 3,432 [A]
TS
P | 23 | 622511112 |  | Tenkovrstvá akrylátová mozaiková strednezrnná omítka vnejších sten | M2 | 3.432 | 0.0057 | 0 |  |  | 0 | 0 | URS 2025-II | 0 | 3 |  |  | 0
PP |  |  |  | Omítka tenkovrstvá akrylátová vnejších ploch probarvená bez penetrace mozaiková strednezrnná sten
VV |  |  |  | 3.432 = 3,432 [A]
TS
P | 24 | 637111111 |  | Okapový chodník ze šterkopísku tl 100 mm s udusáním | M2 | 3.792 | 0.1837 | 0 |  |  | 0 | 0 | URS 2025-II | 0 | 3 |  |  | 0
PP |  |  |  | Okapový chodník z kameniva s udusáním a urovnáním povrchu ze šterkopísku tl. 100 mm
VV |  |  |  | 0.3*(3.1*2+2.62*2+0.3*2*2) = 3,792 [A]
TS
P | 25 | 637211114 |  | Okapový chodník z betonových dlaždic tl 50 mm na MC 10 | M2 | 3.792 | 0.30357 | 0 |  |  | 0 | 0 | URS 2025-II | 0 | 3 |  |  | 0
PP |  |  |  | Okapový chodník z dlaždic betonových do cementové malty MC-10 se zalitím spár cementovou maltou, tl. dlaždic 50 mm
VV |  |  |  | 3.792 = 3,792 [A]
TS
P | 26 | 637311122 |  | Okapový chodník z betonových chodníkových obrubníku stojatých lože beton | M | 12.64 | 0.19663 | 0 |  |  | 0 | 0 | URS 2025-II | 0 | 3 |  |  | 0
PP |  |  |  | Okapový chodník z obrubníku betonových chodníkových, se zalitím spár cementovou maltou do lože z betonu prostého, z obrubníku stojatých
VV |  |  |  | (3.1+0.3*2)*2+2.62*2 = 12,640 [A]
TS
SD |  | 711 |  | Izolace proti vode, vlhkosti a plynum | [6 empty] | 0 | 0
P | 27 | 11163150 |  | lak penetracní asfaltový | T | 0.002 | 1 | 0 |  |  | 0 | 0 | URS 2025-II | 0 | 3 |  |  | 0
PP |  |  |  | lak penetracní asfaltový
VV
TS
P | 28 | 62832134 |  | pás asfaltový natavitelný oxidovaný s vložkou ze sklenené rohože typu V60 s jemnozrnným minerálním posypem tl 4,0mm | M2 | 14.088 | 0.0054 | 0 |  |  | 0 | 0 | URS 2025-II | 0 | 3 |  |  | 0
PP |  |  |  | pás asfaltový natavitelný oxidovaný s vložkou ze sklenené rohože typu V60 s jemnozrnným minerálním posypem tl 4,0mm
VV |  |  |  | 3.432+8.106 = 11,538 [A] A * 1.221"Koeficient množství" = 14,088 [B]
TS
P | 29 | 711111001 |  | Provedení izolace proti zemní vlhkosti vodorovné za studena náterem penetracním | M2 | 8.106 | 0 | 0 |  |  | 0 | 0 | URS 2025-II | 0 | 3 |  |  | 0
PP |  |  |  | Provedení izolace proti zemní vlhkosti nateradly a tmely za studena na ploše vodorovné V jednonásobným náterem penetracním
VV |  |  |  | 2.98*2.72 = 8,106 [A]
TS
P | 30 | 711141559 |  | Provedení izolace proti zemní vlhkosti pásy pritavením vodorovné NAIP | M2 | 8.106 | 0.0004 | 0 |  |  | 0 | 0 | URS 2025-II | 0 | 3 |  |  | 0
PP |  |  |  | Provedení izolace proti zemní vlhkosti pásy pritavením NAIP na ploše vodorovné V
VV |  |  |  | 8.106 = 8,106 [A]
TS
P | 31 | 711142559 |  | Provedení izolace proti zemní vlhkosti pásy pritavením svislé NAIP | M2 | 3.432 | 0.0004 | 0 |  |  | 0 | 0 | URS 2025-II | 0 | 3 |  |  | 0
PP |  |  |  | Provedení izolace proti zemní vlhkosti pásy pritavením NAIP na ploše svislé S
VV |  |  |  | 0.3*(3.1+2.62)*2 = 3,432 [A]
TS
P | 32 | 998711101 |  | Presun hmot tonážní pro izolace proti vode, vlhkosti a plynum v objektech v do 6 m | T | 0.083 | 0 | 0 |  |  | 0 | 0 | URS 2025-II | 0 | 3 |  |  | 0
PP |  |  |  | Presun hmot pro izolace proti vode, vlhkosti a plynum stanovený z hmotnosti presunovaného materiálu vodorovná dopravní vzdálenost do 50 m základní v objektech výšky do 6 m
VV
TS
SD |  | 713 |  | Izolace tepelné | [6 empty] | 0 | 0
P | 33 | 28376454 |  | deska XPS hrana polodrážková a hladký povrch 500kPA ?=0,035 tl 60mm | M2 | 20.386 | 0.0018 | 0 |  |  | 0 | 0 | URS 2025-II | 0 | 3 |  |  | 0
PP |  |  |  | deska XPS hrana polodrážková a hladký povrch 500kPA ?=0,035 tl 60mm
VV |  |  |  | 18.876 = 18,876 [A] A * 1.08"Koeficient množství" = 20,386 [B]
TS
P | 34 | 713123211 |  | Montáž tepelné izolace z XPS tepelne izolacního systému základové desky svisle 1 vrstva do 100 mm | M2 | 18.876 | 5e-05 | 0 |  |  | 0 | 0 | URS 2025-II | 0 | 3 |  |  | 0
PP |  |  |  | Montáž tepelne izolacního systému základové desky z XPS desek na svislé ploše prilepených nízkoexpanzní (PUR) penou jednovrstvého tlouštky izolace do 100 mm
VV |  |  |  | "základový pás+300mm na terén" 1.65*(3.1*2+2.62*2) = 18,876 [A]
TS
P | 35 | 998713101 |  | Presun hmot tonážní pro izolace tepelné v objektech v do 6 m | T | 0.038 | 0 | 0 |  |  | 0 | 0 | URS 2025-II | 0 | 3 |  |  | 0
PP |  |  |  | Presun hmot pro izolace tepelné stanovený z hmotnosti presunovaného materiálu vodorovná dopravní vzdálenost do 50 m s užitím mechanizace v objektech výšky do 6 m
VV
TS
SD |  | 783 |  | Dokoncovací práce - nátery | [6 empty] | 0 | 0
P | 36 | 783826615 |  | Hydrofobizacní transparentní silikonový náter omítek stupne clenitosti 1 a 2 | M2 | 3.432 | 0.0002 | 0 |  |  | 0 | 0 | URS 2025-II | 0 | 3 |  |  | 0
PP |  |  |  | Hydrofobizacní náter omítek silikonový, transparentní, povrchu hladkých omítek hladkých, zrnitých tenkovrstvých nebo štukových stupne clenitosti 1 a 2
VV |  |  |  | 3.432 = 3,432 [A]
TS
P | 37 | 783827125 |  | Krycí jednonásobný silikonový náter omítek stupne clenitosti 1 a 2 | M2 | 32.978 | 0.00036 | 0 |  |  | 0 | 0 | URS 2025-II | 0 | 3 |  |  | 0
PP |  |  |  | Krycí (ochranný ) náter omítek jednonásobný hladkých omítek hladkých, zrnitých tenkovrstvých nebo štukových stupne clenitosti 1 a 2 silikonový
VV |  |  |  | 3.04*(3.1+2.62)*2-0.9*2.0 = 32,978 [A]
TS
SD |  | 990 |  | Poplatky za skládky | [6 empty] | 0 | 0
P | 38 | R015112 | 902 | NEOCENOVAT - POPLATKY ZA LIKVIDACI ODPADU NEKONTAMINOVANÝCH - 17 05 04 VYTEŽENÉ ZEMINY A HORNINY - II. TRÍDA TEŽITELNOSTI VCETNE DOPRAVY | T | 44.9 | 0 | 0 |  |  | 0 | 0 |  | 0 | 3 |  |  | 0
PP |  |  |  | Evidencní položka, Neocenovat v objektu SO/PS, položka se ocenuje pouze v objektu SO 90-90 Zpusob likvidace: recyklace, druhotné využití.
VV |  |  |  | (24.9443691869052)*1.8 = 44,900 [A]
TS |  |  |  | 1. Položka obsahuje: – veškeré poplatky provozovateli skládky, recyklacní linky nebo jiného zarízení na zpracování nebo likvidaci odpadu související s prevzetím, uložením, zpracováním nebo likvidací odpadu – náklady spojené s dopravou z místa stavby na místo prevzetí provozovatelem skládky, recyklacní linky nebo jiného zarízení na zpracování nebo likvidaci odpadu – náklady spojené s vyložením a manipulací s materiálem v míste skládky 2. Položka neobsahuje: – náklady spojené s naložením a manipulací materiálem 3. Zpusob merení: Tunou se rozumí hmotnost odpadu vytrídeného v souladu se zákonem c. 541/2020 Sb., o nakládání s odpady, v platném znení.
SD |  | 998 |  | Presun hmot | [6 empty] | 0 | 0
P | 39 | 998011001 |  | Presun hmot pro budovy zdené v do 6 m | T | 65.629 | 0 | 0 |  |  | 0 | 0 | URS 2025-II | 0 | 3 |  |  | 0
PP |  |  |  | Presun hmot pro budovy obcanské výstavby, bydlení, výrobu a služby s nosnou svislou konstrukcí zdenou z cihel, tvárnic nebo kamene vodorovná dopravní vzdálenost do 100 m základní pro budovy výšky do 6 m
VV
TS
SD |  | OST |  | Ostatní | [6 empty] | 0 | 0
P | 40 | R1 |  | D+M ŽB prefabrikovaného objektu dle PD | KPL | 1 | 0 | 0 |  |  | 0 | 0 |  | 0 | 3 |  |  | 0
PP |  |  |  | D+M ŽB prefbrikované objektu dle PD
VV |  |  |  | 1 = 1,000 [A]
TS
O2 |  | SO 12-72-02.47 |  | Zarízení silnoproudé elektrotechniky vcetne ochrany pred bleskem | [6 empty] | 0 | 0
SD |  | D1 |  | Všeobecné práce pro silnoproud | [6 empty] | 0 | 0
P | 1 | R.1 |  | OZNACOVACÍ ŠTÍTEK KABELOVÉHO VEDENÍ, SPOJKY NEBO KABELOVÉ SKRÍNE (VCETNE OBJÍMKY) | KS | 80 | 0 | 0 |  |  | 0 | 0 | R-položka | 0 | 3 |  |  | 0
PP |  |  |  | OZNACOVACÍ ŠTÍTEK KABELOVÉHO VEDENÍ, SPOJKY NEBO KABELOVÉ SKRÍNE (VCETNE OBJÍMKY)
VV
TS
P | 2 | R.10 |  | 017 - Vyplnení a omítnutí rýh/0103 - ve stenách, hloubky do 3 cm, šírky pres 5 do 7 cm | M | 4 | 0 | 0 |  |  | 0 | 0 | R-položka | 0 | 3 |  |  | 0
PP |  |  |  | 017 - Vyplnení a omítnutí rýh/0103 - ve stenách, hloubky do 3 cm, šírky pres 5 do 7 cm
VV
TS
P | 3 | R.11 |  | 016 - Osazení kotevních prvku/0013 - hmoždinka do 8 mm, do betonu | KS | 52 | 0 | 0 |  |  | 0 | 0 | R-položka | 0 | 3 |  |  | 0
PP |  |  |  | 016 - Osazení kotevních prvku/0013 - hmoždinka do 8 mm, do betonu
VV
TS
P | 4 | R.12 |  | 006 - Vypínace, ovladace, zásuvky/0142 - zásuvka prumyslová, 3fázová, 16 A | KUS | 12 | 0 | 0 |  |  | 0 | 0 | R-položka | 0 | 3 |  |  | 0
PP |  |  |  | 006 - Vypínace, ovladace, zásuvky/0142 - zásuvka prumyslová, 3fázová, 16 A
VV
TS
P | 5 | R.13 |  | 007 - Svítidla/1121 - zárivkové svítidlo prumyslové, stropní, prisazené, 1 zdroj | KUS | 2 | 0 | 0 |  |  | 0 | 0 | R-položka | 0 | 3 |  |  | 0
PP |  |  |  | 007 - Svítidla/1121 - zárivkové svítidlo prumyslové, stropní, prisazené, 1 zdroj
VV
TS
P | 6 | R.14 |  | 006 - Vypínace, ovladace, zásuvky/0026 - vypínac nástenný, c. 5, pro venkovní prostredí | KUS | 2 | 0 | 0 |  |  | 0 | 0 | R-položka | 0 | 3 |  |  | 0
PP |  |  |  | 006 - Vypínace, ovladace, zásuvky/0026 - vypínac nástenný, c. 5, pro venkovní prostredí
VV
TS
P | 7 | R.15 |  | 017 - Protipožární ucpávka | M | 1 | 0 | 0 |  |  | 0 | 0 | R-položka | 0 | 3 |  |  | 0
PP |  |  |  | 017 - Protipožární ucpávka
VV
TS
P | 8 | R.16 |  | 005 - Ukoncení, propojení vedení/Montáž a zapojení radiátoru | KUS | 1 | 0 | 0 |  |  | 0 | 0 | R-položka | 0 | 3 |  |  | 0
PP |  |  |  | 005 - Ukoncení, propojení vedení/Montáž a zapojení radiátoru
VV
TS
P | 9 | R.2 |  | PODPURNÉ A POMOCNÉ KONSTRUKCE OCELOVÉ Z PROFILU SVAROVANÝCH A ŠROUBOVANÝCH BEZ POVRCHOVÉ ÚPRAVY | KG | 40 | 0 | 0 |  |  | 0 | 0 | R-položka | 0 | 3 |  |  | 0
PP |  |  |  | PODPURNÉ A POMOCNÉ KONSTRUKCE OCELOVÉ Z PROFILU SVAROVANÝCH A ŠROUBOVANÝCH BEZ POVRCHOVÉ ÚPRAVY
VV
TS
P | 10 | R.3 |  | 002 - Cu vedení/0063 - CY, YY uložený pevne | M | 12 | 0 | 0 |  |  | 0 | 0 | R-položka | 0 | 3 |  |  | 0
PP |  |  |  | 002 - Cu vedení/0063 - CY, YY uložený pevne
VV
TS
P | 11 | R.4 |  | Ošetrení pruchodu strechou | KS | 1 | 0 | 0 |  |  | 0 | 0 | R-položka | 0 | 3 |  |  | 0
PP |  |  |  | Ošetrení pruchodu strechou
VV
TS
P | 12 | R.5 |  | 001 - Trubky, lišty, krabice/0102 - lišta vkládací, šírky pres 20 do 40 mm | M | 12 | 0 | 0 |  |  | 0 | 0 | R-položka | 0 | 3 |  |  | 0
PP |  |  |  | 001 - Trubky, lišty, krabice/0102 - lišta vkládací, šírky pres 20 do 40 mm
VV
TS
P | 13 | R.6 |  | 007 - Svítidla/1105 - zárivkové svítidlo bytové, stropní, prisazené, 2 zdroje | KUS | 3 | 0 | 0 |  |  | 0 | 0 | R-položka | 0 | 3 |  |  | 0
PP |  |  |  | 007 - Svítidla/1105 - zárivkové svítidlo bytové, stropní, prisazené, 2 zdroje
VV
TS
P | 14 | R.7 |  | 002 - Cu vedení/0001 - Cu kabel pod omítku, 1,5 mm2 | M | 22 | 0 | 0 |  |  | 0 | 0 | R-položka | 0 | 3 |  |  | 0
PP |  |  |  | 002 - Cu vedení/0001 - Cu kabel pod omítku, 1,5 mm2
VV
TS
P | 15 | R.8 |  | 015 - Pruchody zdivem/2103 - vysekání rýh v cihle, hloubky do 3 cm, šírky pres 5 do 7 cm | M | 2 | 0 | 0 |  |  | 0 | 0 | R-položka | 0 | 3 |  |  | 0
PP |  |  |  | 015 - Pruchody zdivem/2103 - vysekání rýh v cihle, hloubky do 3 cm, šírky pres 5 do 7 cm
VV
TS
P | 16 | R.9 |  | 002 - Cu vedení/0002 - Cu kabel pod omítku, 2,5 mm2 | M | 29 | 0 | 0 |  |  | 0 | 0 | R-položka | 0 | 3 |  |  | 0
PP |  |  |  | 002 - Cu vedení/0002 - Cu kabel pod omítku, 2,5 mm2
VV
TS
SD |  | D2 |  | Všeobecné práce ochrana pred bleskem | [6 empty] | 0 | 0
P | 17 | R.18 |  | 013 - Uzemnení, hromosvody/0102 - hromosv. vedení - svododvý vodic HVI s podperami | M | 18 | 0 | 0 |  |  | 0 | 0 | R-položka | 0 | 3 |  |  | 0
PP |  |  |  | 013 - Uzemnení, hromosvody/0102 - hromosv. vedení - svododvý vodic HVI s podperami
VV
TS
P | 18 | R.19 |  | 013 - Uzemnení, hromosvody/0301 - svorka se 2 šrouby (SS, SR 03) | KUS | 2 | 0 | 0 |  |  | 0 | 0 | R-položka | 0 | 3 |  |  | 0
PP |  |  |  | 013 - Uzemnení, hromosvody/0301 - svorka se 2 šrouby (SS, SR 03)
VV
TS
P | 19 | R.20 |  | 013 - Uzemnení, hromosvody/0311 - zemní krabice | KUS | 2 | 0 | 0 |  |  | 0 | 0 | R-položka | 0 | 3 |  |  | 0
PP |  |  |  | 013 - Uzemnení, hromosvody/0311 - zemní krabice
VV
TS
P | 20 | R.21 |  | 013 - Uzemnení, hromosvody/0301 - svorka se 2 šrouby | KUS | 18 | 0 | 0 |  |  | 0 | 0 | R-položka | 0 | 3 |  |  | 0
PP |  |  |  | 013 - Uzemnení, hromosvody/0301 - svorka se 2 šrouby
VV
TS
P | 21 | R.22 |  | 013 - Uzemnení, hromosvody/0301 - svorka | KUS | 18 | 0 | 0 |  |  | 0 | 0 | R-položka | 0 | 3 |  |  | 0
PP |  |  |  | 013 - Uzemnení, hromosvody/0301 - svorka
VV
TS
P | 22 | R.23 |  | 013 - Uzemnení, hromosvody/0301 - Bet. Podstavec | KUS | 6 | 0 | 0 |  |  | 0 | 0 | R-položka | 0 | 3 |  |  | 0
PP |  |  |  | 013 - Uzemnení, hromosvody/0301 - Bet. Podstavec
VV
TS
P | 23 | R.24 |  | 013 - Uzemnení, hromosvody/0301 - Podložka pod Bet. Podstavec | KUS | 6 | 0 | 0 |  |  | 0 | 0 | R-položka | 0 | 3 |  |  | 0
PP |  |  |  | 013 - Uzemnení, hromosvody/0301 - Podložka pod Bet. Podstavec
VV
TS
P | 24 | R.25 |  | 013 - Uzemnení, hromosvody/0204 - jímací tyc na ocelovou konstrukci | KUS | 2 | 0 | 0 |  |  | 0 | 0 | R-položka | 0 | 3 |  |  | 0
PP |  |  |  | 013 - Uzemnení, hromosvody/0204 - jímací tyc na ocelovou konstrukci
VV
TS
P | 25 | R.26 |  | 013 - Uzemnení, hromosvody/0201 - jímací tyc | KS | 2 | 0 | 0 |  |  | 0 | 0 | R-položka | 0 | 3 |  |  | 0
PP |  |  |  | 013 - Uzemnení, hromosvody/0201 - jímací tyc
VV
TS
SD |  | D3 |  | Silnoproud - Silnoproudé rozvody | [6 empty] | 0 | 0
P | 26 | R.28 |  | VODIC CY 16 ZLUTOZELENA H07V-U | M | 12 | 0 | 0 |  |  | 0 | 0 | R-položka | 0 | 3 |  |  | 0
PP |  |  |  | VODIC CY 16 ZLUTOZELENA H07V-U
VV
TS
P | 27 | R.29 |  | Tesnící hmota | KS | 1 | 0 | 0 |  |  | 0 | 0 | R-položka | 0 | 3 |  |  | 0
PP |  |  |  | Tesnící hmota
VV
TS
P | 28 | R.30 |  | LISTA VKLADACI Lišta hranatá LHD 40x20 BILA | M | 12 | 0 | 0 |  |  | 0 | 0 | R-položka | 0 | 3 |  |  | 0
PP |  |  |  | LISTA VKLADACI Lišta hranatá LHD 40x20 BILA
VV
TS
P | 29 | R.31 |  | SVÍTIDLO PRISAZENÉ "PRUMYSLOVÉ" LED, 4500 LM, 4000K, IP65, IK07 | KUS | 3 | 0 | 0 |  |  | 0 | 0 | R-položka | 0 | 3 |  |  | 0
PP |  |  |  | SVÍTIDLO PRISAZENÉ "PRUMYSLOVÉ" LED, 4500 LM, 4000K, IP65, IK07
VV
TS
P | 30 | R.32 |  | KABEL CYKY 3Cx 1,5 (CYKY-J 3X1,5) | M | 22 | 0 | 0 |  |  | 0 | 0 | R-položka | 0 | 3 |  |  | 0
PP |  |  |  | KABEL CYKY 3Cx 1,5 (CYKY-J 3X1,5)
VV
TS
P | 31 | R.33 |  | KABEL CYKY 3Cx 2,5 (CYKY-J 3X2,5) | M | 29 | 0 | 0 |  |  | 0 | 0 | R-položka | 0 | 3 |  |  | 0
PP |  |  |  | KABEL CYKY 3Cx 2,5 (CYKY-J 3X2,5)
VV
TS
P | 32 | R.34 |  | Máltová smes a štuk | M | 4 | 0 | 0 |  |  | 0 | 0 | R-položka | 0 | 3 |  |  | 0
PP |  |  |  | Máltová smes a štuk
VV
TS
P | 33 | R.35 |  | KOVOVA HMOZDINKA M8 GZ /ARK - 219065/ | KS | 52 | 0 | 0 |  |  | 0 | 0 | R-položka | 0 | 3 |  |  | 0
PP |  |  |  | KOVOVA HMOZDINKA M8 GZ /ARK - 219065/
VV
TS
P | 34 | R.36 |  | ABB 5518-2969 S Zásuvka jednonásobná IP44 | KUS | 12 | 0 | 0 |  |  | 0 | 0 | R-položka | 0 | 3 |  |  | 0
PP |  |  |  | ABB 5518-2969 S Zásuvka jednonásobná IP44
VV
TS
P | 35 | R.37 |  | Led autonomní nouzové svítidlo s piktogrmam | KUS | 2 | 0 | 0 |  |  | 0 | 0 | R-položka | 0 | 3 |  |  | 0
PP |  |  |  | Led autonomní nouzové svítidlo s piktogrmam
VV
TS
P | 36 | R.38 |  | Venkovní vypínac IP44 na zed c.1 ABB 3553-01929 B | KUS | 2 | 0 | 0 |  |  | 0 | 0 | R-položka | 0 | 3 |  |  | 0
PP |  |  |  | Venkovní vypínac IP44 na zed c.1 ABB 3553-01929 B
VV
TS
P | 37 | R.39 |  | Protipožární ucpávka | M | 1 | 0 | 0 |  |  | 0 | 0 | R-položka | 0 | 3 |  |  | 0
PP |  |  |  | Protipožární ucpávka
VV
TS
P | 38 | R.40 |  | Radiátor 2200W max s regulací | KUS | 1 | 0 | 0 |  |  | 0 | 0 | R-položka | 0 | 3 |  |  | 0
PP |  |  |  | Radiátor 2200W max s regulací
VV
TS
SD |  | D4 |  | Ochrana pred bleskem | [6 empty] | 0 | 0
P | 39 | R.42 |  | DEHN VODIC HVI LIGHT D20MM ŠEDÝ 819129 | C | 18 | 0 | 0 |  |  | 0 | 0 | R-položka | 0 | 3 |  |  | 0
PP |  |  |  | DEHN VODIC HVI LIGHT D20MM ŠEDÝ 819129
VV
TS
P | 40 | R.43 |  | Podpera vedení kat.c. 275 259 | M | 16 | 0 | 0 |  |  | 0 | 0 | R-položka | 0 | 3 |  |  | 0
PP |  |  |  | Podpera vedení kat.c. 275 259
VV
TS
P | 41 | R.44 |  | Svorka UNI nerez 8-10/16mm kat.c. 459 119 | KUS | 2 | 0 | 0 |  |  | 0 | 0 | R-položka | 0 | 3 |  |  | 0
PP |  |  |  | Svorka UNI nerez 8-10/16mm kat.c. 459 119
VV
TS
P | 42 | R.45 |  | Litinová krabice beze dna kat.c. 549 000 | KUS | 2 | 0 | 0 |  |  | 0 | 0 | R-položka | 0 | 3 |  |  | 0
PP |  |  |  | Litinová krabice beze dna kat.c. 549 000
VV
TS
P | 43 | R.46 |  | Podpera vedení na ploché strechy DLH FB 8 LO Dehn 253015 | KUS | 18 | 0 | 0 |  |  | 0 | 0 | R-položka | 0 | 3 |  |  | 0
PP |  |  |  | Podpera vedení na ploché strechy DLH FB 8 LO Dehn 253015
VV
TS
P | 44 | R.47 |  | Adaptér D20mm pro vodic HVI - Adaptér pro ochranu pred bleskem 253 026 | KUS | 18 | 0 | 0 |  |  | 0 | 0 | R-položka | 0 | 3 |  |  | 0
PP |  |  |  | Adaptér D20mm pro vodic HVI - Adaptér pro ochranu pred bleskem 253 026
VV
TS
P | 45 | R.48 |  | Betonový podstavec kat.c. 102 010 | KUS | 6 | 0 | 0 |  |  | 0 | 0 | R-položka | 0 | 3 |  |  | 0
PP |  |  |  | Betonový podstavec kat.c. 102 010
VV
TS
P | 46 | R.49 |  | Podložka kat.c. 102 050 | KUS | 6 | 0 | 0 |  |  | 0 | 0 | R-položka | 0 | 3 |  |  | 0
PP |  |  |  | Podložka kat.c. 102 050
VV
TS
P | 47 | R.50 |  | Jímací stožár, vcetne príslušenství pro montáž vedení na jímací stožár celková výška výška 2300mm, kat.c. 819 282 | KUS | 2 | 0 | 0 |  |  | 0 | 0 | R-položka | 0 | 3 |  |  | 0
PP |  |  |  | Jímací stožár, vcetne príslušenství pro montáž vedení na jímací stožár celková výška výška 2300mm, kat.c. 819 282
VV
TS
P | 48 | R.51 |  | JIMACI TYC nerez | KS | 2 | 0 | 0 |  |  | 0 | 0 | R-položka | 0 | 3 |  |  | 0
PP |  |  |  | JIMACI TYC nerez
VV
TS
SD |  | D5 |  | Silnoproud - Zkoušky, revize a HZS | [6 empty] | 0 | 0
P | 49 | R.53 |  | KONTROLA SILOVÝCH ROZVADECU NN, 1 POLE | KS | 1 | 0 | 0 |  |  | 0 | 0 | R-položka | 0 | 3 |  |  | 0
PP |  |  |  | KONTROLA SILOVÝCH ROZVADECU NN, 1 POLE
VV
TS
P | 50 | R.54 |  | CELKOVÁ PROHLÍDKA, ZKOUŠENÍ, MERENÍ A VYHOTOVENÍ VÝCHOZÍ REVIZNÍ ZPRÁVY, PRO OBJEM IN PRES 100 DO 500 TIS. KC | KS | 1 | 0 | 0 |  |  | 0 | 0 | R-položka | 0 | 3 |  |  | 0
PP |  |  |  | CELKOVÁ PROHLÍDKA, ZKOUŠENÍ, MERENÍ A VYHOTOVENÍ VÝCHOZÍ REVIZNÍ ZPRÁVY, PRO OBJEM IN PRES 100 DO 500 TIS. KC
VV
TS
P | 51 | R.55 |  | PROVEDENÍ PROHLÍDKY A ZKOUŠKY PRÁVNICKOU OSOBOU, VYDÁNÍ PRUKAZU ZPUSOBILOSTI | KS | 1 | 0 | 0 |  |  | 0 | 0 | R-položka | 0 | 3 |  |  | 0
PP |  |  |  | PROVEDENÍ PROHLÍDKY A ZKOUŠKY PRÁVNICKOU OSOBOU, VYDÁNÍ PRUKAZU ZPUSOBILOSTI
VV
TS
P | 52 | R.56 |  | DOKONCOVACÍ MONTÁŽNÍ PRÁCE NA ELEKTRICKÉM ZARÍZENÍ | HOD | 88 | 0 | 0 |  |  | 0 | 0 | R-položka | 0 | 3 |  |  | 0
PP |  |  |  | DOKONCOVACÍ MONTÁŽNÍ PRÁCE NA ELEKTRICKÉM ZARÍZENÍ
VV
TS
P | 53 | R.57 |  | ZKUŠEBNÍ PROVOZ | HOD | 16 | 0 | 0 |  |  | 0 | 0 | R-položka | 0 | 3 |  |  | 0
PP |  |  |  | ZKUŠEBNÍ PROVOZ
VV
TS
P | 54 | R.58 |  | ZAŠKOLENÍ OBSLUHY | HOD | 8 | 0 | 0 |  |  | 0 | 0 | R-položka | 0 | 3 |  |  | 0
PP |  |  |  | ZAŠKOLENÍ OBSLUHY
VV
TS
SD |  | D6 |  | Silnoproud - ostatní | [6 empty] | 0 | 0
P | 55 | R.60 |  | BEZPECNOSTNÍ TABULKA | KS | 10 | 0 | 0 |  |  | 0 | 0 | R-položka | 0 | 3 |  |  | 0
PP |  |  |  | BEZPECNOSTNÍ TABULKA
VV
TS
P | 56 | R.61 |  | VYSEKÁNÍ OTVORU, KAPES, RÝH V CIHELNÉM ZDIVU | M3 | 4 | 0 | 0 |  |  | 0 | 0 | R-položka | 0 | 3 |  |  | 0
PP |  |  |  | VYSEKÁNÍ OTVORU, KAPES, RÝH V CIHELNÉM ZDIVU
VV
TS

## SO 13-72-01
SŽDC05 | [14 empty] | 3
S | Stavba: | 5323530004_zm14 |  | Revitalizace a elektrizace trati Nýrany - Hermanova Hut - 260202 | [6 empty] | D.2.2.1 | 0 | AspeEsticon | 0 | 2
O | Objekt: | D.2.2.1 |  | Pozemní stavební objekty | [9 empty] | 0.12 | 2
Typ | Poř. číslo | Kód položky | Varianta | Název položky | MJ | Množství | Jednotková hmotnost | Celková hmotnost |  |  | Jednotková cena |  | Cenové soustavy | 0.21
Dodávka
[9 empty] | Jednotková | Celkem | Jednotková | Celkem |  |  |  | Počet položek s nulovou cenou | 0
O1 |  | SO 13-72-01 |  | Réleový domek u prejezdu v km 8,519 | [6 empty] | 0 | 0
O2 |  | SO 13-72-01.01 |  | Architektonicko-stavební rešení | [6 empty] | 0 | 0
SD |  | 1 |  | Zemní práce | [6 empty] | 0 | 0
P | 1 | 10364100 |  | zemina pro terénní úpravy - trídená | T | 42.561 | 1 | 0 |  |  | 0 | 0 | URS 2025-II | 0 | 3 |  |  | 0
PP |  |  |  | zemina pro terénní úpravy - trídená
VV
TS
P | 2 | 121151103 |  | Sejmutí ornice plochy do 100 m2 tl vrstvy do 200 mm strojne | M2 | 24.346 | 0 | 0 |  |  | 0 | 0 | URS 2025-II | 0 | 3 |  |  | 0
PP |  |  |  | Sejmutí ornice strojne pri souvislé ploše do 100 m2, tl. vrstvy do 200 mm
VV |  |  |  | 5.18*4.7 = 24,346 [A]
TS
P | 3 | 131451103 |  | Hloubení jam nezapažených v hornine trídy težitelnosti II skupiny 5 objem do 100 m3 strojne | M3 | 24.944 | 0 | 0 |  |  | 0 | 0 | URS 2025-II | 0 | 3 |  |  | 0
PP |  |  |  | Hloubení nezapažených jam a zárezu strojne s urovnáním dna do predepsaného profilu a spádu v hornine trídy težitelnosti II skupiny 5 pres 50 do 100 m3
VV |  |  |  | "v/3*(S1+sqrt(S1*S2)+S2)" 1.32/3*(3.5*3.98+18.41574815+5.18*4.7) = 24,944 [A]
TS
P | 4 | 132151101 |  | Hloubení rýh nezapažených š do 800 mm v hornine trídy težitelnosti I skupiny 1 a 2 objem do 20 m3 strojne | M3 | 0.381 | 0 | 0 |  |  | 0 | 0 | URS 2025-II | 0 | 3 |  |  | 0
PP |  |  |  | Hloubení nezapažených rýh šírky do 800 mm strojne s urovnáním dna do predepsaného profilu a spádu v hornine trídy težitelnosti I skupiny 1 a 2 do 20 m3
VV |  |  |  | "podbetonování" 0.1*0.7*2.72*2 = 0,381 [A] "Celkem: "A = 0,381 [B]
TS
P | 5 | 162351123 |  | Vodorovné premístení pres 50 do 500 m výkopku/sypaniny z hornin trídy težitelnosti II skupiny 4 a 5 | M3 | 38.471 | 0 | 0 |  |  | 0 | 0 | URS 2025-II | 0 | 3 |  |  | 0
PP |  |  |  | Vodorovné premístení výkopku nebo sypaniny po suchu na obvyklém dopravním prostredku, bez naložení výkopku, avšak se složením bez rozhrnutí z horniny trídy težitelnosti II skupiny 4 a 5 na vzdálenost pres 50 do 500 m
VV |  |  |  | 24.9443691869052+13.527 = 38,471 [A]
TS
P | 6 | 167103101 |  | Nakládání výkopku ze zemin schopných zúrodnení | M3 | 4.869 | 0 | 0 |  |  | 0 | 0 | URS 2025-II | 0 | 3 |  |  | 0
PP |  |  |  | Nakládání neulehlého výkopku z hromad zeminy schopné zúrodnení
VV |  |  |  | 24.346*0.2 = 4,869 [A]
TS
P | 7 | 167151102 |  | Nakládání výkopku z hornin trídy težitelnosti II skupiny 4 a 5 do 100 m3 | M3 | 38.471 | 0 | 0 |  |  | 0 | 0 | URS 2025-II | 0 | 3 |  |  | 0
PP |  |  |  | Nakládání, skládání a prekládání neulehlého výkopku nebo sypaniny strojne nakládání, množství do 100 m3, z horniny trídy težitelnosti II, skupiny 4 a 5
VV |  |  |  | 13.527+24.9443691869052 = 38,471 [A]
TS
P | 8 | 167151112 |  | Nakládání výkopku z hornin trídy težitelnosti II skupiny 4 a 5 pres 100 m3 | M3 | 38.471 | 0 | 0 |  |  | 0 | 0 | URS 2025-II | 0 | 3 |  |  | 0
PP |  |  |  | Nakládání, skládání a prekládání neulehlého výkopku nebo sypaniny strojne nakládání, množství pres 100 m3, z hornin trídy težitelnosti II, skupiny 4 a 5
VV |  |  |  | 24.9443691869052+13.527 = 38,471 [A]
TS
P | 9 | 171206111 |  | Uložení zemin schopných zúrodnení nebo výsypek do násypu | M3 | 24.944 | 0 | 0 |  |  | 0 | 0 | URS 2025-II | 0 | 3 |  |  | 0
PP |  |  |  | Uložení zemin schopných zúrodnení nebo výsypek do násypu predepsaných tvaru s urovnáním
VV |  |  |  | 24.9443691869052 = 24,944 [A]
TS
P | 10 | 174151101 |  | Zásyp jam, šachet rýh nebo kolem objektu sypaninou se zhutnením | M3 | 23.645 | 0 | 0 |  |  | 0 | 0 | URS 2025-II | 0 | 3 |  |  | 0
PP |  |  |  | Zásyp sypaninou z jakékoliv horniny strojne s uložením výkopku ve vrstvách se zhutnením jam, šachet, rýh nebo kolem objektu v techto vykopávkách
VV |  |  |  | 24.9443691869052 = 24,944 [A] -0.16*3.1*2.62 = -1,300 [B] "Celkem: "A+B = 23,644 [C]
TS
P | 11 | 181951112 |  | Úprava pláne v hornine trídy težitelnosti I skupiny 1 až 3 se zhutnením strojne | M2 | 24.346 | 0 | 0 |  |  | 0 | 0 | URS 2025-II | 0 | 3 |  |  | 0
PP |  |  |  | Úprava pláne vyrovnáním výškových rozdílu strojne v hornine trídy težitelnosti I, skupiny 1 až 3 se zhutnením
VV |  |  |  | 24.346 = 24,346 [A]
TS
SD |  | 2 |  | Zakládání | [6 empty] | 0 | 0
P | 12 | 271532213 |  | Podsyp pod základové konstrukce se zhutnením z hrubého kameniva frakce 8 až 16 mm | M3 | 2.475 | 2.16 | 0 |  |  | 0 | 0 | URS 2025-II | 0 | 3 |  |  | 0
PP |  |  |  | Podsyp pod základové konstrukce se zhutnením a urovnáním povrchu z kameniva hrubého, frakce 8 - 16 mm
VV |  |  |  | "mezi pasy" 0.5*(2.5*1.98) = 2,475 [A] "Celkem: "A = 2,475 [B]
TS
P | 13 | 273313611 |  | Základové desky z betonu tr. C 16/20 | M3 | 0.394 | 2.301 | 0 |  |  | 0 | 0 | URS 2025-II | 0 | 3 |  |  | 0
PP |  |  |  | Základy z betonu prostého desky z betonu kamenem neprokládaného tr. C 16/20
VV |  |  |  | "pod pasy - beton prímo do výkopu + 3,5%" 0.1*0.7*2.72*2 = 0,381 [A] "Mezisoucet: "A = 0,381 [B] 0.381*1.035 = 0,394 [C]
TS
P | 14 | 273322511 |  | Základové desky ze ŽB se zvýšenými nároky na prostredí tr. C 25/30 | M3 | 1.126 | 2.5019 | 0 |  |  | 0 | 0 | URS 2025-II | 0 | 3 |  |  | 0
PP |  |  |  | Základy z betonu železového (bez výztuže) desky z betonu se zvýšenými nároky na prostredí tr. C 25/30
VV |  |  |  | "deska nad pasy" 0.15*2.98*2.52 = 1,126 [A]
TS
P | 15 | 273351121 |  | Zrízení bednení základových desek | M2 | 1.65 | 0.00294 | 0 |  |  | 0 | 0 | URS 2025-II | 0 | 3 |  |  | 0
PP |  |  |  | Bednení základu desek zrízení
VV |  |  |  | "deska nad pasy" 0.15*(2.98+2.52)*2 = 1,650 [A]
TS
P | 16 | 273351122 |  | Odstranení bednení základových desek | M2 | 1.65 | 0 | 0 |  |  | 0 | 0 | URS 2025-II | 0 | 3 |  |  | 0
PP |  |  |  | Bednení základu desek odstranení
VV |  |  |  | 1.65 = 1,650 [A]
TS
P | 17 | 273361821 |  | Výztuž základových desek betonárskou ocelí 10 505 (R) | T | 0.09 | 1.0606 | 0 |  |  | 0 | 0 | URS 2025-II | 0 | 3 |  |  | 0
PP |  |  |  | Výztuž základu desek z betonárské oceli 10 505 (R) nebo BSt 500
VV |  |  |  | 1.12644*80*0.001 = 0,090 [A]
TS
P | 18 | 274322511 |  | Základové pasy ze ŽB se zvýšenými nároky na prostredí tr. C 25/30 | M3 | 3.672 | 2.5019 | 0 |  |  | 0 | 0 | URS 2025-II | 0 | 3 |  |  | 0
PP |  |  |  | Základy z betonu železového (bez výztuže) pasy z betonu se zvýšenými nároky na prostredí tr. C 25/30
VV |  |  |  | 0.5*1.35*(2.72*2) = 3,672 [A] "Celkem: "A = 3,672 [B]
TS
P | 19 | 274351121 |  | Zrízení bednení základových pasu rovného | M2 | 17.002 | 0.00269 | 0 |  |  | 0 | 0 | URS 2025-II | 0 | 3 |  |  | 0
PP |  |  |  | Bednení základu pasu rovné zrízení
VV |  |  |  | 1.32*(2.72*2*2)+1.32*0.5*2*2 = 17,002 [A]
TS
P | 20 | 274351122 |  | Odstranení bednení základových pasu rovného | M2 | 17.002 | 0 | 0 |  |  | 0 | 0 | URS 2025-II | 0 | 3 |  |  | 0
PP |  |  |  | Bednení základu pasu rovné odstranení
VV |  |  |  | 17.0016 = 17,002 [A]
TS
P | 21 | 274361821 |  | Výztuž základových pasu betonárskou ocelí 10 505 (R) | T | 0.294 | 1.0606 | 0 |  |  | 0 | 0 | URS 2025-II | 0 | 3 |  |  | 0
PP |  |  |  | Výztuž základu pasu z betonárské oceli 10 505 (R) nebo BSt 500
VV |  |  |  | 3.672*80*0.001 = 0,294 [A]
TS
SD |  | 6 |  | Úpravy povrchu, podlahy a osazování výplní | [6 empty] | 0 | 0
P | 22 | 622151021 |  | Penetracní akrylátový náter vnejších mozaikových tenkovrstvých omítek sten | M2 | 3.432 | 0.00018 | 0 |  |  | 0 | 0 | URS 2025-II | 0 | 3 |  |  | 0
PP |  |  |  | Penetracní náter vnejších pastovitých tenkovrstvých omítek mozaikových akrylátový sten
VV |  |  |  | 0.3*(3.1+2.62)*2 = 3,432 [A]
TS
P | 23 | 622511112 |  | Tenkovrstvá akrylátová mozaiková strednezrnná omítka vnejších sten | M2 | 3.432 | 0.0057 | 0 |  |  | 0 | 0 | URS 2025-II | 0 | 3 |  |  | 0
PP |  |  |  | Omítka tenkovrstvá akrylátová vnejších ploch probarvená bez penetrace mozaiková strednezrnná sten
VV |  |  |  | 3.432 = 3,432 [A]
TS
P | 24 | 637111111 |  | Okapový chodník ze šterkopísku tl 100 mm s udusáním | M2 | 3.792 | 0.1837 | 0 |  |  | 0 | 0 | URS 2025-II | 0 | 3 |  |  | 0
PP |  |  |  | Okapový chodník z kameniva s udusáním a urovnáním povrchu ze šterkopísku tl. 100 mm
VV |  |  |  | 0.3*(3.1*2+2.62*2+0.3*2*2) = 3,792 [A]
TS
P | 25 | 637211114 |  | Okapový chodník z betonových dlaždic tl 50 mm na MC 10 | M2 | 3.792 | 0.30357 | 0 |  |  | 0 | 0 | URS 2025-II | 0 | 3 |  |  | 0
PP |  |  |  | Okapový chodník z dlaždic betonových do cementové malty MC-10 se zalitím spár cementovou maltou, tl. dlaždic 50 mm
VV |  |  |  | 3.792 = 3,792 [A]
TS
P | 26 | 637311122 |  | Okapový chodník z betonových chodníkových obrubníku stojatých lože beton | M | 12.64 | 0.19663 | 0 |  |  | 0 | 0 | URS 2025-II | 0 | 3 |  |  | 0
PP |  |  |  | Okapový chodník z obrubníku betonových chodníkových, se zalitím spár cementovou maltou do lože z betonu prostého, z obrubníku stojatých
VV |  |  |  | (3.1+0.3*2)*2+2.62*2 = 12,640 [A]
TS
SD |  | 711 |  | Izolace proti vode, vlhkosti a plynum | [6 empty] | 0 | 0
P | 27 | 11163150 |  | lak penetracní asfaltový | T | 0.002 | 1 | 0 |  |  | 0 | 0 | URS 2025-II | 0 | 3 |  |  | 0
PP |  |  |  | lak penetracní asfaltový
VV
TS
P | 28 | 62832134 |  | pás asfaltový natavitelný oxidovaný s vložkou ze sklenené rohože typu V60 s jemnozrnným minerálním posypem tl 4,0mm | M2 | 14.088 | 0.0054 | 0 |  |  | 0 | 0 | URS 2025-II | 0 | 3 |  |  | 0
PP |  |  |  | pás asfaltový natavitelný oxidovaný s vložkou ze sklenené rohože typu V60 s jemnozrnným minerálním posypem tl 4,0mm
VV |  |  |  | 3.432+8.106 = 11,538 [A] A * 1.221"Koeficient množství" = 14,088 [B]
TS
P | 29 | 711111001 |  | Provedení izolace proti zemní vlhkosti vodorovné za studena náterem penetracním | M2 | 8.106 | 0 | 0 |  |  | 0 | 0 | URS 2025-II | 0 | 3 |  |  | 0
PP |  |  |  | Provedení izolace proti zemní vlhkosti nateradly a tmely za studena na ploše vodorovné V jednonásobným náterem penetracním
VV |  |  |  | 2.98*2.72 = 8,106 [A]
TS
P | 30 | 711141559 |  | Provedení izolace proti zemní vlhkosti pásy pritavením vodorovné NAIP | M2 | 8.106 | 0.0004 | 0 |  |  | 0 | 0 | URS 2025-II | 0 | 3 |  |  | 0
PP |  |  |  | Provedení izolace proti zemní vlhkosti pásy pritavením NAIP na ploše vodorovné V
VV |  |  |  | 8.106 = 8,106 [A]
TS
P | 31 | 711142559 |  | Provedení izolace proti zemní vlhkosti pásy pritavením svislé NAIP | M2 | 3.432 | 0.0004 | 0 |  |  | 0 | 0 | URS 2025-II | 0 | 3 |  |  | 0
PP |  |  |  | Provedení izolace proti zemní vlhkosti pásy pritavením NAIP na ploše svislé S
VV |  |  |  | 0.3*(3.1+2.62)*2 = 3,432 [A]
TS
P | 32 | 998711101 |  | Presun hmot tonážní pro izolace proti vode, vlhkosti a plynum v objektech v do 6 m | T | 0.083 | 0 | 0 |  |  | 0 | 0 | URS 2025-II | 0 | 3 |  |  | 0
PP |  |  |  | Presun hmot pro izolace proti vode, vlhkosti a plynum stanovený z hmotnosti presunovaného materiálu vodorovná dopravní vzdálenost do 50 m základní v objektech výšky do 6 m
VV
TS
SD |  | 713 |  | Izolace tepelné | [6 empty] | 0 | 0
P | 33 | 28376454 |  | deska XPS hrana polodrážková a hladký povrch 500kPA ?=0,035 tl 60mm | M2 | 20.386 | 0.0018 | 0 |  |  | 0 | 0 | URS 2025-II | 0 | 3 |  |  | 0
PP |  |  |  | deska XPS hrana polodrážková a hladký povrch 500kPA ?=0,035 tl 60mm
VV |  |  |  | 18.876 = 18,876 [A] A * 1.08"Koeficient množství" = 20,386 [B]
TS
P | 34 | 713123211 |  | Montáž tepelné izolace z XPS tepelne izolacního systému základové desky svisle 1 vrstva do 100 mm | M2 | 18.876 | 5e-05 | 0 |  |  | 0 | 0 | URS 2025-II | 0 | 3 |  |  | 0
PP |  |  |  | Montáž tepelne izolacního systému základové desky z XPS desek na svislé ploše prilepených nízkoexpanzní (PUR) penou jednovrstvého tlouštky izolace do 100 mm
VV |  |  |  | "základový pás+300mm na terén" 1.65*(3.1*2+2.62*2) = 18,876 [A]
TS
P | 35 | 998713101 |  | Presun hmot tonážní pro izolace tepelné v objektech v do 6 m | T | 0.038 | 0 | 0 |  |  | 0 | 0 | URS 2025-II | 0 | 3 |  |  | 0
PP |  |  |  | Presun hmot pro izolace tepelné stanovený z hmotnosti presunovaného materiálu vodorovná dopravní vzdálenost do 50 m s užitím mechanizace v objektech výšky do 6 m
VV
TS
SD |  | 783 |  | Dokoncovací práce - nátery | [6 empty] | 0 | 0
P | 36 | 783826615 |  | Hydrofobizacní transparentní silikonový náter omítek stupne clenitosti 1 a 2 | M2 | 3.432 | 0.0002 | 0 |  |  | 0 | 0 | URS 2025-II | 0 | 3 |  |  | 0
PP |  |  |  | Hydrofobizacní náter omítek silikonový, transparentní, povrchu hladkých omítek hladkých, zrnitých tenkovrstvých nebo štukových stupne clenitosti 1 a 2
VV |  |  |  | 3.432 = 3,432 [A]
TS
P | 37 | 783827125 |  | Krycí jednonásobný silikonový náter omítek stupne clenitosti 1 a 2 | M2 | 32.978 | 0.00036 | 0 |  |  | 0 | 0 | URS 2025-II | 0 | 3 |  |  | 0
PP |  |  |  | Krycí (ochranný ) náter omítek jednonásobný hladkých omítek hladkých, zrnitých tenkovrstvých nebo štukových stupne clenitosti 1 a 2 silikonový
VV |  |  |  | 3.04*(3.1+2.62)*2-0.9*2.0 = 32,978 [A]
TS
SD |  | 990 |  | Poplatky za skládky | [6 empty] | 0 | 0
P | 38 | R015112 | 902 | NEOCENOVAT - POPLATKY ZA LIKVIDACI ODPADU NEKONTAMINOVANÝCH - 17 05 04 VYTEŽENÉ ZEMINY A HORNINY - II. TRÍDA TEŽITELNOSTI VCETNE DOPRAVY | T | 44.9 | 0 | 0 |  |  | 0 | 0 |  | 0 | 3 |  |  | 0
PP |  |  |  | Evidencní položka, Neocenovat v objektu SO/PS, položka se ocenuje pouze v objektu SO 90-90 Zpusob likvidace: recyklace, druhotné využití.
VV |  |  |  | (24.9443691869052)*1.8 = 44,900 [A]
TS |  |  |  | 1. Položka obsahuje: – veškeré poplatky provozovateli skládky, recyklacní linky nebo jiného zarízení na zpracování nebo likvidaci odpadu související s prevzetím, uložením, zpracováním nebo likvidací odpadu – náklady spojené s dopravou z místa stavby na místo prevzetí provozovatelem skládky, recyklacní linky nebo jiného zarízení na zpracování nebo likvidaci odpadu – náklady spojené s vyložením a manipulací s materiálem v míste skládky 2. Položka neobsahuje: – náklady spojené s naložením a manipulací materiálem 3. Zpusob merení: Tunou se rozumí hmotnost odpadu vytrídeného v souladu se zákonem c. 541/2020 Sb., o nakládání s odpady, v platném znení.
SD |  | 998 |  | Presun hmot | [6 empty] | 0 | 0
P | 39 | 998011001 |  | Presun hmot pro budovy zdené v do 6 m | T | 65.629 | 0 | 0 |  |  | 0 | 0 | URS 2025-II | 0 | 3 |  |  | 0
PP |  |  |  | Presun hmot pro budovy obcanské výstavby, bydlení, výrobu a služby s nosnou svislou konstrukcí zdenou z cihel, tvárnic nebo kamene vodorovná dopravní vzdálenost do 100 m základní pro budovy výšky do 6 m
VV
TS
SD |  | OST |  | Ostatní | [6 empty] | 0 | 0
P | 40 | R1 |  | D+M ŽB prefabrikovaného objektu dle PD | KPL | 1 | 0 | 0 |  |  | 0 | 0 |  | 0 | 3 |  |  | 0
PP |  |  |  | D+M ŽB prefbrikované objektu dle PD
VV |  |  |  | 1 = 1,000 [A]
TS
O2 |  | SO 13-72-01.47 |  | Zarízení silnoproudé elektrotechniky vcetne ochrany pred bleskem | [6 empty] | 0 | 0
SD |  | D1 |  | Všeobecné práce pro silnoproud | [6 empty] | 0 | 0
P | 1 | R.1 |  | OZNACOVACÍ ŠTÍTEK KABELOVÉHO VEDENÍ, SPOJKY NEBO KABELOVÉ SKRÍNE (VCETNE OBJÍMKY) | KS | 80 | 0 | 0 |  |  | 0 | 0 | R-položka | 0 | 3 |  |  | 0
PP |  |  |  | OZNACOVACÍ ŠTÍTEK KABELOVÉHO VEDENÍ, SPOJKY NEBO KABELOVÉ SKRÍNE (VCETNE OBJÍMKY)
VV
TS
P | 2 | R.10 |  | 017 - Vyplnení a omítnutí rýh/0103 - ve stenách, hloubky do 3 cm, šírky pres 5 do 7 cm | M | 4 | 0 | 0 |  |  | 0 | 0 | R-položka | 0 | 3 |  |  | 0
PP |  |  |  | 017 - Vyplnení a omítnutí rýh/0103 - ve stenách, hloubky do 3 cm, šírky pres 5 do 7 cm
VV
TS
P | 3 | R.11 |  | 016 - Osazení kotevních prvku/0013 - hmoždinka do 8 mm, do betonu | KS | 52 | 0 | 0 |  |  | 0 | 0 | R-položka | 0 | 3 |  |  | 0
PP |  |  |  | 016 - Osazení kotevních prvku/0013 - hmoždinka do 8 mm, do betonu
VV
TS
P | 4 | R.12 |  | 006 - Vypínace, ovladace, zásuvky/0142 - zásuvka prumyslová, 3fázová, 16 A | KUS | 12 | 0 | 0 |  |  | 0 | 0 | R-položka | 0 | 3 |  |  | 0
PP |  |  |  | 006 - Vypínace, ovladace, zásuvky/0142 - zásuvka prumyslová, 3fázová, 16 A
VV
TS
P | 5 | R.13 |  | 007 - Svítidla/1121 - zárivkové svítidlo prumyslové, stropní, prisazené, 1 zdroj | KUS | 2 | 0 | 0 |  |  | 0 | 0 | R-položka | 0 | 3 |  |  | 0
PP |  |  |  | 007 - Svítidla/1121 - zárivkové svítidlo prumyslové, stropní, prisazené, 1 zdroj
VV
TS
P | 6 | R.14 |  | 006 - Vypínace, ovladace, zásuvky/0026 - vypínac nástenný, c. 5, pro venkovní prostredí | KUS | 2 | 0 | 0 |  |  | 0 | 0 | R-položka | 0 | 3 |  |  | 0
PP |  |  |  | 006 - Vypínace, ovladace, zásuvky/0026 - vypínac nástenný, c. 5, pro venkovní prostredí
VV
TS
P | 7 | R.15 |  | 017 - Protipožární ucpávka | M | 1 | 0 | 0 |  |  | 0 | 0 | R-položka | 0 | 3 |  |  | 0
PP |  |  |  | 017 - Protipožární ucpávka
VV
TS
P | 8 | R.16 |  | 005 - Ukoncení, propojení vedení/Montáž a zapojení radiátoru | KUS | 1 | 0 | 0 |  |  | 0 | 0 | R-položka | 0 | 3 |  |  | 0
PP |  |  |  | 005 - Ukoncení, propojení vedení/Montáž a zapojení radiátoru
VV
TS
P | 9 | R.2 |  | PODPURNÉ A POMOCNÉ KONSTRUKCE OCELOVÉ Z PROFILU SVAROVANÝCH A ŠROUBOVANÝCH BEZ POVRCHOVÉ ÚPRAVY | KG | 40 | 0 | 0 |  |  | 0 | 0 | R-položka | 0 | 3 |  |  | 0
PP |  |  |  | PODPURNÉ A POMOCNÉ KONSTRUKCE OCELOVÉ Z PROFILU SVAROVANÝCH A ŠROUBOVANÝCH BEZ POVRCHOVÉ ÚPRAVY
VV
TS
P | 10 | R.3 |  | 002 - Cu vedení/0063 - CY, YY uložený pevne | M | 12 | 0 | 0 |  |  | 0 | 0 | R-položka | 0 | 3 |  |  | 0
PP |  |  |  | 002 - Cu vedení/0063 - CY, YY uložený pevne
VV
TS
P | 11 | R.4 |  | Ošetrení pruchodu strechou | KS | 1 | 0 | 0 |  |  | 0 | 0 | R-položka | 0 | 3 |  |  | 0
PP |  |  |  | Ošetrení pruchodu strechou
VV
TS
P | 12 | R.5 |  | 001 - Trubky, lišty, krabice/0102 - lišta vkládací, šírky pres 20 do 40 mm | M | 12 | 0 | 0 |  |  | 0 | 0 | R-položka | 0 | 3 |  |  | 0
PP |  |  |  | 001 - Trubky, lišty, krabice/0102 - lišta vkládací, šírky pres 20 do 40 mm
VV
TS
P | 13 | R.6 |  | 007 - Svítidla/1105 - zárivkové svítidlo bytové, stropní, prisazené, 2 zdroje | KUS | 3 | 0 | 0 |  |  | 0 | 0 | R-položka | 0 | 3 |  |  | 0
PP |  |  |  | 007 - Svítidla/1105 - zárivkové svítidlo bytové, stropní, prisazené, 2 zdroje
VV
TS
P | 14 | R.7 |  | 002 - Cu vedení/0001 - Cu kabel pod omítku, 1,5 mm2 | M | 22 | 0 | 0 |  |  | 0 | 0 | R-položka | 0 | 3 |  |  | 0
PP |  |  |  | 002 - Cu vedení/0001 - Cu kabel pod omítku, 1,5 mm2
VV
TS
P | 15 | R.8 |  | 015 - Pruchody zdivem/2103 - vysekání rýh v cihle, hloubky do 3 cm, šírky pres 5 do 7 cm | M | 2 | 0 | 0 |  |  | 0 | 0 | R-položka | 0 | 3 |  |  | 0
PP |  |  |  | 015 - Pruchody zdivem/2103 - vysekání rýh v cihle, hloubky do 3 cm, šírky pres 5 do 7 cm
VV
TS
P | 16 | R.9 |  | 002 - Cu vedení/0002 - Cu kabel pod omítku, 2,5 mm2 | M | 29 | 0 | 0 |  |  | 0 | 0 | R-položka | 0 | 3 |  |  | 0
PP |  |  |  | 002 - Cu vedení/0002 - Cu kabel pod omítku, 2,5 mm2
VV
TS
SD |  | D2 |  | Všeobecné práce ochrana pred bleskem | [6 empty] | 0 | 0
P | 17 | R.18 |  | 013 - Uzemnení, hromosvody/0102 - hromosv. vedení - svododvý vodic HVI s podperami | M | 18 | 0 | 0 |  |  | 0 | 0 | R-položka | 0 | 3 |  |  | 0
PP |  |  |  | 013 - Uzemnení, hromosvody/0102 - hromosv. vedení - svododvý vodic HVI s podperami
VV
TS
P | 18 | R.19 |  | 013 - Uzemnení, hromosvody/0301 - svorka se 2 šrouby (SS, SR 03) | KUS | 2 | 0 | 0 |  |  | 0 | 0 | R-položka | 0 | 3 |  |  | 0
PP |  |  |  | 013 - Uzemnení, hromosvody/0301 - svorka se 2 šrouby (SS, SR 03)
VV
TS
P | 19 | R.20 |  | 013 - Uzemnení, hromosvody/0311 - zemní krabice | KUS | 2 | 0 | 0 |  |  | 0 | 0 | R-položka | 0 | 3 |  |  | 0
PP |  |  |  | 013 - Uzemnení, hromosvody/0311 - zemní krabice
VV
TS
P | 20 | R.21 |  | 013 - Uzemnení, hromosvody/0301 - svorka se 2 šrouby | KUS | 18 | 0 | 0 |  |  | 0 | 0 | R-položka | 0 | 3 |  |  | 0
PP |  |  |  | 013 - Uzemnení, hromosvody/0301 - svorka se 2 šrouby
VV
TS
P | 21 | R.22 |  | 013 - Uzemnení, hromosvody/0301 - svorka | KUS | 18 | 0 | 0 |  |  | 0 | 0 | R-položka | 0 | 3 |  |  | 0
PP |  |  |  | 013 - Uzemnení, hromosvody/0301 - svorka
VV
TS
P | 22 | R.23 |  | 013 - Uzemnení, hromosvody/0301 - Bet. Podstavec | KUS | 6 | 0 | 0 |  |  | 0 | 0 | R-položka | 0 | 3 |  |  | 0
PP |  |  |  | 013 - Uzemnení, hromosvody/0301 - Bet. Podstavec
VV
TS
P | 23 | R.24 |  | 013 - Uzemnení, hromosvody/0301 - Podložka pod Bet. Podstavec | KUS | 6 | 0 | 0 |  |  | 0 | 0 | R-položka | 0 | 3 |  |  | 0
PP |  |  |  | 013 - Uzemnení, hromosvody/0301 - Podložka pod Bet. Podstavec
VV
TS
P | 24 | R.25 |  | 013 - Uzemnení, hromosvody/0204 - jímací tyc na ocelovou konstrukci | KUS | 2 | 0 | 0 |  |  | 0 | 0 | R-položka | 0 | 3 |  |  | 0
PP |  |  |  | 013 - Uzemnení, hromosvody/0204 - jímací tyc na ocelovou konstrukci
VV
TS
P | 25 | R.26 |  | 013 - Uzemnení, hromosvody/0201 - jímací tyc | KS | 2 | 0 | 0 |  |  | 0 | 0 | R-položka | 0 | 3 |  |  | 0
PP |  |  |  | 013 - Uzemnení, hromosvody/0201 - jímací tyc
VV
TS
SD |  | D3 |  | Silnoproud - Silnoproudé rozvody | [6 empty] | 0 | 0
P | 26 | R.28 |  | VODIC CY 16 ZLUTOZELENA H07V-U | M | 12 | 0 | 0 |  |  | 0 | 0 | R-položka | 0 | 3 |  |  | 0
PP |  |  |  | VODIC CY 16 ZLUTOZELENA H07V-U
VV
TS
P | 27 | R.29 |  | Tesnící hmota | KS | 1 | 0 | 0 |  |  | 0 | 0 | R-položka | 0 | 3 |  |  | 0
PP |  |  |  | Tesnící hmota
VV
TS
P | 28 | R.30 |  | LISTA VKLADACI Lišta hranatá LHD 40x20 BILA | M | 12 | 0 | 0 |  |  | 0 | 0 | R-položka | 0 | 3 |  |  | 0
PP |  |  |  | LISTA VKLADACI Lišta hranatá LHD 40x20 BILA
VV
TS
P | 29 | R.31 |  | SVÍTIDLO PRISAZENÉ "PRUMYSLOVÉ" LED, 4500 LM, 4000K, IP65, IK07 | KUS | 3 | 0 | 0 |  |  | 0 | 0 | R-položka | 0 | 3 |  |  | 0
PP |  |  |  | SVÍTIDLO PRISAZENÉ "PRUMYSLOVÉ" LED, 4500 LM, 4000K, IP65, IK07
VV
TS
P | 30 | R.32 |  | KABEL CYKY 3Cx 1,5 (CYKY-J 3X1,5) | M | 22 | 0 | 0 |  |  | 0 | 0 | R-položka | 0 | 3 |  |  | 0
PP |  |  |  | KABEL CYKY 3Cx 1,5 (CYKY-J 3X1,5)
VV
TS
P | 31 | R.33 |  | KABEL CYKY 3Cx 2,5 (CYKY-J 3X2,5) | M | 29 | 0 | 0 |  |  | 0 | 0 | R-položka | 0 | 3 |  |  | 0
PP |  |  |  | KABEL CYKY 3Cx 2,5 (CYKY-J 3X2,5)
VV
TS
P | 32 | R.34 |  | Máltová smes a štuk | M | 4 | 0 | 0 |  |  | 0 | 0 | R-položka | 0 | 3 |  |  | 0
PP |  |  |  | Máltová smes a štuk
VV
TS
P | 33 | R.35 |  | KOVOVA HMOZDINKA M8 GZ /ARK - 219065/ | KS | 52 | 0 | 0 |  |  | 0 | 0 | R-položka | 0 | 3 |  |  | 0
PP |  |  |  | KOVOVA HMOZDINKA M8 GZ /ARK - 219065/
VV
TS
P | 34 | R.36 |  | ABB 5518-2969 S Zásuvka jednonásobná IP44 | KUS | 12 | 0 | 0 |  |  | 0 | 0 | R-položka | 0 | 3 |  |  | 0
PP |  |  |  | ABB 5518-2969 S Zásuvka jednonásobná IP44
VV
TS
P | 35 | R.37 |  | Led autonomní nouzové svítidlo s piktogrmam | KUS | 2 | 0 | 0 |  |  | 0 | 0 | R-položka | 0 | 3 |  |  | 0
PP |  |  |  | Led autonomní nouzové svítidlo s piktogrmam
VV
TS
P | 36 | R.38 |  | Venkovní vypínac IP44 na zed c.1 ABB 3553-01929 B | KUS | 2 | 0 | 0 |  |  | 0 | 0 | R-položka | 0 | 3 |  |  | 0
PP |  |  |  | Venkovní vypínac IP44 na zed c.1 ABB 3553-01929 B
VV
TS
P | 37 | R.39 |  | Protipožární ucpávka | M | 1 | 0 | 0 |  |  | 0 | 0 | R-položka | 0 | 3 |  |  | 0
PP |  |  |  | Protipožární ucpávka
VV
TS
P | 38 | R.40 |  | Radiátor 2200W max s regulací | KUS | 1 | 0 | 0 |  |  | 0 | 0 | R-položka | 0 | 3 |  |  | 0
PP |  |  |  | Radiátor 2200W max s regulací
VV
TS
SD |  | D4 |  | Ochrana pred bleskem | [6 empty] | 0 | 0
P | 39 | R.42 |  | DEHN VODIC HVI LIGHT D20MM ŠEDÝ 819129 | C | 18 | 0 | 0 |  |  | 0 | 0 | R-položka | 0 | 3 |  |  | 0
PP |  |  |  | DEHN VODIC HVI LIGHT D20MM ŠEDÝ 819129
VV
TS
P | 40 | R.43 |  | Podpera vedení kat.c. 275 259 | M | 16 | 0 | 0 |  |  | 0 | 0 | R-položka | 0 | 3 |  |  | 0
PP |  |  |  | Podpera vedení kat.c. 275 259
VV
TS
P | 41 | R.44 |  | Svorka UNI nerez 8-10/16mm kat.c. 459 119 | KUS | 2 | 0 | 0 |  |  | 0 | 0 | R-položka | 0 | 3 |  |  | 0
PP |  |  |  | Svorka UNI nerez 8-10/16mm kat.c. 459 119
VV
TS
P | 42 | R.45 |  | Litinová krabice beze dna kat.c. 549 000 | KUS | 2 | 0 | 0 |  |  | 0 | 0 | R-položka | 0 | 3 |  |  | 0
PP |  |  |  | Litinová krabice beze dna kat.c. 549 000
VV
TS
P | 43 | R.46 |  | Podpera vedení na ploché strechy DLH FB 8 LO Dehn 253015 | KUS | 18 | 0 | 0 |  |  | 0 | 0 | R-položka | 0 | 3 |  |  | 0
PP |  |  |  | Podpera vedení na ploché strechy DLH FB 8 LO Dehn 253015
VV
TS
P | 44 | R.47 |  | Adaptér D20mm pro vodic HVI - Adaptér pro ochranu pred bleskem 253 026 | KUS | 18 | 0 | 0 |  |  | 0 | 0 | R-položka | 0 | 3 |  |  | 0
PP |  |  |  | Adaptér D20mm pro vodic HVI - Adaptér pro ochranu pred bleskem 253 026
VV
TS
P | 45 | R.48 |  | Betonový podstavec kat.c. 102 010 | KUS | 6 | 0 | 0 |  |  | 0 | 0 | R-položka | 0 | 3 |  |  | 0
PP |  |  |  | Betonový podstavec kat.c. 102 010
VV
TS
P | 46 | R.49 |  | Podložka kat.c. 102 050 | KUS | 6 | 0 | 0 |  |  | 0 | 0 | R-položka | 0 | 3 |  |  | 0
PP |  |  |  | Podložka kat.c. 102 050
VV
TS
P | 47 | R.50 |  | Jímací stožár, vcetne príslušenství pro montáž vedení na jímací stožár celková výška výška 2300mm, kat.c. 819 282 | KUS | 2 | 0 | 0 |  |  | 0 | 0 | R-položka | 0 | 3 |  |  | 0
PP |  |  |  | Jímací stožár, vcetne príslušenství pro montáž vedení na jímací stožár celková výška výška 2300mm, kat.c. 819 282
VV
TS
P | 48 | R.51 |  | JIMACI TYC nerez | KS | 2 | 0 | 0 |  |  | 0 | 0 | R-položka | 0 | 3 |  |  | 0
PP |  |  |  | JIMACI TYC nerez
VV
TS
SD |  | D5 |  | Silnoproud - Zkoušky, revize a HZS | [6 empty] | 0 | 0
P | 49 | R.53 |  | KONTROLA SILOVÝCH ROZVADECU NN, 1 POLE | KS | 1 | 0 | 0 |  |  | 0 | 0 | R-položka | 0 | 3 |  |  | 0
PP |  |  |  | KONTROLA SILOVÝCH ROZVADECU NN, 1 POLE
VV
TS
P | 50 | R.54 |  | CELKOVÁ PROHLÍDKA, ZKOUŠENÍ, MERENÍ A VYHOTOVENÍ VÝCHOZÍ REVIZNÍ ZPRÁVY, PRO OBJEM IN PRES 100 DO 500 TIS. KC | KS | 1 | 0 | 0 |  |  | 0 | 0 | R-položka | 0 | 3 |  |  | 0
PP |  |  |  | CELKOVÁ PROHLÍDKA, ZKOUŠENÍ, MERENÍ A VYHOTOVENÍ VÝCHOZÍ REVIZNÍ ZPRÁVY, PRO OBJEM IN PRES 100 DO 500 TIS. KC
VV
TS
P | 51 | R.55 |  | PROVEDENÍ PROHLÍDKY A ZKOUŠKY PRÁVNICKOU OSOBOU, VYDÁNÍ PRUKAZU ZPUSOBILOSTI | KS | 1 | 0 | 0 |  |  | 0 | 0 | R-položka | 0 | 3 |  |  | 0
PP |  |  |  | PROVEDENÍ PROHLÍDKY A ZKOUŠKY PRÁVNICKOU OSOBOU, VYDÁNÍ PRUKAZU ZPUSOBILOSTI
VV
TS
P | 52 | R.56 |  | DOKONCOVACÍ MONTÁŽNÍ PRÁCE NA ELEKTRICKÉM ZARÍZENÍ | HOD | 88 | 0 | 0 |  |  | 0 | 0 | R-položka | 0 | 3 |  |  | 0
PP |  |  |  | DOKONCOVACÍ MONTÁŽNÍ PRÁCE NA ELEKTRICKÉM ZARÍZENÍ
VV
TS
P | 53 | R.57 |  | ZKUŠEBNÍ PROVOZ | HOD | 16 | 0 | 0 |  |  | 0 | 0 | R-položka | 0 | 3 |  |  | 0
PP |  |  |  | ZKUŠEBNÍ PROVOZ
VV
TS
P | 54 | R.58 |  | ZAŠKOLENÍ OBSLUHY | HOD | 8 | 0 | 0 |  |  | 0 | 0 | R-položka | 0 | 3 |  |  | 0
PP |  |  |  | ZAŠKOLENÍ OBSLUHY
VV
TS
SD |  | D6 |  | Silnoproud - ostatní | [6 empty] | 0 | 0
P | 55 | R.60 |  | BEZPECNOSTNÍ TABULKA | KS | 10 | 0 | 0 |  |  | 0 | 0 | R-položka | 0 | 3 |  |  | 0
PP |  |  |  | BEZPECNOSTNÍ TABULKA
VV
TS
P | 56 | R.61 |  | VYSEKÁNÍ OTVORU, KAPES, RÝH V CIHELNÉM ZDIVU | M3 | 4 | 0 | 0 |  |  | 0 | 0 | R-položka | 0 | 3 |  |  | 0
PP |  |  |  | VYSEKÁNÍ OTVORU, KAPES, RÝH V CIHELNÉM ZDIVU
VV
TS

## SO 13-72-02
SŽDC05 | [14 empty] | 3
S | Stavba: | 5323530004_zm14 |  | Revitalizace a elektrizace trati Nýrany - Hermanova Hut - 260202 | [6 empty] | D.2.2.1 | 0 | AspeEsticon | 0 | 2
O | Objekt: | D.2.2.1 |  | Pozemní stavební objekty | [9 empty] | 0.12 | 2
Typ | Poř. číslo | Kód položky | Varianta | Název položky | MJ | Množství | Jednotková hmotnost | Celková hmotnost |  |  | Jednotková cena |  | Cenové soustavy | 0.21
Dodávka
[9 empty] | Jednotková | Celkem | Jednotková | Celkem |  |  |  | Počet položek s nulovou cenou | 0
O1 |  | SO 13-72-02 |  | Réleový domek P657 | [6 empty] | 0 | 0
O2 |  | SO 13-72-02.01 |  | Architektonicko-stavební rešení | [6 empty] | 0 | 0
SD |  | 1 |  | Zemní práce | [6 empty] | 0 | 0
P | 1 | 10364100 |  | zemina pro terénní úpravy - trídená | T | 42.561 | 1 | 0 |  |  | 0 | 0 | URS 2025-II | 0 | 3 |  |  | 0
PP |  |  |  | zemina pro terénní úpravy - trídená
VV
TS
P | 2 | 121151103 |  | Sejmutí ornice plochy do 100 m2 tl vrstvy do 200 mm strojne | M2 | 24.346 | 0 | 0 |  |  | 0 | 0 | URS 2025-II | 0 | 3 |  |  | 0
PP |  |  |  | Sejmutí ornice strojne pri souvislé ploše do 100 m2, tl. vrstvy do 200 mm
VV |  |  |  | 5.18*4.7 = 24,346 [A]
TS
P | 3 | 131451103 |  | Hloubení jam nezapažených v hornine trídy težitelnosti II skupiny 5 objem do 100 m3 strojne | M3 | 24.944 | 0 | 0 |  |  | 0 | 0 | URS 2025-II | 0 | 3 |  |  | 0
PP |  |  |  | Hloubení nezapažených jam a zárezu strojne s urovnáním dna do predepsaného profilu a spádu v hornine trídy težitelnosti II skupiny 5 pres 50 do 100 m3
VV |  |  |  | "v/3*(S1+sqrt(S1*S2)+S2)" 1.32/3*(3.5*3.98+18.41574815+5.18*4.7) = 24,944 [A]
TS
P | 4 | 132151101 |  | Hloubení rýh nezapažených š do 800 mm v hornine trídy težitelnosti I skupiny 1 a 2 objem do 20 m3 strojne | M3 | 0.381 | 0 | 0 |  |  | 0 | 0 | URS 2025-II | 0 | 3 |  |  | 0
PP |  |  |  | Hloubení nezapažených rýh šírky do 800 mm strojne s urovnáním dna do predepsaného profilu a spádu v hornine trídy težitelnosti I skupiny 1 a 2 do 20 m3
VV |  |  |  | "podbetonování" 0.1*0.7*2.72*2 = 0,381 [A] "Celkem: "A = 0,381 [B]
TS
P | 5 | 162351123 |  | Vodorovné premístení pres 50 do 500 m výkopku/sypaniny z hornin trídy težitelnosti II skupiny 4 a 5 | M3 | 38.471 | 0 | 0 |  |  | 0 | 0 | URS 2025-II | 0 | 3 |  |  | 0
PP |  |  |  | Vodorovné premístení výkopku nebo sypaniny po suchu na obvyklém dopravním prostredku, bez naložení výkopku, avšak se složením bez rozhrnutí z horniny trídy težitelnosti II skupiny 4 a 5 na vzdálenost pres 50 do 500 m
VV |  |  |  | 24.9443691869052+13.527 = 38,471 [A]
TS
P | 6 | 167103101 |  | Nakládání výkopku ze zemin schopných zúrodnení | M3 | 4.869 | 0 | 0 |  |  | 0 | 0 | URS 2025-II | 0 | 3 |  |  | 0
PP |  |  |  | Nakládání neulehlého výkopku z hromad zeminy schopné zúrodnení
VV |  |  |  | 24.346*0.2 = 4,869 [A]
TS
P | 7 | 167151102 |  | Nakládání výkopku z hornin trídy težitelnosti II skupiny 4 a 5 do 100 m3 | M3 | 38.471 | 0 | 0 |  |  | 0 | 0 | URS 2025-II | 0 | 3 |  |  | 0
PP |  |  |  | Nakládání, skládání a prekládání neulehlého výkopku nebo sypaniny strojne nakládání, množství do 100 m3, z horniny trídy težitelnosti II, skupiny 4 a 5
VV |  |  |  | 13.527+24.9443691869052 = 38,471 [A]
TS
P | 8 | 167151112 |  | Nakládání výkopku z hornin trídy težitelnosti II skupiny 4 a 5 pres 100 m3 | M3 | 38.471 | 0 | 0 |  |  | 0 | 0 | URS 2025-II | 0 | 3 |  |  | 0
PP |  |  |  | Nakládání, skládání a prekládání neulehlého výkopku nebo sypaniny strojne nakládání, množství pres 100 m3, z hornin trídy težitelnosti II, skupiny 4 a 5
VV |  |  |  | 24.9443691869052+13.527 = 38,471 [A]
TS
P | 9 | 171206111 |  | Uložení zemin schopných zúrodnení nebo výsypek do násypu | M3 | 24.944 | 0 | 0 |  |  | 0 | 0 | URS 2025-II | 0 | 3 |  |  | 0
PP |  |  |  | Uložení zemin schopných zúrodnení nebo výsypek do násypu predepsaných tvaru s urovnáním
VV |  |  |  | 24.9443691869052 = 24,944 [A]
TS
P | 10 | 174151101 |  | Zásyp jam, šachet rýh nebo kolem objektu sypaninou se zhutnením | M3 | 23.645 | 0 | 0 |  |  | 0 | 0 | URS 2025-II | 0 | 3 |  |  | 0
PP |  |  |  | Zásyp sypaninou z jakékoliv horniny strojne s uložením výkopku ve vrstvách se zhutnením jam, šachet, rýh nebo kolem objektu v techto vykopávkách
VV |  |  |  | 24.9443691869052 = 24,944 [A] -0.16*3.1*2.62 = -1,300 [B] "Celkem: "A+B = 23,644 [C]
TS
P | 11 | 181951112 |  | Úprava pláne v hornine trídy težitelnosti I skupiny 1 až 3 se zhutnením strojne | M2 | 24.346 | 0 | 0 |  |  | 0 | 0 | URS 2025-II | 0 | 3 |  |  | 0
PP |  |  |  | Úprava pláne vyrovnáním výškových rozdílu strojne v hornine trídy težitelnosti I, skupiny 1 až 3 se zhutnením
VV |  |  |  | 24.346 = 24,346 [A]
TS
SD |  | 2 |  | Zakládání | [6 empty] | 0 | 0
P | 12 | 271532213 |  | Podsyp pod základové konstrukce se zhutnením z hrubého kameniva frakce 8 až 16 mm | M3 | 2.475 | 2.16 | 0 |  |  | 0 | 0 | URS 2025-II | 0 | 3 |  |  | 0
PP |  |  |  | Podsyp pod základové konstrukce se zhutnením a urovnáním povrchu z kameniva hrubého, frakce 8 - 16 mm
VV |  |  |  | "mezi pasy" 0.5*(2.5*1.98) = 2,475 [A] "Celkem: "A = 2,475 [B]
TS
P | 13 | 273313611 |  | Základové desky z betonu tr. C 16/20 | M3 | 0.394 | 2.301 | 0 |  |  | 0 | 0 | URS 2025-II | 0 | 3 |  |  | 0
PP |  |  |  | Základy z betonu prostého desky z betonu kamenem neprokládaného tr. C 16/20
VV |  |  |  | "pod pasy - beton prímo do výkopu + 3,5%" 0.1*0.7*2.72*2 = 0,381 [A] "Mezisoucet: "A = 0,381 [B] 0.381*1.035 = 0,394 [C]
TS
P | 14 | 273322511 |  | Základové desky ze ŽB se zvýšenými nároky na prostredí tr. C 25/30 | M3 | 1.126 | 2.5019 | 0 |  |  | 0 | 0 | URS 2025-II | 0 | 3 |  |  | 0
PP |  |  |  | Základy z betonu železového (bez výztuže) desky z betonu se zvýšenými nároky na prostredí tr. C 25/30
VV |  |  |  | "deska nad pasy" 0.15*2.98*2.52 = 1,126 [A]
TS
P | 15 | 273351121 |  | Zrízení bednení základových desek | M2 | 1.65 | 0.00294 | 0 |  |  | 0 | 0 | URS 2025-II | 0 | 3 |  |  | 0
PP |  |  |  | Bednení základu desek zrízení
VV |  |  |  | "deska nad pasy" 0.15*(2.98+2.52)*2 = 1,650 [A]
TS
P | 16 | 273351122 |  | Odstranení bednení základových desek | M2 | 1.65 | 0 | 0 |  |  | 0 | 0 | URS 2025-II | 0 | 3 |  |  | 0
PP |  |  |  | Bednení základu desek odstranení
VV |  |  |  | 1.65 = 1,650 [A]
TS
P | 17 | 273361821 |  | Výztuž základových desek betonárskou ocelí 10 505 (R) | T | 0.09 | 1.0606 | 0 |  |  | 0 | 0 | URS 2025-II | 0 | 3 |  |  | 0
PP |  |  |  | Výztuž základu desek z betonárské oceli 10 505 (R) nebo BSt 500
VV |  |  |  | 1.12644*80*0.001 = 0,090 [A]
TS
P | 18 | 274322511 |  | Základové pasy ze ŽB se zvýšenými nároky na prostredí tr. C 25/30 | M3 | 3.672 | 2.5019 | 0 |  |  | 0 | 0 | URS 2025-II | 0 | 3 |  |  | 0
PP |  |  |  | Základy z betonu železového (bez výztuže) pasy z betonu se zvýšenými nároky na prostredí tr. C 25/30
VV |  |  |  | 0.5*1.35*(2.72*2) = 3,672 [A] "Celkem: "A = 3,672 [B]
TS
P | 19 | 274351121 |  | Zrízení bednení základových pasu rovného | M2 | 17.002 | 0.00269 | 0 |  |  | 0 | 0 | URS 2025-II | 0 | 3 |  |  | 0
PP |  |  |  | Bednení základu pasu rovné zrízení
VV |  |  |  | 1.32*(2.72*2*2)+1.32*0.5*2*2 = 17,002 [A]
TS
P | 20 | 274351122 |  | Odstranení bednení základových pasu rovného | M2 | 17.002 | 0 | 0 |  |  | 0 | 0 | URS 2025-II | 0 | 3 |  |  | 0
PP |  |  |  | Bednení základu pasu rovné odstranení
VV |  |  |  | 17.0016 = 17,002 [A]
TS
P | 21 | 274361821 |  | Výztuž základových pasu betonárskou ocelí 10 505 (R) | T | 0.294 | 1.0606 | 0 |  |  | 0 | 0 | URS 2025-II | 0 | 3 |  |  | 0
PP |  |  |  | Výztuž základu pasu z betonárské oceli 10 505 (R) nebo BSt 500
VV |  |  |  | 3.672*80*0.001 = 0,294 [A]
TS
SD |  | 6 |  | Úpravy povrchu, podlahy a osazování výplní | [6 empty] | 0 | 0
P | 22 | 622151021 |  | Penetracní akrylátový náter vnejších mozaikových tenkovrstvých omítek sten | M2 | 3.432 | 0.00018 | 0 |  |  | 0 | 0 | URS 2025-II | 0 | 3 |  |  | 0
PP |  |  |  | Penetracní náter vnejších pastovitých tenkovrstvých omítek mozaikových akrylátový sten
VV |  |  |  | 0.3*(3.1+2.62)*2 = 3,432 [A]
TS
P | 23 | 622511112 |  | Tenkovrstvá akrylátová mozaiková strednezrnná omítka vnejších sten | M2 | 3.432 | 0.0057 | 0 |  |  | 0 | 0 | URS 2025-II | 0 | 3 |  |  | 0
PP |  |  |  | Omítka tenkovrstvá akrylátová vnejších ploch probarvená bez penetrace mozaiková strednezrnná sten
VV |  |  |  | 3.432 = 3,432 [A]
TS
P | 24 | 637111111 |  | Okapový chodník ze šterkopísku tl 100 mm s udusáním | M2 | 3.792 | 0.1837 | 0 |  |  | 0 | 0 | URS 2025-II | 0 | 3 |  |  | 0
PP |  |  |  | Okapový chodník z kameniva s udusáním a urovnáním povrchu ze šterkopísku tl. 100 mm
VV |  |  |  | 0.3*(3.1*2+2.62*2+0.3*2*2) = 3,792 [A]
TS
P | 25 | 637211114 |  | Okapový chodník z betonových dlaždic tl 50 mm na MC 10 | M2 | 3.792 | 0.30357 | 0 |  |  | 0 | 0 | URS 2025-II | 0 | 3 |  |  | 0
PP |  |  |  | Okapový chodník z dlaždic betonových do cementové malty MC-10 se zalitím spár cementovou maltou, tl. dlaždic 50 mm
VV |  |  |  | 3.792 = 3,792 [A]
TS
P | 26 | 637311122 |  | Okapový chodník z betonových chodníkových obrubníku stojatých lože beton | M | 12.64 | 0.19663 | 0 |  |  | 0 | 0 | URS 2025-II | 0 | 3 |  |  | 0
PP |  |  |  | Okapový chodník z obrubníku betonových chodníkových, se zalitím spár cementovou maltou do lože z betonu prostého, z obrubníku stojatých
VV |  |  |  | (3.1+0.3*2)*2+2.62*2 = 12,640 [A]
TS
SD |  | 711 |  | Izolace proti vode, vlhkosti a plynum | [6 empty] | 0 | 0
P | 27 | 11163150 |  | lak penetracní asfaltový | T | 0.002 | 1 | 0 |  |  | 0 | 0 | URS 2025-II | 0 | 3 |  |  | 0
PP |  |  |  | lak penetracní asfaltový
VV
TS
P | 28 | 62832134 |  | pás asfaltový natavitelný oxidovaný s vložkou ze sklenené rohože typu V60 s jemnozrnným minerálním posypem tl 4,0mm | M2 | 14.088 | 0.0054 | 0 |  |  | 0 | 0 | URS 2025-II | 0 | 3 |  |  | 0
PP |  |  |  | pás asfaltový natavitelný oxidovaný s vložkou ze sklenené rohože typu V60 s jemnozrnným minerálním posypem tl 4,0mm
VV |  |  |  | 3.432+8.106 = 11,538 [A] A * 1.221"Koeficient množství" = 14,088 [B]
TS
P | 29 | 711111001 |  | Provedení izolace proti zemní vlhkosti vodorovné za studena náterem penetracním | M2 | 8.106 | 0 | 0 |  |  | 0 | 0 | URS 2025-II | 0 | 3 |  |  | 0
PP |  |  |  | Provedení izolace proti zemní vlhkosti nateradly a tmely za studena na ploše vodorovné V jednonásobným náterem penetracním
VV |  |  |  | 2.98*2.72 = 8,106 [A]
TS
P | 30 | 711141559 |  | Provedení izolace proti zemní vlhkosti pásy pritavením vodorovné NAIP | M2 | 8.106 | 0.0004 | 0 |  |  | 0 | 0 | URS 2025-II | 0 | 3 |  |  | 0
PP |  |  |  | Provedení izolace proti zemní vlhkosti pásy pritavením NAIP na ploše vodorovné V
VV |  |  |  | 8.106 = 8,106 [A]
TS
P | 31 | 711142559 |  | Provedení izolace proti zemní vlhkosti pásy pritavením svislé NAIP | M2 | 3.432 | 0.0004 | 0 |  |  | 0 | 0 | URS 2025-II | 0 | 3 |  |  | 0
PP |  |  |  | Provedení izolace proti zemní vlhkosti pásy pritavením NAIP na ploše svislé S
VV |  |  |  | 0.3*(3.1+2.62)*2 = 3,432 [A]
TS
P | 32 | 998711101 |  | Presun hmot tonážní pro izolace proti vode, vlhkosti a plynum v objektech v do 6 m | T | 0.083 | 0 | 0 |  |  | 0 | 0 | URS 2025-II | 0 | 3 |  |  | 0
PP |  |  |  | Presun hmot pro izolace proti vode, vlhkosti a plynum stanovený z hmotnosti presunovaného materiálu vodorovná dopravní vzdálenost do 50 m základní v objektech výšky do 6 m
VV
TS
SD |  | 713 |  | Izolace tepelné | [6 empty] | 0 | 0
P | 33 | 28376454 |  | deska XPS hrana polodrážková a hladký povrch 500kPA ?=0,035 tl 60mm | M2 | 20.386 | 0.0018 | 0 |  |  | 0 | 0 | URS 2025-II | 0 | 3 |  |  | 0
PP |  |  |  | deska XPS hrana polodrážková a hladký povrch 500kPA ?=0,035 tl 60mm
VV |  |  |  | 18.876 = 18,876 [A] A * 1.08"Koeficient množství" = 20,386 [B]
TS
P | 34 | 713123211 |  | Montáž tepelné izolace z XPS tepelne izolacního systému základové desky svisle 1 vrstva do 100 mm | M2 | 18.876 | 5e-05 | 0 |  |  | 0 | 0 | URS 2025-II | 0 | 3 |  |  | 0
PP |  |  |  | Montáž tepelne izolacního systému základové desky z XPS desek na svislé ploše prilepených nízkoexpanzní (PUR) penou jednovrstvého tlouštky izolace do 100 mm
VV |  |  |  | "základový pás+300mm na terén" 1.65*(3.1*2+2.62*2) = 18,876 [A]
TS
P | 35 | 998713101 |  | Presun hmot tonážní pro izolace tepelné v objektech v do 6 m | T | 0.038 | 0 | 0 |  |  | 0 | 0 | URS 2025-II | 0 | 3 |  |  | 0
PP |  |  |  | Presun hmot pro izolace tepelné stanovený z hmotnosti presunovaného materiálu vodorovná dopravní vzdálenost do 50 m s užitím mechanizace v objektech výšky do 6 m
VV
TS
SD |  | 783 |  | Dokoncovací práce - nátery | [6 empty] | 0 | 0
P | 36 | 783826615 |  | Hydrofobizacní transparentní silikonový náter omítek stupne clenitosti 1 a 2 | M2 | 3.432 | 0.0002 | 0 |  |  | 0 | 0 | URS 2025-II | 0 | 3 |  |  | 0
PP |  |  |  | Hydrofobizacní náter omítek silikonový, transparentní, povrchu hladkých omítek hladkých, zrnitých tenkovrstvých nebo štukových stupne clenitosti 1 a 2
VV |  |  |  | 3.432 = 3,432 [A]
TS
P | 37 | 783827125 |  | Krycí jednonásobný silikonový náter omítek stupne clenitosti 1 a 2 | M2 | 32.978 | 0.00036 | 0 |  |  | 0 | 0 | URS 2025-II | 0 | 3 |  |  | 0
PP |  |  |  | Krycí (ochranný ) náter omítek jednonásobný hladkých omítek hladkých, zrnitých tenkovrstvých nebo štukových stupne clenitosti 1 a 2 silikonový
VV |  |  |  | 3.04*(3.1+2.62)*2-0.9*2.0 = 32,978 [A]
TS
SD |  | 990 |  | Poplatky za skládky | [6 empty] | 0 | 0
P | 38 | R015112 | 902 | NEOCENOVAT - POPLATKY ZA LIKVIDACI ODPADU NEKONTAMINOVANÝCH - 17 05 04 VYTEŽENÉ ZEMINY A HORNINY - II. TRÍDA TEŽITELNOSTI VCETNE DOPRAVY | T | 44.9 | 0 | 0 |  |  | 0 | 0 |  | 0 | 3 |  |  | 0
PP |  |  |  | Evidencní položka, Neocenovat v objektu SO/PS, položka se ocenuje pouze v objektu SO 90-90 Zpusob likvidace: recyklace, druhotné využití.
VV |  |  |  | (24.9443691869052)*1.8 = 44,900 [A]
TS |  |  |  | 1. Položka obsahuje: – veškeré poplatky provozovateli skládky, recyklacní linky nebo jiného zarízení na zpracování nebo likvidaci odpadu související s prevzetím, uložením, zpracováním nebo likvidací odpadu – náklady spojené s dopravou z místa stavby na místo prevzetí provozovatelem skládky, recyklacní linky nebo jiného zarízení na zpracování nebo likvidaci odpadu – náklady spojené s vyložením a manipulací s materiálem v míste skládky 2. Položka neobsahuje: – náklady spojené s naložením a manipulací materiálem 3. Zpusob merení: Tunou se rozumí hmotnost odpadu vytrídeného v souladu se zákonem c. 541/2020 Sb., o nakládání s odpady, v platném znení.
SD |  | 998 |  | Presun hmot | [6 empty] | 0 | 0
P | 39 | 998011001 |  | Presun hmot pro budovy zdené v do 6 m | T | 65.629 | 0 | 0 |  |  | 0 | 0 | URS 2025-II | 0 | 3 |  |  | 0
PP |  |  |  | Presun hmot pro budovy obcanské výstavby, bydlení, výrobu a služby s nosnou svislou konstrukcí zdenou z cihel, tvárnic nebo kamene vodorovná dopravní vzdálenost do 100 m základní pro budovy výšky do 6 m
VV
TS
SD |  | OST |  | Ostatní | [6 empty] | 0 | 0
P | 40 | R1 |  | D+M ŽB prefabrikovaného objektu dle PD | KPL | 1 | 0 | 0 |  |  | 0 | 0 |  | 0 | 3 |  |  | 0
PP |  |  |  | D+M ŽB prefbrikované objektu dle PD
VV |  |  |  | 1 = 1,000 [A]
TS
O2 |  | SO 13-72-02.47 |  | Zarízení silnoproudé elektrotechniky vcetne ochrany pred bleskem | [6 empty] | 0 | 0
SD |  | D1 |  | Všeobecné práce pro silnoproud | [6 empty] | 0 | 0
P | 1 | R.1 |  | OZNACOVACÍ ŠTÍTEK KABELOVÉHO VEDENÍ, SPOJKY NEBO KABELOVÉ SKRÍNE (VCETNE OBJÍMKY) | KS | 80 | 0 | 0 |  |  | 0 | 0 | R-položka | 0 | 3 |  |  | 0
PP |  |  |  | OZNACOVACÍ ŠTÍTEK KABELOVÉHO VEDENÍ, SPOJKY NEBO KABELOVÉ SKRÍNE (VCETNE OBJÍMKY)
VV
TS
P | 2 | R.10 |  | 017 - Vyplnení a omítnutí rýh/0103 - ve stenách, hloubky do 3 cm, šírky pres 5 do 7 cm | M | 4 | 0 | 0 |  |  | 0 | 0 | R-položka | 0 | 3 |  |  | 0
PP |  |  |  | 017 - Vyplnení a omítnutí rýh/0103 - ve stenách, hloubky do 3 cm, šírky pres 5 do 7 cm
VV
TS
P | 3 | R.11 |  | 016 - Osazení kotevních prvku/0013 - hmoždinka do 8 mm, do betonu | KS | 52 | 0 | 0 |  |  | 0 | 0 | R-položka | 0 | 3 |  |  | 0
PP |  |  |  | 016 - Osazení kotevních prvku/0013 - hmoždinka do 8 mm, do betonu
VV
TS
P | 4 | R.12 |  | 006 - Vypínace, ovladace, zásuvky/0142 - zásuvka prumyslová, 3fázová, 16 A | KUS | 12 | 0 | 0 |  |  | 0 | 0 | R-položka | 0 | 3 |  |  | 0
PP |  |  |  | 006 - Vypínace, ovladace, zásuvky/0142 - zásuvka prumyslová, 3fázová, 16 A
VV
TS
P | 5 | R.13 |  | 007 - Svítidla/1121 - zárivkové svítidlo prumyslové, stropní, prisazené, 1 zdroj | KUS | 2 | 0 | 0 |  |  | 0 | 0 | R-položka | 0 | 3 |  |  | 0
PP |  |  |  | 007 - Svítidla/1121 - zárivkové svítidlo prumyslové, stropní, prisazené, 1 zdroj
VV
TS
P | 6 | R.14 |  | 006 - Vypínace, ovladace, zásuvky/0026 - vypínac nástenný, c. 5, pro venkovní prostredí | KUS | 2 | 0 | 0 |  |  | 0 | 0 | R-položka | 0 | 3 |  |  | 0
PP |  |  |  | 006 - Vypínace, ovladace, zásuvky/0026 - vypínac nástenný, c. 5, pro venkovní prostredí
VV
TS
P | 7 | R.15 |  | 017 - Protipožární ucpávka | M | 1 | 0 | 0 |  |  | 0 | 0 | R-položka | 0 | 3 |  |  | 0
PP |  |  |  | 017 - Protipožární ucpávka
VV
TS
P | 8 | R.16 |  | 005 - Ukoncení, propojení vedení/Montáž a zapojení radiátoru | KUS | 1 | 0 | 0 |  |  | 0 | 0 | R-položka | 0 | 3 |  |  | 0
PP |  |  |  | 005 - Ukoncení, propojení vedení/Montáž a zapojení radiátoru
VV
TS
P | 9 | R.2 |  | PODPURNÉ A POMOCNÉ KONSTRUKCE OCELOVÉ Z PROFILU SVAROVANÝCH A ŠROUBOVANÝCH BEZ POVRCHOVÉ ÚPRAVY | KG | 40 | 0 | 0 |  |  | 0 | 0 | R-položka | 0 | 3 |  |  | 0
PP |  |  |  | PODPURNÉ A POMOCNÉ KONSTRUKCE OCELOVÉ Z PROFILU SVAROVANÝCH A ŠROUBOVANÝCH BEZ POVRCHOVÉ ÚPRAVY
VV
TS
P | 10 | R.3 |  | 002 - Cu vedení/0063 - CY, YY uložený pevne | M | 12 | 0 | 0 |  |  | 0 | 0 | R-položka | 0 | 3 |  |  | 0
PP |  |  |  | 002 - Cu vedení/0063 - CY, YY uložený pevne
VV
TS
P | 11 | R.4 |  | Ošetrení pruchodu strechou | KS | 1 | 0 | 0 |  |  | 0 | 0 | R-položka | 0 | 3 |  |  | 0
PP |  |  |  | Ošetrení pruchodu strechou
VV
TS
P | 12 | R.5 |  | 001 - Trubky, lišty, krabice/0102 - lišta vkládací, šírky pres 20 do 40 mm | M | 12 | 0 | 0 |  |  | 0 | 0 | R-položka | 0 | 3 |  |  | 0
PP |  |  |  | 001 - Trubky, lišty, krabice/0102 - lišta vkládací, šírky pres 20 do 40 mm
VV
TS
P | 13 | R.6 |  | 007 - Svítidla/1105 - zárivkové svítidlo bytové, stropní, prisazené, 2 zdroje | KUS | 3 | 0 | 0 |  |  | 0 | 0 | R-položka | 0 | 3 |  |  | 0
PP |  |  |  | 007 - Svítidla/1105 - zárivkové svítidlo bytové, stropní, prisazené, 2 zdroje
VV
TS
P | 14 | R.7 |  | 002 - Cu vedení/0001 - Cu kabel pod omítku, 1,5 mm2 | M | 22 | 0 | 0 |  |  | 0 | 0 | R-položka | 0 | 3 |  |  | 0
PP |  |  |  | 002 - Cu vedení/0001 - Cu kabel pod omítku, 1,5 mm2
VV
TS
P | 15 | R.8 |  | 015 - Pruchody zdivem/2103 - vysekání rýh v cihle, hloubky do 3 cm, šírky pres 5 do 7 cm | M | 2 | 0 | 0 |  |  | 0 | 0 | R-položka | 0 | 3 |  |  | 0
PP |  |  |  | 015 - Pruchody zdivem/2103 - vysekání rýh v cihle, hloubky do 3 cm, šírky pres 5 do 7 cm
VV
TS
P | 16 | R.9 |  | 002 - Cu vedení/0002 - Cu kabel pod omítku, 2,5 mm2 | M | 29 | 0 | 0 |  |  | 0 | 0 | R-položka | 0 | 3 |  |  | 0
PP |  |  |  | 002 - Cu vedení/0002 - Cu kabel pod omítku, 2,5 mm2
VV
TS
SD |  | D2 |  | Všeobecné práce ochrana pred bleskem | [6 empty] | 0 | 0
P | 17 | R.18 |  | 013 - Uzemnení, hromosvody/0102 - hromosv. vedení - svododvý vodic HVI s podperami | M | 18 | 0 | 0 |  |  | 0 | 0 | R-položka | 0 | 3 |  |  | 0
PP |  |  |  | 013 - Uzemnení, hromosvody/0102 - hromosv. vedení - svododvý vodic HVI s podperami
VV
TS
P | 18 | R.19 |  | 013 - Uzemnení, hromosvody/0301 - svorka se 2 šrouby (SS, SR 03) | KUS | 2 | 0 | 0 |  |  | 0 | 0 | R-položka | 0 | 3 |  |  | 0
PP |  |  |  | 013 - Uzemnení, hromosvody/0301 - svorka se 2 šrouby (SS, SR 03)
VV
TS
P | 19 | R.20 |  | 013 - Uzemnení, hromosvody/0311 - zemní krabice | KUS | 2 | 0 | 0 |  |  | 0 | 0 | R-položka | 0 | 3 |  |  | 0
PP |  |  |  | 013 - Uzemnení, hromosvody/0311 - zemní krabice
VV
TS
P | 20 | R.21 |  | 013 - Uzemnení, hromosvody/0301 - svorka se 2 šrouby | KUS | 18 | 0 | 0 |  |  | 0 | 0 | R-položka | 0 | 3 |  |  | 0
PP |  |  |  | 013 - Uzemnení, hromosvody/0301 - svorka se 2 šrouby
VV
TS
P | 21 | R.22 |  | 013 - Uzemnení, hromosvody/0301 - svorka | KUS | 18 | 0 | 0 |  |  | 0 | 0 | R-položka | 0 | 3 |  |  | 0
PP |  |  |  | 013 - Uzemnení, hromosvody/0301 - svorka
VV
TS
P | 22 | R.23 |  | 013 - Uzemnení, hromosvody/0301 - Bet. Podstavec | KUS | 6 | 0 | 0 |  |  | 0 | 0 | R-položka | 0 | 3 |  |  | 0
PP |  |  |  | 013 - Uzemnení, hromosvody/0301 - Bet. Podstavec
VV
TS
P | 23 | R.24 |  | 013 - Uzemnení, hromosvody/0301 - Podložka pod Bet. Podstavec | KUS | 6 | 0 | 0 |  |  | 0 | 0 | R-položka | 0 | 3 |  |  | 0
PP |  |  |  | 013 - Uzemnení, hromosvody/0301 - Podložka pod Bet. Podstavec
VV
TS
P | 24 | R.25 |  | 013 - Uzemnení, hromosvody/0204 - jímací tyc na ocelovou konstrukci | KUS | 2 | 0 | 0 |  |  | 0 | 0 | R-položka | 0 | 3 |  |  | 0
PP |  |  |  | 013 - Uzemnení, hromosvody/0204 - jímací tyc na ocelovou konstrukci
VV
TS
P | 25 | R.26 |  | 013 - Uzemnení, hromosvody/0201 - jímací tyc | KS | 2 | 0 | 0 |  |  | 0 | 0 | R-položka | 0 | 3 |  |  | 0
PP |  |  |  | 013 - Uzemnení, hromosvody/0201 - jímací tyc
VV
TS
SD |  | D3 |  | Silnoproud - Silnoproudé rozvody | [6 empty] | 0 | 0
P | 26 | R.28 |  | VODIC CY 16 ZLUTOZELENA H07V-U | M | 12 | 0 | 0 |  |  | 0 | 0 | R-položka | 0 | 3 |  |  | 0
PP |  |  |  | VODIC CY 16 ZLUTOZELENA H07V-U
VV
TS
P | 27 | R.29 |  | Tesnící hmota | KS | 1 | 0 | 0 |  |  | 0 | 0 | R-položka | 0 | 3 |  |  | 0
PP |  |  |  | Tesnící hmota
VV
TS
P | 28 | R.30 |  | LISTA VKLADACI Lišta hranatá LHD 40x20 BILA | M | 12 | 0 | 0 |  |  | 0 | 0 | R-položka | 0 | 3 |  |  | 0
PP |  |  |  | LISTA VKLADACI Lišta hranatá LHD 40x20 BILA
VV
TS
P | 29 | R.31 |  | SVÍTIDLO PRISAZENÉ "PRUMYSLOVÉ" LED, 4500 LM, 4000K, IP65, IK07 | KUS | 3 | 0 | 0 |  |  | 0 | 0 | R-položka | 0 | 3 |  |  | 0
PP |  |  |  | SVÍTIDLO PRISAZENÉ "PRUMYSLOVÉ" LED, 4500 LM, 4000K, IP65, IK07
VV
TS
P | 30 | R.32 |  | KABEL CYKY 3Cx 1,5 (CYKY-J 3X1,5) | M | 22 | 0 | 0 |  |  | 0 | 0 | R-položka | 0 | 3 |  |  | 0
PP |  |  |  | KABEL CYKY 3Cx 1,5 (CYKY-J 3X1,5)
VV
TS
P | 31 | R.33 |  | KABEL CYKY 3Cx 2,5 (CYKY-J 3X2,5) | M | 29 | 0 | 0 |  |  | 0 | 0 | R-položka | 0 | 3 |  |  | 0
PP |  |  |  | KABEL CYKY 3Cx 2,5 (CYKY-J 3X2,5)
VV
TS
P | 32 | R.34 |  | Máltová smes a štuk | M | 4 | 0 | 0 |  |  | 0 | 0 | R-položka | 0 | 3 |  |  | 0
PP |  |  |  | Máltová smes a štuk
VV
TS
P | 33 | R.35 |  | KOVOVA HMOZDINKA M8 GZ /ARK - 219065/ | KS | 52 | 0 | 0 |  |  | 0 | 0 | R-položka | 0 | 3 |  |  | 0
PP |  |  |  | KOVOVA HMOZDINKA M8 GZ /ARK - 219065/
VV
TS
P | 34 | R.36 |  | ABB 5518-2969 S Zásuvka jednonásobná IP44 | KUS | 12 | 0 | 0 |  |  | 0 | 0 | R-položka | 0 | 3 |  |  | 0
PP |  |  |  | ABB 5518-2969 S Zásuvka jednonásobná IP44
VV
TS
P | 35 | R.37 |  | Led autonomní nouzové svítidlo s piktogrmam | KUS | 2 | 0 | 0 |  |  | 0 | 0 | R-položka | 0 | 3 |  |  | 0
PP |  |  |  | Led autonomní nouzové svítidlo s piktogrmam
VV
TS
P | 36 | R.38 |  | Venkovní vypínac IP44 na zed c.1 ABB 3553-01929 B | KUS | 2 | 0 | 0 |  |  | 0 | 0 | R-položka | 0 | 3 |  |  | 0
PP |  |  |  | Venkovní vypínac IP44 na zed c.1 ABB 3553-01929 B
VV
TS
P | 37 | R.39 |  | Protipožární ucpávka | M | 1 | 0 | 0 |  |  | 0 | 0 | R-položka | 0 | 3 |  |  | 0
PP |  |  |  | Protipožární ucpávka
VV
TS
P | 38 | R.40 |  | Radiátor 2200W max s regulací | KUS | 1 | 0 | 0 |  |  | 0 | 0 | R-položka | 0 | 3 |  |  | 0
PP |  |  |  | Radiátor 2200W max s regulací
VV
TS
SD |  | D4 |  | Ochrana pred bleskem | [6 empty] | 0 | 0
P | 39 | R.42 |  | DEHN VODIC HVI LIGHT D20MM ŠEDÝ 819129 | C | 18 | 0 | 0 |  |  | 0 | 0 | R-položka | 0 | 3 |  |  | 0
PP |  |  |  | DEHN VODIC HVI LIGHT D20MM ŠEDÝ 819129
VV
TS
P | 40 | R.43 |  | Podpera vedení kat.c. 275 259 | M | 16 | 0 | 0 |  |  | 0 | 0 | R-položka | 0 | 3 |  |  | 0
PP |  |  |  | Podpera vedení kat.c. 275 259
VV
TS
P | 41 | R.44 |  | Svorka UNI nerez 8-10/16mm kat.c. 459 119 | KUS | 2 | 0 | 0 |  |  | 0 | 0 | R-položka | 0 | 3 |  |  | 0
PP |  |  |  | Svorka UNI nerez 8-10/16mm kat.c. 459 119
VV
TS
P | 42 | R.45 |  | Litinová krabice beze dna kat.c. 549 000 | KUS | 2 | 0 | 0 |  |  | 0 | 0 | R-položka | 0 | 3 |  |  | 0
PP |  |  |  | Litinová krabice beze dna kat.c. 549 000
VV
TS
P | 43 | R.46 |  | Podpera vedení na ploché strechy DLH FB 8 LO Dehn 253015 | KUS | 18 | 0 | 0 |  |  | 0 | 0 | R-položka | 0 | 3 |  |  | 0
PP |  |  |  | Podpera vedení na ploché strechy DLH FB 8 LO Dehn 253015
VV
TS
P | 44 | R.47 |  | Adaptér D20mm pro vodic HVI - Adaptér pro ochranu pred bleskem 253 026 | KUS | 18 | 0 | 0 |  |  | 0 | 0 | R-položka | 0 | 3 |  |  | 0
PP |  |  |  | Adaptér D20mm pro vodic HVI - Adaptér pro ochranu pred bleskem 253 026
VV
TS
P | 45 | R.48 |  | Betonový podstavec kat.c. 102 010 | KUS | 6 | 0 | 0 |  |  | 0 | 0 | R-položka | 0 | 3 |  |  | 0
PP |  |  |  | Betonový podstavec kat.c. 102 010
VV
TS
P | 46 | R.49 |  | Podložka kat.c. 102 050 | KUS | 6 | 0 | 0 |  |  | 0 | 0 | R-položka | 0 | 3 |  |  | 0
PP |  |  |  | Podložka kat.c. 102 050
VV
TS
P | 47 | R.50 |  | Jímací stožár, vcetne príslušenství pro montáž vedení na jímací stožár celková výška výška 2300mm, kat.c. 819 282 | KUS | 2 | 0 | 0 |  |  | 0 | 0 | R-položka | 0 | 3 |  |  | 0
PP |  |  |  | Jímací stožár, vcetne príslušenství pro montáž vedení na jímací stožár celková výška výška 2300mm, kat.c. 819 282
VV
TS
P | 48 | R.51 |  | JIMACI TYC nerez | KS | 2 | 0 | 0 |  |  | 0 | 0 | R-položka | 0 | 3 |  |  | 0
PP |  |  |  | JIMACI TYC nerez
VV
TS
SD |  | D5 |  | Silnoproud - Zkoušky, revize a HZS | [6 empty] | 0 | 0
P | 49 | R.53 |  | KONTROLA SILOVÝCH ROZVADECU NN, 1 POLE | KS | 1 | 0 | 0 |  |  | 0 | 0 | R-položka | 0 | 3 |  |  | 0
PP |  |  |  | KONTROLA SILOVÝCH ROZVADECU NN, 1 POLE
VV
TS
P | 50 | R.54 |  | CELKOVÁ PROHLÍDKA, ZKOUŠENÍ, MERENÍ A VYHOTOVENÍ VÝCHOZÍ REVIZNÍ ZPRÁVY, PRO OBJEM IN PRES 100 DO 500 TIS. KC | KS | 1 | 0 | 0 |  |  | 0 | 0 | R-položka | 0 | 3 |  |  | 0
PP |  |  |  | CELKOVÁ PROHLÍDKA, ZKOUŠENÍ, MERENÍ A VYHOTOVENÍ VÝCHOZÍ REVIZNÍ ZPRÁVY, PRO OBJEM IN PRES 100 DO 500 TIS. KC
VV
TS
P | 51 | R.55 |  | PROVEDENÍ PROHLÍDKY A ZKOUŠKY PRÁVNICKOU OSOBOU, VYDÁNÍ PRUKAZU ZPUSOBILOSTI | KS | 1 | 0 | 0 |  |  | 0 | 0 | R-položka | 0 | 3 |  |  | 0
PP |  |  |  | PROVEDENÍ PROHLÍDKY A ZKOUŠKY PRÁVNICKOU OSOBOU, VYDÁNÍ PRUKAZU ZPUSOBILOSTI
VV
TS
P | 52 | R.56 |  | DOKONCOVACÍ MONTÁŽNÍ PRÁCE NA ELEKTRICKÉM ZARÍZENÍ | HOD | 88 | 0 | 0 |  |  | 0 | 0 | R-položka | 0 | 3 |  |  | 0
PP |  |  |  | DOKONCOVACÍ MONTÁŽNÍ PRÁCE NA ELEKTRICKÉM ZARÍZENÍ
VV
TS
P | 53 | R.57 |  | ZKUŠEBNÍ PROVOZ | HOD | 16 | 0 | 0 |  |  | 0 | 0 | R-položka | 0 | 3 |  |  | 0
PP |  |  |  | ZKUŠEBNÍ PROVOZ
VV
TS
P | 54 | R.58 |  | ZAŠKOLENÍ OBSLUHY | HOD | 8 | 0 | 0 |  |  | 0 | 0 | R-položka | 0 | 3 |  |  | 0
PP |  |  |  | ZAŠKOLENÍ OBSLUHY
VV
TS
SD |  | D6 |  | Silnoproud - ostatní | [6 empty] | 0 | 0
P | 55 | R.60 |  | BEZPECNOSTNÍ TABULKA | KS | 10 | 0 | 0 |  |  | 0 | 0 | R-položka | 0 | 3 |  |  | 0
PP |  |  |  | BEZPECNOSTNÍ TABULKA
VV
TS
P | 56 | R.61 |  | VYSEKÁNÍ OTVORU, KAPES, RÝH V CIHELNÉM ZDIVU | M3 | 4 | 0 | 0 |  |  | 0 | 0 | R-položka | 0 | 3 |  |  | 0
PP |  |  |  | VYSEKÁNÍ OTVORU, KAPES, RÝH V CIHELNÉM ZDIVU
VV
TS

## SO 13-72-03
SŽDC05 | [14 empty] | 3
S | Stavba: | 5323530004_zm14 |  | Revitalizace a elektrizace trati Nýrany - Hermanova Hut - 260202 | [6 empty] | D.2.2.1 | 0 | AspeEsticon | 0 | 2
O | Objekt: | D.2.2.1 |  | Pozemní stavební objekty | [9 empty] | 0.12 | 2
Typ | Poř. číslo | Kód položky | Varianta | Název položky | MJ | Množství | Jednotková hmotnost | Celková hmotnost |  |  | Jednotková cena |  | Cenové soustavy | 0.21
Dodávka
[9 empty] | Jednotková | Celkem | Jednotková | Celkem |  |  |  | Počet položek s nulovou cenou | 0
O1 |  | SO 13-72-03 |  | Réleový domek P658 | [6 empty] | 0 | 0
O2 |  | SO 13-72-03.01 |  | Architektonicko-stavební rešení | [6 empty] | 0 | 0
SD |  | 1 |  | Zemní práce | [6 empty] | 0 | 0
P | 1 | 10364100 |  | zemina pro terénní úpravy - trídená | T | 42.561 | 1 | 0 |  |  | 0 | 0 | URS 2025-II | 0 | 3 |  |  | 0
PP |  |  |  | zemina pro terénní úpravy - trídená
VV
TS
P | 2 | 121151103 |  | Sejmutí ornice plochy do 100 m2 tl vrstvy do 200 mm strojne | M2 | 24.346 | 0 | 0 |  |  | 0 | 0 | URS 2025-II | 0 | 3 |  |  | 0
PP |  |  |  | Sejmutí ornice strojne pri souvislé ploše do 100 m2, tl. vrstvy do 200 mm
VV |  |  |  | 5.18*4.7 = 24,346 [A]
TS
P | 3 | 131451103 |  | Hloubení jam nezapažených v hornine trídy težitelnosti II skupiny 5 objem do 100 m3 strojne | M3 | 24.944 | 0 | 0 |  |  | 0 | 0 | URS 2025-II | 0 | 3 |  |  | 0
PP |  |  |  | Hloubení nezapažených jam a zárezu strojne s urovnáním dna do predepsaného profilu a spádu v hornine trídy težitelnosti II skupiny 5 pres 50 do 100 m3
VV |  |  |  | "v/3*(S1+sqrt(S1*S2)+S2)" 1.32/3*(3.5*3.98+18.41574815+5.18*4.7) = 24,944 [A]
TS
P | 4 | 132151101 |  | Hloubení rýh nezapažených š do 800 mm v hornine trídy težitelnosti I skupiny 1 a 2 objem do 20 m3 strojne | M3 | 0.381 | 0 | 0 |  |  | 0 | 0 | URS 2025-II | 0 | 3 |  |  | 0
PP |  |  |  | Hloubení nezapažených rýh šírky do 800 mm strojne s urovnáním dna do predepsaného profilu a spádu v hornine trídy težitelnosti I skupiny 1 a 2 do 20 m3
VV |  |  |  | "podbetonování" 0.1*0.7*2.72*2 = 0,381 [A] "Celkem: "A = 0,381 [B]
TS
P | 5 | 162351123 |  | Vodorovné premístení pres 50 do 500 m výkopku/sypaniny z hornin trídy težitelnosti II skupiny 4 a 5 | M3 | 38.471 | 0 | 0 |  |  | 0 | 0 | URS 2025-II | 0 | 3 |  |  | 0
PP |  |  |  | Vodorovné premístení výkopku nebo sypaniny po suchu na obvyklém dopravním prostredku, bez naložení výkopku, avšak se složením bez rozhrnutí z horniny trídy težitelnosti II skupiny 4 a 5 na vzdálenost pres 50 do 500 m
VV |  |  |  | 24.9443691869052+13.527 = 38,471 [A]
TS
P | 6 | 167103101 |  | Nakládání výkopku ze zemin schopných zúrodnení | M3 | 4.869 | 0 | 0 |  |  | 0 | 0 | URS 2025-II | 0 | 3 |  |  | 0
PP |  |  |  | Nakládání neulehlého výkopku z hromad zeminy schopné zúrodnení
VV |  |  |  | 24.346*0.2 = 4,869 [A]
TS
P | 7 | 167151102 |  | Nakládání výkopku z hornin trídy težitelnosti II skupiny 4 a 5 do 100 m3 | M3 | 38.471 | 0 | 0 |  |  | 0 | 0 | URS 2025-II | 0 | 3 |  |  | 0
PP |  |  |  | Nakládání, skládání a prekládání neulehlého výkopku nebo sypaniny strojne nakládání, množství do 100 m3, z horniny trídy težitelnosti II, skupiny 4 a 5
VV |  |  |  | 13.527+24.9443691869052 = 38,471 [A]
TS
P | 8 | 167151112 |  | Nakládání výkopku z hornin trídy težitelnosti II skupiny 4 a 5 pres 100 m3 | M3 | 38.471 | 0 | 0 |  |  | 0 | 0 | URS 2025-II | 0 | 3 |  |  | 0
PP |  |  |  | Nakládání, skládání a prekládání neulehlého výkopku nebo sypaniny strojne nakládání, množství pres 100 m3, z hornin trídy težitelnosti II, skupiny 4 a 5
VV |  |  |  | 24.9443691869052+13.527 = 38,471 [A]
TS
P | 9 | 171206111 |  | Uložení zemin schopných zúrodnení nebo výsypek do násypu | M3 | 24.944 | 0 | 0 |  |  | 0 | 0 | URS 2025-II | 0 | 3 |  |  | 0
PP |  |  |  | Uložení zemin schopných zúrodnení nebo výsypek do násypu predepsaných tvaru s urovnáním
VV |  |  |  | 24.9443691869052 = 24,944 [A]
TS
P | 10 | 174151101 |  | Zásyp jam, šachet rýh nebo kolem objektu sypaninou se zhutnením | M3 | 23.645 | 0 | 0 |  |  | 0 | 0 | URS 2025-II | 0 | 3 |  |  | 0
PP |  |  |  | Zásyp sypaninou z jakékoliv horniny strojne s uložením výkopku ve vrstvách se zhutnením jam, šachet, rýh nebo kolem objektu v techto vykopávkách
VV |  |  |  | 24.9443691869052 = 24,944 [A] -0.16*3.1*2.62 = -1,300 [B] "Celkem: "A+B = 23,644 [C]
TS
P | 11 | 181951112 |  | Úprava pláne v hornine trídy težitelnosti I skupiny 1 až 3 se zhutnením strojne | M2 | 24.346 | 0 | 0 |  |  | 0 | 0 | URS 2025-II | 0 | 3 |  |  | 0
PP |  |  |  | Úprava pláne vyrovnáním výškových rozdílu strojne v hornine trídy težitelnosti I, skupiny 1 až 3 se zhutnením
VV |  |  |  | 24.346 = 24,346 [A]
TS
SD |  | 2 |  | Zakládání | [6 empty] | 0 | 0
P | 12 | 271532213 |  | Podsyp pod základové konstrukce se zhutnením z hrubého kameniva frakce 8 až 16 mm | M3 | 2.475 | 2.16 | 0 |  |  | 0 | 0 | URS 2025-II | 0 | 3 |  |  | 0
PP |  |  |  | Podsyp pod základové konstrukce se zhutnením a urovnáním povrchu z kameniva hrubého, frakce 8 - 16 mm
VV |  |  |  | "mezi pasy" 0.5*(2.5*1.98) = 2,475 [A] "Celkem: "A = 2,475 [B]
TS
P | 13 | 273313611 |  | Základové desky z betonu tr. C 16/20 | M3 | 0.394 | 2.301 | 0 |  |  | 0 | 0 | URS 2025-II | 0 | 3 |  |  | 0
PP |  |  |  | Základy z betonu prostého desky z betonu kamenem neprokládaného tr. C 16/20
VV |  |  |  | "pod pasy - beton prímo do výkopu + 3,5%" 0.1*0.7*2.72*2 = 0,381 [A] "Mezisoucet: "A = 0,381 [B] 0.381*1.035 = 0,394 [C]
TS
P | 14 | 273322511 |  | Základové desky ze ŽB se zvýšenými nároky na prostredí tr. C 25/30 | M3 | 1.126 | 2.5019 | 0 |  |  | 0 | 0 | URS 2025-II | 0 | 3 |  |  | 0
PP |  |  |  | Základy z betonu železového (bez výztuže) desky z betonu se zvýšenými nároky na prostredí tr. C 25/30
VV |  |  |  | "deska nad pasy" 0.15*2.98*2.52 = 1,126 [A]
TS
P | 15 | 273351121 |  | Zrízení bednení základových desek | M2 | 1.65 | 0.00294 | 0 |  |  | 0 | 0 | URS 2025-II | 0 | 3 |  |  | 0
PP |  |  |  | Bednení základu desek zrízení
VV |  |  |  | "deska nad pasy" 0.15*(2.98+2.52)*2 = 1,650 [A]
TS
P | 16 | 273351122 |  | Odstranení bednení základových desek | M2 | 1.65 | 0 | 0 |  |  | 0 | 0 | URS 2025-II | 0 | 3 |  |  | 0
PP |  |  |  | Bednení základu desek odstranení
VV |  |  |  | 1.65 = 1,650 [A]
TS
P | 17 | 273361821 |  | Výztuž základových desek betonárskou ocelí 10 505 (R) | T | 0.09 | 1.0606 | 0 |  |  | 0 | 0 | URS 2025-II | 0 | 3 |  |  | 0
PP |  |  |  | Výztuž základu desek z betonárské oceli 10 505 (R) nebo BSt 500
VV |  |  |  | 1.12644*80*0.001 = 0,090 [A]
TS
P | 18 | 274322511 |  | Základové pasy ze ŽB se zvýšenými nároky na prostredí tr. C 25/30 | M3 | 3.672 | 2.5019 | 0 |  |  | 0 | 0 | URS 2025-II | 0 | 3 |  |  | 0
PP |  |  |  | Základy z betonu železového (bez výztuže) pasy z betonu se zvýšenými nároky na prostredí tr. C 25/30
VV |  |  |  | 0.5*1.35*(2.72*2) = 3,672 [A] "Celkem: "A = 3,672 [B]
TS
P | 19 | 274351121 |  | Zrízení bednení základových pasu rovného | M2 | 17.002 | 0.00269 | 0 |  |  | 0 | 0 | URS 2025-II | 0 | 3 |  |  | 0
PP |  |  |  | Bednení základu pasu rovné zrízení
VV |  |  |  | 1.32*(2.72*2*2)+1.32*0.5*2*2 = 17,002 [A]
TS
P | 20 | 274351122 |  | Odstranení bednení základových pasu rovného | M2 | 17.002 | 0 | 0 |  |  | 0 | 0 | URS 2025-II | 0 | 3 |  |  | 0
PP |  |  |  | Bednení základu pasu rovné odstranení
VV |  |  |  | 17.0016 = 17,002 [A]
TS
P | 21 | 274361821 |  | Výztuž základových pasu betonárskou ocelí 10 505 (R) | T | 0.294 | 1.0606 | 0 |  |  | 0 | 0 | URS 2025-II | 0 | 3 |  |  | 0
PP |  |  |  | Výztuž základu pasu z betonárské oceli 10 505 (R) nebo BSt 500
VV |  |  |  | 3.672*80*0.001 = 0,294 [A]
TS
SD |  | 6 |  | Úpravy povrchu, podlahy a osazování výplní | [6 empty] | 0 | 0
P | 22 | 622151021 |  | Penetracní akrylátový náter vnejších mozaikových tenkovrstvých omítek sten | M2 | 3.432 | 0.00018 | 0 |  |  | 0 | 0 | URS 2025-II | 0 | 3 |  |  | 0
PP |  |  |  | Penetracní náter vnejších pastovitých tenkovrstvých omítek mozaikových akrylátový sten
VV |  |  |  | 0.3*(3.1+2.62)*2 = 3,432 [A]
TS
P | 23 | 622511112 |  | Tenkovrstvá akrylátová mozaiková strednezrnná omítka vnejších sten | M2 | 3.432 | 0.0057 | 0 |  |  | 0 | 0 | URS 2025-II | 0 | 3 |  |  | 0
PP |  |  |  | Omítka tenkovrstvá akrylátová vnejších ploch probarvená bez penetrace mozaiková strednezrnná sten
VV |  |  |  | 3.432 = 3,432 [A]
TS
P | 24 | 637111111 |  | Okapový chodník ze šterkopísku tl 100 mm s udusáním | M2 | 3.792 | 0.1837 | 0 |  |  | 0 | 0 | URS 2025-II | 0 | 3 |  |  | 0
PP |  |  |  | Okapový chodník z kameniva s udusáním a urovnáním povrchu ze šterkopísku tl. 100 mm
VV |  |  |  | 0.3*(3.1*2+2.62*2+0.3*2*2) = 3,792 [A]
TS
P | 25 | 637211114 |  | Okapový chodník z betonových dlaždic tl 50 mm na MC 10 | M2 | 3.792 | 0.30357 | 0 |  |  | 0 | 0 | URS 2025-II | 0 | 3 |  |  | 0
PP |  |  |  | Okapový chodník z dlaždic betonových do cementové malty MC-10 se zalitím spár cementovou maltou, tl. dlaždic 50 mm
VV |  |  |  | 3.792 = 3,792 [A]
TS
P | 26 | 637311122 |  | Okapový chodník z betonových chodníkových obrubníku stojatých lože beton | M | 12.64 | 0.19663 | 0 |  |  | 0 | 0 | URS 2025-II | 0 | 3 |  |  | 0
PP |  |  |  | Okapový chodník z obrubníku betonových chodníkových, se zalitím spár cementovou maltou do lože z betonu prostého, z obrubníku stojatých
VV |  |  |  | (3.1+0.3*2)*2+2.62*2 = 12,640 [A]
TS
SD |  | 711 |  | Izolace proti vode, vlhkosti a plynum | [6 empty] | 0 | 0
P | 27 | 11163150 |  | lak penetracní asfaltový | T | 0.002 | 1 | 0 |  |  | 0 | 0 | URS 2025-II | 0 | 3 |  |  | 0
PP |  |  |  | lak penetracní asfaltový
VV
TS
P | 28 | 62832134 |  | pás asfaltový natavitelný oxidovaný s vložkou ze sklenené rohože typu V60 s jemnozrnným minerálním posypem tl 4,0mm | M2 | 14.088 | 0.0054 | 0 |  |  | 0 | 0 | URS 2025-II | 0 | 3 |  |  | 0
PP |  |  |  | pás asfaltový natavitelný oxidovaný s vložkou ze sklenené rohože typu V60 s jemnozrnným minerálním posypem tl 4,0mm
VV |  |  |  | 3.432+8.106 = 11,538 [A] A * 1.221"Koeficient množství" = 14,088 [B]
TS
P | 29 | 711111001 |  | Provedení izolace proti zemní vlhkosti vodorovné za studena náterem penetracním | M2 | 8.106 | 0 | 0 |  |  | 0 | 0 | URS 2025-II | 0 | 3 |  |  | 0
PP |  |  |  | Provedení izolace proti zemní vlhkosti nateradly a tmely za studena na ploše vodorovné V jednonásobným náterem penetracním
VV |  |  |  | 2.98*2.72 = 8,106 [A]
TS
P | 30 | 711141559 |  | Provedení izolace proti zemní vlhkosti pásy pritavením vodorovné NAIP | M2 | 8.106 | 0.0004 | 0 |  |  | 0 | 0 | URS 2025-II | 0 | 3 |  |  | 0
PP |  |  |  | Provedení izolace proti zemní vlhkosti pásy pritavením NAIP na ploše vodorovné V
VV |  |  |  | 8.106 = 8,106 [A]
TS
P | 31 | 711142559 |  | Provedení izolace proti zemní vlhkosti pásy pritavením svislé NAIP | M2 | 3.432 | 0.0004 | 0 |  |  | 0 | 0 | URS 2025-II | 0 | 3 |  |  | 0
PP |  |  |  | Provedení izolace proti zemní vlhkosti pásy pritavením NAIP na ploše svislé S
VV |  |  |  | 0.3*(3.1+2.62)*2 = 3,432 [A]
TS
P | 32 | 998711101 |  | Presun hmot tonážní pro izolace proti vode, vlhkosti a plynum v objektech v do 6 m | T | 0.083 | 0 | 0 |  |  | 0 | 0 | URS 2025-II | 0 | 3 |  |  | 0
PP |  |  |  | Presun hmot pro izolace proti vode, vlhkosti a plynum stanovený z hmotnosti presunovaného materiálu vodorovná dopravní vzdálenost do 50 m základní v objektech výšky do 6 m
VV
TS
SD |  | 713 |  | Izolace tepelné | [6 empty] | 0 | 0
P | 33 | 28376454 |  | deska XPS hrana polodrážková a hladký povrch 500kPA ?=0,035 tl 60mm | M2 | 20.386 | 0.0018 | 0 |  |  | 0 | 0 | URS 2025-II | 0 | 3 |  |  | 0
PP |  |  |  | deska XPS hrana polodrážková a hladký povrch 500kPA ?=0,035 tl 60mm
VV |  |  |  | 18.876 = 18,876 [A] A * 1.08"Koeficient množství" = 20,386 [B]
TS
P | 34 | 713123211 |  | Montáž tepelné izolace z XPS tepelne izolacního systému základové desky svisle 1 vrstva do 100 mm | M2 | 18.876 | 5e-05 | 0 |  |  | 0 | 0 | URS 2025-II | 0 | 3 |  |  | 0
PP |  |  |  | Montáž tepelne izolacního systému základové desky z XPS desek na svislé ploše prilepených nízkoexpanzní (PUR) penou jednovrstvého tlouštky izolace do 100 mm
VV |  |  |  | "základový pás+300mm na terén" 1.65*(3.1*2+2.62*2) = 18,876 [A]
TS
P | 35 | 998713101 |  | Presun hmot tonážní pro izolace tepelné v objektech v do 6 m | T | 0.038 | 0 | 0 |  |  | 0 | 0 | URS 2025-II | 0 | 3 |  |  | 0
PP |  |  |  | Presun hmot pro izolace tepelné stanovený z hmotnosti presunovaného materiálu vodorovná dopravní vzdálenost do 50 m s užitím mechanizace v objektech výšky do 6 m
VV
TS
SD |  | 783 |  | Dokoncovací práce - nátery | [6 empty] | 0 | 0
P | 36 | 783826615 |  | Hydrofobizacní transparentní silikonový náter omítek stupne clenitosti 1 a 2 | M2 | 3.432 | 0.0002 | 0 |  |  | 0 | 0 | URS 2025-II | 0 | 3 |  |  | 0
PP |  |  |  | Hydrofobizacní náter omítek silikonový, transparentní, povrchu hladkých omítek hladkých, zrnitých tenkovrstvých nebo štukových stupne clenitosti 1 a 2
VV |  |  |  | 3.432 = 3,432 [A]
TS
P | 37 | 783827125 |  | Krycí jednonásobný silikonový náter omítek stupne clenitosti 1 a 2 | M2 | 32.978 | 0.00036 | 0 |  |  | 0 | 0 | URS 2025-II | 0 | 3 |  |  | 0
PP |  |  |  | Krycí (ochranný ) náter omítek jednonásobný hladkých omítek hladkých, zrnitých tenkovrstvých nebo štukových stupne clenitosti 1 a 2 silikonový
VV |  |  |  | 3.04*(3.1+2.62)*2-0.9*2.0 = 32,978 [A]
TS
SD |  | 990 |  | Poplatky za skládky | [6 empty] | 0 | 0
P | 38 | R015112 | 902 | NEOCENOVAT - POPLATKY ZA LIKVIDACI ODPADU NEKONTAMINOVANÝCH - 17 05 04 VYTEŽENÉ ZEMINY A HORNINY - II. TRÍDA TEŽITELNOSTI VCETNE DOPRAVY | T | 44.9 | 0 | 0 |  |  | 0 | 0 |  | 0 | 3 |  |  | 0
PP |  |  |  | Evidencní položka, Neocenovat v objektu SO/PS, položka se ocenuje pouze v objektu SO 90-90 Zpusob likvidace: recyklace, druhotné využití.
VV |  |  |  | (24.9443691869052)*1.8 = 44,900 [A]
TS |  |  |  | 1. Položka obsahuje: – veškeré poplatky provozovateli skládky, recyklacní linky nebo jiného zarízení na zpracování nebo likvidaci odpadu související s prevzetím, uložením, zpracováním nebo likvidací odpadu – náklady spojené s dopravou z místa stavby na místo prevzetí provozovatelem skládky, recyklacní linky nebo jiného zarízení na zpracování nebo likvidaci odpadu – náklady spojené s vyložením a manipulací s materiálem v míste skládky 2. Položka neobsahuje: – náklady spojené s naložením a manipulací materiálem 3. Zpusob merení: Tunou se rozumí hmotnost odpadu vytrídeného v souladu se zákonem c. 541/2020 Sb., o nakládání s odpady, v platném znení.
SD |  | 998 |  | Presun hmot | [6 empty] | 0 | 0
P | 39 | 998011001 |  | Presun hmot pro budovy zdené v do 6 m | T | 65.629 | 0 | 0 |  |  | 0 | 0 | URS 2025-II | 0 | 3 |  |  | 0
PP |  |  |  | Presun hmot pro budovy obcanské výstavby, bydlení, výrobu a služby s nosnou svislou konstrukcí zdenou z cihel, tvárnic nebo kamene vodorovná dopravní vzdálenost do 100 m základní pro budovy výšky do 6 m
VV
TS
SD |  | OST |  | Ostatní | [6 empty] | 0 | 0
P | 40 | R1 |  | D+M ŽB prefabrikovaného objektu dle PD | KPL | 1 | 0 | 0 |  |  | 0 | 0 |  | 0 | 3 |  |  | 0
PP |  |  |  | D+M ŽB prefbrikované objektu dle PD
VV |  |  |  | 1 = 1,000 [A]
TS
O2 |  | SO 13-72-03.47 |  | Zarízení silnoproudé elektrotechniky vcetne ochrany pred bleskem | [6 empty] | 0 | 0
SD |  | D1 |  | Všeobecné práce pro silnoproud | [6 empty] | 0 | 0
P | 1 | R.1 |  | OZNACOVACÍ ŠTÍTEK KABELOVÉHO VEDENÍ, SPOJKY NEBO KABELOVÉ SKRÍNE (VCETNE OBJÍMKY) | KS | 80 | 0 | 0 |  |  | 0 | 0 | R-položka | 0 | 3 |  |  | 0
PP |  |  |  | OZNACOVACÍ ŠTÍTEK KABELOVÉHO VEDENÍ, SPOJKY NEBO KABELOVÉ SKRÍNE (VCETNE OBJÍMKY)
VV
TS
P | 2 | R.10 |  | 017 - Vyplnení a omítnutí rýh/0103 - ve stenách, hloubky do 3 cm, šírky pres 5 do 7 cm | M | 4 | 0 | 0 |  |  | 0 | 0 | R-položka | 0 | 3 |  |  | 0
PP |  |  |  | 017 - Vyplnení a omítnutí rýh/0103 - ve stenách, hloubky do 3 cm, šírky pres 5 do 7 cm
VV
TS
P | 3 | R.11 |  | 016 - Osazení kotevních prvku/0013 - hmoždinka do 8 mm, do betonu | KS | 52 | 0 | 0 |  |  | 0 | 0 | R-položka | 0 | 3 |  |  | 0
PP |  |  |  | 016 - Osazení kotevních prvku/0013 - hmoždinka do 8 mm, do betonu
VV
TS
P | 4 | R.12 |  | 006 - Vypínace, ovladace, zásuvky/0142 - zásuvka prumyslová, 3fázová, 16 A | KUS | 12 | 0 | 0 |  |  | 0 | 0 | R-položka | 0 | 3 |  |  | 0
PP |  |  |  | 006 - Vypínace, ovladace, zásuvky/0142 - zásuvka prumyslová, 3fázová, 16 A
VV
TS
P | 5 | R.13 |  | 007 - Svítidla/1121 - zárivkové svítidlo prumyslové, stropní, prisazené, 1 zdroj | KUS | 2 | 0 | 0 |  |  | 0 | 0 | R-položka | 0 | 3 |  |  | 0
PP |  |  |  | 007 - Svítidla/1121 - zárivkové svítidlo prumyslové, stropní, prisazené, 1 zdroj
VV
TS
P | 6 | R.14 |  | 006 - Vypínace, ovladace, zásuvky/0026 - vypínac nástenný, c. 5, pro venkovní prostredí | KUS | 2 | 0 | 0 |  |  | 0 | 0 | R-položka | 0 | 3 |  |  | 0
PP |  |  |  | 006 - Vypínace, ovladace, zásuvky/0026 - vypínac nástenný, c. 5, pro venkovní prostredí
VV
TS
P | 7 | R.15 |  | 017 - Protipožární ucpávka | M | 1 | 0 | 0 |  |  | 0 | 0 | R-položka | 0 | 3 |  |  | 0
PP |  |  |  | 017 - Protipožární ucpávka
VV
TS
P | 8 | R.16 |  | 005 - Ukoncení, propojení vedení/Montáž a zapojení radiátoru | KUS | 1 | 0 | 0 |  |  | 0 | 0 | R-položka | 0 | 3 |  |  | 0
PP |  |  |  | 005 - Ukoncení, propojení vedení/Montáž a zapojení radiátoru
VV
TS
P | 9 | R.2 |  | PODPURNÉ A POMOCNÉ KONSTRUKCE OCELOVÉ Z PROFILU SVAROVANÝCH A ŠROUBOVANÝCH BEZ POVRCHOVÉ ÚPRAVY | KG | 40 | 0 | 0 |  |  | 0 | 0 | R-položka | 0 | 3 |  |  | 0
PP |  |  |  | PODPURNÉ A POMOCNÉ KONSTRUKCE OCELOVÉ Z PROFILU SVAROVANÝCH A ŠROUBOVANÝCH BEZ POVRCHOVÉ ÚPRAVY
VV
TS
P | 10 | R.3 |  | 002 - Cu vedení/0063 - CY, YY uložený pevne | M | 12 | 0 | 0 |  |  | 0 | 0 | R-položka | 0 | 3 |  |  | 0
PP |  |  |  | 002 - Cu vedení/0063 - CY, YY uložený pevne
VV
TS
P | 11 | R.4 |  | Ošetrení pruchodu strechou | KS | 1 | 0 | 0 |  |  | 0 | 0 | R-položka | 0 | 3 |  |  | 0
PP |  |  |  | Ošetrení pruchodu strechou
VV
TS
P | 12 | R.5 |  | 001 - Trubky, lišty, krabice/0102 - lišta vkládací, šírky pres 20 do 40 mm | M | 12 | 0 | 0 |  |  | 0 | 0 | R-položka | 0 | 3 |  |  | 0
PP |  |  |  | 001 - Trubky, lišty, krabice/0102 - lišta vkládací, šírky pres 20 do 40 mm
VV
TS
P | 13 | R.6 |  | 007 - Svítidla/1105 - zárivkové svítidlo bytové, stropní, prisazené, 2 zdroje | KUS | 3 | 0 | 0 |  |  | 0 | 0 | R-položka | 0 | 3 |  |  | 0
PP |  |  |  | 007 - Svítidla/1105 - zárivkové svítidlo bytové, stropní, prisazené, 2 zdroje
VV
TS
P | 14 | R.7 |  | 002 - Cu vedení/0001 - Cu kabel pod omítku, 1,5 mm2 | M | 22 | 0 | 0 |  |  | 0 | 0 | R-položka | 0 | 3 |  |  | 0
PP |  |  |  | 002 - Cu vedení/0001 - Cu kabel pod omítku, 1,5 mm2
VV
TS
P | 15 | R.8 |  | 015 - Pruchody zdivem/2103 - vysekání rýh v cihle, hloubky do 3 cm, šírky pres 5 do 7 cm | M | 2 | 0 | 0 |  |  | 0 | 0 | R-položka | 0 | 3 |  |  | 0
PP |  |  |  | 015 - Pruchody zdivem/2103 - vysekání rýh v cihle, hloubky do 3 cm, šírky pres 5 do 7 cm
VV
TS
P | 16 | R.9 |  | 002 - Cu vedení/0002 - Cu kabel pod omítku, 2,5 mm2 | M | 29 | 0 | 0 |  |  | 0 | 0 | R-položka | 0 | 3 |  |  | 0
PP |  |  |  | 002 - Cu vedení/0002 - Cu kabel pod omítku, 2,5 mm2
VV
TS
SD |  | D2 |  | Všeobecné práce ochrana pred bleskem | [6 empty] | 0 | 0
P | 17 | R.18 |  | 013 - Uzemnení, hromosvody/0102 - hromosv. vedení - svododvý vodic HVI s podperami | M | 18 | 0 | 0 |  |  | 0 | 0 | R-položka | 0 | 3 |  |  | 0
PP |  |  |  | 013 - Uzemnení, hromosvody/0102 - hromosv. vedení - svododvý vodic HVI s podperami
VV
TS
P | 18 | R.19 |  | 013 - Uzemnení, hromosvody/0301 - svorka se 2 šrouby (SS, SR 03) | KUS | 2 | 0 | 0 |  |  | 0 | 0 | R-položka | 0 | 3 |  |  | 0
PP |  |  |  | 013 - Uzemnení, hromosvody/0301 - svorka se 2 šrouby (SS, SR 03)
VV
TS
P | 19 | R.20 |  | 013 - Uzemnení, hromosvody/0311 - zemní krabice | KUS | 2 | 0 | 0 |  |  | 0 | 0 | R-položka | 0 | 3 |  |  | 0
PP |  |  |  | 013 - Uzemnení, hromosvody/0311 - zemní krabice
VV
TS
P | 20 | R.21 |  | 013 - Uzemnení, hromosvody/0301 - svorka se 2 šrouby | KUS | 18 | 0 | 0 |  |  | 0 | 0 | R-položka | 0 | 3 |  |  | 0
PP |  |  |  | 013 - Uzemnení, hromosvody/0301 - svorka se 2 šrouby
VV
TS
P | 21 | R.22 |  | 013 - Uzemnení, hromosvody/0301 - svorka | KUS | 18 | 0 | 0 |  |  | 0 | 0 | R-položka | 0 | 3 |  |  | 0
PP |  |  |  | 013 - Uzemnení, hromosvody/0301 - svorka
VV
TS
P | 22 | R.23 |  | 013 - Uzemnení, hromosvody/0301 - Bet. Podstavec | KUS | 6 | 0 | 0 |  |  | 0 | 0 | R-položka | 0 | 3 |  |  | 0
PP |  |  |  | 013 - Uzemnení, hromosvody/0301 - Bet. Podstavec
VV
TS
P | 23 | R.24 |  | 013 - Uzemnení, hromosvody/0301 - Podložka pod Bet. Podstavec | KUS | 6 | 0 | 0 |  |  | 0 | 0 | R-položka | 0 | 3 |  |  | 0
PP |  |  |  | 013 - Uzemnení, hromosvody/0301 - Podložka pod Bet. Podstavec
VV
TS
P | 24 | R.25 |  | 013 - Uzemnení, hromosvody/0204 - jímací tyc na ocelovou konstrukci | KUS | 2 | 0 | 0 |  |  | 0 | 0 | R-položka | 0 | 3 |  |  | 0
PP |  |  |  | 013 - Uzemnení, hromosvody/0204 - jímací tyc na ocelovou konstrukci
VV
TS
P | 25 | R.26 |  | 013 - Uzemnení, hromosvody/0201 - jímací tyc | KS | 2 | 0 | 0 |  |  | 0 | 0 | R-položka | 0 | 3 |  |  | 0
PP |  |  |  | 013 - Uzemnení, hromosvody/0201 - jímací tyc
VV
TS
SD |  | D3 |  | Silnoproud - Silnoproudé rozvody | [6 empty] | 0 | 0
P | 26 | R.28 |  | VODIC CY 16 ZLUTOZELENA H07V-U | M | 12 | 0 | 0 |  |  | 0 | 0 | R-položka | 0 | 3 |  |  | 0
PP |  |  |  | VODIC CY 16 ZLUTOZELENA H07V-U
VV
TS
P | 27 | R.29 |  | Tesnící hmota | KS | 1 | 0 | 0 |  |  | 0 | 0 | R-položka | 0 | 3 |  |  | 0
PP |  |  |  | Tesnící hmota
VV
TS
P | 28 | R.30 |  | LISTA VKLADACI Lišta hranatá LHD 40x20 BILA | M | 12 | 0 | 0 |  |  | 0 | 0 | R-položka | 0 | 3 |  |  | 0
PP |  |  |  | LISTA VKLADACI Lišta hranatá LHD 40x20 BILA
VV
TS
P | 29 | R.31 |  | SVÍTIDLO PRISAZENÉ "PRUMYSLOVÉ" LED, 4500 LM, 4000K, IP65, IK07 | KUS | 3 | 0 | 0 |  |  | 0 | 0 | R-položka | 0 | 3 |  |  | 0
PP |  |  |  | SVÍTIDLO PRISAZENÉ "PRUMYSLOVÉ" LED, 4500 LM, 4000K, IP65, IK07
VV
TS
P | 30 | R.32 |  | KABEL CYKY 3Cx 1,5 (CYKY-J 3X1,5) | M | 22 | 0 | 0 |  |  | 0 | 0 | R-položka | 0 | 3 |  |  | 0
PP |  |  |  | KABEL CYKY 3Cx 1,5 (CYKY-J 3X1,5)
VV
TS
P | 31 | R.33 |  | KABEL CYKY 3Cx 2,5 (CYKY-J 3X2,5) | M | 29 | 0 | 0 |  |  | 0 | 0 | R-položka | 0 | 3 |  |  | 0
PP |  |  |  | KABEL CYKY 3Cx 2,5 (CYKY-J 3X2,5)
VV
TS
P | 32 | R.34 |  | Máltová smes a štuk | M | 4 | 0 | 0 |  |  | 0 | 0 | R-položka | 0 | 3 |  |  | 0
PP |  |  |  | Máltová smes a štuk
VV
TS
P | 33 | R.35 |  | KOVOVA HMOZDINKA M8 GZ /ARK - 219065/ | KS | 52 | 0 | 0 |  |  | 0 | 0 | R-položka | 0 | 3 |  |  | 0
PP |  |  |  | KOVOVA HMOZDINKA M8 GZ /ARK - 219065/
VV
TS
P | 34 | R.36 |  | ABB 5518-2969 S Zásuvka jednonásobná IP44 | KUS | 12 | 0 | 0 |  |  | 0 | 0 | R-položka | 0 | 3 |  |  | 0
PP |  |  |  | ABB 5518-2969 S Zásuvka jednonásobná IP44
VV
TS
P | 35 | R.37 |  | Led autonomní nouzové svítidlo s piktogrmam | KUS | 2 | 0 | 0 |  |  | 0 | 0 | R-položka | 0 | 3 |  |  | 0
PP |  |  |  | Led autonomní nouzové svítidlo s piktogrmam
VV
TS
P | 36 | R.38 |  | Venkovní vypínac IP44 na zed c.1 ABB 3553-01929 B | KUS | 2 | 0 | 0 |  |  | 0 | 0 | R-položka | 0 | 3 |  |  | 0
PP |  |  |  | Venkovní vypínac IP44 na zed c.1 ABB 3553-01929 B
VV
TS
P | 37 | R.39 |  | Protipožární ucpávka | M | 1 | 0 | 0 |  |  | 0 | 0 | R-položka | 0 | 3 |  |  | 0
PP |  |  |  | Protipožární ucpávka
VV
TS
P | 38 | R.40 |  | Radiátor 2200W max s regulací | KUS | 1 | 0 | 0 |  |  | 0 | 0 | R-položka | 0 | 3 |  |  | 0
PP |  |  |  | Radiátor 2200W max s regulací
VV
TS
SD |  | D4 |  | Ochrana pred bleskem | [6 empty] | 0 | 0
P | 39 | R.42 |  | DEHN VODIC HVI LIGHT D20MM ŠEDÝ 819129 | C | 18 | 0 | 0 |  |  | 0 | 0 | R-položka | 0 | 3 |  |  | 0
PP |  |  |  | DEHN VODIC HVI LIGHT D20MM ŠEDÝ 819129
VV
TS
P | 40 | R.43 |  | Podpera vedení kat.c. 275 259 | M | 16 | 0 | 0 |  |  | 0 | 0 | R-položka | 0 | 3 |  |  | 0
PP |  |  |  | Podpera vedení kat.c. 275 259
VV
TS
P | 41 | R.44 |  | Svorka UNI nerez 8-10/16mm kat.c. 459 119 | KUS | 2 | 0 | 0 |  |  | 0 | 0 | R-položka | 0 | 3 |  |  | 0
PP |  |  |  | Svorka UNI nerez 8-10/16mm kat.c. 459 119
VV
TS
P | 42 | R.45 |  | Litinová krabice beze dna kat.c. 549 000 | KUS | 2 | 0 | 0 |  |  | 0 | 0 | R-položka | 0 | 3 |  |  | 0
PP |  |  |  | Litinová krabice beze dna kat.c. 549 000
VV
TS
P | 43 | R.46 |  | Podpera vedení na ploché strechy DLH FB 8 LO Dehn 253015 | KUS | 18 | 0 | 0 |  |  | 0 | 0 | R-položka | 0 | 3 |  |  | 0
PP |  |  |  | Podpera vedení na ploché strechy DLH FB 8 LO Dehn 253015
VV
TS
P | 44 | R.47 |  | Adaptér D20mm pro vodic HVI - Adaptér pro ochranu pred bleskem 253 026 | KUS | 18 | 0 | 0 |  |  | 0 | 0 | R-položka | 0 | 3 |  |  | 0
PP |  |  |  | Adaptér D20mm pro vodic HVI - Adaptér pro ochranu pred bleskem 253 026
VV
TS
P | 45 | R.48 |  | Betonový podstavec kat.c. 102 010 | KUS | 6 | 0 | 0 |  |  | 0 | 0 | R-položka | 0 | 3 |  |  | 0
PP |  |  |  | Betonový podstavec kat.c. 102 010
VV
TS
P | 46 | R.49 |  | Podložka kat.c. 102 050 | KUS | 6 | 0 | 0 |  |  | 0 | 0 | R-položka | 0 | 3 |  |  | 0
PP |  |  |  | Podložka kat.c. 102 050
VV
TS
P | 47 | R.50 |  | Jímací stožár, vcetne príslušenství pro montáž vedení na jímací stožár celková výška výška 2300mm, kat.c. 819 282 | KUS | 2 | 0 | 0 |  |  | 0 | 0 | R-položka | 0 | 3 |  |  | 0
PP |  |  |  | Jímací stožár, vcetne príslušenství pro montáž vedení na jímací stožár celková výška výška 2300mm, kat.c. 819 282
VV
TS
P | 48 | R.51 |  | JIMACI TYC nerez | KS | 2 | 0 | 0 |  |  | 0 | 0 | R-položka | 0 | 3 |  |  | 0
PP |  |  |  | JIMACI TYC nerez
VV
TS
SD |  | D5 |  | Silnoproud - Zkoušky, revize a HZS | [6 empty] | 0 | 0
P | 49 | R.53 |  | KONTROLA SILOVÝCH ROZVADECU NN, 1 POLE | KS | 1 | 0 | 0 |  |  | 0 | 0 | R-položka | 0 | 3 |  |  | 0
PP |  |  |  | KONTROLA SILOVÝCH ROZVADECU NN, 1 POLE
VV
TS
P | 50 | R.54 |  | CELKOVÁ PROHLÍDKA, ZKOUŠENÍ, MERENÍ A VYHOTOVENÍ VÝCHOZÍ REVIZNÍ ZPRÁVY, PRO OBJEM IN PRES 100 DO 500 TIS. KC | KS | 1 | 0 | 0 |  |  | 0 | 0 | R-položka | 0 | 3 |  |  | 0
PP |  |  |  | CELKOVÁ PROHLÍDKA, ZKOUŠENÍ, MERENÍ A VYHOTOVENÍ VÝCHOZÍ REVIZNÍ ZPRÁVY, PRO OBJEM IN PRES 100 DO 500 TIS. KC
VV
TS
P | 51 | R.55 |  | PROVEDENÍ PROHLÍDKY A ZKOUŠKY PRÁVNICKOU OSOBOU, VYDÁNÍ PRUKAZU ZPUSOBILOSTI | KS | 1 | 0 | 0 |  |  | 0 | 0 | R-položka | 0 | 3 |  |  | 0
PP |  |  |  | PROVEDENÍ PROHLÍDKY A ZKOUŠKY PRÁVNICKOU OSOBOU, VYDÁNÍ PRUKAZU ZPUSOBILOSTI
VV
TS
P | 52 | R.56 |  | DOKONCOVACÍ MONTÁŽNÍ PRÁCE NA ELEKTRICKÉM ZARÍZENÍ | HOD | 88 | 0 | 0 |  |  | 0 | 0 | R-položka | 0 | 3 |  |  | 0
PP |  |  |  | DOKONCOVACÍ MONTÁŽNÍ PRÁCE NA ELEKTRICKÉM ZARÍZENÍ
VV
TS
P | 53 | R.57 |  | ZKUŠEBNÍ PROVOZ | HOD | 16 | 0 | 0 |  |  | 0 | 0 | R-položka | 0 | 3 |  |  | 0
PP |  |  |  | ZKUŠEBNÍ PROVOZ
VV
TS
P | 54 | R.58 |  | ZAŠKOLENÍ OBSLUHY | HOD | 8 | 0 | 0 |  |  | 0 | 0 | R-položka | 0 | 3 |  |  | 0
PP |  |  |  | ZAŠKOLENÍ OBSLUHY
VV
TS
SD |  | D6 |  | Silnoproud - ostatní | [6 empty] | 0 | 0
P | 55 | R.60 |  | BEZPECNOSTNÍ TABULKA | KS | 10 | 0 | 0 |  |  | 0 | 0 | R-položka | 0 | 3 |  |  | 0
PP |  |  |  | BEZPECNOSTNÍ TABULKA
VV
TS
P | 56 | R.61 |  | VYSEKÁNÍ OTVORU, KAPES, RÝH V CIHELNÉM ZDIVU | M3 | 4 | 0 | 0 |  |  | 0 | 0 | R-položka | 0 | 3 |  |  | 0
PP |  |  |  | VYSEKÁNÍ OTVORU, KAPES, RÝH V CIHELNÉM ZDIVU
VV
TS

## SO 14-52-01
SŽDC05 | [14 empty] | 3
S | Stavba: | 5323530004_zm14 |  | Revitalizace a elektrizace trati Nýrany - Hermanova Hut - 260202 | [6 empty] | D.2.2.1 | 0 | AspeEsticon | 0 | 2
O | Objekt: | D.2.2.1 |  | Pozemní stavební objekty | [9 empty] | 0.12 | 2
Typ | Poř. číslo | Kód položky | Varianta | Název položky | MJ | Množství | Jednotková hmotnost | Celková hmotnost |  |  | Jednotková cena |  | Cenové soustavy | 0.21
Dodávka
[9 empty] | Jednotková | Celkem | Jednotková | Celkem |  |  |  | Počet položek s nulovou cenou | 0
O1 |  | SO 14-52-01 |  | žst. Hermanova Hut, zpevnená plocha okolo technolog.objektu | [6 empty] | 0 | 0
SD |  | 1 |  | Zemní práce | [6 empty] | 0 | 0
P | 1 | 121151103 |  | Sejmutí ornice plochy do 100 m2 tl vrstvy do 200 mm strojne | M2 | 44.5 | 0 | 0 |  |  | 0 | 0 | URS 2025-II | 0 | 3 |  |  | 0
PP |  |  |  | Sejmutí ornice strojne pri souvislé ploše do 100 m2, tl. vrstvy do 200 mm
VV |  |  |  | 44.5 = 44,500 [A]
TS
P | 2 | 131451103 |  | Hloubení jam nezapažených v hornine trídy težitelnosti II skupiny 5 objem do 100 m3 strojne | M3 | 23.14 | 0 | 0 |  |  | 0 | 0 | URS 2025-II | 0 | 3 |  |  | 0
PP |  |  |  | Hloubení nezapažených jam a zárezu strojne s urovnáním dna do predepsaného profilu a spádu v hornine trídy težitelnosti II skupiny 5 pres 50 do 100 m3
VV |  |  |  | 44.5*(0.08+0.04+0.4) = 23,140 [A]
TS
P | 3 | 162351123 |  | Vodorovné premístení pres 50 do 500 m výkopku/sypaniny z hornin trídy težitelnosti II skupiny 4 a 5 | M3 | 23.14 | 0 | 0 |  |  | 0 | 0 | URS 2025-II | 0 | 3 |  |  | 0
PP |  |  |  | Vodorovné premístení výkopku nebo sypaniny po suchu na obvyklém dopravním prostredku, bez naložení výkopku, avšak se složením bez rozhrnutí z horniny trídy težitelnosti II skupiny 4 a 5 na vzdálenost pres 50 do 500 m
VV |  |  |  | 23.14 = 23,140 [A]
TS
P | 4 | 167151102 |  | Nakládání výkopku z hornin trídy težitelnosti II skupiny 4 a 5 do 100 m3 | M3 | 23.14 | 0 | 0 |  |  | 0 | 0 | URS 2025-II | 0 | 3 |  |  | 0
PP |  |  |  | Nakládání, skládání a prekládání neulehlého výkopku nebo sypaniny strojne nakládání, množství do 100 m3, z horniny trídy težitelnosti II, skupiny 4 a 5
VV |  |  |  | 23.14 = 23,140 [A]
TS
SD |  | 5 |  | Komunikace pozemní | [6 empty] | 0 | 0
P | 5 | 564801012 |  | Podklad ze šterkodrte ŠD plochy do 100 m2 tl 40 mm | M2 | 44.5 | 0 | 0 |  |  | 0 | 0 | URS 2025-II | 0 | 3 |  |  | 0
PP |  |  |  | Podklad ze šterkodrti ŠD s rozprostrením a zhutnením plochy jednotlive do 100 m2, po zhutnení tl. 40 mm
VV |  |  |  | 44.5 = 44,500 [A]
TS
P | 6 | 564871016 |  | Podklad ze šterkodrte ŠD plochy do 100 m2 tl 300 mm | M2 | 44.5 | 0 | 0 |  |  | 0 | 0 | URS 2025-II | 0 | 3 |  |  | 0
PP |  |  |  | Podklad ze šterkodrti ŠD s rozprostrením a zhutnením plochy jednotlive do 100 m2, po zhutnení tl. 300 mm
VV |  |  |  | 44.5 = 44,500 [A]
TS
P | 7 | 565211111 |  | Podklad ze šterku cástecne zpevneného cementovou maltou ŠCM tl 150 mm | M2 | 44.5 | 0 | 0 |  |  | 0 | 0 | URS 2025-II | 0 | 3 |  |  | 0
PP |  |  |  | Podklad ze šterku cástecne zpevneného cementovou maltou ŠCM s rozprostrením a s hutnením, po zhutnení tl. 150 mm
VV |  |  |  | 44.5 = 44,500 [A]
TS
P | 8 | 59245013 |  | dlažba zámková betonová tvaru I 200x165mm tl 80mm prírodní | M2 | 45.835 | 0.152 | 0 |  |  | 0 | 0 | URS 2025-II | 0 | 3 |  |  | 0
PP |  |  |  | dlažba zámková betonová tvaru I 200x165mm tl 80mm prírodní
VV
TS
P | 9 | 596212210 |  | Kladení zámkové dlažby pozemních komunikací rucne tl 80 mm skupiny A pl do 50 m2 | M2 | 44.5 | 0.11162 | 0 |  |  | 0 | 0 | URS 2025-II | 0 | 3 |  |  | 0
PP |  |  |  | Kladení dlažby z betonových zámkových dlaždic pozemních komunikací rucne s ložem z kameniva teženého nebo drceného tl. do 50 mm, s vyplnením spár, s dvojitým hutnením vibrováním a se smetením prebytecného materiálu na krajnici tl. 80 mm skupiny A, pro plo
VV |  |  |  | 44.5 = 44,500 [A]
TS
SD |  | 6 |  | Úpravy povrchu, podlahy a osazování výplní | [6 empty] | 0 | 0
P | 10 | 637311122 |  | Okapový chodník z betonových chodníkových obrubníku stojatých lože beton | M | 10.5 | 0.19663 | 0 |  |  | 0 | 0 | URS 2025-II | 0 | 3 |  |  | 0
PP |  |  |  | Okapový chodník z obrubníku betonových chodníkových, se zalitím spár cementovou maltou do lože z betonu prostého, z obrubníku stojatých
VV |  |  |  | 10.5 = 10,500 [A]
TS
SD |  | 9 |  | Ostatní konstrukce a práce, bourání | [6 empty] | 0 | 0
P | 11 | 59217028 |  | obrubník betonový silnicní nájezdový 500x150x150mm | M | 8.58 | 0.0484 | 0 |  |  | 0 | 0 | URS 2025-II | 0 | 3 |  |  | 0
PP |  |  |  | obrubník betonový silnicní nájezdový 500x150x150mm
VV |  |  |  | 7.8*1.1 = 8,580 [A]
TS
P | 12 | 916131213 |  | Osazení silnicního obrubníku betonového stojatého s bocní operou do lože z betonu prostého | M | 7.8 | 0.1685 | 0 |  |  | 0 | 0 | URS 2025-II | 0 | 3 |  |  | 0
PP |  |  |  | Osazení silnicního obrubníku betonového se zrízením lože, s vyplnením a zatrením spár cementovou maltou stojatého s bocní operou z betonu prostého, do lože z betonu prostého
VV |  |  |  | 7.8 = 7,800 [A]
TS |  |  |  | 1. V cenách silnicních obrubníku ležatých i stojatých jsou zapocteny: a) pro osazení do lože zkameniva teženého i náklady na dodání hmot pro lože tl. 80 až 100 mm, b) pro osazení do lože z betonu prostého i náklady na dodání hmot pro lože tl. 80 až 100 mm; v cenách -1113 a -1213 též náklady na zrízení bocních oper. 2. Cást lože z betonu prostého presahující tl. 100 mm se ocenuje cenou 916 99-1121 Lože pod obrubníky, krajníky nebo obruby zdlažebních kostek. 3. V cenách nejsou zapocteny náklady na dodání obrubníku, tyto se ocenují ve specifikaci.
P | 13 | 952902121 |  | Cištení budov zametení drsných podlah | M2 | 44.5 | 0 | 0 |  |  | 0 | 0 | URS 2025-II | 0 | 3 |  |  | 0
PP |  |  |  | Cištení budov pri provádení oprav a udržovacích prací podlah drsných nebo chodníku zametením
VV |  |  |  | "zametení po dokocení" 44.5 = 44,500 [A]
TS
SD |  | 990 |  | Poplatky za skládky | [6 empty] | 0 | 0
P | 14 | R015112 | 902 | NEOCENOVAT - POPLATKY ZA LIKVIDACI ODPADU NEKONTAMINOVANÝCH - 17 05 04 VYTEŽENÉ ZEMINY A HORNINY - II. TRÍDA TEŽITELNOSTI VCETNE DOPRAVY | T | 41.652 | 0 | 0 |  |  | 0 | 0 |  | 0 | 3 |  |  | 0
PP |  |  |  | Evidencní položka, Neocenovat v objektu SO/PS, položka se ocenuje pouze v objektu SO 90-90 Zpusob likvidace: recyklace, druhotné využití.
VV |  |  |  | 23.14*1.8 = 41,652 [A]
TS |  |  |  | 1. Položka obsahuje: – veškeré poplatky provozovateli skládky, recyklacní linky nebo jiného zarízení na zpracování nebo likvidaci odpadu související s prevzetím, uložením, zpracováním nebo likvidací odpadu – náklady spojené s dopravou z místa stavby na místo prevzetí provozovatelem skládky, recyklacní linky nebo jiného zarízení na zpracování nebo likvidaci odpadu – náklady spojené s vyložením a manipulací s materiálem v míste skládky 2. Položka neobsahuje: – náklady spojené s naložením a manipulací materiálem 3. Zpusob merení: Tunou se rozumí hmotnost odpadu vytrídeného v souladu se zákonem c. 541/2020 Sb., o nakládání s odpady, v platném znení.
SD |  | 998 |  | Presun hmot | [6 empty] | 0 | 0
P | 15 | 998223011 |  | Presun hmot pro pozemní komunikace s krytem dláždeným | T | 15.728 | 0 | 0 |  |  | 0 | 0 | URS 2025-II | 0 | 3 |  |  | 0
PP |  |  |  | Presun hmot pro pozemní komunikace s krytem dláždeným dopravní vzdálenost do 200 m jakékoliv délky objektu
VV
TS

## SO 14-72-01
SŽDC05 | [14 empty] | 3
S | Stavba: | 5323530004_zm14 |  | Revitalizace a elektrizace trati Nýrany - Hermanova Hut - 260202 | [6 empty] | D.2.2.1 | 0 | AspeEsticon | 0 | 2
O | Objekt: | D.2.2.1 |  | Pozemní stavební objekty | [9 empty] | 0.12 | 2
Typ | Poř. číslo | Kód položky | Varianta | Název položky | MJ | Množství | Jednotková hmotnost | Celková hmotnost |  |  | Jednotková cena |  | Cenové soustavy | 0.21
Dodávka
[9 empty] | Jednotková | Celkem | Jednotková | Celkem |  |  |  | Počet položek s nulovou cenou | 0
O1 |  | SO 14-72-01 |  | žst. Hermanova Hut, technologický objekt | [6 empty] | 0 | 0
O2 |  | SO 14-72-01.01 |  | Architektonicko-stavební rešení | [6 empty] | 0 | 0
SD |  | 1 |  | Zemní práce | [6 empty] | 0 | 0
P | 1 | 005724700 |  | osivo smes travní univerzál | KG | 2.621 | 0.001 | 0 |  |  | 0 | 0 | URS 2025-II | 0 | 3 |  |  | 0
PP |  |  |  | osivo smes travní univerzál
VV |  |  |  | 37.4475*0.07 = 2,621 [A]
TS
P | 2 | 10364100 |  | zemina pro terénní úpravy - trídená | T | 86.271 | 1 | 0 |  |  | 0 | 0 | URS 2025-II | 0 | 3 |  |  | 0
PP |  |  |  | zemina pro terénní úpravy - trídená
VV
TS
P | 3 | 121151103 |  | Sejmutí ornice plochy do 100 m2 tl vrstvy do 200 mm strojne | M2 | 83.168 | 0 | 0 |  |  | 0 | 0 | URS 2025-II | 0 | 3 |  |  | 0
PP |  |  |  | Sejmutí ornice strojne pri souvislé ploše do 100 m2, tl. vrstvy do 200 mm
VV |  |  |  | 9.75*8.53 = 83,168 [A]
TS
P | 4 | 131313702 |  | Hloubení nezapažených jam v nesoudržných horninách trídy težitelnosti II skupiny 4 rucne | M3 | 91.023 | 0 | 0 |  |  | 0 | 0 | URS 2025-II | 0 | 3 |  |  | 0
PP |  |  |  | Hloubení nezapažených jam rucne s urovnáním dna do predepsaného profilu a spádu v hornine trídy težitelnosti II skupiny 4 nesoudržných
VV |  |  |  | "v/3*(S1+sqrt(S1*S2)+S2)" 1.64/3*(8.02*6.7+65.96335637+9.64*8.4) = 109,701 [A] 0.4*7.82*6.5 = 20,332 [B] "Mezisoucet: "A+B = 130,033 [C] 130.033434817276*0.7 = 91,023 [D]
TS
P | 5 | 131351103 |  | Hloubení jam nezapažených v hornine trídy težitelnosti II skupiny 4 objem do 100 m3 strojne | M3 | 39.01 | 0 | 0 |  |  | 0 | 0 | URS 2025-II | 0 | 3 |  |  | 0
PP |  |  |  | Hloubení nezapažených jam a zárezu strojne s urovnáním dna do predepsaného profilu a spádu v hornine trídy težitelnosti II skupiny 4 pres 50 do 100 m3
VV |  |  |  | 130.033434817276*0.3 = 39,010 [A]
TS
P | 6 | 162351123 |  | Vodorovné premístení pres 50 do 500 m výkopku/sypaniny z hornin trídy težitelnosti II skupiny 4 a 5 | M3 | 130.033 | 0 | 0 |  |  | 0 | 0 | URS 2025-II | 0 | 3 |  |  | 0
PP |  |  |  | Vodorovné premístení výkopku nebo sypaniny po suchu na obvyklém dopravním prostredku, bez naložení výkopku, avšak se složením bez rozhrnutí z horniny trídy težitelnosti II skupiny 4 a 5 na vzdálenost pres 50 do 500 m
VV |  |  |  | 130.033434817276 = 130,033 [A]
TS
P | 7 | 167103101 |  | Nakládání výkopku ze zemin schopných zúrodnení | M3 | 16.634 | 0 | 0 |  |  | 0 | 0 | URS 2025-II | 0 | 3 |  |  | 0
PP |  |  |  | Nakládání neulehlého výkopku z hromad zeminy schopné zúrodnení
VV |  |  |  | 83.168*0.2 = 16,634 [A]
TS
P | 8 | 167151102 |  | Nakládání výkopku z hornin trídy težitelnosti II skupiny 4 a 5 do 100 m3 | M3 | 130.033 | 0 | 0 |  |  | 0 | 0 | URS 2025-II | 0 | 3 |  |  | 0
PP |  |  |  | Nakládání, skládání a prekládání neulehlého výkopku nebo sypaniny strojne nakládání, množství do 100 m3, z horniny trídy težitelnosti II, skupiny 4 a 5
VV |  |  |  | 130.033434817276 = 130,033 [A]
TS
P | 9 | 171206111 |  | Uložení zemin schopných zúrodnení nebo výsypek do násypu | M3 | 16.634 | 0 | 0 |  |  | 0 | 0 | URS 2025-II | 0 | 3 |  |  | 0
PP |  |  |  | Uložení zemin schopných zúrodnení nebo výsypek do násypu predepsaných tvaru s urovnáním
VV |  |  |  | 16.634 = 16,634 [A]
TS
P | 10 | 174151101 |  | Zásyp jam, šachet rýh nebo kolem objektu sypaninou se zhutnením | M3 | 47.928 | 0 | 0 |  |  | 0 | 0 | URS 2025-II | 0 | 3 |  |  | 0
PP |  |  |  | Zásyp sypaninou z jakékoliv horniny strojne s uložením výkopku ve vrstvách se zhutnením jam, šachet, rýh nebo kolem objektu v techto vykopávkách
VV |  |  |  | 130.033434817276 = 130,033 [A] -7.02*5.7*1.2 = -48,017 [B] -13.5786 = -13,579 [C] -15.249-5.261 "podsyp, podbetonování" = -20,510 [D] "Celkem: "A+B+C+D = 47,927 [E]
TS
P | 11 | R181301101 |  | Rozprostrení ornice tl vrstvy do 100 mm pl do 500 m2 v rovine nebo ve svahu do 1:5 | M2 | 37.448 | 0 | 0 |  |  | 0 | 0 |  | 0 | 3 |  |  | 0
PP |  |  |  | Rozprostrení a urovnání ornice v rovine nebo ve svahu sklonu do 1:5 pri souvislé ploše do 500 m2, tl. vrstvy do 100 mm
VV |  |  |  | 83.1675 = 83,168 [A] -5.706 = -5,706 [B] -7.02*5.7 = -40,014 [C] "Celkem: "A+B+C = 37,448 [D]
TS |  |  |  | 1. V cene jsou zapocteny i náklady na prípadné nutné premístení hromad nebo docasných skládek na místo spotreby ze vzdálenosti do 30 m. 2. V cene nejsou zapocteny náklady na získání ornice; toto získání se ocenuje cenami souboru cen 121 10-11 Sejmutí ornice. 3. Prípadné nakládání ornice, v souvislosti s pozn. c. 2 se ocenuje cenami souboru cen 167 10-11 Nakládání, skládání a prekládání neulehlého výkopku nebo sypaniny. 4. Jsou-li hromady nebo docasné skládky ornice umísteny podle projektu ve vzdálenosti pres 30 m od místa spotreby, ocenuje se její premístení cenami souboru cen 162 . 0-1 . Vodorovné premístení výkopku, pricemž se vzdálenost 30 m, uvedená v popisu cen, neodecítá.
P | 12 | 181411131 |  | Založení parkového trávníku výsevem pl do 1000 m2 v rovine a ve svahu do 1:5 | M2 | 37.448 | 0 | 0 |  |  | 0 | 0 | URS 2025-II | 0 | 3 |  |  | 0
PP |  |  |  | Založení parkového trávníku výsevem plochy do 1000 m2 v rovine a ve svahu do 1:5
VV |  |  |  | 37.4475 = 37,448 [A]
TS
P | 13 | 181914112 |  | Úprava pláne v hornine trídy težitelnosti II skupiny 5 se zhutnením rucne | M2 | 83.168 | 0 | 0 |  |  | 0 | 0 | URS 2025-II | 0 | 3 |  |  | 0
PP |  |  |  | Úprava pláne vyrovnáním výškových rozdílu rucne v hornine trídy težitelnosti II skupiny 5 se zhutnením
VV |  |  |  | 83.168 = 83,168 [A]
TS
P | 14 | 185804215 |  | Vypletí záhonu trávníku po výsevu s naložením a odvozem odpadu do 20 km v rovine a svahu do 1:5 | M2 | 37.448 | 0 | 0 |  |  | 0 | 0 | URS 2025-II | 0 | 3 |  |  | 0
PP |  |  |  | Vypletí záhonu trávníku po výsevu s naložením a odvozem odpadu do 20 km v rovine a svahu do 1:5
VV |  |  |  | 37.4475 = 37,448 [A]
TS
P | 15 | 185804312 |  | Zalití rostlin vodou plocha pres 20 m2 | M3 | 7.49 | 0 | 0 |  |  | 0 | 0 | URS 2025-II | 0 | 3 |  |  | 0
PP |  |  |  | Zalití rostlin vodou plochy záhonu jednotlive pres 20 m2
VV |  |  |  | 37.4475*0.2 = 7,490 [A]
TS
SD |  | 2 |  | Zakládání | [6 empty] | 0 | 0
P | 16 | 213141113 |  | Zrízení vrstvy z geotextilie v rovine nebo ve sklonu do 1:5 š pres 6 do 8,5 m | M2 | 83.168 | 0.00022 | 0 |  |  | 0 | 0 | URS 2025-II | 0 | 3 |  |  | 0
PP |  |  |  | Zrízení vrstvy z geotextilie filtracní, separacní, odvodnovací, ochranné, výztužné nebo protierozní v rovine nebo ve sklonu do 1:5, šírky pres 6 do 8,5 m
VV |  |  |  | "ochrana základové spáry" 83.168 = 83,168 [A]
TS
P | 17 | 271532213 |  | Podsyp pod základové konstrukce se zhutnením z hrubého kameniva frakce 8 až 16 mm | M3 | 15.249 | 2.16 | 0 |  |  | 0 | 0 | URS 2025-II | 0 | 3 |  |  | 0
PP |  |  |  | Podsyp pod základové konstrukce se zhutnením a urovnáním povrchu z kameniva hrubého, frakce 8 - 16 mm
VV |  |  |  | 0.3*7.82*6.5 = 15,249 [A] "Celkem: "A = 15,249 [B]
TS
P | 18 | 273313611 |  | Základové desky z betonu tr. C 16/20 | M3 | 5.261 | 2.301 | 0 |  |  | 0 | 0 | URS 2025-II | 0 | 3 |  |  | 0
PP |  |  |  | Základy z betonu prostého desky z betonu kamenem neprokládaného tr. C 16/20
VV |  |  |  | "pod desku - beton prímo do výkopu + 3,5%" 7.82*6.5*0.1 = 5,083 [A] "Mezisoucet: "A = 5,083 [B] 5.083*1.035 = 5,261 [C]
TS
P | 19 | 273322511 |  | Základové desky ze ŽB se zvýšenými nároky na prostredí tr. C 25/30 | M3 | 13.579 | 2.5019 | 0 |  |  | 0 | 0 | URS 2025-II | 0 | 3 |  |  | 0
PP |  |  |  | Základy z betonu železového (bez výztuže) desky z betonu se zvýšenými nároky na prostredí tr. C 25/30
VV |  |  |  | 7.42*6.1*0.3 = 13,579 [A]
TS
P | 20 | 273351121 |  | Zrízení bednení základových desek | M2 | 8.112 | 0.00294 | 0 |  |  | 0 | 0 | URS 2025-II | 0 | 3 |  |  | 0
PP |  |  |  | Bednení základu desek zrízení
VV |  |  |  | 0.3*(7.42+6.1)*2 = 8,112 [A]
TS
P | 21 | 273351122 |  | Odstranení bednení základových desek | M2 | 8.112 | 0 | 0 |  |  | 0 | 0 | URS 2025-II | 0 | 3 |  |  | 0
PP |  |  |  | Bednení základu desek odstranení
VV |  |  |  | 8.112 = 8,112 [A]
TS
P | 22 | 273361821 |  | Výztuž základových desek betonárskou ocelí 10 505 (R) | T | 1.629 | 1.0606 | 0 |  |  | 0 | 0 | URS 2025-II | 0 | 3 |  |  | 0
PP |  |  |  | Výztuž základu desek z betonárské oceli 10 505 (R) nebo BSt 500
VV |  |  |  | 13.5786*120*0.001 = 1,629 [A]
TS
P | 23 | 69311088 |  | geotextilie netkaná separacní, ochranná, filtracní, drenážní PES 500g/m2 | M2 | 98.512 | 0.0005 | 0 |  |  | 0 | 0 | URS 2025-II | 0 | 3 |  |  | 0
PP |  |  |  | geotextilie netkaná separacní, ochranná, filtracní, drenážní PES 500g/m2
VV |  |  |  | 83.168 = 83,168 [A] A * 1.1845"Koeficient množství" = 98,512 [B]
TS
SD |  | 22-M |  | Montáže technologických zarízení pro dopravní stavby | [6 empty] | 0 | 0
P | 24 | 220301601 |  | Položení koberce dielektrického | M2 | 31.9 | 0 | 0 |  |  | 0 | 0 | URS 2025-II | 0 | 3 |  |  | 0
PP |  |  |  | Položení koberce vcetne uríznutí podlahoviny na míru a pripevnení dielektrického
VV |  |  |  | "m.c. 1.01+1.02 " 15.95*2 = 31,900 [A]
TS
P | 25 | 27251120 |  | koberec dielektrický do 26kV š 1200mm tl 4,5mm | M2 | 33.495 | 0.0079 | 0 |  |  | 0 | 0 | URS 2025-II | 0 | 3 |  |  | 0
PP |  |  |  | koberec dielektrický do 26kV š 1200mm tl 4,5mm
VV |  |  |  | 15.95*2 = 31,900 [A] A * 1.05"Koeficient množství" = 33,495 [B]
TS
SD |  | 3 |  | Svislé a kompletní konstrukce | [6 empty] | 0 | 0
P | 26 | R1 |  | D+M ŽB prefabrikovaného objektu dle PD | KPL | 1 | 0 | 0 |  |  | 0 | 0 |  | 0 | 3 |  |  | 0
PP |  |  |  | D+M ŽB prefbrikované objektu dle PD
VV |  |  |  | 1 = 1,000 [A]
TS
SD |  | 46-M |  | Zemní práce pri extr.mont.pracích | [6 empty] | 0 | 0
P | 27 | R210103033 |  | D+M požárních ucpávek | KUS | 2 | 0 | 0 |  |  | 0 | 0 |  | 0 | 3 |  |  | 0
PP |  |  |  | Montáž vložky tesnicí pro chránicku nebo kabel do prostupových vývrtu nebo pažnic DN 150, prumeru trubky nebo kabelu d 110
VV |  |  |  | 2 = 2,000 [A]
TS
P | 28 | R460771133 |  | D+M Osazení multikanálu plastových se sníženou horlavostí do základového pasu | M | 2 | 0.38428 | 0 |  |  | 0 | 0 |  | 0 | 3 |  |  | 0
PP |  |  |  | D+M Osazení multikanálu plastových se sníženou horlavostí do základového pasu vc. požárního utesnení
VV |  |  |  | 2 = 2,000 [A]
TS
SD |  | 6 |  | Úpravy povrchu, podlahy a osazování výplní | [6 empty] | 0 | 0
P | 29 | 637111111 |  | Okapový chodník ze šterkopísku tl 100 mm s udusáním | M2 | 5.706 | 0.1837 | 0 |  |  | 0 | 0 | URS 2025-II | 0 | 3 |  |  | 0
PP |  |  |  | Okapový chodník z kameniva s udusáním a urovnáním povrchu ze šterkopísku tl. 100 mm
VV |  |  |  | 0.3*(5.7*2+0.3*2+7.02) = 5,706 [A]
TS
P | 30 | 637211114 |  | Okapový chodník z betonových dlaždic tl 50 mm na MC 10 | M2 | 5.706 | 0.30357 | 0 |  |  | 0 | 0 | URS 2025-II | 0 | 3 |  |  | 0
PP |  |  |  | Okapový chodník z dlaždic betonových do cementové malty MC-10 se zalitím spár cementovou maltou, tl. dlaždic 50 mm
VV |  |  |  | 5.706 = 5,706 [A]
TS
P | 31 | 637311122 |  | Okapový chodník z betonových chodníkových obrubníku stojatých lože beton | M | 19.02 | 0.19663 | 0 |  |  | 0 | 0 | URS 2025-II | 0 | 3 |  |  | 0
PP |  |  |  | Okapový chodník z obrubníku betonových chodníkových, se zalitím spár cementovou maltou do lože z betonu prostého, z obrubníku stojatých
VV |  |  |  | (5.7+0.3)*2+7.02 = 19,020 [A]
TS
SD |  | 9 |  | Ostatní konstrukce a práce, bourání | [6 empty] | 0 | 0
P | 32 | R953943212 |  | Osazování PHP | KUS | 2 | 0.00011 | 0 |  |  | 0 | 0 |  | 0 | 3 |  |  | 0
PP |  |  |  | Osazování PHP
VV |  |  |  | 2 = 2,000 [A]
TS
SD |  | 990 |  | Poplatky za skládky | [6 empty] | 0 | 0
P | 33 | R015112 | 902 | NEOCENOVAT - POPLATKY ZA LIKVIDACI ODPADU NEKONTAMINOVANÝCH - 17 05 04 VYTEŽENÉ ZEMINY A HORNINY - II. TRÍDA TEŽITELNOSTI VCETNE DOPRAVY | T | 234.06 | 0 | 0 |  |  | 0 | 0 |  | 0 | 3 |  |  | 0
PP |  |  |  | Evidencní položka, Neocenovat v objektu SO/PS, položka se ocenuje pouze v objektu SO 90-90 Zpusob likvidace: recyklace, druhotné využití.
VV |  |  |  | (130.033434817276)*1.8 = 234,060 [A]
TS |  |  |  | 1. Položka obsahuje: – veškeré poplatky provozovateli skládky, recyklacní linky nebo jiného zarízení na zpracování nebo likvidaci odpadu související s prevzetím, uložením, zpracováním nebo likvidací odpadu – náklady spojené s dopravou z místa stavby na místo prevzetí provozovatelem skládky, recyklacní linky nebo jiného zarízení na zpracování nebo likvidaci odpadu – náklady spojené s vyložením a manipulací s materiálem v míste skládky 2. Položka neobsahuje: – náklady spojené s naložením a manipulací materiálem 3. Zpusob merení: Tunou se rozumí hmotnost odpadu vytrídeného v souladu se zákonem c. 541/2020 Sb., o nakládání s odpady, v platném znení.
SD |  | OST |  | Ostatní | [6 empty] | 0 | 0
P | 34 | R32211 |  | Dodávka prístroj hasicí rucní snehový 113B | KUS | 2 | 0.009 | 0 |  |  | 0 | 0 |  | 0 | 3 |  |  | 0
PP |  |  |  | prístroj hasicí rucní snehový 113B
VV |  |  |  | 2 = 2,000 [A]
TS
O2 |  | SO 14-72-01.42 |  | Zarízení pro ochlazování staveb, VZT, vytápení | [6 empty] | 0 | 0
SD |  | D1 |  | Vytápení | [6 empty] | 0 | 0
P | 1 | R1 |  | Poz. 1.2 a 2.2 - Elektrický prímotop s elektromechanickým termostatem, Qt=2.0kW, ŠxVxH/váha:840x400x80mm, 7.9kg | KS | 2 | 0 | 0 |  |  | 0 | 0 |  | 0 | 3 |  |  | 0
PP |  |  |  | Poz. 1.2 a 2.2 - Elektrický prímotop s elektromechanickým termostatem, Qt=2.0kW, ŠxVxH/váha:840x400x80mm, 7.9kg
VV
TS
SD |  | D2 |  | Chlazení | [6 empty] | 0 | 0
P | 2 | R10 |  | Tlaková zkouška inertním plynem | KPL | 2 | 0 | 0 |  |  | 0 | 0 |  | 0 | 3 |  |  | 0
PP |  |  |  | Tlaková zkouška inertním plynem
VV
TS
P | 3 | R11 |  | Vakuová zkouška | KPL | 2 | 0 | 0 |  |  | 0 | 0 |  | 0 | 3 |  |  | 0
PP |  |  |  | Vakuová zkouška
VV
TS
P | 4 | R12 |  | Odvod kondenzátu - HT32 | BM | 20 | 0 | 0 |  |  | 0 | 0 |  | 0 | 3 |  |  | 0
PP |  |  |  | Odvod kondenzátu - HT32
VV
TS
P | 5 | R13 |  | Kabelový / instalacní žlab - celokrytový, plecový (RAL dle fasády) | BM | 20 | 0 | 0 |  |  | 0 | 0 |  | 0 | 3 |  |  | 0
PP |  |  |  | Kabelový / instalacní žlab - celokrytový, plecový (RAL dle fasády)
VV
TS
P | 6 | R14 |  | Ochraná klec proti krádeži pro venkovní jednotku: ŠxVxH - 780x550x290mm | KS | 2 | 0 | 0 |  |  | 0 | 0 |  | 0 | 3 |  |  | 0
PP |  |  |  | Ochraná klec proti krádeži pro venkovní jednotku: ŠxVxH - 780x550x290mm
VV
TS
P | 7 | R15 |  | Montážní, spojovací a kotvící materiál | KG | 40 | 0 | 0 |  |  | 0 | 0 |  | 0 | 3 |  |  | 0
PP |  |  |  | Montážní, spojovací a kotvící materiál
VV
TS
P | 8 | R2 |  | Poz. 1.1 a 2.1 - Klimatizacní kondenzacní jednotka SPLIT (R32) - Venkovní jednotka: Pi=1.29kW, 16A-B, 1f/230V, ŠxVxH/váha:780x550x290mm/ 34kg/ Vnitrní nástenná | KPL | 2 | 0 | 0 |  |  | 0 | 0 |  | 0 | 3 |  |  | 0
PP |  |  |  | Poz. 1.1 a 2.1 - Klimatizacní kondenzacní jednotka SPLIT (R32) - Venkovní jednotka: Pi=1.29kW, 16A-B, 1f/230V, ŠxVxH/váha:780x550x290mm/ 34kg/ Vnitrní nástenná jednotka: Qch/t=3.6/4.0kW (R32), ŠxVxH/váha:798x293x230mm, 10kg
VV
TS
P | 9 | R3 |  | Nástenný kabelový ovladac | KS | 2 | 0 | 0 |  |  | 0 | 0 |  | 0 | 3 |  |  | 0
PP |  |  |  | Nástenný kabelový ovladac
VV
TS
P | 10 | R4 |  | MODbus - Interface pro sbernici MO | KS | 2 | 0 | 0 |  |  | 0 | 0 |  | 0 | 3 |  |  | 0
PP |  |  |  | MODbus - Interface pro sbernici MO
VV
TS
P | 11 | R5 |  | Izolované Cu potrubí chladiva R32 - 12,7/ 6,4iz (plyn/kapalina) | BM | 15 | 0 | 0 |  |  | 0 | 0 |  | 0 | 3 |  |  | 0
PP |  |  |  | Izolované Cu potrubí chladiva R32 - 12,7/ 6,4iz (plyn/kapalina)
VV
TS
P | 12 | R6 |  | Komunikacní kabeláž | BM | 30 | 0 | 0 |  |  | 0 | 0 |  | 0 | 3 |  |  | 0
PP |  |  |  | Komunikacní kabeláž
VV
TS
P | 13 | R7 |  | Stenové konzole na fasádu | KPL | 2 | 0 | 0 |  |  | 0 | 0 |  | 0 | 3 |  |  | 0
PP |  |  |  | Stenové konzole na fasádu
VV
TS
P | 14 | R8 |  | Regulátory chvení pod venkovní jednotku | KS | 2 | 0 | 0 |  |  | 0 | 0 |  | 0 | 3 |  |  | 0
PP |  |  |  | Regulátory chvení pod venkovní jednotku
VV
TS
P | 15 | R9 |  | Doplnení chladiva R32 | KG | 1 | 0 | 0 |  |  | 0 | 0 |  | 0 | 3 |  |  | 0
PP |  |  |  | Doplnení chladiva R32
VV
TS
SD |  | D3 |  | Vzduchotechnika | [6 empty] | 0 | 0
P | 16 | R16 |  | Dverní protideštová žaluzie se sítem 200x200mm, pozinkovaná vc. UR | KS | 2 | 0 | 0 |  |  | 0 | 0 |  | 0 | 3 |  |  | 0
PP |  |  |  | Dverní protideštová žaluzie se sítem 200x200mm, pozinkovaná vc. UR
VV
TS
SD |  | OST |  | Ostatní | [6 empty] | 0 | 0
P | 17 | Pol1 |  | Doprava - 3.6% z dodávky zarízení | KPL | 1 | 0 | 0 |  |  | 0 | 0 |  | 0 | 3 |  |  | 0
PP |  |  |  | Doprava - 3.6% z dodávky zarízení
VV
TS
P | 19 | Pol2 |  | Presun hmot | KPL | 1 | 0 | 0 |  |  | 0 | 0 |  | 0 | 3 |  |  | 0
PP |  |  |  | Presun hmot
VV
TS
P | 20 | Pol3 |  | Komplexní vyzkoušení zarízení, oživení a vyregulování zarízení | KPL | 1 | 0 | 0 |  |  | 0 | 0 |  | 0 | 3 |  |  | 0
PP |  |  |  | Komplexní vyzkoušení zarízení, oživení a vyregulování zarízení
VV
TS
P | 21 | Pol6 |  | Hluková zkouška (2 merící místa) + protokol | KPL | 1 | 0 | 0 |  |  | 0 | 0 |  | 0 | 3 |  |  | 0
PP |  |  |  | Hluková zkouška (2 merící místa) + protokol
VV
TS
P | 22 | Pol7 |  | Zaškolení obsluhy | KPL | 1 | 0 | 0 |  |  | 0 | 0 |  | 0 | 3 |  |  | 0
PP |  |  |  | Zaškolení obsluhy
VV
TS
P | 23 | Pol8 |  | Zpracování dodavatelské dokumentace | KPL | 1 | 0 | 0 |  |  | 0 | 0 |  | 0 | 3 |  |  | 0
PP |  |  |  | Zpracování dodavatelské dokumentace
VV
TS
O2 |  | SO 14-72-01.47 |  | Zarízení silnoproudé elektrotechniky vcetne ochrany pred bleskem | [6 empty] | 0 | 0
SD |  | D1 |  | Všeobecné práce pro silnoproud | [6 empty] | 0 | 0
P | 1 | R.1 |  | OZNACOVACÍ ŠTÍTEK KABELOVÉHO VEDENÍ, SPOJKY NEBO KABELOVÉ SKRÍNE (VCETNE OBJÍMKY) | KS | 121 | 0 | 0 |  |  | 0 | 0 | R-položka | 0 | 3 |  |  | 0
PP |  |  |  | OZNACOVACÍ ŠTÍTEK KABELOVÉHO VEDENÍ, SPOJKY NEBO KABELOVÉ SKRÍNE (VCETNE OBJÍMKY)
VV
TS
P | 2 | R.10 |  | 002 - Cu vedení/0002 - Cu kabel pod omítku, 2,5 mm2 | M | 104 | 0 | 0 |  |  | 0 | 0 | R-položka | 0 | 3 |  |  | 0
PP |  |  |  | 002 - Cu vedení/0002 - Cu kabel pod omítku, 2,5 mm2
VV
TS
P | 3 | R.11 |  | 006 - Vypínace, ovladace, zásuvky/0142 - zásuvka prumyslová, 3fázová, 16 A | KUS | 8 | 0 | 0 |  |  | 0 | 0 | R-položka | 0 | 3 |  |  | 0
PP |  |  |  | 006 - Vypínace, ovladace, zásuvky/0142 - zásuvka prumyslová, 3fázová, 16 A
VV
TS
P | 4 | R.12 |  | 016 - Osazení kotevních prvku/0013 - hmoždinka do 8 mm, do betonu | KS | 202 | 0 | 0 |  |  | 0 | 0 | R-položka | 0 | 3 |  |  | 0
PP |  |  |  | 016 - Osazení kotevních prvku/0013 - hmoždinka do 8 mm, do betonu
VV
TS
P | 5 | R.13 |  | 006 - Vypínace, ovladace, zásuvky/0026 - vypínac nástenný, c. 5, pro venkovní prostredí | KUS | 1 | 0 | 0 |  |  | 0 | 0 | R-položka | 0 | 3 |  |  | 0
PP |  |  |  | 006 - Vypínace, ovladace, zásuvky/0026 - vypínac nástenný, c. 5, pro venkovní prostredí
VV
TS
P | 6 | R.14 |  | 007 - Svítidla/1121 - zárivkové svítidlo prumyslové, stropní, prisazené, 1 zdroj | KUS | 2 | 0 | 0 |  |  | 0 | 0 | R-položka | 0 | 3 |  |  | 0
PP |  |  |  | 007 - Svítidla/1121 - zárivkové svítidlo prumyslové, stropní, prisazené, 1 zdroj
VV
TS
P | 7 | R.15 |  | 017 - Protipožární ucpávka | M | 1 | 0 | 0 |  |  | 0 | 0 | R-položka | 0 | 3 |  |  | 0
PP |  |  |  | 017 - Protipožární ucpávka
VV
TS
P | 8 | R.2 |  | PODPURNÉ A POMOCNÉ KONSTRUKCE OCELOVÉ Z PROFILU SVAROVANÝCH A ŠROUBOVANÝCH BEZ POVRCHOVÉ ÚPRAVY | KG | 60 | 0 | 0 |  |  | 0 | 0 | R-položka | 0 | 3 |  |  | 0
PP |  |  |  | PODPURNÉ A POMOCNÉ KONSTRUKCE OCELOVÉ Z PROFILU SVAROVANÝCH A ŠROUBOVANÝCH BEZ POVRCHOVÉ ÚPRAVY
VV
TS
P | 9 | R.3 |  | 002 - Cu vedení/0063 - CY, YY uložený pevne | M | 18 | 0 | 0 |  |  | 0 | 0 | R-položka | 0 | 3 |  |  | 0
PP |  |  |  | 002 - Cu vedení/0063 - CY, YY uložený pevne
VV
TS
P | 10 | R.4 |  | Ošetrení pruchodu strechou | KS | 2 | 0 | 0 |  |  | 0 | 0 | R-položka | 0 | 3 |  |  | 0
PP |  |  |  | Ošetrení pruchodu strechou
VV
TS
P | 11 | R.5 |  | 001 - Trubky, lišty, krabice/0102 - lišta vkládací, šírky pres 20 do 40 mm | M | 58 | 0 | 0 |  |  | 0 | 0 | R-položka | 0 | 3 |  |  | 0
PP |  |  |  | 001 - Trubky, lišty, krabice/0102 - lišta vkládací, šírky pres 20 do 40 mm
VV
TS
P | 12 | R.6 |  | 007 - Svítidla/1105 - zárivkové svítidlo bytové, stropní, prisazené, 2 zdroje | KUS | 12 | 0 | 0 |  |  | 0 | 0 | R-položka | 0 | 3 |  |  | 0
PP |  |  |  | 007 - Svítidla/1105 - zárivkové svítidlo bytové, stropní, prisazené, 2 zdroje
VV
TS
P | 13 | R.7 |  | 002 - Cu vedení/0001 - Cu kabel pod omítku, 1,5 mm2 | M | 35 | 0 | 0 |  |  | 0 | 0 | R-položka | 0 | 3 |  |  | 0
PP |  |  |  | 002 - Cu vedení/0001 - Cu kabel pod omítku, 1,5 mm2
VV
TS
P | 14 | R.8 |  | 015 - Pruchody zdivem/2103 - vysekání rýh v cihle, hloubky do 3 cm, šírky pres 5 do 7 cm | M | 1 | 0 | 0 |  |  | 0 | 0 | R-položka | 0 | 3 |  |  | 0
PP |  |  |  | 015 - Pruchody zdivem/2103 - vysekání rýh v cihle, hloubky do 3 cm, šírky pres 5 do 7 cm
VV
TS
P | 15 | R.9 |  | 017 - Vyplnení a omítnutí rýh/0103 - ve stenách, hloubky do 3 cm, šírky pres 5 do 7 cm | M | 4 | 0 | 0 |  |  | 0 | 0 | R-položka | 0 | 3 |  |  | 0
PP |  |  |  | 017 - Vyplnení a omítnutí rýh/0103 - ve stenách, hloubky do 3 cm, šírky pres 5 do 7 cm
VV
TS
SD |  | D2 |  | Všeobecné práce Ochrana pred bleskem | [6 empty] | 0 | 0
P | 16 | R.17 |  | 013 - Uzemnení, hromosvody/0102 - hromosv. vedení - svododvý vodic do 10 mm s podperami | M | 10 | 0 | 0 |  |  | 0 | 0 | R-položka | 0 | 3 |  |  | 0
PP |  |  |  | 013 - Uzemnení, hromosvody/0102 - hromosv. vedení - svododvý vodic do 10 mm s podperami
VV
TS
P | 17 | R.18 |  | 013 - Uzemnení, hromosvody/0301 - svorka se 2 šrouby (SS, SR 03) | KUS | 1 | 0 | 0 |  |  | 0 | 0 | R-položka | 0 | 3 |  |  | 0
PP |  |  |  | 013 - Uzemnení, hromosvody/0301 - svorka se 2 šrouby (SS, SR 03)
VV
TS
P | 18 | R.19 |  | 013 - Uzemnení, hromosvody/0311 - zemní krabice | KUS | 1 | 0 | 0 |  |  | 0 | 0 | R-položka | 0 | 3 |  |  | 0
PP |  |  |  | 013 - Uzemnení, hromosvody/0311 - zemní krabice
VV
TS
P | 19 | R.20 |  | 013 - Uzemnení, hromosvody/0301 - svorka se 2 šrouby | KUS | 9 | 0 | 0 |  |  | 0 | 0 | R-položka | 0 | 3 |  |  | 0
PP |  |  |  | 013 - Uzemnení, hromosvody/0301 - svorka se 2 šrouby
VV
TS
P | 20 | R.21 |  | 013 - Uzemnení, hromosvody/0301 - svorka | KUS | 9 | 0 | 0 |  |  | 0 | 0 | R-položka | 0 | 3 |  |  | 0
PP |  |  |  | 013 - Uzemnení, hromosvody/0301 - svorka
VV
TS
P | 21 | R.22 |  | 013 - Uzemnení, hromosvody/0301 - Bet. Podstavec | KUS | 3 | 0 | 0 |  |  | 0 | 0 | R-položka | 0 | 3 |  |  | 0
PP |  |  |  | 013 - Uzemnení, hromosvody/0301 - Bet. Podstavec
VV
TS
P | 22 | R.23 |  | 013 - Uzemnení, hromosvody/0301 - Podložka pod Bet. Podstavec | KUS | 3 | 0 | 0 |  |  | 0 | 0 | R-položka | 0 | 3 |  |  | 0
PP |  |  |  | 013 - Uzemnení, hromosvody/0301 - Podložka pod Bet. Podstavec
VV
TS
P | 23 | R.24 |  | 013 - Uzemnení, hromosvody/0204 - jímací tyc na ocelovou konstrukci | KUS | 1 | 0 | 0 |  |  | 0 | 0 | R-položka | 0 | 3 |  |  | 0
PP |  |  |  | 013 - Uzemnení, hromosvody/0204 - jímací tyc na ocelovou konstrukci
VV
TS
P | 24 | R.25 |  | 013 - Uzemnení, hromosvody/0201 - jímací tyc | KS | 1 | 0 | 0 |  |  | 0 | 0 | R-položka | 0 | 3 |  |  | 0
PP |  |  |  | 013 - Uzemnení, hromosvody/0201 - jímací tyc
VV
TS
SD |  | D3 |  | Všeobecné práce Rozvádec R-sdel.1 | [6 empty] | 0 | 0
P | 25 | R.27 |  | 009 - Jisticí prvky/0216 - jistic 3pólový, do 63 A, bez krytu | KUS | 1 | 0 | 0 |  |  | 0 | 0 | R-položka | 0 | 3 |  |  | 0
PP |  |  |  | 009 - Jisticí prvky/0216 - jistic 3pólový, do 63 A, bez krytu
VV
TS
P | 26 | R.28 |  | 009 - Jisticí prvky/0271 - SPD typ 1 do 35 kA na DIN | KUS | 1 | 0 | 0 |  |  | 0 | 0 | R-položka | 0 | 3 |  |  | 0
PP |  |  |  | 009 - Jisticí prvky/0271 - SPD typ 1 do 35 kA na DIN
VV
TS
P | 27 | R.29 |  | 009 - Jisticí prvky/0201 - jistic 1pólový, do 25 A, bez krytu | KUS | 6 | 0 | 0 |  |  | 0 | 0 | R-položka | 0 | 3 |  |  | 0
PP |  |  |  | 009 - Jisticí prvky/0201 - jistic 1pólový, do 25 A, bez krytu
VV
TS
P | 28 | R.30 |  | 009 - Jisticí prvky/0250 - proudový chránic ctyrpólový do 80 A, bez krytu | KUS | 2 | 0 | 0 |  |  | 0 | 0 | R-položka | 0 | 3 |  |  | 0
PP |  |  |  | 009 - Jisticí prvky/0250 - proudový chránic ctyrpólový do 80 A, bez krytu
VV
TS
P | 29 | R.31 |  | 008 - Rozvádece/7006 - svorkovnice radová do 10 mm2 | KUS | 2 | 0 | 0 |  |  | 0 | 0 | R-položka | 0 | 3 |  |  | 0
PP |  |  |  | 008 - Rozvádece/7006 - svorkovnice radová do 10 mm2
VV
TS
P | 30 | R.32 |  | 008 - Rozvádece/7005 - svorkovnice radová do 6 mm2 | KUS | 11 | 0 | 0 |  |  | 0 | 0 | R-položka | 0 | 3 |  |  | 0
PP |  |  |  | 008 - Rozvádece/7005 - svorkovnice radová do 6 mm2
VV
TS
P | 31 | R.33 |  | 008 - Rozvádece/1001 - rozvádec skrínový nebo panelový, do 200 kg | KUS | 1 | 0 | 0 |  |  | 0 | 0 | R-položka | 0 | 3 |  |  | 0
PP |  |  |  | 008 - Rozvádece/1001 - rozvádec skrínový nebo panelový, do 200 kg
VV
TS
P | 32 | R.34 |  | 008 - Rozvádece/7012 - svorkovnice/lišta | KUS | 1 | 0 | 0 |  |  | 0 | 0 | R-položka | 0 | 3 |  |  | 0
PP |  |  |  | 008 - Rozvádece/7012 - svorkovnice/lišta
VV
TS
P | 33 | R.35 |  | 009 - Jisticí prvky/0271 - SPD typ 1 do 35 kA na DIN | KUS | 1 | 0 | 0 |  |  | 0 | 0 | R-položka | 0 | 3 |  |  | 0
PP |  |  |  | 009 - Jisticí prvky/0271 - SPD typ 1 do 35 kA na DIN
VV
TS
SD |  | D4 |  | Všeobecné práce Rozvádec R-sdel.2 | [6 empty] | 0 | 0
P | 34 | R.37 |  | 009 - Jisticí prvky/0216 - jistic 3pólový, do 63 A, bez krytu | KUS | 1 | 0 | 0 |  |  | 0 | 0 | R-položka | 0 | 3 |  |  | 0
PP |  |  |  | 009 - Jisticí prvky/0216 - jistic 3pólový, do 63 A, bez krytu
VV
TS
P | 35 | R.38 |  | 009 - Jisticí prvky/0271 - SPD typ 1 do 35 kA na DIN | KUS | 1 | 0 | 0 |  |  | 0 | 0 | R-položka | 0 | 3 |  |  | 0
PP |  |  |  | 009 - Jisticí prvky/0271 - SPD typ 1 do 35 kA na DIN
VV
TS
P | 36 | R.39 |  | 009 - Jisticí prvky/0201 - jistic 1pólový, do 25 A, bez krytu | KUS | 6 | 0 | 0 |  |  | 0 | 0 | R-položka | 0 | 3 |  |  | 0
PP |  |  |  | 009 - Jisticí prvky/0201 - jistic 1pólový, do 25 A, bez krytu
VV
TS
P | 37 | R.40 |  | 009 - Jisticí prvky/0250 - proudový chránic ctyrpólový do 80 A, bez krytu | KUS | 2 | 0 | 0 |  |  | 0 | 0 | R-položka | 0 | 3 |  |  | 0
PP |  |  |  | 009 - Jisticí prvky/0250 - proudový chránic ctyrpólový do 80 A, bez krytu
VV
TS
P | 38 | R.41 |  | 008 - Rozvádece/7006 - svorkovnice radová do 10 mm2 | KUS | 2 | 0 | 0 |  |  | 0 | 0 | R-položka | 0 | 3 |  |  | 0
PP |  |  |  | 008 - Rozvádece/7006 - svorkovnice radová do 10 mm2
VV
TS
P | 39 | R.42 |  | 008 - Rozvádece/7005 - svorkovnice radová do 6 mm2 | KUS | 11 | 0 | 0 |  |  | 0 | 0 | R-položka | 0 | 3 |  |  | 0
PP |  |  |  | 008 - Rozvádece/7005 - svorkovnice radová do 6 mm2
VV
TS
P | 40 | R.43 |  | 008 - Rozvádece/1001 - rozvádec skrínový nebo panelový, do 200 kg | KUS | 1 | 0 | 0 |  |  | 0 | 0 | R-položka | 0 | 3 |  |  | 0
PP |  |  |  | 008 - Rozvádece/1001 - rozvádec skrínový nebo panelový, do 200 kg
VV
TS
P | 41 | R.44 |  | 008 - Rozvádece/7012 - svorkovnice/lišta | KUS | 1 | 0 | 0 |  |  | 0 | 0 | R-položka | 0 | 3 |  |  | 0
PP |  |  |  | 008 - Rozvádece/7012 - svorkovnice/lišta
VV
TS
P | 42 | R.45 |  | 009 - Jisticí prvky/0271 - SPD typ 1 do 35 kA na DIN | KUS | 1 | 0 | 0 |  |  | 0 | 0 | R-položka | 0 | 3 |  |  | 0
PP |  |  |  | 009 - Jisticí prvky/0271 - SPD typ 1 do 35 kA na DIN
VV
TS
SD |  | D5 |  | Instalace elektro | [6 empty] | 0 | 0
P | 43 | R.47 |  | VODIC CY 16 ZLUTOZELENA H07V-U | M | 18 | 0 | 0 |  |  | 0 | 0 | R-položka | 0 | 3 |  |  | 0
PP |  |  |  | VODIC CY 16 ZLUTOZELENA H07V-U
VV
TS
P | 44 | R.48 |  | Tesnící hmota | KS | 2 | 0 | 0 |  |  | 0 | 0 | R-položka | 0 | 3 |  |  | 0
PP |  |  |  | Tesnící hmota
VV
TS
P | 45 | R.49 |  | LISTA VKLADACI Lišta hranatá LHD 40x20 BILA | M | 58 | 0 | 0 |  |  | 0 | 0 | R-položka | 0 | 3 |  |  | 0
PP |  |  |  | LISTA VKLADACI Lišta hranatá LHD 40x20 BILA
VV
TS
P | 46 | R.50 |  | SVÍTIDLO PRISAZENÉ "PRUMYSLOVÉ" LED, 4500 LM, 4000K, IP65, IK07 | KUS | 12 | 0 | 0 |  |  | 0 | 0 | R-položka | 0 | 3 |  |  | 0
PP |  |  |  | SVÍTIDLO PRISAZENÉ "PRUMYSLOVÉ" LED, 4500 LM, 4000K, IP65, IK07
VV
TS
P | 47 | R.51 |  | KABEL CYKY 3Cx 1,5 (CYKY-J 3X1,5) | M | 35 | 0 | 0 |  |  | 0 | 0 | R-položka | 0 | 3 |  |  | 0
PP |  |  |  | KABEL CYKY 3Cx 1,5 (CYKY-J 3X1,5)
VV
TS
P | 48 | R.52 |  | Máltová smes a štuk | M | 4 | 0 | 0 |  |  | 0 | 0 | R-položka | 0 | 3 |  |  | 0
PP |  |  |  | Máltová smes a štuk
VV
TS
P | 49 | R.53 |  | KABEL CYKY 3Cx 2,5 (CYKY-J 3X2,5) | M | 104 | 0 | 0 |  |  | 0 | 0 | R-položka | 0 | 3 |  |  | 0
PP |  |  |  | KABEL CYKY 3Cx 2,5 (CYKY-J 3X2,5)
VV
TS
P | 50 | R.54 |  | ABB 5518-2969 S Zásuvka jednonásobná IP44 | KUS | 8 | 0 | 0 |  |  | 0 | 0 | R-položka | 0 | 3 |  |  | 0
PP |  |  |  | ABB 5518-2969 S Zásuvka jednonásobná IP44
VV
TS
P | 51 | R.55 |  | KOVOVA HMOZDINKA M8 GZ /ARK - 219065/ | KS | 202 | 0 | 0 |  |  | 0 | 0 | R-položka | 0 | 3 |  |  | 0
PP |  |  |  | KOVOVA HMOZDINKA M8 GZ /ARK - 219065/
VV
TS
P | 52 | R.56 |  | Venkovní vypínac IP44 na zed c.1 ABB 3553-01929 B | KUS | 1 | 0 | 0 |  |  | 0 | 0 | R-položka | 0 | 3 |  |  | 0
PP |  |  |  | Venkovní vypínac IP44 na zed c.1 ABB 3553-01929 B
VV
TS
P | 53 | R.57 |  | Led autonomní nouzové svítidlo s piktogrmam | KUS | 2 | 0 | 0 |  |  | 0 | 0 | R-položka | 0 | 3 |  |  | 0
PP |  |  |  | Led autonomní nouzové svítidlo s piktogrmam
VV
TS
P | 54 | R.58 |  | Protipožární ucpávka | M | 1 | 0 | 0 |  |  | 0 | 0 | R-položka | 0 | 3 |  |  | 0
PP |  |  |  | Protipožární ucpávka
VV
TS
SD |  | D6 |  | Ochrana pred bleskem | [6 empty] | 0 | 0
P | 55 | R.60 |  | DEHN VODIC HVI LIGHT D20MM ŠEDÝ 819129 | M | 10 | 0 | 0 |  |  | 0 | 0 | R-položka | 0 | 3 |  |  | 0
PP |  |  |  | DEHN VODIC HVI LIGHT D20MM ŠEDÝ 819129
VV
TS
P | 56 | R.61 |  | Podpera vedení kat.c. 275 259 | M | 6 | 0 | 0 |  |  | 0 | 0 | R-položka | 0 | 3 |  |  | 0
PP |  |  |  | Podpera vedení kat.c. 275 259
VV
TS
P | 57 | R.62 |  | Svorka UNI nerez 8-10/16mm kat.c. 459 119 | KUS | 1 | 0 | 0 |  |  | 0 | 0 | R-položka | 0 | 3 |  |  | 0
PP |  |  |  | Svorka UNI nerez 8-10/16mm kat.c. 459 119
VV
TS
P | 58 | R.63 |  | Litinová krabice beze dna kat.c. 549 000 | KUS | 1 | 0 | 0 |  |  | 0 | 0 | R-položka | 0 | 3 |  |  | 0
PP |  |  |  | Litinová krabice beze dna kat.c. 549 000
VV
TS
P | 59 | R.64 |  | Podpera vedení na ploché strechy DLH FB 8 LO Dehn 253015 | KUS | 9 | 0 | 0 |  |  | 0 | 0 | R-položka | 0 | 3 |  |  | 0
PP |  |  |  | Podpera vedení na ploché strechy DLH FB 8 LO Dehn 253015
VV
TS
P | 60 | R.65 |  | Adaptér D20mm pro vodic HVI - Adaptér pro ochranu pred bleskem 253 026 | KUS | 9 | 0 | 0 |  |  | 0 | 0 | R-položka | 0 | 3 |  |  | 0
PP |  |  |  | Adaptér D20mm pro vodic HVI - Adaptér pro ochranu pred bleskem 253 026
VV
TS
P | 61 | R.66 |  | Betonový podstavec kat.c. 102 010 | KUS | 3 | 0 | 0 |  |  | 0 | 0 | R-položka | 0 | 3 |  |  | 0
PP |  |  |  | Betonový podstavec kat.c. 102 010
VV
TS
P | 62 | R.67 |  | Podložka kat.c. 102 050 | KUS | 3 | 0 | 0 |  |  | 0 | 0 | R-položka | 0 | 3 |  |  | 0
PP |  |  |  | Podložka kat.c. 102 050
VV
TS
P | 63 | R.68 |  | Jímací stožár, vcetne príslušenství pro montáž vedení na jímací stožár celková výška výška 2300mm, kat.c. 819 282 | KUS | 1 | 0 | 0 |  |  | 0 | 0 | R-položka | 0 | 3 |  |  | 0
PP |  |  |  | Jímací stožár, vcetne príslušenství pro montáž vedení na jímací stožár celková výška výška 2300mm, kat.c. 819 282
VV
TS
P | 64 | R.69 |  | JIMACI TYC nerez | KS | 1 | 0 | 0 |  |  | 0 | 0 | R-položka | 0 | 3 |  |  | 0
PP |  |  |  | JIMACI TYC nerez
VV
TS
SD |  | D7 |  | Rozvádec R-sdel.1 | [6 empty] | 0 | 0
P | 65 | R.71 |  | Vypínac 3pol. 40A | KUS | 1 | 0 | 0 |  |  | 0 | 0 | R-položka | 0 | 3 |  |  | 0
PP |  |  |  | Vypínac 3pol. 40A
VV
TS
P | 66 | R.72 |  | FLP-B+C MAXI VS/3, svodic prepetí typ 1+2 30kA, l,5kV | KUS | 1 | 0 | 0 |  |  | 0 | 0 | R-položka | 0 | 3 |  |  | 0
PP |  |  |  | FLP-B+C MAXI VS/3, svodic prepetí typ 1+2 30kA, l,5kV
VV
TS
P | 67 | R.73 |  | LPN 16B/1, jistic lp 16A/230V char. B lOkA | KUS | 5 | 0 | 0 |  |  | 0 | 0 | R-položka | 0 | 3 |  |  | 0
PP |  |  |  | LPN 16B/1, jistic lp 16A/230V char. B lOkA
VV
TS
P | 68 | R.74 |  | LPN 10B/1, jistic lp 10A/230V char. B lOkA | KUS | 1 | 0 | 0 |  |  | 0 | 0 | R-položka | 0 | 3 |  |  | 0
PP |  |  |  | LPN 10B/1, jistic lp 10A/230V char. B lOkA
VV
TS
P | 69 | R.75 |  | OFI 40/4/030 OFWO, proudový chránic, 4pol, A40A/30mA, lOkA | KUS | 2 | 0 | 0 |  |  | 0 | 0 | R-položka | 0 | 3 |  |  | 0
PP |  |  |  | OFI 40/4/030 OFWO, proudový chránic, 4pol, A40A/30mA, lOkA
VV
TS
P | 70 | R.76 |  | PE12, svorkovnice potenc. Vyrovnání | KUS | 2 | 0 | 0 |  |  | 0 | 0 | R-položka | 0 | 3 |  |  | 0
PP |  |  |  | PE12, svorkovnice potenc. Vyrovnání
VV
TS
P | 71 | R.77 |  | RSA 4 svorka radová 0,5..4mm2 | KUS | 6 | 0 | 0 |  |  | 0 | 0 | R-položka | 0 | 3 |  |  | 0
PP |  |  |  | RSA 4 svorka radová 0,5..4mm2
VV
TS
P | 72 | R.78 |  | RSA6 svorka radová 0,5..6mm2 | KUS | 5 | 0 | 0 |  |  | 0 | 0 | R-položka | 0 | 3 |  |  | 0
PP |  |  |  | RSA6 svorka radová 0,5..6mm2
VV
TS
P | 73 | R.79 |  | HAGER Rozvodnice GOLF VS218PD, 36 modulu, 2-radá, nástenná, plastová, plná dvírka, IP40 | KUS | 1 | 0 | 0 |  |  | 0 | 0 | R-položka | 0 | 3 |  |  | 0
PP |  |  |  | HAGER Rozvodnice GOLF VS218PD, 36 modulu, 2-radá, nástenná, plastová, plná dvírka, IP40
VV
TS
P | 74 | R.80 |  | Lišta 3f a drobný el. inst. Mat | KUS | 1 | 0 | 0 |  |  | 0 | 0 | R-položka | 0 | 3 |  |  | 0
PP |  |  |  | Lišta 3f a drobný el. inst. Mat
VV
TS
P | 75 | R.81 |  | FLP-12,5 V/1S+1 svodic prepetí typ 1+2 25kA lfázový | KUS | 1 | 0 | 0 |  |  | 0 | 0 | R-položka | 0 | 3 |  |  | 0
PP |  |  |  | FLP-12,5 V/1S+1 svodic prepetí typ 1+2 25kA lfázový
VV
TS
SD |  | D8 |  | Rozvádec R-sdel.2 | [6 empty] | 0 | 0
P | 76 | R.83 |  | Vypínac 3pol. 40A | KUS | 1 | 0 | 0 |  |  | 0 | 0 | R-položka | 0 | 3 |  |  | 0
PP |  |  |  | Vypínac 3pol. 40A
VV
TS
P | 77 | R.84 |  | FLP-B+C MAXI VS/3, svodic prepetí typ 1+2 30kA, l,5kV | KUS | 1 | 0 | 0 |  |  | 0 | 0 | R-položka | 0 | 3 |  |  | 0
PP |  |  |  | FLP-B+C MAXI VS/3, svodic prepetí typ 1+2 30kA, l,5kV
VV
TS
P | 78 | R.85 |  | LPN 10B/1, jistic lp 10A/230V char. B lOkA | KUS | 1 | 0 | 0 |  |  | 0 | 0 | R-položka | 0 | 3 |  |  | 0
PP |  |  |  | LPN 10B/1, jistic lp 10A/230V char. B lOkA
VV
TS
P | 79 | R.86 |  | LPN 16B/1, jistic lp 16A/230V char. B lOkA | KUS | 5 | 0 | 0 |  |  | 0 | 0 | R-položka | 0 | 3 |  |  | 0
PP |  |  |  | LPN 16B/1, jistic lp 16A/230V char. B lOkA
VV
TS
P | 80 | R.87 |  | OFI 40/4/030 OFWO, proudový chránic, 4pol, A40A/30mA, lOkA | KUS | 2 | 0 | 0 |  |  | 0 | 0 | R-položka | 0 | 3 |  |  | 0
PP |  |  |  | OFI 40/4/030 OFWO, proudový chránic, 4pol, A40A/30mA, lOkA
VV
TS
P | 81 | R.88 |  | PE12, svorkovnice potenc. Vyrovnání | KUS | 2 | 0 | 0 |  |  | 0 | 0 | R-položka | 0 | 3 |  |  | 0
PP |  |  |  | PE12, svorkovnice potenc. Vyrovnání
VV
TS
P | 82 | R.89 |  | RSA 4 svorka radová 0,5..4mm2 | KUS | 6 | 0 | 0 |  |  | 0 | 0 | R-položka | 0 | 3 |  |  | 0
PP |  |  |  | RSA 4 svorka radová 0,5..4mm2
VV
TS
P | 83 | R.90 |  | RSA6 svorka radová 0,5..6mm2 | KUS | 5 | 0 | 0 |  |  | 0 | 0 | R-položka | 0 | 3 |  |  | 0
PP |  |  |  | RSA6 svorka radová 0,5..6mm2
VV
TS
P | 84 | R.91 |  | HAGER Rozvodnice GOLF VS218PD, 36 modulu, 2-radá, nástenná, plastová, plná dvírka, IP40 | KUS | 1 | 0 | 0 |  |  | 0 | 0 | R-položka | 0 | 3 |  |  | 0
PP |  |  |  | HAGER Rozvodnice GOLF VS218PD, 36 modulu, 2-radá, nástenná, plastová, plná dvírka, IP40
VV
TS
P | 85 | R.92 |  | Lišta 3f a drobný el. inst. Mat | KUS | 1 | 0 | 0 |  |  | 0 | 0 | R-položka | 0 | 3 |  |  | 0
PP |  |  |  | Lišta 3f a drobný el. inst. Mat
VV
TS
P | 86 | R.93 |  | FLP-12,5 V/1S+1 svodic prepetí typ 1+2 25kA lfázový | KUS | 1 | 0 | 0 |  |  | 0 | 0 | R-položka | 0 | 3 |  |  | 0
PP |  |  |  | FLP-12,5 V/1S+1 svodic prepetí typ 1+2 25kA lfázový
VV
TS

## SO 11-75-01
SŽDC05 | [14 empty] | 3
S | Stavba: | 5323530004_zm14 |  | Revitalizace a elektrizace trati Nýrany - Hermanova Hut - 260202 | [6 empty] | D.2.2.2 | 0 | AspeEsticon | 0 | 2
O | Objekt: | D.2.2.2 |  | Zastrešení nástupišt, prístrešky na nástupištích | [9 empty] | 0.12 | 2
Typ | Poř. číslo | Kód položky | Varianta | Název položky | MJ | Množství | Jednotková hmotnost | Celková hmotnost |  |  | Jednotková cena |  | Cenové soustavy | 0.21
Dodávka
[9 empty] | Jednotková | Celkem | Jednotková | Celkem |  |  |  | Počet položek s nulovou cenou | 0
O1 |  | SO 11-75-01 |  | Zast. Kamenný Újezd u Nýran, prístrešek pro cestující | [6 empty] | 0 | 0
O2 |  | SO 11-75-01.01 |  | Architektonicko-stavební rešení | [6 empty] | 0 | 0
SD |  | 1 |  | zakládání | [6 empty] | 0 | 0
P | 1 | 11317A |  | ODSTRAN KRYTU ZPEVNENÝCH PLOCH Z DLAŽEB KOSTEK - BEZ DOPRAVY | M3 | 0.79 | 0 | 0 |  |  | 0 | 0 | OTSKP_2025 2025 | 0 | 3 |  |  | 0
PP |  |  |  | ODSTRAN KRYTU ZPEVNENÝCH PLOCH Z DLAŽEB KOSTEK - BEZ DOPRAVY
VV |  |  |  | "zámková dlažba" 7.9*0.1 = 0,790 [A]
TS |  |  |  | Položka zahrnuje: - veškerou manipulaci s vybouranou sutí a s vybouranými hmotami, krome vodorovné dopravy, vc. uložení na skládku. Položka nezahrnuje: - vodorovnou dopravu - poplatek za skládku, který se vykazuje v položce 0141** (s výjimkou malého množství bouraného materiálu, kde je možné poplatek zahrnout do jednotkové ceny bourání – tento fakt musí být uveden v doplnujícím textu k položce).
P | 2 | 13193 |  | HLOUBENÍ JAM ZAPAŽ I NEPAŽ TR III | M3 | 15.481 | 0 | 0 |  |  | 0 | 0 | OTSKP_2025 2025 | 0 | 3 |  |  | 0
PP |  |  |  | HLOUBENÍ JAM ZAPAŽ I NEPAŽ TR III
VV |  |  |  | (5.52+0.3)*(2.5+0.3)*0.95 = 15,481 [A] "Celkem: "A = 15,481 [B]
TS |  |  |  | Položka zahrnuje: - vodorovnou a svislou dopravu, premístení, preložení, manipulace s výkopkem - kompletní provedení vykopávky nezapažené i zapažené - ošetrení výkopište po celou dobu práce v nem vc. klimatických opatrení - ztížení vykopávek v blízkosti podzemního vedení, konstrukcí a objektu vc. jejich docasného zajištení - ztížení pod vodou, v okolí výbušnin, ve stísnených prostorech a pod. - príplatek za lepivost - težení po vrstvách, pásech a po jiných nutných cástech (figurách) - cerpání vody vc. cerpacích jímek, potrubí a pohotovostní cerpací soupravy (viz ustanovení k pol. 1151,2) - potrebné snížení hladiny podzemní vody - težení a rozpojování jednotlivých balvanu - vytahování a nošení výkopku - svahování a presvah. svahu do konecného tvaru, výmena hornin v podloží a v pláni znehodnocené klimatickými vlivy - rucní vykopávky, odstranení korenu a napadávek - pažení, vzeprení a rozeprení vc. prepažování (vyjma pažení záporového a štetových sten) - úpravu, ochranu a ocištení dna, základové spáry, sten a svahu - odvedení nebo obvedení vody v okolí výkopište a ve výkopišti - trídení výkopku - veškeré pomocné konstrukce umožnující provedení vykopávky (príjezdy, sjezdy, nájezdy, lešení, podper. konstr., premostení, zpevnené plochy, zakrytí a pod.) Položka nezahrnuje: - uložení zeminy (na skládku, do násypu) ani poplatky za skládku, vykazují se v položce c.0141**
P | 3 | 13293 |  | HLOUBENÍ RÝH ŠÍR DO 2M PAŽ I NEPAŽ TR. III | M3 | 13.076 | 0 | 0 |  |  | 0 | 0 | OTSKP_2025 2025 | 0 | 3 |  |  | 0
PP |  |  |  | HLOUBENÍ RÝH ŠÍR DO 2M PAŽ I NEPAŽ TR. III
VV |  |  |  | (((2+0.3)*4)+((6.5+0.3)*2)*0.3*0.95) = 13,076 [A] "Celkem: "A = 13,076 [B]
TS |  |  |  | Položka zahrnuje: - vodorovnou a svislou dopravu, premístení, preložení, manipulace s výkopkem - kompletní provedení vykopávky nezapažené i zapažené - ošetrení výkopište po celou dobu práce v nem vc. klimatických opatrení - ztížení vykopávek v blízkosti podzemního vedení, konstrukcí a objektu vc. jejich docasného zajištení - ztížení pod vodou, v okolí výbušnin, ve stísnených prostorech a pod. - príplatek za lepivost - težení po vrstvách, pásech a po jiných nutných cástech (figurách) - cerpání vody vc. cerpacích jímek, potrubí a pohotovostní cerpací soupravy (viz ustanovení k pol. 1151,2) - potrebné snížení hladiny podzemní vody - težení a rozpojování jednotlivých balvanu - vytahování a nošení výkopku - svahování a presvah. svahu do konecného tvaru, výmena hornin v podloží a v pláni znehodnocené klimatickými vlivy - rucní vykopávky, odstranení korenu a napadávek - pažení, vzeprení a rozeprení vc. prepažování (vyjma pažení záporového a štetových sten) - úpravu, ochranu a ocištení dna, základové spáry, sten a svahu - odvedení nebo obvedení vody v okolí výkopište a ve výkopišti - trídení výkopku - veškeré pomocné konstrukce umožnující provedení vykopávky (príjezdy, sjezdy, nájezdy, lešení, podper. konstr., premostení, zpevnené plochy, zakrytí a pod.) Položka nezahrnuje: - uložení zeminy (na skládku, do násypu) ani poplatky za skládku, vykazují se v položce c.0141**
P | 4 | 261613 |  | VRTY PRO KOTVENÍ A INJEKTÁŽ TR VI NA POVRCHU D DO 25MM | M | 10.6 | 0 | 0 |  |  | 0 | 0 | OTSKP_2025 2025 | 0 | 3 |  |  | 0
PP |  |  |  | VRTY PRO KOTVENÍ A INJEKTÁŽ TR VI NA POVRCHU D DO 25MM
VV |  |  |  | (4*0.15)+(4*4*0.3)+(2*4*0.25)+(8*4*0.1) = 10,600 [A] "Celkem: "A = 10,600 [B]
TS |  |  |  | Položka zahrnuje: - premístení, montáž a demontáž vrtných souprav - svislou dopravu zeminy z vrtu - vodorovnou dopravu zeminy bez uložení na skládku - prípadne nutné pažení docasné (vcetne odpažení) i trvalé Položka nezahrnuje: - x
P | 5 | 272313 |  | ZÁKLADY Z PROSTÉHO BETONU DO C16/20 | M3 | 0.158 | 0 | 0 |  |  | 0 | 0 | OTSKP_2025 2025 | 0 | 3 |  |  | 0
PP |  |  |  | ZÁKLADY Z PROSTÉHO BETONU DO C16/20
VV |  |  |  | 0.3*0.3*0.25*7 = 0,158 [A] "Celkem: "A = 0,158 [B]
TS |  |  |  | Položka zahrnuje: - dodání cerstvého betonu (betonové smesi) požadované kvality, jeho uložení do požadovaného tvaru pri jakékoliv hustote výztuže, konzistenci cerstvého betonu a zpusobu hutnení, ošetrení a ochranu betonu, - zhotovení nepropustného, mrazuvzdorného betonu a betonu požadované trvanlivosti a vlastností, užití potrebných prísad a technologií výroby betonu, - zrízení pracovních a dilatacních spar, vcetne potrebných úprav, výplne, vložek, opracování, ocištení a ošetrení, - bednení požadovaných konstr. (i ztracené) s úpravou dle požadované kvality povrchu betonu, vcetne odbednovacích a odskružovacích prostredku, náteru zabranujících soudržnosti betonu a bednení, - podperné konstr. (skruže) a lešení všech druhu pro bednení, vc. ochranných a bezpecnostních opatrení a základu techto konstrukcí a lešení, - vytvorení kotevních cel, kapes, nálitku a sedel, zrízení všech požadovaných otvoru, výklenku, prostupu, dutin, drážek a pod., vc. ztížení práce a úprav kolem nich, - úpravy pro osazení výztuže, doplnkových konstrukcí a vybavení, - úpravy povrchu pro položení požadované izolace, povlaku a náteru, prípadne vyspravení, - ztížení práce u kabelových a injektážních trubek a ostatních zarízení osazovaných do betonu, - konstrukce betonových kloubu, upevnení kotevních prvku a doplnkových konstrukcí, - nátery zabranující soudržnost betonu a bednení, - výpln, tesnení a tmelení spar a spoju, - opatrení povrchu betonu izolací proti zemní vlhkosti v cástech, kde prijdou do styku se zeminou nebo kamenivem, - prípadné zrízení spojovací vrstvy u základu, - úpravy pro osazení zarízení ochrany konstrukce proti vlivu bludných proudu, Položka nezahrnuje: - x
P | 6 | 272325 |  | ZÁKLADY ZE ŽELEZOBETONU DO C30/37 | M3 | 16.64 | 0 | 0 |  |  | 0 | 0 | OTSKP_2025 2025 | 0 | 3 |  |  | 0
PP |  |  |  | ZÁKLADY ZE ŽELEZOBETONU DO C30/37
VV |  |  |  | (5.52*2.5*0.4)+((2*4)+(6.5*2)*0.3*0.8) = 16,640 [A] "Celkem: "A = 16,640 [B]
TS |  |  |  | Položka zahrnuje: - dodání cerstvého betonu (betonové smesi) požadované kvality, jeho uložení do požadovaného tvaru pri jakékoliv hustote výztuže, konzistenci cerstvého betonu a zpusobu hutnení, ošetrení a ochranu betonu, - zhotovení nepropustného, mrazuvzdorného betonu a betonu požadované trvanlivosti a vlastností, užití potrebných prísad a technologií výroby betonu, - zrízení pracovních a dilatacních spar, vcetne potrebných úprav, výplne, vložek, opracování, ocištení a ošetrení, - bednení požadovaných konstr. (i ztracené) s úpravou dle požadované kvality povrchu betonu, vcetne odbednovacích a odskružovacích prostredku, náteru zabranujících soudržnosti betonu a bednení, - podperné konstr. (skruže) a lešení všech druhu pro bednení, vc. ochranných a bezpecnostních opatrení a základu techto konstrukcí a lešení, - vytvorení kotevních cel, kapes, nálitku a sedel, zrízení všech požadovaných otvoru, výklenku, prostupu, dutin, drážek a pod., vc. ztížení práce a úprav kolem nich, - úpravy pro osazení výztuže, doplnkových konstrukcí a vybavení, - úpravy povrchu pro položení požadované izolace, povlaku a náteru, prípadne vyspravení, - ztížení práce u kabelových a injektážních trubek a ostatních zarízení osazovaných do betonu, - konstrukce betonových kloubu, upevnení kotevních prvku a doplnkových konstrukcí, - nátery zabranující soudržnost betonu a bednení, - výpln, tesnení a tmelení spar a spoju, - opatrení povrchu betonu izolací proti zemní vlhkosti v cástech, kde prijdou do styku se zeminou nebo kamenivem, - prípadné zrízení spojovací vrstvy u základu, - úpravy pro osazení zarízení ochrany konstrukce proti vlivu bludných proudu, Položka nezahrnuje: - dodání a osazení výztuže
P | 7 | 272365 |  | VÝZTUŽ ZÁKLADU Z OCELI 10505, B500B | T | 2.33 | 0 | 0 |  |  | 0 | 0 | OTSKP_2025 2025 | 0 | 3 |  |  | 0
PP |  |  |  | VÝZTUŽ ZÁKLADU Z OCELI 10505, B500B
VV |  |  |  | 16.64*2*0.07 = 2,330 [A] "Celkem: "A = 2,330 [B]
TS |  |  |  | Položka: - zahrnuje veškerý materiál, výrobky a polotovary, vcetne mimostaveništní a vnitrostaveništní dopravy (rovnež presuny), vcetne naložení a složení, prípadne s uložením - dodání betonárské výztuže v požadované kvalite, stríhání, rezání, ohýbání a spojování do všech požadovaných tvaru (vc. armakošu) a uložení s požadovaným zajištením polohy a krytí výztuže betonem, - veškeré svary nebo jiné spoje výztuže, - pomocné konstrukce a práce pro osazení a upevnení výztuže, - zednické výpomoci pro montáž betonárské výztuže, - úpravy výztuže pro osazení doplnkových konstrukcí, - ochranu výztuže do doby jejího zabetonování, - úpravy výztuže pro zrízení železobetonových kloubu, kotevních prvku, závesných ok a doplnkových konstrukcí, - veškerá opatrení pro zajištení soudržnosti výztuže a betonu, - vodivé propojení výztuže, které je soucástí ochrany konstrukce proti vlivum bludných proudu, vyvedení do merících skríní nebo míst pro merení bludných proudu (vlastní merící skríne se uvádejí položkami SD 74), - povrchovou antikorozní úpravu výztuže, - separaci výztuže, - osazení merících zarízení a úpravy pro ne, - osazení merících skríní nebo míst pro merení bludných proudu Položka nezahrnuje: - x
P | 8 | 285394 |  | DODATECNÉ KOTVENÍ VLEPENÍM BETONÁRSKÉ VÝZTUŽE D DO 25MM DO VRTU | KUS | 60 | 0 | 0 |  |  | 0 | 0 | OTSKP_2025 2025 | 0 | 3 |  |  | 0
PP |  |  |  | DODATECNÉ KOTVENÍ VLEPENÍM BETONÁRSKÉ VÝZTUŽE D DO 25MM DO VRTU
VV
TS |  |  |  | Položka zahrnuje: - dodání výztuže predepsaného profilu a predepsané délky (do 600mm) - provedení vrtu predepsaného profilu a predepsané délky (do 300mm) - vsunutí výztuže do vyvrtaného profilu a její zalepení predepsaným pojivem - prípadne nutné lešení Položka nezahrnuje: - x
P | 9 | R56113 |  | PODKLADNÍ BETON TL. DO 150MM | M2 | 29.576 | 0 | 0 |  |  | 0 | 0 |  | 0 | 3 |  |  | 0
PP |  |  |  | PODKLADNÍ BETON TL. DO 150MM
VV |  |  |  | ((5.52+0.3)*(2.5+0.3))+(((2+0.3)*4)+((6.5+0.3)*2)*0.3) = 29,576 [A] "Celkem: "A = 29,576 [B]
TS
SD |  | 2 |  | Svislé a kompletní konstrukce | [6 empty] | 0 | 0
P | 10 | 44417 |  | STREŠNÍ PLÁŠT Z KOV DÍLCU | T | 0.288 | 0 | 0 |  |  | 0 | 0 | OTSKP_2025 2025 | 0 | 3 |  |  | 0
PP |  |  |  | STREŠNÍ PLÁŠT Z KOV DÍLCU
VV |  |  |  | (11.5*2)*12.5/1000 = 0,288 [A] "Celkem: "A = 0,288 [B]
TS |  |  |  | Položka zahrnuje: - dodání dílce požadovaného tvaru a vlastností, jeho skladování, doprava a osazení do definitivní polohy, vcetne komplexní technologie výroby a montáže dílcu, ošetrení a ochrana dílcu, oznacení dílce výrobním štítkem nebo jiným zpusobem - úpravy a zarízení pro uložení a transport dílce, - veškeré požadované úpravy dílcu, vcetne doplnkových konstrukcí a vybavení, - sestavení dílce na stavbe vcetne montážních zarízení, plošin a prahu a pod., - výpln, tesnení a tmelení spár a spoju, - ocištení a ošetrení úložných ploch, - zednické výpomoce pro montáž dílcu, - úpravy dílce pro dodržení požadované presnosti jeho osazení, vcetne prípadných merení, - veškerá zarízení pro zajištení stability v každém okamžiku, - další práce dané prípadne specifikací k príslušnému dílci (úprava pohledových ploch, príp. rubových ploch, osazení merících zarízení, zkoušení a merení dílcu a pod.). - dílenská dokumentace, vcetne technologického predpisu spojování, - dodání materiálu v požadované kvalite a výroba konstrukce i dílenská (vcetne pomucek, prípravku a prostredku pro výrobu) bez ohledu na nárocnost a její hmotnost, dílenská montáž, - dodání spojovacího materiálu, - zrízení montážních a dilatacních spoju, spar, vcetne potrebných úprav, vložek, opracování, ocištení a ošetrení, - podper. konstr. a lešení všech druhu pro montáž konstrukcí i doplnkových, vcetne požadovaných otvoru, ochranných a bezpecnostních opatrení a základu pro tyto konstrukce a lešení, - montážní dokumentace vcetne technologického predpisu montáže, - cištení konstrukce a odstranení všech vrubu (vrypy, otlaceniny a pod.), - veškeré druhy opracování povrchu, vcetne úprav pod nátery a pod izolaci, - veškeré druhy dílenských základu a základních náteru a povlaku, - všechny druhy ocelového kotvení, - dílenskou prejímku a montážní prohlídku, vcetne požadovaných dokladu, - zrízení kotevních otvoru nebo jam, nejsou-li cástí jiné konstrukce, jejich úpravy, ocištení a ošetrení, - osazení kotvení nebo prímo cástí konstrukce do podpurné konstrukce nebo do zeminy, - výpln kotevních otvoru (príp. podlití patních desek) maltou, betonem nebo jinou speciální hmotou, vyplnení jam zeminou, - ošetrení kotevní oblasti proti vzniku trhlin, vlivu povetrnosti a pod., - osazení nivelacních znacek, vcetne jejich zamerení, oznacení znakem výrobce a vyznacení letopoctu. - veškeré druhy protikorozní ochrany a nátery konstrukcí, - zvláštní spojovací prostredky, rozebíratelnost konstrukce, - osazení merících zarízení a úpravy pro ne - ochranná opatrení pred úcinky bludných proudu - ochranu pred prepetím. Položka nezahrnuje: - x
P | 11 | 72112 |  | VNITRNÍ KANALIZACE Z OCEL TRUB | M | 12 | 0 | 0 |  |  | 0 | 0 | OTSKP_2025 2025 | 0 | 3 |  |  | 0
PP |  |  |  | VNITRNÍ KANALIZACE Z OCEL TRUB
VV |  |  |  | 4*3 = 12,000 [A] "Celkem: "A = 12,000 [B]
TS |  |  |  | Položka zahrnuje: - výrobní dokumentaci (vcetne technologického predpisu) - dodání veškerého instalacního a pomocného materiálu (trouby, trubky, armatury, tvarové kusy, spojovací a tesnící materiál a pod.), podperných, závesných, upevnovacích prvku, vcetne potrebných úprav - zednické výpomoci, jako je vysekávání kapes a rýh, jejich vyplnení a zacištení - úprava podkladu a osazení podper, osazení a ocištení podkladu a podper - zrízení plne funkcní instalace, kompletní soustavy, podle príslušného technologického predpisu - zrízení instalace i jednotlivých cástí po etapách, vcetne pracovních spar a spoju - úprava a príprava prostupu, okolí podper, zaústení a napojení a upevnení odpadních výustek - ochrana potrubí náterem, vcetne úpravy povrchu, prípadne izolací, nejsou-li tyto práce predmetem jiné položky - úprava, ocištení a ošetrení prostoru kolem instalace - provedení požadovaných zkoušek vodotesnosti Položka nezahrnuje: - x
P | 12 | 72123 |  | STREŠNÍ VTOKY | KUS | 4 | 0 | 0 |  |  | 0 | 0 | OTSKP_2025 2025 | 0 | 3 |  |  | 0
PP |  |  |  | STREŠNÍ VTOKY
VV |  |  |  | 4 = 4,000 [A] "Celkem: "A = 4,000 [B]
TS |  |  |  | Položka zahrnuje: - výrobní dokumentaci (vcetne technologického predpisu) - dodání veškerého instalacního a pomocného materiálu (trouby, trubky, armatury, tvarové kusy, spojovací a tesnící materiál a pod.), podperných, závesných, upevnovacích prvku, vcetne potrebných úprav - zednické výpomoci, jako je vysekávání kapes a rýh, jejich vyplnení a zacištení - úprava podkladu a osazení podper, osazení a ocištení podkladu a podper - zrízení plne funkcní instalace, kompletní soustavy, podle príslušného technologického predpisu - zrízení instalace i jednotlivých cástí po etapách, vcetne pracovních spar a spoju - úprava a príprava prostupu, okolí podper, zaústení a napojení a upevnení odpadních výustek - úprava, ocištení a ošetrení prostoru kolem instalace Položka nezahrnuje: - x
P | 13 | 76421 |  | OPLECHOVÁNÍ A LEMOVÁNÍ KONSTRUKCÍ Z POZINKOVANÉHO PLECHU | M2 | 8.625 | 0 | 0 |  |  | 0 | 0 | OTSKP_2025 2025 | 0 | 3 |  |  | 0
PP |  |  |  | OPLECHOVÁNÍ A LEMOVÁNÍ KONSTRUKCÍ Z POZINKOVANÉHO PLECHU
VV
TS |  |  |  | Položka zahrnuje: - zejména kompletní konstrukci vcetne úprav plechu (i povrchové úpravy a pod.) - spojovací a ochranné prostredky, podkladovou lepenku, upevnovací prvky, lemování, spárování, úpravy u okapu, prostupu, výcnelku, rohu, spoju, dilatací a pod. - není-li zahrnut v samostatných položkách (SD 78), i náter konstrukcí, vcetne úprav povrchu pred náterem - veškerý materiál, výrobky a polotovary - mimostaveništní a vnitrostaveništní dopravy (rovnež presuny), vcetne naložení a složení,prípadne s uložením Položka nezahrnuje: - x
P | 14 | 783161 |  | PROTIKOROZ OCHRANA OK KOMBIN POVLAKEM S NÁSTRIKEM METALIZACÍ | M2 | 60 | 0 | 0 |  |  | 0 | 0 | OTSKP_2025 2025 | 0 | 3 |  |  | 0
PP |  |  |  | PROTIKOROZ OCHRANA OK KOMBIN POVLAKEM S NÁSTRIKEM METALIZACÍ
VV |  |  |  | 60 = 60,000 [A] "Celkem: "A = 60,000 [B]
TS |  |  |  | Položka zahrnuje: - kompletní povlaky (i ruznobarevné) - úpravy podkladu (odmaštení, odrezivení, odstranení starých náteru a necistot) a jeho vyspravení - provedení náteru predepsaným postupem a splnení všech požadavku daných technologickým predpisem Položka nezahrnuje: - x
P | 15 | 78322 |  | PROTIKOROZ OCHRANA DOPLNK OK NÁTEREM VÍCEVRST | M2 | 128 | 0 | 0 |  |  | 0 | 0 | OTSKP_2025 2025 | 0 | 3 |  |  | 0
PP |  |  |  | PROTIKOROZ OCHRANA DOPLNK OK NÁTEREM VÍCEVRST
VV
TS |  |  |  | Položka zahrnuje: - kompletní povlaky (i ruznobarevné) - úpravy podkladu (odmaštení, odrezivení, odstranení starých náteru a necistot) a jeho vyspravení - provedení náteru predepsaným postupem a splnení všech požadavku daných technologickým predpisem Položka nezahrnuje: - x
P | 16 | 936501 |  | DROBNÉ DOPLNK KONSTR KOVOVÉ NEREZ | KG | 27 | 0 | 0 |  |  | 0 | 0 | OTSKP_2025 2025 | 0 | 3 |  |  | 0
PP |  |  |  | DROBNÉ DOPLNK KONSTR KOVOVÉ NEREZ
VV |  |  |  | 27 = 27,000 [A] "Celkem: "A = 27,000 [B]
TS |  |  |  | Položka zahrnuje: - dílenská dokumentace, vcetne technologického predpisu spojování - dodání materiálu v požadované kvalite a výroba konstrukce i dílenská (vcetne pomucek, prípravku a prostredku pro výrobu) bez ohledu na nárocnost a její hmotnost, dílenská montáž - dodání spojovacího materiálu - zrízení montážních a dilatacních spoju, spar, vcetne potrebných úprav, vložek, opracování, ocištení a ošetrení - podper. konstr. a lešení všech druhu pro montáž konstrukcí i doplnkových, vcetne požadovaných otvoru, ochranných a bezpecnostních opatrení a základu pro tyto konstrukce a lešení - jakákoliv doprava a manipulace dílcu a montážních sestav, vcetne dopravy konstrukce z výrobny na stavbu - montáž konstrukce na staveništi, vcetne montážních prostredku a pomucek a zednických výpomocí - výpln, tesnení a tmelení spar a spoju - cištení konstrukce a odstranení všech vrubu (vrypy, otlaceniny a pod.) - všechny druhy ocelového kotvení - dílenskou prejímku a montážní prohlídku, vcetne požadovaných dokladu - zrízení kotevních otvoru nebo jam, nejsou-li cástí jiné konstrukce, jejich úpravy, ocištení a ošetrení - osazení kotvení nebo prímo cástí konstrukce do podpurné konstrukce nebo do zeminy - výpln kotevních otvoru (príp. podlití patních desek) maltou, betonem nebo jinou speciální hmotou, vyplnení jam zeminou - predepsanou protikorozní ochranu a nátery konstrukcí - osazení merících zarízení a úpravy pro ne - ochranná opatrení pred úcinky bludných proudu Položka nezahrnuje: - x
P | 17 | 936502 |  | DROBNÉ DOPLNK KONSTR KOVOVÉ POZINK | KG | 1400 | 0 | 0 |  |  | 0 | 0 | OTSKP_2025 2025 | 0 | 3 |  |  | 0
PP |  |  |  | DROBNÉ DOPLNK KONSTR KOVOVÉ POZINK
VV |  |  |  | 70*20 = 1400,000 [A] "Celkem: "A = 1400,000 [B]
TS |  |  |  | Položka zahrnuje: - dílenská dokumentace, vcetne technologického predpisu spojování - dodání materiálu v požadované kvalite a výroba konstrukce i dílenská (vcetne pomucek, prípravku a prostredku pro výrobu) bez ohledu na nárocnost a její hmotnost, dílenská montáž - dodání spojovacího materiálu - zrízení montážních a dilatacních spoju, spar, vcetne potrebných úprav, vložek, opracování, ocištení a ošetrení - podper. konstr. a lešení všech druhu pro montáž konstrukcí i doplnkových, vcetne požadovaných otvoru, ochranných a bezpecnostních opatrení a základu pro tyto konstrukce a lešení - jakákoliv doprava a manipulace dílcu a montážních sestav, vcetne dopravy konstrukce z výrobny na stavbu - montáž konstrukce na staveništi, vcetne montážních prostredku a pomucek a zednických výpomocí - výpln, tesnení a tmelení spar a spoju - cištení konstrukce a odstranení všech vrubu (vrypy, otlaceniny a pod.) - všechny druhy ocelového kotvení - dílenskou prejímku a montážní prohlídku, vcetne požadovaných dokladu - zrízení kotevních otvoru nebo jam, nejsou-li cástí jiné konstrukce, jejich úpravy, ocištení a ošetrení - osazení kotvení nebo prímo cástí konstrukce do podpurné konstrukce nebo do zeminy - výpln kotevních otvoru (príp. podlití patních desek) maltou, betonem nebo jinou speciální hmotou, vyplnení jam zeminou - predepsanou protikorozní ochranu a nátery konstrukcí - osazení merících zarízení a úpravy pro ne - ochranná opatrení pred úcinky bludných proudu Položka nezahrnuje: - x
P | 18 | R41394 |  | Ocelová konstrukce zastrešení podle výkresové dokumentace Ž15 IVOX dodávka a montáž | T | 1.684 | 0 | 0 |  |  | 0 | 0 |  | 0 | 3 |  |  | 0
PP |  |  |  | Ocelová konstrukce zastrešení podle výkresové dokumentace Ž15 IVOX dodávka a montáž
VV
TS
P | 19 | R44415 |  | Vystužené celohliníkové panely s vnitrním voštinovým jádrem | M2 | 20.8 | 0 | 0 |  |  | 0 | 0 |  | 0 | 3 |  |  | 0
PP |  |  |  | Vystužené celohliníkové panely s vnitrním voštinovým jádrem
VV |  |  |  | 5.2*4 = 20,800 [A] "Celkem: "A = 20,800 [B]
TS
P | 20 | R709512 |  | Rektifikovatelná podkonstrukce podle výkresové dokumentace | M2 | 67.6 | 0 | 0 |  |  | 0 | 0 |  | 0 | 3 |  |  | 0
PP |  |  |  | Rektifikovatelná podkonstrukce podle výkresové dokumentace
VV |  |  |  | (5*4)+((6.5+2)*2.8*2) = 67,600 [A] "Celkem: "A = 67,600 [B]
TS
P | 21 | R767598 |  | Technologický objekt typu UF | KPL | 1 | 0 | 0 |  |  | 0 | 0 |  | 0 | 3 |  |  | 0
PP |  |  |  | Technologický objekt typu UF
VV
TS
P | 22 | R767600 |  | integrovaná lavice | KPL | 1 | 0 | 0 |  |  | 0 | 0 |  | 0 | 3 |  |  | 0
PP |  |  |  | integrovaná lavice
VV |  |  |  | 1 = 1,000 [A] "Celkem: "A = 1,000 [B]
TS
P | 23 | R767601 |  | Pevná bocní stena Ž15 | KPL | 1 | 0 | 0 |  |  | 0 | 0 |  | 0 | 3 |  |  | 0
PP |  |  |  | Pevná bocní stena Ž15
VV |  |  |  | 1 = 1,000 [A] "Celkem: "A = 1,000 [B]
TS
SD |  | 4 |  | Vodorovné konstrukce | [6 empty] | 0 | 0
P | 24 | 45147 |  | PODKL A VÝPLN VRSTVY Z MALTY PLASTICKÉ | M3 | 0.068 | 0 | 0 |  |  | 0 | 0 | OTSKP_2025 2025 | 0 | 3 |  |  | 0
PP |  |  |  | PODKL A VÝPLN VRSTVY Z MALTY PLASTICKÉ
VV |  |  |  | "podlití kotvení " (7+8)*0.3*0.3*0.05 = 0,068 [A]
TS |  |  |  | Položka zahrnuje: - veškerý materiál, výrobky a polotovary - vcetne mimostaveništní a vnitrostaveništní dopravy (rovnež presuny) - vcetne naložení a složení, prípadne s uložením. Položka nezahrnuje: - x
SD |  | 9 |  | Ostatní konstrukce a práce, bourání | [6 empty] | 0 | 0
P | 25 | 98113A |  | DEMOLICE BUDOV CIHELNÝCH S PODÍLEM KONSTRUKCÍ DO 10% - BEZ DOPRAVY | M3OP | 13.7 | 0 | 0 |  |  | 0 | 0 | OTSKP_2025 2025 | 0 | 3 |  |  | 0
PP |  |  |  | DEMOLICE BUDOV CIHELNÝCH S PODÍLEM KONSTRUKCÍ DO 10% - BEZ DOPRAVY
VV |  |  |  | "DEMOLICE PRÍSTREŠKU" 13.7 = 13,700 [A]
TS |  |  |  | Položka zahrnuje: - veškerou manipulaci s vybouranou sutí a hmotami, krome vodorovné dopravy, vcetne uložení na skládku - veškeré další práce plynoucí z technologického predpisu a z platných predpisu - rozpojení zdiva na sut schopnou odvozu na skládku - kropení a vytvárení vodní clony - bezpecnostní opatrení, vyplývající z predpisu o bezpecnosti práce - podperné konstrukce jakékoli výšky - úpravu pláne po demolici s návazností na prilehlý terén - odpojení od sousedních nedemolovaných objektu - jakékoli lešení a práce bez pevné pracovní podlahy - naložení, dopravu a složení suti - ochranná ohrazení a síte - ochranná zarízení proti poškození okolních objektu - eventuelní nutnou asistenci požárních ci bezpecnostních sboru Položka nezahrnuje: - poplatek za skládku, který se vykazuje v položce 0141** (s výjimkou malého množství bouraného materiálu, kde je možné poplatek zahrnout do jednotkové ceny bourání – tento fakt musí být uveden v doplnujícím textu k položce)
P | 26 | R953943212 |  | Osazování PHP | KUS | 2 | 0.00011 | 0 |  |  | 0 | 0 |  | 0 | 3 |  |  | 0
PP |  |  |  | Osazování PHP
VV |  |  |  | 2 = 2,000 [A]
TS
P | 27 | R953943213 |  | Osazování vývesky | KUS | 1 | 0.00011 | 0 |  |  | 0 | 0 |  | 0 | 3 |  |  | 0
PP |  |  |  | Osazování vývesky
VV |  |  |  | 1 = 1,000 [A]
TS
SD |  | 990 |  | Poplatky za skládky | [6 empty] | 0 | 0
P | 28 | R015113 | 903 | NEOCENOVAT - POPLATKY ZA LIKVIDACI ODPADU NEKONTAMINOVANÝCH - 17 05 04 VYTEŽENÉ ZEMINY A HORNINY - III. TRÍDA TEŽITELNOSTI VCETNE DOPRAVY | T | 51.403 | 0 | 0 |  |  | 0 | 0 |  | 0 | 3 |  |  | 0
PP |  |  |  | Evidencní položka, Neocenovat v objektu SO/PS, položka se ocenuje pouze v objektu SO 90-90 Zpusob likvidace: recyklace, druhotné využití.
VV |  |  |  | (15.481+13.076)*1.8 = 51,403 [A]
TS |  |  |  | 1. Položka obsahuje: – veškeré poplatky provozovateli skládky, recyklacní linky nebo jiného zarízení na zpracování nebo likvidaci odpadu související s prevzetím, uložením, zpracováním nebo likvidací odpadu – náklady spojené s dopravou z místa stavby na místo prevzetí provozovatelem skládky, recyklacní linky nebo jiného zarízení na zpracování nebo likvidaci odpadu – náklady spojené s vyložením a manipulací s materiálem v míste skládky 2. Položka neobsahuje: – náklady spojené s naložením a manipulací materiálem 3. Zpusob merení: Tunou se rozumí hmotnost odpadu vytrídeného v souladu se zákonem c. 541/2020 Sb., o nakládání s odpady, v platném znení.
P | 29 | R015120 | 904 | NEOCENOVAT - POPLATKY ZA LIKVIDACI ODPADU NEKONTAMINOVANÝCH - 17 01 07 STAVEBNÍ A DEMOLICNÍ SUT VCETNE DOPRAVY | T | 4.6 | 0 | 0 |  |  | 0 | 0 |  | 0 | 3 |  |  | 0
PP |  |  |  | Evidencní položka, Neocenovat v objektu SO/PS, položka se ocenuje pouze v objektu SO 90-90 V prípade možnosti je u odpadu uprednostnována recyklace pred skládkováním.
VV |  |  |  | 2.5+2.1 = 4,600 [A]
TS |  |  |  | 1. Položka obsahuje: – veškeré poplatky provozovateli skládky, recyklacní linky nebo jiného zarízení na zpracování nebo likvidaci odpadu související s prevzetím, uložením, zpracováním nebo likvidací odpadu – náklady spojené s dopravou z místa stavby na místo prevzetí provozovatelem skládky, recyklacní linky nebo jiného zarízení na zpracování nebo likvidaci odpadu – náklady spojené s vyložením a manipulací s materiálem v míste skládky 2. Položka neobsahuje: – náklady spojené s naložením a manipulací materiálem 3. Zpusob merení: Tunou se rozumí hmotnost odpadu vytrídeného v souladu se zákonem c. 541/2020 Sb., o nakládání s odpady, v platném znení.
SD |  | OST |  | Ostatní | [6 empty] | 0 | 0
P | 30 | R32211 |  | Dodávka prístroj hasicí rucní snehový 113B | KUS | 2 | 0.009 | 0 |  |  | 0 | 0 |  | 0 | 3 |  |  | 0
PP |  |  |  | prístroj hasicí rucní snehový 113B
VV |  |  |  | 2 = 2,000 [A]
TS
P | 31 | R767599 |  | Výveska velikosti A1 | KUS | 1 | 0 | 0 |  |  | 0 | 0 |  | 0 | 3 |  |  | 0
PP |  |  |  | výveska velikosti A1
VV |  |  |  | 1 = 1,000 [A] "Celkem: "A = 1,000 [B]
TS
O2 |  | SO 11-75-01.42 |  | Zarízení pro ochlazování staveb, VZT, vytápení | [6 empty] | 0 | 0
SD |  | D1 |  | Vytápení | [6 empty] | 0 | 0
P | 1 | R1 |  | Poz. 1.1 a 2.2 - Elektrický prímotop s elektromechanickým termostatem, Qt=1.0kW, ŠxVxH/váha:440x400x80mm, 4.1kg | KS | 2 | 0 | 0 |  |  | 0 | 0 |  | 0 | 3 |  |  | 0
PP |  |  |  | Poz. 1.1 a 2.2 - Elektrický prímotop s elektromechanickým termostatem, Qt=1.0kW, ŠxVxH/váha:440x400x80mm, 4.1kg
VV
TS
SD |  | D2 |  | Chlazení | [6 empty] | 0 | 0
P | 2 | R10 |  | Tlaková zkouška inertním plynem | KPL | 1 | 0 | 0 |  |  | 0 | 0 |  | 0 | 3 |  |  | 0
PP |  |  |  | Tlaková zkouška inertním plynem
VV
TS
P | 3 | R11 |  | Vakuová zkouška | KPL | 1 | 0 | 0 |  |  | 0 | 0 |  | 0 | 3 |  |  | 0
PP |  |  |  | Vakuová zkouška
VV
TS
P | 4 | R12 |  | Odvod kondenzátu - HT32 | BM | 10 | 0 | 0 |  |  | 0 | 0 |  | 0 | 3 |  |  | 0
PP |  |  |  | Odvod kondenzátu - HT32
VV
TS
P | 5 | R13 |  | Kabelový / instalacní žlab - celokrytový, plecový (RAL dle fasády) | BM | 10 | 0 | 0 |  |  | 0 | 0 |  | 0 | 3 |  |  | 0
PP |  |  |  | Kabelový / instalacní žlab - celokrytový, plecový (RAL dle fasády)
VV
TS
P | 6 | R14 |  | Izolovaný strešní prostup pro Cu potrubí | KPL | 1 | 0 | 0 |  |  | 0 | 0 |  | 0 | 3 |  |  | 0
PP |  |  |  | Izolovaný strešní prostup pro Cu potrubí
VV
TS
P | 7 | R15 |  | Ochraná klec proti krádeži pro venkovní jednotku: ŠxVxH - 780x550x290mm | KS | 1 | 0 | 0 |  |  | 0 | 0 |  | 0 | 3 |  |  | 0
PP |  |  |  | Ochraná klec proti krádeži pro venkovní jednotku: ŠxVxH - 780x550x290mm
VV
TS
P | 8 | R16 |  | Montážní, spojovací a kotvící materiál | KG | 20 | 0 | 0 |  |  | 0 | 0 |  | 0 | 3 |  |  | 0
PP |  |  |  | Montážní, spojovací a kotvící materiál
VV
TS
P | 9 | R2 |  | Poz. 2.1 - Klimatizacní kondenzacní jednotka SPLIT (R32) - Venkovní jednotka: Pi=0.61kW, 16A-B, 1f/230V, ŠxVxH/váha:780x550x290mm/ 29kg/ Vnitrní nástenná jednot | KPL | 1 | 0 | 0 |  |  | 0 | 0 |  | 0 | 3 |  |  | 0
PP |  |  |  | Poz. 2.1 - Klimatizacní kondenzacní jednotka SPLIT (R32) - Venkovní jednotka: Pi=0.61kW, 16A-B, 1f/230V, ŠxVxH/váha:780x550x290mm/ 29kg/ Vnitrní nástenná jednotka: Qch/t=2.5/3.4kW (R32), ŠxVxH/váha:798x293x230mm, 10kg
VV
TS
P | 10 | R3 |  | Nástenný kabelový ovladac | KS | 1 | 0 | 0 |  |  | 0 | 0 |  | 0 | 3 |  |  | 0
PP |  |  |  | Nástenný kabelový ovladac
VV
TS
P | 11 | R4 |  | MODbus - Interface pro sbernici MO | KS | 1 | 0 | 0 |  |  | 0 | 0 |  | 0 | 3 |  |  | 0
PP |  |  |  | MODbus - Interface pro sbernici MO
VV
TS
P | 12 | R5 |  | Izolované Cu potrubí chladiva R32 - 9,5/ 6,4iz (plyn/kapalina) | BM | 5 | 0 | 0 |  |  | 0 | 0 |  | 0 | 3 |  |  | 0
PP |  |  |  | Izolované Cu potrubí chladiva R32 - 9,5/ 6,4iz (plyn/kapalina)
VV
TS
P | 13 | R6 |  | Komunikacní kabeláž | BM | 15 | 0 | 0 |  |  | 0 | 0 |  | 0 | 3 |  |  | 0
PP |  |  |  | Komunikacní kabeláž
VV
TS
P | 14 | R7 |  | Gumové antivibracní podstavce pod venkovní na strechu | KPL | 1 | 0 | 0 |  |  | 0 | 0 |  | 0 | 3 |  |  | 0
PP |  |  |  | Gumové antivibracní podstavce pod venkovní na strechu
VV
TS
P | 15 | R8 |  | Regulátory chvení pod venkovní jednotku | KS | 1 | 0 | 0 |  |  | 0 | 0 |  | 0 | 3 |  |  | 0
PP |  |  |  | Regulátory chvení pod venkovní jednotku
VV
TS
P | 16 | R9 |  | Doplnení chladiva R32 | KG | 1 | 0 | 0 |  |  | 0 | 0 |  | 0 | 3 |  |  | 0
PP |  |  |  | Doplnení chladiva R32
VV
TS
SD |  | D3 |  | Vzduchotechnika | [6 empty] | 0 | 0
P | 17 | R17 |  | Dverní protideštová žaluzie se sítem 200x200mm, pozinkovaná vc. UR | KS | 2 | 0 | 0 |  |  | 0 | 0 |  | 0 | 3 |  |  | 0
PP |  |  |  | Dverní protideštová žaluzie se sítem 200x200mm, pozinkovaná vc. UR
VV
TS
SD |  | OST |  | Ostatní | [6 empty] | 0 | 0
P | 18 | Pol1 |  | Doprava - 3.6% z dodávky zarízení | KPL | 1 | 0 | 0 |  |  | 0 | 0 |  | 0 | 3 |  |  | 0
PP |  |  |  | Doprava - 3.6% z dodávky zarízení
VV
TS
P | 20 | Pol2 |  | Presun hmot | KPL | 1 | 0 | 0 |  |  | 0 | 0 |  | 0 | 3 |  |  | 0
PP |  |  |  | Presun hmot
VV
TS
P | 21 | Pol3 |  | Komplexní vyzkoušení zarízení, oživení a vyregulování zarízení | KPL | 1 | 0 | 0 |  |  | 0 | 0 |  | 0 | 3 |  |  | 0
PP |  |  |  | Komplexní vyzkoušení zarízení, oživení a vyregulování zarízení
VV
TS
P | 22 | Pol6 |  | Hluková zkouška (2 merící místa) + protokol | KPL | 1 | 0 | 0 |  |  | 0 | 0 |  | 0 | 3 |  |  | 0
PP |  |  |  | Hluková zkouška (2 merící místa) + protokol
VV
TS
P | 23 | Pol7 |  | Zaškolení obsluhy | KPL | 1 | 0 | 0 |  |  | 0 | 0 |  | 0 | 3 |  |  | 0
PP |  |  |  | Zaškolení obsluhy
VV
TS
P | 24 | Pol8 |  | Zpracování dodavatelské dokumentace | KPL | 1 | 0 | 0 |  |  | 0 | 0 |  | 0 | 3 |  |  | 0
PP |  |  |  | Zpracování dodavatelské dokumentace
VV
TS
O2 |  | SO 11-75-01.47 |  | Zarízení silnoproudé elektrotechniky vcetne ochrany pred bleskem | [6 empty] | 0 | 0
SD |  | D1 |  | Všeobecné práce pro silnoproud | [6 empty] | 0 | 0
P | 1 | R.1 R-položka |  | 002 - Cu vedení/0063 - CY, YY uložený pevne | M | 12 | 0 | 0 |  |  | 0 | 0 |  | 0 | 3 |  |  | 0
PP |  |  |  | 002 - Cu vedení/0063 - CY, YY uložený pevne
VV
TS
P | 2 | R.10 R-položka |  | 006 - Vypínace, ovladace, zásuvky/0142 - zásuvka prumyslová, 3fázová, 16 A | KUS | 12 | 0 | 0 |  |  | 0 | 0 |  | 0 | 3 |  |  | 0
PP |  |  |  | 006 - Vypínace, ovladace, zásuvky/0142 - zásuvka prumyslová, 3fázová, 16 A
VV
TS
P | 3 | R.11 R-položka |  | 007 - Svítidla/1121 - zárivkové svítidlo prumyslové, stropní, prisazené, 1 zdroj | KUS | 2 | 0 | 0 |  |  | 0 | 0 |  | 0 | 3 |  |  | 0
PP |  |  |  | 007 - Svítidla/1121 - zárivkové svítidlo prumyslové, stropní, prisazené, 1 zdroj
VV
TS
P | 4 | R.12 R-položka |  | 006 - Vypínace, ovladace, zásuvky/0026 - vypínac nástenný, c. 5, pro venkovní prostredí | KUS | 2 | 0 | 0 |  |  | 0 | 0 |  | 0 | 3 |  |  | 0
PP |  |  |  | 006 - Vypínace, ovladace, zásuvky/0026 - vypínac nástenný, c. 5, pro venkovní prostredí
VV
TS
P | 5 | R.13 R-položka |  | 017 - Protipožární ucpávka | M | 1 | 0 | 0 |  |  | 0 | 0 |  | 0 | 3 |  |  | 0
PP |  |  |  | 017 - Protipožární ucpávka
VV
TS
P | 6 | R.14 R-položka |  | 005 - Ukoncení, propojení vedení/Montáž a zapojení radiátoru | KUS | 1 | 0 | 0 |  |  | 0 | 0 |  | 0 | 3 |  |  | 0
PP |  |  |  | 005 - Ukoncení, propojení vedení/Montáž a zapojení radiátoru
VV
TS
P | 7 | R.15 R-položka |  | 017 - Protipožární ucpávka | M | 1 | 0 | 0 |  |  | 0 | 0 |  | 0 | 3 |  |  | 0
PP |  |  |  | 017 - Protipožární ucpávka
VV
TS
P | 8 | R.16 R-položka |  | 005 - Ukoncení, propojení vedení/Montáž a zapojení radiátoru | KUS | 1 | 0 | 0 |  |  | 0 | 0 |  | 0 | 3 |  |  | 0
PP |  |  |  | 005 - Ukoncení, propojení vedení/Montáž a zapojení radiátoru
VV
TS
P | 9 | R.2 R-položka |  | Ošetrení pruchodu strechou | KS | 1 | 0 | 0 |  |  | 0 | 0 |  | 0 | 3 |  |  | 0
PP |  |  |  | Ošetrení pruchodu strechou
VV
TS
P | 10 | R.3 R-položka |  | 001 - Trubky, lišty, krabice/0102 - lišta vkládací, šírky pres 20 do 40 mm | M | 12 | 0 | 0 |  |  | 0 | 0 |  | 0 | 3 |  |  | 0
PP |  |  |  | 001 - Trubky, lišty, krabice/0102 - lišta vkládací, šírky pres 20 do 40 mm
VV
TS
P | 11 | R.4 R-položka |  | 007 - Svítidla/1105 - zárivkové svítidlo bytové, stropní, prisazené, 2 zdroje | KUS | 4 | 0 | 0 |  |  | 0 | 0 |  | 0 | 3 |  |  | 0
PP |  |  |  | 007 - Svítidla/1105 - zárivkové svítidlo bytové, stropní, prisazené, 2 zdroje
VV
TS
P | 12 | R.5 R-položka |  | 002 - Cu vedení/0001 - Cu kabel pod omítku, 1,5 mm2 | M | 22 | 0 | 0 |  |  | 0 | 0 |  | 0 | 3 |  |  | 0
PP |  |  |  | 002 - Cu vedení/0001 - Cu kabel pod omítku, 1,5 mm2
VV
TS
P | 13 | R.6 R-položka |  | 015 - Pruchody zdivem/2103 - vysekání rýh v cihle, hloubky do 3 cm, šírky pres 5 do 7 cm | M | 2 | 0 | 0 |  |  | 0 | 0 |  | 0 | 3 |  |  | 0
PP |  |  |  | 015 - Pruchody zdivem/2103 - vysekání rýh v cihle, hloubky do 3 cm, šírky pres 5 do 7 cm
VV
TS
P | 14 | R.7 |  | 002 - Cu vedení/0002 - Cu kabel pod omítku, 2,5 mm2 | M | 29 | 0 | 0 |  |  | 0 | 0 |  | 0 | 3 |  |  | 0
PP |  |  |  | 002 - Cu vedení/0002 - Cu kabel pod omítku, 2,5 mm2
VV
TS
P | 15 | R.8 R-položka |  | 017 - Vyplnení a omítnutí rýh/0103 - ve stenách, hloubky do 3 cm, šírky pres 5 do 7 cm | M | 4 | 0 | 0 |  |  | 0 | 0 |  | 0 | 3 |  |  | 0
PP |  |  |  | 017 - Vyplnení a omítnutí rýh/0103 - ve stenách, hloubky do 3 cm, šírky pres 5 do 7 cm
VV
TS
P | 16 | R.9 R-položka |  | 016 - Osazení kotevních prvku/0013 - hmoždinka do 8 mm, do betonu | KS | 52 | 0 | 0 |  |  | 0 | 0 |  | 0 | 3 |  |  | 0
PP |  |  |  | 016 - Osazení kotevních prvku/0013 - hmoždinka do 8 mm, do betonu
VV
TS
SD |  | R.17 |  | Všeobecné práce ochrana pred bleskem | [6 empty] | 0 | 0
P | 17 | R.18 R-položka |  | 013 - Uzemnení, hromosvody/0102 - hromosv. vedení - svododvý vodic do 10 mm s podperami | M | 18 | 0 | 0 |  |  | 0 | 0 |  | 0 | 3 |  |  | 0
PP |  |  |  | 013 - Uzemnení, hromosvody/0102 - hromosv. vedení - svododvý vodic do 10 mm s podperami
VV
TS
P | 18 | R.19 R-položka |  | 013 - Uzemnení, hromosvody/0301 - svorka se 2 šrouby (SS, SR 03) | KUS | 2 | 0 | 0 |  |  | 0 | 0 |  | 0 | 3 |  |  | 0
PP |  |  |  | 013 - Uzemnení, hromosvody/0301 - svorka se 2 šrouby (SS, SR 03)
VV
TS
P | 19 | R.20 R-položka |  | 013 - Uzemnení, hromosvody/0311 - zemní krabice | KUS | 2 | 0 | 0 |  |  | 0 | 0 |  | 0 | 3 |  |  | 0
PP |  |  |  | 013 - Uzemnení, hromosvody/0311 - zemní krabice
VV
TS
P | 20 | R.21 R-položka |  | 013 - Uzemnení, hromosvody/0301 - svorka se 2 šrouby | KUS | 18 | 0 | 0 |  |  | 0 | 0 |  | 0 | 3 |  |  | 0
PP |  |  |  | 013 - Uzemnení, hromosvody/0301 - svorka se 2 šrouby
VV
TS
P | 21 | R.22 |  | 013 - Uzemnení, hromosvody/0301 - svorka | KUS | 18 | 0 | 0 |  |  | 0 | 0 |  | 0 | 3 |  |  | 0
PP |  |  |  | 013 - Uzemnení, hromosvody/0301 - svorka
VV
TS
P | 22 | R.23 R-položka |  | 013 - Uzemnení, hromosvody/0301 - Bet. Podstavec | KUS | 6 | 0 | 0 |  |  | 0 | 0 |  | 0 | 3 |  |  | 0
PP |  |  |  | 013 - Uzemnení, hromosvody/0301 - Bet. Podstavec
VV
TS
P | 23 | R.24 R-položka |  | 013 - Uzemnení, hromosvody/0301 - Podložka pod Bet. Podstavec | KUS | 6 | 0 | 0 |  |  | 0 | 0 |  | 0 | 3 |  |  | 0
PP |  |  |  | 013 - Uzemnení, hromosvody/0301 - Podložka pod Bet. Podstavec
VV
TS
P | 24 | R.25 R-položka |  | 013 - Uzemnení, hromosvody/0204 - jímací tyc na ocelovou konstrukci | KUS | 2 | 0 | 0 |  |  | 0 | 0 |  | 0 | 3 |  |  | 0
PP |  |  |  | 013 - Uzemnení, hromosvody/0204 - jímací tyc na ocelovou konstrukci
VV
TS
P | 25 | R.26 R-položka |  | 013 - Uzemnení, hromosvody/0201 - jímací tyc | KS | 2 | 0 | 0 |  |  | 0 | 0 |  | 0 | 3 |  |  | 0
PP |  |  |  | 013 - Uzemnení, hromosvody/0201 - jímací tyc
VV
TS
SD |  | R.27 |  | Všeobecné práce Uzemnení | [6 empty] | 0 | 0
P | 26 | R.28 R-položka |  | 010 - Odvoz suti/0002 - každý další i zapocatý 1 km | KG | 73 | 0 | 0 |  |  | 0 | 0 |  | 0 | 3 |  |  | 0
PP |  |  |  | 010 - Odvoz suti/0002 - každý další i zapocatý 1 km
VV
TS
P | 27 | R.29 R-položka |  | 013 - Uzemnení, hromosvody/0302 - svorka se 3mi a více šrouby (SR 01-2, SK) | KUS | 32 | 0 | 0 |  |  | 0 | 0 |  | 0 | 3 |  |  | 0
PP |  |  |  | 013 - Uzemnení, hromosvody/0302 - svorka se 3mi a více šrouby (SR 01-2, SK)
VV
TS
P | 28 | R.30 R-položka |  | 013 - Uzemnení, hromosvody/0011 - uzem. vedení v zemi, FeZn pásek do 120 mm2, v mestské zástavbe | KG | 112 | 0 | 0 |  |  | 0 | 0 |  | 0 | 3 |  |  | 0
PP |  |  |  | 013 - Uzemnení, hromosvody/0011 - uzem. vedení v zemi, FeZn pásek do 120 mm2, v mestské zástavbe
VV
TS
P | 29 | R.31 R-položka |  | 013 - Uzemnení, hromosvody/0311 - zemnící tyc do 2 m | KUS | 13 | 0 | 0 |  |  | 0 | 0 |  | 0 | 3 |  |  | 0
PP |  |  |  | 013 - Uzemnení, hromosvody/0311 - zemnící tyc do 2 m
VV
TS
P | 30 | R.32 R-položka |  | 005 - Hloubení kabelových rýh/0004 - rucne, hloubka do 1 m, zem. tr. 4, šíre do 50 cm | M | 107 | 0 | 0 |  |  | 0 | 0 |  | 0 | 3 |  |  | 0
PP |  |  |  | 005 - Hloubení kabelových rýh/0004 - rucne, hloubka do 1 m, zem. tr. 4, šíre do 50 cm
VV
TS
P | 31 | R.33 R-položka |  | 009 - Rucní zásyp rýh/0004 - zem. tr. 4 vcetne zhutnení a urovnání povrchu | M3 | 32.1 | 0 | 0 |  |  | 0 | 0 |  | 0 | 3 |  |  | 0
PP |  |  |  | 009 - Rucní zásyp rýh/0004 - zem. tr. 4 vcetne zhutnení a urovnání povrchu
VV
TS
P | 32 | R.34 R-položka |  | 013 - Uzemnení, hromosvody/0323 - štítek | KUS | 2 | 0 | 0 |  |  | 0 | 0 |  | 0 | 3 |  |  | 0
PP |  |  |  | 013 - Uzemnení, hromosvody/0323 - štítek
VV
TS
P | 33 | R.35 R-položka |  | Drobný mat (popis svorky) | KUS | 2 | 0 | 0 |  |  | 0 | 0 |  | 0 | 3 |  |  | 0
PP |  |  |  | Drobný mat (popis svorky)
VV
TS
P | 34 | R.36 R-položka |  | 011 - Úprava terénu/0004 - provizorní úprava terénu, zem. tr. 4 | M2 | 0.6 | 0 | 0 |  |  | 0 | 0 |  | 0 | 3 |  |  | 0
PP |  |  |  | 011 - Úprava terénu/0004 - provizorní úprava terénu, zem. tr. 4
VV
TS
P | 35 | R.37 R-položka |  | 007 - Základové konstrukce/1002 - bourání základu betonového | M3 | 1 | 0 | 0 |  |  | 0 | 0 |  | 0 | 3 |  |  | 0
PP |  |  |  | 007 - Základové konstrukce/1002 - bourání základu betonového
VV
TS
P | 36 | R.38 R-položka |  | 018 - Zajištení inženýrských sítí ve výkopech/0012 - oddelení kabelu ve výkopu prepážkou z betonových desek | M | 4 | 0 | 0 |  |  | 0 | 0 |  | 0 | 3 |  |  | 0
PP |  |  |  | 018 - Zajištení inženýrských sítí ve výkopech/0012 - oddelení kabelu ve výkopu prepážkou z betonových desek
VV
TS
SD |  | R.39 |  | Silnoproud - Silnoproudé rozvody | [6 empty] | 0 | 0
P | 37 | R.40 R-položka |  | VODIC CY 16 ZLUTOZELENA H07V-U | M | 12 | 0 | 0 |  |  | 0 | 0 |  | 0 | 3 |  |  | 0
PP |  |  |  | VODIC CY 16 ZLUTOZELENA H07V-U
VV
TS
P | 38 | R.41 R-položka |  | Tesnící hmota | KS | 1 | 0 | 0 |  |  | 0 | 0 |  | 0 | 3 |  |  | 0
PP |  |  |  | Tesnící hmota
VV
TS
P | 39 | R.42 R-položka |  | LISTA VKLADACI Lišta hranatá LHD 40x20 BILA | M | 12 | 0 | 0 |  |  | 0 | 0 |  | 0 | 3 |  |  | 0
PP |  |  |  | LISTA VKLADACI Lišta hranatá LHD 40x20 BILA
VV
TS
P | 40 | R.43 R-položka |  | SVÍTIDLO PRISAZENÉ "PRUMYSLOVÉ" LED, 4500 LM, 4000K, IP65, IK07 | KUS | 2 | 0 | 0 |  |  | 0 | 0 |  | 0 | 3 |  |  | 0
PP |  |  |  | SVÍTIDLO PRISAZENÉ "PRUMYSLOVÉ" LED, 4500 LM, 4000K, IP65, IK07
VV
TS
P | 41 | R.44 R-položka |  | Svítidlo GPA-BOL-OPAAL-LED-4000K-650LM-4,8W-ILD | KUS | 2 | 0 | 0 |  |  | 0 | 0 |  | 0 | 3 |  |  | 0
PP |  |  |  | Svítidlo GPA-BOL-OPAAL-LED-4000K-650LM-4,8W-ILD
VV
TS
P | 42 | R.45 R-položka |  | KABEL CYKY 3Cx 1,5 (CYKY-J 3X1,5) | M | 22 | 0 | 0 |  |  | 0 | 0 |  | 0 | 3 |  |  | 0
PP |  |  |  | KABEL CYKY 3Cx 1,5 (CYKY-J 3X1,5)
VV
TS
P | 43 | R.46 R-položka |  | KABEL CYKY 3Cx 2,5 (CYKY-J 3X2,5) | M | 29 | 0 | 0 |  |  | 0 | 0 |  | 0 | 3 |  |  | 0
PP |  |  |  | KABEL CYKY 3Cx 2,5 (CYKY-J 3X2,5)
VV
TS
P | 44 | R.47 R-položka |  | Máltová smes a štuk | M | 4 | 0 | 0 |  |  | 0 | 0 |  | 0 | 3 |  |  | 0
PP |  |  |  | Máltová smes a štuk
VV
TS
P | 45 | R.48 R-položka |  | KOVOVA HMOZDINKA M8 GZ /ARK - 219065/ | KS | 52 | 0 | 0 |  |  | 0 | 0 |  | 0 | 3 |  |  | 0
PP |  |  |  | KOVOVA HMOZDINKA M8 GZ /ARK - 219065/
VV
TS
P | 46 | R.49 R-položka |  | ABB 5518-2969 S Zásuvka jednonásobná IP44 | KUS | 12 | 0 | 0 |  |  | 0 | 0 |  | 0 | 3 |  |  | 0
PP |  |  |  | ABB 5518-2969 S Zásuvka jednonásobná IP44
VV
TS
P | 47 | R.50 R-položka |  | Led autonomní nouzové svítidlo s piktogrmam | KUS | 2 | 0 | 0 |  |  | 0 | 0 |  | 0 | 3 |  |  | 0
PP |  |  |  | Led autonomní nouzové svítidlo s piktogrmam
VV
TS
P | 48 | R.51 R-položka |  | Venkovní vypínac IP44 na zed c.1 ABB 3553-01929 B | KUS | 2 | 0 | 0 |  |  | 0 | 0 |  | 0 | 3 |  |  | 0
PP |  |  |  | Venkovní vypínac IP44 na zed c.1 ABB 3553-01929 B
VV
TS
P | 49 | R.52 R-položka |  | Protipožární ucpávka | M | 1 | 0 | 0 |  |  | 0 | 0 |  | 0 | 3 |  |  | 0
PP |  |  |  | Protipožární ucpávka
VV
TS
P | 50 | R.53 R-položka |  | Radiátor 2200W max s regulací | KUS | 1 | 0 | 0 |  |  | 0 | 0 |  | 0 | 3 |  |  | 0
PP |  |  |  | Radiátor 2200W max s regulací
VV
TS
SD |  | R.54 |  | Ochrana pred bleskem | [6 empty] | 0 | 0
P | 51 | R.55 R-položka |  | DEHN VODIC HVI LIGHT D20MM ŠEDÝ 819129 | M | 18 | 0 | 0 |  |  | 0 | 0 |  | 0 | 3 |  |  | 0
PP |  |  |  | DEHN VODIC HVI LIGHT D20MM ŠEDÝ 819129
VV
TS
P | 52 | R.56 R-položka |  | Podpera vedení kat.c. 275 259 | M | 16 | 0 | 0 |  |  | 0 | 0 |  | 0 | 3 |  |  | 0
PP |  |  |  | Podpera vedení kat.c. 275 259
VV
TS
P | 53 | R.57 R-položka |  | Svorka UNI nerez 8-10/16mm kat.c. 459 119 | KUS | 2 | 0 | 0 |  |  | 0 | 0 |  | 0 | 3 |  |  | 0
PP |  |  |  | Svorka UNI nerez 8-10/16mm kat.c. 459 119
VV
TS
P | 54 | R.58 R-položka |  | Litinová krabice beze dna kat.c. 549 000 + litinový kruhový poklop s rámem D400 nosnost do 40t | KUS | 2 | 0 | 0 |  |  | 0 | 0 |  | 0 | 3 |  |  | 0
PP |  |  |  | Litinová krabice beze dna kat.c. 549 000 + litinový kruhový poklop s rámem D400 nosnost do 40t
VV
TS
P | 55 | R.59 R-položka |  | Podpera vedení na ploché strechy DLH FB 8 LO Dehn 253015 | KUS | 18 | 0 | 0 |  |  | 0 | 0 |  | 0 | 3 |  |  | 0
PP |  |  |  | Podpera vedení na ploché strechy DLH FB 8 LO Dehn 253015
VV
TS
P | 56 | R.60 R-položka |  | Adaptér D20mm pro vodic HVI - Adaptér pro ochranu pred bleskem 253 026 | KUS | 18 | 0 | 0 |  |  | 0 | 0 |  | 0 | 3 |  |  | 0
PP |  |  |  | Adaptér D20mm pro vodic HVI - Adaptér pro ochranu pred bleskem 253 026
VV
TS
P | 57 | R.61 R-položka |  | Betonový podstavec kat.c. 102 010 | KUS | 6 | 0 | 0 |  |  | 0 | 0 |  | 0 | 3 |  |  | 0
PP |  |  |  | Betonový podstavec kat.c. 102 010
VV
TS
P | 58 | R.62 R-položka |  | Podložka kat.c. 102 050 | KUS | 6 | 0 | 0 |  |  | 0 | 0 |  | 0 | 3 |  |  | 0
PP |  |  |  | Podložka kat.c. 102 050
VV
TS
P | 59 | R.63 R-položka |  | Jímací stožár, vcetne príslušenství pro montáž vedení na jímací stožár celková výška výška 2300mm, kat.c. 819 282 | KUS | 2 | 0 | 0 |  |  | 0 | 0 |  | 0 | 3 |  |  | 0
PP |  |  |  | Jímací stožár, vcetne príslušenství pro montáž vedení na jímací stožár celková výška výška 2300mm, kat.c. 819 282
VV
TS
P | 60 | R.64 R-položka |  | JIMACI TYC nerez | KS | 2 | 0 | 0 |  |  | 0 | 0 |  | 0 | 3 |  |  | 0
PP |  |  |  | JIMACI TYC nerez
VV
TS
SD |  | R.65 |  | Uzemnení | [6 empty] | 0 | 0
P | 61 | R.66 R-položka |  | KRIZOVA SVORKA FEZN RD 8-10 /314300/ | KUS | 32 | 0 | 0 |  |  | 0 | 0 |  | 0 | 3 |  |  | 0
PP |  |  |  | KRIZOVA SVORKA FEZN RD 8-10 /314300/
VV
TS
P | 62 | R.67 R-položka |  | ZEMNÍCÍ PÁSEK 30x4 FeZn (bal=25kg) | KG | 112 | 0 | 0 |  |  | 0 | 0 |  | 0 | 3 |  |  | 0
PP |  |  |  | ZEMNÍCÍ PÁSEK 30x4 FeZn (bal=25kg)
VV
TS
P | 63 | R.68 R-položka |  | Zemnící tyc | KUS | 13 | 0 | 0 |  |  | 0 | 0 |  | 0 | 3 |  |  | 0
PP |  |  |  | Zemnící tyc
VV
TS
P | 64 | R.69 R-položka |  | Štítek_ | KUS | 2 | 0 | 0 |  |  | 0 | 0 |  | 0 | 3 |  |  | 0
PP |  |  |  | Štítek_
VV
TS
P | 65 | R.70 R-položka |  | Drobný mat (popis svorky) | KUS | 2 | 0 | 0 |  |  | 0 | 0 |  | 0 | 3 |  |  | 0
PP |  |  |  | Drobný mat (popis svorky)
VV
TS
SD |  | R.71 |  | Silnoproud - Zkoušky, revize a HZS | [6 empty] | 0 | 0
P | 66 | R.72 R-položka |  | KONTROLA SILOVÝCH ROZVADECU NN, 1 POLE | KS | 1 | 0 | 0 |  |  | 0 | 0 |  | 0 | 3 |  |  | 0
PP |  |  |  | KONTROLA SILOVÝCH ROZVADECU NN, 1 POLE
VV
TS
P | 67 | R.73 R-položka |  | CELKOVÁ PROHLÍDKA, ZKOUŠENÍ, MERENÍ A VYHOTOVENÍ VÝCHOZÍ REVIZNÍ ZPRÁVY, PRO OBJEM IN PRES 100 DO 500 TIS. KC | KS | 1 | 0 | 0 |  |  | 0 | 0 |  | 0 | 3 |  |  | 0
PP |  |  |  | CELKOVÁ PROHLÍDKA, ZKOUŠENÍ, MERENÍ A VYHOTOVENÍ VÝCHOZÍ REVIZNÍ ZPRÁVY, PRO OBJEM IN PRES 100 DO 500 TIS. KC
VV
TS
P | 68 | R.74 R-položka |  | PROVEDENÍ PROHLÍDKY A ZKOUŠKY PRÁVNICKOU OSOBOU, VYDÁNÍ PRUKAZU ZPUSOBILOSTI | KS | 1 | 0 | 0 |  |  | 0 | 0 |  | 0 | 3 |  |  | 0
PP |  |  |  | PROVEDENÍ PROHLÍDKY A ZKOUŠKY PRÁVNICKOU OSOBOU, VYDÁNÍ PRUKAZU ZPUSOBILOSTI
VV
TS
P | 69 | R.75 R-položka |  | DOKONCOVACÍ MONTÁŽNÍ PRÁCE NA ELEKTRICKÉM ZARÍZENÍ | HOD | 88 | 0 | 0 |  |  | 0 | 0 |  | 0 | 3 |  |  | 0
PP |  |  |  | DOKONCOVACÍ MONTÁŽNÍ PRÁCE NA ELEKTRICKÉM ZARÍZENÍ
VV
TS
P | 70 | R.76 R-položka |  | ZKUŠEBNÍ PROVOZ | HOD | 16 | 0 | 0 |  |  | 0 | 0 |  | 0 | 3 |  |  | 0
PP |  |  |  | ZKUŠEBNÍ PROVOZ
VV
TS
P | 71 | R.77 R-položka |  | ZAŠKOLENÍ OBSLUHY | HOD | 8 | 0 | 0 |  |  | 0 | 0 |  | 0 | 3 |  |  | 0
PP |  |  |  | ZAŠKOLENÍ OBSLUHY
VV
TS
SD |  | R.78 |  | Silnoproud - ostatní | [6 empty] | 0 | 0
P | 72 | R.79 R-položka |  | BEZPECNOSTNÍ TABULKA | KS | 10 | 0 | 0 |  |  | 0 | 0 |  | 0 | 3 |  |  | 0
PP |  |  |  | BEZPECNOSTNÍ TABULKA
VV
TS
P | 73 | R.80 R-položka |  | VYSEKÁNÍ OTVORU, KAPES, RÝH V CIHELNÉM ZDIVU | M3 | 4 | 0 | 0 |  |  | 0 | 0 |  | 0 | 3 |  |  | 0
PP |  |  |  | VYSEKÁNÍ OTVORU, KAPES, RÝH V CIHELNÉM ZDIVU
VV
TS

## SO 11-75-02
SŽDC05 | [14 empty] | 3
S | Stavba: | 5323530004_zm14 |  | Revitalizace a elektrizace trati Nýrany - Hermanova Hut - 260202 | [6 empty] | D.2.2.2 | 0 | AspeEsticon | 0 | 2
O | Objekt: | D.2.2.2 |  | Zastrešení nástupišt, prístrešky na nástupištích | [9 empty] | 0.12 | 2
Typ | Poř. číslo | Kód položky | Varianta | Název položky | MJ | Množství | Jednotková hmotnost | Celková hmotnost |  |  | Jednotková cena |  | Cenové soustavy | 0.21
Dodávka
[9 empty] | Jednotková | Celkem | Jednotková | Celkem |  |  |  | Počet položek s nulovou cenou | 0
O1 |  | SO 11-75-02 |  | zast. Blatnice, prístrešek pro cestující | [6 empty] | 0 | 0
O2 |  | SO 11-75-02.01 |  | Architektonicko-stavební rešení | [6 empty] | 0 | 0
SD |  | 1 |  | zakládání | [6 empty] | 0 | 0
P | 1 | 13193 |  | HLOUBENÍ JAM ZAPAŽ I NEPAŽ TR III | M3 | 15.481 | 0 | 0 |  |  | 0 | 0 | OTSKP_2025 2025 | 0 | 3 |  |  | 0
PP |  |  |  | HLOUBENÍ JAM ZAPAŽ I NEPAŽ TR III
VV |  |  |  | (5.52+0.3)*(2.5+0.3)*0.95 = 15,481 [A] "Celkem: "A = 15,481 [B]
TS |  |  |  | Položka zahrnuje: - vodorovnou a svislou dopravu, premístení, preložení, manipulace s výkopkem - kompletní provedení vykopávky nezapažené i zapažené - ošetrení výkopište po celou dobu práce v nem vc. klimatických opatrení - ztížení vykopávek v blízkosti podzemního vedení, konstrukcí a objektu vc. jejich docasného zajištení - ztížení pod vodou, v okolí výbušnin, ve stísnených prostorech a pod. - príplatek za lepivost - težení po vrstvách, pásech a po jiných nutných cástech (figurách) - cerpání vody vc. cerpacích jímek, potrubí a pohotovostní cerpací soupravy (viz ustanovení k pol. 1151,2) - potrebné snížení hladiny podzemní vody - težení a rozpojování jednotlivých balvanu - vytahování a nošení výkopku - svahování a presvah. svahu do konecného tvaru, výmena hornin v podloží a v pláni znehodnocené klimatickými vlivy - rucní vykopávky, odstranení korenu a napadávek - pažení, vzeprení a rozeprení vc. prepažování (vyjma pažení záporového a štetových sten) - úpravu, ochranu a ocištení dna, základové spáry, sten a svahu - odvedení nebo obvedení vody v okolí výkopište a ve výkopišti - trídení výkopku - veškeré pomocné konstrukce umožnující provedení vykopávky (príjezdy, sjezdy, nájezdy, lešení, podper. konstr., premostení, zpevnené plochy, zakrytí a pod.) Položka nezahrnuje: - uložení zeminy (na skládku, do násypu) ani poplatky za skládku, vykazují se v položce c.0141**
P | 2 | 13293 |  | HLOUBENÍ RÝH ŠÍR DO 2M PAŽ I NEPAŽ TR. III | M3 | 13.076 | 0 | 0 |  |  | 0 | 0 | OTSKP_2025 2025 | 0 | 3 |  |  | 0
PP |  |  |  | HLOUBENÍ RÝH ŠÍR DO 2M PAŽ I NEPAŽ TR. III
VV |  |  |  | (((2+0.3)*4)+((6.5+0.3)*2)*0.3*0.95) = 13,076 [A] "Celkem: "A = 13,076 [B]
TS |  |  |  | Položka zahrnuje: - vodorovnou a svislou dopravu, premístení, preložení, manipulace s výkopkem - kompletní provedení vykopávky nezapažené i zapažené - ošetrení výkopište po celou dobu práce v nem vc. klimatických opatrení - ztížení vykopávek v blízkosti podzemního vedení, konstrukcí a objektu vc. jejich docasného zajištení - ztížení pod vodou, v okolí výbušnin, ve stísnených prostorech a pod. - príplatek za lepivost - težení po vrstvách, pásech a po jiných nutných cástech (figurách) - cerpání vody vc. cerpacích jímek, potrubí a pohotovostní cerpací soupravy (viz ustanovení k pol. 1151,2) - potrebné snížení hladiny podzemní vody - težení a rozpojování jednotlivých balvanu - vytahování a nošení výkopku - svahování a presvah. svahu do konecného tvaru, výmena hornin v podloží a v pláni znehodnocené klimatickými vlivy - rucní vykopávky, odstranení korenu a napadávek - pažení, vzeprení a rozeprení vc. prepažování (vyjma pažení záporového a štetových sten) - úpravu, ochranu a ocištení dna, základové spáry, sten a svahu - odvedení nebo obvedení vody v okolí výkopište a ve výkopišti - trídení výkopku - veškeré pomocné konstrukce umožnující provedení vykopávky (príjezdy, sjezdy, nájezdy, lešení, podper. konstr., premostení, zpevnené plochy, zakrytí a pod.) Položka nezahrnuje: - uložení zeminy (na skládku, do násypu) ani poplatky za skládku, vykazují se v položce c.0141**
P | 3 | 261613 |  | VRTY PRO KOTVENÍ A INJEKTÁŽ TR VI NA POVRCHU D DO 25MM | M | 10.6 | 0 | 0 |  |  | 0 | 0 | OTSKP_2025 2025 | 0 | 3 |  |  | 0
PP |  |  |  | VRTY PRO KOTVENÍ A INJEKTÁŽ TR VI NA POVRCHU D DO 25MM
VV |  |  |  | (4*0.15)+(4*4*0.3)+(2*4*0.25)+(8*4*0.1) = 10,600 [A] "Celkem: "A = 10,600 [B]
TS |  |  |  | Položka zahrnuje: - premístení, montáž a demontáž vrtných souprav - svislou dopravu zeminy z vrtu - vodorovnou dopravu zeminy bez uložení na skládku - prípadne nutné pažení docasné (vcetne odpažení) i trvalé Položka nezahrnuje: - x
P | 4 | 272313 |  | ZÁKLADY Z PROSTÉHO BETONU DO C16/20 | M3 | 0.158 | 0 | 0 |  |  | 0 | 0 | OTSKP_2025 2025 | 0 | 3 |  |  | 0
PP |  |  |  | ZÁKLADY Z PROSTÉHO BETONU DO C16/20
VV |  |  |  | 0.3*0.3*0.25*7 = 0,158 [A] "Celkem: "A = 0,158 [B]
TS |  |  |  | Položka zahrnuje: - dodání cerstvého betonu (betonové smesi) požadované kvality, jeho uložení do požadovaného tvaru pri jakékoliv hustote výztuže, konzistenci cerstvého betonu a zpusobu hutnení, ošetrení a ochranu betonu, - zhotovení nepropustného, mrazuvzdorného betonu a betonu požadované trvanlivosti a vlastností, užití potrebných prísad a technologií výroby betonu, - zrízení pracovních a dilatacních spar, vcetne potrebných úprav, výplne, vložek, opracování, ocištení a ošetrení, - bednení požadovaných konstr. (i ztracené) s úpravou dle požadované kvality povrchu betonu, vcetne odbednovacích a odskružovacích prostredku, náteru zabranujících soudržnosti betonu a bednení, - podperné konstr. (skruže) a lešení všech druhu pro bednení, vc. ochranných a bezpecnostních opatrení a základu techto konstrukcí a lešení, - vytvorení kotevních cel, kapes, nálitku a sedel, zrízení všech požadovaných otvoru, výklenku, prostupu, dutin, drážek a pod., vc. ztížení práce a úprav kolem nich, - úpravy pro osazení výztuže, doplnkových konstrukcí a vybavení, - úpravy povrchu pro položení požadované izolace, povlaku a náteru, prípadne vyspravení, - ztížení práce u kabelových a injektážních trubek a ostatních zarízení osazovaných do betonu, - konstrukce betonových kloubu, upevnení kotevních prvku a doplnkových konstrukcí, - nátery zabranující soudržnost betonu a bednení, - výpln, tesnení a tmelení spar a spoju, - opatrení povrchu betonu izolací proti zemní vlhkosti v cástech, kde prijdou do styku se zeminou nebo kamenivem, - prípadné zrízení spojovací vrstvy u základu, - úpravy pro osazení zarízení ochrany konstrukce proti vlivu bludných proudu, Položka nezahrnuje: - x
P | 5 | 272325 |  | ZÁKLADY ZE ŽELEZOBETONU DO C30/37 | M3 | 16.64 | 0 | 0 |  |  | 0 | 0 | OTSKP_2025 2025 | 0 | 3 |  |  | 0
PP |  |  |  | ZÁKLADY ZE ŽELEZOBETONU DO C30/37
VV |  |  |  | (5.52*2.5*0.4)+((2*4)+(6.5*2)*0.3*0.8) = 16,640 [A] "Celkem: "A = 16,640 [B]
TS |  |  |  | Položka zahrnuje: - dodání cerstvého betonu (betonové smesi) požadované kvality, jeho uložení do požadovaného tvaru pri jakékoliv hustote výztuže, konzistenci cerstvého betonu a zpusobu hutnení, ošetrení a ochranu betonu, - zhotovení nepropustného, mrazuvzdorného betonu a betonu požadované trvanlivosti a vlastností, užití potrebných prísad a technologií výroby betonu, - zrízení pracovních a dilatacních spar, vcetne potrebných úprav, výplne, vložek, opracování, ocištení a ošetrení, - bednení požadovaných konstr. (i ztracené) s úpravou dle požadované kvality povrchu betonu, vcetne odbednovacích a odskružovacích prostredku, náteru zabranujících soudržnosti betonu a bednení, - podperné konstr. (skruže) a lešení všech druhu pro bednení, vc. ochranných a bezpecnostních opatrení a základu techto konstrukcí a lešení, - vytvorení kotevních cel, kapes, nálitku a sedel, zrízení všech požadovaných otvoru, výklenku, prostupu, dutin, drážek a pod., vc. ztížení práce a úprav kolem nich, - úpravy pro osazení výztuže, doplnkových konstrukcí a vybavení, - úpravy povrchu pro položení požadované izolace, povlaku a náteru, prípadne vyspravení, - ztížení práce u kabelových a injektážních trubek a ostatních zarízení osazovaných do betonu, - konstrukce betonových kloubu, upevnení kotevních prvku a doplnkových konstrukcí, - nátery zabranující soudržnost betonu a bednení, - výpln, tesnení a tmelení spar a spoju, - opatrení povrchu betonu izolací proti zemní vlhkosti v cástech, kde prijdou do styku se zeminou nebo kamenivem, - prípadné zrízení spojovací vrstvy u základu, - úpravy pro osazení zarízení ochrany konstrukce proti vlivu bludných proudu, Položka nezahrnuje: - dodání a osazení výztuže
P | 6 | 272365 |  | VÝZTUŽ ZÁKLADU Z OCELI 10505, B500B | T | 2.33 | 0 | 0 |  |  | 0 | 0 | OTSKP_2025 2025 | 0 | 3 |  |  | 0
PP |  |  |  | VÝZTUŽ ZÁKLADU Z OCELI 10505, B500B
VV |  |  |  | 16.64*2*0.07 = 2,330 [A] "Celkem: "A = 2,330 [B]
TS |  |  |  | Položka: - zahrnuje veškerý materiál, výrobky a polotovary, vcetne mimostaveništní a vnitrostaveništní dopravy (rovnež presuny), vcetne naložení a složení, prípadne s uložením - dodání betonárské výztuže v požadované kvalite, stríhání, rezání, ohýbání a spojování do všech požadovaných tvaru (vc. armakošu) a uložení s požadovaným zajištením polohy a krytí výztuže betonem, - veškeré svary nebo jiné spoje výztuže, - pomocné konstrukce a práce pro osazení a upevnení výztuže, - zednické výpomoci pro montáž betonárské výztuže, - úpravy výztuže pro osazení doplnkových konstrukcí, - ochranu výztuže do doby jejího zabetonování, - úpravy výztuže pro zrízení železobetonových kloubu, kotevních prvku, závesných ok a doplnkových konstrukcí, - veškerá opatrení pro zajištení soudržnosti výztuže a betonu, - vodivé propojení výztuže, které je soucástí ochrany konstrukce proti vlivum bludných proudu, vyvedení do merících skríní nebo míst pro merení bludných proudu (vlastní merící skríne se uvádejí položkami SD 74), - povrchovou antikorozní úpravu výztuže, - separaci výztuže, - osazení merících zarízení a úpravy pro ne, - osazení merících skríní nebo míst pro merení bludných proudu Položka nezahrnuje: - x
P | 7 | 285394 |  | DODATECNÉ KOTVENÍ VLEPENÍM BETONÁRSKÉ VÝZTUŽE D DO 25MM DO VRTU | KUS | 60 | 0 | 0 |  |  | 0 | 0 | OTSKP_2025 2025 | 0 | 3 |  |  | 0
PP |  |  |  | DODATECNÉ KOTVENÍ VLEPENÍM BETONÁRSKÉ VÝZTUŽE D DO 25MM DO VRTU
VV
TS |  |  |  | Položka zahrnuje: - dodání výztuže predepsaného profilu a predepsané délky (do 600mm) - provedení vrtu predepsaného profilu a predepsané délky (do 300mm) - vsunutí výztuže do vyvrtaného profilu a její zalepení predepsaným pojivem - prípadne nutné lešení Položka nezahrnuje: - x
P | 8 | R56113 |  | PODKLADNÍ BETON TL. DO 150MM | M2 | 29.576 | 0 | 0 |  |  | 0 | 0 |  | 0 | 3 |  |  | 0
PP |  |  |  | PODKLADNÍ BETON TL. DO 150MM
VV |  |  |  | ((5.52+0.3)*(2.5+0.3))+(((2+0.3)*4)+((6.5+0.3)*2)*0.3) = 29,576 [A] "Celkem: "A = 29,576 [B]
TS
SD |  | 2 |  | Svislé a kompletní konstrukce | [6 empty] | 0 | 0
P | 9 | 44417 |  | STREŠNÍ PLÁŠT Z KOV DÍLCU | T | 0.288 | 0 | 0 |  |  | 0 | 0 | OTSKP_2025 2025 | 0 | 3 |  |  | 0
PP |  |  |  | STREŠNÍ PLÁŠT Z KOV DÍLCU
VV |  |  |  | (11.5*2)*12.5/1000 = 0,288 [A] "Celkem: "A = 0,288 [B]
TS |  |  |  | Položka zahrnuje: - dodání dílce požadovaného tvaru a vlastností, jeho skladování, doprava a osazení do definitivní polohy, vcetne komplexní technologie výroby a montáže dílcu, ošetrení a ochrana dílcu, oznacení dílce výrobním štítkem nebo jiným zpusobem - úpravy a zarízení pro uložení a transport dílce, - veškeré požadované úpravy dílcu, vcetne doplnkových konstrukcí a vybavení, - sestavení dílce na stavbe vcetne montážních zarízení, plošin a prahu a pod., - výpln, tesnení a tmelení spár a spoju, - ocištení a ošetrení úložných ploch, - zednické výpomoce pro montáž dílcu, - úpravy dílce pro dodržení požadované presnosti jeho osazení, vcetne prípadných merení, - veškerá zarízení pro zajištení stability v každém okamžiku, - další práce dané prípadne specifikací k príslušnému dílci (úprava pohledových ploch, príp. rubových ploch, osazení merících zarízení, zkoušení a merení dílcu a pod.). - dílenská dokumentace, vcetne technologického predpisu spojování, - dodání materiálu v požadované kvalite a výroba konstrukce i dílenská (vcetne pomucek, prípravku a prostredku pro výrobu) bez ohledu na nárocnost a její hmotnost, dílenská montáž, - dodání spojovacího materiálu, - zrízení montážních a dilatacních spoju, spar, vcetne potrebných úprav, vložek, opracování, ocištení a ošetrení, - podper. konstr. a lešení všech druhu pro montáž konstrukcí i doplnkových, vcetne požadovaných otvoru, ochranných a bezpecnostních opatrení a základu pro tyto konstrukce a lešení, - montážní dokumentace vcetne technologického predpisu montáže, - cištení konstrukce a odstranení všech vrubu (vrypy, otlaceniny a pod.), - veškeré druhy opracování povrchu, vcetne úprav pod nátery a pod izolaci, - veškeré druhy dílenských základu a základních náteru a povlaku, - všechny druhy ocelového kotvení, - dílenskou prejímku a montážní prohlídku, vcetne požadovaných dokladu, - zrízení kotevních otvoru nebo jam, nejsou-li cástí jiné konstrukce, jejich úpravy, ocištení a ošetrení, - osazení kotvení nebo prímo cástí konstrukce do podpurné konstrukce nebo do zeminy, - výpln kotevních otvoru (príp. podlití patních desek) maltou, betonem nebo jinou speciální hmotou, vyplnení jam zeminou, - ošetrení kotevní oblasti proti vzniku trhlin, vlivu povetrnosti a pod., - osazení nivelacních znacek, vcetne jejich zamerení, oznacení znakem výrobce a vyznacení letopoctu. - veškeré druhy protikorozní ochrany a nátery konstrukcí, - zvláštní spojovací prostredky, rozebíratelnost konstrukce, - osazení merících zarízení a úpravy pro ne - ochranná opatrení pred úcinky bludných proudu - ochranu pred prepetím. Položka nezahrnuje: - x
P | 10 | 72112 |  | VNITRNÍ KANALIZACE Z OCEL TRUB | M | 12 | 0 | 0 |  |  | 0 | 0 | OTSKP_2025 2025 | 0 | 3 |  |  | 0
PP |  |  |  | VNITRNÍ KANALIZACE Z OCEL TRUB
VV |  |  |  | 4*3 = 12,000 [A] "Celkem: "A = 12,000 [B]
TS |  |  |  | Položka zahrnuje: - výrobní dokumentaci (vcetne technologického predpisu) - dodání veškerého instalacního a pomocného materiálu (trouby, trubky, armatury, tvarové kusy, spojovací a tesnící materiál a pod.), podperných, závesných, upevnovacích prvku, vcetne potrebných úprav - zednické výpomoci, jako je vysekávání kapes a rýh, jejich vyplnení a zacištení - úprava podkladu a osazení podper, osazení a ocištení podkladu a podper - zrízení plne funkcní instalace, kompletní soustavy, podle príslušného technologického predpisu - zrízení instalace i jednotlivých cástí po etapách, vcetne pracovních spar a spoju - úprava a príprava prostupu, okolí podper, zaústení a napojení a upevnení odpadních výustek - ochrana potrubí náterem, vcetne úpravy povrchu, prípadne izolací, nejsou-li tyto práce predmetem jiné položky - úprava, ocištení a ošetrení prostoru kolem instalace - provedení požadovaných zkoušek vodotesnosti Položka nezahrnuje: - x
P | 11 | 72123 |  | STREŠNÍ VTOKY | KUS | 4 | 0 | 0 |  |  | 0 | 0 | OTSKP_2025 2025 | 0 | 3 |  |  | 0
PP |  |  |  | STREŠNÍ VTOKY
VV |  |  |  | 4 = 4,000 [A] "Celkem: "A = 4,000 [B]
TS |  |  |  | Položka zahrnuje: - výrobní dokumentaci (vcetne technologického predpisu) - dodání veškerého instalacního a pomocného materiálu (trouby, trubky, armatury, tvarové kusy, spojovací a tesnící materiál a pod.), podperných, závesných, upevnovacích prvku, vcetne potrebných úprav - zednické výpomoci, jako je vysekávání kapes a rýh, jejich vyplnení a zacištení - úprava podkladu a osazení podper, osazení a ocištení podkladu a podper - zrízení plne funkcní instalace, kompletní soustavy, podle príslušného technologického predpisu - zrízení instalace i jednotlivých cástí po etapách, vcetne pracovních spar a spoju - úprava a príprava prostupu, okolí podper, zaústení a napojení a upevnení odpadních výustek - úprava, ocištení a ošetrení prostoru kolem instalace Položka nezahrnuje: - x
P | 12 | 76421 |  | OPLECHOVÁNÍ A LEMOVÁNÍ KONSTRUKCÍ Z POZINKOVANÉHO PLECHU | M2 | 8.625 | 0 | 0 |  |  | 0 | 0 | OTSKP_2025 2025 | 0 | 3 |  |  | 0
PP |  |  |  | OPLECHOVÁNÍ A LEMOVÁNÍ KONSTRUKCÍ Z POZINKOVANÉHO PLECHU
VV
TS |  |  |  | Položka zahrnuje: - zejména kompletní konstrukci vcetne úprav plechu (i povrchové úpravy a pod.) - spojovací a ochranné prostredky, podkladovou lepenku, upevnovací prvky, lemování, spárování, úpravy u okapu, prostupu, výcnelku, rohu, spoju, dilatací a pod. - není-li zahrnut v samostatných položkách (SD 78), i náter konstrukcí, vcetne úprav povrchu pred náterem - veškerý materiál, výrobky a polotovary - mimostaveništní a vnitrostaveništní dopravy (rovnež presuny), vcetne naložení a složení,prípadne s uložením Položka nezahrnuje: - x
P | 13 | 783161 |  | PROTIKOROZ OCHRANA OK KOMBIN POVLAKEM S NÁSTRIKEM METALIZACÍ | M2 | 60 | 0 | 0 |  |  | 0 | 0 | OTSKP_2025 2025 | 0 | 3 |  |  | 0
PP |  |  |  | PROTIKOROZ OCHRANA OK KOMBIN POVLAKEM S NÁSTRIKEM METALIZACÍ
VV |  |  |  | 60 = 60,000 [A] "Celkem: "A = 60,000 [B]
TS |  |  |  | Položka zahrnuje: - kompletní povlaky (i ruznobarevné) - úpravy podkladu (odmaštení, odrezivení, odstranení starých náteru a necistot) a jeho vyspravení - provedení náteru predepsaným postupem a splnení všech požadavku daných technologickým predpisem Položka nezahrnuje: - x
P | 14 | 78322 |  | PROTIKOROZ OCHRANA DOPLNK OK NÁTEREM VÍCEVRST | M2 | 128 | 0 | 0 |  |  | 0 | 0 | OTSKP_2025 2025 | 0 | 3 |  |  | 0
PP |  |  |  | PROTIKOROZ OCHRANA DOPLNK OK NÁTEREM VÍCEVRST
VV
TS |  |  |  | Položka zahrnuje: - kompletní povlaky (i ruznobarevné) - úpravy podkladu (odmaštení, odrezivení, odstranení starých náteru a necistot) a jeho vyspravení - provedení náteru predepsaným postupem a splnení všech požadavku daných technologickým predpisem Položka nezahrnuje: - x
P | 15 | 936501 |  | DROBNÉ DOPLNK KONSTR KOVOVÉ NEREZ | KG | 27 | 0 | 0 |  |  | 0 | 0 | OTSKP_2025 2025 | 0 | 3 |  |  | 0
PP |  |  |  | DROBNÉ DOPLNK KONSTR KOVOVÉ NEREZ
VV |  |  |  | 27 = 27,000 [A] "Celkem: "A = 27,000 [B]
TS |  |  |  | Položka zahrnuje: - dílenská dokumentace, vcetne technologického predpisu spojování - dodání materiálu v požadované kvalite a výroba konstrukce i dílenská (vcetne pomucek, prípravku a prostredku pro výrobu) bez ohledu na nárocnost a její hmotnost, dílenská montáž - dodání spojovacího materiálu - zrízení montážních a dilatacních spoju, spar, vcetne potrebných úprav, vložek, opracování, ocištení a ošetrení - podper. konstr. a lešení všech druhu pro montáž konstrukcí i doplnkových, vcetne požadovaných otvoru, ochranných a bezpecnostních opatrení a základu pro tyto konstrukce a lešení - jakákoliv doprava a manipulace dílcu a montážních sestav, vcetne dopravy konstrukce z výrobny na stavbu - montáž konstrukce na staveništi, vcetne montážních prostredku a pomucek a zednických výpomocí - výpln, tesnení a tmelení spar a spoju - cištení konstrukce a odstranení všech vrubu (vrypy, otlaceniny a pod.) - všechny druhy ocelového kotvení - dílenskou prejímku a montážní prohlídku, vcetne požadovaných dokladu - zrízení kotevních otvoru nebo jam, nejsou-li cástí jiné konstrukce, jejich úpravy, ocištení a ošetrení - osazení kotvení nebo prímo cástí konstrukce do podpurné konstrukce nebo do zeminy - výpln kotevních otvoru (príp. podlití patních desek) maltou, betonem nebo jinou speciální hmotou, vyplnení jam zeminou - predepsanou protikorozní ochranu a nátery konstrukcí - osazení merících zarízení a úpravy pro ne - ochranná opatrení pred úcinky bludných proudu Položka nezahrnuje: - x
P | 16 | 936502 |  | DROBNÉ DOPLNK KONSTR KOVOVÉ POZINK | KG | 1400 | 0 | 0 |  |  | 0 | 0 | OTSKP_2025 2025 | 0 | 3 |  |  | 0
PP |  |  |  | DROBNÉ DOPLNK KONSTR KOVOVÉ POZINK
VV |  |  |  | 70*20 = 1400,000 [A] "Celkem: "A = 1400,000 [B]
TS |  |  |  | Položka zahrnuje: - dílenská dokumentace, vcetne technologického predpisu spojování - dodání materiálu v požadované kvalite a výroba konstrukce i dílenská (vcetne pomucek, prípravku a prostredku pro výrobu) bez ohledu na nárocnost a její hmotnost, dílenská montáž - dodání spojovacího materiálu - zrízení montážních a dilatacních spoju, spar, vcetne potrebných úprav, vložek, opracování, ocištení a ošetrení - podper. konstr. a lešení všech druhu pro montáž konstrukcí i doplnkových, vcetne požadovaných otvoru, ochranných a bezpecnostních opatrení a základu pro tyto konstrukce a lešení - jakákoliv doprava a manipulace dílcu a montážních sestav, vcetne dopravy konstrukce z výrobny na stavbu - montáž konstrukce na staveništi, vcetne montážních prostredku a pomucek a zednických výpomocí - výpln, tesnení a tmelení spar a spoju - cištení konstrukce a odstranení všech vrubu (vrypy, otlaceniny a pod.) - všechny druhy ocelového kotvení - dílenskou prejímku a montážní prohlídku, vcetne požadovaných dokladu - zrízení kotevních otvoru nebo jam, nejsou-li cástí jiné konstrukce, jejich úpravy, ocištení a ošetrení - osazení kotvení nebo prímo cástí konstrukce do podpurné konstrukce nebo do zeminy - výpln kotevních otvoru (príp. podlití patních desek) maltou, betonem nebo jinou speciální hmotou, vyplnení jam zeminou - predepsanou protikorozní ochranu a nátery konstrukcí - osazení merících zarízení a úpravy pro ne - ochranná opatrení pred úcinky bludných proudu Položka nezahrnuje: - x
P | 17 | R41394 |  | Ocelová konstrukce zastrešení podle výkresové dokumentace Ž15 IVOX dodávka a montáž | T | 1.684 | 0 | 0 |  |  | 0 | 0 |  | 0 | 3 |  |  | 0
PP |  |  |  | Ocelová konstrukce zastrešení podle výkresové dokumentace Ž15 IVOX dodávka a montáž
VV
TS
P | 18 | R44415 |  | Vystužené celohliníkové panely s vnitrním voštinovým jádrem | M2 | 20.8 | 0 | 0 |  |  | 0 | 0 |  | 0 | 3 |  |  | 0
PP |  |  |  | Vystužené celohliníkové panely s vnitrním voštinovým jádrem
VV |  |  |  | 5.2*4 = 20,800 [A] "Celkem: "A = 20,800 [B]
TS
P | 19 | R709512 |  | Rektifikovatelná podkonstrukce podle výkresové dokumentace | M2 | 67.6 | 0 | 0 |  |  | 0 | 0 |  | 0 | 3 |  |  | 0
PP |  |  |  | Rektifikovatelná podkonstrukce podle výkresové dokumentace
VV |  |  |  | (5*4)+((6.5+2)*2.8*2) = 67,600 [A] "Celkem: "A = 67,600 [B]
TS
P | 20 | R767598 |  | Technologický objekt typu UF | KPL | 1 | 0 | 0 |  |  | 0 | 0 |  | 0 | 3 |  |  | 0
PP |  |  |  | Technologický objekt typu UF
VV
TS
P | 21 | R767599 |  | výveska velikosti A1 | KPL | 1 | 0 | 0 |  |  | 0 | 0 |  | 0 | 3 |  |  | 0
PP |  |  |  | výveska velikosti A1
VV |  |  |  | 1 = 1,000 [A] "Celkem: "A = 1,000 [B]
TS
P | 22 | R767600 |  | integrovaná lavice | KPL | 1 | 0 | 0 |  |  | 0 | 0 |  | 0 | 3 |  |  | 0
PP |  |  |  | integrovaná lavice
VV |  |  |  | 1 = 1,000 [A] "Celkem: "A = 1,000 [B]
TS
P | 23 | R767601 |  | Pevná bocní stena Ž15 | KPL | 1 | 0 | 0 |  |  | 0 | 0 |  | 0 | 3 |  |  | 0
PP |  |  |  | Pevná bocní stena Ž15
VV |  |  |  | 1 = 1,000 [A] "Celkem: "A = 1,000 [B]
TS
SD |  | 4 |  | Vodorovné konstrukce | [6 empty] | 0 | 0
P | 24 | 45147 |  | PODKL A VÝPLN VRSTVY Z MALTY PLASTICKÉ | M3 | 0.068 | 0 | 0 |  |  | 0 | 0 | OTSKP_2025 2025 | 0 | 3 |  |  | 0
PP |  |  |  | PODKL A VÝPLN VRSTVY Z MALTY PLASTICKÉ
VV |  |  |  | "podlití kotvení " (7+8)*0.3*0.3*0.05 = 0,068 [A]
TS |  |  |  | Položka zahrnuje: - veškerý materiál, výrobky a polotovary - vcetne mimostaveništní a vnitrostaveništní dopravy (rovnež presuny) - vcetne naložení a složení, prípadne s uložením. Položka nezahrnuje: - x
SD |  | 9 |  | Ostatní konstrukce a práce, bourání | [6 empty] | 0 | 0
P | 25 | 98113A |  | DEMOLICE BUDOV CIHELNÝCH S PODÍLEM KONSTRUKCÍ DO 10% - BEZ DOPRAVY | M3OP | 13.7 | 0 | 0 |  |  | 0 | 0 | OTSKP_2025 2025 | 0 | 3 |  |  | 0
PP |  |  |  | DEMOLICE BUDOV CIHELNÝCH S PODÍLEM KONSTRUKCÍ DO 10% - BEZ DOPRAVY
VV |  |  |  | "DEMOLICE PRÍSTREŠKU" 13.7 = 13,700 [A]
TS |  |  |  | Položka zahrnuje: - veškerou manipulaci s vybouranou sutí a hmotami, krome vodorovné dopravy, vcetne uložení na skládku - veškeré další práce plynoucí z technologického predpisu a z platných predpisu - rozpojení zdiva na sut schopnou odvozu na skládku - kropení a vytvárení vodní clony - bezpecnostní opatrení, vyplývající z predpisu o bezpecnosti práce - podperné konstrukce jakékoli výšky - úpravu pláne po demolici s návazností na prilehlý terén - odpojení od sousedních nedemolovaných objektu - jakékoli lešení a práce bez pevné pracovní podlahy - naložení, dopravu a složení suti - ochranná ohrazení a síte - ochranná zarízení proti poškození okolních objektu - eventuelní nutnou asistenci požárních ci bezpecnostních sboru Položka nezahrnuje: - poplatek za skládku, který se vykazuje v položce 0141** (s výjimkou malého množství bouraného materiálu, kde je možné poplatek zahrnout do jednotkové ceny bourání – tento fakt musí být uveden v doplnujícím textu k položce)
SD |  | 990 |  | Poplatky za skládky | [6 empty] | 0 | 0
P | 26 | R015113 | 903 | NEOCENOVAT - POPLATKY ZA LIKVIDACI ODPADU NEKONTAMINOVANÝCH - 17 05 04 VYTEŽENÉ ZEMINY A HORNINY - III. TRÍDA TEŽITELNOSTI VCETNE DOPRAVY | T | 51.403 | 0 | 0 |  |  | 0 | 0 |  | 0 | 3 |  |  | 0
PP |  |  |  | Evidencní položka, Neocenovat v objektu SO/PS, položka se ocenuje pouze v objektu SO 90-90 Zpusob likvidace: recyklace, druhotné využití.
VV |  |  |  | (15.481+13.076)*1.8 = 51,403 [A]
TS |  |  |  | 1. Položka obsahuje: – veškeré poplatky provozovateli skládky, recyklacní linky nebo jiného zarízení na zpracování nebo likvidaci odpadu související s prevzetím, uložením, zpracováním nebo likvidací odpadu – náklady spojené s dopravou z místa stavby na místo prevzetí provozovatelem skládky, recyklacní linky nebo jiného zarízení na zpracování nebo likvidaci odpadu – náklady spojené s vyložením a manipulací s materiálem v míste skládky 2. Položka neobsahuje: – náklady spojené s naložením a manipulací materiálem 3. Zpusob merení: Tunou se rozumí hmotnost odpadu vytrídeného v souladu se zákonem c. 541/2020 Sb., o nakládání s odpady, v platném znení.
P | 27 | R015120 | 904 | NEOCENOVAT - POPLATKY ZA LIKVIDACI ODPADU NEKONTAMINOVANÝCH - 17 01 07 STAVEBNÍ A DEMOLICNÍ SUT VCETNE DOPRAVY | T | 2.1 | 0 | 0 |  |  | 0 | 0 |  | 0 | 3 |  |  | 0
PP |  |  |  | Evidencní položka, Neocenovat v objektu SO/PS, položka se ocenuje pouze v objektu SO 90-90 V prípade možnosti je u odpadu uprednostnována recyklace pred skládkováním.
VV |  |  |  | 2.1 = 2,100 [A]
TS |  |  |  | 1. Položka obsahuje: – veškeré poplatky provozovateli skládky, recyklacní linky nebo jiného zarízení na zpracování nebo likvidaci odpadu související s prevzetím, uložením, zpracováním nebo likvidací odpadu – náklady spojené s dopravou z místa stavby na místo prevzetí provozovatelem skládky, recyklacní linky nebo jiného zarízení na zpracování nebo likvidaci odpadu – náklady spojené s vyložením a manipulací s materiálem v míste skládky 2. Položka neobsahuje: – náklady spojené s naložením a manipulací materiálem 3. Zpusob merení: Tunou se rozumí hmotnost odpadu vytrídeného v souladu se zákonem c. 541/2020 Sb., o nakládání s odpady, v platném znení.
O2 |  | SO 11-75-02.42 |  | zast. Blatnice, prístrešek pro cestující | [6 empty] | 0 | 0
SD |  | D1 |  | Vytápení | [6 empty] | 0 | 0
P | 1 | R1 |  | Poz. 1.1 a 2.2 - Elektrický prímotop s elektromechanickým termostatem, Qt=1.0kW, ŠxVxH/váha:440x400x80mm, 4.1kg | KS | 2 | 0 | 0 |  |  | 0 | 0 |  | 0 | 3 |  |  | 0
PP |  |  |  | Poz. 1.1 a 2.2 - Elektrický prímotop s elektromechanickým termostatem, Qt=1.0kW, ŠxVxH/váha:440x400x80mm, 4.1kg
VV
TS
SD |  | D2 |  | Chlazení | [6 empty] | 0 | 0
P | 2 | R10 |  | Tlaková zkouška inertním plynem | KPL | 1 | 0 | 0 |  |  | 0 | 0 |  | 0 | 3 |  |  | 0
PP |  |  |  | Tlaková zkouška inertním plynem
VV
TS
P | 3 | R11 |  | Vakuová zkouška | KPL | 1 | 0 | 0 |  |  | 0 | 0 |  | 0 | 3 |  |  | 0
PP |  |  |  | Vakuová zkouška
VV
TS
P | 4 | R12 |  | Odvod kondenzátu - HT32 | BM | 10 | 0 | 0 |  |  | 0 | 0 |  | 0 | 3 |  |  | 0
PP |  |  |  | Odvod kondenzátu - HT32
VV
TS
P | 5 | R13 |  | Kabelový / instalacní žlab - celokrytový, plecový (RAL dle fasády) | BM | 10 | 0 | 0 |  |  | 0 | 0 |  | 0 | 3 |  |  | 0
PP |  |  |  | Kabelový / instalacní žlab - celokrytový, plecový (RAL dle fasády)
VV
TS
P | 6 | R14 |  | Izolovaný strešní prostup pro Cu potrubí | KPL | 1 | 0 | 0 |  |  | 0 | 0 |  | 0 | 3 |  |  | 0
PP |  |  |  | Izolovaný strešní prostup pro Cu potrubí
VV
TS
P | 7 | R15 |  | Ochraná klec proti krádeži pro venkovní jednotku: ŠxVxH - 780x550x290mm | KS | 1 | 0 | 0 |  |  | 0 | 0 |  | 0 | 3 |  |  | 0
PP |  |  |  | Ochraná klec proti krádeži pro venkovní jednotku: ŠxVxH - 780x550x290mm
VV
TS
P | 8 | R16 |  | Montážní, spojovací a kotvící materiál | KG | 20 | 0 | 0 |  |  | 0 | 0 |  | 0 | 3 |  |  | 0
PP |  |  |  | Montážní, spojovací a kotvící materiál
VV
TS
P | 9 | R2 |  | Poz. 2.1 - Klimatizacní kondenzacní jednotka SPLIT (R32) - Venkovní jednotka: Pi=0.61kW, 16A-B, 1f/230V, ŠxVxH/váha:780x550x290mm/ 29kg/ Vnitrní nástenná jednot | KPL | 1 | 0 | 0 |  |  | 0 | 0 |  | 0 | 3 |  |  | 0
PP |  |  |  | Poz. 2.1 - Klimatizacní kondenzacní jednotka SPLIT (R32) - Venkovní jednotka: Pi=0.61kW, 16A-B, 1f/230V, ŠxVxH/váha:780x550x290mm/ 29kg/ Vnitrní nástenná jednotka: Qch/t=2.5/3.4kW (R32), ŠxVxH/váha:798x293x230mm, 10kg
VV
TS
P | 10 | R3 |  | Nástenný kabelový ovladac | KS | 1 | 0 | 0 |  |  | 0 | 0 |  | 0 | 3 |  |  | 0
PP |  |  |  | Nástenný kabelový ovladac
VV
TS
P | 11 | R4 |  | MODbus - Interface pro sbernici MO | KS | 1 | 0 | 0 |  |  | 0 | 0 |  | 0 | 3 |  |  | 0
PP |  |  |  | MODbus - Interface pro sbernici MO
VV
TS
P | 12 | R5 |  | Izolované Cu potrubí chladiva R32 - 9,5/ 6,4iz (plyn/kapalina) | BM | 5 | 0 | 0 |  |  | 0 | 0 |  | 0 | 3 |  |  | 0
PP |  |  |  | Izolované Cu potrubí chladiva R32 - 9,5/ 6,4iz (plyn/kapalina)
VV
TS
P | 13 | R6 |  | Komunikacní kabeláž | BM | 15 | 0 | 0 |  |  | 0 | 0 |  | 0 | 3 |  |  | 0
PP |  |  |  | Komunikacní kabeláž
VV
TS
P | 14 | R7 |  | Gumové antivibracní podstavce pod venkovní na strechu | KPL | 1 | 0 | 0 |  |  | 0 | 0 |  | 0 | 3 |  |  | 0
PP |  |  |  | Gumové antivibracní podstavce pod venkovní na strechu
VV
TS
P | 15 | R8 |  | Regulátory chvení pod venkovní jednotku | KS | 1 | 0 | 0 |  |  | 0 | 0 |  | 0 | 3 |  |  | 0
PP |  |  |  | Regulátory chvení pod venkovní jednotku
VV
TS
P | 16 | R9 |  | Doplnení chladiva R32 | KG | 1 | 0 | 0 |  |  | 0 | 0 |  | 0 | 3 |  |  | 0
PP |  |  |  | Doplnení chladiva R32
VV
TS
SD |  | D3 |  | Vzduchotechnika | [6 empty] | 0 | 0
P | 17 | R17 |  | Dverní protideštová žaluzie se sítem 200x200mm, pozinkovaná vc. UR | KS | 2 | 0 | 0 |  |  | 0 | 0 |  | 0 | 3 |  |  | 0
PP |  |  |  | Dverní protideštová žaluzie se sítem 200x200mm, pozinkovaná vc. UR
VV
TS
SD |  | OST |  | Ostatní | [6 empty] | 0 | 0
P | 18 | Pol1 |  | Doprava - 3.6% z dodávky zarízení | KPL | 1 | 0 | 0 |  |  | 0 | 0 |  | 0 | 3 |  |  | 0
PP |  |  |  | Doprava - 3.6% z dodávky zarízení
VV
TS
P | 20 | Pol2 |  | Presun hmot | KPL | 1 | 0 | 0 |  |  | 0 | 0 |  | 0 | 3 |  |  | 0
PP |  |  |  | Presun hmot
VV
TS
P | 21 | Pol3 |  | Komplexní vyzkoušení zarízení, oživení a vyregulování zarízení | KPL | 1 | 0 | 0 |  |  | 0 | 0 |  | 0 | 3 |  |  | 0
PP |  |  |  | Komplexní vyzkoušení zarízení, oživení a vyregulování zarízení
VV
TS
P | 22 | Pol6 |  | Hluková zkouška (2 merící místa) + protokol | KPL | 1 | 0 | 0 |  |  | 0 | 0 |  | 0 | 3 |  |  | 0
PP |  |  |  | Hluková zkouška (2 merící místa) + protokol
VV
TS
P | 23 | Pol7 |  | Zaškolení obsluhy | KPL | 1 | 0 | 0 |  |  | 0 | 0 |  | 0 | 3 |  |  | 0
PP |  |  |  | Zaškolení obsluhy
VV
TS
P | 24 | Pol8 |  | Zpracování dodavatelské dokumentace | KPL | 1 | 0 | 0 |  |  | 0 | 0 |  | 0 | 3 |  |  | 0
PP |  |  |  | Zpracování dodavatelské dokumentace
VV
TS
O2 |  | SO 11-75-02.47 |  | Zarízení silnoproudé elektrotechniky vcetne ochrany pred bleskem | [6 empty] | 0 | 0
SD |  | D1 |  | Všeobecné práce pro silnoproud | [6 empty] | 0 | 0
P | 1 | R.1 |  | 002 - Cu vedení/0063 - CY, YY uložený pevne | M | 12 | 0 | 0 |  |  | 0 | 0 | R-položka | 0 | 3 |  |  | 0
PP |  |  |  | 002 - Cu vedení/0063 - CY, YY uložený pevne
VV
TS
P | 2 | R.10 |  | 006 - Vypínace, ovladace, zásuvky/0142 - zásuvka prumyslová, 3fázová, 16 A | KUS | 12 | 0 | 0 |  |  | 0 | 0 | R-položka | 0 | 3 |  |  | 0
PP |  |  |  | 006 - Vypínace, ovladace, zásuvky/0142 - zásuvka prumyslová, 3fázová, 16 A
VV
TS
P | 3 | R.11 |  | 007 - Svítidla/1121 - zárivkové svítidlo prumyslové, stropní, prisazené, 1 zdroj | KUS | 2 | 0 | 0 |  |  | 0 | 0 | R-položka | 0 | 3 |  |  | 0
PP |  |  |  | 007 - Svítidla/1121 - zárivkové svítidlo prumyslové, stropní, prisazené, 1 zdroj
VV
TS
P | 4 | R.12 |  | 006 - Vypínace, ovladace, zásuvky/0026 - vypínac nástenný, c. 5, pro venkovní prostredí | KUS | 2 | 0 | 0 |  |  | 0 | 0 | R-položka | 0 | 3 |  |  | 0
PP |  |  |  | 006 - Vypínace, ovladace, zásuvky/0026 - vypínac nástenný, c. 5, pro venkovní prostredí
VV
TS
P | 5 | R.13 |  | 017 - Protipožární ucpávka | M | 1 | 0 | 0 |  |  | 0 | 0 | R-položka | 0 | 3 |  |  | 0
PP |  |  |  | 017 - Protipožární ucpávka
VV
TS
P | 6 | R.14 |  | 005 - Ukoncení, propojení vedení/Montáž a zapojení radiátoru | KUS | 1 | 0 | 0 |  |  | 0 | 0 | R-položka | 0 | 3 |  |  | 0
PP |  |  |  | 005 - Ukoncení, propojení vedení/Montáž a zapojení radiátoru
VV
TS
P | 7 | R.15 |  | 017 - Protipožární ucpávka | M | 1 | 0 | 0 |  |  | 0 | 0 | R-položka | 0 | 3 |  |  | 0
PP |  |  |  | 017 - Protipožární ucpávka
VV
TS
P | 8 | R.16 |  | 005 - Ukoncení, propojení vedení/Montáž a zapojení radiátoru | KUS | 1 | 0 | 0 |  |  | 0 | 0 | R-položka | 0 | 3 |  |  | 0
PP |  |  |  | 005 - Ukoncení, propojení vedení/Montáž a zapojení radiátoru
VV
TS
P | 9 | R.2 |  | Ošetrení pruchodu strechou | KS | 1 | 0 | 0 |  |  | 0 | 0 | R-položka | 0 | 3 |  |  | 0
PP |  |  |  | Ošetrení pruchodu strechou
VV
TS
P | 10 | R.3 |  | 001 - Trubky, lišty, krabice/0102 - lišta vkládací, šírky pres 20 do 40 mm | M | 12 | 0 | 0 |  |  | 0 | 0 | R-položka | 0 | 3 |  |  | 0
PP |  |  |  | 001 - Trubky, lišty, krabice/0102 - lišta vkládací, šírky pres 20 do 40 mm
VV
TS
P | 11 | R.4 |  | 007 - Svítidla/1105 - zárivkové svítidlo bytové, stropní, prisazené, 2 zdroje | KUS | 2 | 0 | 0 |  |  | 0 | 0 | R-položka | 0 | 3 |  |  | 0
PP |  |  |  | 007 - Svítidla/1105 - zárivkové svítidlo bytové, stropní, prisazené, 2 zdroje
VV
TS
P | 12 | R.5 |  | 002 - Cu vedení/0001 - Cu kabel pod omítku, 1,5 mm2 | M | 22 | 0 | 0 |  |  | 0 | 0 | R-položka | 0 | 3 |  |  | 0
PP |  |  |  | 002 - Cu vedení/0001 - Cu kabel pod omítku, 1,5 mm2
VV
TS
P | 13 | R.6 |  | 015 - Pruchody zdivem/2103 - vysekání rýh v cihle, hloubky do 3 cm, šírky pres 5 do 7 cm | M | 2 | 0 | 0 |  |  | 0 | 0 | R-položka | 0 | 3 |  |  | 0
PP |  |  |  | 015 - Pruchody zdivem/2103 - vysekání rýh v cihle, hloubky do 3 cm, šírky pres 5 do 7 cm
VV
TS
P | 14 | R.7 |  | 002 - Cu vedení/0002 - Cu kabel pod omítku, 2,5 mm2 | M | 29 | 0 | 0 |  |  | 0 | 0 |  | 0 | 3 |  |  | 0
PP |  |  |  | 002 - Cu vedení/0002 - Cu kabel pod omítku, 2,5 mm2
VV
TS
P | 15 | R.8 |  | 017 - Vyplnení a omítnutí rýh/0103 - ve stenách, hloubky do 3 cm, šírky pres 5 do 7 cm | M | 4 | 0 | 0 |  |  | 0 | 0 | R-položka | 0 | 3 |  |  | 0
PP |  |  |  | 017 - Vyplnení a omítnutí rýh/0103 - ve stenách, hloubky do 3 cm, šírky pres 5 do 7 cm
VV
TS
P | 16 | R.9 |  | 016 - Osazení kotevních prvku/0013 - hmoždinka do 8 mm, do betonu | KS | 52 | 0 | 0 |  |  | 0 | 0 | R-položka | 0 | 3 |  |  | 0
PP |  |  |  | 016 - Osazení kotevních prvku/0013 - hmoždinka do 8 mm, do betonu
VV
TS
SD |  | D2 |  | Všeobecné práce ochrana pred bleskem | [6 empty] | 0 | 0
P | 17 | R.18 |  | 013 - Uzemnení, hromosvody/0102 - hromosv. vedení - svododvý vodic do 10 mm s podperami | M | 18 | 0 | 0 |  |  | 0 | 0 | R-položka | 0 | 3 |  |  | 0
PP |  |  |  | 013 - Uzemnení, hromosvody/0102 - hromosv. vedení - svododvý vodic do 10 mm s podperami
VV
TS
P | 18 | R.19 |  | 013 - Uzemnení, hromosvody/0301 - svorka se 2 šrouby (SS, SR 03) | KUS | 2 | 0 | 0 |  |  | 0 | 0 | R-položka | 0 | 3 |  |  | 0
PP |  |  |  | 013 - Uzemnení, hromosvody/0301 - svorka se 2 šrouby (SS, SR 03)
VV
TS
P | 19 | R.20 |  | 013 - Uzemnení, hromosvody/0311 - zemní krabice | KUS | 2 | 0 | 0 |  |  | 0 | 0 | R-položka | 0 | 3 |  |  | 0
PP |  |  |  | 013 - Uzemnení, hromosvody/0311 - zemní krabice
VV
TS
P | 20 | R.21 |  | 013 - Uzemnení, hromosvody/0301 - svorka se 2 šrouby | KUS | 18 | 0 | 0 |  |  | 0 | 0 | R-položka | 0 | 3 |  |  | 0
PP |  |  |  | 013 - Uzemnení, hromosvody/0301 - svorka se 2 šrouby
VV
TS
P | 21 | R.22 |  | 013 - Uzemnení, hromosvody/0301 - svorka | KUS | 18 | 0 | 0 |  |  | 0 | 0 |  | 0 | 3 |  |  | 0
PP |  |  |  | 013 - Uzemnení, hromosvody/0301 - svorka
VV
TS
P | 22 | R.23 |  | 013 - Uzemnení, hromosvody/0301 - Bet. Podstavec | KUS | 6 | 0 | 0 |  |  | 0 | 0 | R-položka | 0 | 3 |  |  | 0
PP |  |  |  | 013 - Uzemnení, hromosvody/0301 - Bet. Podstavec
VV
TS
P | 23 | R.24 |  | 013 - Uzemnení, hromosvody/0301 - Podložka pod Bet. Podstavec | KUS | 6 | 0 | 0 |  |  | 0 | 0 | R-položka | 0 | 3 |  |  | 0
PP |  |  |  | 013 - Uzemnení, hromosvody/0301 - Podložka pod Bet. Podstavec
VV
TS
P | 24 | R.25 |  | 013 - Uzemnení, hromosvody/0204 - jímací tyc na ocelovou konstrukci | KUS | 2 | 0 | 0 |  |  | 0 | 0 | R-položka | 0 | 3 |  |  | 0
PP |  |  |  | 013 - Uzemnení, hromosvody/0204 - jímací tyc na ocelovou konstrukci
VV
TS
P | 25 | R.26 |  | 013 - Uzemnení, hromosvody/0201 - jímací tyc | KS | 2 | 0 | 0 |  |  | 0 | 0 | R-položka | 0 | 3 |  |  | 0
PP |  |  |  | 013 - Uzemnení, hromosvody/0201 - jímací tyc
VV
TS
SD |  | D3 |  | Všeobecné práce Uzemnení | [6 empty] | 0 | 0
P | 26 | R.28 |  | 010 - Odvoz suti/0002 - každý další i zapocatý 1 km | KG | 73 | 0 | 0 |  |  | 0 | 0 | R-položka | 0 | 3 |  |  | 0
PP |  |  |  | 010 - Odvoz suti/0002 - každý další i zapocatý 1 km
VV
TS
P | 27 | R.29 |  | 013 - Uzemnení, hromosvody/0302 - svorka se 3mi a více šrouby (SR 01-2, SK) | KUS | 32 | 0 | 0 |  |  | 0 | 0 | R-položka | 0 | 3 |  |  | 0
PP |  |  |  | 013 - Uzemnení, hromosvody/0302 - svorka se 3mi a více šrouby (SR 01-2, SK)
VV
TS
P | 28 | R.30 |  | 013 - Uzemnení, hromosvody/0011 - uzem. vedení v zemi, FeZn pásek do 120 mm2, v mestské zástavbe | KG | 112 | 0 | 0 |  |  | 0 | 0 | R-položka | 0 | 3 |  |  | 0
PP |  |  |  | 013 - Uzemnení, hromosvody/0011 - uzem. vedení v zemi, FeZn pásek do 120 mm2, v mestské zástavbe
VV
TS
P | 29 | R.31 |  | 013 - Uzemnení, hromosvody/0311 - zemnící tyc do 2 m | KUS | 13 | 0 | 0 |  |  | 0 | 0 | R-položka | 0 | 3 |  |  | 0
PP |  |  |  | 013 - Uzemnení, hromosvody/0311 - zemnící tyc do 2 m
VV
TS
P | 30 | R.32 |  | 005 - Hloubení kabelových rýh/0004 - rucne, hloubka do 1 m, zem. tr. 4, šíre do 50 cm | M | 107 | 0 | 0 |  |  | 0 | 0 | R-položka | 0 | 3 |  |  | 0
PP |  |  |  | 005 - Hloubení kabelových rýh/0004 - rucne, hloubka do 1 m, zem. tr. 4, šíre do 50 cm
VV
TS
P | 31 | R.33 |  | 009 - Rucní zásyp rýh/0004 - zem. tr. 4 vcetne zhutnení a urovnání povrchu | M3 | 32.1 | 0 | 0 |  |  | 0 | 0 | R-položka | 0 | 3 |  |  | 0
PP |  |  |  | 009 - Rucní zásyp rýh/0004 - zem. tr. 4 vcetne zhutnení a urovnání povrchu
VV
TS
P | 32 | R.34 |  | 013 - Uzemnení, hromosvody/0323 - štítek | KUS | 2 | 0 | 0 |  |  | 0 | 0 | R-položka | 0 | 3 |  |  | 0
PP |  |  |  | 013 - Uzemnení, hromosvody/0323 - štítek
VV
TS
P | 33 | R.35 |  | Drobný mat (popis svorky) | KUS | 2 | 0 | 0 |  |  | 0 | 0 | R-položka | 0 | 3 |  |  | 0
PP |  |  |  | Drobný mat (popis svorky)
VV
TS
P | 34 | R.36 |  | 011 - Úprava terénu/0004 - provizorní úprava terénu, zem. tr. 4 | M2 | 0.6 | 0 | 0 |  |  | 0 | 0 | R-položka | 0 | 3 |  |  | 0
PP |  |  |  | 011 - Úprava terénu/0004 - provizorní úprava terénu, zem. tr. 4
VV
TS
P | 35 | R.37 |  | 007 - Základové konstrukce/1002 - bourání základu betonového | M3 | 1 | 0 | 0 |  |  | 0 | 0 | R-položka | 0 | 3 |  |  | 0
PP |  |  |  | 007 - Základové konstrukce/1002 - bourání základu betonového
VV
TS
P | 36 | R.38 |  | 018 - Zajištení inženýrských sítí ve výkopech/0012 - oddelení kabelu ve výkopu prepážkou z betonových desek | M | 4 | 0 | 0 |  |  | 0 | 0 | R-položka | 0 | 3 |  |  | 0
PP |  |  |  | 018 - Zajištení inženýrských sítí ve výkopech/0012 - oddelení kabelu ve výkopu prepážkou z betonových desek
VV
TS
SD |  | D4 |  | Silnoproud - Silnoproudé rozvody | [6 empty] | 0 | 0
P | 37 | R.40 |  | VODIC CY 16 ZLUTOZELENA H07V-U | M | 12 | 0 | 0 |  |  | 0 | 0 | R-položka | 0 | 3 |  |  | 0
PP |  |  |  | VODIC CY 16 ZLUTOZELENA H07V-U
VV
TS
P | 38 | R.41 |  | Tesnící hmota | KS | 1 | 0 | 0 |  |  | 0 | 0 | R-položka | 0 | 3 |  |  | 0
PP |  |  |  | Tesnící hmota
VV
TS
P | 39 | R.42 |  | LISTA VKLADACI Lišta hranatá LHD 40x20 BILA | M | 12 | 0 | 0 |  |  | 0 | 0 | R-položka | 0 | 3 |  |  | 0
PP |  |  |  | LISTA VKLADACI Lišta hranatá LHD 40x20 BILA
VV
TS
P | 40 | R.43 |  | SVÍTIDLO PRISAZENÉ "PRUMYSLOVÉ" LED, 4500 LM, 4000K, IP65, IK07 | KUS | 1 | 0 | 0 |  |  | 0 | 0 | R-položka | 0 | 3 |  |  | 0
PP |  |  |  | SVÍTIDLO PRISAZENÉ "PRUMYSLOVÉ" LED, 4500 LM, 4000K, IP65, IK07
VV
TS
P | 41 | R.44 |  | Svítidlo GPA-BOL-OPAAL-LED-4000K-650LM-4,8W-ILD | KUS | 2 | 0 | 0 |  |  | 0 | 0 | R-položka | 0 | 3 |  |  | 0
PP |  |  |  | Svítidlo GPA-BOL-OPAAL-LED-4000K-650LM-4,8W-ILD
VV
TS
P | 42 | R.45 |  | KABEL CYKY 3Cx 1,5 (CYKY-J 3X1,5) | M | 22 | 0 | 0 |  |  | 0 | 0 |  | 0 | 3 |  |  | 0
PP |  |  |  | KABEL CYKY 3Cx 1,5 (CYKY-J 3X1,5)
VV
TS
P | 43 | R.46 |  | KABEL CYKY 3Cx 2,5 (CYKY-J 3X2,5) | M | 29 | 0 | 0 |  |  | 0 | 0 | R-položka | 0 | 3 |  |  | 0
PP |  |  |  | KABEL CYKY 3Cx 2,5 (CYKY-J 3X2,5)
VV
TS
P | 44 | R.47 |  | Máltová smes a štuk | M | 4 | 0 | 0 |  |  | 0 | 0 | R-položka | 0 | 3 |  |  | 0
PP |  |  |  | Máltová smes a štuk
VV
TS
P | 45 | R.48 |  | KOVOVA HMOZDINKA M8 GZ /ARK - 219065/ | KS | 52 | 0 | 0 |  |  | 0 | 0 | R-položka | 0 | 3 |  |  | 0
PP |  |  |  | KOVOVA HMOZDINKA M8 GZ /ARK - 219065/
VV
TS
P | 46 | R.49 |  | ABB 5518-2969 S Zásuvka jednonásobná IP44 | KUS | 12 | 0 | 0 |  |  | 0 | 0 | R-položka | 0 | 3 |  |  | 0
PP |  |  |  | ABB 5518-2969 S Zásuvka jednonásobná IP44
VV
TS
P | 47 | R.50 |  | Led autonomní nouzové svítidlo s piktogrmam | KUS | 2 | 0 | 0 |  |  | 0 | 0 | R-položka | 0 | 3 |  |  | 0
PP |  |  |  | Led autonomní nouzové svítidlo s piktogrmam
VV
TS
P | 48 | R.51 |  | Venkovní vypínac IP44 na zed c.1 ABB 3553-01929 B | KUS | 2 | 0 | 0 |  |  | 0 | 0 | R-položka | 0 | 3 |  |  | 0
PP |  |  |  | Venkovní vypínac IP44 na zed c.1 ABB 3553-01929 B
VV
TS
P | 49 | R.52 |  | Protipožární ucpávka | M | 1 | 0 | 0 |  |  | 0 | 0 | R-položka | 0 | 3 |  |  | 0
PP |  |  |  | Protipožární ucpávka
VV
TS
P | 50 | R.53 |  | Radiátor 2200W max s regulací | KUS | 1 | 0 | 0 |  |  | 0 | 0 | R-položka | 0 | 3 |  |  | 0
PP |  |  |  | Radiátor 2200W max s regulací
VV
TS
SD |  | D5 |  | Ochrana pred bleskem | [6 empty] | 0 | 0
P | 51 | R.55 |  | DEHN VODIC HVI LIGHT D20MM ŠEDÝ 819129 | M | 18 | 0 | 0 |  |  | 0 | 0 | R-položka | 0 | 3 |  |  | 0
PP |  |  |  | DEHN VODIC HVI LIGHT D20MM ŠEDÝ 819129
VV
TS
P | 52 | R.56 |  | Podpera vedení kat.c. 275 259 | M | 16 | 0 | 0 |  |  | 0 | 0 | R-položka | 0 | 3 |  |  | 0
PP |  |  |  | Podpera vedení kat.c. 275 259
VV
TS
P | 53 | R.57 |  | Svorka UNI nerez 8-10/16mm kat.c. 459 119 | KUS | 2 | 0 | 0 |  |  | 0 | 0 | R-položka | 0 | 3 |  |  | 0
PP |  |  |  | Svorka UNI nerez 8-10/16mm kat.c. 459 119
VV
TS
P | 54 | R.58 |  | Litinová krabice beze dna kat.c. 549 000 + KRYCÍ VÍKO POCHUZNÉ KGDOV DN400 | KUS | 2 | 0 | 0 |  |  | 0 | 0 | R-položka | 0 | 3 |  |  | 0
PP |  |  |  | Litinová krabice beze dna kat.c. 549 000 + KRYCÍ VÍKO POCHUZNÉ KGDOV DN400
VV
TS
P | 55 | R.59 |  | Podpera vedení na ploché strechy DLH FB 8 LO Dehn 253015 | KUS | 18 | 0 | 0 |  |  | 0 | 0 | R-položka | 0 | 3 |  |  | 0
PP |  |  |  | Podpera vedení na ploché strechy DLH FB 8 LO Dehn 253015
VV
TS
P | 56 | R.60 |  | Adaptér D20mm pro vodic HVI - Adaptér pro ochranu pred bleskem 253 026 | KUS | 18 | 0 | 0 |  |  | 0 | 0 | R-položka | 0 | 3 |  |  | 0
PP |  |  |  | Adaptér D20mm pro vodic HVI - Adaptér pro ochranu pred bleskem 253 026
VV
TS
P | 57 | R.61 |  | Betonový podstavec kat.c. 102 010 | KUS | 6 | 0 | 0 |  |  | 0 | 0 | R-položka | 0 | 3 |  |  | 0
PP |  |  |  | Betonový podstavec kat.c. 102 010
VV
TS
P | 58 | R.62 |  | Podložka kat.c. 102 050 | KUS | 6 | 0 | 0 |  |  | 0 | 0 | R-položka | 0 | 3 |  |  | 0
PP |  |  |  | Podložka kat.c. 102 050
VV
TS
P | 59 | R.63 |  | Jímací stožár, vcetne príslušenství pro montáž vedení na jímací stožár celková výška výška 2300mm, kat.c. 819 282 | KUS | 2 | 0 | 0 |  |  | 0 | 0 | R-položka | 0 | 3 |  |  | 0
PP |  |  |  | Jímací stožár, vcetne príslušenství pro montáž vedení na jímací stožár celková výška výška 2300mm, kat.c. 819 282
VV
TS
P | 60 | R.64 |  | JIMACI TYC nerez | KS | 2 | 0 | 0 |  |  | 0 | 0 | R-položka | 0 | 3 |  |  | 0
PP |  |  |  | JIMACI TYC nerez
VV
TS
SD |  | D6 |  | Uzemnení | [6 empty] | 0 | 0
P | 61 | R.66 |  | KRIZOVA SVORKA FEZN RD 8-10 /314300/ | KUS | 32 | 0 | 0 |  |  | 0 | 0 | R-položka | 0 | 3 |  |  | 0
PP |  |  |  | KRIZOVA SVORKA FEZN RD 8-10 /314300/
VV
TS
P | 62 | R.67 |  | ZEMNÍCÍ PÁSEK 30x4 FeZn (bal=25kg) | KG | 112 | 0 | 0 |  |  | 0 | 0 | R-položka | 0 | 3 |  |  | 0
PP |  |  |  | ZEMNÍCÍ PÁSEK 30x4 FeZn (bal=25kg)
VV
TS
P | 63 | R.68 |  | Zemnící tyc | KUS | 13 | 0 | 0 |  |  | 0 | 0 | R-položka | 0 | 3 |  |  | 0
PP |  |  |  | Zemnící tyc
VV
TS
P | 64 | R.69 |  | Štítek_ | KUS | 2 | 0 | 0 |  |  | 0 | 0 | R-položka | 0 | 3 |  |  | 0
PP |  |  |  | Štítek_
VV
TS
P | 65 | R.70 |  | Drobný mat (popis svorky) | KUS | 2 | 0 | 0 |  |  | 0 | 0 | R-položka | 0 | 3 |  |  | 0
PP |  |  |  | Drobný mat (popis svorky)
VV
TS
SD |  | D7 |  | Silnoproud - Zkoušky, revize a HZS | [6 empty] | 0 | 0
P | 66 | R.72 |  | KONTROLA SILOVÝCH ROZVADECU NN, 1 POLE | KS | 1 | 0 | 0 |  |  | 0 | 0 | R-položka | 0 | 3 |  |  | 0
PP |  |  |  | KONTROLA SILOVÝCH ROZVADECU NN, 1 POLE
VV
TS
P | 67 | R.73 |  | CELKOVÁ PROHLÍDKA, ZKOUŠENÍ, MERENÍ A VYHOTOVENÍ VÝCHOZÍ REVIZNÍ ZPRÁVY, PRO OBJEM IN PRES 100 DO 500 TIS. KC | KS | 1 | 0 | 0 |  |  | 0 | 0 | R-položka | 0 | 3 |  |  | 0
PP |  |  |  | CELKOVÁ PROHLÍDKA, ZKOUŠENÍ, MERENÍ A VYHOTOVENÍ VÝCHOZÍ REVIZNÍ ZPRÁVY, PRO OBJEM IN PRES 100 DO 500 TIS. KC
VV
TS
P | 68 | R.74 |  | PROVEDENÍ PROHLÍDKY A ZKOUŠKY PRÁVNICKOU OSOBOU, VYDÁNÍ PRUKAZU ZPUSOBILOSTI | KS | 1 | 0 | 0 |  |  | 0 | 0 | R-položka | 0 | 3 |  |  | 0
PP |  |  |  | PROVEDENÍ PROHLÍDKY A ZKOUŠKY PRÁVNICKOU OSOBOU, VYDÁNÍ PRUKAZU ZPUSOBILOSTI
VV
TS
P | 69 | R.75 |  | DOKONCOVACÍ MONTÁŽNÍ PRÁCE NA ELEKTRICKÉM ZARÍZENÍ | HOD | 88 | 0 | 0 |  |  | 0 | 0 | R-položka | 0 | 3 |  |  | 0
PP |  |  |  | DOKONCOVACÍ MONTÁŽNÍ PRÁCE NA ELEKTRICKÉM ZARÍZENÍ
VV
TS
P | 70 | R.76 |  | ZKUŠEBNÍ PROVOZ | HOD | 16 | 0 | 0 |  |  | 0 | 0 | R-položka | 0 | 3 |  |  | 0
PP |  |  |  | ZKUŠEBNÍ PROVOZ
VV
TS
P | 71 | R.77 |  | ZAŠKOLENÍ OBSLUHY | HOD | 8 | 0 | 0 |  |  | 0 | 0 | R-položka | 0 | 3 |  |  | 0
PP |  |  |  | ZAŠKOLENÍ OBSLUHY
VV
TS
SD |  | D8 |  | Silnoproud - ostatní | [6 empty] | 0 | 0
P | 72 | R.79 |  | BEZPECNOSTNÍ TABULKA | KS | 10 | 0 | 0 |  |  | 0 | 0 | R-položka | 0 | 3 |  |  | 0
PP |  |  |  | BEZPECNOSTNÍ TABULKA
VV
TS
P | 73 | R.80 |  | VYSEKÁNÍ OTVORU, KAPES, RÝH V CIHELNÉM ZDIVU | M3 | 4 | 0 | 0 |  |  | 0 | 0 | R-položka | 0 | 3 |  |  | 0
PP |  |  |  | VYSEKÁNÍ OTVORU, KAPES, RÝH V CIHELNÉM ZDIVU
VV
TS

## SO 11-75-03
SŽDC05 | [14 empty] | 3
S | Stavba: | 5323530004_zm14 |  | Revitalizace a elektrizace trati Nýrany - Hermanova Hut - 260202 | [6 empty] | D.2.2.2 | 0 | AspeEsticon | 0 | 2
O | Objekt: | D.2.2.2 |  | Zastrešení nástupišt, prístrešky na nástupištích | [9 empty] | 0.12 | 2
Typ | Poř. číslo | Kód položky | Varianta | Název položky | MJ | Množství | Jednotková hmotnost | Celková hmotnost |  |  | Jednotková cena |  | Cenové soustavy | 0.21
Dodávka
[9 empty] | Jednotková | Celkem | Jednotková | Celkem |  |  |  | Počet položek s nulovou cenou | 0
O1 |  | SO 11-75-03 |  | zast. Rochlov, prístrešek pro cestující | [6 empty] | 0 | 0
O2 |  | SO 11-75-03.01 |  | Architektonicko-stavební rešení | [6 empty] | 0 | 0
SD |  | 1 |  | zakládání | [6 empty] | 0 | 0
P | 1 | 13193 |  | HLOUBENÍ JAM ZAPAŽ I NEPAŽ TR III | M3 | 15.481 | 0 | 0 |  |  | 0 | 0 | OTSKP_2025 2025 | 0 | 3 |  |  | 0
PP |  |  |  | HLOUBENÍ JAM ZAPAŽ I NEPAŽ TR III
VV |  |  |  | (5.52+0.3)*(2.5+0.3)*0.95 = 15,481 [A] "Celkem: "A = 15,481 [B]
TS |  |  |  | Položka zahrnuje: - vodorovnou a svislou dopravu, premístení, preložení, manipulace s výkopkem - kompletní provedení vykopávky nezapažené i zapažené - ošetrení výkopište po celou dobu práce v nem vc. klimatických opatrení - ztížení vykopávek v blízkosti podzemního vedení, konstrukcí a objektu vc. jejich docasného zajištení - ztížení pod vodou, v okolí výbušnin, ve stísnených prostorech a pod. - príplatek za lepivost - težení po vrstvách, pásech a po jiných nutných cástech (figurách) - cerpání vody vc. cerpacích jímek, potrubí a pohotovostní cerpací soupravy (viz ustanovení k pol. 1151,2) - potrebné snížení hladiny podzemní vody - težení a rozpojování jednotlivých balvanu - vytahování a nošení výkopku - svahování a presvah. svahu do konecného tvaru, výmena hornin v podloží a v pláni znehodnocené klimatickými vlivy - rucní vykopávky, odstranení korenu a napadávek - pažení, vzeprení a rozeprení vc. prepažování (vyjma pažení záporového a štetových sten) - úpravu, ochranu a ocištení dna, základové spáry, sten a svahu - odvedení nebo obvedení vody v okolí výkopište a ve výkopišti - trídení výkopku - veškeré pomocné konstrukce umožnující provedení vykopávky (príjezdy, sjezdy, nájezdy, lešení, podper. konstr., premostení, zpevnené plochy, zakrytí a pod.) Položka nezahrnuje: - uložení zeminy (na skládku, do násypu) ani poplatky za skládku, vykazují se v položce c.0141**
P | 2 | 13293 |  | HLOUBENÍ RÝH ŠÍR DO 2M PAŽ I NEPAŽ TR. III | M3 | 13.076 | 0 | 0 |  |  | 0 | 0 | OTSKP_2025 2025 | 0 | 3 |  |  | 0
PP |  |  |  | HLOUBENÍ RÝH ŠÍR DO 2M PAŽ I NEPAŽ TR. III
VV |  |  |  | (((2+0.3)*4)+((6.5+0.3)*2)*0.3*0.95) = 13,076 [A] "Celkem: "A = 13,076 [B]
TS |  |  |  | Položka zahrnuje: - vodorovnou a svislou dopravu, premístení, preložení, manipulace s výkopkem - kompletní provedení vykopávky nezapažené i zapažené - ošetrení výkopište po celou dobu práce v nem vc. klimatických opatrení - ztížení vykopávek v blízkosti podzemního vedení, konstrukcí a objektu vc. jejich docasného zajištení - ztížení pod vodou, v okolí výbušnin, ve stísnených prostorech a pod. - príplatek za lepivost - težení po vrstvách, pásech a po jiných nutných cástech (figurách) - cerpání vody vc. cerpacích jímek, potrubí a pohotovostní cerpací soupravy (viz ustanovení k pol. 1151,2) - potrebné snížení hladiny podzemní vody - težení a rozpojování jednotlivých balvanu - vytahování a nošení výkopku - svahování a presvah. svahu do konecného tvaru, výmena hornin v podloží a v pláni znehodnocené klimatickými vlivy - rucní vykopávky, odstranení korenu a napadávek - pažení, vzeprení a rozeprení vc. prepažování (vyjma pažení záporového a štetových sten) - úpravu, ochranu a ocištení dna, základové spáry, sten a svahu - odvedení nebo obvedení vody v okolí výkopište a ve výkopišti - trídení výkopku - veškeré pomocné konstrukce umožnující provedení vykopávky (príjezdy, sjezdy, nájezdy, lešení, podper. konstr., premostení, zpevnené plochy, zakrytí a pod.) Položka nezahrnuje: - uložení zeminy (na skládku, do násypu) ani poplatky za skládku, vykazují se v položce c.0141**
P | 3 | 261613 |  | VRTY PRO KOTVENÍ A INJEKTÁŽ TR VI NA POVRCHU D DO 25MM | M | 10.6 | 0 | 0 |  |  | 0 | 0 | OTSKP_2025 2025 | 0 | 3 |  |  | 0
PP |  |  |  | VRTY PRO KOTVENÍ A INJEKTÁŽ TR VI NA POVRCHU D DO 25MM
VV |  |  |  | (4*0.15)+(4*4*0.3)+(2*4*0.25)+(8*4*0.1) = 10,600 [A] "Celkem: "A = 10,600 [B]
TS |  |  |  | Položka zahrnuje: - premístení, montáž a demontáž vrtných souprav - svislou dopravu zeminy z vrtu - vodorovnou dopravu zeminy bez uložení na skládku - prípadne nutné pažení docasné (vcetne odpažení) i trvalé Položka nezahrnuje: - x
P | 4 | 272313 |  | ZÁKLADY Z PROSTÉHO BETONU DO C16/20 | M3 | 0.158 | 0 | 0 |  |  | 0 | 0 | OTSKP_2025 2025 | 0 | 3 |  |  | 0
PP |  |  |  | ZÁKLADY Z PROSTÉHO BETONU DO C16/20
VV |  |  |  | 0.3*0.3*0.25*7 = 0,158 [A] "Celkem: "A = 0,158 [B]
TS |  |  |  | Položka zahrnuje: - dodání cerstvého betonu (betonové smesi) požadované kvality, jeho uložení do požadovaného tvaru pri jakékoliv hustote výztuže, konzistenci cerstvého betonu a zpusobu hutnení, ošetrení a ochranu betonu, - zhotovení nepropustného, mrazuvzdorného betonu a betonu požadované trvanlivosti a vlastností, užití potrebných prísad a technologií výroby betonu, - zrízení pracovních a dilatacních spar, vcetne potrebných úprav, výplne, vložek, opracování, ocištení a ošetrení, - bednení požadovaných konstr. (i ztracené) s úpravou dle požadované kvality povrchu betonu, vcetne odbednovacích a odskružovacích prostredku, náteru zabranujících soudržnosti betonu a bednení, - podperné konstr. (skruže) a lešení všech druhu pro bednení, vc. ochranných a bezpecnostních opatrení a základu techto konstrukcí a lešení, - vytvorení kotevních cel, kapes, nálitku a sedel, zrízení všech požadovaných otvoru, výklenku, prostupu, dutin, drážek a pod., vc. ztížení práce a úprav kolem nich, - úpravy pro osazení výztuže, doplnkových konstrukcí a vybavení, - úpravy povrchu pro položení požadované izolace, povlaku a náteru, prípadne vyspravení, - ztížení práce u kabelových a injektážních trubek a ostatních zarízení osazovaných do betonu, - konstrukce betonových kloubu, upevnení kotevních prvku a doplnkových konstrukcí, - nátery zabranující soudržnost betonu a bednení, - výpln, tesnení a tmelení spar a spoju, - opatrení povrchu betonu izolací proti zemní vlhkosti v cástech, kde prijdou do styku se zeminou nebo kamenivem, - prípadné zrízení spojovací vrstvy u základu, - úpravy pro osazení zarízení ochrany konstrukce proti vlivu bludných proudu, Položka nezahrnuje: - x
P | 5 | 272325 |  | ZÁKLADY ZE ŽELEZOBETONU DO C30/37 | M3 | 16.64 | 0 | 0 |  |  | 0 | 0 | OTSKP_2025 2025 | 0 | 3 |  |  | 0
PP |  |  |  | ZÁKLADY ZE ŽELEZOBETONU DO C30/37
VV |  |  |  | (5.52*2.5*0.4)+((2*4)+(6.5*2)*0.3*0.8) = 16,640 [A] "Celkem: "A = 16,640 [B]
TS |  |  |  | Položka zahrnuje: - dodání cerstvého betonu (betonové smesi) požadované kvality, jeho uložení do požadovaného tvaru pri jakékoliv hustote výztuže, konzistenci cerstvého betonu a zpusobu hutnení, ošetrení a ochranu betonu, - zhotovení nepropustného, mrazuvzdorného betonu a betonu požadované trvanlivosti a vlastností, užití potrebných prísad a technologií výroby betonu, - zrízení pracovních a dilatacních spar, vcetne potrebných úprav, výplne, vložek, opracování, ocištení a ošetrení, - bednení požadovaných konstr. (i ztracené) s úpravou dle požadované kvality povrchu betonu, vcetne odbednovacích a odskružovacích prostredku, náteru zabranujících soudržnosti betonu a bednení, - podperné konstr. (skruže) a lešení všech druhu pro bednení, vc. ochranných a bezpecnostních opatrení a základu techto konstrukcí a lešení, - vytvorení kotevních cel, kapes, nálitku a sedel, zrízení všech požadovaných otvoru, výklenku, prostupu, dutin, drážek a pod., vc. ztížení práce a úprav kolem nich, - úpravy pro osazení výztuže, doplnkových konstrukcí a vybavení, - úpravy povrchu pro položení požadované izolace, povlaku a náteru, prípadne vyspravení, - ztížení práce u kabelových a injektážních trubek a ostatních zarízení osazovaných do betonu, - konstrukce betonových kloubu, upevnení kotevních prvku a doplnkových konstrukcí, - nátery zabranující soudržnost betonu a bednení, - výpln, tesnení a tmelení spar a spoju, - opatrení povrchu betonu izolací proti zemní vlhkosti v cástech, kde prijdou do styku se zeminou nebo kamenivem, - prípadné zrízení spojovací vrstvy u základu, - úpravy pro osazení zarízení ochrany konstrukce proti vlivu bludných proudu, Položka nezahrnuje: - dodání a osazení výztuže
P | 6 | 272365 |  | VÝZTUŽ ZÁKLADU Z OCELI 10505, B500B | T | 2.33 | 0 | 0 |  |  | 0 | 0 | OTSKP_2025 2025 | 0 | 3 |  |  | 0
PP |  |  |  | VÝZTUŽ ZÁKLADU Z OCELI 10505, B500B
VV |  |  |  | 16.64*2*0.07 = 2,330 [A] "Celkem: "A = 2,330 [B]
TS |  |  |  | Položka: - zahrnuje veškerý materiál, výrobky a polotovary, vcetne mimostaveništní a vnitrostaveništní dopravy (rovnež presuny), vcetne naložení a složení, prípadne s uložením - dodání betonárské výztuže v požadované kvalite, stríhání, rezání, ohýbání a spojování do všech požadovaných tvaru (vc. armakošu) a uložení s požadovaným zajištením polohy a krytí výztuže betonem, - veškeré svary nebo jiné spoje výztuže, - pomocné konstrukce a práce pro osazení a upevnení výztuže, - zednické výpomoci pro montáž betonárské výztuže, - úpravy výztuže pro osazení doplnkových konstrukcí, - ochranu výztuže do doby jejího zabetonování, - úpravy výztuže pro zrízení železobetonových kloubu, kotevních prvku, závesných ok a doplnkových konstrukcí, - veškerá opatrení pro zajištení soudržnosti výztuže a betonu, - vodivé propojení výztuže, které je soucástí ochrany konstrukce proti vlivum bludných proudu, vyvedení do merících skríní nebo míst pro merení bludných proudu (vlastní merící skríne se uvádejí položkami SD 74), - povrchovou antikorozní úpravu výztuže, - separaci výztuže, - osazení merících zarízení a úpravy pro ne, - osazení merících skríní nebo míst pro merení bludných proudu Položka nezahrnuje: - x
P | 7 | 285394 |  | DODATECNÉ KOTVENÍ VLEPENÍM BETONÁRSKÉ VÝZTUŽE D DO 25MM DO VRTU | KUS | 60 | 0 | 0 |  |  | 0 | 0 | OTSKP_2025 2025 | 0 | 3 |  |  | 0
PP |  |  |  | DODATECNÉ KOTVENÍ VLEPENÍM BETONÁRSKÉ VÝZTUŽE D DO 25MM DO VRTU
VV
TS |  |  |  | Položka zahrnuje: - dodání výztuže predepsaného profilu a predepsané délky (do 600mm) - provedení vrtu predepsaného profilu a predepsané délky (do 300mm) - vsunutí výztuže do vyvrtaného profilu a její zalepení predepsaným pojivem - prípadne nutné lešení Položka nezahrnuje: - x
P | 8 | R56113 |  | PODKLADNÍ BETON TL. DO 150MM | M2 | 29.576 | 0 | 0 |  |  | 0 | 0 |  | 0 | 3 |  |  | 0
PP |  |  |  | PODKLADNÍ BETON TL. DO 150MM
VV |  |  |  | ((5.52+0.3)*(2.5+0.3))+(((2+0.3)*4)+((6.5+0.3)*2)*0.3) = 29,576 [A] "Celkem: "A = 29,576 [B]
TS
SD |  | 2 |  | Svislé a kompletní konstrukce | [6 empty] | 0 | 0
P | 9 | 44417 |  | STREŠNÍ PLÁŠT Z KOV DÍLCU | T | 0.288 | 0 | 0 |  |  | 0 | 0 | OTSKP_2025 2025 | 0 | 3 |  |  | 0
PP |  |  |  | STREŠNÍ PLÁŠT Z KOV DÍLCU
VV |  |  |  | (11.5*2)*12.5/1000 = 0,288 [A] "Celkem: "A = 0,288 [B]
TS |  |  |  | Položka zahrnuje: - dodání dílce požadovaného tvaru a vlastností, jeho skladování, doprava a osazení do definitivní polohy, vcetne komplexní technologie výroby a montáže dílcu, ošetrení a ochrana dílcu, oznacení dílce výrobním štítkem nebo jiným zpusobem - úpravy a zarízení pro uložení a transport dílce, - veškeré požadované úpravy dílcu, vcetne doplnkových konstrukcí a vybavení, - sestavení dílce na stavbe vcetne montážních zarízení, plošin a prahu a pod., - výpln, tesnení a tmelení spár a spoju, - ocištení a ošetrení úložných ploch, - zednické výpomoce pro montáž dílcu, - úpravy dílce pro dodržení požadované presnosti jeho osazení, vcetne prípadných merení, - veškerá zarízení pro zajištení stability v každém okamžiku, - další práce dané prípadne specifikací k príslušnému dílci (úprava pohledových ploch, príp. rubových ploch, osazení merících zarízení, zkoušení a merení dílcu a pod.). - dílenská dokumentace, vcetne technologického predpisu spojování, - dodání materiálu v požadované kvalite a výroba konstrukce i dílenská (vcetne pomucek, prípravku a prostredku pro výrobu) bez ohledu na nárocnost a její hmotnost, dílenská montáž, - dodání spojovacího materiálu, - zrízení montážních a dilatacních spoju, spar, vcetne potrebných úprav, vložek, opracování, ocištení a ošetrení, - podper. konstr. a lešení všech druhu pro montáž konstrukcí i doplnkových, vcetne požadovaných otvoru, ochranných a bezpecnostních opatrení a základu pro tyto konstrukce a lešení, - montážní dokumentace vcetne technologického predpisu montáže, - cištení konstrukce a odstranení všech vrubu (vrypy, otlaceniny a pod.), - veškeré druhy opracování povrchu, vcetne úprav pod nátery a pod izolaci, - veškeré druhy dílenských základu a základních náteru a povlaku, - všechny druhy ocelového kotvení, - dílenskou prejímku a montážní prohlídku, vcetne požadovaných dokladu, - zrízení kotevních otvoru nebo jam, nejsou-li cástí jiné konstrukce, jejich úpravy, ocištení a ošetrení, - osazení kotvení nebo prímo cástí konstrukce do podpurné konstrukce nebo do zeminy, - výpln kotevních otvoru (príp. podlití patních desek) maltou, betonem nebo jinou speciální hmotou, vyplnení jam zeminou, - ošetrení kotevní oblasti proti vzniku trhlin, vlivu povetrnosti a pod., - osazení nivelacních znacek, vcetne jejich zamerení, oznacení znakem výrobce a vyznacení letopoctu. - veškeré druhy protikorozní ochrany a nátery konstrukcí, - zvláštní spojovací prostredky, rozebíratelnost konstrukce, - osazení merících zarízení a úpravy pro ne - ochranná opatrení pred úcinky bludných proudu - ochranu pred prepetím. Položka nezahrnuje: - x
P | 10 | 72112 |  | VNITRNÍ KANALIZACE Z OCEL TRUB | M | 12 | 0 | 0 |  |  | 0 | 0 | OTSKP_2025 2025 | 0 | 3 |  |  | 0
PP |  |  |  | VNITRNÍ KANALIZACE Z OCEL TRUB
VV |  |  |  | 4*3 = 12,000 [A] "Celkem: "A = 12,000 [B]
TS |  |  |  | Položka zahrnuje: - výrobní dokumentaci (vcetne technologického predpisu) - dodání veškerého instalacního a pomocného materiálu (trouby, trubky, armatury, tvarové kusy, spojovací a tesnící materiál a pod.), podperných, závesných, upevnovacích prvku, vcetne potrebných úprav - zednické výpomoci, jako je vysekávání kapes a rýh, jejich vyplnení a zacištení - úprava podkladu a osazení podper, osazení a ocištení podkladu a podper - zrízení plne funkcní instalace, kompletní soustavy, podle príslušného technologického predpisu - zrízení instalace i jednotlivých cástí po etapách, vcetne pracovních spar a spoju - úprava a príprava prostupu, okolí podper, zaústení a napojení a upevnení odpadních výustek - ochrana potrubí náterem, vcetne úpravy povrchu, prípadne izolací, nejsou-li tyto práce predmetem jiné položky - úprava, ocištení a ošetrení prostoru kolem instalace - provedení požadovaných zkoušek vodotesnosti Položka nezahrnuje: - x
P | 11 | 72123 |  | STREŠNÍ VTOKY | KUS | 4 | 0 | 0 |  |  | 0 | 0 | OTSKP_2025 2025 | 0 | 3 |  |  | 0
PP |  |  |  | STREŠNÍ VTOKY
VV |  |  |  | 4 = 4,000 [A] "Celkem: "A = 4,000 [B]
TS |  |  |  | Položka zahrnuje: - výrobní dokumentaci (vcetne technologického predpisu) - dodání veškerého instalacního a pomocného materiálu (trouby, trubky, armatury, tvarové kusy, spojovací a tesnící materiál a pod.), podperných, závesných, upevnovacích prvku, vcetne potrebných úprav - zednické výpomoci, jako je vysekávání kapes a rýh, jejich vyplnení a zacištení - úprava podkladu a osazení podper, osazení a ocištení podkladu a podper - zrízení plne funkcní instalace, kompletní soustavy, podle príslušného technologického predpisu - zrízení instalace i jednotlivých cástí po etapách, vcetne pracovních spar a spoju - úprava a príprava prostupu, okolí podper, zaústení a napojení a upevnení odpadních výustek - úprava, ocištení a ošetrení prostoru kolem instalace Položka nezahrnuje: - x
P | 12 | 76421 |  | OPLECHOVÁNÍ A LEMOVÁNÍ KONSTRUKCÍ Z POZINKOVANÉHO PLECHU | M2 | 8.625 | 0 | 0 |  |  | 0 | 0 | OTSKP_2025 2025 | 0 | 3 |  |  | 0
PP |  |  |  | OPLECHOVÁNÍ A LEMOVÁNÍ KONSTRUKCÍ Z POZINKOVANÉHO PLECHU
VV
TS |  |  |  | Položka zahrnuje: - zejména kompletní konstrukci vcetne úprav plechu (i povrchové úpravy a pod.) - spojovací a ochranné prostredky, podkladovou lepenku, upevnovací prvky, lemování, spárování, úpravy u okapu, prostupu, výcnelku, rohu, spoju, dilatací a pod. - není-li zahrnut v samostatných položkách (SD 78), i náter konstrukcí, vcetne úprav povrchu pred náterem - veškerý materiál, výrobky a polotovary - mimostaveništní a vnitrostaveništní dopravy (rovnež presuny), vcetne naložení a složení,prípadne s uložením Položka nezahrnuje: - x
P | 13 | 783161 |  | PROTIKOROZ OCHRANA OK KOMBIN POVLAKEM S NÁSTRIKEM METALIZACÍ | M2 | 60 | 0 | 0 |  |  | 0 | 0 | OTSKP_2025 2025 | 0 | 3 |  |  | 0
PP |  |  |  | PROTIKOROZ OCHRANA OK KOMBIN POVLAKEM S NÁSTRIKEM METALIZACÍ
VV |  |  |  | 60 = 60,000 [A] "Celkem: "A = 60,000 [B]
TS |  |  |  | Položka zahrnuje: - kompletní povlaky (i ruznobarevné) - úpravy podkladu (odmaštení, odrezivení, odstranení starých náteru a necistot) a jeho vyspravení - provedení náteru predepsaným postupem a splnení všech požadavku daných technologickým predpisem Položka nezahrnuje: - x
P | 14 | 78322 |  | PROTIKOROZ OCHRANA DOPLNK OK NÁTEREM VÍCEVRST | M2 | 128 | 0 | 0 |  |  | 0 | 0 | OTSKP_2025 2025 | 0 | 3 |  |  | 0
PP |  |  |  | PROTIKOROZ OCHRANA DOPLNK OK NÁTEREM VÍCEVRST
VV
TS |  |  |  | Položka zahrnuje: - kompletní povlaky (i ruznobarevné) - úpravy podkladu (odmaštení, odrezivení, odstranení starých náteru a necistot) a jeho vyspravení - provedení náteru predepsaným postupem a splnení všech požadavku daných technologickým predpisem Položka nezahrnuje: - x
P | 15 | 936501 |  | DROBNÉ DOPLNK KONSTR KOVOVÉ NEREZ | KG | 27 | 0 | 0 |  |  | 0 | 0 | OTSKP_2025 2025 | 0 | 3 |  |  | 0
PP |  |  |  | DROBNÉ DOPLNK KONSTR KOVOVÉ NEREZ
VV |  |  |  | 27 = 27,000 [A] "Celkem: "A = 27,000 [B]
TS |  |  |  | Položka zahrnuje: - dílenská dokumentace, vcetne technologického predpisu spojování - dodání materiálu v požadované kvalite a výroba konstrukce i dílenská (vcetne pomucek, prípravku a prostredku pro výrobu) bez ohledu na nárocnost a její hmotnost, dílenská montáž - dodání spojovacího materiálu - zrízení montážních a dilatacních spoju, spar, vcetne potrebných úprav, vložek, opracování, ocištení a ošetrení - podper. konstr. a lešení všech druhu pro montáž konstrukcí i doplnkových, vcetne požadovaných otvoru, ochranných a bezpecnostních opatrení a základu pro tyto konstrukce a lešení - jakákoliv doprava a manipulace dílcu a montážních sestav, vcetne dopravy konstrukce z výrobny na stavbu - montáž konstrukce na staveništi, vcetne montážních prostredku a pomucek a zednických výpomocí - výpln, tesnení a tmelení spar a spoju - cištení konstrukce a odstranení všech vrubu (vrypy, otlaceniny a pod.) - všechny druhy ocelového kotvení - dílenskou prejímku a montážní prohlídku, vcetne požadovaných dokladu - zrízení kotevních otvoru nebo jam, nejsou-li cástí jiné konstrukce, jejich úpravy, ocištení a ošetrení - osazení kotvení nebo prímo cástí konstrukce do podpurné konstrukce nebo do zeminy - výpln kotevních otvoru (príp. podlití patních desek) maltou, betonem nebo jinou speciální hmotou, vyplnení jam zeminou - predepsanou protikorozní ochranu a nátery konstrukcí - osazení merících zarízení a úpravy pro ne - ochranná opatrení pred úcinky bludných proudu Položka nezahrnuje: - x
P | 16 | 936502 |  | DROBNÉ DOPLNK KONSTR KOVOVÉ POZINK | KG | 1400 | 0 | 0 |  |  | 0 | 0 | OTSKP_2025 2025 | 0 | 3 |  |  | 0
PP |  |  |  | DROBNÉ DOPLNK KONSTR KOVOVÉ POZINK
VV |  |  |  | 70*20 = 1400,000 [A] "Celkem: "A = 1400,000 [B]
TS |  |  |  | Položka zahrnuje: - dílenská dokumentace, vcetne technologického predpisu spojování - dodání materiálu v požadované kvalite a výroba konstrukce i dílenská (vcetne pomucek, prípravku a prostredku pro výrobu) bez ohledu na nárocnost a její hmotnost, dílenská montáž - dodání spojovacího materiálu - zrízení montážních a dilatacních spoju, spar, vcetne potrebných úprav, vložek, opracování, ocištení a ošetrení - podper. konstr. a lešení všech druhu pro montáž konstrukcí i doplnkových, vcetne požadovaných otvoru, ochranných a bezpecnostních opatrení a základu pro tyto konstrukce a lešení - jakákoliv doprava a manipulace dílcu a montážních sestav, vcetne dopravy konstrukce z výrobny na stavbu - montáž konstrukce na staveništi, vcetne montážních prostredku a pomucek a zednických výpomocí - výpln, tesnení a tmelení spar a spoju - cištení konstrukce a odstranení všech vrubu (vrypy, otlaceniny a pod.) - všechny druhy ocelového kotvení - dílenskou prejímku a montážní prohlídku, vcetne požadovaných dokladu - zrízení kotevních otvoru nebo jam, nejsou-li cástí jiné konstrukce, jejich úpravy, ocištení a ošetrení - osazení kotvení nebo prímo cástí konstrukce do podpurné konstrukce nebo do zeminy - výpln kotevních otvoru (príp. podlití patních desek) maltou, betonem nebo jinou speciální hmotou, vyplnení jam zeminou - predepsanou protikorozní ochranu a nátery konstrukcí - osazení merících zarízení a úpravy pro ne - ochranná opatrení pred úcinky bludných proudu Položka nezahrnuje: - x
P | 17 | R41394 |  | Ocelová konstrukce zastrešení podle výkresové dokumentace Ž15 IVOX dodávka a montáž | T | 1.684 | 0 | 0 |  |  | 0 | 0 |  | 0 | 3 |  |  | 0
PP |  |  |  | Ocelová konstrukce zastrešení podle výkresové dokumentace Ž15 IVOX dodávka a montáž
VV
TS
P | 18 | R44415 |  | Vystužené celohliníkové panely s vnitrním voštinovým jádrem | M2 | 20.8 | 0 | 0 |  |  | 0 | 0 |  | 0 | 3 |  |  | 0
PP |  |  |  | Vystužené celohliníkové panely s vnitrním voštinovým jádrem
VV |  |  |  | 5.2*4 = 20,800 [A] "Celkem: "A = 20,800 [B]
TS
P | 19 | R709512 |  | Rektifikovatelná podkonstrukce podle výkresové dokumentace | M2 | 67.6 | 0 | 0 |  |  | 0 | 0 |  | 0 | 3 |  |  | 0
PP |  |  |  | Rektifikovatelná podkonstrukce podle výkresové dokumentace
VV |  |  |  | (5*4)+((6.5+2)*2.8*2) = 67,600 [A] "Celkem: "A = 67,600 [B]
TS
P | 20 | R767598 |  | Technologický objekt typu UF | KPL | 1 | 0 | 0 |  |  | 0 | 0 |  | 0 | 3 |  |  | 0
PP |  |  |  | Technologický objekt typu UF
VV
TS
P | 21 | R767600 |  | integrovaná lavice | KPL | 1 | 0 | 0 |  |  | 0 | 0 |  | 0 | 3 |  |  | 0
PP |  |  |  | integrovaná lavice
VV |  |  |  | 1 = 1,000 [A] "Celkem: "A = 1,000 [B]
TS
P | 22 | R767601 |  | Pevná bocní stena Ž15 | KPL | 1 | 0 | 0 |  |  | 0 | 0 |  | 0 | 3 |  |  | 0
PP |  |  |  | Pevná bocní stena Ž15
VV |  |  |  | 1 = 1,000 [A] "Celkem: "A = 1,000 [B]
TS
SD |  | 4 |  | Vodorovné konstrukce | [6 empty] | 0 | 0
P | 23 | 45147 |  | PODKL A VÝPLN VRSTVY Z MALTY PLASTICKÉ | M3 | 0.068 | 0 | 0 |  |  | 0 | 0 | OTSKP_2025 2025 | 0 | 3 |  |  | 0
PP |  |  |  | PODKL A VÝPLN VRSTVY Z MALTY PLASTICKÉ
VV |  |  |  | "podlití kotvení " (7+8)*0.3*0.3*0.05 = 0,068 [A]
TS |  |  |  | Položka zahrnuje: - veškerý materiál, výrobky a polotovary - vcetne mimostaveništní a vnitrostaveništní dopravy (rovnež presuny) - vcetne naložení a složení, prípadne s uložením. Položka nezahrnuje: - x
SD |  | 9 |  | Ostatní konstrukce a práce, bourání | [6 empty] | 0 | 0
P | 24 | 98113A |  | DEMOLICE BUDOV CIHELNÝCH S PODÍLEM KONSTRUKCÍ DO 10% - BEZ DOPRAVY | M3OP | 13.7 | 0 | 0 |  |  | 0 | 0 | OTSKP_2025 2025 | 0 | 3 |  |  | 0
PP |  |  |  | DEMOLICE BUDOV CIHELNÝCH S PODÍLEM KONSTRUKCÍ DO 10% - BEZ DOPRAVY
VV |  |  |  | "DEMOLICE PRÍSTREŠKU" 13.7 = 13,700 [A]
TS |  |  |  | Položka zahrnuje: - veškerou manipulaci s vybouranou sutí a hmotami, krome vodorovné dopravy, vcetne uložení na skládku - veškeré další práce plynoucí z technologického predpisu a z platných predpisu - rozpojení zdiva na sut schopnou odvozu na skládku - kropení a vytvárení vodní clony - bezpecnostní opatrení, vyplývající z predpisu o bezpecnosti práce - podperné konstrukce jakékoli výšky - úpravu pláne po demolici s návazností na prilehlý terén - odpojení od sousedních nedemolovaných objektu - jakékoli lešení a práce bez pevné pracovní podlahy - naložení, dopravu a složení suti - ochranná ohrazení a síte - ochranná zarízení proti poškození okolních objektu - eventuelní nutnou asistenci požárních ci bezpecnostních sboru Položka nezahrnuje: - poplatek za skládku, který se vykazuje v položce 0141** (s výjimkou malého množství bouraného materiálu, kde je možné poplatek zahrnout do jednotkové ceny bourání – tento fakt musí být uveden v doplnujícím textu k položce)
P | 25 | R953943212 |  | Osazování PHP | KUS | 2 | 0.00011 | 0 |  |  | 0 | 0 |  | 0 | 3 |  |  | 0
PP |  |  |  | Osazování PHP
VV |  |  |  | 2 = 2,000 [A]
TS
P | 26 | R953943213 |  | Osazování vývesky | KUS | 1 | 0.00011 | 0 |  |  | 0 | 0 |  | 0 | 3 |  |  | 0
PP |  |  |  | Osazování vývesky
VV |  |  |  | 1 = 1,000 [A]
TS
SD |  | 990 |  | Poplatky za skládky | [6 empty] | 0 | 0
P | 27 | R015113 | 903 | NEOCENOVAT - POPLATKY ZA LIKVIDACI ODPADU NEKONTAMINOVANÝCH - 17 05 04 VYTEŽENÉ ZEMINY A HORNINY - III. TRÍDA TEŽITELNOSTI VCETNE DOPRAVY | T | 51.403 | 0 | 0 |  |  | 0 | 0 |  | 0 | 3 |  |  | 0
PP |  |  |  | Evidencní položka, Neocenovat v objektu SO/PS, položka se ocenuje pouze v objektu SO 90-90 Zpusob likvidace: recyklace, druhotné využití.
VV |  |  |  | (13.076+15.481)*1.8 = 51,403 [A]
TS |  |  |  | 1. Položka obsahuje: – veškeré poplatky provozovateli skládky, recyklacní linky nebo jiného zarízení na zpracování nebo likvidaci odpadu související s prevzetím, uložením, zpracováním nebo likvidací odpadu – náklady spojené s dopravou z místa stavby na místo prevzetí provozovatelem skládky, recyklacní linky nebo jiného zarízení na zpracování nebo likvidaci odpadu – náklady spojené s vyložením a manipulací s materiálem v míste skládky 2. Položka neobsahuje: – náklady spojené s naložením a manipulací materiálem 3. Zpusob merení: Tunou se rozumí hmotnost odpadu vytrídeného v souladu se zákonem c. 541/2020 Sb., o nakládání s odpady, v platném znení.
P | 28 | R015120 | 904 | NEOCENOVAT - POPLATKY ZA LIKVIDACI ODPADU NEKONTAMINOVANÝCH - 17 01 07 STAVEBNÍ A DEMOLICNÍ SUT VCETNE DOPRAVY | T | 2.1 | 0 | 0 |  |  | 0 | 0 |  | 0 | 3 |  |  | 0
PP |  |  |  | Evidencní položka, Neocenovat v objektu SO/PS, položka se ocenuje pouze v objektu SO 90-90 V prípade možnosti je u odpadu uprednostnována recyklace pred skládkováním.
VV |  |  |  | 2.1 = 2,100 [A]
TS |  |  |  | 1. Položka obsahuje: – veškeré poplatky provozovateli skládky, recyklacní linky nebo jiného zarízení na zpracování nebo likvidaci odpadu související s prevzetím, uložením, zpracováním nebo likvidací odpadu – náklady spojené s dopravou z místa stavby na místo prevzetí provozovatelem skládky, recyklacní linky nebo jiného zarízení na zpracování nebo likvidaci odpadu – náklady spojené s vyložením a manipulací s materiálem v míste skládky 2. Položka neobsahuje: – náklady spojené s naložením a manipulací materiálem 3. Zpusob merení: Tunou se rozumí hmotnost odpadu vytrídeného v souladu se zákonem c. 541/2020 Sb., o nakládání s odpady, v platném znení.
SD |  | OST |  | Ostatní | [6 empty] | 0 | 0
P | 29 | R32211 |  | Dodávka prístroj hasicí rucní snehový 113B | KUS | 2 | 0.009 | 0 |  |  | 0 | 0 |  | 0 | 3 |  |  | 0
PP |  |  |  | prístroj hasicí rucní snehový 113B
VV |  |  |  | 2 = 2,000 [A]
TS
P | 30 | R767599 |  | Výveska velikosti A1 | KUS | 1 | 0 | 0 |  |  | 0 | 0 |  | 0 | 3 |  |  | 0
PP |  |  |  | výveska velikosti A1
VV |  |  |  | 1 = 1,000 [A] "Celkem: "A = 1,000 [B]
TS
O2 |  | SO 11-75-03.42 |  | Zarízení pro ochlazování staveb, VZT, vytápení | [6 empty] | 0 | 0
SD |  | D1 |  | Vytápení | [6 empty] | 0 | 0
P | 1 | R1 |  | Poz. 1.1 a 2.2 - Elektrický prímotop s elektromechanickým termostatem, Qt=1.0kW, ŠxVxH/váha:440x400x80mm, 4.1kg | KS | 2 | 0 | 0 |  |  | 0 | 0 |  | 0 | 3 |  |  | 0
PP |  |  |  | Poz. 1.1 a 2.2 - Elektrický prímotop s elektromechanickým termostatem, Qt=1.0kW, ŠxVxH/váha:440x400x80mm, 4.1kg
VV
TS
SD |  | D2 |  | Chlazení | [6 empty] | 0 | 0
P | 2 | R10 |  | Tlaková zkouška inertním plynem | KPL | 1 | 0 | 0 |  |  | 0 | 0 |  | 0 | 3 |  |  | 0
PP |  |  |  | Tlaková zkouška inertním plynem
VV
TS
P | 3 | R11 |  | Vakuová zkouška | KPL | 1 | 0 | 0 |  |  | 0 | 0 |  | 0 | 3 |  |  | 0
PP |  |  |  | Vakuová zkouška
VV
TS
P | 4 | R12 |  | Odvod kondenzátu - HT32 | BM | 10 | 0 | 0 |  |  | 0 | 0 |  | 0 | 3 |  |  | 0
PP |  |  |  | Odvod kondenzátu - HT32
VV
TS
P | 5 | R13 |  | Kabelový / instalacní žlab - celokrytový, plecový (RAL dle fasády) | BM | 10 | 0 | 0 |  |  | 0 | 0 |  | 0 | 3 |  |  | 0
PP |  |  |  | Kabelový / instalacní žlab - celokrytový, plecový (RAL dle fasády)
VV
TS
P | 6 | R14 |  | Izolovaný strešní prostup pro Cu potrubí | KPL | 1 | 0 | 0 |  |  | 0 | 0 |  | 0 | 3 |  |  | 0
PP |  |  |  | Izolovaný strešní prostup pro Cu potrubí
VV
TS
P | 7 | R15 |  | Ochraná klec proti krádeži pro venkovní jednotku: ŠxVxH - 780x550x290mm | KS | 1 | 0 | 0 |  |  | 0 | 0 |  | 0 | 3 |  |  | 0
PP |  |  |  | Ochraná klec proti krádeži pro venkovní jednotku: ŠxVxH - 780x550x290mm
VV
TS
P | 8 | R16 |  | Montážní, spojovací a kotvící materiál | KG | 20 | 0 | 0 |  |  | 0 | 0 |  | 0 | 3 |  |  | 0
PP |  |  |  | Montážní, spojovací a kotvící materiál
VV
TS
P | 9 | R2 |  | Poz. 2.1 - Klimatizacní kondenzacní jednotka SPLIT (R32) - Venkovní jednotka: Pi=0.61kW, 16A-B, 1f/230V, ŠxVxH/váha:780x550x290mm/ 29kg/ Vnitrní nástenná jednot | KPL | 1 | 0 | 0 |  |  | 0 | 0 |  | 0 | 3 |  |  | 0
PP |  |  |  | Poz. 2.1 - Klimatizacní kondenzacní jednotka SPLIT (R32) - Venkovní jednotka: Pi=0.61kW, 16A-B, 1f/230V, ŠxVxH/váha:780x550x290mm/ 29kg/ Vnitrní nástenná jednotka: Qch/t=2.5/3.4kW (R32), ŠxVxH/váha:798x293x230mm, 10kg
VV
TS
P | 10 | R3 |  | Nástenný kabelový ovladac | KS | 1 | 0 | 0 |  |  | 0 | 0 |  | 0 | 3 |  |  | 0
PP |  |  |  | Nástenný kabelový ovladac
VV
TS
P | 11 | R4 |  | MODbus - Interface pro sbernici MO | KS | 1 | 0 | 0 |  |  | 0 | 0 |  | 0 | 3 |  |  | 0
PP |  |  |  | MODbus - Interface pro sbernici MO
VV
TS
P | 12 | R5 |  | Izolované Cu potrubí chladiva R32 - 9,5/ 6,4iz (plyn/kapalina) | BM | 5 | 0 | 0 |  |  | 0 | 0 |  | 0 | 3 |  |  | 0
PP |  |  |  | Izolované Cu potrubí chladiva R32 - 9,5/ 6,4iz (plyn/kapalina)
VV
TS
P | 13 | R6 |  | Komunikacní kabeláž | BM | 15 | 0 | 0 |  |  | 0 | 0 |  | 0 | 3 |  |  | 0
PP |  |  |  | Komunikacní kabeláž
VV
TS
P | 14 | R7 |  | Gumové antivibracní podstavce pod venkovní na strechu | KPL | 1 | 0 | 0 |  |  | 0 | 0 |  | 0 | 3 |  |  | 0
PP |  |  |  | Gumové antivibracní podstavce pod venkovní na strechu
VV
TS
P | 15 | R8 |  | Regulátory chvení pod venkovní jednotku | KS | 1 | 0 | 0 |  |  | 0 | 0 |  | 0 | 3 |  |  | 0
PP |  |  |  | Regulátory chvení pod venkovní jednotku
VV
TS
P | 16 | R9 |  | Doplnení chladiva R32 | KG | 1 | 0 | 0 |  |  | 0 | 0 |  | 0 | 3 |  |  | 0
PP |  |  |  | Doplnení chladiva R32
VV
TS
SD |  | D3 |  | Vzduchotechnika | [6 empty] | 0 | 0
P | 17 | R17 |  | Dverní protideštová žaluzie se sítem 200x200mm, pozinkovaná vc. UR | KS | 2 | 0 | 0 |  |  | 0 | 0 |  | 0 | 3 |  |  | 0
PP |  |  |  | Dverní protideštová žaluzie se sítem 200x200mm, pozinkovaná vc. UR
VV
TS
SD |  | OST |  | Ostatní | [6 empty] | 0 | 0
P | 18 | Pol1 |  | Doprava - 3.6% z dodávky zarízení | KPL | 1 | 0 | 0 |  |  | 0 | 0 |  | 0 | 3 |  |  | 0
PP |  |  |  | Doprava - 3.6% z dodávky zarízení
VV
TS
P | 20 | Pol2 |  | Presun hmot | KPL | 1 | 0 | 0 |  |  | 0 | 0 |  | 0 | 3 |  |  | 0
PP |  |  |  | Presun hmot
VV
TS
P | 21 | Pol3 |  | Komplexní vyzkoušení zarízení, oživení a vyregulování zarízení | KPL | 1 | 0 | 0 |  |  | 0 | 0 |  | 0 | 3 |  |  | 0
PP |  |  |  | Komplexní vyzkoušení zarízení, oživení a vyregulování zarízení
VV
TS
P | 22 | Pol6 |  | Hluková zkouška (2 merící místa) + protokol | KPL | 1 | 0 | 0 |  |  | 0 | 0 |  | 0 | 3 |  |  | 0
PP |  |  |  | Hluková zkouška (2 merící místa) + protokol
VV
TS
P | 23 | Pol7 |  | Zaškolení obsluhy | KPL | 1 | 0 | 0 |  |  | 0 | 0 |  | 0 | 3 |  |  | 0
PP |  |  |  | Zaškolení obsluhy
VV
TS
P | 24 | Pol8 |  | Zpracování dodavatelské dokumentace | KPL | 1 | 0 | 0 |  |  | 0 | 0 |  | 0 | 3 |  |  | 0
PP |  |  |  | Zpracování dodavatelské dokumentace
VV
TS
O2 |  | SO 11-75-03.47 |  | Zarízení silnoproudé elektrotechniky vcetne ochrany pred bleskem | [6 empty] | 0 | 0
SD |  | D1 |  | Všeobecné práce pro silnoproud | [6 empty] | 0 | 0
P | 1 | R.1 |  | 002 - Cu vedení/0063 - CY, YY uložený pevne | M | 12 | 0 | 0 |  |  | 0 | 0 | R-položka | 0 | 3 |  |  | 0
PP |  |  |  | 002 - Cu vedení/0063 - CY, YY uložený pevne
VV
TS
P | 2 | R.10 |  | 006 - Vypínace, ovladace, zásuvky/0142 - zásuvka prumyslová, 3fázová, 16 A | KUS | 12 | 0 | 0 |  |  | 0 | 0 | R-položka | 0 | 3 |  |  | 0
PP |  |  |  | 006 - Vypínace, ovladace, zásuvky/0142 - zásuvka prumyslová, 3fázová, 16 A
VV
TS
P | 3 | R.11 |  | 007 - Svítidla/1121 - zárivkové svítidlo prumyslové, stropní, prisazené, 1 zdroj | KUS | 2 | 0 | 0 |  |  | 0 | 0 | R-položka | 0 | 3 |  |  | 0
PP |  |  |  | 007 - Svítidla/1121 - zárivkové svítidlo prumyslové, stropní, prisazené, 1 zdroj
VV
TS
P | 4 | R.12 |  | 006 - Vypínace, ovladace, zásuvky/0026 - vypínac nástenný, c. 5, pro venkovní prostredí | KUS | 2 | 0 | 0 |  |  | 0 | 0 | R-položka | 0 | 3 |  |  | 0
PP |  |  |  | 006 - Vypínace, ovladace, zásuvky/0026 - vypínac nástenný, c. 5, pro venkovní prostredí
VV
TS
P | 5 | R.13 |  | 017 - Protipožární ucpávka | M | 1 | 0 | 0 |  |  | 0 | 0 | R-položka | 0 | 3 |  |  | 0
PP |  |  |  | 017 - Protipožární ucpávka
VV
TS
P | 6 | R.14 |  | 005 - Ukoncení, propojení vedení/Montáž a zapojení radiátoru | KUS | 1 | 0 | 0 |  |  | 0 | 0 | R-položka | 0 | 3 |  |  | 0
PP |  |  |  | 005 - Ukoncení, propojení vedení/Montáž a zapojení radiátoru
VV
TS
P | 7 | R.15 |  | 017 - Protipožární ucpávka | M | 1 | 0 | 0 |  |  | 0 | 0 | R-položka | 0 | 3 |  |  | 0
PP |  |  |  | 017 - Protipožární ucpávka
VV
TS
P | 8 | R.16 |  | 005 - Ukoncení, propojení vedení/Montáž a zapojení radiátoru | KUS | 1 | 0 | 0 |  |  | 0 | 0 | R-položka | 0 | 3 |  |  | 0
PP |  |  |  | 005 - Ukoncení, propojení vedení/Montáž a zapojení radiátoru
VV
TS
P | 9 | R.2 |  | Ošetrení pruchodu strechou | KS | 1 | 0 | 0 |  |  | 0 | 0 | R-položka | 0 | 3 |  |  | 0
PP |  |  |  | Ošetrení pruchodu strechou
VV
TS
P | 10 | R.3 |  | 001 - Trubky, lišty, krabice/0102 - lišta vkládací, šírky pres 20 do 40 mm | M | 12 | 0 | 0 |  |  | 0 | 0 | R-položka | 0 | 3 |  |  | 0
PP |  |  |  | 001 - Trubky, lišty, krabice/0102 - lišta vkládací, šírky pres 20 do 40 mm
VV
TS
P | 11 | R.4 |  | 007 - Svítidla/1105 - zárivkové svítidlo bytové, stropní, prisazené, 2 zdroje | KUS | 2 | 0 | 0 |  |  | 0 | 0 | R-položka | 0 | 3 |  |  | 0
PP |  |  |  | 007 - Svítidla/1105 - zárivkové svítidlo bytové, stropní, prisazené, 2 zdroje
VV
TS
P | 12 | R.5 |  | 002 - Cu vedení/0001 - Cu kabel pod omítku, 1,5 mm2 | M | 22 | 0 | 0 |  |  | 0 | 0 | R-položka | 0 | 3 |  |  | 0
PP |  |  |  | 002 - Cu vedení/0001 - Cu kabel pod omítku, 1,5 mm2
VV
TS
P | 13 | R.6 |  | 015 - Pruchody zdivem/2103 - vysekání rýh v cihle, hloubky do 3 cm, šírky pres 5 do 7 cm | M | 2 | 0 | 0 |  |  | 0 | 0 | R-položka | 0 | 3 |  |  | 0
PP |  |  |  | 015 - Pruchody zdivem/2103 - vysekání rýh v cihle, hloubky do 3 cm, šírky pres 5 do 7 cm
VV
TS
P | 14 | R.7 |  | 002 - Cu vedení/0002 - Cu kabel pod omítku, 2,5 mm2 | M | 29 | 0 | 0 |  |  | 0 | 0 |  | 0 | 3 |  |  | 0
PP |  |  |  | 002 - Cu vedení/0002 - Cu kabel pod omítku, 2,5 mm2
VV
TS
P | 15 | R.8 |  | 017 - Vyplnení a omítnutí rýh/0103 - ve stenách, hloubky do 3 cm, šírky pres 5 do 7 cm | M | 4 | 0 | 0 |  |  | 0 | 0 | R-položka | 0 | 3 |  |  | 0
PP |  |  |  | 017 - Vyplnení a omítnutí rýh/0103 - ve stenách, hloubky do 3 cm, šírky pres 5 do 7 cm
VV
TS
P | 16 | R.9 |  | 016 - Osazení kotevních prvku/0013 - hmoždinka do 8 mm, do betonu | KS | 52 | 0 | 0 |  |  | 0 | 0 | R-položka | 0 | 3 |  |  | 0
PP |  |  |  | 016 - Osazení kotevních prvku/0013 - hmoždinka do 8 mm, do betonu
VV
TS
SD |  | D2 |  | Všeobecné práce ochrana pred bleskem | [6 empty] | 0 | 0
P | 17 | R.18 |  | 013 - Uzemnení, hromosvody/0102 - hromosv. vedení - svododvý vodic do 10 mm s podperami | M | 18 | 0 | 0 |  |  | 0 | 0 | R-položka | 0 | 3 |  |  | 0
PP |  |  |  | 013 - Uzemnení, hromosvody/0102 - hromosv. vedení - svododvý vodic do 10 mm s podperami
VV
TS
P | 18 | R.19 |  | 013 - Uzemnení, hromosvody/0301 - svorka se 2 šrouby (SS, SR 03) | KUS | 2 | 0 | 0 |  |  | 0 | 0 | R-položka | 0 | 3 |  |  | 0
PP |  |  |  | 013 - Uzemnení, hromosvody/0301 - svorka se 2 šrouby (SS, SR 03)
VV
TS
P | 19 | R.20 |  | 013 - Uzemnení, hromosvody/0311 - zemní krabice | KUS | 2 | 0 | 0 |  |  | 0 | 0 | R-položka | 0 | 3 |  |  | 0
PP |  |  |  | 013 - Uzemnení, hromosvody/0311 - zemní krabice
VV
TS
P | 20 | R.21 |  | 013 - Uzemnení, hromosvody/0301 - svorka se 2 šrouby | KUS | 18 | 0 | 0 |  |  | 0 | 0 | R-položka | 0 | 3 |  |  | 0
PP |  |  |  | 013 - Uzemnení, hromosvody/0301 - svorka se 2 šrouby
VV
TS
P | 21 | R.22 |  | 013 - Uzemnení, hromosvody/0301 - svorka | KUS | 18 | 0 | 0 |  |  | 0 | 0 |  | 0 | 3 |  |  | 0
PP |  |  |  | 013 - Uzemnení, hromosvody/0301 - svorka
VV
TS
P | 22 | R.23 |  | 013 - Uzemnení, hromosvody/0301 - Bet. Podstavec | KUS | 6 | 0 | 0 |  |  | 0 | 0 | R-položka | 0 | 3 |  |  | 0
PP |  |  |  | 013 - Uzemnení, hromosvody/0301 - Bet. Podstavec
VV
TS
P | 23 | R.24 |  | 013 - Uzemnení, hromosvody/0301 - Podložka pod Bet. Podstavec | KUS | 6 | 0 | 0 |  |  | 0 | 0 | R-položka | 0 | 3 |  |  | 0
PP |  |  |  | 013 - Uzemnení, hromosvody/0301 - Podložka pod Bet. Podstavec
VV
TS
P | 24 | R.25 |  | 013 - Uzemnení, hromosvody/0204 - jímací tyc na ocelovou konstrukci | KUS | 2 | 0 | 0 |  |  | 0 | 0 | R-položka | 0 | 3 |  |  | 0
PP |  |  |  | 013 - Uzemnení, hromosvody/0204 - jímací tyc na ocelovou konstrukci
VV
TS
P | 25 | R.26 |  | 013 - Uzemnení, hromosvody/0201 - jímací tyc | KS | 2 | 0 | 0 |  |  | 0 | 0 | R-položka | 0 | 3 |  |  | 0
PP |  |  |  | 013 - Uzemnení, hromosvody/0201 - jímací tyc
VV
TS
SD |  | D3 |  | Všeobecné práce Uzemnení | [6 empty] | 0 | 0
P | 26 | R.28 |  | 010 - Odvoz suti/0002 - každý další i zapocatý 1 km | KG | 75 | 0 | 0 |  |  | 0 | 0 | R-položka | 0 | 3 |  |  | 0
PP |  |  |  | 010 - Odvoz suti/0002 - každý další i zapocatý 1 km
VV
TS
P | 27 | R.29 |  | 013 - Uzemnení, hromosvody/0302 - svorka se 3mi a více šrouby (SR 01-2, SK) | KUS | 40 | 0 | 0 |  |  | 0 | 0 | R-položka | 0 | 3 |  |  | 0
PP |  |  |  | 013 - Uzemnení, hromosvody/0302 - svorka se 3mi a více šrouby (SR 01-2, SK)
VV
TS
P | 28 | R.30 |  | 013 - Uzemnení, hromosvody/0011 - uzem. vedení v zemi, FeZn pásek do 120 mm2, v mestské zástavbe | KG | 146 | 0 | 0 |  |  | 0 | 0 | R-položka | 0 | 3 |  |  | 0
PP |  |  |  | 013 - Uzemnení, hromosvody/0011 - uzem. vedení v zemi, FeZn pásek do 120 mm2, v mestské zástavbe
VV
TS
P | 29 | R.31 |  | 013 - Uzemnení, hromosvody/0311 - zemnící tyc do 2 m | KUS | 14 | 0 | 0 |  |  | 0 | 0 | R-položka | 0 | 3 |  |  | 0
PP |  |  |  | 013 - Uzemnení, hromosvody/0311 - zemnící tyc do 2 m
VV
TS
P | 30 | R.32 |  | 005 - Hloubení kabelových rýh/0004 - rucne, hloubka do 1 m, zem. tr. 4, šíre do 50 cm | M | 132 | 0 | 0 |  |  | 0 | 0 | R-položka | 0 | 3 |  |  | 0
PP |  |  |  | 005 - Hloubení kabelových rýh/0004 - rucne, hloubka do 1 m, zem. tr. 4, šíre do 50 cm
VV
TS
P | 31 | R.33 |  | 009 - Rucní zásyp rýh/0004 - zem. tr. 4 vcetne zhutnení a urovnání povrchu | M3 | 36.96 | 0 | 0 |  |  | 0 | 0 | R-položka | 0 | 3 |  |  | 0
PP |  |  |  | 009 - Rucní zásyp rýh/0004 - zem. tr. 4 vcetne zhutnení a urovnání povrchu
VV
TS
P | 32 | R.34 |  | 013 - Uzemnení, hromosvody/0323 - štítek | KUS | 2 | 0 | 0 |  |  | 0 | 0 | R-položka | 0 | 3 |  |  | 0
PP |  |  |  | 013 - Uzemnení, hromosvody/0323 - štítek
VV
TS
P | 33 | R.35 |  | Drobný mat (popis svorky) | KUS | 2 | 0 | 0 |  |  | 0 | 0 | R-položka | 0 | 3 |  |  | 0
PP |  |  |  | Drobný mat (popis svorky)
VV
TS
P | 34 | R.36 |  | 011 - Úprava terénu/0004 - provizorní úprava terénu, zem. tr. 4 | M2 | 51.1 | 0 | 0 |  |  | 0 | 0 | R-položka | 0 | 3 |  |  | 0
PP |  |  |  | 011 - Úprava terénu/0004 - provizorní úprava terénu, zem. tr. 4
VV
TS
P | 35 | R.37 |  | 007 - Základové konstrukce/1002 - bourání základu betonového | M3 | 1 | 0 | 0 |  |  | 0 | 0 | R-položka | 0 | 3 |  |  | 0
PP |  |  |  | 007 - Základové konstrukce/1002 - bourání základu betonového
VV
TS
P | 36 | R.38 |  | 018 - Zajištení inženýrských sítí ve výkopech/0012 - oddelení kabelu ve výkopu prepážkou z betonových desek | M | 4 | 0 | 0 |  |  | 0 | 0 | R-položka | 0 | 3 |  |  | 0
PP |  |  |  | 018 - Zajištení inženýrských sítí ve výkopech/0012 - oddelení kabelu ve výkopu prepážkou z betonových desek
VV
TS
SD |  | D4 |  | Silnoproud - Silnoproudé rozvody | [6 empty] | 0 | 0
P | 37 | R.40 |  | VODIC CY 16 ZLUTOZELENA H07V-U | M | 12 | 0 | 0 |  |  | 0 | 0 | R-položka | 0 | 3 |  |  | 0
PP |  |  |  | VODIC CY 16 ZLUTOZELENA H07V-U
VV
TS
P | 38 | R.41 |  | Tesnící hmota | KS | 1 | 0 | 0 |  |  | 0 | 0 | R-položka | 0 | 3 |  |  | 0
PP |  |  |  | Tesnící hmota
VV
TS
P | 39 | R.42 |  | LISTA VKLADACI Lišta hranatá LHD 40x20 BILA | M | 12 | 0 | 0 |  |  | 0 | 0 | R-položka | 0 | 3 |  |  | 0
PP |  |  |  | LISTA VKLADACI Lišta hranatá LHD 40x20 BILA
VV
TS
P | 40 | R.43 |  | SVÍTIDLO PRISAZENÉ "PRUMYSLOVÉ" LED, 4500 LM, 4000K, IP65, IK07 | KUS | 1 | 0 | 0 |  |  | 0 | 0 | R-položka | 0 | 3 |  |  | 0
PP |  |  |  | SVÍTIDLO PRISAZENÉ "PRUMYSLOVÉ" LED, 4500 LM, 4000K, IP65, IK07
VV
TS
P | 41 | R.44 |  | Svítidlo GPA-BOL-OPAAL-LED-4000K-650LM-4,8W-ILD | KUS | 2 | 0 | 0 |  |  | 0 | 0 | R-položka | 0 | 3 |  |  | 0
PP |  |  |  | Svítidlo GPA-BOL-OPAAL-LED-4000K-650LM-4,8W-ILD
VV
TS
P | 42 | R.45 |  | KABEL CYKY 3Cx 1,5 (CYKY-J 3X1,5) | M | 22 | 0 | 0 |  |  | 0 | 0 |  | 0 | 3 |  |  | 0
PP |  |  |  | KABEL CYKY 3Cx 1,5 (CYKY-J 3X1,5)
VV
TS
P | 43 | R.46 |  | KABEL CYKY 3Cx 2,5 (CYKY-J 3X2,5) | M | 29 | 0 | 0 |  |  | 0 | 0 | R-položka | 0 | 3 |  |  | 0
PP |  |  |  | KABEL CYKY 3Cx 2,5 (CYKY-J 3X2,5)
VV
TS
P | 44 | R.47 |  | Máltová smes a štuk | M | 4 | 0 | 0 |  |  | 0 | 0 | R-položka | 0 | 3 |  |  | 0
PP |  |  |  | Máltová smes a štuk
VV
TS
P | 45 | R.48 |  | KOVOVA HMOZDINKA M8 GZ /ARK - 219065/ | KS | 52 | 0 | 0 |  |  | 0 | 0 | R-položka | 0 | 3 |  |  | 0
PP |  |  |  | KOVOVA HMOZDINKA M8 GZ /ARK - 219065/
VV
TS
P | 46 | R.49 |  | ABB 5518-2969 S Zásuvka jednonásobná IP44 | KUS | 12 | 0 | 0 |  |  | 0 | 0 | R-položka | 0 | 3 |  |  | 0
PP |  |  |  | ABB 5518-2969 S Zásuvka jednonásobná IP44
VV
TS
P | 47 | R.50 |  | Led autonomní nouzové svítidlo s piktogrmam | KUS | 2 | 0 | 0 |  |  | 0 | 0 | R-položka | 0 | 3 |  |  | 0
PP |  |  |  | Led autonomní nouzové svítidlo s piktogrmam
VV
TS
P | 48 | R.51 |  | Venkovní vypínac IP44 na zed c.1 ABB 3553-01929 B | KUS | 2 | 0 | 0 |  |  | 0 | 0 | R-položka | 0 | 3 |  |  | 0
PP |  |  |  | Venkovní vypínac IP44 na zed c.1 ABB 3553-01929 B
VV
TS
P | 49 | R.52 |  | Protipožární ucpávka | M | 1 | 0 | 0 |  |  | 0 | 0 | R-položka | 0 | 3 |  |  | 0
PP |  |  |  | Protipožární ucpávka
VV
TS
P | 50 | R.53 |  | Radiátor 2200W max s regulací | KUS | 1 | 0 | 0 |  |  | 0 | 0 | R-položka | 0 | 3 |  |  | 0
PP |  |  |  | Radiátor 2200W max s regulací
VV
TS
SD |  | D5 |  | Ochrana pred bleskem | [6 empty] | 0 | 0
P | 51 | R.55 |  | DEHN VODIC HVI LIGHT D20MM ŠEDÝ 819129 | M | 18 | 0 | 0 |  |  | 0 | 0 | R-položka | 0 | 3 |  |  | 0
PP |  |  |  | DEHN VODIC HVI LIGHT D20MM ŠEDÝ 819129
VV
TS
P | 52 | R.56 |  | Podpera vedení kat.c. 275 259 | M | 16 | 0 | 0 |  |  | 0 | 0 | R-položka | 0 | 3 |  |  | 0
PP |  |  |  | Podpera vedení kat.c. 275 259
VV
TS
P | 53 | R.57 |  | Svorka UNI nerez 8-10/16mm kat.c. 459 119 | KUS | 2 | 0 | 0 |  |  | 0 | 0 | R-položka | 0 | 3 |  |  | 0
PP |  |  |  | Svorka UNI nerez 8-10/16mm kat.c. 459 119
VV
TS
P | 54 | R.58 |  | Litinová krabice beze dna kat.c. 549 000 + KRYCÍ VÍKO POCHUZNÉ KGDOV DN400 | KUS | 1 | 0 | 0 |  |  | 0 | 0 | R-položka | 0 | 3 |  |  | 0
PP |  |  |  | Litinová krabice beze dna kat.c. 549 000 + KRYCÍ VÍKO POCHUZNÉ KGDOV DN400
VV
TS
P | 55 | R.59 |  | Litinová krabice beze dna kat.c. 549 000 + litinový kruhový poklop s rámem D400 nosnost do 40t | KUS | 1 | 0 | 0 |  |  | 0 | 0 | R-položka | 0 | 3 |  |  | 0
PP |  |  |  | Litinová krabice beze dna kat.c. 549 000 + litinový kruhový poklop s rámem D400 nosnost do 40t
VV
TS
P | 56 | R.60 |  | Podpera vedení na ploché strechy DLH FB 8 LO Dehn 253015 | KUS | 18 | 0 | 0 |  |  | 0 | 0 | R-položka | 0 | 3 |  |  | 0
PP |  |  |  | Podpera vedení na ploché strechy DLH FB 8 LO Dehn 253015
VV
TS
P | 57 | R.61 |  | Adaptér D20mm pro vodic HVI - Adaptér pro ochranu pred bleskem 253 026 | KUS | 18 | 0 | 0 |  |  | 0 | 0 | R-položka | 0 | 3 |  |  | 0
PP |  |  |  | Adaptér D20mm pro vodic HVI - Adaptér pro ochranu pred bleskem 253 026
VV
TS
P | 58 | R.62 |  | Betonový podstavec kat.c. 102 010 | KUS | 6 | 0 | 0 |  |  | 0 | 0 | R-položka | 0 | 3 |  |  | 0
PP |  |  |  | Betonový podstavec kat.c. 102 010
VV
TS
P | 59 | R.63 |  | Podložka kat.c. 102 050 | KUS | 6 | 0 | 0 |  |  | 0 | 0 | R-položka | 0 | 3 |  |  | 0
PP |  |  |  | Podložka kat.c. 102 050
VV
TS
P | 60 | R.64 |  | Jímací stožár, vcetne príslušenství pro montáž vedení na jímací stožár celková výška výška 2300mm, kat.c. 819 282 | KUS | 2 | 0 | 0 |  |  | 0 | 0 | R-položka | 0 | 3 |  |  | 0
PP |  |  |  | Jímací stožár, vcetne príslušenství pro montáž vedení na jímací stožár celková výška výška 2300mm, kat.c. 819 282
VV
TS
P | 61 | R.65 |  | JIMACI TYC nerez | KS | 2 | 0 | 0 |  |  | 0 | 0 | R-položka | 0 | 3 |  |  | 0
PP |  |  |  | JIMACI TYC nerez
VV
TS
SD |  | D6 |  | Uzemnení | [6 empty] | 0 | 0
P | 62 | R.67 |  | KRIZOVA SVORKA FEZN RD 8-10 /314300/ | KUS | 40 | 0 | 0 |  |  | 0 | 0 | R-položka | 0 | 3 |  |  | 0
PP |  |  |  | KRIZOVA SVORKA FEZN RD 8-10 /314300/
VV
TS
P | 63 | R.68 |  | ZEMNÍCÍ PÁSEK 30x4 FeZn (bal=25kg) | KG | 146 | 0 | 0 |  |  | 0 | 0 | R-položka | 0 | 3 |  |  | 0
PP |  |  |  | ZEMNÍCÍ PÁSEK 30x4 FeZn (bal=25kg)
VV
TS
P | 64 | R.69 |  | Zemnící tyc | KUS | 14 | 0 | 0 |  |  | 0 | 0 | R-položka | 0 | 3 |  |  | 0
PP |  |  |  | Zemnící tyc
VV
TS
P | 65 | R.70 |  | Štítek_ | KUS | 2 | 0 | 0 |  |  | 0 | 0 | R-položka | 0 | 3 |  |  | 0
PP |  |  |  | Štítek_
VV
TS
P | 66 | R.71 |  | Drobný mat (popis svorky) | KUS | 2 | 0 | 0 |  |  | 0 | 0 | R-položka | 0 | 3 |  |  | 0
PP |  |  |  | Drobný mat (popis svorky)
VV
TS
SD |  | D7 |  | Silnoproud - Zkoušky, revize a HZS | [6 empty] | 0 | 0
P | 67 | R.73 |  | KONTROLA SILOVÝCH ROZVADECU NN, 1 POLE | KS | 1 | 0 | 0 |  |  | 0 | 0 | R-položka | 0 | 3 |  |  | 0
PP |  |  |  | KONTROLA SILOVÝCH ROZVADECU NN, 1 POLE
VV
TS
P | 68 | R.74 |  | CELKOVÁ PROHLÍDKA, ZKOUŠENÍ, MERENÍ A VYHOTOVENÍ VÝCHOZÍ REVIZNÍ ZPRÁVY, PRO OBJEM IN PRES 100 DO 500 TIS. KC | KS | 1 | 0 | 0 |  |  | 0 | 0 | R-položka | 0 | 3 |  |  | 0
PP |  |  |  | CELKOVÁ PROHLÍDKA, ZKOUŠENÍ, MERENÍ A VYHOTOVENÍ VÝCHOZÍ REVIZNÍ ZPRÁVY, PRO OBJEM IN PRES 100 DO 500 TIS. KC
VV
TS
P | 69 | R.75 |  | PROVEDENÍ PROHLÍDKY A ZKOUŠKY PRÁVNICKOU OSOBOU, VYDÁNÍ PRUKAZU ZPUSOBILOSTI | KS | 1 | 0 | 0 |  |  | 0 | 0 | R-položka | 0 | 3 |  |  | 0
PP |  |  |  | PROVEDENÍ PROHLÍDKY A ZKOUŠKY PRÁVNICKOU OSOBOU, VYDÁNÍ PRUKAZU ZPUSOBILOSTI
VV
TS
P | 70 | R.76 |  | DOKONCOVACÍ MONTÁŽNÍ PRÁCE NA ELEKTRICKÉM ZARÍZENÍ | HOD | 88 | 0 | 0 |  |  | 0 | 0 | R-položka | 0 | 3 |  |  | 0
PP |  |  |  | DOKONCOVACÍ MONTÁŽNÍ PRÁCE NA ELEKTRICKÉM ZARÍZENÍ
VV
TS
P | 71 | R.77 |  | ZKUŠEBNÍ PROVOZ | HOD | 16 | 0 | 0 |  |  | 0 | 0 | R-položka | 0 | 3 |  |  | 0
PP |  |  |  | ZKUŠEBNÍ PROVOZ
VV
TS
P | 72 | R.78 |  | ZAŠKOLENÍ OBSLUHY | HOD | 8 | 0 | 0 |  |  | 0 | 0 | R-položka | 0 | 3 |  |  | 0
PP |  |  |  | ZAŠKOLENÍ OBSLUHY
VV
TS
SD |  | D8 |  | Silnoproud - ostatní | [6 empty] | 0 | 0
P | 73 | R.80 |  | BEZPECNOSTNÍ TABULKA | KS | 10 | 0 | 0 |  |  | 0 | 0 | R-položka | 0 | 3 |  |  | 0
PP |  |  |  | BEZPECNOSTNÍ TABULKA
VV
TS
P | 74 | R.81 |  | VYSEKÁNÍ OTVORU, KAPES, RÝH V CIHELNÉM ZDIVU | M3 | 4 | 0 | 0 |  |  | 0 | 0 | R-položka | 0 | 3 |  |  | 0
PP |  |  |  | VYSEKÁNÍ OTVORU, KAPES, RÝH V CIHELNÉM ZDIVU
VV
TS

## SO 12-75-04
SŽDC05 | [14 empty] | 3
S | Stavba: | 5323530004_zm14 |  | Revitalizace a elektrizace trati Nýrany - Hermanova Hut - 260202 | [6 empty] | D.2.2.2 | 0 | AspeEsticon | 0 | 2
O | Objekt: | D.2.2.2 |  | Zastrešení nástupišt, prístrešky na nástupištích | [9 empty] | 0.12 | 2
Typ | Poř. číslo | Kód položky | Varianta | Název položky | MJ | Množství | Jednotková hmotnost | Celková hmotnost |  |  | Jednotková cena |  | Cenové soustavy | 0.21
Dodávka
[9 empty] | Jednotková | Celkem | Jednotková | Celkem |  |  |  | Počet položek s nulovou cenou | 0
O1 |  | SO 12-75-04 |  | žst. Prehýšov, dvojice prístrešku pro cestující | [6 empty] | 0 | 0
SD |  | 1 |  | zakládání | [6 empty] | 0 | 0
P | 1 | 13193 |  | HLOUBENÍ JAM ZAPAŽ I NEPAŽ TR III | M3 | 32.435 | 0 | 0 |  |  | 0 | 0 | OTSKP_2025 2025 | 0 | 3 |  |  | 0
PP |  |  |  | HLOUBENÍ JAM ZAPAŽ I NEPAŽ TR III
VV |  |  |  | (6.94+0.3)*(2.5+0.3)*0.8*2 = 32,435 [A] "Celkem: "A = 32,435 [B]
TS |  |  |  | Položka zahrnuje: - vodorovnou a svislou dopravu, premístení, preložení, manipulace s výkopkem - kompletní provedení vykopávky nezapažené i zapažené - ošetrení výkopište po celou dobu práce v nem vc. klimatických opatrení - ztížení vykopávek v blízkosti podzemního vedení, konstrukcí a objektu vc. jejich docasného zajištení - ztížení pod vodou, v okolí výbušnin, ve stísnených prostorech a pod. - príplatek za lepivost - težení po vrstvách, pásech a po jiných nutných cástech (figurách) - cerpání vody vc. cerpacích jímek, potrubí a pohotovostní cerpací soupravy (viz ustanovení k pol. 1151,2) - potrebné snížení hladiny podzemní vody - težení a rozpojování jednotlivých balvanu - vytahování a nošení výkopku - svahování a presvah. svahu do konecného tvaru, výmena hornin v podloží a v pláni znehodnocené klimatickými vlivy - rucní vykopávky, odstranení korenu a napadávek - pažení, vzeprení a rozeprení vc. prepažování (vyjma pažení záporového a štetových sten) - úpravu, ochranu a ocištení dna, základové spáry, sten a svahu - odvedení nebo obvedení vody v okolí výkopište a ve výkopišti - trídení výkopku - veškeré pomocné konstrukce umožnující provedení vykopávky (príjezdy, sjezdy, nájezdy, lešení, podper. konstr., premostení, zpevnené plochy, zakrytí a pod.) Položka nezahrnuje: - uložení zeminy (na skládku, do násypu) ani poplatky za skládku, vykazují se v položce c.0141**
P | 2 | 261613 |  | VRTY PRO KOTVENÍ A INJEKTÁŽ TR VI NA POVRCHU D DO 25MM | M | 8 | 0 | 0 |  |  | 0 | 0 | OTSKP_2025 2025 | 0 | 3 |  |  | 0
PP |  |  |  | VRTY PRO KOTVENÍ A INJEKTÁŽ TR VI NA POVRCHU D DO 25MM
VV |  |  |  | (2*4*0.15)+(4*4*0.3)+(2*4*0.25) = 8,000 [A] "Celkem: "A = 8,000 [B]
TS |  |  |  | Položka zahrnuje: - premístení, montáž a demontáž vrtných souprav - svislou dopravu zeminy z vrtu - vodorovnou dopravu zeminy bez uložení na skládku - prípadne nutné pažení docasné (vcetne odpažení) i trvalé Položka nezahrnuje: - x
P | 3 | 272313 |  | ZÁKLADY Z PROSTÉHO BETONU DO C16/20 | M3 | 0.36 | 0 | 0 |  |  | 0 | 0 | OTSKP_2025 2025 | 0 | 3 |  |  | 0
PP |  |  |  | ZÁKLADY Z PROSTÉHO BETONU DO C16/20
VV |  |  |  | 0.3*0.3*0.25*8*2 = 0,360 [A] "Celkem: "A = 0,360 [B]
TS |  |  |  | Položka zahrnuje: - dodání cerstvého betonu (betonové smesi) požadované kvality, jeho uložení do požadovaného tvaru pri jakékoliv hustote výztuže, konzistenci cerstvého betonu a zpusobu hutnení, ošetrení a ochranu betonu, - zhotovení nepropustného, mrazuvzdorného betonu a betonu požadované trvanlivosti a vlastností, užití potrebných prísad a technologií výroby betonu, - zrízení pracovních a dilatacních spar, vcetne potrebných úprav, výplne, vložek, opracování, ocištení a ošetrení, - bednení požadovaných konstr. (i ztracené) s úpravou dle požadované kvality povrchu betonu, vcetne odbednovacích a odskružovacích prostredku, náteru zabranujících soudržnosti betonu a bednení, - podperné konstr. (skruže) a lešení všech druhu pro bednení, vc. ochranných a bezpecnostních opatrení a základu techto konstrukcí a lešení, - vytvorení kotevních cel, kapes, nálitku a sedel, zrízení všech požadovaných otvoru, výklenku, prostupu, dutin, drážek a pod., vc. ztížení práce a úprav kolem nich, - úpravy pro osazení výztuže, doplnkových konstrukcí a vybavení, - úpravy povrchu pro položení požadované izolace, povlaku a náteru, prípadne vyspravení, - ztížení práce u kabelových a injektážních trubek a ostatních zarízení osazovaných do betonu, - konstrukce betonových kloubu, upevnení kotevních prvku a doplnkových konstrukcí, - nátery zabranující soudržnost betonu a bednení, - výpln, tesnení a tmelení spar a spoju, - opatrení povrchu betonu izolací proti zemní vlhkosti v cástech, kde prijdou do styku se zeminou nebo kamenivem, - prípadné zrízení spojovací vrstvy u základu, - úpravy pro osazení zarízení ochrany konstrukce proti vlivu bludných proudu, Položka nezahrnuje: - x
P | 4 | 272325 |  | ZÁKLADY ZE ŽELEZOBETONU DO C30/37 | M3 | 13.88 | 0 | 0 |  |  | 0 | 0 | OTSKP_2025 2025 | 0 | 3 |  |  | 0
PP |  |  |  | ZÁKLADY ZE ŽELEZOBETONU DO C30/37
VV |  |  |  | (6.94*2.5*0.4)*2 = 13,880 [A] "Celkem: "A = 13,880 [B]
TS |  |  |  | Položka zahrnuje: - dodání cerstvého betonu (betonové smesi) požadované kvality, jeho uložení do požadovaného tvaru pri jakékoliv hustote výztuže, konzistenci cerstvého betonu a zpusobu hutnení, ošetrení a ochranu betonu, - zhotovení nepropustného, mrazuvzdorného betonu a betonu požadované trvanlivosti a vlastností, užití potrebných prísad a technologií výroby betonu, - zrízení pracovních a dilatacních spar, vcetne potrebných úprav, výplne, vložek, opracování, ocištení a ošetrení, - bednení požadovaných konstr. (i ztracené) s úpravou dle požadované kvality povrchu betonu, vcetne odbednovacích a odskružovacích prostredku, náteru zabranujících soudržnosti betonu a bednení, - podperné konstr. (skruže) a lešení všech druhu pro bednení, vc. ochranných a bezpecnostních opatrení a základu techto konstrukcí a lešení, - vytvorení kotevních cel, kapes, nálitku a sedel, zrízení všech požadovaných otvoru, výklenku, prostupu, dutin, drážek a pod., vc. ztížení práce a úprav kolem nich, - úpravy pro osazení výztuže, doplnkových konstrukcí a vybavení, - úpravy povrchu pro položení požadované izolace, povlaku a náteru, prípadne vyspravení, - ztížení práce u kabelových a injektážních trubek a ostatních zarízení osazovaných do betonu, - konstrukce betonových kloubu, upevnení kotevních prvku a doplnkových konstrukcí, - nátery zabranující soudržnost betonu a bednení, - výpln, tesnení a tmelení spar a spoju, - opatrení povrchu betonu izolací proti zemní vlhkosti v cástech, kde prijdou do styku se zeminou nebo kamenivem, - prípadné zrízení spojovací vrstvy u základu, - úpravy pro osazení zarízení ochrany konstrukce proti vlivu bludných proudu, Položka nezahrnuje: - dodání a osazení výztuže
P | 5 | 272365 |  | VÝZTUŽ ZÁKLADU Z OCELI 10505, B500B | T | 2.429 | 0 | 0 |  |  | 0 | 0 | OTSKP_2025 2025 | 0 | 3 |  |  | 0
PP |  |  |  | VÝZTUŽ ZÁKLADU Z OCELI 10505, B500B
VV |  |  |  | 6.94*2.5*0.07*2 = 2,429 [A] "Celkem: "A = 2,429 [B]
TS |  |  |  | Položka: - zahrnuje veškerý materiál, výrobky a polotovary, vcetne mimostaveništní a vnitrostaveništní dopravy (rovnež presuny), vcetne naložení a složení, prípadne s uložením - dodání betonárské výztuže v požadované kvalite, stríhání, rezání, ohýbání a spojování do všech požadovaných tvaru (vc. armakošu) a uložení s požadovaným zajištením polohy a krytí výztuže betonem, - veškeré svary nebo jiné spoje výztuže, - pomocné konstrukce a práce pro osazení a upevnení výztuže, - zednické výpomoci pro montáž betonárské výztuže, - úpravy výztuže pro osazení doplnkových konstrukcí, - ochranu výztuže do doby jejího zabetonování, - úpravy výztuže pro zrízení železobetonových kloubu, kotevních prvku, závesných ok a doplnkových konstrukcí, - veškerá opatrení pro zajištení soudržnosti výztuže a betonu, - vodivé propojení výztuže, které je soucástí ochrany konstrukce proti vlivum bludných proudu, vyvedení do merících skríní nebo míst pro merení bludných proudu (vlastní merící skríne se uvádejí položkami SD 74), - povrchovou antikorozní úpravu výztuže, - separaci výztuže, - osazení merících zarízení a úpravy pro ne, - osazení merících skríní nebo míst pro merení bludných proudu Položka nezahrnuje: - x
P | 6 | 285394 |  | DODATECNÉ KOTVENÍ VLEPENÍM BETONÁRSKÉ VÝZTUŽE D DO 25MM DO VRTU | KUS | 32 | 0 | 0 |  |  | 0 | 0 | OTSKP_2025 2025 | 0 | 3 |  |  | 0
PP |  |  |  | DODATECNÉ KOTVENÍ VLEPENÍM BETONÁRSKÉ VÝZTUŽE D DO 25MM DO VRTU
VV |  |  |  | 8*4 = 32,000 [A] "Celkem: "A = 32,000 [B]
TS |  |  |  | Položka zahrnuje: - dodání výztuže predepsaného profilu a predepsané délky (do 600mm) - provedení vrtu predepsaného profilu a predepsané délky (do 300mm) - vsunutí výztuže do vyvrtaného profilu a její zalepení predepsaným pojivem - prípadne nutné lešení Položka nezahrnuje: - x
P | 7 | 45147 |  | PODKL A VÝPLN VRSTVY Z MALTY PLASTICKÉ | M3 | 0.072 | 0 | 0 |  |  | 0 | 0 | OTSKP_2025 2025 | 0 | 3 |  |  | 0
PP |  |  |  | PODKL A VÝPLN VRSTVY Z MALTY PLASTICKÉ
VV |  |  |  | 8*0.3*0.3*0.05*2 = 0,072 [A] "Celkem: "A = 0,072 [B]
TS |  |  |  | Položka zahrnuje: - veškerý materiál, výrobky a polotovary - vcetne mimostaveništní a vnitrostaveništní dopravy (rovnež presuny) - vcetne naložení a složení, prípadne s uložením. Položka nezahrnuje: - x
P | 8 | R56113 |  | PODKLADNÍ BETON TL. DO 150MM | M2 | 40.544 | 0 | 0 |  |  | 0 | 0 |  | 0 | 3 |  |  | 0
PP |  |  |  | PODKLADNÍ BETON TL. DO 150MM
VV |  |  |  | ((6.94+0.3)*(2.5+0.3))*2 = 40,544 [A] "Celkem: "A = 40,544 [B]
TS
SD |  | 2 |  | Svislé a kompletní konstrukce | [6 empty] | 0 | 0
P | 9 | 44417 |  | STREŠNÍ PLÁŠT Z KOV DÍLCU | T | 0.434 | 0 | 0 |  |  | 0 | 0 | OTSKP_2025 2025 | 0 | 3 |  |  | 0
PP |  |  |  | STREŠNÍ PLÁŠT Z KOV DÍLCU
VV |  |  |  | (6.94*2.5)*2*12.5/1000 = 0,434 [A] "Celkem: "A = 0,434 [B]
TS |  |  |  | Položka zahrnuje: - dodání dílce požadovaného tvaru a vlastností, jeho skladování, doprava a osazení do definitivní polohy, vcetne komplexní technologie výroby a montáže dílcu, ošetrení a ochrana dílcu, oznacení dílce výrobním štítkem nebo jiným zpusobem - úpravy a zarízení pro uložení a transport dílce, - veškeré požadované úpravy dílcu, vcetne doplnkových konstrukcí a vybavení, - sestavení dílce na stavbe vcetne montážních zarízení, plošin a prahu a pod., - výpln, tesnení a tmelení spár a spoju, - ocištení a ošetrení úložných ploch, - zednické výpomoce pro montáž dílcu, - úpravy dílce pro dodržení požadované presnosti jeho osazení, vcetne prípadných merení, - veškerá zarízení pro zajištení stability v každém okamžiku, - další práce dané prípadne specifikací k príslušnému dílci (úprava pohledových ploch, príp. rubových ploch, osazení merících zarízení, zkoušení a merení dílcu a pod.). - dílenská dokumentace, vcetne technologického predpisu spojování, - dodání materiálu v požadované kvalite a výroba konstrukce i dílenská (vcetne pomucek, prípravku a prostredku pro výrobu) bez ohledu na nárocnost a její hmotnost, dílenská montáž, - dodání spojovacího materiálu, - zrízení montážních a dilatacních spoju, spar, vcetne potrebných úprav, vložek, opracování, ocištení a ošetrení, - podper. konstr. a lešení všech druhu pro montáž konstrukcí i doplnkových, vcetne požadovaných otvoru, ochranných a bezpecnostních opatrení a základu pro tyto konstrukce a lešení, - montážní dokumentace vcetne technologického predpisu montáže, - cištení konstrukce a odstranení všech vrubu (vrypy, otlaceniny a pod.), - veškeré druhy opracování povrchu, vcetne úprav pod nátery a pod izolaci, - veškeré druhy dílenských základu a základních náteru a povlaku, - všechny druhy ocelového kotvení, - dílenskou prejímku a montážní prohlídku, vcetne požadovaných dokladu, - zrízení kotevních otvoru nebo jam, nejsou-li cástí jiné konstrukce, jejich úpravy, ocištení a ošetrení, - osazení kotvení nebo prímo cástí konstrukce do podpurné konstrukce nebo do zeminy, - výpln kotevních otvoru (príp. podlití patních desek) maltou, betonem nebo jinou speciální hmotou, vyplnení jam zeminou, - ošetrení kotevní oblasti proti vzniku trhlin, vlivu povetrnosti a pod., - osazení nivelacních znacek, vcetne jejich zamerení, oznacení znakem výrobce a vyznacení letopoctu. - veškeré druhy protikorozní ochrany a nátery konstrukcí, - zvláštní spojovací prostredky, rozebíratelnost konstrukce, - osazení merících zarízení a úpravy pro ne - ochranná opatrení pred úcinky bludných proudu - ochranu pred prepetím. Položka nezahrnuje: - x
P | 10 | 72112 |  | VNITRNÍ KANALIZACE Z OCEL TRUB | M | 24 | 0 | 0 |  |  | 0 | 0 | OTSKP_2025 2025 | 0 | 3 |  |  | 0
PP |  |  |  | VNITRNÍ KANALIZACE Z OCEL TRUB
VV |  |  |  | 4*3*2 = 24,000 [A] "Celkem: "A = 24,000 [B]
TS |  |  |  | Položka zahrnuje: - výrobní dokumentaci (vcetne technologického predpisu) - dodání veškerého instalacního a pomocného materiálu (trouby, trubky, armatury, tvarové kusy, spojovací a tesnící materiál a pod.), podperných, závesných, upevnovacích prvku, vcetne potrebných úprav - zednické výpomoci, jako je vysekávání kapes a rýh, jejich vyplnení a zacištení - úprava podkladu a osazení podper, osazení a ocištení podkladu a podper - zrízení plne funkcní instalace, kompletní soustavy, podle príslušného technologického predpisu - zrízení instalace i jednotlivých cástí po etapách, vcetne pracovních spar a spoju - úprava a príprava prostupu, okolí podper, zaústení a napojení a upevnení odpadních výustek - ochrana potrubí náterem, vcetne úpravy povrchu, prípadne izolací, nejsou-li tyto práce predmetem jiné položky - úprava, ocištení a ošetrení prostoru kolem instalace - provedení požadovaných zkoušek vodotesnosti Položka nezahrnuje: - x
P | 11 | 72123 |  | STREŠNÍ VTOKY | KUS | 8 | 0 | 0 |  |  | 0 | 0 | OTSKP_2025 2025 | 0 | 3 |  |  | 0
PP |  |  |  | STREŠNÍ VTOKY
VV |  |  |  | 4*2 = 8,000 [A] "Celkem: "A = 8,000 [B]
TS |  |  |  | Položka zahrnuje: - výrobní dokumentaci (vcetne technologického predpisu) - dodání veškerého instalacního a pomocného materiálu (trouby, trubky, armatury, tvarové kusy, spojovací a tesnící materiál a pod.), podperných, závesných, upevnovacích prvku, vcetne potrebných úprav - zednické výpomoci, jako je vysekávání kapes a rýh, jejich vyplnení a zacištení - úprava podkladu a osazení podper, osazení a ocištení podkladu a podper - zrízení plne funkcní instalace, kompletní soustavy, podle príslušného technologického predpisu - zrízení instalace i jednotlivých cástí po etapách, vcetne pracovních spar a spoju - úprava a príprava prostupu, okolí podper, zaústení a napojení a upevnení odpadních výustek - úprava, ocištení a ošetrení prostoru kolem instalace Položka nezahrnuje: - x
P | 12 | 76421 |  | OPLECHOVÁNÍ A LEMOVÁNÍ KONSTRUKCÍ Z POZINKOVANÉHO PLECHU | M2 | 26.025 | 0 | 0 |  |  | 0 | 0 | OTSKP_2025 2025 | 0 | 3 |  |  | 0
PP |  |  |  | OPLECHOVÁNÍ A LEMOVÁNÍ KONSTRUKCÍ Z POZINKOVANÉHO PLECHU
VV |  |  |  | 0.75*6.94*2.5*2 = 26,025 [A] "Celkem: "A = 26,025 [B]
TS |  |  |  | Položka zahrnuje: - zejména kompletní konstrukci vcetne úprav plechu (i povrchové úpravy a pod.) - spojovací a ochranné prostredky, podkladovou lepenku, upevnovací prvky, lemování, spárování, úpravy u okapu, prostupu, výcnelku, rohu, spoju, dilatací a pod. - není-li zahrnut v samostatných položkách (SD 78), i náter konstrukcí, vcetne úprav povrchu pred náterem - veškerý materiál, výrobky a polotovary - mimostaveništní a vnitrostaveništní dopravy (rovnež presuny), vcetne naložení a složení,prípadne s uložením Položka nezahrnuje: - x
P | 13 | 783161 |  | PROTIKOROZ OCHRANA OK KOMBIN POVLAKEM S NÁSTRIKEM METALIZACÍ | M2 | 81.6 | 0 | 0 |  |  | 0 | 0 | OTSKP_2025 2025 | 0 | 3 |  |  | 0
PP |  |  |  | PROTIKOROZ OCHRANA OK KOMBIN POVLAKEM S NÁSTRIKEM METALIZACÍ
VV |  |  |  | 81.6 = 81,600 [A] "Celkem: "A = 81,600 [B]
TS |  |  |  | Položka zahrnuje: - kompletní povlaky (i ruznobarevné) - úpravy podkladu (odmaštení, odrezivení, odstranení starých náteru a necistot) a jeho vyspravení - provedení náteru predepsaným postupem a splnení všech požadavku daných technologickým predpisem Položka nezahrnuje: - x
P | 14 | 78322 |  | PROTIKOROZ OCHRANA DOPLNK OK NÁTEREM VÍCEVRST | M2 | 112 | 0 | 0 |  |  | 0 | 0 | OTSKP_2025 2025 | 0 | 3 |  |  | 0
PP |  |  |  | PROTIKOROZ OCHRANA DOPLNK OK NÁTEREM VÍCEVRST
VV |  |  |  | 67+45 = 112,000 [A] "Celkem: "A = 112,000 [B]
TS |  |  |  | Položka zahrnuje: - kompletní povlaky (i ruznobarevné) - úpravy podkladu (odmaštení, odrezivení, odstranení starých náteru a necistot) a jeho vyspravení - provedení náteru predepsaným postupem a splnení všech požadavku daných technologickým predpisem Položka nezahrnuje: - x
P | 15 | 936501 |  | DROBNÉ DOPLNK KONSTR KOVOVÉ NEREZ | KG | 60 | 0 | 0 |  |  | 0 | 0 | OTSKP_2025 2025 | 0 | 3 |  |  | 0
PP |  |  |  | DROBNÉ DOPLNK KONSTR KOVOVÉ NEREZ
VV |  |  |  | 30+30 = 60,000 [A] "Celkem: "A = 60,000 [B]
TS |  |  |  | Položka zahrnuje: - dílenská dokumentace, vcetne technologického predpisu spojování - dodání materiálu v požadované kvalite a výroba konstrukce i dílenská (vcetne pomucek, prípravku a prostredku pro výrobu) bez ohledu na nárocnost a její hmotnost, dílenská montáž - dodání spojovacího materiálu - zrízení montážních a dilatacních spoju, spar, vcetne potrebných úprav, vložek, opracování, ocištení a ošetrení - podper. konstr. a lešení všech druhu pro montáž konstrukcí i doplnkových, vcetne požadovaných otvoru, ochranných a bezpecnostních opatrení a základu pro tyto konstrukce a lešení - jakákoliv doprava a manipulace dílcu a montážních sestav, vcetne dopravy konstrukce z výrobny na stavbu - montáž konstrukce na staveništi, vcetne montážních prostredku a pomucek a zednických výpomocí - výpln, tesnení a tmelení spar a spoju - cištení konstrukce a odstranení všech vrubu (vrypy, otlaceniny a pod.) - všechny druhy ocelového kotvení - dílenskou prejímku a montážní prohlídku, vcetne požadovaných dokladu - zrízení kotevních otvoru nebo jam, nejsou-li cástí jiné konstrukce, jejich úpravy, ocištení a ošetrení - osazení kotvení nebo prímo cástí konstrukce do podpurné konstrukce nebo do zeminy - výpln kotevních otvoru (príp. podlití patních desek) maltou, betonem nebo jinou speciální hmotou, vyplnení jam zeminou - predepsanou protikorozní ochranu a nátery konstrukcí - osazení merících zarízení a úpravy pro ne - ochranná opatrení pred úcinky bludných proudu Položka nezahrnuje: - x
P | 16 | 936502 |  | DROBNÉ DOPLNK KONSTR KOVOVÉ POZINK | KG | 675 | 0 | 0 |  |  | 0 | 0 | OTSKP_2025 2025 | 0 | 3 |  |  | 0
PP |  |  |  | DROBNÉ DOPLNK KONSTR KOVOVÉ POZINK
VV |  |  |  | 675 = 675,000 [A] "Celkem: "A = 675,000 [B]
TS |  |  |  | Položka zahrnuje: - dílenská dokumentace, vcetne technologického predpisu spojování - dodání materiálu v požadované kvalite a výroba konstrukce i dílenská (vcetne pomucek, prípravku a prostredku pro výrobu) bez ohledu na nárocnost a její hmotnost, dílenská montáž - dodání spojovacího materiálu - zrízení montážních a dilatacních spoju, spar, vcetne potrebných úprav, vložek, opracování, ocištení a ošetrení - podper. konstr. a lešení všech druhu pro montáž konstrukcí i doplnkových, vcetne požadovaných otvoru, ochranných a bezpecnostních opatrení a základu pro tyto konstrukce a lešení - jakákoliv doprava a manipulace dílcu a montážních sestav, vcetne dopravy konstrukce z výrobny na stavbu - montáž konstrukce na staveništi, vcetne montážních prostredku a pomucek a zednických výpomocí - výpln, tesnení a tmelení spar a spoju - cištení konstrukce a odstranení všech vrubu (vrypy, otlaceniny a pod.) - všechny druhy ocelového kotvení - dílenskou prejímku a montážní prohlídku, vcetne požadovaných dokladu - zrízení kotevních otvoru nebo jam, nejsou-li cástí jiné konstrukce, jejich úpravy, ocištení a ošetrení - osazení kotvení nebo prímo cástí konstrukce do podpurné konstrukce nebo do zeminy - výpln kotevních otvoru (príp. podlití patních desek) maltou, betonem nebo jinou speciální hmotou, vyplnení jam zeminou - predepsanou protikorozní ochranu a nátery konstrukcí - osazení merících zarízení a úpravy pro ne - ochranná opatrení pred úcinky bludných proudu Položka nezahrnuje: - x
P | 17 | R41394 |  | Ocelová konstrukce zastrešení podle výkresové dokumentace Ž15 IVOX dodávka a montáž | T | 3.469 | 0 | 0 |  |  | 0 | 0 |  | 0 | 3 |  |  | 0
PP |  |  |  | Ocelová konstrukce zastrešení podle výkresové dokumentace Ž15 IVOX dodávka a montáž
VV
TS
P | 18 | R44415 |  | Vystužené celohliníkové panely s vnitrním voštinovým jádrem | M2 | 49.6 | 0 | 0 |  |  | 0 | 0 |  | 0 | 3 |  |  | 0
PP |  |  |  | Vystužené celohliníkové panely s vnitrním voštinovým jádrem
VV |  |  |  | 6.2*4*2 = 49,600 [A] "Celkem: "A = 49,600 [B]
TS
P | 19 | R709512 |  | Rektifikovatelná podkonstrukce podle výkresové dokumentace | M2 | 49.6 | 0 | 0 |  |  | 0 | 0 |  | 0 | 3 |  |  | 0
PP |  |  |  | Rektifikovatelná podkonstrukce podle výkresové dokumentace
VV |  |  |  | (6.2*4)*2 = 49,600 [A] "Celkem: "A = 49,600 [B]
TS
P | 20 | R767600 |  | integrovaná lavice | KPL | 2 | 0 | 0 |  |  | 0 | 0 |  | 0 | 3 |  |  | 0
PP |  |  |  | integrovaná lavice
VV |  |  |  | 2 = 2,000 [A] "Celkem: "A = 2,000 [B]
TS
P | 21 | R767601 |  | Pevná bocní stena Ž15 | KPL | 4 | 0 | 0 |  |  | 0 | 0 |  | 0 | 3 |  |  | 0
PP |  |  |  | Pevná bocní stena Ž15
VV |  |  |  | 2*2 = 4,000 [A] "Celkem: "A = 4,000 [B]
TS
SD |  | 9 |  | Ostatní konstrukce a práce, bourání | [6 empty] | 0 | 0
P | 22 | R953943213 |  | Osazování vývesky | KUS | 2 | 0.00011 | 0 |  |  | 0 | 0 |  | 0 | 3 |  |  | 0
PP |  |  |  | Osazování vývesky
VV |  |  |  | 2 = 2,000 [A]
TS
SD |  | 990 |  | Poplatky za skládky | [6 empty] | 0 | 0
P | 23 | R015113 | 903 | NEOCENOVAT - POPLATKY ZA LIKVIDACI ODPADU NEKONTAMINOVANÝCH - 17 05 04 VYTEŽENÉ ZEMINY A HORNINY - III. TRÍDA TEŽITELNOSTI VCETNE DOPRAVY | T | 58.383 | 0 | 0 |  |  | 0 | 0 |  | 0 | 3 |  |  | 0
PP |  |  |  | Evidencní položka, Neocenovat v objektu SO/PS, položka se ocenuje pouze v objektu SO 90-90 Zpusob likvidace: recyklace, druhotné využití.
VV |  |  |  | (32.435)*1.8 = 58,383 [A]
TS |  |  |  | 1. Položka obsahuje: – veškeré poplatky provozovateli skládky, recyklacní linky nebo jiného zarízení na zpracování nebo likvidaci odpadu související s prevzetím, uložením, zpracováním nebo likvidací odpadu – náklady spojené s dopravou z místa stavby na místo prevzetí provozovatelem skládky, recyklacní linky nebo jiného zarízení na zpracování nebo likvidaci odpadu – náklady spojené s vyložením a manipulací s materiálem v míste skládky 2. Položka neobsahuje: – náklady spojené s naložením a manipulací materiálem 3. Zpusob merení: Tunou se rozumí hmotnost odpadu vytrídeného v souladu se zákonem c. 541/2020 Sb., o nakládání s odpady, v platném znení.
SD |  | OST |  | Ostatní | [6 empty] | 0 | 0
P | 24 | R767599 |  | Výveska velikosti A1 | KUS | 2 | 0 | 0 |  |  | 0 | 0 |  | 0 | 3 |  |  | 0
PP |  |  |  | výveska velikosti A1
VV |  |  |  | 2 = 2,000 [A] "Celkem: "A = 2,000 [B]
TS

## SO 12-75-05
SŽDC05 | [14 empty] | 3
S | Stavba: | 5323530004_zm14 |  | Revitalizace a elektrizace trati Nýrany - Hermanova Hut - 260202 | [6 empty] | D.2.2.2 | 0 | AspeEsticon | 0 | 2
O | Objekt: | D.2.2.2 |  | Zastrešení nástupišt, prístrešky na nástupištích | [9 empty] | 0.12 | 2
Typ | Poř. číslo | Kód položky | Varianta | Název položky | MJ | Množství | Jednotková hmotnost | Celková hmotnost |  |  | Jednotková cena |  | Cenové soustavy | 0.21
Dodávka
[9 empty] | Jednotková | Celkem | Jednotková | Celkem |  |  |  | Počet položek s nulovou cenou | 0
O1 |  | SO 12-75-05 |  | žst. Prehýšov, zastrešení podchodu | [6 empty] | 0 | 0
SD |  | 1 |  | zakládání | [6 empty] | 0 | 0
P | 1 | 261613 |  | VRTY PRO KOTVENÍ A INJEKTÁŽ TR VI NA POVRCHU D DO 25MM | M | 33.6 | 0 | 0 |  |  | 0 | 0 | OTSKP_2025 2025 | 0 | 3 |  |  | 0
PP |  |  |  | VRTY PRO KOTVENÍ A INJEKTÁŽ TR VI NA POVRCHU D DO 25MM
VV |  |  |  | 2*0.3*(7+49) = 33,600 [A] "Celkem: "A = 33,600 [B]
TS |  |  |  | Položka zahrnuje: - premístení, montáž a demontáž vrtných souprav - svislou dopravu zeminy z vrtu - vodorovnou dopravu zeminy bez uložení na skládku - prípadne nutné pažení docasné (vcetne odpažení) i trvalé Položka nezahrnuje: - x
P | 2 | 285394 |  | DODATECNÉ KOTVENÍ VLEPENÍM BETONÁRSKÉ VÝZTUŽE D DO 25MM DO VRTU | KUS | 112 | 0 | 0 |  |  | 0 | 0 | OTSKP_2025 2025 | 0 | 3 |  |  | 0
PP |  |  |  | DODATECNÉ KOTVENÍ VLEPENÍM BETONÁRSKÉ VÝZTUŽE D DO 25MM DO VRTU
VV |  |  |  | 2*(7+49) = 112,000 [A] "Celkem: "A = 112,000 [B]
TS |  |  |  | Položka zahrnuje: - dodání výztuže predepsaného profilu a predepsané délky (do 600mm) - provedení vrtu predepsaného profilu a predepsané délky (do 300mm) - vsunutí výztuže do vyvrtaného profilu a její zalepení predepsaným pojivem - prípadne nutné lešení Položka nezahrnuje: - x
P | 3 | 45147 |  | PODKL A VÝPLN VRSTVY Z MALTY PLASTICKÉ | M3 | 0.044 | 0 | 0 |  |  | 0 | 0 | OTSKP_2025 2025 | 0 | 3 |  |  | 0
PP |  |  |  | PODKL A VÝPLN VRSTVY Z MALTY PLASTICKÉ
VV |  |  |  | (7*0.35*0.17*0.015)+(49*0.3*0.17*0.015) = 0,044 [A] "Celkem: "A = 0,044 [B]
TS |  |  |  | Položka zahrnuje: - veškerý materiál, výrobky a polotovary - vcetne mimostaveništní a vnitrostaveništní dopravy (rovnež presuny) - vcetne naložení a složení, prípadne s uložením. Položka nezahrnuje: - x
SD |  | 2 |  | Svislé a kompletní konstrukce | [6 empty] | 0 | 0
P | 4 | 31896 |  | ZDI ODDELOVACÍ A OHRADNÍ Z DÍLCU SKLENENÝCH | M2 | 161.86 | 0 | 0 |  |  | 0 | 0 | OTSKP_2025 2025 | 0 | 3 |  |  | 0
PP |  |  |  | ZDI ODDELOVACÍ A OHRADNÍ Z DÍLCU SKLENENÝCH
VV
TS |  |  |  | Položka zahrnuje: - dodání dílce požadovaného materiálu, tvaru a vlastností, jeho skladování, doprava a osazení do definitivní polohy, vcetne komplexní technologie výroby a montáže dílcu, ošetrení a ochrana dílcu, - úpravy a zarízení pro uložení a transport dílce, - veškeré požadované úpravy dílcu, vcetne doplnkových konstrukcí a vybavení, - sestavení dílce na stavbe vcetne montážních zarízení, plošin a prahu a pod., - výpln, tesnení a tmelení spár a spoju, - ocištení a ošetrení úložných ploch, - zednické výpomoce pro montáž dílcu, - oznacení dílce výrobním štítkem nebo jiným zpusobem, - úpravy dílce pro dodržení požadované presnosti jeho osazení, vcetne prípadných merení, - veškerá zarízení pro zajištení stability v každém okamžiku, - další práce dané prípadne specifikací k príslušnému dílci (úprava pohledových ploch, príp. rubových ploch, osazení merících zarízení, zkoušení a merení dílcu a pod.) Položka nezahrnuje: - x
P | 5 | 444153 |  | STREŠNÍ PLÁŠT Z PLASTICKÝCH DÍLCU TL PRES 50MM | M2 | 108.108 | 0 | 0 |  |  | 0 | 0 | OTSKP_2025 2025 | 0 | 3 |  |  | 0
PP |  |  |  | STREŠNÍ PLÁŠT Z PLASTICKÝCH DÍLCU TL PRES 50MM
VV |  |  |  | (20.6*3.37)+(9.72*3.98) = 108,108 [A] "Celkem: "A = 108,108 [B]
TS |  |  |  | Položka zahrnuje: - dodání dílce požadovaného tvaru a vlastností, jeho skladování, doprava a osazení do definitivní polohy, vcetne komplexní technologie výroby a montáže dílcu, ošetrení a ochrana dílcu, - úpravy a zarízení pro uložení a transport dílce, - veškeré požadované úpravy dílcu, vcetne doplnkových konstrukcí a vybavení, - sestavení dílce na stavbe vcetne montážních zarízení, plošin a prahu a pod., - výpln, tesnení a tmelení spár a spoju, - ocištení a ošetrení úložných ploch, - zednické výpomoce pro montáž dílcu, - oznacení dílce výrobním štítkem nebo jiným zpusobem, - úpravy dílce pro dodržení požadované presnosti jeho osazení, vcetne prípadných merení, - veškerá zarízení pro zajištení stability v každém okamžiku, - další práce dané prípadne specifikací k príslušnému prefabrik. dílci (úprava pohledových ploch, príp. rubových ploch, osazení merících zarízení, zkoušení a merení dílcu a pod.). Položka nezahrnuje: - x
P | 6 | 72112 |  | VNITRNÍ KANALIZACE Z OCEL TRUB | M | 21 | 0 | 0 |  |  | 0 | 0 | OTSKP_2025 2025 | 0 | 3 |  |  | 0
PP |  |  |  | VNITRNÍ KANALIZACE Z OCEL TRUB
VV |  |  |  | 7*3.0 = 21,000 [A] "Celkem: "A = 21,000 [B]
TS |  |  |  | Položka zahrnuje: - výrobní dokumentaci (vcetne technologického predpisu) - dodání veškerého instalacního a pomocného materiálu (trouby, trubky, armatury, tvarové kusy, spojovací a tesnící materiál a pod.), podperných, závesných, upevnovacích prvku, vcetne potrebných úprav - zednické výpomoci, jako je vysekávání kapes a rýh, jejich vyplnení a zacištení - úprava podkladu a osazení podper, osazení a ocištení podkladu a podper - zrízení plne funkcní instalace, kompletní soustavy, podle príslušného technologického predpisu - zrízení instalace i jednotlivých cástí po etapách, vcetne pracovních spar a spoju - úprava a príprava prostupu, okolí podper, zaústení a napojení a upevnení odpadních výustek - ochrana potrubí náterem, vcetne úpravy povrchu, prípadne izolací, nejsou-li tyto práce predmetem jiné položky - úprava, ocištení a ošetrení prostoru kolem instalace - provedení požadovaných zkoušek vodotesnosti Položka nezahrnuje: - x
P | 7 | 72123 |  | STREŠNÍ VTOKY | KUS | 7 | 0 | 0 |  |  | 0 | 0 | OTSKP_2025 2025 | 0 | 3 |  |  | 0
PP |  |  |  | STREŠNÍ VTOKY
VV |  |  |  | 7 = 7,000 [A] "Celkem: "A = 7,000 [B]
TS |  |  |  | Položka zahrnuje: - výrobní dokumentaci (vcetne technologického predpisu) - dodání veškerého instalacního a pomocného materiálu (trouby, trubky, armatury, tvarové kusy, spojovací a tesnící materiál a pod.), podperných, závesných, upevnovacích prvku, vcetne potrebných úprav - zednické výpomoci, jako je vysekávání kapes a rýh, jejich vyplnení a zacištení - úprava podkladu a osazení podper, osazení a ocištení podkladu a podper - zrízení plne funkcní instalace, kompletní soustavy, podle príslušného technologického predpisu - zrízení instalace i jednotlivých cástí po etapách, vcetne pracovních spar a spoju - úprava a príprava prostupu, okolí podper, zaústení a napojení a upevnení odpadních výustek - úprava, ocištení a ošetrení prostoru kolem instalace Položka nezahrnuje: - x
P | 8 | 783161 |  | PROTIKOROZ OCHRANA OK KOMBIN POVLAKEM S NÁSTRIKEM METALIZACÍ | M2 | 312.7 | 0 | 0 |  |  | 0 | 0 | OTSKP_2025 2025 | 0 | 3 |  |  | 0
PP |  |  |  | PROTIKOROZ OCHRANA OK KOMBIN POVLAKEM S NÁSTRIKEM METALIZACÍ
VV |  |  |  | 312.7 = 312,700 [A] "Celkem: "A = 312,700 [B]
TS |  |  |  | Položka zahrnuje: - kompletní povlaky (i ruznobarevné) - úpravy podkladu (odmaštení, odrezivení, odstranení starých náteru a necistot) a jeho vyspravení - provedení náteru predepsaným postupem a splnení všech požadavku daných technologickým predpisem Položka nezahrnuje: - x
P | 9 | 936501 |  | DROBNÉ DOPLNK KONSTR KOVOVÉ NEREZ | KG | 68.62 | 0 | 0 |  |  | 0 | 0 | OTSKP_2025 2025 | 0 | 3 |  |  | 0
PP |  |  |  | DROBNÉ DOPLNK KONSTR KOVOVÉ NEREZ
VV |  |  |  | 24.59+9.72+3.98+6.35+20.61+3.37 = 68,620 [A] "Celkem: "A = 68,620 [B]
TS |  |  |  | Položka zahrnuje: - dílenská dokumentace, vcetne technologického predpisu spojování - dodání materiálu v požadované kvalite a výroba konstrukce i dílenská (vcetne pomucek, prípravku a prostredku pro výrobu) bez ohledu na nárocnost a její hmotnost, dílenská montáž - dodání spojovacího materiálu - zrízení montážních a dilatacních spoju, spar, vcetne potrebných úprav, vložek, opracování, ocištení a ošetrení - podper. konstr. a lešení všech druhu pro montáž konstrukcí i doplnkových, vcetne požadovaných otvoru, ochranných a bezpecnostních opatrení a základu pro tyto konstrukce a lešení - jakákoliv doprava a manipulace dílcu a montážních sestav, vcetne dopravy konstrukce z výrobny na stavbu - montáž konstrukce na staveništi, vcetne montážních prostredku a pomucek a zednických výpomocí - výpln, tesnení a tmelení spar a spoju - cištení konstrukce a odstranení všech vrubu (vrypy, otlaceniny a pod.) - všechny druhy ocelového kotvení - dílenskou prejímku a montážní prohlídku, vcetne požadovaných dokladu - zrízení kotevních otvoru nebo jam, nejsou-li cástí jiné konstrukce, jejich úpravy, ocištení a ošetrení - osazení kotvení nebo prímo cástí konstrukce do podpurné konstrukce nebo do zeminy - výpln kotevních otvoru (príp. podlití patních desek) maltou, betonem nebo jinou speciální hmotou, vyplnení jam zeminou - predepsanou protikorozní ochranu a nátery konstrukcí - osazení merících zarízení a úpravy pro ne - ochranná opatrení pred úcinky bludných proudu Položka nezahrnuje: - x
P | 10 | 936502 |  | DROBNÉ DOPLNK KONSTR KOVOVÉ POZINK | KG | 1189.081 | 0 | 0 |  |  | 0 | 0 | OTSKP_2025 2025 | 0 | 3 |  |  | 0
PP |  |  |  | DROBNÉ DOPLNK KONSTR KOVOVÉ POZINK
VV |  |  |  | ((0.6+0.45)*(24.59+9.72+3.980+6.35+20.61+3.37)*14.4)+((1.150+2.400+1.150+2.400+0.460+2.350+2.600)*0.15*4*20.19) = 1189,081 [A] "Celkem: "A = 1189,081 [B]
TS |  |  |  | Položka zahrnuje: - dílenská dokumentace, vcetne technologického predpisu spojování - dodání materiálu v požadované kvalite a výroba konstrukce i dílenská (vcetne pomucek, prípravku a prostredku pro výrobu) bez ohledu na nárocnost a její hmotnost, dílenská montáž - dodání spojovacího materiálu - zrízení montážních a dilatacních spoju, spar, vcetne potrebných úprav, vložek, opracování, ocištení a ošetrení - podper. konstr. a lešení všech druhu pro montáž konstrukcí i doplnkových, vcetne požadovaných otvoru, ochranných a bezpecnostních opatrení a základu pro tyto konstrukce a lešení - jakákoliv doprava a manipulace dílcu a montážních sestav, vcetne dopravy konstrukce z výrobny na stavbu - montáž konstrukce na staveništi, vcetne montážních prostredku a pomucek a zednických výpomocí - výpln, tesnení a tmelení spar a spoju - cištení konstrukce a odstranení všech vrubu (vrypy, otlaceniny a pod.) - všechny druhy ocelového kotvení - dílenskou prejímku a montážní prohlídku, vcetne požadovaných dokladu - zrízení kotevních otvoru nebo jam, nejsou-li cástí jiné konstrukce, jejich úpravy, ocištení a ošetrení - osazení kotvení nebo prímo cástí konstrukce do podpurné konstrukce nebo do zeminy - výpln kotevních otvoru (príp. podlití patních desek) maltou, betonem nebo jinou speciální hmotou, vyplnení jam zeminou - predepsanou protikorozní ochranu a nátery konstrukcí - osazení merících zarízení a úpravy pro ne - ochranná opatrení pred úcinky bludných proudu Položka nezahrnuje: - x
P | 11 | R41394 |  | Ocelová konstrukce zastrešení podle výkresové dokumentace Ž15 IVOX dodávka a montáž | T | 8.397 | 0 | 0 |  |  | 0 | 0 |  | 0 | 3 |  |  | 0
PP |  |  |  | Ocelová konstrukce zastrešení podle výkresové dokumentace Ž15 IVOX dodávka a montáž
VV
TS
P | 12 | R745874 |  | HLINÍKOVÝ KOMPOZITNÍ OBKLAD TL. 4 MM S ÚPRAVOU PVDF | M2 | 41.172 | 0 | 0 |  |  | 0 | 0 |  | 0 | 3 |  |  | 0
PP |  |  |  | HLINÍKOVÝ KOMPOZITNÍ OBKLAD TL. 4 MM S ÚPRAVOU PVDF
VV
TS

## SO 13-75-05
SŽDC05 | [14 empty] | 3
S | Stavba: | 5323530004_zm14 |  | Revitalizace a elektrizace trati Nýrany - Hermanova Hut - 260202 | [6 empty] | D.2.2.2 | 0 | AspeEsticon | 0 | 2
O | Objekt: | D.2.2.2 |  | Zastrešení nástupišt, prístrešky na nástupištích | [9 empty] | 0.12 | 2
Typ | Poř. číslo | Kód položky | Varianta | Název položky | MJ | Množství | Jednotková hmotnost | Celková hmotnost |  |  | Jednotková cena |  | Cenové soustavy | 0.21
Dodávka
[9 empty] | Jednotková | Celkem | Jednotková | Celkem |  |  |  | Počet položek s nulovou cenou | 0
O1 |  | SO 13-75-05 |  | zast. Hermanova Hut - Vlkýš, prístrešek pro cestující | [6 empty] | 0 | 0
O2 |  | SO 13-75-05.01 |  | Architektonicko-stavební rešení | [6 empty] | 0 | 0
SD |  | 1 |  | zakládání | [6 empty] | 0 | 0
P | 1 | 13193 |  | HLOUBENÍ JAM ZAPAŽ I NEPAŽ TR III | M3 | 15.481 | 0 | 0 |  |  | 0 | 0 | OTSKP_2025 2025 | 0 | 3 |  |  | 0
PP |  |  |  | HLOUBENÍ JAM ZAPAŽ I NEPAŽ TR III
VV |  |  |  | (5.52+0.3)*(2.5+0.3)*0.95 = 15,481 [A] "Celkem: "A = 15,481 [B]
TS |  |  |  | Položka zahrnuje: - vodorovnou a svislou dopravu, premístení, preložení, manipulace s výkopkem - kompletní provedení vykopávky nezapažené i zapažené - ošetrení výkopište po celou dobu práce v nem vc. klimatických opatrení - ztížení vykopávek v blízkosti podzemního vedení, konstrukcí a objektu vc. jejich docasného zajištení - ztížení pod vodou, v okolí výbušnin, ve stísnených prostorech a pod. - príplatek za lepivost - težení po vrstvách, pásech a po jiných nutných cástech (figurách) - cerpání vody vc. cerpacích jímek, potrubí a pohotovostní cerpací soupravy (viz ustanovení k pol. 1151,2) - potrebné snížení hladiny podzemní vody - težení a rozpojování jednotlivých balvanu - vytahování a nošení výkopku - svahování a presvah. svahu do konecného tvaru, výmena hornin v podloží a v pláni znehodnocené klimatickými vlivy - rucní vykopávky, odstranení korenu a napadávek - pažení, vzeprení a rozeprení vc. prepažování (vyjma pažení záporového a štetových sten) - úpravu, ochranu a ocištení dna, základové spáry, sten a svahu - odvedení nebo obvedení vody v okolí výkopište a ve výkopišti - trídení výkopku - veškeré pomocné konstrukce umožnující provedení vykopávky (príjezdy, sjezdy, nájezdy, lešení, podper. konstr., premostení, zpevnené plochy, zakrytí a pod.) Položka nezahrnuje: - uložení zeminy (na skládku, do násypu) ani poplatky za skládku, vykazují se v položce c.0141**
P | 2 | 13293 |  | HLOUBENÍ RÝH ŠÍR DO 2M PAŽ I NEPAŽ TR. III | M3 | 13.076 | 0 | 0 |  |  | 0 | 0 | OTSKP_2025 2025 | 0 | 3 |  |  | 0
PP |  |  |  | HLOUBENÍ RÝH ŠÍR DO 2M PAŽ I NEPAŽ TR. III
VV |  |  |  | (((2+0.3)*4)+((6.5+0.3)*2)*0.3*0.95) = 13,076 [A] "Celkem: "A = 13,076 [B]
TS |  |  |  | Položka zahrnuje: - vodorovnou a svislou dopravu, premístení, preložení, manipulace s výkopkem - kompletní provedení vykopávky nezapažené i zapažené - ošetrení výkopište po celou dobu práce v nem vc. klimatických opatrení - ztížení vykopávek v blízkosti podzemního vedení, konstrukcí a objektu vc. jejich docasného zajištení - ztížení pod vodou, v okolí výbušnin, ve stísnených prostorech a pod. - príplatek za lepivost - težení po vrstvách, pásech a po jiných nutných cástech (figurách) - cerpání vody vc. cerpacích jímek, potrubí a pohotovostní cerpací soupravy (viz ustanovení k pol. 1151,2) - potrebné snížení hladiny podzemní vody - težení a rozpojování jednotlivých balvanu - vytahování a nošení výkopku - svahování a presvah. svahu do konecného tvaru, výmena hornin v podloží a v pláni znehodnocené klimatickými vlivy - rucní vykopávky, odstranení korenu a napadávek - pažení, vzeprení a rozeprení vc. prepažování (vyjma pažení záporového a štetových sten) - úpravu, ochranu a ocištení dna, základové spáry, sten a svahu - odvedení nebo obvedení vody v okolí výkopište a ve výkopišti - trídení výkopku - veškeré pomocné konstrukce umožnující provedení vykopávky (príjezdy, sjezdy, nájezdy, lešení, podper. konstr., premostení, zpevnené plochy, zakrytí a pod.) Položka nezahrnuje: - uložení zeminy (na skládku, do násypu) ani poplatky za skládku, vykazují se v položce c.0141**
P | 3 | 261613 |  | VRTY PRO KOTVENÍ A INJEKTÁŽ TR VI NA POVRCHU D DO 25MM | M | 10.6 | 0 | 0 |  |  | 0 | 0 | OTSKP_2025 2025 | 0 | 3 |  |  | 0
PP |  |  |  | VRTY PRO KOTVENÍ A INJEKTÁŽ TR VI NA POVRCHU D DO 25MM
VV |  |  |  | (4*0.15)+(4*4*0.3)+(2*4*0.25)+(8*4*0.1) = 10,600 [A] "Celkem: "A = 10,600 [B]
TS |  |  |  | Položka zahrnuje: - premístení, montáž a demontáž vrtných souprav - svislou dopravu zeminy z vrtu - vodorovnou dopravu zeminy bez uložení na skládku - prípadne nutné pažení docasné (vcetne odpažení) i trvalé Položka nezahrnuje: - x
P | 4 | 272313 |  | ZÁKLADY Z PROSTÉHO BETONU DO C16/20 | M3 | 0.158 | 0 | 0 |  |  | 0 | 0 | OTSKP_2025 2025 | 0 | 3 |  |  | 0
PP |  |  |  | ZÁKLADY Z PROSTÉHO BETONU DO C16/20
VV |  |  |  | 0.3*0.3*0.25*7 = 0,158 [A] "Celkem: "A = 0,158 [B]
TS |  |  |  | Položka zahrnuje: - dodání cerstvého betonu (betonové smesi) požadované kvality, jeho uložení do požadovaného tvaru pri jakékoliv hustote výztuže, konzistenci cerstvého betonu a zpusobu hutnení, ošetrení a ochranu betonu, - zhotovení nepropustného, mrazuvzdorného betonu a betonu požadované trvanlivosti a vlastností, užití potrebných prísad a technologií výroby betonu, - zrízení pracovních a dilatacních spar, vcetne potrebných úprav, výplne, vložek, opracování, ocištení a ošetrení, - bednení požadovaných konstr. (i ztracené) s úpravou dle požadované kvality povrchu betonu, vcetne odbednovacích a odskružovacích prostredku, náteru zabranujících soudržnosti betonu a bednení, - podperné konstr. (skruže) a lešení všech druhu pro bednení, vc. ochranných a bezpecnostních opatrení a základu techto konstrukcí a lešení, - vytvorení kotevních cel, kapes, nálitku a sedel, zrízení všech požadovaných otvoru, výklenku, prostupu, dutin, drážek a pod., vc. ztížení práce a úprav kolem nich, - úpravy pro osazení výztuže, doplnkových konstrukcí a vybavení, - úpravy povrchu pro položení požadované izolace, povlaku a náteru, prípadne vyspravení, - ztížení práce u kabelových a injektážních trubek a ostatních zarízení osazovaných do betonu, - konstrukce betonových kloubu, upevnení kotevních prvku a doplnkových konstrukcí, - nátery zabranující soudržnost betonu a bednení, - výpln, tesnení a tmelení spar a spoju, - opatrení povrchu betonu izolací proti zemní vlhkosti v cástech, kde prijdou do styku se zeminou nebo kamenivem, - prípadné zrízení spojovací vrstvy u základu, - úpravy pro osazení zarízení ochrany konstrukce proti vlivu bludných proudu, Položka nezahrnuje: - x
P | 5 | 272325 |  | ZÁKLADY ZE ŽELEZOBETONU DO C30/37 | M3 | 16.64 | 0 | 0 |  |  | 0 | 0 | OTSKP_2025 2025 | 0 | 3 |  |  | 0
PP |  |  |  | ZÁKLADY ZE ŽELEZOBETONU DO C30/37
VV |  |  |  | (5.52*2.5*0.4)+((2*4)+(6.5*2)*0.3*0.8) = 16,640 [A] "Celkem: "A = 16,640 [B]
TS |  |  |  | Položka zahrnuje: - dodání cerstvého betonu (betonové smesi) požadované kvality, jeho uložení do požadovaného tvaru pri jakékoliv hustote výztuže, konzistenci cerstvého betonu a zpusobu hutnení, ošetrení a ochranu betonu, - zhotovení nepropustného, mrazuvzdorného betonu a betonu požadované trvanlivosti a vlastností, užití potrebných prísad a technologií výroby betonu, - zrízení pracovních a dilatacních spar, vcetne potrebných úprav, výplne, vložek, opracování, ocištení a ošetrení, - bednení požadovaných konstr. (i ztracené) s úpravou dle požadované kvality povrchu betonu, vcetne odbednovacích a odskružovacích prostredku, náteru zabranujících soudržnosti betonu a bednení, - podperné konstr. (skruže) a lešení všech druhu pro bednení, vc. ochranných a bezpecnostních opatrení a základu techto konstrukcí a lešení, - vytvorení kotevních cel, kapes, nálitku a sedel, zrízení všech požadovaných otvoru, výklenku, prostupu, dutin, drážek a pod., vc. ztížení práce a úprav kolem nich, - úpravy pro osazení výztuže, doplnkových konstrukcí a vybavení, - úpravy povrchu pro položení požadované izolace, povlaku a náteru, prípadne vyspravení, - ztížení práce u kabelových a injektážních trubek a ostatních zarízení osazovaných do betonu, - konstrukce betonových kloubu, upevnení kotevních prvku a doplnkových konstrukcí, - nátery zabranující soudržnost betonu a bednení, - výpln, tesnení a tmelení spar a spoju, - opatrení povrchu betonu izolací proti zemní vlhkosti v cástech, kde prijdou do styku se zeminou nebo kamenivem, - prípadné zrízení spojovací vrstvy u základu, - úpravy pro osazení zarízení ochrany konstrukce proti vlivu bludných proudu, Položka nezahrnuje: - dodání a osazení výztuže
P | 6 | 272365 |  | VÝZTUŽ ZÁKLADU Z OCELI 10505, B500B | T | 2.33 | 0 | 0 |  |  | 0 | 0 | OTSKP_2025 2025 | 0 | 3 |  |  | 0
PP |  |  |  | VÝZTUŽ ZÁKLADU Z OCELI 10505, B500B
VV |  |  |  | 16.64*2*0.07 = 2,330 [A] "Celkem: "A = 2,330 [B]
TS |  |  |  | Položka: - zahrnuje veškerý materiál, výrobky a polotovary, vcetne mimostaveništní a vnitrostaveništní dopravy (rovnež presuny), vcetne naložení a složení, prípadne s uložením - dodání betonárské výztuže v požadované kvalite, stríhání, rezání, ohýbání a spojování do všech požadovaných tvaru (vc. armakošu) a uložení s požadovaným zajištením polohy a krytí výztuže betonem, - veškeré svary nebo jiné spoje výztuže, - pomocné konstrukce a práce pro osazení a upevnení výztuže, - zednické výpomoci pro montáž betonárské výztuže, - úpravy výztuže pro osazení doplnkových konstrukcí, - ochranu výztuže do doby jejího zabetonování, - úpravy výztuže pro zrízení železobetonových kloubu, kotevních prvku, závesných ok a doplnkových konstrukcí, - veškerá opatrení pro zajištení soudržnosti výztuže a betonu, - vodivé propojení výztuže, které je soucástí ochrany konstrukce proti vlivum bludných proudu, vyvedení do merících skríní nebo míst pro merení bludných proudu (vlastní merící skríne se uvádejí položkami SD 74), - povrchovou antikorozní úpravu výztuže, - separaci výztuže, - osazení merících zarízení a úpravy pro ne, - osazení merících skríní nebo míst pro merení bludných proudu Položka nezahrnuje: - x
P | 7 | 285394 |  | DODATECNÉ KOTVENÍ VLEPENÍM BETONÁRSKÉ VÝZTUŽE D DO 25MM DO VRTU | KUS | 60 | 0 | 0 |  |  | 0 | 0 | OTSKP_2025 2025 | 0 | 3 |  |  | 0
PP |  |  |  | DODATECNÉ KOTVENÍ VLEPENÍM BETONÁRSKÉ VÝZTUŽE D DO 25MM DO VRTU
VV
TS |  |  |  | Položka zahrnuje: - dodání výztuže predepsaného profilu a predepsané délky (do 600mm) - provedení vrtu predepsaného profilu a predepsané délky (do 300mm) - vsunutí výztuže do vyvrtaného profilu a její zalepení predepsaným pojivem - prípadne nutné lešení Položka nezahrnuje: - x
P | 8 | R56113 |  | PODKLADNÍ BETON TL. DO 150MM | M2 | 29.576 | 0 | 0 |  |  | 0 | 0 |  | 0 | 3 |  |  | 0
PP |  |  |  | PODKLADNÍ BETON TL. DO 150MM
VV |  |  |  | ((5.52+0.3)*(2.5+0.3))+(((2+0.3)*4)+((6.5+0.3)*2)*0.3) = 29,576 [A] "Celkem: "A = 29,576 [B]
TS
SD |  | 2 |  | Svislé a kompletní konstrukce | [6 empty] | 0 | 0
P | 9 | 44417 |  | STREŠNÍ PLÁŠT Z KOV DÍLCU | T | 0.288 | 0 | 0 |  |  | 0 | 0 | OTSKP_2025 2025 | 0 | 3 |  |  | 0
PP |  |  |  | STREŠNÍ PLÁŠT Z KOV DÍLCU
VV |  |  |  | (11.5*2)*12.5/1000 = 0,288 [A] "Celkem: "A = 0,288 [B]
TS |  |  |  | Položka zahrnuje: - dodání dílce požadovaného tvaru a vlastností, jeho skladování, doprava a osazení do definitivní polohy, vcetne komplexní technologie výroby a montáže dílcu, ošetrení a ochrana dílcu, oznacení dílce výrobním štítkem nebo jiným zpusobem - úpravy a zarízení pro uložení a transport dílce, - veškeré požadované úpravy dílcu, vcetne doplnkových konstrukcí a vybavení, - sestavení dílce na stavbe vcetne montážních zarízení, plošin a prahu a pod., - výpln, tesnení a tmelení spár a spoju, - ocištení a ošetrení úložných ploch, - zednické výpomoce pro montáž dílcu, - úpravy dílce pro dodržení požadované presnosti jeho osazení, vcetne prípadných merení, - veškerá zarízení pro zajištení stability v každém okamžiku, - další práce dané prípadne specifikací k príslušnému dílci (úprava pohledových ploch, príp. rubových ploch, osazení merících zarízení, zkoušení a merení dílcu a pod.). - dílenská dokumentace, vcetne technologického predpisu spojování, - dodání materiálu v požadované kvalite a výroba konstrukce i dílenská (vcetne pomucek, prípravku a prostredku pro výrobu) bez ohledu na nárocnost a její hmotnost, dílenská montáž, - dodání spojovacího materiálu, - zrízení montážních a dilatacních spoju, spar, vcetne potrebných úprav, vložek, opracování, ocištení a ošetrení, - podper. konstr. a lešení všech druhu pro montáž konstrukcí i doplnkových, vcetne požadovaných otvoru, ochranných a bezpecnostních opatrení a základu pro tyto konstrukce a lešení, - montážní dokumentace vcetne technologického predpisu montáže, - cištení konstrukce a odstranení všech vrubu (vrypy, otlaceniny a pod.), - veškeré druhy opracování povrchu, vcetne úprav pod nátery a pod izolaci, - veškeré druhy dílenských základu a základních náteru a povlaku, - všechny druhy ocelového kotvení, - dílenskou prejímku a montážní prohlídku, vcetne požadovaných dokladu, - zrízení kotevních otvoru nebo jam, nejsou-li cástí jiné konstrukce, jejich úpravy, ocištení a ošetrení, - osazení kotvení nebo prímo cástí konstrukce do podpurné konstrukce nebo do zeminy, - výpln kotevních otvoru (príp. podlití patních desek) maltou, betonem nebo jinou speciální hmotou, vyplnení jam zeminou, - ošetrení kotevní oblasti proti vzniku trhlin, vlivu povetrnosti a pod., - osazení nivelacních znacek, vcetne jejich zamerení, oznacení znakem výrobce a vyznacení letopoctu. - veškeré druhy protikorozní ochrany a nátery konstrukcí, - zvláštní spojovací prostredky, rozebíratelnost konstrukce, - osazení merících zarízení a úpravy pro ne - ochranná opatrení pred úcinky bludných proudu - ochranu pred prepetím. Položka nezahrnuje: - x
P | 10 | 72112 |  | VNITRNÍ KANALIZACE Z OCEL TRUB | M | 12 | 0 | 0 |  |  | 0 | 0 | OTSKP_2025 2025 | 0 | 3 |  |  | 0
PP |  |  |  | VNITRNÍ KANALIZACE Z OCEL TRUB
VV |  |  |  | 4*3 = 12,000 [A] "Celkem: "A = 12,000 [B]
TS |  |  |  | Položka zahrnuje: - výrobní dokumentaci (vcetne technologického predpisu) - dodání veškerého instalacního a pomocného materiálu (trouby, trubky, armatury, tvarové kusy, spojovací a tesnící materiál a pod.), podperných, závesných, upevnovacích prvku, vcetne potrebných úprav - zednické výpomoci, jako je vysekávání kapes a rýh, jejich vyplnení a zacištení - úprava podkladu a osazení podper, osazení a ocištení podkladu a podper - zrízení plne funkcní instalace, kompletní soustavy, podle príslušného technologického predpisu - zrízení instalace i jednotlivých cástí po etapách, vcetne pracovních spar a spoju - úprava a príprava prostupu, okolí podper, zaústení a napojení a upevnení odpadních výustek - ochrana potrubí náterem, vcetne úpravy povrchu, prípadne izolací, nejsou-li tyto práce predmetem jiné položky - úprava, ocištení a ošetrení prostoru kolem instalace - provedení požadovaných zkoušek vodotesnosti Položka nezahrnuje: - x
P | 11 | 72123 |  | STREŠNÍ VTOKY | KUS | 4 | 0 | 0 |  |  | 0 | 0 | OTSKP_2025 2025 | 0 | 3 |  |  | 0
PP |  |  |  | STREŠNÍ VTOKY
VV |  |  |  | 4 = 4,000 [A] "Celkem: "A = 4,000 [B]
TS |  |  |  | Položka zahrnuje: - výrobní dokumentaci (vcetne technologického predpisu) - dodání veškerého instalacního a pomocného materiálu (trouby, trubky, armatury, tvarové kusy, spojovací a tesnící materiál a pod.), podperných, závesných, upevnovacích prvku, vcetne potrebných úprav - zednické výpomoci, jako je vysekávání kapes a rýh, jejich vyplnení a zacištení - úprava podkladu a osazení podper, osazení a ocištení podkladu a podper - zrízení plne funkcní instalace, kompletní soustavy, podle príslušného technologického predpisu - zrízení instalace i jednotlivých cástí po etapách, vcetne pracovních spar a spoju - úprava a príprava prostupu, okolí podper, zaústení a napojení a upevnení odpadních výustek - úprava, ocištení a ošetrení prostoru kolem instalace Položka nezahrnuje: - x
P | 12 | 76421 |  | OPLECHOVÁNÍ A LEMOVÁNÍ KONSTRUKCÍ Z POZINKOVANÉHO PLECHU | M2 | 8.625 | 0 | 0 |  |  | 0 | 0 | OTSKP_2025 2025 | 0 | 3 |  |  | 0
PP |  |  |  | OPLECHOVÁNÍ A LEMOVÁNÍ KONSTRUKCÍ Z POZINKOVANÉHO PLECHU
VV
TS |  |  |  | Položka zahrnuje: - zejména kompletní konstrukci vcetne úprav plechu (i povrchové úpravy a pod.) - spojovací a ochranné prostredky, podkladovou lepenku, upevnovací prvky, lemování, spárování, úpravy u okapu, prostupu, výcnelku, rohu, spoju, dilatací a pod. - není-li zahrnut v samostatných položkách (SD 78), i náter konstrukcí, vcetne úprav povrchu pred náterem - veškerý materiál, výrobky a polotovary - mimostaveništní a vnitrostaveništní dopravy (rovnež presuny), vcetne naložení a složení,prípadne s uložením Položka nezahrnuje: - x
P | 13 | 783161 |  | PROTIKOROZ OCHRANA OK KOMBIN POVLAKEM S NÁSTRIKEM METALIZACÍ | M2 | 60 | 0 | 0 |  |  | 0 | 0 | OTSKP_2025 2025 | 0 | 3 |  |  | 0
PP |  |  |  | PROTIKOROZ OCHRANA OK KOMBIN POVLAKEM S NÁSTRIKEM METALIZACÍ
VV |  |  |  | 60 = 60,000 [A] "Celkem: "A = 60,000 [B]
TS |  |  |  | Položka zahrnuje: - kompletní povlaky (i ruznobarevné) - úpravy podkladu (odmaštení, odrezivení, odstranení starých náteru a necistot) a jeho vyspravení - provedení náteru predepsaným postupem a splnení všech požadavku daných technologickým predpisem Položka nezahrnuje: - x
P | 14 | 78322 |  | PROTIKOROZ OCHRANA DOPLNK OK NÁTEREM VÍCEVRST | M2 | 128 | 0 | 0 |  |  | 0 | 0 | OTSKP_2025 2025 | 0 | 3 |  |  | 0
PP |  |  |  | PROTIKOROZ OCHRANA DOPLNK OK NÁTEREM VÍCEVRST
VV
TS |  |  |  | Položka zahrnuje: - kompletní povlaky (i ruznobarevné) - úpravy podkladu (odmaštení, odrezivení, odstranení starých náteru a necistot) a jeho vyspravení - provedení náteru predepsaným postupem a splnení všech požadavku daných technologickým predpisem Položka nezahrnuje: - x
P | 15 | 936501 |  | DROBNÉ DOPLNK KONSTR KOVOVÉ NEREZ | KG | 27 | 0 | 0 |  |  | 0 | 0 | OTSKP_2025 2025 | 0 | 3 |  |  | 0
PP |  |  |  | DROBNÉ DOPLNK KONSTR KOVOVÉ NEREZ
VV |  |  |  | 27 = 27,000 [A] "Celkem: "A = 27,000 [B]
TS |  |  |  | Položka zahrnuje: - dílenská dokumentace, vcetne technologického predpisu spojování - dodání materiálu v požadované kvalite a výroba konstrukce i dílenská (vcetne pomucek, prípravku a prostredku pro výrobu) bez ohledu na nárocnost a její hmotnost, dílenská montáž - dodání spojovacího materiálu - zrízení montážních a dilatacních spoju, spar, vcetne potrebných úprav, vložek, opracování, ocištení a ošetrení - podper. konstr. a lešení všech druhu pro montáž konstrukcí i doplnkových, vcetne požadovaných otvoru, ochranných a bezpecnostních opatrení a základu pro tyto konstrukce a lešení - jakákoliv doprava a manipulace dílcu a montážních sestav, vcetne dopravy konstrukce z výrobny na stavbu - montáž konstrukce na staveništi, vcetne montážních prostredku a pomucek a zednických výpomocí - výpln, tesnení a tmelení spar a spoju - cištení konstrukce a odstranení všech vrubu (vrypy, otlaceniny a pod.) - všechny druhy ocelového kotvení - dílenskou prejímku a montážní prohlídku, vcetne požadovaných dokladu - zrízení kotevních otvoru nebo jam, nejsou-li cástí jiné konstrukce, jejich úpravy, ocištení a ošetrení - osazení kotvení nebo prímo cástí konstrukce do podpurné konstrukce nebo do zeminy - výpln kotevních otvoru (príp. podlití patních desek) maltou, betonem nebo jinou speciální hmotou, vyplnení jam zeminou - predepsanou protikorozní ochranu a nátery konstrukcí - osazení merících zarízení a úpravy pro ne - ochranná opatrení pred úcinky bludných proudu Položka nezahrnuje: - x
P | 16 | 936502 |  | DROBNÉ DOPLNK KONSTR KOVOVÉ POZINK | KG | 1400 | 0 | 0 |  |  | 0 | 0 | OTSKP_2025 2025 | 0 | 3 |  |  | 0
PP |  |  |  | DROBNÉ DOPLNK KONSTR KOVOVÉ POZINK
VV |  |  |  | 70*20 = 1400,000 [A] "Celkem: "A = 1400,000 [B]
TS |  |  |  | Položka zahrnuje: - dílenská dokumentace, vcetne technologického predpisu spojování - dodání materiálu v požadované kvalite a výroba konstrukce i dílenská (vcetne pomucek, prípravku a prostredku pro výrobu) bez ohledu na nárocnost a její hmotnost, dílenská montáž - dodání spojovacího materiálu - zrízení montážních a dilatacních spoju, spar, vcetne potrebných úprav, vložek, opracování, ocištení a ošetrení - podper. konstr. a lešení všech druhu pro montáž konstrukcí i doplnkových, vcetne požadovaných otvoru, ochranných a bezpecnostních opatrení a základu pro tyto konstrukce a lešení - jakákoliv doprava a manipulace dílcu a montážních sestav, vcetne dopravy konstrukce z výrobny na stavbu - montáž konstrukce na staveništi, vcetne montážních prostredku a pomucek a zednických výpomocí - výpln, tesnení a tmelení spar a spoju - cištení konstrukce a odstranení všech vrubu (vrypy, otlaceniny a pod.) - všechny druhy ocelového kotvení - dílenskou prejímku a montážní prohlídku, vcetne požadovaných dokladu - zrízení kotevních otvoru nebo jam, nejsou-li cástí jiné konstrukce, jejich úpravy, ocištení a ošetrení - osazení kotvení nebo prímo cástí konstrukce do podpurné konstrukce nebo do zeminy - výpln kotevních otvoru (príp. podlití patních desek) maltou, betonem nebo jinou speciální hmotou, vyplnení jam zeminou - predepsanou protikorozní ochranu a nátery konstrukcí - osazení merících zarízení a úpravy pro ne - ochranná opatrení pred úcinky bludných proudu Položka nezahrnuje: - x
P | 17 | R41394 |  | Ocelová konstrukce zastrešení podle výkresové dokumentace Ž15 IVOX dodávka a montáž | T | 1.684 | 0 | 0 |  |  | 0 | 0 |  | 0 | 3 |  |  | 0
PP |  |  |  | Ocelová konstrukce zastrešení podle výkresové dokumentace Ž15 IVOX dodávka a montáž
VV
TS
P | 18 | R44415 |  | Vystužené celohliníkové panely s vnitrním voštinovým jádrem | M2 | 20.8 | 0 | 0 |  |  | 0 | 0 |  | 0 | 3 |  |  | 0
PP |  |  |  | Vystužené celohliníkové panely s vnitrním voštinovým jádrem
VV |  |  |  | 5.2*4 = 20,800 [A] "Celkem: "A = 20,800 [B]
TS
P | 19 | R709512 |  | Rektifikovatelná podkonstrukce podle výkresové dokumentace | M2 | 67.6 | 0 | 0 |  |  | 0 | 0 |  | 0 | 3 |  |  | 0
PP |  |  |  | Rektifikovatelná podkonstrukce podle výkresové dokumentace
VV |  |  |  | (5*4)+((6.5+2)*2.8*2) = 67,600 [A] "Celkem: "A = 67,600 [B]
TS
P | 20 | R767598 |  | Technologický objekt typu UF | KPL | 1 | 0 | 0 |  |  | 0 | 0 |  | 0 | 3 |  |  | 0
PP |  |  |  | Technologický objekt typu UF
VV
TS
P | 21 | R767600 |  | integrovaná lavice | KPL | 1 | 0 | 0 |  |  | 0 | 0 |  | 0 | 3 |  |  | 0
PP |  |  |  | integrovaná lavice
VV |  |  |  | 1 = 1,000 [A] "Celkem: "A = 1,000 [B]
TS
P | 22 | R767601 |  | Pevná bocní stena Ž15 | KPL | 1 | 0 | 0 |  |  | 0 | 0 |  | 0 | 3 |  |  | 0
PP |  |  |  | Pevná bocní stena Ž15
VV |  |  |  | 1 = 1,000 [A] "Celkem: "A = 1,000 [B]
TS
SD |  | 4 |  | Vodorovné konstrukce | [6 empty] | 0 | 0
P | 23 | 45147 |  | PODKL A VÝPLN VRSTVY Z MALTY PLASTICKÉ | M3 | 0.068 | 0 | 0 |  |  | 0 | 0 | OTSKP_2025 2025 | 0 | 3 |  |  | 0
PP |  |  |  | PODKL A VÝPLN VRSTVY Z MALTY PLASTICKÉ
VV |  |  |  | "podlití kotvení " (7+8)*0.3*0.3*0.05 = 0,068 [A]
TS |  |  |  | Položka zahrnuje: - veškerý materiál, výrobky a polotovary - vcetne mimostaveništní a vnitrostaveništní dopravy (rovnež presuny) - vcetne naložení a složení, prípadne s uložením. Položka nezahrnuje: - x
SD |  | 9 |  | Ostatní konstrukce a práce, bourání | [6 empty] | 0 | 0
P | 24 | 98113A |  | DEMOLICE BUDOV CIHELNÝCH S PODÍLEM KONSTRUKCÍ DO 10% - BEZ DOPRAVY | M3OP | 13.7 | 0 | 0 |  |  | 0 | 0 | OTSKP_2025 2025 | 0 | 3 |  |  | 0
PP |  |  |  | DEMOLICE BUDOV CIHELNÝCH S PODÍLEM KONSTRUKCÍ DO 10% - BEZ DOPRAVY
VV |  |  |  | "DEMOLICE PRÍSTREŠKU" 13.7 = 13,700 [A]
TS |  |  |  | Položka zahrnuje: - veškerou manipulaci s vybouranou sutí a hmotami, krome vodorovné dopravy, vcetne uložení na skládku - veškeré další práce plynoucí z technologického predpisu a z platných predpisu - rozpojení zdiva na sut schopnou odvozu na skládku - kropení a vytvárení vodní clony - bezpecnostní opatrení, vyplývající z predpisu o bezpecnosti práce - podperné konstrukce jakékoli výšky - úpravu pláne po demolici s návazností na prilehlý terén - odpojení od sousedních nedemolovaných objektu - jakékoli lešení a práce bez pevné pracovní podlahy - naložení, dopravu a složení suti - ochranná ohrazení a síte - ochranná zarízení proti poškození okolních objektu - eventuelní nutnou asistenci požárních ci bezpecnostních sboru Položka nezahrnuje: - poplatek za skládku, který se vykazuje v položce 0141** (s výjimkou malého množství bouraného materiálu, kde je možné poplatek zahrnout do jednotkové ceny bourání – tento fakt musí být uveden v doplnujícím textu k položce)
P | 25 | R953943212 |  | Osazování PHP | KUS | 2 | 0.00011 | 0 |  |  | 0 | 0 |  | 0 | 3 |  |  | 0
PP |  |  |  | Osazování PHP
VV |  |  |  | 2 = 2,000 [A]
TS
P | 26 | R953943213 |  | Osazování vývesky | KUS | 1 | 0.00011 | 0 |  |  | 0 | 0 |  | 0 | 3 |  |  | 0
PP |  |  |  | Osazování vývesky
VV |  |  |  | 1 = 1,000 [A]
TS
SD |  | 990 |  | Poplatky za skládky | [6 empty] | 0 | 0
P | 27 | R015113 | 903 | NEOCENOVAT - POPLATKY ZA LIKVIDACI ODPADU NEKONTAMINOVANÝCH - 17 05 04 VYTEŽENÉ ZEMINY A HORNINY - III. TRÍDA TEŽITELNOSTI VCETNE DOPRAVY | T | 28.557 | 0 | 0 |  |  | 0 | 0 |  | 0 | 3 |  |  | 0
PP |  |  |  | Evidencní položka, Neocenovat v objektu SO/PS, položka se ocenuje pouze v objektu SO 90-90 Zpusob likvidace: recyklace, druhotné využití.
VV |  |  |  | 15.481+13.076 = 28,557 [A]
TS |  |  |  | 1. Položka obsahuje: – veškeré poplatky provozovateli skládky, recyklacní linky nebo jiného zarízení na zpracování nebo likvidaci odpadu související s prevzetím, uložením, zpracováním nebo likvidací odpadu – náklady spojené s dopravou z místa stavby na místo prevzetí provozovatelem skládky, recyklacní linky nebo jiného zarízení na zpracování nebo likvidaci odpadu – náklady spojené s vyložením a manipulací s materiálem v míste skládky 2. Položka neobsahuje: – náklady spojené s naložením a manipulací materiálem 3. Zpusob merení: Tunou se rozumí hmotnost odpadu vytrídeného v souladu se zákonem c. 541/2020 Sb., o nakládání s odpady, v platném znení.
P | 28 | R015120 | 904 | NEOCENOVAT - POPLATKY ZA LIKVIDACI ODPADU NEKONTAMINOVANÝCH - 17 01 07 STAVEBNÍ A DEMOLICNÍ SUT VCETNE DOPRAVY | T | 2.1 | 0 | 0 |  |  | 0 | 0 |  | 0 | 3 |  |  | 0
PP |  |  |  | Evidencní položka, Neocenovat v objektu SO/PS, položka se ocenuje pouze v objektu SO 90-90 V prípade možnosti je u odpadu uprednostnována recyklace pred skládkováním.
VV |  |  |  | 2.1 = 2,100 [A]
TS |  |  |  | 1. Položka obsahuje: – veškeré poplatky provozovateli skládky, recyklacní linky nebo jiného zarízení na zpracování nebo likvidaci odpadu související s prevzetím, uložením, zpracováním nebo likvidací odpadu – náklady spojené s dopravou z místa stavby na místo prevzetí provozovatelem skládky, recyklacní linky nebo jiného zarízení na zpracování nebo likvidaci odpadu – náklady spojené s vyložením a manipulací s materiálem v míste skládky 2. Položka neobsahuje: – náklady spojené s naložením a manipulací materiálem 3. Zpusob merení: Tunou se rozumí hmotnost odpadu vytrídeného v souladu se zákonem c. 541/2020 Sb., o nakládání s odpady, v platném znení.
SD |  | OST |  | Ostatní | [6 empty] | 0 | 0
P | 29 | R32211 |  | Dodávka prístroj hasicí rucní snehový 113B | KUS | 2 | 0.009 | 0 |  |  | 0 | 0 |  | 0 | 3 |  |  | 0
PP |  |  |  | prístroj hasicí rucní snehový 113B
VV |  |  |  | 2 = 2,000 [A]
TS
P | 30 | R767599 |  | Výveska velikosti A1 | KUS | 1 | 0 | 0 |  |  | 0 | 0 |  | 0 | 3 |  |  | 0
PP |  |  |  | výveska velikosti A1
VV |  |  |  | 1 = 1,000 [A] "Celkem: "A = 1,000 [B]
TS
O2 |  | SO 13-75-05.42 |  | Zarízení pro ochlazování staveb, VZT, vytápení | [6 empty] | 0 | 0
SD |  | D1 |  | Vytápení | [6 empty] | 0 | 0
P | 1 | R1 |  | Poz. 1.1 a 2.2 - Elektrický prímotop s elektromechanickým termostatem, Qt=1.0kW, ŠxVxH/váha:440x400x80mm, 4.1kg | KS | 2 | 0 | 0 |  |  | 0 | 0 |  | 0 | 3 |  |  | 0
PP |  |  |  | Poz. 1.1 a 2.2 - Elektrický prímotop s elektromechanickým termostatem, Qt=1.0kW, ŠxVxH/váha:440x400x80mm, 4.1kg
VV
TS
SD |  | D2 |  | Chlazení | [6 empty] | 0 | 0
P | 2 | R10 |  | Tlaková zkouška inertním plynem | KPL | 1 | 0 | 0 |  |  | 0 | 0 |  | 0 | 3 |  |  | 0
PP |  |  |  | Tlaková zkouška inertním plynem
VV
TS
P | 3 | R11 |  | Vakuová zkouška | KPL | 1 | 0 | 0 |  |  | 0 | 0 |  | 0 | 3 |  |  | 0
PP |  |  |  | Vakuová zkouška
VV
TS
P | 4 | R12 |  | Odvod kondenzátu - HT32 | BM | 10 | 0 | 0 |  |  | 0 | 0 |  | 0 | 3 |  |  | 0
PP |  |  |  | Odvod kondenzátu - HT32
VV
TS
P | 5 | R13 |  | Kabelový / instalacní žlab - celokrytový, plecový (RAL dle fasády) | BM | 10 | 0 | 0 |  |  | 0 | 0 |  | 0 | 3 |  |  | 0
PP |  |  |  | Kabelový / instalacní žlab - celokrytový, plecový (RAL dle fasády)
VV
TS
P | 6 | R14 |  | Izolovaný strešní prostup pro Cu potrubí | KPL | 1 | 0 | 0 |  |  | 0 | 0 |  | 0 | 3 |  |  | 0
PP |  |  |  | Izolovaný strešní prostup pro Cu potrubí
VV
TS
P | 7 | R15 |  | Ochraná klec proti krádeži pro venkovní jednotku: ŠxVxH - 780x550x290mm | KS | 1 | 0 | 0 |  |  | 0 | 0 |  | 0 | 3 |  |  | 0
PP |  |  |  | Ochraná klec proti krádeži pro venkovní jednotku: ŠxVxH - 780x550x290mm
VV
TS
P | 8 | R16 |  | Montážní, spojovací a kotvící materiál | KG | 20 | 0 | 0 |  |  | 0 | 0 |  | 0 | 3 |  |  | 0
PP |  |  |  | Montážní, spojovací a kotvící materiál
VV
TS
P | 9 | R2 |  | Poz. 2.1 - Klimatizacní kondenzacní jednotka SPLIT (R32) - Venkovní jednotka: Pi=0.61kW, 16A-B, 1f/230V, ŠxVxH/váha:780x550x290mm/ 29kg/ Vnitrní nástenná jednot | KPL | 1 | 0 | 0 |  |  | 0 | 0 |  | 0 | 3 |  |  | 0
PP |  |  |  | Poz. 2.1 - Klimatizacní kondenzacní jednotka SPLIT (R32) - Venkovní jednotka: Pi=0.61kW, 16A-B, 1f/230V, ŠxVxH/váha:780x550x290mm/ 29kg/ Vnitrní nástenná jednotka: Qch/t=2.5/3.4kW (R32), ŠxVxH/váha:798x293x230mm, 10kg
VV
TS
P | 10 | R3 |  | Nástenný kabelový ovladac | KS | 1 | 0 | 0 |  |  | 0 | 0 |  | 0 | 3 |  |  | 0
PP |  |  |  | Nástenný kabelový ovladac
VV
TS
P | 11 | R4 |  | MODbus - Interface pro sbernici MO | KS | 1 | 0 | 0 |  |  | 0 | 0 |  | 0 | 3 |  |  | 0
PP |  |  |  | MODbus - Interface pro sbernici MO
VV
TS
P | 12 | R5 |  | Izolované Cu potrubí chladiva R32 - 9,5/ 6,4iz (plyn/kapalina) | BM | 5 | 0 | 0 |  |  | 0 | 0 |  | 0 | 3 |  |  | 0
PP |  |  |  | Izolované Cu potrubí chladiva R32 - 9,5/ 6,4iz (plyn/kapalina)
VV
TS
P | 13 | R6 |  | Komunikacní kabeláž | BM | 15 | 0 | 0 |  |  | 0 | 0 |  | 0 | 3 |  |  | 0
PP |  |  |  | Komunikacní kabeláž
VV
TS
P | 14 | R7 |  | Gumové antivibracní podstavce pod venkovní na strechu | KPL | 1 | 0 | 0 |  |  | 0 | 0 |  | 0 | 3 |  |  | 0
PP |  |  |  | Gumové antivibracní podstavce pod venkovní na strechu
VV
TS
P | 15 | R8 |  | Regulátory chvení pod venkovní jednotku | KS | 1 | 0 | 0 |  |  | 0 | 0 |  | 0 | 3 |  |  | 0
PP |  |  |  | Regulátory chvení pod venkovní jednotku
VV
TS
P | 16 | R9 |  | Doplnení chladiva R32 | KG | 1 | 0 | 0 |  |  | 0 | 0 |  | 0 | 3 |  |  | 0
PP |  |  |  | Doplnení chladiva R32
VV
TS
SD |  | D3 |  | Vzduchotechnika | [6 empty] | 0 | 0
P | 17 | R17 |  | Dverní protideštová žaluzie se sítem 200x200mm, pozinkovaná vc. UR | KS | 2 | 0 | 0 |  |  | 0 | 0 |  | 0 | 3 |  |  | 0
PP |  |  |  | Dverní protideštová žaluzie se sítem 200x200mm, pozinkovaná vc. UR
VV
TS
SD |  | OST |  | Ostatní | [6 empty] | 0 | 0
P | 18 | Pol1 |  | Doprava - 3.6% z dodávky zarízení | KPL | 1 | 0 | 0 |  |  | 0 | 0 |  | 0 | 3 |  |  | 0
PP |  |  |  | Doprava - 3.6% z dodávky zarízení
VV
TS
P | 20 | Pol2 |  | Presun hmot | KPL | 1 | 0 | 0 |  |  | 0 | 0 |  | 0 | 3 |  |  | 0
PP |  |  |  | Presun hmot
VV
TS
P | 21 | Pol3 |  | Komplexní vyzkoušení zarízení, oživení a vyregulování zarízení | KPL | 1 | 0 | 0 |  |  | 0 | 0 |  | 0 | 3 |  |  | 0
PP |  |  |  | Komplexní vyzkoušení zarízení, oživení a vyregulování zarízení
VV
TS
P | 22 | Pol6 |  | Hluková zkouška (2 merící místa) + protokol | KPL | 1 | 0 | 0 |  |  | 0 | 0 |  | 0 | 3 |  |  | 0
PP |  |  |  | Hluková zkouška (2 merící místa) + protokol
VV
TS
P | 23 | Pol7 |  | Zaškolení obsluhy | KPL | 1 | 0 | 0 |  |  | 0 | 0 |  | 0 | 3 |  |  | 0
PP |  |  |  | Zaškolení obsluhy
VV
TS
P | 24 | Pol8 |  | Zpracování dodavatelské dokumentace | KPL | 1 | 0 | 0 |  |  | 0 | 0 |  | 0 | 3 |  |  | 0
PP |  |  |  | Zpracování dodavatelské dokumentace
VV
TS
O2 |  | SO 13-75-05.47 |  | Zarízení silnoproudé elektrotechniky vcetne ochrany pred bleskem | [6 empty] | 0 | 0
SD |  | R.1 |  | Všeobecné práce pro silnoproud | [6 empty] | 0 | 0
P | 1 | R.10 |  | 016 - Osazení kotevních prvku/0013 - hmoždinka do 8 mm, do betonu | KS | 52 | 0 | 0 |  |  | 0 | 0 | R-položka | 0 | 3 |  |  | 0
PP |  |  |  | 016 - Osazení kotevních prvku/0013 - hmoždinka do 8 mm, do betonu
VV
TS
P | 2 | R.11 |  | 006 - Vypínace, ovladace, zásuvky/0142 - zásuvka prumyslová, 3fázová, 16 A | KUS | 12 | 0 | 0 |  |  | 0 | 0 | R-položka | 0 | 3 |  |  | 0
PP |  |  |  | 006 - Vypínace, ovladace, zásuvky/0142 - zásuvka prumyslová, 3fázová, 16 A
VV
TS
P | 3 | R.12 |  | 007 - Svítidla/1121 - zárivkové svítidlo prumyslové, stropní, prisazené, 1 zdroj | KUS | 2 | 0 | 0 |  |  | 0 | 0 | R-položka | 0 | 3 |  |  | 0
PP |  |  |  | 007 - Svítidla/1121 - zárivkové svítidlo prumyslové, stropní, prisazené, 1 zdroj
VV
TS
P | 4 | R.13 |  | 006 - Vypínace, ovladace, zásuvky/0026 - vypínac nástenný, c. 5, pro venkovní prostredí | KUS | 2 | 0 | 0 |  |  | 0 | 0 | R-položka | 0 | 3 |  |  | 0
PP |  |  |  | 006 - Vypínace, ovladace, zásuvky/0026 - vypínac nástenný, c. 5, pro venkovní prostredí
VV
TS
P | 5 | R.14 |  | 017 - Protipožární ucpávka | M | 1 | 0 | 0 |  |  | 0 | 0 | R-položka | 0 | 3 |  |  | 0
PP |  |  |  | 017 - Protipožární ucpávka
VV
TS
P | 6 | R.15 |  | 005 - Ukoncení, propojení vedení/Montáž a zapojení radiátoru | KUS | 1 | 0 | 0 |  |  | 0 | 0 | R-položka | 0 | 3 |  |  | 0
PP |  |  |  | 005 - Ukoncení, propojení vedení/Montáž a zapojení radiátoru
VV
TS
P | 7 | R.16 |  | 017 - Protipožární ucpávka | M | 1 | 0 | 0 |  |  | 0 | 0 | R-položka | 0 | 3 |  |  | 0
PP |  |  |  | 017 - Protipožární ucpávka
VV
TS
P | 8 | R.17 |  | 005 - Ukoncení, propojení vedení/Montáž a zapojení radiátoru | KUS | 1 | 0 | 0 |  |  | 0 | 0 | R-položka | 0 | 3 |  |  | 0
PP |  |  |  | 005 - Ukoncení, propojení vedení/Montáž a zapojení radiátoru
VV
TS
P | 9 | R.2 |  | 002 - Cu vedení/0063 - CY, YY uložený pevne | M | 12 | 0 | 0 |  |  | 0 | 0 | R-položka | 0 | 3 |  |  | 0
PP |  |  |  | 002 - Cu vedení/0063 - CY, YY uložený pevne
VV
TS
P | 10 | R.3 |  | Ošetrení pruchodu strechou | KS | 1 | 0 | 0 |  |  | 0 | 0 | R-položka | 0 | 3 |  |  | 0
PP |  |  |  | Ošetrení pruchodu strechou
VV
TS
P | 11 | R.4 |  | 001 - Trubky, lišty, krabice/0102 - lišta vkládací, šírky pres 20 do 40 mm | M | 12 | 0 | 0 |  |  | 0 | 0 | R-položka | 0 | 3 |  |  | 0
PP |  |  |  | 001 - Trubky, lišty, krabice/0102 - lišta vkládací, šírky pres 20 do 40 mm
VV
TS
P | 12 | R.5 |  | 007 - Svítidla/1105 - zárivkové svítidlo bytové, stropní, prisazené, 2 zdroje | KUS | 2 | 0 | 0 |  |  | 0 | 0 | R-položka | 0 | 3 |  |  | 0
PP |  |  |  | 007 - Svítidla/1105 - zárivkové svítidlo bytové, stropní, prisazené, 2 zdroje
VV
TS
P | 13 | R.6 |  | 002 - Cu vedení/0001 - Cu kabel pod omítku, 1,5 mm2 | M | 22 | 0 | 0 |  |  | 0 | 0 | R-položka | 0 | 3 |  |  | 0
PP |  |  |  | 002 - Cu vedení/0001 - Cu kabel pod omítku, 1,5 mm2
VV
TS
P | 14 | R.7 |  | 015 - Pruchody zdivem/2103 - vysekání rýh v cihle, hloubky do 3 cm, šírky pres 5 do 7 cm | M | 2 | 0 | 0 |  |  | 0 | 0 | R-položka | 0 | 3 |  |  | 0
PP |  |  |  | 015 - Pruchody zdivem/2103 - vysekání rýh v cihle, hloubky do 3 cm, šírky pres 5 do 7 cm
VV
TS
P | 15 | R.8 |  | 002 - Cu vedení/0002 - Cu kabel pod omítku, 2,5 mm2 | M | 29 | 0 | 0 |  |  | 0 | 0 |  | 0 | 3 |  |  | 0
PP |  |  |  | 002 - Cu vedení/0002 - Cu kabel pod omítku, 2,5 mm2
VV
TS
P | 16 | R.9 |  | 017 - Vyplnení a omítnutí rýh/0103 - ve stenách, hloubky do 3 cm, šírky pres 5 do 7 cm | M | 4 | 0 | 0 |  |  | 0 | 0 | R-položka | 0 | 3 |  |  | 0
PP |  |  |  | 017 - Vyplnení a omítnutí rýh/0103 - ve stenách, hloubky do 3 cm, šírky pres 5 do 7 cm
VV
TS
SD |  | R.18 |  | Všeobecné práce ochrana pred bleskem | [6 empty] | 0 | 0
P | 17 | R.19 |  | 013 - Uzemnení, hromosvody/0102 - hromosv. vedení - svododvý vodic do 10 mm s podperami | M | 18 | 0 | 0 |  |  | 0 | 0 | R-položka | 0 | 3 |  |  | 0
PP |  |  |  | 013 - Uzemnení, hromosvody/0102 - hromosv. vedení - svododvý vodic do 10 mm s podperami
VV
TS
P | 18 | R.20 |  | 013 - Uzemnení, hromosvody/0301 - svorka se 2 šrouby (SS, SR 03) | KUS | 2 | 0 | 0 |  |  | 0 | 0 | R-položka | 0 | 3 |  |  | 0
PP |  |  |  | 013 - Uzemnení, hromosvody/0301 - svorka se 2 šrouby (SS, SR 03)
VV
TS
P | 19 | R.21 |  | 013 - Uzemnení, hromosvody/0311 - zemní krabice | KUS | 2 | 0 | 0 |  |  | 0 | 0 | R-položka | 0 | 3 |  |  | 0
PP |  |  |  | 013 - Uzemnení, hromosvody/0311 - zemní krabice
VV
TS
P | 20 | R.22 |  | 013 - Uzemnení, hromosvody/0301 - svorka se 2 šrouby | KUS | 18 | 0 | 0 |  |  | 0 | 0 | R-položka | 0 | 3 |  |  | 0
PP |  |  |  | 013 - Uzemnení, hromosvody/0301 - svorka se 2 šrouby
VV
TS
P | 21 | R.23 |  | 013 - Uzemnení, hromosvody/0301 - svorka | KUS | 18 | 0 | 0 |  |  | 0 | 0 |  | 0 | 3 |  |  | 0
PP |  |  |  | 013 - Uzemnení, hromosvody/0301 - svorka
VV
TS
P | 22 | R.24 |  | 013 - Uzemnení, hromosvody/0301 - Bet. Podstavec | KUS | 6 | 0 | 0 |  |  | 0 | 0 | R-položka | 0 | 3 |  |  | 0
PP |  |  |  | 013 - Uzemnení, hromosvody/0301 - Bet. Podstavec
VV
TS
P | 23 | R.25 |  | 013 - Uzemnení, hromosvody/0301 - Podložka pod Bet. Podstavec | KUS | 6 | 0 | 0 |  |  | 0 | 0 | R-položka | 0 | 3 |  |  | 0
PP |  |  |  | 013 - Uzemnení, hromosvody/0301 - Podložka pod Bet. Podstavec
VV
TS
P | 24 | R.26 |  | 013 - Uzemnení, hromosvody/0204 - jímací tyc na ocelovou konstrukci | KUS | 2 | 0 | 0 |  |  | 0 | 0 | R-položka | 0 | 3 |  |  | 0
PP |  |  |  | 013 - Uzemnení, hromosvody/0204 - jímací tyc na ocelovou konstrukci
VV
TS
P | 25 | R.27 |  | 013 - Uzemnení, hromosvody/0201 - jímací tyc | KS | 2 | 0 | 0 |  |  | 0 | 0 | R-položka | 0 | 3 |  |  | 0
PP |  |  |  | 013 - Uzemnení, hromosvody/0201 - jímací tyc
VV
TS
SD |  | R.28 |  | Všeobecné práce Uzemnení | [6 empty] | 0 | 0
P | 26 | R.29 |  | 010 - Odvoz suti/0002 - každý další i zapocatý 1 km | KG | 71 | 0 | 0 |  |  | 0 | 0 | R-položka | 0 | 3 |  |  | 0
PP |  |  |  | 010 - Odvoz suti/0002 - každý další i zapocatý 1 km
VV
TS
P | 27 | R.30 |  | 013 - Uzemnení, hromosvody/0302 - svorka se 3mi a více šrouby (SR 01-2, SK) | KUS | 27 | 0 | 0 |  |  | 0 | 0 | R-položka | 0 | 3 |  |  | 0
PP |  |  |  | 013 - Uzemnení, hromosvody/0302 - svorka se 3mi a více šrouby (SR 01-2, SK)
VV
TS
P | 28 | R.31 |  | 013 - Uzemnení, hromosvody/0011 - uzem. vedení v zemi, FeZn pásek do 120 mm2, v mestské zástavbe | KG | 112 | 0 | 0 |  |  | 0 | 0 | R-položka | 0 | 3 |  |  | 0
PP |  |  |  | 013 - Uzemnení, hromosvody/0011 - uzem. vedení v zemi, FeZn pásek do 120 mm2, v mestské zástavbe
VV
TS
P | 29 | R.32 |  | 013 - Uzemnení, hromosvody/0311 - zemnící tyc do 2 m | KUS | 9 | 0 | 0 |  |  | 0 | 0 | R-položka | 0 | 3 |  |  | 0
PP |  |  |  | 013 - Uzemnení, hromosvody/0311 - zemnící tyc do 2 m
VV
TS
P | 30 | R.33 |  | 005 - Hloubení kabelových rýh/0004 - rucne, hloubka do 1 m, zem. tr. 4, šíre do 50 cm | M | 109 | 0 | 0 |  |  | 0 | 0 | R-položka | 0 | 3 |  |  | 0
PP |  |  |  | 005 - Hloubení kabelových rýh/0004 - rucne, hloubka do 1 m, zem. tr. 4, šíre do 50 cm
VV
TS
P | 31 | R.34 |  | 009 - Rucní zásyp rýh/0004 - zem. tr. 4 vcetne zhutnení a urovnání povrchu | M3 | 30.52 | 0 | 0 |  |  | 0 | 0 | R-položka | 0 | 3 |  |  | 0
PP |  |  |  | 009 - Rucní zásyp rýh/0004 - zem. tr. 4 vcetne zhutnení a urovnání povrchu
VV
TS
P | 32 | R.35 |  | 013 - Uzemnení, hromosvody/0323 - štítek | KUS | 2 | 0 | 0 |  |  | 0 | 0 | R-položka | 0 | 3 |  |  | 0
PP |  |  |  | 013 - Uzemnení, hromosvody/0323 - štítek
VV
TS
P | 33 | R.36 |  | Drobný mat (popis svorky) | KUS | 2 | 0 | 0 |  |  | 0 | 0 | R-položka | 0 | 3 |  |  | 0
PP |  |  |  | Drobný mat (popis svorky)
VV
TS
P | 34 | R.37 |  | 011 - Úprava terénu/0004 - provizorní úprava terénu, zem. tr. 4 | M2 | 38.15 | 0 | 0 |  |  | 0 | 0 | R-položka | 0 | 3 |  |  | 0
PP |  |  |  | 011 - Úprava terénu/0004 - provizorní úprava terénu, zem. tr. 4
VV
TS
P | 35 | R.38 |  | 007 - Základové konstrukce/1002 - bourání základu betonového | M3 | 1 | 0 | 0 |  |  | 0 | 0 | R-položka | 0 | 3 |  |  | 0
PP |  |  |  | 007 - Základové konstrukce/1002 - bourání základu betonového
VV
TS
P | 36 | R.39 |  | 018 - Zajištení inženýrských sítí ve výkopech/0012 - oddelení kabelu ve výkopu prepážkou z betonových desek | M | 4 | 0 | 0 |  |  | 0 | 0 | R-položka | 0 | 3 |  |  | 0
PP |  |  |  | 018 - Zajištení inženýrských sítí ve výkopech/0012 - oddelení kabelu ve výkopu prepážkou z betonových desek
VV
TS
SD |  | R.40 |  | Silnoproud - Silnoproudé rozvody | [6 empty] | 0 | 0
P | 37 | R.41 |  | VODIC CY 16 ZLUTOZELENA H07V-U | M | 12 | 0 | 0 |  |  | 0 | 0 | R-položka | 0 | 3 |  |  | 0
PP |  |  |  | VODIC CY 16 ZLUTOZELENA H07V-U
VV
TS
P | 38 | R.42 |  | Tesnící hmota | KS | 1 | 0 | 0 |  |  | 0 | 0 | R-položka | 0 | 3 |  |  | 0
PP |  |  |  | Tesnící hmota
VV
TS
P | 39 | R.43 |  | LISTA VKLADACI Lišta hranatá LHD 40x20 BILA | M | 12 | 0 | 0 |  |  | 0 | 0 | R-položka | 0 | 3 |  |  | 0
PP |  |  |  | LISTA VKLADACI Lišta hranatá LHD 40x20 BILA
VV
TS
P | 40 | R.44 |  | SVÍTIDLO PRISAZENÉ "PRUMYSLOVÉ" LED, 4500 LM, 4000K, IP65, IK07 | KUS | 1 | 0 | 0 |  |  | 0 | 0 | R-položka | 0 | 3 |  |  | 0
PP |  |  |  | SVÍTIDLO PRISAZENÉ "PRUMYSLOVÉ" LED, 4500 LM, 4000K, IP65, IK07
VV
TS
P | 41 | R.45 |  | Svítidlo GPA-BOL-OPAAL-LED-4000K-650LM-4,8W-ILD | KUS | 2 | 0 | 0 |  |  | 0 | 0 | R-položka | 0 | 3 |  |  | 0
PP |  |  |  | Svítidlo GPA-BOL-OPAAL-LED-4000K-650LM-4,8W-ILD
VV
TS
P | 42 | R.46 |  | KABEL CYKY 3Cx 1,5 (CYKY-J 3X1,5) | M | 22 | 0 | 0 |  |  | 0 | 0 |  | 0 | 3 |  |  | 0
PP |  |  |  | KABEL CYKY 3Cx 1,5 (CYKY-J 3X1,5)
VV
TS
P | 43 | R.47 |  | KABEL CYKY 3Cx 2,5 (CYKY-J 3X2,5) | M | 29 | 0 | 0 |  |  | 0 | 0 | R-položka | 0 | 3 |  |  | 0
PP |  |  |  | KABEL CYKY 3Cx 2,5 (CYKY-J 3X2,5)
VV
TS
P | 44 | R.48 |  | Máltová smes a štuk | M | 4 | 0 | 0 |  |  | 0 | 0 | R-položka | 0 | 3 |  |  | 0
PP |  |  |  | Máltová smes a štuk
VV
TS
P | 45 | R.49 |  | KOVOVA HMOZDINKA M8 GZ /ARK - 219065/ | KS | 52 | 0 | 0 |  |  | 0 | 0 | R-položka | 0 | 3 |  |  | 0
PP |  |  |  | KOVOVA HMOZDINKA M8 GZ /ARK - 219065/
VV
TS
P | 46 | R.50 |  | ABB 5518-2969 S Zásuvka jednonásobná IP44 | KUS | 12 | 0 | 0 |  |  | 0 | 0 | R-položka | 0 | 3 |  |  | 0
PP |  |  |  | ABB 5518-2969 S Zásuvka jednonásobná IP44
VV
TS
P | 47 | R.51 |  | Led autonomní nouzové svítidlo s piktogrmam | KUS | 2 | 0 | 0 |  |  | 0 | 0 | R-položka | 0 | 3 |  |  | 0
PP |  |  |  | Led autonomní nouzové svítidlo s piktogrmam
VV
TS
P | 48 | R.52 |  | Venkovní vypínac IP44 na zed c.1 ABB 3553-01929 B | KUS | 2 | 0 | 0 |  |  | 0 | 0 | R-položka | 0 | 3 |  |  | 0
PP |  |  |  | Venkovní vypínac IP44 na zed c.1 ABB 3553-01929 B
VV
TS
P | 49 | R.53 |  | Protipožární ucpávka | M | 1 | 0 | 0 |  |  | 0 | 0 | R-položka | 0 | 3 |  |  | 0
PP |  |  |  | Protipožární ucpávka
VV
TS
P | 50 | R.54 |  | Radiátor 2200W max s regulací | KUS | 1 | 0 | 0 |  |  | 0 | 0 | R-položka | 0 | 3 |  |  | 0
PP |  |  |  | Radiátor 2200W max s regulací
VV
TS
SD |  | R.55 |  | Ochrana pred bleskem | [6 empty] | 0 | 0
P | 51 | R.56 |  | DEHN VODIC HVI LIGHT D20MM ŠEDÝ 819129 | M | 18 | 0 | 0 |  |  | 0 | 0 | R-položka | 0 | 3 |  |  | 0
PP |  |  |  | DEHN VODIC HVI LIGHT D20MM ŠEDÝ 819129
VV
TS
P | 52 | R.57 |  | Podpera vedení kat.c. 275 259 | M | 16 | 0 | 0 |  |  | 0 | 0 | R-položka | 0 | 3 |  |  | 0
PP |  |  |  | Podpera vedení kat.c. 275 259
VV
TS
P | 53 | R.58 |  | Svorka UNI nerez 8-10/16mm kat.c. 459 119 | KUS | 2 | 0 | 0 |  |  | 0 | 0 | R-položka | 0 | 3 |  |  | 0
PP |  |  |  | Svorka UNI nerez 8-10/16mm kat.c. 459 119
VV
TS
P | 54 | R.59 |  | Litinová krabice beze dna kat.c. 549 000 + KRYCÍ VÍKO POCHUZNÉ KGDOV DN400 | KUS | 2 | 0 | 0 |  |  | 0 | 0 | R-položka | 0 | 3 |  |  | 0
PP |  |  |  | Litinová krabice beze dna kat.c. 549 000 + KRYCÍ VÍKO POCHUZNÉ KGDOV DN400
VV
TS
P | 55 | R.60 |  | Podpera vedení na ploché strechy DLH FB 8 LO Dehn 253015 | KUS | 18 | 0 | 0 |  |  | 0 | 0 | R-položka | 0 | 3 |  |  | 0
PP |  |  |  | Podpera vedení na ploché strechy DLH FB 8 LO Dehn 253015
VV
TS
P | 56 | R.61 |  | Adaptér D20mm pro vodic HVI - Adaptér pro ochranu pred bleskem 253 026 | KUS | 18 | 0 | 0 |  |  | 0 | 0 | R-položka | 0 | 3 |  |  | 0
PP |  |  |  | Adaptér D20mm pro vodic HVI - Adaptér pro ochranu pred bleskem 253 026
VV
TS
P | 57 | R.62 |  | Betonový podstavec kat.c. 102 010 | KUS | 6 | 0 | 0 |  |  | 0 | 0 | R-položka | 0 | 3 |  |  | 0
PP |  |  |  | Betonový podstavec kat.c. 102 010
VV
TS
P | 58 | R.63 |  | Podložka kat.c. 102 050 | KUS | 6 | 0 | 0 |  |  | 0 | 0 | R-položka | 0 | 3 |  |  | 0
PP |  |  |  | Podložka kat.c. 102 050
VV
TS
P | 59 | R.64 |  | Jímací stožár, vcetne príslušenství pro montáž vedení na jímací stožár celková výška výška 2300mm, kat.c. 819 282 | KUS | 2 | 0 | 0 |  |  | 0 | 0 | R-položka | 0 | 3 |  |  | 0
PP |  |  |  | Jímací stožár, vcetne príslušenství pro montáž vedení na jímací stožár celková výška výška 2300mm, kat.c. 819 282
VV
TS
P | 60 | R.65 |  | JIMACI TYC nerez | KS | 2 | 0 | 0 |  |  | 0 | 0 | R-položka | 0 | 3 |  |  | 0
PP |  |  |  | JIMACI TYC nerez
VV
TS
SD |  | R.66 |  | Uzemnení | [6 empty] | 0 | 0
P | 61 | R.67 |  | KRIZOVA SVORKA FEZN RD 8-10 /314300/ | KUS | 27 | 0 | 0 |  |  | 0 | 0 | R-položka | 0 | 3 |  |  | 0
PP |  |  |  | KRIZOVA SVORKA FEZN RD 8-10 /314300/
VV
TS
P | 62 | R.68 |  | ZEMNÍCÍ PÁSEK 30x4 FeZn (bal=25kg) | KG | 112 | 0 | 0 |  |  | 0 | 0 | R-položka | 0 | 3 |  |  | 0
PP |  |  |  | ZEMNÍCÍ PÁSEK 30x4 FeZn (bal=25kg)
VV
TS
P | 63 | R.69 |  | Zemnící tyc | KUS | 9 | 0 | 0 |  |  | 0 | 0 | R-položka | 0 | 3 |  |  | 0
PP |  |  |  | Zemnící tyc
VV
TS
P | 64 | R.70 |  | Štítek_ | KUS | 2 | 0 | 0 |  |  | 0 | 0 | R-položka | 0 | 3 |  |  | 0
PP |  |  |  | Štítek_
VV
TS
P | 65 | R.71 |  | Drobný mat (popis svorky) | KUS | 2 | 0 | 0 |  |  | 0 | 0 | R-položka | 0 | 3 |  |  | 0
PP |  |  |  | Drobný mat (popis svorky)
VV
TS
SD |  | R.72 |  | Silnoproud - Zkoušky, revize a HZS | [6 empty] | 0 | 0
P | 66 | R.73 |  | KONTROLA SILOVÝCH ROZVADECU NN, 1 POLE | KS | 1 | 0 | 0 |  |  | 0 | 0 | R-položka | 0 | 3 |  |  | 0
PP |  |  |  | KONTROLA SILOVÝCH ROZVADECU NN, 1 POLE
VV
TS
P | 67 | R.74 |  | CELKOVÁ PROHLÍDKA, ZKOUŠENÍ, MERENÍ A VYHOTOVENÍ VÝCHOZÍ REVIZNÍ ZPRÁVY, PRO OBJEM IN PRES 100 DO 500 TIS. KC | KS | 1 | 0 | 0 |  |  | 0 | 0 | R-položka | 0 | 3 |  |  | 0
PP |  |  |  | CELKOVÁ PROHLÍDKA, ZKOUŠENÍ, MERENÍ A VYHOTOVENÍ VÝCHOZÍ REVIZNÍ ZPRÁVY, PRO OBJEM IN PRES 100 DO 500 TIS. KC
VV
TS
P | 68 | R.75 |  | PROVEDENÍ PROHLÍDKY A ZKOUŠKY PRÁVNICKOU OSOBOU, VYDÁNÍ PRUKAZU ZPUSOBILOSTI | KS | 1 | 0 | 0 |  |  | 0 | 0 | R-položka | 0 | 3 |  |  | 0
PP |  |  |  | PROVEDENÍ PROHLÍDKY A ZKOUŠKY PRÁVNICKOU OSOBOU, VYDÁNÍ PRUKAZU ZPUSOBILOSTI
VV
TS
P | 69 | R.76 |  | DOKONCOVACÍ MONTÁŽNÍ PRÁCE NA ELEKTRICKÉM ZARÍZENÍ | HOD | 88 | 0 | 0 |  |  | 0 | 0 | R-položka | 0 | 3 |  |  | 0
PP |  |  |  | DOKONCOVACÍ MONTÁŽNÍ PRÁCE NA ELEKTRICKÉM ZARÍZENÍ
VV
TS
P | 70 | R.77 |  | ZKUŠEBNÍ PROVOZ | HOD | 16 | 0 | 0 |  |  | 0 | 0 | R-položka | 0 | 3 |  |  | 0
PP |  |  |  | ZKUŠEBNÍ PROVOZ
VV
TS
P | 71 | R.78 |  | ZAŠKOLENÍ OBSLUHY | HOD | 8 | 0 | 0 |  |  | 0 | 0 | R-položka | 0 | 3 |  |  | 0
PP |  |  |  | ZAŠKOLENÍ OBSLUHY
VV
TS
SD |  | R.79 |  | Silnoproud - ostatní | [6 empty] | 0 | 0
P | 72 | R.80 |  | BEZPECNOSTNÍ TABULKA | KS | 10 | 0 | 0 |  |  | 0 | 0 | R-položka | 0 | 3 |  |  | 0
PP |  |  |  | BEZPECNOSTNÍ TABULKA
VV
TS
P | 73 | R.81 |  | VYSEKÁNÍ OTVORU, KAPES, RÝH V CIHELNÉM ZDIVU | M3 | 4 | 0 | 0 |  |  | 0 | 0 | R-položka | 0 | 3 |  |  | 0
PP |  |  |  | VYSEKÁNÍ OTVORU, KAPES, RÝH V CIHELNÉM ZDIVU
VV
TS

## SO 14-75-01
SŽDC05 | [14 empty] | 3
S | Stavba: | 5323530004_zm14 |  | Revitalizace a elektrizace trati Nýrany - Hermanova Hut - 260202 | [6 empty] | D.2.2.2 | 0 | AspeEsticon | 0 | 2
O | Objekt: | D.2.2.2 |  | Zastrešení nástupišt, prístrešky na nástupištích | [9 empty] | 0.12 | 2
Typ | Poř. číslo | Kód položky | Varianta | Název položky | MJ | Množství | Jednotková hmotnost | Celková hmotnost |  |  | Jednotková cena |  | Cenové soustavy | 0.21
Dodávka
[9 empty] | Jednotková | Celkem | Jednotková | Celkem |  |  |  | Počet položek s nulovou cenou | 0
O1 |  | SO 14-75-01 |  | žst. Hermanova Hut, nástupište c.1 a 2 - prístrešky pro cestující | [6 empty] | 0 | 0
SD |  | 1 |  | zakládání | [6 empty] | 0 | 0
P | 1 | 13193 |  | HLOUBENÍ JAM ZAPAŽ I NEPAŽ TR III | M3 | 20.24 | 0 | 0 |  |  | 0 | 0 | OTSKP_2025 2025 | 0 | 3 |  |  | 0
PP |  |  |  | HLOUBENÍ JAM ZAPAŽ I NEPAŽ TR III
VV |  |  |  | (5.2+0.3)*(2+0.3)*0.8*2 = 20,240 [A] "Celkem: "A = 20,240 [B]
TS |  |  |  | Položka zahrnuje: - vodorovnou a svislou dopravu, premístení, preložení, manipulace s výkopkem - kompletní provedení vykopávky nezapažené i zapažené - ošetrení výkopište po celou dobu práce v nem vc. klimatických opatrení - ztížení vykopávek v blízkosti podzemního vedení, konstrukcí a objektu vc. jejich docasného zajištení - ztížení pod vodou, v okolí výbušnin, ve stísnených prostorech a pod. - príplatek za lepivost - težení po vrstvách, pásech a po jiných nutných cástech (figurách) - cerpání vody vc. cerpacích jímek, potrubí a pohotovostní cerpací soupravy (viz ustanovení k pol. 1151,2) - potrebné snížení hladiny podzemní vody - težení a rozpojování jednotlivých balvanu - vytahování a nošení výkopku - svahování a presvah. svahu do konecného tvaru, výmena hornin v podloží a v pláni znehodnocené klimatickými vlivy - rucní vykopávky, odstranení korenu a napadávek - pažení, vzeprení a rozeprení vc. prepažování (vyjma pažení záporového a štetových sten) - úpravu, ochranu a ocištení dna, základové spáry, sten a svahu - odvedení nebo obvedení vody v okolí výkopište a ve výkopišti - trídení výkopku - veškeré pomocné konstrukce umožnující provedení vykopávky (príjezdy, sjezdy, nájezdy, lešení, podper. konstr., premostení, zpevnené plochy, zakrytí a pod.) Položka nezahrnuje: - uložení zeminy (na skládku, do násypu) ani poplatky za skládku, vykazují se v položce c.0141**
P | 2 | 261613 |  | VRTY PRO KOTVENÍ A INJEKTÁŽ TR VI NA POVRCHU D DO 25MM | M | 7.4 | 0 | 0 |  |  | 0 | 0 | OTSKP_2025 2025 | 0 | 3 |  |  | 0
PP |  |  |  | VRTY PRO KOTVENÍ A INJEKTÁŽ TR VI NA POVRCHU D DO 25MM
VV |  |  |  | (4*0.15)+(4*4*0.3)+(2*4*0.25) = 7,400 [A] "Celkem: "A = 7,400 [B]
TS |  |  |  | Položka zahrnuje: - premístení, montáž a demontáž vrtných souprav - svislou dopravu zeminy z vrtu - vodorovnou dopravu zeminy bez uložení na skládku - prípadne nutné pažení docasné (vcetne odpažení) i trvalé Položka nezahrnuje: - x
P | 3 | 272313 |  | ZÁKLADY Z PROSTÉHO BETONU DO C16/20 | M3 | 0.36 | 0 | 0 |  |  | 0 | 0 | OTSKP_2025 2025 | 0 | 3 |  |  | 0
PP |  |  |  | ZÁKLADY Z PROSTÉHO BETONU DO C16/20
VV
TS |  |  |  | Položka zahrnuje: - dodání cerstvého betonu (betonové smesi) požadované kvality, jeho uložení do požadovaného tvaru pri jakékoliv hustote výztuže, konzistenci cerstvého betonu a zpusobu hutnení, ošetrení a ochranu betonu, - zhotovení nepropustného, mrazuvzdorného betonu a betonu požadované trvanlivosti a vlastností, užití potrebných prísad a technologií výroby betonu, - zrízení pracovních a dilatacních spar, vcetne potrebných úprav, výplne, vložek, opracování, ocištení a ošetrení, - bednení požadovaných konstr. (i ztracené) s úpravou dle požadované kvality povrchu betonu, vcetne odbednovacích a odskružovacích prostredku, náteru zabranujících soudržnosti betonu a bednení, - podperné konstr. (skruže) a lešení všech druhu pro bednení, vc. ochranných a bezpecnostních opatrení a základu techto konstrukcí a lešení, - vytvorení kotevních cel, kapes, nálitku a sedel, zrízení všech požadovaných otvoru, výklenku, prostupu, dutin, drážek a pod., vc. ztížení práce a úprav kolem nich, - úpravy pro osazení výztuže, doplnkových konstrukcí a vybavení, - úpravy povrchu pro položení požadované izolace, povlaku a náteru, prípadne vyspravení, - ztížení práce u kabelových a injektážních trubek a ostatních zarízení osazovaných do betonu, - konstrukce betonových kloubu, upevnení kotevních prvku a doplnkových konstrukcí, - nátery zabranující soudržnost betonu a bednení, - výpln, tesnení a tmelení spar a spoju, - opatrení povrchu betonu izolací proti zemní vlhkosti v cástech, kde prijdou do styku se zeminou nebo kamenivem, - prípadné zrízení spojovací vrstvy u základu, - úpravy pro osazení zarízení ochrany konstrukce proti vlivu bludných proudu, Položka nezahrnuje: - x
P | 4 | 272325 |  | ZÁKLADY ZE ŽELEZOBETONU DO C30/37 | M3 | 8.32 | 0 | 0 |  |  | 0 | 0 | OTSKP_2025 2025 | 0 | 3 |  |  | 0
PP |  |  |  | ZÁKLADY ZE ŽELEZOBETONU DO C30/37
VV |  |  |  | (5.2*2*0.4)*2 = 8,320 [A] "Celkem: "A = 8,320 [B]
TS |  |  |  | Položka zahrnuje: - dodání cerstvého betonu (betonové smesi) požadované kvality, jeho uložení do požadovaného tvaru pri jakékoliv hustote výztuže, konzistenci cerstvého betonu a zpusobu hutnení, ošetrení a ochranu betonu, - zhotovení nepropustného, mrazuvzdorného betonu a betonu požadované trvanlivosti a vlastností, užití potrebných prísad a technologií výroby betonu, - zrízení pracovních a dilatacních spar, vcetne potrebných úprav, výplne, vložek, opracování, ocištení a ošetrení, - bednení požadovaných konstr. (i ztracené) s úpravou dle požadované kvality povrchu betonu, vcetne odbednovacích a odskružovacích prostredku, náteru zabranujících soudržnosti betonu a bednení, - podperné konstr. (skruže) a lešení všech druhu pro bednení, vc. ochranných a bezpecnostních opatrení a základu techto konstrukcí a lešení, - vytvorení kotevních cel, kapes, nálitku a sedel, zrízení všech požadovaných otvoru, výklenku, prostupu, dutin, drážek a pod., vc. ztížení práce a úprav kolem nich, - úpravy pro osazení výztuže, doplnkových konstrukcí a vybavení, - úpravy povrchu pro položení požadované izolace, povlaku a náteru, prípadne vyspravení, - ztížení práce u kabelových a injektážních trubek a ostatních zarízení osazovaných do betonu, - konstrukce betonových kloubu, upevnení kotevních prvku a doplnkových konstrukcí, - nátery zabranující soudržnost betonu a bednení, - výpln, tesnení a tmelení spar a spoju, - opatrení povrchu betonu izolací proti zemní vlhkosti v cástech, kde prijdou do styku se zeminou nebo kamenivem, - prípadné zrízení spojovací vrstvy u základu, - úpravy pro osazení zarízení ochrany konstrukce proti vlivu bludných proudu, Položka nezahrnuje: - dodání a osazení výztuže
P | 5 | 272365 |  | VÝZTUŽ ZÁKLADU Z OCELI 10505, B500B | T | 1.456 | 0 | 0 |  |  | 0 | 0 | OTSKP_2025 2025 | 0 | 3 |  |  | 0
PP |  |  |  | VÝZTUŽ ZÁKLADU Z OCELI 10505, B500B
VV |  |  |  | 5.2*2*0.07*2 = 1,456 [A] "Celkem: "A = 1,456 [B]
TS |  |  |  | Položka: - zahrnuje veškerý materiál, výrobky a polotovary, vcetne mimostaveništní a vnitrostaveništní dopravy (rovnež presuny), vcetne naložení a složení, prípadne s uložením - dodání betonárské výztuže v požadované kvalite, stríhání, rezání, ohýbání a spojování do všech požadovaných tvaru (vc. armakošu) a uložení s požadovaným zajištením polohy a krytí výztuže betonem, - veškeré svary nebo jiné spoje výztuže, - pomocné konstrukce a práce pro osazení a upevnení výztuže, - zednické výpomoci pro montáž betonárské výztuže, - úpravy výztuže pro osazení doplnkových konstrukcí, - ochranu výztuže do doby jejího zabetonování, - úpravy výztuže pro zrízení železobetonových kloubu, kotevních prvku, závesných ok a doplnkových konstrukcí, - veškerá opatrení pro zajištení soudržnosti výztuže a betonu, - vodivé propojení výztuže, které je soucástí ochrany konstrukce proti vlivum bludných proudu, vyvedení do merících skríní nebo míst pro merení bludných proudu (vlastní merící skríne se uvádejí položkami SD 74), - povrchovou antikorozní úpravu výztuže, - separaci výztuže, - osazení merících zarízení a úpravy pro ne, - osazení merících skríní nebo míst pro merení bludných proudu Položka nezahrnuje: - x
P | 6 | 285394 |  | DODATECNÉ KOTVENÍ VLEPENÍM BETONÁRSKÉ VÝZTUŽE D DO 25MM DO VRTU | KUS | 28 | 0 | 0 |  |  | 0 | 0 | OTSKP_2025 2025 | 0 | 3 |  |  | 0
PP |  |  |  | DODATECNÉ KOTVENÍ VLEPENÍM BETONÁRSKÉ VÝZTUŽE D DO 25MM DO VRTU
VV |  |  |  | 7*4 = 28,000 [A] "Celkem: "A = 28,000 [B]
TS |  |  |  | Položka zahrnuje: - dodání výztuže predepsaného profilu a predepsané délky (do 600mm) - provedení vrtu predepsaného profilu a predepsané délky (do 300mm) - vsunutí výztuže do vyvrtaného profilu a její zalepení predepsaným pojivem - prípadne nutné lešení Položka nezahrnuje: - x
P | 7 | 45147 |  | PODKL A VÝPLN VRSTVY Z MALTY PLASTICKÉ | M3 | 0.036 | 0 | 0 |  |  | 0 | 0 | OTSKP_2025 2025 | 0 | 3 |  |  | 0
PP |  |  |  | PODKL A VÝPLN VRSTVY Z MALTY PLASTICKÉ
VV
TS |  |  |  | Položka zahrnuje: - veškerý materiál, výrobky a polotovary - vcetne mimostaveništní a vnitrostaveništní dopravy (rovnež presuny) - vcetne naložení a složení, prípadne s uložením. Položka nezahrnuje: - x
P | 8 | R56113 |  | PODKLADNÍ BETON TL. DO 150MM | M2 | 25.3 | 0 | 0 |  |  | 0 | 0 |  | 0 | 3 |  |  | 0
PP |  |  |  | PODKLADNÍ BETON TL. DO 150MM
VV |  |  |  | ((5.2+0.3)*(2+0.3))*2 = 25,300 [A] "Celkem: "A = 25,300 [B]
TS
SD |  | 2 |  | Svislé a kompletní konstrukce | [6 empty] | 0 | 0
P | 9 | 44417 |  | STREŠNÍ PLÁŠT Z KOV DÍLCU | T | 0.26 | 0 | 0 |  |  | 0 | 0 | OTSKP_2025 2025 | 0 | 3 |  |  | 0
PP |  |  |  | STREŠNÍ PLÁŠT Z KOV DÍLCU
VV
TS |  |  |  | Položka zahrnuje: - dodání dílce požadovaného tvaru a vlastností, jeho skladování, doprava a osazení do definitivní polohy, vcetne komplexní technologie výroby a montáže dílcu, ošetrení a ochrana dílcu, oznacení dílce výrobním štítkem nebo jiným zpusobem - úpravy a zarízení pro uložení a transport dílce, - veškeré požadované úpravy dílcu, vcetne doplnkových konstrukcí a vybavení, - sestavení dílce na stavbe vcetne montážních zarízení, plošin a prahu a pod., - výpln, tesnení a tmelení spár a spoju, - ocištení a ošetrení úložných ploch, - zednické výpomoce pro montáž dílcu, - úpravy dílce pro dodržení požadované presnosti jeho osazení, vcetne prípadných merení, - veškerá zarízení pro zajištení stability v každém okamžiku, - další práce dané prípadne specifikací k príslušnému dílci (úprava pohledových ploch, príp. rubových ploch, osazení merících zarízení, zkoušení a merení dílcu a pod.). - dílenská dokumentace, vcetne technologického predpisu spojování, - dodání materiálu v požadované kvalite a výroba konstrukce i dílenská (vcetne pomucek, prípravku a prostredku pro výrobu) bez ohledu na nárocnost a její hmotnost, dílenská montáž, - dodání spojovacího materiálu, - zrízení montážních a dilatacních spoju, spar, vcetne potrebných úprav, vložek, opracování, ocištení a ošetrení, - podper. konstr. a lešení všech druhu pro montáž konstrukcí i doplnkových, vcetne požadovaných otvoru, ochranných a bezpecnostních opatrení a základu pro tyto konstrukce a lešení, - montážní dokumentace vcetne technologického predpisu montáže, - cištení konstrukce a odstranení všech vrubu (vrypy, otlaceniny a pod.), - veškeré druhy opracování povrchu, vcetne úprav pod nátery a pod izolaci, - veškeré druhy dílenských základu a základních náteru a povlaku, - všechny druhy ocelového kotvení, - dílenskou prejímku a montážní prohlídku, vcetne požadovaných dokladu, - zrízení kotevních otvoru nebo jam, nejsou-li cástí jiné konstrukce, jejich úpravy, ocištení a ošetrení, - osazení kotvení nebo prímo cástí konstrukce do podpurné konstrukce nebo do zeminy, - výpln kotevních otvoru (príp. podlití patních desek) maltou, betonem nebo jinou speciální hmotou, vyplnení jam zeminou, - ošetrení kotevní oblasti proti vzniku trhlin, vlivu povetrnosti a pod., - osazení nivelacních znacek, vcetne jejich zamerení, oznacení znakem výrobce a vyznacení letopoctu. - veškeré druhy protikorozní ochrany a nátery konstrukcí, - zvláštní spojovací prostredky, rozebíratelnost konstrukce, - osazení merících zarízení a úpravy pro ne - ochranná opatrení pred úcinky bludných proudu - ochranu pred prepetím. Položka nezahrnuje: - x
P | 10 | 72112 |  | VNITRNÍ KANALIZACE Z OCEL TRUB | M | 24 | 0 | 0 |  |  | 0 | 0 | OTSKP_2025 2025 | 0 | 3 |  |  | 0
PP |  |  |  | VNITRNÍ KANALIZACE Z OCEL TRUB
VV |  |  |  | 4*3*2 = 24,000 [A] "Celkem: "A = 24,000 [B]
TS |  |  |  | Položka zahrnuje: - výrobní dokumentaci (vcetne technologického predpisu) - dodání veškerého instalacního a pomocného materiálu (trouby, trubky, armatury, tvarové kusy, spojovací a tesnící materiál a pod.), podperných, závesných, upevnovacích prvku, vcetne potrebných úprav - zednické výpomoci, jako je vysekávání kapes a rýh, jejich vyplnení a zacištení - úprava podkladu a osazení podper, osazení a ocištení podkladu a podper - zrízení plne funkcní instalace, kompletní soustavy, podle príslušného technologického predpisu - zrízení instalace i jednotlivých cástí po etapách, vcetne pracovních spar a spoju - úprava a príprava prostupu, okolí podper, zaústení a napojení a upevnení odpadních výustek - ochrana potrubí náterem, vcetne úpravy povrchu, prípadne izolací, nejsou-li tyto práce predmetem jiné položky - úprava, ocištení a ošetrení prostoru kolem instalace - provedení požadovaných zkoušek vodotesnosti Položka nezahrnuje: - x
P | 11 | 72123 |  | STREŠNÍ VTOKY | KUS | 8 | 0 | 0 |  |  | 0 | 0 | OTSKP_2025 2025 | 0 | 3 |  |  | 0
PP |  |  |  | STREŠNÍ VTOKY
VV |  |  |  | 4*2 = 8,000 [A] "Celkem: "A = 8,000 [B]
TS |  |  |  | Položka zahrnuje: - výrobní dokumentaci (vcetne technologického predpisu) - dodání veškerého instalacního a pomocného materiálu (trouby, trubky, armatury, tvarové kusy, spojovací a tesnící materiál a pod.), podperných, závesných, upevnovacích prvku, vcetne potrebných úprav - zednické výpomoci, jako je vysekávání kapes a rýh, jejich vyplnení a zacištení - úprava podkladu a osazení podper, osazení a ocištení podkladu a podper - zrízení plne funkcní instalace, kompletní soustavy, podle príslušného technologického predpisu - zrízení instalace i jednotlivých cástí po etapách, vcetne pracovních spar a spoju - úprava a príprava prostupu, okolí podper, zaústení a napojení a upevnení odpadních výustek - úprava, ocištení a ošetrení prostoru kolem instalace Položka nezahrnuje: - x
P | 12 | 76421 |  | OPLECHOVÁNÍ A LEMOVÁNÍ KONSTRUKCÍ Z POZINKOVANÉHO PLECHU | M2 | 3.9 | 0 | 0 |  |  | 0 | 0 | OTSKP_2025 2025 | 0 | 3 |  |  | 0
PP |  |  |  | OPLECHOVÁNÍ A LEMOVÁNÍ KONSTRUKCÍ Z POZINKOVANÉHO PLECHU
VV |  |  |  | 0.75*5.2 = 3,900 [A] "Celkem: "A = 3,900 [B]
TS |  |  |  | Položka zahrnuje: - zejména kompletní konstrukci vcetne úprav plechu (i povrchové úpravy a pod.) - spojovací a ochranné prostredky, podkladovou lepenku, upevnovací prvky, lemování, spárování, úpravy u okapu, prostupu, výcnelku, rohu, spoju, dilatací a pod. - není-li zahrnut v samostatných položkách (SD 78), i náter konstrukcí, vcetne úprav povrchu pred náterem - veškerý materiál, výrobky a polotovary - mimostaveništní a vnitrostaveništní dopravy (rovnež presuny), vcetne naložení a složení,prípadne s uložením Položka nezahrnuje: - x
P | 13 | 783161 |  | PROTIKOROZ OCHRANA OK KOMBIN POVLAKEM S NÁSTRIKEM METALIZACÍ | M2 | 74.4 | 0 | 0 |  |  | 0 | 0 | OTSKP_2025 2025 | 0 | 3 |  |  | 0
PP |  |  |  | PROTIKOROZ OCHRANA OK KOMBIN POVLAKEM S NÁSTRIKEM METALIZACÍ
VV |  |  |  | 74.4 = 74,400 [A] "Celkem: "A = 74,400 [B]
TS |  |  |  | Položka zahrnuje: - kompletní povlaky (i ruznobarevné) - úpravy podkladu (odmaštení, odrezivení, odstranení starých náteru a necistot) a jeho vyspravení - provedení náteru predepsaným postupem a splnení všech požadavku daných technologickým predpisem Položka nezahrnuje: - x
P | 14 | 78322 |  | PROTIKOROZ OCHRANA DOPLNK OK NÁTEREM VÍCEVRST | M2 | 97 | 0 | 0 |  |  | 0 | 0 | OTSKP_2025 2025 | 0 | 3 |  |  | 0
PP |  |  |  | PROTIKOROZ OCHRANA DOPLNK OK NÁTEREM VÍCEVRST
VV |  |  |  | 59+38 = 97,000 [A] "Celkem: "A = 97,000 [B]
TS |  |  |  | Položka zahrnuje: - kompletní povlaky (i ruznobarevné) - úpravy podkladu (odmaštení, odrezivení, odstranení starých náteru a necistot) a jeho vyspravení - provedení náteru predepsaným postupem a splnení všech požadavku daných technologickým predpisem Položka nezahrnuje: - x
P | 15 | 936501 |  | DROBNÉ DOPLNK KONSTR KOVOVÉ NEREZ | KG | 54 | 0 | 0 |  |  | 0 | 0 | OTSKP_2025 2025 | 0 | 3 |  |  | 0
PP |  |  |  | DROBNÉ DOPLNK KONSTR KOVOVÉ NEREZ
VV |  |  |  | 27+27 = 54,000 [A] "Celkem: "A = 54,000 [B]
TS |  |  |  | Položka zahrnuje: - dílenská dokumentace, vcetne technologického predpisu spojování - dodání materiálu v požadované kvalite a výroba konstrukce i dílenská (vcetne pomucek, prípravku a prostredku pro výrobu) bez ohledu na nárocnost a její hmotnost, dílenská montáž - dodání spojovacího materiálu - zrízení montážních a dilatacních spoju, spar, vcetne potrebných úprav, vložek, opracování, ocištení a ošetrení - podper. konstr. a lešení všech druhu pro montáž konstrukcí i doplnkových, vcetne požadovaných otvoru, ochranných a bezpecnostních opatrení a základu pro tyto konstrukce a lešení - jakákoliv doprava a manipulace dílcu a montážních sestav, vcetne dopravy konstrukce z výrobny na stavbu - montáž konstrukce na staveništi, vcetne montážních prostredku a pomucek a zednických výpomocí - výpln, tesnení a tmelení spar a spoju - cištení konstrukce a odstranení všech vrubu (vrypy, otlaceniny a pod.) - všechny druhy ocelového kotvení - dílenskou prejímku a montážní prohlídku, vcetne požadovaných dokladu - zrízení kotevních otvoru nebo jam, nejsou-li cástí jiné konstrukce, jejich úpravy, ocištení a ošetrení - osazení kotvení nebo prímo cástí konstrukce do podpurné konstrukce nebo do zeminy - výpln kotevních otvoru (príp. podlití patních desek) maltou, betonem nebo jinou speciální hmotou, vyplnení jam zeminou - predepsanou protikorozní ochranu a nátery konstrukcí - osazení merících zarízení a úpravy pro ne - ochranná opatrení pred úcinky bludných proudu Položka nezahrnuje: - x
P | 16 | 936502 |  | DROBNÉ DOPLNK KONSTR KOVOVÉ POZINK | KG | 564 | 0 | 0 |  |  | 0 | 0 | OTSKP_2025 2025 | 0 | 3 |  |  | 0
PP |  |  |  | DROBNÉ DOPLNK KONSTR KOVOVÉ POZINK
VV |  |  |  | 564 = 564,000 [A] "Celkem: "A = 564,000 [B]
TS |  |  |  | Položka zahrnuje: - dílenská dokumentace, vcetne technologického predpisu spojování - dodání materiálu v požadované kvalite a výroba konstrukce i dílenská (vcetne pomucek, prípravku a prostredku pro výrobu) bez ohledu na nárocnost a její hmotnost, dílenská montáž - dodání spojovacího materiálu - zrízení montážních a dilatacních spoju, spar, vcetne potrebných úprav, vložek, opracování, ocištení a ošetrení - podper. konstr. a lešení všech druhu pro montáž konstrukcí i doplnkových, vcetne požadovaných otvoru, ochranných a bezpecnostních opatrení a základu pro tyto konstrukce a lešení - jakákoliv doprava a manipulace dílcu a montážních sestav, vcetne dopravy konstrukce z výrobny na stavbu - montáž konstrukce na staveništi, vcetne montážních prostredku a pomucek a zednických výpomocí - výpln, tesnení a tmelení spar a spoju - cištení konstrukce a odstranení všech vrubu (vrypy, otlaceniny a pod.) - všechny druhy ocelového kotvení - dílenskou prejímku a montážní prohlídku, vcetne požadovaných dokladu - zrízení kotevních otvoru nebo jam, nejsou-li cástí jiné konstrukce, jejich úpravy, ocištení a ošetrení - osazení kotvení nebo prímo cástí konstrukce do podpurné konstrukce nebo do zeminy - výpln kotevních otvoru (príp. podlití patních desek) maltou, betonem nebo jinou speciální hmotou, vyplnení jam zeminou - predepsanou protikorozní ochranu a nátery konstrukcí - osazení merících zarízení a úpravy pro ne - ochranná opatrení pred úcinky bludných proudu Položka nezahrnuje: - x
P | 17 | R41394 |  | Ocelová konstrukce zastrešení podle výkresové dokumentace Ž15 IVOX dodávka a montáž | T | 3.163 | 0 | 0 |  |  | 0 | 0 |  | 0 | 3 |  |  | 0
PP |  |  |  | Ocelová konstrukce zastrešení podle výkresové dokumentace Ž15 IVOX dodávka a montáž
VV
TS
P | 18 | R44415 |  | Vystužené celohliníkové panely s vnitrním voštinovým jádrem | M2 | 41.6 | 0 | 0 |  |  | 0 | 0 |  | 0 | 3 |  |  | 0
PP |  |  |  | Vystužené celohliníkové panely s vnitrním voštinovým jádrem
VV |  |  |  | 5.2*4*2 = 41,600 [A] "Celkem: "A = 41,600 [B]
TS
P | 19 | R709512 |  | Rektifikovatelná podkonstrukce podle výkresové dokumentace | M2 | 41.6 | 0 | 0 |  |  | 0 | 0 |  | 0 | 3 |  |  | 0
PP |  |  |  | Rektifikovatelná podkonstrukce podle výkresové dokumentace
VV |  |  |  | (5.2*4)*2 = 41,600 [A] "Celkem: "A = 41,600 [B]
TS
P | 20 | R767600 |  | integrovaná lavice | KPL | 2 | 0 | 0 |  |  | 0 | 0 |  | 0 | 3 |  |  | 0
PP |  |  |  | integrovaná lavice
VV |  |  |  | 2 = 2,000 [A] "Celkem: "A = 2,000 [B]
TS
P | 21 | R767601 |  | Pevná bocní stena Ž15 | KPL | 4 | 0 | 0 |  |  | 0 | 0 |  | 0 | 3 |  |  | 0
PP |  |  |  | Pevná bocní stena Ž15
VV |  |  |  | 2*2 = 4,000 [A] "Celkem: "A = 4,000 [B]
TS
SD |  | 9 |  | Ostatní konstrukce a práce, bourání | [6 empty] | 0 | 0
P | 22 | R953943213 |  | Osazování vývesky | KUS | 2 | 0.00011 | 0 |  |  | 0 | 0 |  | 0 | 3 |  |  | 0
PP |  |  |  | Osazování vývesky
VV |  |  |  | 2 = 2,000 [A]
TS
SD |  | 990 |  | Poplatky za skládky | [6 empty] | 0 | 0
P | 23 | R015113 | 903 | NEOCENOVAT - POPLATKY ZA LIKVIDACI ODPADU NEKONTAMINOVANÝCH - 17 05 04 VYTEŽENÉ ZEMINY A HORNINY - III. TRÍDA TEŽITELNOSTI VCETNE DOPRAVY | T | 36.432 | 0 | 0 |  |  | 0 | 0 |  | 0 | 3 |  |  | 0
PP |  |  |  | Evidencní položka, Neocenovat v objektu SO/PS, položka se ocenuje pouze v objektu SO 90-90 Zpusob likvidace: recyklace, druhotné využití.
VV |  |  |  | 20.24*1.8 = 36,432 [A]
TS |  |  |  | 1. Položka obsahuje: – veškeré poplatky provozovateli skládky, recyklacní linky nebo jiného zarízení na zpracování nebo likvidaci odpadu související s prevzetím, uložením, zpracováním nebo likvidací odpadu – náklady spojené s dopravou z místa stavby na místo prevzetí provozovatelem skládky, recyklacní linky nebo jiného zarízení na zpracování nebo likvidaci odpadu – náklady spojené s vyložením a manipulací s materiálem v míste skládky 2. Položka neobsahuje: – náklady spojené s naložením a manipulací materiálem 3. Zpusob merení: Tunou se rozumí hmotnost odpadu vytrídeného v souladu se zákonem c. 541/2020 Sb., o nakládání s odpady, v platném znení.
SD |  | OST |  | Ostatní | [6 empty] | 0 | 0
P | 24 | R767599 |  | Výveska velikosti A1 | KUS | 2 | 0 | 0 |  |  | 0 | 0 |  | 0 | 3 |  |  | 0
PP |  |  |  | výveska velikosti A1
VV |  |  |  | 2 = 2,000 [A] "Celkem: "A = 2,000 [B]
TS

## SO 11-77-01
SŽDC05 | [14 empty] | 3
S | Stavba: | 5323530004_zm14 |  | Revitalizace a elektrizace trati Nýrany - Hermanova Hut - 260202 | [6 empty] | D.2.2.4 | 0 | AspeEsticon | 0 | 2
O | Objekt: | D.2.2.4 |  | Orientacní systém | [9 empty] | 0.12 | 2
Typ | Poř. číslo | Kód položky | Varianta | Název položky | MJ | Množství | Jednotková hmotnost | Celková hmotnost |  |  | Jednotková cena |  | Cenové soustavy | 0.21
Dodávka
[9 empty] | Jednotková | Celkem | Jednotková | Celkem |  |  |  | Počet položek s nulovou cenou | 0
O1 |  | SO 11-77-01 |  | Zast. Kamenný Újezd u Nýran, orientacní systém | [6 empty] | 0 | 0
SD |  | 9 |  | Ostatní konstrukce a práce | [6 empty] | 0 | 0
P | 1 | 923711 |  | TABULE "NÁZEV STANICE" (NA OCELOVÝCH SLOUPCÍCH) | M2 | 2.891 | 0 | 0 |  |  | 0 | 0 | OTSKP_2025 2025 | 0 | 3 |  |  | 0
PP
VV |  |  |  | "Tabule velikosti 4818x600mm - s názvem zastávky 1ks; tabule na prístrešku (4.818*0.600)=2,891 [A] " "Celkem "2,891 = 2,891 [B]
TS |  |  |  | 1. Položka obsahuje: – dodávku a montáž návesti v príslušném provedení na sloupek, popr. jinou podpurnou konstrukci vcetne upevnovacího a pomocného materiálu – protikorozní úpravu, není-li tato provedena již z výroby nebo daná vlastnostmi použitého materiálu – odrazky nebo retroreflexní fólie 2. Položka neobsahuje: – nosnou konstrukci, napr. sloupek, konzolu apod. vcetne základu a zemních prácí 3. Zpusob merení: Udává se pocet kusu kompletní konstrukce nebo práce.
P | 2 | 923721 |  | TABULE "PRUCHOD PRO PEŠÍ ZAKÁZÁN!" (NA OCELOVÉM SLOUPKU) | M2 | 0.115 | 0 | 0 |  |  | 0 | 0 | OTSKP_2025 2025 | 0 | 3 |  |  | 0
PP
VV |  |  |  | "Tabule velikosti 240x240mm - `Pruchod pro peší zakázán`2ks 2*(0.240*0.240)=0,115 [A] " "Celkem "0,115 = 0,115 [B]
TS |  |  |  | 1. Položka obsahuje: – dodávku a montáž návesti v príslušném provedení na sloupek, popr. jinou podpurnou konstrukci vcetne upevnovacího a pomocného materiálu – protikorozní úpravu, není-li tato provedena již z výroby nebo daná vlastnostmi použitého materiálu – odrazky nebo retroreflexní fólie 2. Položka neobsahuje: – nosnou konstrukci, napr. sloupek, konzolu apod. vcetne základu a zemních prácí 3. Zpusob merení: Udává se pocet kusu kompletní konstrukce nebo práce.
P | 3 | 923731 |  | TABULE "OZNACENÍ SMERU" (NA OCELOVÝCH SLOUPCÍCH) | M2 | 0.681 | 0 | 0 |  |  | 0 | 0 | OTSKP_2025 2025 | 0 | 3 |  |  | 0
PP
VV |  |  |  | "Tabule velikosti 1732x393mm - Smery jízdy vlaku na samostatných sloupcích 1,732*0.393=0,681 [A] " "Celkem "0,681 = 0,681 [B]
TS |  |  |  | 1. Položka obsahuje: – dodávku a montáž návesti v príslušném provedení na sloupek, popr. jinou podpurnou konstrukci vcetne upevnovacího a pomocného materiálu – protikorozní úpravu, není-li tato provedena již z výroby nebo daná vlastnostmi použitého materiálu – odrazky nebo retroreflexní fólie 2. Položka neobsahuje: – nosnou konstrukci, napr. sloupek, konzolu apod. vcetne základu a zemních prácí 3. Zpusob merení: Udává se pocet kusu kompletní konstrukce nebo práce.
P | 4 | 923821 |  | SLOUPEK DN 60 PRO NÁVEST | KUS | 4 | 0 | 0 |  |  | 0 | 0 | OTSKP_2025 2025 | 0 | 3 |  |  | 0
PP
VV |  |  |  | "Sloupky pro `Smer jízdy vlaku` 2ks, sloupky pro `Pruchod zakázán` 2ks 4=4,000 [A] " "Celkem "4 = 4,000 [B]
TS |  |  |  | 1. Položka obsahuje: – dodání a osazení sloupku v príslušném provedení vcetne základu nebo patky a zemních prací – protikorozní úpravu, není-li tato provedena již z výroby nebo daná vlastnostmi použitého materiálu 2. Položka neobsahuje: X 3. Zpusob merení: Udává se pocet kusu kompletní konstrukce nebo práce.
P | 5 | 965891 |  | DEMONTÁŽ INFORMACNÍ TABULE ORIENTACNÍHO SYSTÉMU | KUS | 2 | 0 | 0 |  |  | 0 | 0 | OTSKP_2025 2025 | 0 | 3 |  |  | 0
PP
VV |  |  |  | "2kusy - název zastávky a smery jízdy vlaku 2=2,000 [A] " "dve tabule vcetne 4 sloupku - 480kg = 0,48 t 0,48=0,480 [A] " "Celkem "2 = 2,000 [C]
TS |  |  |  | 1. Položka obsahuje: – zahrnuje veškeré cinnosti, zarízení a materiál nutných k odstranení konstrukce – naložení vybouraného materiálu na dopravní prostredek – príplatky za ztížené podmínky pri práci v kolejišti, napr. za prekážky na strane koleje apod. 2. Položka neobsahuje: – odvoz vybouraného materiálu do skladu nebo na likvidaci – poplatky za likvidaci odpadu, nacení se položkami ze ssd 0 3. Zpusob merení: Udává se pocet kusu kompletní konstrukce nebo práce.

## SO 11-77-02
SŽDC05 | [14 empty] | 3
S | Stavba: | 5323530004_zm14 |  | Revitalizace a elektrizace trati Nýrany - Hermanova Hut - 260202 | [6 empty] | D.2.2.4 | 0 | AspeEsticon | 0 | 2
O | Objekt: | D.2.2.4 |  | Orientacní systém | [9 empty] | 0.12 | 2
Typ | Poř. číslo | Kód položky | Varianta | Název položky | MJ | Množství | Jednotková hmotnost | Celková hmotnost |  |  | Jednotková cena |  | Cenové soustavy | 0.21
Dodávka
[9 empty] | Jednotková | Celkem | Jednotková | Celkem |  |  |  | Počet položek s nulovou cenou | 0
O1 |  | SO 11-77-02 |  | Zast. Blatnice u Nýran, orientacní systém | [6 empty] | 0 | 0
SD |  | 9 |  | Ostatní konstrukce a práce | [6 empty] | 0 | 0
P | 1 | 923711 |  | TABULE "NÁZEV STANICE" (NA OCELOVÝCH SLOUPCÍCH) | M2 | 1.828 | 0 | 0 |  |  | 0 | 0 | OTSKP_2025 2025 | 0 | 3 |  |  | 0
PP
VV |  |  |  | "Tabule velikosti 3046x600mm - s názvem zastávky 1ks; tabule na prístrešku 3.046*0.600=1,828 [A] " "Celkem "1,828 = 1,828 [B]
TS |  |  |  | 1. Položka obsahuje: – dodávku a montáž návesti v príslušném provedení na sloupek, popr. jinou podpurnou konstrukci vcetne upevnovacího a pomocného materiálu – protikorozní úpravu, není-li tato provedena již z výroby nebo daná vlastnostmi použitého materiálu – odrazky nebo retroreflexní fólie 2. Položka neobsahuje: – nosnou konstrukci, napr. sloupek, konzolu apod. vcetne základu a zemních prácí 3. Zpusob merení: Udává se pocet kusu kompletní konstrukce nebo práce.
P | 2 | 923721 |  | TABULE "PRUCHOD PRO PEŠÍ ZAKÁZÁN!" (NA OCELOVÉM SLOUPKU) | M2 | 0.115 | 0 | 0 |  |  | 0 | 0 | OTSKP_2025 2025 | 0 | 3 |  |  | 0
PP
VV |  |  |  | "Tabule velikosti 240x240mm - `Pruchod pro peší zakázán`2ks 2*(0.240*0.240)=0,115 [A] " "Celkem "0,115 = 0,115 [B]
TS |  |  |  | 1. Položka obsahuje: – dodávku a montáž návesti v príslušném provedení na sloupek, popr. jinou podpurnou konstrukci vcetne upevnovacího a pomocného materiálu – protikorozní úpravu, není-li tato provedena již z výroby nebo daná vlastnostmi použitého materiálu – odrazky nebo retroreflexní fólie 2. Položka neobsahuje: – nosnou konstrukci, napr. sloupek, konzolu apod. vcetne základu a zemních prácí 3. Zpusob merení: Udává se pocet kusu kompletní konstrukce nebo práce.
P | 3 | 923731 |  | TABULE "OZNACENÍ SMERU" (NA OCELOVÝCH SLOUPCÍCH) | m2 | 0.681 | 0 | 0 |  |  | 0 | 0 | OTSKP_2025 2025 | 0 | 3 |  |  | 0
PP
VV |  |  |  | "Tabule velikosti 1732x393mm - Smery jízdy vlaku na samostatných sloupcích 1,732*0.393=0,681 [A] " "Celkem "0,681 = 0,681 [B]
TS |  |  |  | 1. Položka obsahuje: – dodávku a montáž návesti v príslušném provedení na sloupek, popr. jinou podpurnou konstrukci vcetne upevnovacího a pomocného materiálu – protikorozní úpravu, není-li tato provedena již z výroby nebo daná vlastnostmi použitého materiálu – odrazky nebo retroreflexní fólie 2. Položka neobsahuje: – nosnou konstrukci, napr. sloupek, konzolu apod. vcetne základu a zemních prácí 3. Zpusob merení: Udává se pocet kusu kompletní konstrukce nebo práce.
P | 4 | 923821 |  | SLOUPEK DN 60 PRO NÁVEST | KUS | 4 | 0 | 0 |  |  | 0 | 0 | OTSKP_2025 2025 | 0 | 3 |  |  | 0
PP
VV |  |  |  | Sloupky pro `Smer jízdy vlaku` 2ks, sloupky pro `Pruchod zakázán` 2ks; 2+2 = 4,000 [A]
TS |  |  |  | 1. Položka obsahuje: – dodání a osazení sloupku v príslušném provedení vcetne základu nebo patky a zemních prací – protikorozní úpravu, není-li tato provedena již z výroby nebo daná vlastnostmi použitého materiálu 2. Položka neobsahuje: X 3. Zpusob merení: Udává se pocet kusu kompletní konstrukce nebo práce.
P | 5 | 965891 |  | DEMONTÁŽ INFORMACNÍ TABULE ORIENTACNÍHO SYSTÉMU | KUS | 2 | 0 | 0 |  |  | 0 | 0 | OTSKP_2025 2025 | 0 | 3 |  |  | 0
PP |  |  |  | Evidencní položka, neocenovat v objektu SO/PS, položka se ocenuje pouze v objektu SO 90-90. Druhotná surovina - výkup
VV |  |  |  | "2kusy - název zastávky a smery jízdy vlaku 2=2,000 [A] " "dve tabule vcetne na prístrešku - 170kg = 0,17 t 0,17=0,170 [A] " "Celkem "2 = 2,000 [C]
TS |  |  |  | 1. Položka obsahuje: – zahrnuje veškeré cinnosti, zarízení a materiál nutných k odstranení konstrukce – naložení vybouraného materiálu na dopravní prostredek – príplatky za ztížené podmínky pri práci v kolejišti, napr. za prekážky na strane koleje apod. 2. Položka neobsahuje: – odvoz vybouraného materiálu do skladu nebo na likvidaci – poplatky za likvidaci odpadu, nacení se položkami ze ssd 0 3. Zpusob merení: Udává se pocet kusu kompletní konstrukce nebo práce.

## SO 11-77-03
SŽDC05 | [14 empty] | 3
S | Stavba: | 5323530004_zm14 |  | Revitalizace a elektrizace trati Nýrany - Hermanova Hut - 260202 | [6 empty] | D.2.2.4 | 0 | AspeEsticon | 0 | 2
O | Objekt: | D.2.2.4 |  | Orientacní systém | [9 empty] | 0.12 | 2
Typ | Poř. číslo | Kód položky | Varianta | Název položky | MJ | Množství | Jednotková hmotnost | Celková hmotnost |  |  | Jednotková cena |  | Cenové soustavy | 0.21
Dodávka
[9 empty] | Jednotková | Celkem | Jednotková | Celkem |  |  |  | Počet položek s nulovou cenou | 0
O1 |  | SO 11-77-03 |  | Zast. Rochlov, orientacní systém | [6 empty] | 0 | 0
SD |  | 9 |  | Ostatní konstrukce a práce | [6 empty] | 0 | 0
P | 1 | 923711 |  | TABULE "NÁZEV STANICE" (NA OCELOVÝCH SLOUPCÍCH) | m2 | 2.556 | 0 | 0 |  |  | 0 | 0 | OTSKP_2025 2025 | 0 | 3 |  |  | 0
PP
VV |  |  |  | "Tabule velikosti 2130x600mm - s názvem zastávky 4ks; jedna tabule na prístrešku, jedna tabule približne uprostred nástupište na spolecném sloupku se smery jízdy 2*(2,130*0.600)=2,556 [A] " "Celkem "2,556 = 2,556 [B]
TS |  |  |  | 1. Položka obsahuje: – dodávku a montáž návesti v príslušném provedení na sloupek, popr. jinou podpurnou konstrukci vcetne upevnovacího a pomocného materiálu – protikorozní úpravu, není-li tato provedena již z výroby nebo daná vlastnostmi použitého materiálu – odrazky nebo retroreflexní fólie 2. Položka neobsahuje: – nosnou konstrukci, napr. sloupek, konzolu apod. vcetne základu a zemních prácí 3. Zpusob merení: Udává se pocet kusu kompletní konstrukce nebo práce.
P | 2 | 923721 |  | TABULE "PRUCHOD PRO PEŠÍ ZAKÁZÁN!" (NA OCELOVÉM SLOUPKU) | m2 | 0.115 | 0 | 0 |  |  | 0 | 0 | OTSKP_2025 2025 | 0 | 3 |  |  | 0
PP
VV |  |  |  | "Tabule velikosti 240x240mm - `Pruchod pro peší zakázán`2ks 2*(0.240*0.240)=0,115 [A] " "Celkem "0,115 = 0,115 [B]
TS |  |  |  | 1. Položka obsahuje: – dodávku a montáž návesti v príslušném provedení na sloupek, popr. jinou podpurnou konstrukci vcetne upevnovacího a pomocného materiálu – protikorozní úpravu, není-li tato provedena již z výroby nebo daná vlastnostmi použitého materiálu – odrazky nebo retroreflexní fólie 2. Položka neobsahuje: – nosnou konstrukci, napr. sloupek, konzolu apod. vcetne základu a zemních prácí 3. Zpusob merení: Udává se pocet kusu kompletní konstrukce nebo práce.
P | 3 | 923731 |  | TABULE "OZNACENÍ SMERU" (NA OCELOVÝCH SLOUPCÍCH) | m2 | 0.755 | 0 | 0 |  |  | 0 | 0 | OTSKP_2025 2025 | 0 | 3 |  |  | 0
PP
VV |  |  |  | "Tabule velikosti 1935x390mm - Smery jízdy vlaku na samostatných sloupcích 1,935*0.390=0,755 [A] " "Celkem "0,755 = 0,755 [B]
TS |  |  |  | 1. Položka obsahuje: – dodávku a montáž návesti v príslušném provedení na sloupek, popr. jinou podpurnou konstrukci vcetne upevnovacího a pomocného materiálu – protikorozní úpravu, není-li tato provedena již z výroby nebo daná vlastnostmi použitého materiálu – odrazky nebo retroreflexní fólie 2. Položka neobsahuje: – nosnou konstrukci, napr. sloupek, konzolu apod. vcetne základu a zemních prácí 3. Zpusob merení: Udává se pocet kusu kompletní konstrukce nebo práce.
P | 4 | 923821 |  | SLOUPEK DN 60 PRO NÁVEST | KUS | 4 | 0 | 0 |  |  | 0 | 0 | OTSKP_2025 2025 | 0 | 3 |  |  | 0
PP
VV |  |  |  | "Sloupky pro `Smer jízdy vlaku + název stanice` 2ks, sloupky pro `Pruchod zakázán` 2ks 4=4,000 [A] " "Celkem "4 = 4,000 [B]
TS |  |  |  | 1. Položka obsahuje: – dodání a osazení sloupku v príslušném provedení vcetne základu nebo patky a zemních prací – protikorozní úpravu, není-li tato provedena již z výroby nebo daná vlastnostmi použitého materiálu 2. Položka neobsahuje: X 3. Zpusob merení: Udává se pocet kusu kompletní konstrukce nebo práce.
P | 5 | 965891 |  | DEMONTÁŽ INFORMACNÍ TABULE ORIENTACNÍHO SYSTÉMU | KUS | 2 | 0 | 0 |  |  | 0 | 0 | OTSKP_2025 2025 | 0 | 3 |  |  | 0
PP |  |  |  | Evidencní položka, neocenovat v objektu SO/PS, položka se ocenuje pouze v objektu SO 90-90. Druhotná surovina - výkup
VV |  |  |  | "2kusy - název zastávky a smery jízdy vlaku 2=2,000 [A] " "dve tabule vcetne 4 sloupku - 480kg = 0,48 t 0,48=0,480 [A] " "Celkem "2 = 2,000 [C]
TS |  |  |  | 1. Položka obsahuje: – zahrnuje veškeré cinnosti, zarízení a materiál nutných k odstranení konstrukce – naložení vybouraného materiálu na dopravní prostredek – príplatky za ztížené podmínky pri práci v kolejišti, napr. za prekážky na strane koleje apod. 2. Položka neobsahuje: – odvoz vybouraného materiálu do skladu nebo na likvidaci – poplatky za likvidaci odpadu, nacení se položkami ze ssd 0 3. Zpusob merení: Udává se pocet kusu kompletní konstrukce nebo práce.

## SO 12-77-01
SŽDC05 | [14 empty] | 3
S | Stavba: | 5323530004_zm14 |  | Revitalizace a elektrizace trati Nýrany - Hermanova Hut - 260202 | [6 empty] | D.2.2.4 | 0 | AspeEsticon | 0 | 2
O | Objekt: | D.2.2.4 |  | Orientacní systém | [9 empty] | 0.12 | 2
Typ | Poř. číslo | Kód položky | Varianta | Název položky | MJ | Množství | Jednotková hmotnost | Celková hmotnost |  |  | Jednotková cena |  | Cenové soustavy | 0.21
Dodávka
[9 empty] | Jednotková | Celkem | Jednotková | Celkem |  |  |  | Počet položek s nulovou cenou | 0
O1 |  | SO 12-77-01 |  | ŽST Prehýšov, orientacní systém | [6 empty] | 0 | 0
SD |  | 9 |  | Ostatní konstrukce a práce | [6 empty] | 0 | 0
P | 1 | 923711 |  | TABULE "NÁZEV STANICE" (NA OCELOVÝCH SLOUPCÍCH) | m2 | 2.88 | 0 | 0 |  |  | 0 | 0 | OTSKP_2025 2025 | 0 | 3 |  |  | 0
PP
VV |  |  |  | "Tabule velikosti 2400x600mm - s názvem stanice 2ks; jedna tabule na každém prístrešku 2*(2,400*0.600)=2,880 [A] " "Celkem "2,88 = 2,880 [B]
TS |  |  |  | 1. Položka obsahuje: – dodávku a montáž návesti v príslušném provedení na sloupek, popr. jinou podpurnou konstrukci vcetne upevnovacího a pomocného materiálu – protikorozní úpravu, není-li tato provedena již z výroby nebo daná vlastnostmi použitého materiálu – odrazky nebo retroreflexní fólie 2. Položka neobsahuje: – nosnou konstrukci, napr. sloupek, konzolu apod. vcetne základu a zemních prácí 3. Zpusob merení: Udává se pocet kusu kompletní konstrukce nebo práce.
P | 2 | 923721 |  | TABULE "PRUCHOD PRO PEŠÍ ZAKÁZÁN!" (NA OCELOVÉM SLOUPKU) | m2 | 0.23 | 0 | 0 |  |  | 0 | 0 | OTSKP_2025 2025 | 0 | 3 |  |  | 0
PP
VV |  |  |  | "Tabule velikosti 240x240mm - `Pruchod pro peší zakázán`2ks na každém nástupišti 4*(0.240*0.240)=0,230 [A] " "Celkem "0,23 = 0,230 [B]
TS |  |  |  | 1. Položka obsahuje: – dodávku a montáž návesti v príslušném provedení na sloupek, popr. jinou podpurnou konstrukci vcetne upevnovacího a pomocného materiálu – protikorozní úpravu, není-li tato provedena již z výroby nebo daná vlastnostmi použitého materiálu – odrazky nebo retroreflexní fólie 2. Položka neobsahuje: – nosnou konstrukci, napr. sloupek, konzolu apod. vcetne základu a zemních prácí 3. Zpusob merení: Udává se pocet kusu kompletní konstrukce nebo práce.
P | 3 | 923731 |  | TABULE "OZNACENÍ SMERU" (NA OCELOVÝCH SLOUPCÍCH) | m2 | 1.509 | 0 | 0 |  |  | 0 | 0 | OTSKP_2025 2025 | 0 | 3 |  |  | 0
PP
VV |  |  |  | "Dve tabule velikosti 1935x390mm - Smery jízdy vlaku na samostatných sloupcích 2*(1,935*0.390)=1,509 [A] " "Celkem "1,509 = 1,509 [B]
TS |  |  |  | 1. Položka obsahuje: – dodávku a montáž návesti v príslušném provedení na sloupek, popr. jinou podpurnou konstrukci vcetne upevnovacího a pomocného materiálu – protikorozní úpravu, není-li tato provedena již z výroby nebo daná vlastnostmi použitého materiálu – odrazky nebo retroreflexní fólie 2. Položka neobsahuje: – nosnou konstrukci, napr. sloupek, konzolu apod. vcetne základu a zemních prácí 3. Zpusob merení: Udává se pocet kusu kompletní konstrukce nebo práce.
P | 4 | 923741 |  | TABULE "CÍSLO KOLEJE" (NA OCELOVÉM SLOUPKU) | m2 | 0.925 | 0 | 0 |  |  | 0 | 0 | OTSKP_2025 2025 | 0 | 3 |  |  | 0
PP
VV |  |  |  | "tabule s císlem koleje 4ks na každém nástupišti 340x340mm 8*(0,34*0,34)=0,925 [A] " "Celkem "0,925 = 0,925 [B]
TS |  |  |  | 1. Položka obsahuje: – dodávku a montáž návesti v príslušném provedení na sloupek, popr. jinou podpurnou konstrukci vcetne upevnovacího a pomocného materiálu – protikorozní úpravu, není-li tato provedena již z výroby nebo daná vlastnostmi použitého materiálu – odrazky nebo retroreflexní fólie 2. Položka neobsahuje: – nosnou konstrukci, napr. sloupek, konzolu apod. vcetne základu a zemních prácí 3. Zpusob merení: Udává se pocet kusu kompletní konstrukce nebo práce.
P | 5 | 923751 |  | TABULE "CÍSLO NÁSTUPIŠTE" (NA OCELOVÉM SLOUPKU) | m2 | 0.23 | 0 | 0 |  |  | 0 | 0 | OTSKP_2025 2025 | 0 | 3 |  |  | 0
PP
VV |  |  |  | "tabule T4 se smerem na nástupište nad vstupem do podchodu 240x960mm (0,24*0,96)*1 = 0,230 [A]
TS |  |  |  | 1. Položka obsahuje: – dodávku a montáž návesti v príslušném provedení na sloupek, popr. jinou podpurnou konstrukci vcetne upevnovacího a pomocného materiálu – protikorozní úpravu, není-li tato provedena již z výroby nebo daná vlastnostmi použitého materiálu – odrazky nebo retroreflexní fólie 2. Položka neobsahuje: – nosnou konstrukci, napr. sloupek, konzolu apod. vcetne základu a zemních prácí 3. Zpusob merení: Udává se pocet kusu kompletní konstrukce nebo práce.
P | 6 | 923761 |  | TABULE "OZNACENÍ VÝCHODU Z NÁSTUPIŠTE" (NA OCELOVÉM SLOUPKU) | m2 | 0.614 | 0 | 0 |  |  | 0 | 0 | OTSKP_2025 2025 | 0 | 3 |  |  | 0
PP
VV |  |  |  | "oboustraná tabule oznacní východu z nástupište 640x240mm 2ks na každém nástupišti (0,640*0,240)*4=0,614 [A] " "Celkem "0,614 = 0,614 [B]
TS |  |  |  | 1. Položka obsahuje: – dodávku a montáž návesti v príslušném provedení na sloupek, popr. jinou podpurnou konstrukci vcetne upevnovacího a pomocného materiálu – protikorozní úpravu, není-li tato provedena již z výroby nebo daná vlastnostmi použitého materiálu – odrazky nebo retroreflexní fólie 2. Položka neobsahuje: – nosnou konstrukci, napr. sloupek, konzolu apod. vcetne základu a zemních prácí 3. Zpusob merení: Udává se pocet kusu kompletní konstrukce nebo práce.
P | 7 | 923821 |  | SLOUPEK DN 60 PRO NÁVEST | KUS | 10 | 0 | 0 |  |  | 0 | 0 | OTSKP_2025 2025 | 0 | 3 |  |  | 0
PP
VV |  |  |  | "Sloupky pro `Smer jízdy vlaku` 4ks, sloupky pro `Pruchod zakázán` 4ks, sloupek u chodníku se smerem východu 2ks 10=10,000 [A] " "Celkem "10 = 10,000 [B]
TS |  |  |  | 1. Položka obsahuje: – dodání a osazení sloupku v príslušném provedení vcetne základu nebo patky a zemních prací – protikorozní úpravu, není-li tato provedena již z výroby nebo daná vlastnostmi použitého materiálu 2. Položka neobsahuje: X 3. Zpusob merení: Udává se pocet kusu kompletní konstrukce nebo práce.
P | 8 | 965891 |  | DEMONTÁŽ INFORMACNÍ TABULE ORIENTACNÍHO SYSTÉMU | KUS | 2 | 0 | 0 |  |  | 0 | 0 | OTSKP_2025 2025 | 0 | 3 |  |  | 0
PP |  |  |  | Evidencní položka, neocenovat v objektu SO/PS, položka se ocenuje pouze v objektu SO 90-90. Druhotná surovina - výkup
VV |  |  |  | "2kusy - název zastávky a smery jízdy vlaku 2=2,000 [A] " "dve tabule vcetne 4 sloupku - 480kg = 0,48 t 0,48=0,480 [A] " "Celkem "2 = 2,000 [C]
TS |  |  |  | 1. Položka obsahuje: – zahrnuje veškeré cinnosti, zarízení a materiál nutných k odstranení konstrukce – naložení vybouraného materiálu na dopravní prostredek – príplatky za ztížené podmínky pri práci v kolejišti, napr. za prekážky na strane koleje apod. 2. Položka neobsahuje: – odvoz vybouraného materiálu do skladu nebo na likvidaci – poplatky za likvidaci odpadu, nacení se položkami ze ssd 0 3. Zpusob merení: Udává se pocet kusu kompletní konstrukce nebo práce.

## SO 13-77-01
SŽDC05 | [14 empty] | 3
S | Stavba: | 5323530004_zm14 |  | Revitalizace a elektrizace trati Nýrany - Hermanova Hut - 260202 | [6 empty] | D.2.2.4 | 0 | AspeEsticon | 0 | 2
O | Objekt: | D.2.2.4 |  | Orientacní systém | [9 empty] | 0.12 | 2
Typ | Poř. číslo | Kód položky | Varianta | Název položky | MJ | Množství | Jednotková hmotnost | Celková hmotnost |  |  | Jednotková cena |  | Cenové soustavy | 0.21
Dodávka
[9 empty] | Jednotková | Celkem | Jednotková | Celkem |  |  |  | Počet položek s nulovou cenou | 0
O1 |  | SO 13-77-01 |  | žst. Hermanova Hut - obytná zóna, orientacní systém | [6 empty] | 0 | 0
SD |  | 1 |  | Zemní práce | [6 empty] | 0 | 0
P | 1 | 13183 |  | HLOUBENÍ JAM ZAPAŽ I NEPAŽ TR II | M3 | 0.226 | 0 | 0 |  |  | 0 | 0 |  | 0 | 3 |  |  | 0
PP |  |  |  | HLOUBENÍ JAM ZAPAŽ I NEPAŽ TR II
VV |  |  |  | "smerové orientacní tabule B1" 2*(0.8*0.15*0.15*3.14) = 0,113 [B] "cílové orientacní tabule" 2*(0.8*0.15*0.15*3.14) = 0,113 [C] "Celkem: "B+C = 0,226 [D] Celkem 0,226 = 0,226 [B]
TS |  |  |  | Položka zahrnuje: - vodorovnou a svislou dopravu, premístení, preložení, manipulace s výkopkem - kompletní provedení vykopávky nezapažené i zapažené - ošetrení výkopište po celou dobu práce v nem vc. klimatických opatrení - ztížení vykopávek v blízkosti podzemního vedení, konstrukcí a objektu vc. jejich docasného zajištení - ztížení pod vodou, v okolí výbušnin, ve stísnených prostorech a pod. - príplatek za lepivost - težení po vrstvách, pásech a po jiných nutných cástech (figurách) - cerpání vody vc. cerpacích jímek, potrubí a pohotovostní cerpací soupravy (viz ustanovení k pol. 1151,2) - potrebné snížení hladiny podzemní vody - težení a rozpojování jednotlivých balvanu - vytahování a nošení výkopku - svahování a presvah. svahu do konecného tvaru, výmena hornin v podloží a v pláni znehodnocené klimatickými vlivy - rucní vykopávky, odstranení korenu a napadávek - pažení, vzeprení a rozeprení vc. prepažování (vyjma pažení záporového a štetových sten) - úpravu, ochranu a ocištení dna, základové spáry, sten a svahu - odvedení nebo obvedení vody v okolí výkopište a ve výkopišti - trídení výkopku - veškeré pomocné konstrukce umožnující provedení vykopávky (príjezdy, sjezdy, nájezdy, lešení, podper. konstr., premostení, zpevnené plochy, zakrytí a pod.) Položka nezahrnuje: - uložení zeminy (na skládku, do násypu) ani poplatky za skládku, vykazují se v položce c.0141**
SD |  | 4 |  | Vodorovné konstrukce | [6 empty] | 0 | 0
P | 2 | 461314 |  | PATKY Z PROSTÉHO BETONU C25/30 | M3 | 0.248 | 0 | 0 |  |  | 0 | 0 |  | 0 | 3 |  |  | 0
PP |  |  |  | PATKY Z PROSTÉHO BETONU C25/30
VV |  |  |  | "smerové orientacní tabule B1" 2*(0.8*0.15*0.15*3.14)*1.1 = 0,124 [B] "cílové orientacní tabule" 2*(0.8*0.15*0.15*3.14)*1.1 = 0,124 [C] "Celkem: "B+C = 0,248 [D] Celkem 0,248 = 0,248 [B]
TS |  |  |  | Položka zahrnuje: - nutné zemní práce (hloubení rýh a pod.) - dodání cerstvého betonu (betonové smesi) požadované kvality, jeho uložení do požadovaného tvaru pri jakékoliv konzistenci cerstvého betonu a zpusobu hutnení, ošetrení a ochranu betonu, - zhotovení nepropustného, mrazuvzdorného betonu a betonu požadované trvanlivosti a vlastností, - užití potrebných prísad a technologií výroby betonu, - zrízení pracovních a dilatacních spar, vcetne potrebných úprav, výplne, vložek, opracování, ocištení a ošetrení, - bednení požadovaných konstr. (i ztracené) s úpravou dle požadované kvality povrchu betonu, vcetne odbednovacích a odskružovacích prostredku, - zrízení všech požadovaných otvoru, kapes, výklenku, prostupu, dutin, drážek a pod., vc. ztížení práce a úprav kolem nich, - úpravy pro osazení doplnkových konstrukcí a vybavení, - úpravy povrchu pro položení požadované izolace, povlaku a náteru, prípadne vyspravení, - konstrukce betonových kloubu, upevnení kotevních prvku a doplnkových konstrukcí, - nátery zabranující soudržnost betonu a bednení, - výpln, tesnení a tmelení spar a spoju, - opatrení povrchu betonu izolací proti zemní vlhkosti v cástech, kde prijdou do styku se zeminou nebo kamenivem Položka nezahrnuje: - x
SD |  | 9 |  | Ostatní konstrukce a práce, bourání | [6 empty] | 0 | 0
P | 4 | 923731 |  | TABULE "OZNACENÍ SMERU" (NA OCELOVÝCH SLOUPCÍCH) | M2 | 0.409 | 0 | 0 |  |  | 0 | 0 |  | 0 | 3 |  |  | 0
PP |  |  |  | TABULE "OZNACENÍ SMERU" (NA OCELOVÝCH SLOUPCÍCH)
VV |  |  |  | "smerové orientacní tabule B1" 1.17*0.35 = 0,409[A] Celkem 0,409 = 0,409 [B]
TS |  |  |  | 1. Položka obsahuje: – dodávku a montáž návesti v príslušném provedení na sloupek, popr. jinou podpurnou konstrukci vcetne upevnovacího a pomocného materiálu – protikorozní úpravu, není-li tato provedena již z výroby nebo daná vlastnostmi použitého materiálu – odrazky nebo retroreflexní fólie 2. Položka neobsahuje: – nosnou konstrukci, napr. sloupek, konzolu apod. vcetne základu a zemních prácí 3. Zpusob merení: Udává se pocet kusu kompletní konstrukce nebo práce.
P | 5 | 923741 |  | TABULE "CÍSLO KOLEJE" (NA OCELOVÉM SLOUPKU) | M2 | 0.115 | 0 | 0 |  |  | 0 | 0 |  | 0 | 3 |  |  | 0
PP |  |  |  | TABULE "CÍSLO KOLEJE" (NA OCELOVÉM SLOUPKU)
VV |  |  |  | "CÍLOVÉ ORIENTACNÍ TABULE C2" 0.24*0.24*2 = 0,115 [A] "Celkem: "A = 0,115 [B] Celkem 0,115 = 0,115 [D]
TS |  |  |  | 1. Položka obsahuje: – dodávku a montáž návesti v príslušném provedení na sloupek, popr. jinou podpurnou konstrukci vcetne upevnovacího a pomocného materiálu – protikorozní úpravu, není-li tato provedena již z výroby nebo daná vlastnostmi použitého materiálu – odrazky nebo retroreflexní fólie 2. Položka neobsahuje: – nosnou konstrukci, napr. sloupek, konzolu apod. vcetne základu a zemních prácí 3. Zpusob merení: Udává se pocet kusu kompletní konstrukce nebo práce.
P | 6 | R914911 |  | SLOUPKY A STOJKY DOPRAVNÍCH ZNACEK Z OCEL TRUBEK SE ZABETONOVÁNÍM - DODÁVKA A MONTÁŽ | KUS | 4 | 0 | 0 |  |  | 0 | 0 |  | 0 | 3 |  |  | 0
PP |  |  |  | SLOUPKY A STOJKY DOPRAVNÍCH ZNACEK Z OCEL TRUBEK SE ZABETONOVÁNÍM - DODÁVKA A MONTÁŽ
VV |  |  |  | "smerové orientacní tabule B1" 2 = 2,000 [B] "cílové orientacní tabule C2" 2 = 2,000 [C] "Celkem: "B+C = 4,000 [D] Celkem 4 = 4,000 [B]
TS |  |  |  | Položka zahrnuje: - sloupky - upevnovací zarízení - osazení (betonová patka, zemní práce) Položka nezahrnuje: - x
P | 7 | R923711 |  | TABULE "NÁZEV STANICE" NA PRÍSTREŠKU | M2 | 3.27 | 0 | 0 |  |  | 0 | 0 |  | 0 | 3 |  |  | 0
PP |  |  |  | TABULE "NÁZEV STANICE"
VV |  |  |  | "tabule s názvem stanice A2" 5,45*0.6 = 3,270 [A] Celkem 3,27 = 3,270 [B]
TS |  |  |  | 1. Položka obsahuje: – dodávku a montáž návesti v príslušném provedení na sloupek, popr. jinou podpurnou konstrukci vcetne upevnovacího a pomocného materiálu – protikorozní úpravu, není-li tato provedena již z výroby nebo daná vlastnostmi použitého materiálu – odrazky nebo retroreflexní fólie 2. Položka neobsahuje: – nosnou konstrukci, napr. sloupek, konzolu apod. vcetne základu a zemních prácí 3. Zpusob merení: Udává se pocet kusu kompletní konstrukce nebo práce.
P | 8 | R923741 |  | TABULE "CÍSLO KOLEJE" NA PRÍSTREŠKU | M2 | 0.058 | 0 | 0 |  |  | 0 | 0 |  | 0 | 3 |  |  | 0
PP |  |  |  | TABULE "CÍSLO KOLEJE" (NA OCELOVÉM SLOUPKU)
VV |  |  |  | "CÍLOVÉ ORIENTACNÍ TABULE C1" 0.24*0.24 = 0,058 [A] "Celkem: "A = 0,058 [B] Celkem 0,058 = 0,058 [D]
TS |  |  |  | 1. Položka obsahuje: – dodávku a montáž návesti v príslušném provedení na sloupek, popr. jinou podpurnou konstrukci vcetne upevnovacího a pomocného materiálu – protikorozní úpravu, není-li tato provedena již z výroby nebo daná vlastnostmi použitého materiálu – odrazky nebo retroreflexní fólie 2. Položka neobsahuje: – nosnou konstrukci, napr. sloupek, konzolu apod. vcetne základu a zemních prácí 3. Zpusob merení: Udává se pocet kusu kompletní konstrukce nebo práce.
SD |  | 990 |  | Poplatky za skládky | [6 empty] | 0 | 0
P | 9 | R015112 | 902 | NEOCENOVAT - POPLATKY ZA LIKVIDACI ODPADU NEKONTAMINOVANÝCH - 17 05 04 VYTEŽENÉ ZEMINY A HORNINY - II. TRÍDA TEŽITELNOSTI VCETNE DOPRAVY | T | 0.407 | 0 | 0 |  |  | 0 | 0 |  | 0 | 3 |  |  | 0
PP |  |  |  | Evidencní položka, Neocenovat v objektu SO/PS, položka se ocenuje pouze v objektu SO 90-90 Zpusob likvidace: recyklace, druhotné využití.
VV |  |  |  | 0.226*1.8 = 0,407 [A] Celkem 0,407 = 0,407 [B]
TS |  |  |  | 1. Položka obsahuje: – veškeré poplatky provozovateli skládky, recyklacní linky nebo jiného zarízení na zpracování nebo likvidaci odpadu související s prevzetím, uložením, zpracováním nebo likvidací odpadu – náklady spojené s dopravou z místa stavby na místo prevzetí provozovatelem skládky, recyklacní linky nebo jiného zarízení na zpracování nebo likvidaci odpadu – náklady spojené s vyložením a manipulací s materiálem v míste skládky 2. Položka neobsahuje: – náklady spojené s naložením a manipulací materiálem 3. Zpusob merení: Tunou se rozumí hmotnost odpadu vytrídeného v souladu se zákonem c. 541/2020 Sb., o nakládání s odpady, v platném znení.

## SO 14-77-01
SŽDC05 | [14 empty] | 3
S | Stavba: | 5323530004_zm14 |  | Revitalizace a elektrizace trati Nýrany - Hermanova Hut - 260202 | [6 empty] | D.2.2.4 | 0 | AspeEsticon | 0 | 2
O | Objekt: | D.2.2.4 |  | Orientacní systém | [9 empty] | 0.12 | 2
Typ | Poř. číslo | Kód položky | Varianta | Název položky | MJ | Množství | Jednotková hmotnost | Celková hmotnost |  |  | Jednotková cena |  | Cenové soustavy | 0.21
Dodávka
[9 empty] | Jednotková | Celkem | Jednotková | Celkem |  |  |  | Počet položek s nulovou cenou | 0
O1 |  | SO 14-77-01 |  | žst. Hermanova Hut, orientacní systém | [6 empty] | 0 | 0
SD |  | 1 |  | Zemní práce | [6 empty] | 0 | 0
P | 1 | 13183 |  | HLOUBENÍ JAM ZAPAŽ I NEPAŽ TR II | M3 | 0.282 | 0 | 0 |  |  | 0 | 0 |  | 0 | 3 |  |  | 0
PP |  |  |  | HLOUBENÍ JAM ZAPAŽ I NEPAŽ TR II
VV |  |  |  | "smerové orientacní tabule B1" 3*(0.8*0.15*0.15*3.14) = 0,169 [B] "cílové orientacní tabule C2" 2*(0.8*0.15*0.15*3.14) = 0,113 [C] "Celkem: "B+C = 0,282 [D] Celkem 0,282 = 0,282 [B]
TS |  |  |  | Položka zahrnuje: - vodorovnou a svislou dopravu, premístení, preložení, manipulace s výkopkem - kompletní provedení vykopávky nezapažené i zapažené - ošetrení výkopište po celou dobu práce v nem vc. klimatických opatrení - ztížení vykopávek v blízkosti podzemního vedení, konstrukcí a objektu vc. jejich docasného zajištení - ztížení pod vodou, v okolí výbušnin, ve stísnených prostorech a pod. - príplatek za lepivost - težení po vrstvách, pásech a po jiných nutných cástech (figurách) - cerpání vody vc. cerpacích jímek, potrubí a pohotovostní cerpací soupravy (viz ustanovení k pol. 1151,2) - potrebné snížení hladiny podzemní vody - težení a rozpojování jednotlivých balvanu - vytahování a nošení výkopku - svahování a presvah. svahu do konecného tvaru, výmena hornin v podloží a v pláni znehodnocené klimatickými vlivy - rucní vykopávky, odstranení korenu a napadávek - pažení, vzeprení a rozeprení vc. prepažování (vyjma pažení záporového a štetových sten) - úpravu, ochranu a ocištení dna, základové spáry, sten a svahu - odvedení nebo obvedení vody v okolí výkopište a ve výkopišti - trídení výkopku - veškeré pomocné konstrukce umožnující provedení vykopávky (príjezdy, sjezdy, nájezdy, lešení, podper. konstr., premostení, zpevnené plochy, zakrytí a pod.) Položka nezahrnuje: - uložení zeminy (na skládku, do násypu) ani poplatky za skládku, vykazují se v položce c.0141**
SD |  | 4 |  | Vodorovné konstrukce | [6 empty] | 0 | 0
P | 2 | 461314 |  | PATKY Z PROSTÉHO BETONU C25/30 | M3 | 0.309 | 0 | 0 |  |  | 0 | 0 |  | 0 | 3 |  |  | 0
PP |  |  |  | PATKY Z PROSTÉHO BETONU C25/30
VV |  |  |  | "tabule s názvem stanice A1" 1*3*(0.8*0.15*0.15*3.14)*1.1 = 0,187 [A] "smerové orientacní tabule B1+B2+B3+B4" 3*(0.8*0.15*0.15*3.14)*1.1 = 0,185 [B] "cílové orientacní tabule C2" 2*(0.8*0.15*0.15*3.14)*1.1 = 0,124 [C] "Celkem: "A+B+C = 0,309[D] Celkem 0,309 = 0,309 [B]
TS |  |  |  | Položka zahrnuje: - nutné zemní práce (hloubení rýh a pod.) - dodání cerstvého betonu (betonové smesi) požadované kvality, jeho uložení do požadovaného tvaru pri jakékoliv konzistenci cerstvého betonu a zpusobu hutnení, ošetrení a ochranu betonu, - zhotovení nepropustného, mrazuvzdorného betonu a betonu požadované trvanlivosti a vlastností, - užití potrebných prísad a technologií výroby betonu, - zrízení pracovních a dilatacních spar, vcetne potrebných úprav, výplne, vložek, opracování, ocištení a ošetrení, - bednení požadovaných konstr. (i ztracené) s úpravou dle požadované kvality povrchu betonu, vcetne odbednovacích a odskružovacích prostredku, - zrízení všech požadovaných otvoru, kapes, výklenku, prostupu, dutin, drážek a pod., vc. ztížení práce a úprav kolem nich, - úpravy pro osazení doplnkových konstrukcí a vybavení, - úpravy povrchu pro položení požadované izolace, povlaku a náteru, prípadne vyspravení, - konstrukce betonových kloubu, upevnení kotevních prvku a doplnkových konstrukcí, - nátery zabranující soudržnost betonu a bednení, - výpln, tesnení a tmelení spar a spoju, - opatrení povrchu betonu izolací proti zemní vlhkosti v cástech, kde prijdou do styku se zeminou nebo kamenivem Položka nezahrnuje: - x
SD |  | 9 |  | Ostatní konstrukce a práce, bourání | [6 empty] | 0 | 0
P | 4 | 923731 |  | TABULE "OZNACENÍ SMERU" (NA OCELOVÝCH SLOUPCÍCH) | M2 | 0.23 | 0 | 0 |  |  | 0 | 0 |  | 0 | 3 |  |  | 0
PP |  |  |  | TABULE "OZNACENÍ SMERU" (NA OCELOVÝCH SLOUPCÍCH)
VV |  |  |  | "smerové orientacní tabule " 0.96*0.24 = 0,230 [A] Celkem 0,23 = 0,230 [B]
TS |  |  |  | 1. Položka obsahuje: – dodávku a montáž návesti v príslušném provedení na sloupek, popr. jinou podpurnou konstrukci vcetne upevnovacího a pomocného materiálu – protikorozní úpravu, není-li tato provedena již z výroby nebo daná vlastnostmi použitého materiálu – odrazky nebo retroreflexní fólie 2. Položka neobsahuje: – nosnou konstrukci, napr. sloupek, konzolu apod. vcetne základu a zemních prácí 3. Zpusob merení: Udává se pocet kusu kompletní konstrukce nebo práce.
P | 5 | 923741 |  | TABULE "CÍSLO KOLEJE" (NA OCELOVÉM SLOUPKU) | M2 | 0.115 | 0 | 0 |  |  | 0 | 0 |  | 0 | 3 |  |  | 0
PP |  |  |  | TABULE "CÍSLO KOLEJE" (NA OCELOVÉM SLOUPKU)
VV |  |  |  | "CÍLOVÉ ORIENTACNÍ TABULE C2" 0.24*0.24*2 = 0,115 [A] "Celkem: "A = 0,115 [B] Celkem 0,115 = 0,115 [D]
TS |  |  |  | 1. Položka obsahuje: – dodávku a montáž návesti v príslušném provedení na sloupek, popr. jinou podpurnou konstrukci vcetne upevnovacího a pomocného materiálu – protikorozní úpravu, není-li tato provedena již z výroby nebo daná vlastnostmi použitého materiálu – odrazky nebo retroreflexní fólie 2. Položka neobsahuje: – nosnou konstrukci, napr. sloupek, konzolu apod. vcetne základu a zemních prácí 3. Zpusob merení: Udává se pocet kusu kompletní konstrukce nebo práce.
P | 6 | R914911 |  | SLOUPKY A STOJKY DOPRAVNÍCH ZNACEK Z OCEL TRUBEK SE ZABETONOVÁNÍM - DODÁVKA A MONTÁŽ | KUS | 5 | 0 | 0 |  |  | 0 | 0 |  | 0 | 3 |  |  | 0
PP |  |  |  | SLOUPKY A STOJKY DOPRAVNÍCH ZNACEK Z OCEL TRUBEK SE ZABETONOVÁNÍM - DODÁVKA A MONTÁŽ
VV |  |  |  | "smerové orientacní tabule B1+B2+B3+B4" 1*3 = 3,000 [B] "cílové orientacní tabule C2" 2 = 2,000 [C] "Celkem: "B+C = 5,000 [D] Celkem 5 = 5,000 [B]
TS |  |  |  | Položka zahrnuje: - sloupky - upevnovací zarízení - osazení (betonová patka, zemní práce) Položka nezahrnuje: - x
P | 7 | R923711 |  | TABULE "NÁZEV STANICE" NA PRÍSTREŠKU | M2 | 4.8 | 0 | 0 |  |  | 0 | 0 |  | 0 | 3 |  |  | 0
PP |  |  |  | TABULE "NÁZEV STANICE"
VV |  |  |  | "tabule s názvem stanice A2" 4.0*0.6*2 = 4,800 [A] Celkem 4,8 = 4,800 [C]
TS |  |  |  | 1. Položka obsahuje: – dodávku a montáž návesti v príslušném provedení na sloupek, popr. jinou podpurnou konstrukci vcetne upevnovacího a pomocného materiálu – protikorozní úpravu, není-li tato provedena již z výroby nebo daná vlastnostmi použitého materiálu – odrazky nebo retroreflexní fólie 2. Položka neobsahuje: – nosnou konstrukci, napr. sloupek, konzolu apod. vcetne základu a zemních prácí 3. Zpusob merení: Udává se pocet kusu kompletní konstrukce nebo práce.
P | 8 | R923711 | 1 | TABULE "NÁZEV STANICE" NA VÝPRAVNÍ BUDOVE PROSVETLENÁ | M2 | 2.76 | 0 | 0 |  |  | 0 | 0 |  | 0 | 3 |  |  | 0
PP |  |  |  | TABULE "NÁZEV STANICE"
VV |  |  |  | "tabule s názvem stanice A3" 4.6*0.6*1 = 2,760 [A] Celkem 2,76 = 2,760 [C]
TS |  |  |  | 1. Položka obsahuje: – dodávku a montáž návesti v príslušném provedení na sloupek, popr. jinou podpurnou konstrukci vcetne upevnovacího a pomocného materiálu – protikorozní úpravu, není-li tato provedena již z výroby nebo daná vlastnostmi použitého materiálu – odrazky nebo retroreflexní fólie 2. Položka neobsahuje: – nosnou konstrukci, napr. sloupek, konzolu apod. vcetne základu a zemních prácí 3. Zpusob merení: Udává se pocet kusu kompletní konstrukce nebo práce.
P | 9 | R923731 |  | TABULE "OZNACENÍ SMERU" (NA OCELOVÝCH SLOUPCÍCH) OBOUSTRANNÁ | M2 | 0.46 | 0 | 0 |  |  | 0 | 0 |  | 0 | 3 |  |  | 0
PP |  |  |  | TABULE "OZNACENÍ SMERU" (NA OCELOVÝCH SLOUPCÍCH)
VV |  |  |  | "smerové orientacní tabule B1+B3" 0.96*0.24 *2= 0,460 [A] Celkem 0,46 = 0,460 [B]
TS |  |  |  | 1. Položka obsahuje: – dodávku a montáž návesti v príslušném provedení na sloupek, popr. jinou podpurnou konstrukci vcetne upevnovacího a pomocného materiálu – protikorozní úpravu, není-li tato provedena již z výroby nebo daná vlastnostmi použitého materiálu – odrazky nebo retroreflexní fólie 2. Položka neobsahuje: – nosnou konstrukci, napr. sloupek, konzolu apod. vcetne základu a zemních prácí 3. Zpusob merení: Udává se pocet kusu kompletní konstrukce nebo práce.
P | 10 | R923741 |  | TABULE "CÍSLO KOLEJE" | M2 | 0.421 | 0 | 0 |  |  | 0 | 0 |  | 0 | 3 |  |  | 0
PP |  |  |  | TABULE "CÍSLO KOLEJE"
VV |  |  |  | "CÍLOVÉ ORIENTACNÍ TABULE C1" 0.24*0.24*2 = 0,115 [A] "OZNACENÍ SEKTORU A KOLEJÍ" 0.34*0.45*2 = 0,306 [B] "Celkem: "A+B = 0,421 [C] Celkem 0,421 = 0,421 [F]
TS |  |  |  | 1. Položka obsahuje: – dodávku a montáž návesti v príslušném provedení na sloupek, popr. jinou podpurnou konstrukci vcetne upevnovacího a pomocného materiálu – protikorozní úpravu, není-li tato provedena již z výroby nebo daná vlastnostmi použitého materiálu – odrazky nebo retroreflexní fólie 2. Položka neobsahuje: – nosnou konstrukci, napr. sloupek, konzolu apod. vcetne základu a zemních prácí 3. Zpusob merení: Udává se pocet kusu kompletní konstrukce nebo práce.
P | 11 | R923742 |  | TABULE "CÍSLO KOLEJE" NA SLOUPU OSVETLENÍ OBOUSTRANNÁ | M2 | 0.612 | 0 | 0 |  |  | 0 | 0 |  | 0 | 3 |  |  | 0
PP |  |  |  | TABULE "CÍSLO KOLEJE" (NA OCELOVÉM SLOUPKU)
VV |  |  |  | "OZNACENÍ SEKTORU A KOLEJÍ" 0.45*0.34*4 = 0,612 [A] "Celkem: "A = 0,612 [B] Celkem 0,612 = 0,612 [D]
TS |  |  |  | 1. Položka obsahuje: – dodávku a montáž návesti v príslušném provedení na sloupek, popr. jinou podpurnou konstrukci vcetne upevnovacího a pomocného materiálu – protikorozní úpravu, není-li tato provedena již z výroby nebo daná vlastnostmi použitého materiálu – odrazky nebo retroreflexní fólie 2. Položka neobsahuje: – nosnou konstrukci, napr. sloupek, konzolu apod. vcetne základu a zemních prácí 3. Zpusob merení: Udává se pocet kusu kompletní konstrukce nebo práce.
SD |  | 990 |  | Poplatky za skládky | [6 empty] | 0 | 0
P | 12 | R015112 | 902 | NEOCENOVAT - POPLATKY ZA LIKVIDACI ODPADU NEKONTAMINOVANÝCH - 17 05 04 VYTEŽENÉ ZEMINY A HORNINY - II. TRÍDA TEŽITELNOSTI VCETNE DOPRAVY | T | 0.508 | 0 | 0 |  |  | 0 | 0 |  | 0 | 3 |  |  | 0
PP |  |  |  | Evidencní položka, Neocenovat v objektu SO/PS, položka se ocenuje pouze v objektu SO 90-90 Zpusob likvidace: recyklace, druhotné využití.
VV |  |  |  | 0.282*1.8 = 0,508 [A] Celkem 0,508 = 0,508 [B]
TS |  |  |  | 1. Položka obsahuje: – veškeré poplatky provozovateli skládky, recyklacní linky nebo jiného zarízení na zpracování nebo likvidaci odpadu související s prevzetím, uložením, zpracováním nebo likvidací odpadu – náklady spojené s dopravou z místa stavby na místo prevzetí provozovatelem skládky, recyklacní linky nebo jiného zarízení na zpracování nebo likvidaci odpadu – náklady spojené s vyložením a manipulací s materiálem v míste skládky 2. Položka neobsahuje: – náklady spojené s naložením a manipulací materiálem 3. Zpusob merení: Tunou se rozumí hmotnost odpadu vytrídeného v souladu se zákonem c. 541/2020 Sb., o nakládání s odpady, v platném znení.

## SO 14-78-01
SŽDC05 | [14 empty] | 3
S | Stavba: | 5323530004_zm14 |  | Revitalizace a elektrizace trati Nýrany - Hermanova Hut - 260202 | [6 empty] | D.2.2.5 | 0 | AspeEsticon | 0 | 2
O | Objekt: | D.2.2.5 |  | Demolice | [9 empty] | 0.12 | 2
Typ | Poř. číslo | Kód položky | Varianta | Název položky | MJ | Množství | Jednotková hmotnost | Celková hmotnost |  |  | Jednotková cena |  | Cenové soustavy | 0.21
Dodávka
[9 empty] | Jednotková | Celkem | Jednotková | Celkem |  |  |  | Počet položek s nulovou cenou | 0
O1 |  | SO 14-78-01 |  | žst. Hermanova Hut, demolice VB | [6 empty] | 0 | 0
SD |  | 1 |  | Zemní práce | [6 empty] | 0 | 0
P | 1 | R00572410 |  | osivo smes travní parková | KG | 0.243 | 0.001 | 0 |  |  | 0 | 0 |  | 0 | 3 |  |  | 0
PP |  |  |  | osivo smes travní parková
VV |  |  |  | 173.7*0.07 = 12,159 [A] A * 0.02"Koeficient množství" = 0,243 [B]
TS
P | 2 | R10364101 |  | zemina pro terénní úpravy - ornice | T | 59.058 | 1 | 0 |  |  | 0 | 0 |  | 0 | 3 |  |  | 0
PP |  |  |  | zemina pro terénní úpravy - ornice
VV |  |  |  | 173.7*0.2*1.7 = 59,058 [A] "Celkem: "A = 59,058 [B]
TS
P | 3 | 174151101 |  | Zásyp jam, šachet rýh nebo kolem objektu sypaninou se zhutnením | M3 | 59.76 | 0 | 0 |  |  | 0 | 0 | URS 2025-II | 0 | 3 |  |  | 0
PP |  |  |  | Zásyp sypaninou z jakékoliv horniny strojne s uložením výkopku ve vrstvách se zhutnením jam, šachet, rýh nebo kolem objektu v techto vykopávkách
VV |  |  |  | "pasy" 59.760 = 59,760 [A] "Celkem: "A = 59,760 [B]
TS
P | 4 | 181311103 |  | Rozprostrení ornice tl vrstvy do 200 mm v rovine nebo ve svahu do 1:5 rucne | M2 | 173.7 | 0 | 0 |  |  | 0 | 0 | URS 2025-II | 0 | 3 |  |  | 0
PP |  |  |  | Rozprostrení a urovnání ornice v rovine nebo ve svahu sklonu do 1:5 rucne pri souvislé ploše, tl. vrstvy do 200 mm
VV |  |  |  | 19.3*9.0 = 173,700 [A] "Celkem: "A = 173,700 [B]
TS
P | 5 | 181411131 |  | Založení parkového trávníku výsevem pl do 1000 m2 v rovine a ve svahu do 1:5 | M2 | 173.7 | 0 | 0 |  |  | 0 | 0 | URS 2025-II | 0 | 3 |  |  | 0
PP |  |  |  | Založení trávníku na pude predem pripravené plochy do 1000 m2 výsevem vcetne utažení parkového v rovine nebo na svahu do 1:5
VV |  |  |  | 173.7 = 173,700 [A]
TS
P | 6 | 181911102 |  | Úprava pláne v hornine trídy težitelnosti I skupiny 1 až 2 se zhutnením rucne | M2 | 173.7 | 0 | 0 |  |  | 0 | 0 | URS 2025-II | 0 | 3 |  |  | 0
PP |  |  |  | Úprava pláne vyrovnáním výškových rozdílu rucne v hornine trídy težitelnosti I skupiny 1 a 2 se zhutnením
VV |  |  |  | 173.7 = 173,700 [A]
TS
P | 7 | 185804215 |  | Vypletí záhonu trávníku po výsevu s naložením a odvozem odpadu do 20 km v rovine a svahu do 1:5 | M2 | 173.7 | 0 | 0 |  |  | 0 | 0 | URS 2025-II | 0 | 3 |  |  | 0
PP |  |  |  | Vypletí v rovine nebo na svahu do 1:5 trávníku po výsevu
VV |  |  |  | 173.7 = 173,700 [A]
TS
P | 8 | 185804311 |  | Zalití rostlin vodou plocha do 20 m2 | M3 | 34.74 | 0 | 0 |  |  | 0 | 0 | URS 2025-II | 0 | 3 |  |  | 0
PP |  |  |  | Zalití rostlin vodou plochy záhonu jednotlive do 20 m2
VV |  |  |  | 173.7*0.2 = 34,740 [A]
TS
P | 9 | R58333651 |  | kamenivo težené hrubé frakce 8/16 | T | 107.568 | 1 | 0 |  |  | 0 | 0 |  | 0 | 3 |  |  | 0
PP |  |  |  | kamenivo težené hrubé frakce 8/16
VV |  |  |  | 59.76*1.8 = 107,568 [A]
TS
SD |  | 21-M |  | Elektromontáže | [6 empty] | 0 | 0
P | 10 | R1 |  | Demontáž prípojení NN | KPL | 1 | 0 | 0 |  |  | 0 | 0 |  | 0 | 3 |  |  | 0
PP |  |  |  | Demontáž prípojení NN
VV
TS
SD |  | 762 |  | Konstrukce tesarské | [6 empty] | 0 | 0
P | 11 | 762331822 |  | Demontáž vázaných kcí krovu k dalšímu použití z hranolu prurezové pl pres 120 do 224 cm2 | M | 241.7 | 0 | 0 |  |  | 0 | 0 | URS 2025-II | 0 | 3 |  |  | 0
PP |  |  |  | Demontáž vázaných konstrukcí krovu k dalšímu použití sklonu do 60° z hranolu, hranolku, fošen, prurezové plochy pres 120 do 224 cm2
VV |  |  |  | "odhad" "19,3*2/0,9=24krokví" 24*5.6 = 134,400 [A] "vaznice,pozednice" 19.3*5 = 96,500 [B] "stojky" 6*1.8 = 10,800 [C] "Celkem: "A+B+C = 241,700 [D]
TS
P | 12 | 762342811 |  | Demontáž latování strech z latí osové vzdálenosti do 0,22 m | M2 | 257.28 | 0 | 0 |  |  | 0 | 0 | URS 2025-II | 0 | 3 |  |  | 0
PP |  |  |  | Demontáž bednení a latování latování strech sklonu do 60° se všemi nadstrešními konstrukcemi, z latí prurezové plochy do 25 cm2 pri osové vzdálenosti do 0,22 m
VV |  |  |  | 20.1*6.4*2 = 257,280 [A]
TS
SD |  | 765 |  | Krytina skládaná | [6 empty] | 0 | 0
P | 13 | 765111825 |  | Demontáž krytiny keramické hladké sklonu do 30° se zvetralou maltou do suti | M2 | 257.28 | 0 | 0 |  |  | 0 | 0 | URS 2025-II | 0 | 3 |  |  | 0
PP |  |  |  | Demontáž krytiny keramické hladké (bobrovky), sklonu do 30° se zvetralou maltou do suti
VV |  |  |  | 257.28 = 257,280 [A]
TS
SD |  | 767 |  | Konstrukce zámecnické | [6 empty] | 0 | 0
P | 14 | 767893816 |  | Demontáž stríšek nad vstupy s výplní z plechu | M | 1.5 | 0 | 0 |  |  | 0 | 0 | URS 2025-II | 0 | 3 |  |  | 0
PP |  |  |  | Demontáž stríšek nad venkovními vstupy z kovových profilu, výpln z plechu
VV |  |  |  | 1.5 = 1,500 [A]
TS
P | 15 | 767996801 |  | Demontáž atypických zámecnických konstrukcí rozebráním hm jednotlivých dílu do 50 kg | KG | 25 | 0 | 0 |  |  | 0 | 0 | URS 2025-II | 0 | 3 |  |  | 0
PP |  |  |  | Demontáž ostatních zámecnických konstrukcí rozebráním o hmotnosti jednotlivých dílu do 50 kg
VV |  |  |  | "tabule" 25 = 25,000 [A]
TS
SD |  | 9 |  | Ostatní konstrukce a práce, bourání | [6 empty] | 0 | 0
P | 16 | 961044111 |  | Bourání základu z betonu prostého | M3 | 59.76 | 0 | 0 |  |  | 0 | 0 | URS 2025-II | 0 | 3 |  |  | 0
PP |  |  |  | Bourání základu z betonu prostého
VV |  |  |  | 1.0*0.8*(19.3*2+9.0*2+18.1) = 59,760 [A]
TS
P | 17 | 968062245 |  | Vybourání drevených rámu oken jednoduchých vcetne krídel pl do 2 m2 | M2 | 18.495 | 0 | 0 |  |  | 0 | 0 | URS 2025-II | 0 | 3 |  |  | 0
PP |  |  |  | Vybourání drevených rámu oken s krídly, dverních zárubní, vrat, sten, ostení nebo obkladu rámu oken s krídly jednoduchých, plochy do 2 m2
VV |  |  |  | 0.8*1.5*3+1.0*2.1+1.7*1.35*3+1.1*1.35*2+1.4*2.1 = 18,495 [A]
TS
P | 18 | 968062455 |  | Vybourání drevených dverních zárubní pl do 2 m2 | M2 | 5.91 | 0 | 0 |  |  | 0 | 0 | URS 2025-II | 0 | 3 |  |  | 0
PP |  |  |  | Vybourání drevených rámu oken s krídly, dverních zárubní, vrat, sten, ostení nebo obkladu dverních zárubní, plochy do 2 m2
VV |  |  |  | 1.8*2.0+1.1*2.1 = 5,910 [A]
TS
P | 19 | 968072455 |  | Vybourání kovových dverních zárubní pl do 2 m2 | M2 | 10.36 | 0 | 0 |  |  | 0 | 0 | URS 2025-II | 0 | 3 |  |  | 0
PP |  |  |  | Vybourání kovových rámu oken s krídly, dverních zárubní, vrat, sten, ostení nebo obkladu dverních zárubní, plochy do 2 m2
VV |  |  |  | 0.8*1.85*7 = 10,360 [A]
TS
P | 20 | 981013416 |  | Demolice budov zdených na MC nebo z betonu podíl konstrukcí pres 30 do 35 % težkou mechanizací | M3 | 939.33 | 0 | 0 |  |  | 0 | 0 | URS 2025-II | 0 | 3 |  |  | 0
PP |  |  |  | Demolice budov težkými mechanizacními prostredky z cihel, kamene, tvárnic na maltu cementovou nebo z betonu prostého s podílem konstrukcí pres 30 do 35 %
VV |  |  |  | "dle TZ" 939.33 = 939,330 [A]
TS
SD |  | 990 |  | Poplatky za skládky | [6 empty] | 0 | 0
P | 21 | R015120 | 904 | NEOCENOVAT - POPLATKY ZA LIKVIDACI ODPADU NEKONTAMINOVANÝCH - 17 01 07 STAVEBNÍ A DEMOLICNÍ SUT VCETNE DOPRAVY | T | 19.345 | 0 | 0 |  |  | 0 | 0 |  | 0 | 3 |  |  | 0
PP |  |  |  | Evidencní položka, Neocenovat v objektu SO/PS, položka se ocenuje pouze v objektu SO 90-90 V prípade možnosti je u odpadu uprednostnována recyklace pred skládkováním.
VV |  |  |  | "bobrovky" 19.345 = 19,345 [A]
TS |  |  |  | 1. Položka obsahuje: – veškeré poplatky provozovateli skládky, recyklacní linky nebo jiného zarízení na zpracování nebo likvidaci odpadu související s prevzetím, uložením, zpracováním nebo likvidací odpadu – náklady spojené s dopravou z místa stavby na místo prevzetí provozovatelem skládky, recyklacní linky nebo jiného zarízení na zpracování nebo likvidaci odpadu – náklady spojené s vyložením a manipulací s materiálem v míste skládky 2. Položka neobsahuje: – náklady spojené s naložením a manipulací materiálem 3. Zpusob merení: Tunou se rozumí hmotnost odpadu vytrídeného v souladu se zákonem c. 541/2020 Sb., o nakládání s odpady, v platném znení.
P | 22 | R015121 | 905 | NEOCENOVAT - POPLATKY ZA LIKVIDACI ODPADU NEKONTAMINOVANÝCH - 17 09 04 SMESNÉ STAVEBNÍ A DEMOLICNÍ ODPADY Z INTERIÉRU BUDOV, RÁMY OKEN SE SKLENENOU VÝPLNÍ, VCETNE DOPRAVY | T | 638.744 | 0 | 0 |  |  | 0 | 0 |  | 0 | 3 |  |  | 0
PP |  |  |  | Evidencní položka, Neocenovat v objektu SO/PS, položka se ocenuje pouze v objektu SO 90-90 V prípade možnosti je u odpadu uprednostnována recyklace pred skládkováním.
VV |  |  |  | 638.744 = 638,744 [A]
TS |  |  |  | 1. Položka obsahuje: – veškeré poplatky provozovateli skládky, recyklacní linky nebo jiného zarízení na zpracování nebo likvidaci odpadu související s prevzetím, uložením, zpracováním nebo likvidací odpadu – náklady spojené s dopravou z místa stavby na místo prevzetí provozovatelem skládky, recyklacní linky nebo jiného zarízení na zpracování nebo likvidaci odpadu – náklady spojené s vyložením a manipulací s materiálem v míste skládky 2. Položka neobsahuje: – náklady spojené s naložením a manipulací materiálem 3. Zpusob merení: Tunou se rozumí hmotnost odpadu vytrídeného v souladu se zákonem c. 541/2020 Sb., o nakládání s odpady, v platném znení.
P | 23 | R015140 | 907 | NEOCENOVAT - POPLATKY ZA LIKVIDACI ODPADU NEKONTAMINOVANÝCH - 17 01 01 BETON Z DEMOLIC OBJEKTU, ZÁKLADU TV, KULY A SLOUPY VCETNE DOPRAVY | T | 119.52 | 0 | 0 |  |  | 0 | 0 |  | 0 | 3 |  |  | 0
PP |  |  |  | Evidencní položka, Neocenovat v objektu SO/PS, položka se ocenuje pouze v objektu SO 90-90 V prípade možnosti je u odpadu uprednostnována recyklace pred skládkováním.
VV |  |  |  | 119.52 = 119,520 [A]
TS |  |  |  | 1. Položka obsahuje: – veškeré poplatky provozovateli skládky, recyklacní linky nebo jiného zarízení na zpracování nebo likvidaci odpadu související s prevzetím, uložením, zpracováním nebo likvidací odpadu – náklady spojené s dopravou z místa stavby na místo prevzetí provozovatelem skládky, recyklacní linky nebo jiného zarízení na zpracování nebo likvidaci odpadu – náklady spojené s vyložením a manipulací s materiálem v míste skládky 2. Položka neobsahuje: – náklady spojené s naložením a manipulací materiálem 3. Zpusob merení: Tunou se rozumí hmotnost odpadu vytrídeného v souladu se zákonem c. 541/2020 Sb., o nakládání s odpady, v platném znení.
P | 24 | R015170 | 910 | NEOCENOVAT - POPLATKY ZA LIKVIDACI ODPADU NEKONTAMINOVANÝCH - 17 02 01 DREVO PO STAVEBNÍM POUŽITÍ, Z DEMOLIC VCETNE DOPRAVY | T | 6.278 | 0 | 0 |  |  | 0 | 0 |  | 0 | 3 |  |  | 0
PP |  |  |  | Evidencní položka, Neocenovat v objektu SO/PS, položka se ocenuje pouze v objektu SO 90-90 V prípade možnosti je u odpadu uprednostnována recyklace, energetického využití pred skládkováním.
VV |  |  |  | 0.573+0.52+3.384+1.801 = 6,278 [A]
TS |  |  |  | 1. Položka obsahuje: – veškeré poplatky provozovateli skládky, recyklacní linky nebo jiného zarízení na zpracování nebo likvidaci odpadu související s prevzetím, uložením, zpracováním nebo likvidací odpadu – náklady spojené s dopravou z místa stavby na místo prevzetí provozovatelem skládky, recyklacní linky nebo jiného zarízení na zpracování nebo likvidaci odpadu – náklady spojené s vyložením a manipulací s materiálem v míste skládky 2. Položka neobsahuje: – náklady spojené s naložením a manipulací materiálem 3. Zpusob merení: Tunou se rozumí hmotnost odpadu vytrídeného v souladu se zákonem c. 541/2020 Sb., o nakládání s odpady, v platném znení.
P | 25 | R015810 | 926 | NEOCENOVAT - POPLATKY ZA LIKVIDACI ODPADU NEKONTAMINOVANÝCH - 17 04 05 - ŽELEZNÝ A OCELOVÝ ŠROT, VCETNE DOPRAVY | T | 0.857 | 0 | 0 |  |  | 0 | 0 |  | 0 | 3 |  |  | 0
PP |  |  |  | Evidencní položka, neocenovat v objektu SO/PS, položka se ocenuje pouze v objektu SO 90-90. Druhotná surovina - výkup
VV |  |  |  | 0.787+0.045+0.025 = 0,857 [A]
TS |  |  |  | 1. Položka obsahuje: – veškeré poplatky provozovateli skládky, recyklacní linky nebo jiného zarízení na zpracování nebo likvidaci odpadu související s prevzetím, uložením, zpracováním nebo likvidací odpadu – náklady spojené s dopravou z místa stavby na místo prevzetí provozovatelem skládky, recyklacní linky nebo jiného zarízení na zpracování nebo likvidaci odpadu – náklady spojené s vyložením a manipulací s materiálem v míste skládky 2. Položka neobsahuje: – náklady spojené s naložením a manipulací materiálem 3. Zpusob merení: Tunou se rozumí hmotnost odpadu vytrídeného v souladu se zákonem c. 541/2020 Sb., o nakládání s odpady, v platném znení.
SD |  | 997 |  | Presun sute | [6 empty] | 0 | 0
P | 26 | 997006005 |  | Drcení stavebního odpadu ze zdiva z cihel a kamene s dopravou do 100 m a naložením | T | 200 | 0 | 0 |  |  | 0 | 0 | URS 2025-II | 0 | 3 |  |  | 0
PP |  |  |  | Úprava stavebního odpadu drcení s dopravou na vzdálenost do 100 m a naložením do drtícího zarízení ze zdiva cihelného, kamenného a smíšeného
VV |  |  |  | "predrcení pro zásyp" 200 = 200,000 [A]
TS
SD |  | 998 |  | Presun hmot | [6 empty] | 0 | 0
P | 28 | 998001123 |  | Presun hmot pro demolice objektu v do 21 m | T | 1 | 0 | 0 |  |  | 0 | 0 | URS 2025-II | 0 | 3 |  |  | 0
PP |  |  |  | Presun hmot pro demolice objektu výšky do 21 m
VV |  |  |  | 1 = 1,000 [A]
TS

## SO 11-79-01
SŽDC05 | [14 empty] | 3
S | Stavba: | 5323530004_zm14 |  | Revitalizace a elektrizace trati Nýrany - Hermanova Hut - 260202 | [6 empty] | D.2.2.6 | 0 | AspeEsticon | 0 | 2
O | Objekt: | D.2.2.6 |  | Drobná architektura a oplocení | [9 empty] | 0.12 | 2
Typ | Poř. číslo | Kód položky | Varianta | Název položky | MJ | Množství | Jednotková hmotnost | Celková hmotnost |  |  | Jednotková cena |  | Cenové soustavy | 0.21
Dodávka
[9 empty] | Jednotková | Celkem | Jednotková | Celkem |  |  |  | Počet položek s nulovou cenou | 0
O1 |  | SO 11-79-01 |  | zast. Kamenný Újezd u Nýran, drobná architektura | [6 empty] | 0 | 0
O2 |  | SO 11-79-01.01 |  | Stavební pripravenost | [6 empty] | 0 | 0
SD |  | 1 |  | Zemní práce | [6 empty] | 0 | 0
P | 1 | 131213701 |  | Hloubení nezapažených jam v soudržných horninách trídy težitelnosti I skupiny 3 rucne | M3 | 0.3 | 0 | 0 |  |  | 0 | 0 | URS 2025-II | 0 | 3 |  |  | 0
PP |  |  |  | Hloubení nezapažených jam rucne s urovnáním dna do predepsaného profilu a spádu v hornine trídy težitelnosti I skupiny 3 soudržných
VV |  |  |  | "betonový základ" (1.2*0.5)*0.5 = 0,300 [A]
TS
SD |  | 2 |  | Zakládání | [6 empty] | 0 | 0
P | 2 | 271532212 |  | Podsyp pod základové konstrukce se zhutnením z hrubého kameniva frakce 16 až 32 mm | M3 | 0.06 | 2.16 | 0 |  |  | 0 | 0 | URS 2025-II | 0 | 3 |  |  | 0
PP |  |  |  | Podsyp pod základové konstrukce se zhutnením a urovnáním povrchu z kameniva hrubého, frakce 16 - 32 mm
VV |  |  |  | "betonový základ" (1.2*0.5)*0.1 = 0,060 [A]
TS
P | 3 | 275313711 |  | Základové patky z betonu tr. C 20/25 | M3 | 0.311 | 2.5019 | 0 |  |  | 0 | 0 | URS 2025-II | 0 | 3 |  |  | 0
PP |  |  |  | Základy z betonu prostého patky a bloky z betonu kamenem neprokládaného tr. C 20/25
VV |  |  |  | "betonový základ" (1.2*0.5)*0.5*1.035 = 0,311 [A]
TS
SD |  | 9 |  | Ostatní konstrukce a práce, bourání | [6 empty] | 0 | 0
P | 4 | 966001311 |  | Odstranení odpadkového koše s betonovou patkou | KUS | 1 | 0 | 0 |  |  | 0 | 0 | URS 2025-II | 0 | 3 |  |  | 0
PP |  |  |  | Odstranení odpadkového koše s betonovou patkou
VV |  |  |  | 1 = 1,000 [A]
TS
P | 5 | R1 |  | Montáž odpadkového koše B.3 | KUS | 1 | 0.0008 | 0 |  |  | 0 | 0 |  | 0 | 3 |  |  | 0
PP |  |  |  | Montáž odpadkového koše prichycením kotevními šrouby
VV |  |  |  | 1 = 1,000 [A]
TS
P | 6 | R2 |  | Montáž nádoby na posypový materiál | KUS | 1 | 0.0008 | 0 |  |  | 0 | 0 |  | 0 | 3 |  |  | 0
PP |  |  |  | Montáž odpadkového koše prichycením kotevními šrouby
VV |  |  |  | 1 = 1,000 [A]
TS
P | 7 | R3 |  | Odstranení posypové nádoby | KUS | 1 | 0 | 0 |  |  | 0 | 0 |  | 0 | 3 |  |  | 0
PP |  |  |  | Odstranení odpadkového koše s betonovou patkou
VV |  |  |  | 1 = 1,000 [A]
TS
SD |  | 990 |  | Poplatky za skládky | [6 empty] | 0 | 0
P | 8 | R015112 | 902 | NEOCENOVAT - POPLATKY ZA LIKVIDACI ODPADU NEKONTAMINOVANÝCH - 17 05 04 VYTEŽENÉ ZEMINY A HORNINY - II. TRÍDA TEŽITELNOSTI VCETNE DOPRAVY | T | 0.54 | 0 | 0 |  |  | 0 | 0 |  | 0 | 3 |  |  | 0
PP |  |  |  | Evidencní položka, Neocenovat v objektu SO/PS, položka se ocenuje pouze v objektu SO 90-90 Zpusob likvidace: recyklace, druhotné využití.
VV |  |  |  | 0.3*1.8 = 0,540 [A]
TS |  |  |  | 1. Položka obsahuje: – veškeré poplatky provozovateli skládky, recyklacní linky nebo jiného zarízení na zpracování nebo likvidaci odpadu související s prevzetím, uložením, zpracováním nebo likvidací odpadu – náklady spojené s dopravou z místa stavby na místo prevzetí provozovatelem skládky, recyklacní linky nebo jiného zarízení na zpracování nebo likvidaci odpadu – náklady spojené s vyložením a manipulací s materiálem v míste skládky 2. Položka neobsahuje: – náklady spojené s naložením a manipulací materiálem 3. Zpusob merení: Tunou se rozumí hmotnost odpadu vytrídeného v souladu se zákonem c. 541/2020 Sb., o nakládání s odpady, v platném znení.
P | 9 | R015120 | 904 | NEOCENOVAT - POPLATKY ZA LIKVIDACI ODPADU NEKONTAMINOVANÝCH - 17 01 07 STAVEBNÍ A DEMOLICNÍ SUT VCETNE DOPRAVY | T | 0.174 | 0 | 0 |  |  | 0 | 0 |  | 0 | 3 |  |  | 0
PP |  |  |  | Evidencní položka, Neocenovat v objektu SO/PS, položka se ocenuje pouze v objektu SO 90-90 V prípade možnosti je u odpadu uprednostnována recyklace pred skládkováním.
VV |  |  |  | 0.087+0.087 = 0,174 [A]
TS |  |  |  | 1. Položka obsahuje: – veškeré poplatky provozovateli skládky, recyklacní linky nebo jiného zarízení na zpracování nebo likvidaci odpadu související s prevzetím, uložením, zpracováním nebo likvidací odpadu – náklady spojené s dopravou z místa stavby na místo prevzetí provozovatelem skládky, recyklacní linky nebo jiného zarízení na zpracování nebo likvidaci odpadu – náklady spojené s vyložením a manipulací s materiálem v míste skládky 2. Položka neobsahuje: – náklady spojené s naložením a manipulací materiálem 3. Zpusob merení: Tunou se rozumí hmotnost odpadu vytrídeného v souladu se zákonem c. 541/2020 Sb., o nakládání s odpady, v platném znení.
SD |  | Ostatní |  | Ostatní | [6 empty] | 0 | 0
P | 10 | R5 |  | Dodávka nádoby na posypový materiál | KUS | 1 | 0.0008 | 0 |  |  | 0 | 0 |  | 0 | 3 |  |  | 0
PP |  |  |  | dodávka nádoby na posypový materiál
VV |  |  |  | 1 = 1,000 [A]
TS

## SO 11-79-02
SŽDC05 | [14 empty] | 3
S | Stavba: | 5323530004_zm14 |  | Revitalizace a elektrizace trati Nýrany - Hermanova Hut - 260202 | [6 empty] | D.2.2.6 | 0 | AspeEsticon | 0 | 2
O | Objekt: | D.2.2.6 |  | Drobná architektura a oplocení | [9 empty] | 0.12 | 2
Typ | Poř. číslo | Kód položky | Varianta | Název položky | MJ | Množství | Jednotková hmotnost | Celková hmotnost |  |  | Jednotková cena |  | Cenové soustavy | 0.21
Dodávka
[9 empty] | Jednotková | Celkem | Jednotková | Celkem |  |  |  | Počet položek s nulovou cenou | 0
O1 |  | SO 11-79-02 |  | zast. Blatnice, drobná architektura | [6 empty] | 0 | 0
O2 |  | SO 11-79-02.01 |  | Stavební pripravenost | [6 empty] | 0 | 0
SD |  | 1 |  | Zemní práce | [6 empty] | 0 | 0
P | 1 | 131213701 |  | Hloubení nezapažených jam v soudržných horninách trídy težitelnosti I skupiny 3 rucne | M3 | 0.3 | 0 | 0 |  |  | 0 | 0 | URS 2025-II | 0 | 3 |  |  | 0
PP |  |  |  | Hloubení nezapažených jam rucne s urovnáním dna do predepsaného profilu a spádu v hornine trídy težitelnosti I skupiny 3 soudržných
VV |  |  |  | "betonový základ" (1.2*0.5)*0.5 = 0,300 [A]
TS
SD |  | 2 |  | Zakládání | [6 empty] | 0 | 0
P | 2 | 271532212 |  | Podsyp pod základové konstrukce se zhutnením z hrubého kameniva frakce 16 až 32 mm | M3 | 0.06 | 2.16 | 0 |  |  | 0 | 0 | URS 2025-II | 0 | 3 |  |  | 0
PP |  |  |  | Podsyp pod základové konstrukce se zhutnením a urovnáním povrchu z kameniva hrubého, frakce 16 - 32 mm
VV |  |  |  | "betonový základ" (1.2*0.5)*0.1 = 0,060 [A]
TS
P | 3 | 275313711 |  | Základové patky z betonu tr. C 20/25 | M3 | 0.311 | 2.5019 | 0 |  |  | 0 | 0 | URS 2025-II | 0 | 3 |  |  | 0
PP |  |  |  | Základy z betonu prostého patky a bloky z betonu kamenem neprokládaného tr. C 20/25
VV |  |  |  | "betonový základ" (1.2*0.5)*0.5*1.035 = 0,311 [A]
TS
SD |  | 9 |  | Ostatní konstrukce a práce, bourání | [6 empty] | 0 | 0
P | 4 | 966001311 |  | Odstranení odpadkového koše s betonovou patkou | KUS | 1 | 0 | 0 |  |  | 0 | 0 | URS 2025-II | 0 | 3 |  |  | 0
PP |  |  |  | Odstranení odpadkového koše s betonovou patkou
VV |  |  |  | 1 = 1,000 [A]
TS
P | 5 | R1 |  | Montáž odpadkového koše B.3 | KUS | 1 | 0.0008 | 0 |  |  | 0 | 0 |  | 0 | 3 |  |  | 0
PP |  |  |  | Montáž odpadkového koše prichycením kotevními šrouby
VV |  |  |  | 1 = 1,000 [A]
TS
P | 6 | R2 |  | Montáž nádoby na posypový materiál | KUS | 1 | 0.0008 | 0 |  |  | 0 | 0 |  | 0 | 3 |  |  | 0
PP |  |  |  | Montáž odpadkového koše prichycením kotevními šrouby
VV |  |  |  | 1 = 1,000 [A]
TS
P | 7 | R3 |  | Odstranení posypové nádoby | KUS | 1 | 0 | 0 |  |  | 0 | 0 |  | 0 | 3 |  |  | 0
PP |  |  |  | Odstranení odpadkového koše s betonovou patkou
VV |  |  |  | 1 = 1,000 [A]
TS
SD |  | 990 |  | Poplatky za skládky | [6 empty] | 0 | 0
P | 8 | R015112 | 902 | NEOCENOVAT - POPLATKY ZA LIKVIDACI ODPADU NEKONTAMINOVANÝCH - 17 05 04 VYTEŽENÉ ZEMINY A HORNINY - II. TRÍDA TEŽITELNOSTI VCETNE DOPRAVY | T | 0.54 | 0 | 0 |  |  | 0 | 0 |  | 0 | 3 |  |  | 0
PP |  |  |  | Evidencní položka, Neocenovat v objektu SO/PS, položka se ocenuje pouze v objektu SO 90-90 Zpusob likvidace: recyklace, druhotné využití.
VV |  |  |  | 0.3*1.8 = 0,540 [A]
TS |  |  |  | 1. Položka obsahuje: – veškeré poplatky provozovateli skládky, recyklacní linky nebo jiného zarízení na zpracování nebo likvidaci odpadu související s prevzetím, uložením, zpracováním nebo likvidací odpadu – náklady spojené s dopravou z místa stavby na místo prevzetí provozovatelem skládky, recyklacní linky nebo jiného zarízení na zpracování nebo likvidaci odpadu – náklady spojené s vyložením a manipulací s materiálem v míste skládky 2. Položka neobsahuje: – náklady spojené s naložením a manipulací materiálem 3. Zpusob merení: Tunou se rozumí hmotnost odpadu vytrídeného v souladu se zákonem c. 541/2020 Sb., o nakládání s odpady, v platném znení.
P | 9 | R015120 | 904 | NEOCENOVAT - POPLATKY ZA LIKVIDACI ODPADU NEKONTAMINOVANÝCH - 17 01 07 STAVEBNÍ A DEMOLICNÍ SUT VCETNE DOPRAVY | T | 0.174 | 0 | 0 |  |  | 0 | 0 |  | 0 | 3 |  |  | 0
PP |  |  |  | Evidencní položka, Neocenovat v objektu SO/PS, položka se ocenuje pouze v objektu SO 90-90 V prípade možnosti je u odpadu uprednostnována recyklace pred skládkováním.
VV |  |  |  | 0.087+0.087 = 0,174 [A]
TS |  |  |  | 1. Položka obsahuje: – veškeré poplatky provozovateli skládky, recyklacní linky nebo jiného zarízení na zpracování nebo likvidaci odpadu související s prevzetím, uložením, zpracováním nebo likvidací odpadu – náklady spojené s dopravou z místa stavby na místo prevzetí provozovatelem skládky, recyklacní linky nebo jiného zarízení na zpracování nebo likvidaci odpadu – náklady spojené s vyložením a manipulací s materiálem v míste skládky 2. Položka neobsahuje: – náklady spojené s naložením a manipulací materiálem 3. Zpusob merení: Tunou se rozumí hmotnost odpadu vytrídeného v souladu se zákonem c. 541/2020 Sb., o nakládání s odpady, v platném znení.
SD |  | Ostatní |  | Ostatní | [6 empty] | 0 | 0
P | 10 | R5 |  | Dodávka nádoby na posypový materiál | KUS | 1 | 0.0008 | 0 |  |  | 0 | 0 |  | 0 | 3 |  |  | 0
PP |  |  |  | dodávka nádoby na posypový materiál
VV |  |  |  | 1 = 1,000 [A]
TS

## SO 11-79-03
SŽDC05 | [14 empty] | 3
S | Stavba: | 5323530004_zm14 |  | Revitalizace a elektrizace trati Nýrany - Hermanova Hut - 260202 | [6 empty] | D.2.2.6 | 0 | AspeEsticon | 0 | 2
O | Objekt: | D.2.2.6 |  | Drobná architektura a oplocení | [9 empty] | 0.12 | 2
Typ | Poř. číslo | Kód položky | Varianta | Název položky | MJ | Množství | Jednotková hmotnost | Celková hmotnost |  |  | Jednotková cena |  | Cenové soustavy | 0.21
Dodávka
[9 empty] | Jednotková | Celkem | Jednotková | Celkem |  |  |  | Počet položek s nulovou cenou | 0
O1 |  | SO 11-79-03 |  | zast. Rochlov, drobná architektura | [6 empty] | 0 | 0
O2 |  | SO 11-79-03.01 |  | Stavební pripravenost | [6 empty] | 0 | 0
SD |  | 1 |  | Zemní práce | [6 empty] | 0 | 0
P | 1 | 131213701 |  | Hloubení nezapažených jam v soudržných horninách trídy težitelnosti I skupiny 3 rucne | M3 | 0.3 | 0 | 0 |  |  | 0 | 0 | URS 2025-II | 0 | 3 |  |  | 0
PP |  |  |  | Hloubení nezapažených jam rucne s urovnáním dna do predepsaného profilu a spádu v hornine trídy težitelnosti I skupiny 3 soudržných
VV |  |  |  | "betonový základ" (1.2*0.5)*0.5 = 0,300 [A]
TS
SD |  | 2 |  | Zakládání | [6 empty] | 0 | 0
P | 2 | 271532212 |  | Podsyp pod základové konstrukce se zhutnením z hrubého kameniva frakce 16 až 32 mm | M3 | 0.06 | 2.16 | 0 |  |  | 0 | 0 | URS 2025-II | 0 | 3 |  |  | 0
PP |  |  |  | Podsyp pod základové konstrukce se zhutnením a urovnáním povrchu z kameniva hrubého, frakce 16 - 32 mm
VV |  |  |  | "betonový základ" (1.2*0.5)*0.1 = 0,060 [A]
TS
P | 3 | 275313711 |  | Základové patky z betonu tr. C 20/25 | M3 | 0.311 | 2.5019 | 0 |  |  | 0 | 0 | URS 2025-II | 0 | 3 |  |  | 0
PP |  |  |  | Základy z betonu prostého patky a bloky z betonu kamenem neprokládaného tr. C 20/25
VV |  |  |  | "betonový základ" (1.2*0.5)*0.5*1.035 = 0,311 [A]
TS
SD |  | 9 |  | Ostatní konstrukce a práce, bourání | [6 empty] | 0 | 0
P | 4 | 966001311 |  | Odstranení odpadkového koše s betonovou patkou | KUS | 1 | 0 | 0 |  |  | 0 | 0 | URS 2025-II | 0 | 3 |  |  | 0
PP |  |  |  | Odstranení odpadkového koše s betonovou patkou
VV |  |  |  | 1 = 1,000 [A]
TS
P | 5 | R1 |  | Montáž odpadkového koše B.3 | KUS | 1 | 0.0008 | 0 |  |  | 0 | 0 |  | 0 | 3 |  |  | 0
PP |  |  |  | Montáž odpadkového koše prichycením kotevními šrouby
VV |  |  |  | 1 = 1,000 [A]
TS
P | 6 | R2 |  | Montáž nádoby na posypový materiál | KUS | 1 | 0.0008 | 0 |  |  | 0 | 0 |  | 0 | 3 |  |  | 0
PP |  |  |  | Montáž odpadkového koše prichycením kotevními šrouby
VV |  |  |  | 1 = 1,000 [A]
TS
P | 7 | R3 |  | Odstranení posypové nádoby | KUS | 1 | 0 | 0 |  |  | 0 | 0 |  | 0 | 3 |  |  | 0
PP |  |  |  | Odstranení odpadkového koše s betonovou patkou
VV |  |  |  | 1 = 1,000 [A]
TS
SD |  | 990 |  | Poplatky za skládky | [6 empty] | 0 | 0
P | 8 | R015112 | 902 | NEOCENOVAT - POPLATKY ZA LIKVIDACI ODPADU NEKONTAMINOVANÝCH - 17 05 04 VYTEŽENÉ ZEMINY A HORNINY - II. TRÍDA TEŽITELNOSTI VCETNE DOPRAVY | T | 0.54 | 0 | 0 |  |  | 0 | 0 |  | 0 | 3 |  |  | 0
PP |  |  |  | Evidencní položka, Neocenovat v objektu SO/PS, položka se ocenuje pouze v objektu SO 90-90 Zpusob likvidace: recyklace, druhotné využití.
VV |  |  |  | 0.3*1.8 = 0,540 [A]
TS |  |  |  | 1. Položka obsahuje: – veškeré poplatky provozovateli skládky, recyklacní linky nebo jiného zarízení na zpracování nebo likvidaci odpadu související s prevzetím, uložením, zpracováním nebo likvidací odpadu – náklady spojené s dopravou z místa stavby na místo prevzetí provozovatelem skládky, recyklacní linky nebo jiného zarízení na zpracování nebo likvidaci odpadu – náklady spojené s vyložením a manipulací s materiálem v míste skládky 2. Položka neobsahuje: – náklady spojené s naložením a manipulací materiálem 3. Zpusob merení: Tunou se rozumí hmotnost odpadu vytrídeného v souladu se zákonem c. 541/2020 Sb., o nakládání s odpady, v platném znení.
P | 9 | R015120 | 904 | NEOCENOVAT - POPLATKY ZA LIKVIDACI ODPADU NEKONTAMINOVANÝCH - 17 01 07 STAVEBNÍ A DEMOLICNÍ SUT VCETNE DOPRAVY | T | 0.174 | 0 | 0 |  |  | 0 | 0 |  | 0 | 3 |  |  | 0
PP |  |  |  | Evidencní položka, Neocenovat v objektu SO/PS, položka se ocenuje pouze v objektu SO 90-90 V prípade možnosti je u odpadu uprednostnována recyklace pred skládkováním.
VV |  |  |  | 0.087+0.087 = 0,174 [A]
TS |  |  |  | 1. Položka obsahuje: – veškeré poplatky provozovateli skládky, recyklacní linky nebo jiného zarízení na zpracování nebo likvidaci odpadu související s prevzetím, uložením, zpracováním nebo likvidací odpadu – náklady spojené s dopravou z místa stavby na místo prevzetí provozovatelem skládky, recyklacní linky nebo jiného zarízení na zpracování nebo likvidaci odpadu – náklady spojené s vyložením a manipulací s materiálem v míste skládky 2. Položka neobsahuje: – náklady spojené s naložením a manipulací materiálem 3. Zpusob merení: Tunou se rozumí hmotnost odpadu vytrídeného v souladu se zákonem c. 541/2020 Sb., o nakládání s odpady, v platném znení.
SD |  | Ostatní |  | Ostatní | [6 empty] | 0 | 0
P | 10 | R5 |  | Dodávka nádoby na posypový materiál | KUS | 1 | 0.0008 | 0 |  |  | 0 | 0 |  | 0 | 3 |  |  | 0
PP |  |  |  | Dodávka nádoby na posypový materiál
VV |  |  |  | 1 = 1,000 [A]
TS

## SO 12-79-04
SŽDC05 | [14 empty] | 3
S | Stavba: | 5323530004_zm14 |  | Revitalizace a elektrizace trati Nýrany - Hermanova Hut - 260202 | [6 empty] | D.2.2.6 | 0 | AspeEsticon | 0 | 2
O | Objekt: | D.2.2.6 |  | Drobná architektura a oplocení | [9 empty] | 0.12 | 2
Typ | Poř. číslo | Kód položky | Varianta | Název položky | MJ | Množství | Jednotková hmotnost | Celková hmotnost |  |  | Jednotková cena |  | Cenové soustavy | 0.21
Dodávka
[9 empty] | Jednotková | Celkem | Jednotková | Celkem |  |  |  | Počet položek s nulovou cenou | 0
O1 |  | SO 12-79-04 |  | zast. Prehýšov, drobná architektura | [6 empty] | 0 | 0
O2 |  | SO 12-79-04.01 |  | Stavební pripravenost | [6 empty] | 0 | 0
SD |  | 1 |  | Zemní práce | [6 empty] | 0 | 0
P | 1 | 131111333 |  | Vrtání jamek pro plotové sloupky D pres 200 do 300 mm rucne s motorovým vrtákem | M | 47.2 | 0 | 0 |  |  | 0 | 0 | URS 2025-II | 0 | 3 |  |  | 0
PP |  |  |  | Vrtání jamek rucním motorovým vrtákem prumeru pres 200 do 300 mm
VV |  |  |  | 59*0.8 = 47,200 [A]
TS
P | 2 | 131213701 |  | Hloubení nezapažených jam v soudržných horninách trídy težitelnosti I skupiny 3 rucne | M3 | 0.72 | 0 | 0 |  |  | 0 | 0 | URS 2025-II | 0 | 3 |  |  | 0
PP |  |  |  | Hloubení nezapažených jam rucne s urovnáním dna do predepsaného profilu a spádu v hornine trídy težitelnosti I skupiny 3 soudržných
VV |  |  |  | "betonový základ" (1.2*0.5)*0.5*2 = 0,600 [A] "VZPERY" 0.3*0.5*0.8 = 0,120 [B] "Celkem: "A+B = 0,720 [C]
TS
SD |  | 2 |  | Zakládání | [6 empty] | 0 | 0
P | 3 | 271532212 |  | Podsyp pod základové konstrukce se zhutnením z hrubého kameniva frakce 16 až 32 mm | M3 | 0.12 | 2.16 | 0 |  |  | 0 | 0 | URS 2025-II | 0 | 3 |  |  | 0
PP |  |  |  | Podsyp pod základové konstrukce se zhutnením a urovnáním povrchu z kameniva hrubého, frakce 16 - 32 mm
VV |  |  |  | "betonový základ" (1.2*0.5)*0.1*2 = 0,120 [A]
TS
P | 4 | 275313711 |  | Základové patky z betonu tr. C 20/25 | M3 | 0.621 | 2.5019 | 0 |  |  | 0 | 0 | URS 2025-II | 0 | 3 |  |  | 0
PP |  |  |  | Základy z betonu prostého patky a bloky z betonu kamenem neprokládaného tr. C 20/25
VV |  |  |  | "betonový základ" (1.2*0.5)*0.5*1.035*2 = 0,621 [A] "Celkem: "A = 0,621 [B]
TS
SD |  | 3 |  | Konstrukce svislé | [6 empty] | 0 | 0
P | 5 | 15615300 |  | drát kruhový Pz napínací D 2,80mm | M | 342 | 5e-05 | 0 |  |  | 0 | 0 | URS 2025-II | 0 | 3 |  |  | 0
PP |  |  |  | drát kruhový Pz napínací D 2,80mm
VV |  |  |  | 114.0*3 = 342,000 [A]
TS
P | 6 | 15619201 |  | drát poplastovaný kruhový vázací 2,0mm | M | 342 | 2e-05 | 0 |  |  | 0 | 0 | URS 2025-II | 0 | 3 |  |  | 0
PP |  |  |  | drát poplastovaný kruhový vázací 2,0mm
VV |  |  |  | 114.0*3 = 342,000 [A]
TS
P | 7 | 15619210 |  | krytka plastová D 38/48mm | KUS | 59 | 1e-05 | 0 |  |  | 0 | 0 | URS 2025-II | 0 | 3 |  |  | 0
PP |  |  |  | krytka plastová D 38/48mm
VV |  |  |  | 59 = 59,000 [A]
TS
P | 8 | 31327504 |  | pletivo drátené plastifikované se ctvercovými oky 50/2,2mm v 2000mm | M | 114 | 0.0015 | 0 |  |  | 0 | 0 |  | 0 | 3 |  |  | 0
PP |  |  |  | pletivo drátené plastifikované se ctvercovými oky 50/2,2mm v 2000mm
VV |  |  |  | "dle tz" 114.0 = 114,000 [A]
TS
P | 9 | 338171123 |  | Osazování sloupku a vzper plotových ocelových v pres 2 do 2,6 m se zabetonováním | KUS | 70 | 0.17489 | 0 |  |  | 0 | 0 | URS 2025-II | 0 | 3 |  |  | 0
PP |  |  |  | Montáž sloupku a vzper plotových ocelových trubkových nebo profilovaných výšky pres 2 do 2,6 m se zabetonováním do 0,08 m3 do pripravených jamek
VV |  |  |  | 114/2.0+2+11 = 70,000 [A]
TS
P | 10 | 348401130 |  | Montáž oplocení ze strojového pletiva s napínacími dráty v pres 1,6 do 2,0 m | M | 114 | 0 | 0 |  |  | 0 | 0 | URS 2025-II | 0 | 3 |  |  | 0
PP |  |  |  | Montáž oplocení z pletiva strojového s napínacími dráty pres 1,6 do 2,0 m
VV |  |  |  | "dle tz" 114.0 = 114,000 [A]
TS
P | 11 | 55342260 |  | sloupek plotový koncový Pz a komaxitový 2000/48x1,5mm | KUS | 59 | 0.0034 | 0 |  |  | 0 | 0 | URS 2025-II | 0 | 3 |  |  | 0
PP |  |  |  | sloupek plotový koncový Pz a komaxitový 2000/48x1,5mm
VV |  |  |  | 59.0 = 59,000 [A]
TS
P | 12 | R55342275 |  | vzpera plotová 38x1,5mm vcetne krytky s uchem 3000mm | KUS | 11 | 0.004 | 0 |  |  | 0 | 0 |  | 0 | 3 |  |  | 0
PP |  |  |  | vzpera plotová 38x1,5mm vcetne krytky s uchem 3000mm
VV |  |  |  | 11 = 11,000 [A]
TS
SD |  | 9 |  | Ostatní konstrukce a práce, bourání | [6 empty] | 0 | 0
P | 13 | 961044111 |  | Bourání základu z betonu prostého | M3 | 3.336 | 0 | 0 |  |  | 0 | 0 | URS 2025-II | 0 | 3 |  |  | 0
PP |  |  |  | Bourání základu z betonu prostého
VV |  |  |  | "OPLOCENÍ" 3.14159265359*0.15*0.15*0.8*59 = 3,336 [A]
TS
P | 14 | 966071711 |  | Bourání sloupku a vzper plotových ocelových do 2,5 m zabetonovaných | KUS | 70 | 0 | 0 |  |  | 0 | 0 | URS 2025-II | 0 | 3 |  |  | 0
PP |  |  |  | Bourání plotových sloupku a vzper ocelových trubkových nebo profilovaných výšky do 2,50 m zabetonovaných
VV |  |  |  | 59+11 = 70,000 [A]
TS
P | 15 | 966071822 |  | Rozebrání oplocení z dráteného pletiva se ctvercovými oky v pres 1,6 do 2,0 m | M | 114 | 0 | 0 |  |  | 0 | 0 | URS 2025-II | 0 | 3 |  |  | 0
PP |  |  |  | Rozebrání oplocení z pletiva dráteného se ctvercovými oky, výšky pres 1,6 do 2,0 m
VV |  |  |  | "dle TZ" 114.0 = 114,000 [A]
TS
P | 16 | R1 |  | Montáž odpadkového koše B.3 | KUS | 2 | 0.0008 | 0 |  |  | 0 | 0 |  | 0 | 3 |  |  | 0
PP |  |  |  | Montáž odpadkového koše prichycením kotevními šrouby
VV |  |  |  | 2 = 2,000 [A]
TS
P | 17 | R2 |  | Montáž nádoby na posypový materiál | KUS | 2 | 0.0008 | 0 |  |  | 0 | 0 |  | 0 | 3 |  |  | 0
PP |  |  |  | Montáž odpadkového koše prichycením kotevními šrouby
VV |  |  |  | 2 = 2,000 [A]
TS
SD |  | 990 |  | Poplatky za skládky | [6 empty] | 0 | 0
P | 18 | R015112 | 902 | NEOCENOVAT - POPLATKY ZA LIKVIDACI ODPADU NEKONTAMINOVANÝCH - 17 05 04 VYTEŽENÉ ZEMINY A HORNINY - II. TRÍDA TEŽITELNOSTI VCETNE DOPRAVY | T | 1.296 | 0 | 0 |  |  | 0 | 0 |  | 0 | 3 |  |  | 0
PP |  |  |  | Evidencní položka, Neocenovat v objektu SO/PS, položka se ocenuje pouze v objektu SO 90-90 Zpusob likvidace: recyklace, druhotné využití.
VV |  |  |  | 0.72*1.8 = 1,296 [A]
TS |  |  |  | 1. Položka obsahuje: – veškeré poplatky provozovateli skládky, recyklacní linky nebo jiného zarízení na zpracování nebo likvidaci odpadu související s prevzetím, uložením, zpracováním nebo likvidací odpadu – náklady spojené s dopravou z místa stavby na místo prevzetí provozovatelem skládky, recyklacní linky nebo jiného zarízení na zpracování nebo likvidaci odpadu – náklady spojené s vyložením a manipulací s materiálem v míste skládky 2. Položka neobsahuje: – náklady spojené s naložením a manipulací materiálem 3. Zpusob merení: Tunou se rozumí hmotnost odpadu vytrídeného v souladu se zákonem c. 541/2020 Sb., o nakládání s odpady, v platném znení.
P | 19 | R015140 | 907 | NEOCENOVAT - POPLATKY ZA LIKVIDACI ODPADU NEKONTAMINOVANÝCH - 17 01 01 BETON Z DEMOLIC OBJEKTU, ZÁKLADU TV, KULY A SLOUPY VCETNE DOPRAVY | T | 6.672 | 0 | 0 |  |  | 0 | 0 |  | 0 | 3 |  |  | 0
PP |  |  |  | Evidencní položka, Neocenovat v objektu SO/PS, položka se ocenuje pouze v objektu SO 90-90 V prípade možnosti je u odpadu uprednostnována recyklace pred skládkováním.
VV |  |  |  | 6.672 = 6,672 [A]
TS |  |  |  | 1. Položka obsahuje: – veškeré poplatky provozovateli skládky, recyklacní linky nebo jiného zarízení na zpracování nebo likvidaci odpadu související s prevzetím, uložením, zpracováním nebo likvidací odpadu – náklady spojené s dopravou z místa stavby na místo prevzetí provozovatelem skládky, recyklacní linky nebo jiného zarízení na zpracování nebo likvidaci odpadu – náklady spojené s vyložením a manipulací s materiálem v míste skládky 2. Položka neobsahuje: – náklady spojené s naložením a manipulací materiálem 3. Zpusob merení: Tunou se rozumí hmotnost odpadu vytrídeného v souladu se zákonem c. 541/2020 Sb., o nakládání s odpady, v platném znení.
P | 20 | R015810 | 926 | NEOCENOVAT - POPLATKY ZA LIKVIDACI ODPADU NEKONTAMINOVANÝCH - 17 04 05 - ŽELEZNÝ A OCELOVÝ ŠROT, VCETNE DOPRAVY | T | 61.333 | 0 | 0 |  |  | 0 | 0 |  | 0 | 3 |  |  | 0
PP |  |  |  | Evidencní položka, neocenovat v objektu SO/PS, položka se ocenuje pouze v objektu SO 90-90. Druhotná surovina - výkup
VV |  |  |  | 61.05+0.283 = 61,333 [A]
TS |  |  |  | 1. Položka obsahuje: – veškeré poplatky provozovateli skládky, recyklacní linky nebo jiného zarízení na zpracování nebo likvidaci odpadu související s prevzetím, uložením, zpracováním nebo likvidací odpadu – náklady spojené s dopravou z místa stavby na místo prevzetí provozovatelem skládky, recyklacní linky nebo jiného zarízení na zpracování nebo likvidaci odpadu – náklady spojené s vyložením a manipulací s materiálem v míste skládky 2. Položka neobsahuje: – náklady spojené s naložením a manipulací materiálem 3. Zpusob merení: Tunou se rozumí hmotnost odpadu vytrídeného v souladu se zákonem c. 541/2020 Sb., o nakládání s odpady, v platném znení.
SD |  | Ostatní |  | Ostatní | [6 empty] | 0 | 0
P | 21 | R5 |  | Dodávka nádoby na posypový materiál | KUS | 2 | 0.0008 | 0 |  |  | 0 | 0 |  | 0 | 3 |  |  | 0
PP |  |  |  | dodávka nádoby na posypový materiál
VV |  |  |  | 2 = 2,000 [A]
TS

## SO 13-79-05
SŽDC05 | [14 empty] | 3
S | Stavba: | 5323530004_zm14 |  | Revitalizace a elektrizace trati Nýrany - Hermanova Hut - 260202 | [6 empty] | D.2.2.6 | 0 | AspeEsticon | 0 | 2
O | Objekt: | D.2.2.6 |  | Drobná architektura a oplocení | [9 empty] | 0.12 | 2
Typ | Poř. číslo | Kód položky | Varianta | Název položky | MJ | Množství | Jednotková hmotnost | Celková hmotnost |  |  | Jednotková cena |  | Cenové soustavy | 0.21
Dodávka
[9 empty] | Jednotková | Celkem | Jednotková | Celkem |  |  |  | Počet položek s nulovou cenou | 0
O1 |  | SO 13-79-05 |  | zast. Hermanova Hut - Vlkýš, drobná architektura | [6 empty] | 0 | 0
O2 |  | SO 13-79-05.01 |  | Stavební pripravenost | [6 empty] | 0 | 0
SD |  | 1 |  | Zemní práce | [6 empty] | 0 | 0
P | 1 | 121151103 |  | Sejmutí ornice plochy do 100 m2 tl vrstvy do 200 mm strojne | M2 | 0.6 | 0 | 0 |  |  | 0 | 0 | URS 2025-II | 0 | 3 |  |  | 0
PP |  |  |  | Sejmutí ornice strojne pri souvislé ploše do 100 m2, tl. vrstvy do 200 mm
VV |  |  |  | (1.2*0.5) = 0,600 [A]
TS
P | 2 | 131213701 |  | Hloubení nezapažených jam v soudržných horninách trídy težitelnosti I skupiny 3 rucne | M3 | 0.3 | 0 | 0 |  |  | 0 | 0 | URS 2025-II | 0 | 3 |  |  | 0
PP |  |  |  | Hloubení nezapažených jam rucne s urovnáním dna do predepsaného profilu a spádu v hornine trídy težitelnosti I skupiny 3 soudržných
VV |  |  |  | "betonový základ" (1.2*0.5)*0.5 = 0,300 [A]
TS
P | 3 | 162351123 |  | Vodorovné premístení pres 50 do 500 m výkopku/sypaniny z hornin trídy težitelnosti II skupiny 4 a 5 | M3 | 0.3 | 0 | 0 |  |  | 0 | 0 | URS 2025-II | 0 | 3 |  |  | 0
PP |  |  |  | Vodorovné premístení výkopku nebo sypaniny po suchu na obvyklém dopravním prostredku, bez naložení výkopku, avšak se složením bez rozhrnutí z horniny trídy težitelnosti II skupiny 4 a 5 na vzdálenost pres 50 do 500 m
VV |  |  |  | 0.3 = 0,300 [A]
TS
P | 4 | 167103101 |  | Nakládání výkopku ze zemin schopných zúrodnení | M3 | 0.09 | 0 | 0 |  |  | 0 | 0 | URS 2025-II | 0 | 3 |  |  | 0
PP |  |  |  | Nakládání neulehlého výkopku z hromad zeminy schopné zúrodnení
VV |  |  |  | "Zemní práce - sejmutí ornice (pl * v)" 0.6*0.15 = 0,090 [A] "Celkem: "A = 0,090 [B]
TS
P | 5 | 167151102 |  | Nakládání výkopku z hornin trídy težitelnosti II skupiny 4 a 5 do 100 m3 | M3 | 0.3 | 0 | 0 |  |  | 0 | 0 | URS 2025-II | 0 | 3 |  |  | 0
PP |  |  |  | Nakládání, skládání a prekládání neulehlého výkopku nebo sypaniny strojne nakládání, množství do 100 m3, z horniny trídy težitelnosti II, skupiny 4 a 5
VV |  |  |  | 0.3 = 0,300 [A]
TS
P | 6 | 171206111 |  | Uložení zemin schopných zúrodnení nebo výsypek do násypu | M3 | 0.09 | 0 | 0 |  |  | 0 | 0 | URS 2025-II | 0 | 3 |  |  | 0
PP |  |  |  | Uložení zemin schopných zúrodnení nebo výsypek do násypu predepsaných tvaru s urovnáním
VV |  |  |  | "Zemní práce - sejmutí ornice (pl * v)" 0.6*0.15 = 0,090 [A] "Celkem: "A = 0,090 [B]
TS
SD |  | 2 |  | Zakládání | [6 empty] | 0 | 0
P | 7 | 271532212 |  | Podsyp pod základové konstrukce se zhutnením z hrubého kameniva frakce 16 až 32 mm | M3 | 0.06 | 2.16 | 0 |  |  | 0 | 0 | URS 2025-II | 0 | 3 |  |  | 0
PP |  |  |  | Podsyp pod základové konstrukce se zhutnením a urovnáním povrchu z kameniva hrubého, frakce 16 - 32 mm
VV |  |  |  | "betonový základ" (1.2*0.5)*0.1 = 0,060 [A]
TS
P | 8 | 275313711 |  | Základové patky z betonu tr. C 20/25 | M3 | 0.311 | 2.5019 | 0 |  |  | 0 | 0 | URS 2025-II | 0 | 3 |  |  | 0
PP |  |  |  | Základy z betonu prostého patky a bloky z betonu kamenem neprokládaného tr. C 20/25
VV |  |  |  | "betonový základ" (1.2*0.5)*0.5*1.035 = 0,311 [A]
TS
SD |  | 9 |  | Ostatní konstrukce a práce, bourání | [6 empty] | 0 | 0
P | 9 | R1234 |  | Montáž odpadkového koše prichycením kotevními šrouby | KUS | 1 | 0.0008 | 0 |  |  | 0 | 0 |  | 0 | 3 |  |  | 0
PP |  |  |  | Montáž odpadkového koše prichycením kotevními šrouby
VV |  |  |  | 1 = 1,000 [A]
TS
P | 10 | R2 |  | Montáž nádoby na posypový materiál | KUS | 1 | 0.0008 | 0 |  |  | 0 | 0 |  | 0 | 3 |  |  | 0
PP |  |  |  | Montáž odpadkového koše prichycením kotevními šrouby
VV |  |  |  | 1 = 1,000 [A]
TS
SD |  | 990 |  | Poplatky za skládky | [6 empty] | 0 | 0
P | 11 | R015112 | 902 | NEOCENOVAT - POPLATKY ZA LIKVIDACI ODPADU NEKONTAMINOVANÝCH - 17 05 04 VYTEŽENÉ ZEMINY A HORNINY - II. TRÍDA TEŽITELNOSTI VCETNE DOPRAVY | T | 0.54 | 0 | 0 |  |  | 0 | 0 |  | 0 | 3 |  |  | 0
PP |  |  |  | Evidencní položka, Neocenovat v objektu SO/PS, položka se ocenuje pouze v objektu SO 90-90 Zpusob likvidace: recyklace, druhotné využití.
VV |  |  |  | 0.3*1.8 = 0,540 [A]
TS |  |  |  | 1. Položka obsahuje: – veškeré poplatky provozovateli skládky, recyklacní linky nebo jiného zarízení na zpracování nebo likvidaci odpadu související s prevzetím, uložením, zpracováním nebo likvidací odpadu – náklady spojené s dopravou z místa stavby na místo prevzetí provozovatelem skládky, recyklacní linky nebo jiného zarízení na zpracování nebo likvidaci odpadu – náklady spojené s vyložením a manipulací s materiálem v míste skládky 2. Položka neobsahuje: – náklady spojené s naložením a manipulací materiálem 3. Zpusob merení: Tunou se rozumí hmotnost odpadu vytrídeného v souladu se zákonem c. 541/2020 Sb., o nakládání s odpady, v platném znení.
SD |  | 998 |  | Presun hmot | [6 empty] | 0 | 0
P | 12 | 998232110 |  | Presun hmot pro oplocení zdené z cihel nebo tvárnic v do 3 m | T | 0.91 | 0 | 0 |  |  | 0 | 0 | URS 2025-II | 0 | 3 |  |  | 0
PP |  |  |  | Presun hmot pro oplocení se svislou nosnou konstrukcí zdenou z cihel, tvárnic, bloku, popr. kovovou nebo drevenou vodorovná dopravní vzdálenost do 50 m, pro oplocení výšky do 3 m
VV
TS
SD |  | Ostatní |  | Ostatní | [6 empty] | 0 | 0
P | 13 | R5 |  | Dodávka nádoby na posypový materiál | KUS | 1 | 0.0008 | 0 |  |  | 0 | 0 |  | 0 | 3 |  |  | 0
PP |  |  |  | dodávka nádoby na posypový materiál
VV |  |  |  | 1 = 1,000 [A]
TS

## SO 14-79-01
SŽDC05 | [14 empty] | 3
S | Stavba: | 5323530004_zm14 |  | Revitalizace a elektrizace trati Nýrany - Hermanova Hut - 260202 | [6 empty] | D.2.2.6 | 0 | AspeEsticon | 0 | 2
O | Objekt: | D.2.2.6 |  | Drobná architektura a oplocení | [9 empty] | 0.12 | 2
Typ | Poř. číslo | Kód položky | Varianta | Název položky | MJ | Množství | Jednotková hmotnost | Celková hmotnost |  |  | Jednotková cena |  | Cenové soustavy | 0.21
Dodávka
[9 empty] | Jednotková | Celkem | Jednotková | Celkem |  |  |  | Počet položek s nulovou cenou | 0
O1 |  | SO 14-79-01 |  | zast. Hermanova Hut, nástupište c. 1 - drobná architektura | [6 empty] | 0 | 0
O2 |  | SO 14-79-01.01 |  | Stavební pripravenost | [6 empty] | 0 | 0
SD |  | 1 |  | Zemní práce | [6 empty] | 0 | 0
P | 1 | 121151103 |  | Sejmutí ornice plochy do 100 m2 tl vrstvy do 200 mm strojne | M2 | 0.6 | 0 | 0 |  |  | 0 | 0 | URS 2025-II | 0 | 3 |  |  | 0
PP |  |  |  | Sejmutí ornice strojne pri souvislé ploše do 100 m2, tl. vrstvy do 200 mm
VV |  |  |  | (1.2*0.5) = 0,600 [A]
TS
P | 2 | 131213701 |  | Hloubení nezapažených jam v soudržných horninách trídy težitelnosti I skupiny 3 rucne | M3 | 0.3 | 0 | 0 |  |  | 0 | 0 | URS 2025-II | 0 | 3 |  |  | 0
PP |  |  |  | Hloubení nezapažených jam rucne s urovnáním dna do predepsaného profilu a spádu v hornine trídy težitelnosti I skupiny 3 soudržných
VV |  |  |  | "betonový základ" (1.2*0.5)*0.5 = 0,300 [A]
TS
P | 3 | 162351123 |  | Vodorovné premístení pres 50 do 500 m výkopku/sypaniny z hornin trídy težitelnosti II skupiny 4 a 5 | M3 | 0.3 | 0 | 0 |  |  | 0 | 0 | URS 2025-II | 0 | 3 |  |  | 0
PP |  |  |  | Vodorovné premístení výkopku nebo sypaniny po suchu na obvyklém dopravním prostredku, bez naložení výkopku, avšak se složením bez rozhrnutí z horniny trídy težitelnosti II skupiny 4 a 5 na vzdálenost pres 50 do 500 m
VV |  |  |  | 0.3 = 0,300 [A]
TS
P | 4 | 167103101 |  | Nakládání výkopku ze zemin schopných zúrodnení | M3 | 0.09 | 0 | 0 |  |  | 0 | 0 | URS 2025-II | 0 | 3 |  |  | 0
PP |  |  |  | Nakládání neulehlého výkopku z hromad zeminy schopné zúrodnení
VV |  |  |  | "Zemní práce - sejmutí ornice (pl * v)" 0.6*0.15 = 0,090 [A] "Celkem: "A = 0,090 [B]
TS
P | 5 | 167151102 |  | Nakládání výkopku z hornin trídy težitelnosti II skupiny 4 a 5 do 100 m3 | M3 | 0.3 | 0 | 0 |  |  | 0 | 0 | URS 2025-II | 0 | 3 |  |  | 0
PP |  |  |  | Nakládání, skládání a prekládání neulehlého výkopku nebo sypaniny strojne nakládání, množství do 100 m3, z horniny trídy težitelnosti II, skupiny 4 a 5
VV |  |  |  | 0.3 = 0,300 [A]
TS
P | 6 | 171206111 |  | Uložení zemin schopných zúrodnení nebo výsypek do násypu | M3 | 0.09 | 0 | 0 |  |  | 0 | 0 | URS 2025-II | 0 | 3 |  |  | 0
PP |  |  |  | Uložení zemin schopných zúrodnení nebo výsypek do násypu predepsaných tvaru s urovnáním
VV |  |  |  | "Zemní práce - sejmutí ornice (pl * v)" 0.6*0.15 = 0,090 [A] "Celkem: "A = 0,090 [B]
TS
SD |  | 2 |  | Zakládání | [6 empty] | 0 | 0
P | 7 | 271532212 |  | Podsyp pod základové konstrukce se zhutnením z hrubého kameniva frakce 16 až 32 mm | M3 | 0.06 | 2.16 | 0 |  |  | 0 | 0 | URS 2025-II | 0 | 3 |  |  | 0
PP |  |  |  | Podsyp pod základové konstrukce se zhutnením a urovnáním povrchu z kameniva hrubého, frakce 16 - 32 mm
VV |  |  |  | "betonový základ" (1.2*0.5)*0.1 = 0,060 [A]
TS
P | 8 | 275313711 |  | Základové patky z betonu tr. C 20/25 | M3 | 0.311 | 2.5019 | 0 |  |  | 0 | 0 | URS 2025-II | 0 | 3 |  |  | 0
PP |  |  |  | Základy z betonu prostého patky a bloky z betonu kamenem neprokládaného tr. C 20/25
VV |  |  |  | "betonový základ" (1.2*0.5)*0.5*1.035 = 0,311 [A]
TS
SD |  | 9 |  | Ostatní konstrukce a práce, bourání | [6 empty] | 0 | 0
P | 9 | R1234 |  | Montáž odpadkového koše B.3 | KUS | 1 | 0.0008 | 0 |  |  | 0 | 0 |  | 0 | 3 |  |  | 0
PP |  |  |  | Montáž odpadkového koše prichycením kotevními šrouby
VV |  |  |  | 1 = 1,000 [A]
TS
P | 10 | R2 |  | Montáž nádoby na posypový materiál | KUS | 1 | 0.0008 | 0 |  |  | 0 | 0 |  | 0 | 3 |  |  | 0
PP |  |  |  | Montáž odpadkového koše prichycením kotevními šrouby
VV |  |  |  | 1 = 1,000 [A]
TS
SD |  | 990 |  | Poplatky za skládky | [6 empty] | 0 | 0
P | 11 | R015112 | 902 | NEOCENOVAT - POPLATKY ZA LIKVIDACI ODPADU NEKONTAMINOVANÝCH - 17 05 04 VYTEŽENÉ ZEMINY A HORNINY - II. TRÍDA TEŽITELNOSTI VCETNE DOPRAVY | T | 0.54 | 0 | 0 |  |  | 0 | 0 |  | 0 | 3 |  |  | 0
PP |  |  |  | Evidencní položka, Neocenovat v objektu SO/PS, položka se ocenuje pouze v objektu SO 90-90 Zpusob likvidace: recyklace, druhotné využití.
VV |  |  |  | 0.3*1.8 = 0,540 [A]
TS |  |  |  | 1. Položka obsahuje: – veškeré poplatky provozovateli skládky, recyklacní linky nebo jiného zarízení na zpracování nebo likvidaci odpadu související s prevzetím, uložením, zpracováním nebo likvidací odpadu – náklady spojené s dopravou z místa stavby na místo prevzetí provozovatelem skládky, recyklacní linky nebo jiného zarízení na zpracování nebo likvidaci odpadu – náklady spojené s vyložením a manipulací s materiálem v míste skládky 2. Položka neobsahuje: – náklady spojené s naložením a manipulací materiálem 3. Zpusob merení: Tunou se rozumí hmotnost odpadu vytrídeného v souladu se zákonem c. 541/2020 Sb., o nakládání s odpady, v platném znení.
SD |  | 998 |  | Presun hmot | [6 empty] | 0 | 0
P | 12 | 998232110 |  | Presun hmot pro oplocení zdené z cihel nebo tvárnic v do 3 m | T | 0.91 | 0 | 0 |  |  | 0 | 0 | URS 2025-II | 0 | 3 |  |  | 0
PP |  |  |  | Presun hmot pro oplocení se svislou nosnou konstrukcí zdenou z cihel, tvárnic, bloku, popr. kovovou nebo drevenou vodorovná dopravní vzdálenost do 50 m, pro oplocení výšky do 3 m
VV
TS
SD |  | Ostatní |  | Ostatní | [6 empty] | 0 | 0
P | 13 | R5 |  | Dodávka nádoby na posypový materiál | KUS | 1 | 0.0008 | 0 |  |  | 0 | 0 |  | 0 | 3 |  |  | 0
PP |  |  |  | dodávka nádoby na posypový materiál
VV |  |  |  | 1 = 1,000 [A]
TS

## SO 14-79-02
SŽDC05 | [14 empty] | 3
S | Stavba: | 5323530004_zm14 |  | Revitalizace a elektrizace trati Nýrany - Hermanova Hut - 260202 | [6 empty] | D.2.2.6 | 0 | AspeEsticon | 0 | 2
O | Objekt: | D.2.2.6 |  | Drobná architektura a oplocení | [9 empty] | 0.12 | 2
Typ | Poř. číslo | Kód položky | Varianta | Název položky | MJ | Množství | Jednotková hmotnost | Celková hmotnost |  |  | Jednotková cena |  | Cenové soustavy | 0.21
Dodávka
[9 empty] | Jednotková | Celkem | Jednotková | Celkem |  |  |  | Počet položek s nulovou cenou | 0
O1 |  | SO 14-79-02 |  | zast. Hermanova Hut, nástupište c. 2 - drobná architektura | [6 empty] | 0 | 0
O2 |  | SO 14-79-02.01 |  | Stavební pripravenost | [6 empty] | 0 | 0
SD |  | 1 |  | Zemní práce | [6 empty] | 0 | 0
P | 1 | 121151103 |  | Sejmutí ornice plochy do 100 m2 tl vrstvy do 200 mm strojne | M2 | 0.6 | 0 | 0 |  |  | 0 | 0 | URS 2025-II | 0 | 3 |  |  | 0
PP |  |  |  | Sejmutí ornice strojne pri souvislé ploše do 100 m2, tl. vrstvy do 200 mm
VV |  |  |  | (1.2*0.5) = 0,600 [A]
TS
P | 2 | 131213701 |  | Hloubení nezapažených jam v soudržných horninách trídy težitelnosti I skupiny 3 rucne | M3 | 0.3 | 0 | 0 |  |  | 0 | 0 | URS 2025-II | 0 | 3 |  |  | 0
PP |  |  |  | Hloubení nezapažených jam rucne s urovnáním dna do predepsaného profilu a spádu v hornine trídy težitelnosti I skupiny 3 soudržných
VV |  |  |  | "betonový základ" (1.2*0.5)*0.5 = 0,300 [A]
TS
P | 3 | 162351123 |  | Vodorovné premístení pres 50 do 500 m výkopku/sypaniny z hornin trídy težitelnosti II skupiny 4 a 5 | M3 | 0.3 | 0 | 0 |  |  | 0 | 0 | URS 2025-II | 0 | 3 |  |  | 0
PP |  |  |  | Vodorovné premístení výkopku nebo sypaniny po suchu na obvyklém dopravním prostredku, bez naložení výkopku, avšak se složením bez rozhrnutí z horniny trídy težitelnosti II skupiny 4 a 5 na vzdálenost pres 50 do 500 m
VV |  |  |  | 0.3 = 0,300 [A]
TS
P | 4 | 167103101 |  | Nakládání výkopku ze zemin schopných zúrodnení | M3 | 0.09 | 0 | 0 |  |  | 0 | 0 | URS 2025-II | 0 | 3 |  |  | 0
PP |  |  |  | Nakládání neulehlého výkopku z hromad zeminy schopné zúrodnení
VV |  |  |  | "Zemní práce - sejmutí ornice (pl * v)" 0.6*0.15 = 0,090 [A] "Celkem: "A = 0,090 [B]
TS
P | 5 | 167151102 |  | Nakládání výkopku z hornin trídy težitelnosti II skupiny 4 a 5 do 100 m3 | M3 | 0.3 | 0 | 0 |  |  | 0 | 0 | URS 2025-II | 0 | 3 |  |  | 0
PP |  |  |  | Nakládání, skládání a prekládání neulehlého výkopku nebo sypaniny strojne nakládání, množství do 100 m3, z horniny trídy težitelnosti II, skupiny 4 a 5
VV |  |  |  | 0.3 = 0,300 [A]
TS
P | 6 | 171206111 |  | Uložení zemin schopných zúrodnení nebo výsypek do násypu | M3 | 0.09 | 0 | 0 |  |  | 0 | 0 | URS 2025-II | 0 | 3 |  |  | 0
PP |  |  |  | Uložení zemin schopných zúrodnení nebo výsypek do násypu predepsaných tvaru s urovnáním
VV |  |  |  | "Zemní práce - sejmutí ornice (pl * v)" 0.6*0.15 = 0,090 [A] "Celkem: "A = 0,090 [B]
TS
SD |  | 2 |  | Zakládání | [6 empty] | 0 | 0
P | 7 | 271532212 |  | Podsyp pod základové konstrukce se zhutnením z hrubého kameniva frakce 16 až 32 mm | M3 | 0.06 | 2.16 | 0 |  |  | 0 | 0 | URS 2025-II | 0 | 3 |  |  | 0
PP |  |  |  | Podsyp pod základové konstrukce se zhutnením a urovnáním povrchu z kameniva hrubého, frakce 16 - 32 mm
VV |  |  |  | "betonový základ" (1.2*0.5)*0.1 = 0,060 [A]
TS
P | 8 | 275313711 |  | Základové patky z betonu tr. C 20/25 | M3 | 0.311 | 2.5019 | 0 |  |  | 0 | 0 | URS 2025-II | 0 | 3 |  |  | 0
PP |  |  |  | Základy z betonu prostého patky a bloky z betonu kamenem neprokládaného tr. C 20/25
VV |  |  |  | "betonový základ" (1.2*0.5)*0.5*1.035 = 0,311 [A]
TS
SD |  | 9 |  | Ostatní konstrukce a práce, bourání | [6 empty] | 0 | 0
P | 9 | R123 |  | Montáž odpadkového koše B.3 | KUS | 1 | 0.0008 | 0 |  |  | 0 | 0 |  | 0 | 3 |  |  | 0
PP |  |  |  | Montáž odpadkového koše prichycením kotevními šrouby
VV |  |  |  | 1 = 1,000 [A]
TS
P | 10 | R2 |  | Montáž nádoby na posypový materiál | KUS | 1 | 0.0008 | 0 |  |  | 0 | 0 |  | 0 | 3 |  |  | 0
PP |  |  |  | Montáž odpadkového koše prichycením kotevními šrouby
VV |  |  |  | 1 = 1,000 [A]
TS
SD |  | 990 |  | Poplatky za skládky | [6 empty] | 0 | 0
P | 11 | R015112 | 902 | NEOCENOVAT - POPLATKY ZA LIKVIDACI ODPADU NEKONTAMINOVANÝCH - 17 05 04 VYTEŽENÉ ZEMINY A HORNINY - II. TRÍDA TEŽITELNOSTI VCETNE DOPRAVY | T | 0.54 | 0 | 0 |  |  | 0 | 0 |  | 0 | 3 |  |  | 0
PP |  |  |  | Evidencní položka, Neocenovat v objektu SO/PS, položka se ocenuje pouze v objektu SO 90-90 Zpusob likvidace: recyklace, druhotné využití.
VV |  |  |  | 0.3*1.8 = 0,540 [A]
TS |  |  |  | 1. Položka obsahuje: – veškeré poplatky provozovateli skládky, recyklacní linky nebo jiného zarízení na zpracování nebo likvidaci odpadu související s prevzetím, uložením, zpracováním nebo likvidací odpadu – náklady spojené s dopravou z místa stavby na místo prevzetí provozovatelem skládky, recyklacní linky nebo jiného zarízení na zpracování nebo likvidaci odpadu – náklady spojené s vyložením a manipulací s materiálem v míste skládky 2. Položka neobsahuje: – náklady spojené s naložením a manipulací materiálem 3. Zpusob merení: Tunou se rozumí hmotnost odpadu vytrídeného v souladu se zákonem c. 541/2020 Sb., o nakládání s odpady, v platném znení.
SD |  | 998 |  | Presun hmot | [6 empty] | 0 | 0
P | 12 | 998232110 |  | Presun hmot pro oplocení zdené z cihel nebo tvárnic v do 3 m | T | 0.91 | 0 | 0 |  |  | 0 | 0 | URS 2025-II | 0 | 3 |  |  | 0
PP |  |  |  | Presun hmot pro oplocení se svislou nosnou konstrukcí zdenou z cihel, tvárnic, bloku, popr. kovovou nebo drevenou vodorovná dopravní vzdálenost do 50 m, pro oplocení výšky do 3 m
VV
TS
SD |  | CEN |  | Centrální nákup | [6 empty] | 0 | 0
P | 13 | R5 |  | Dodávka nádoby na posypový materiál | KUS | 1 | 0.0008 | 0 |  |  | 0 | 0 |  | 0 | 3 |  |  | 0
PP |  |  |  | dodávka nádoby na posypový materiál
VV |  |  |  | 1 = 1,000 [A]
TS

## SO 00-81-01
SŽDC05 | [14 empty] | 3
S | Stavba: | 5323530004_zm14 |  | Revitalizace a elektrizace trati Nýrany - Hermanova Hut - 260202 | [6 empty] | D.2.3.1 | 0 | AspeEsticon | 0 | 2
O | Objekt: | D.2.3.1 |  | Trakcní vedení | [9 empty] | 0.12 | 2
Typ | Poř. číslo | Kód položky | Varianta | Název položky | MJ | Množství | Jednotková hmotnost | Celková hmotnost |  |  | Jednotková cena |  | Cenové soustavy | 0.21
Dodávka
[9 empty] | Jednotková | Celkem | Jednotková | Celkem |  |  |  | Počet položek s nulovou cenou | 0
O1 |  | SO 00-81-01 |  | Nýrany - Hermanova Hut, trakcní vedení | [6 empty] | 0 | 0
SD |  | 7 |  | Konstrukce a práce PSV | [6 empty] | 0 | 0
P | 1 | 74A110 |  | ZÁKLAD TV HLOUBENÝ V JAKÉKOLIV TRÍDE ZEMINY | M3 | 1045 | 0 | 0 |  |  | 0 | 0 | OTSKP_2025 2025 | 0 | 3 |  |  | 0
PP
VV |  |  |  | "SO 00-81-01 5.500 Soupis sestavení " "Celkem "1045 = 1045,000 [B]
TS |  |  |  | 1. Položka obsahuje: – zemní práce pro montáž výkopu vcetne bourání zpevnených ploch, dlažby a pod., uvedení narušeného okolí do puvodního stavu a naložení výkopku – úpravy spojené s uvolnením prostoru pro výkop napr. demontáž a montáž oplocení, zajištení výkopu pred zaplavením povrchovou vodou, pažení výkopu – dodávku, dopravu, montáž, pronájem mechanizmu a demontáž bednení – dodávku, dopravu a montáž svorníkového koše, technologické výztuže, kovaných svorníku aj. – prípadne provedení dutiny pro upevnení stožáru TV – dodávku, dopravu a uložení betonové smesi vcetne všech technologických opatrení spojené s realizací základu podle TKP 2. Položka neobsahuje: – prídavnou výztuž, svorníky, koše – odvoz výkopku (viz pol. 74A151 a 74A152) – poplatek za likvidaci odpadu (viz SSD 0) 3. Zpusob merení: Merí se metry kubické uložené betonové smesi.
P | 2 | 74A111 |  | ZAJIŠTENÍ VÝKOPU STUPNOVÝCH ZÁKLADU | M3 | 216 | 0 | 0 |  |  | 0 | 0 | OTSKP_2025 2025 | 0 | 3 |  |  | 0
PP
VV |  |  |  | "SO 00-81-01 5.500 Soupis sestavení " "Celkem "216 = 216,000 [B]
TS |  |  |  | 1. Položka obsahuje: – zemní práce pro montáž výkopu , zajištení výkopu stupnovitých základu pred zaplavením povrchovou vodou, pažení výkopu – dodávku, dopravu, montáž, pronájem mechanizmu a demontáž bednení 2. Položka neobsahuje: – prídavnou výztuž, svorníky, koše – odvoz výkopku (viz pol. 74A151 a 74A152) – poplatek za likvidaci odpadu (viz SSD 0) 3. Zpusob merení: Merí se metry kubické uložené betonové smesi.
P | 3 | 74A112 |  | OCHRANA ZÁKLADU PO BETONÁŽI | KUS | 217 | 0 | 0 |  |  | 0 | 0 | OTSKP_2025 2025 | 0 | 3 |  |  | 0
PP
VV |  |  |  | "SO 00-81-01 5.500 Soupis sestavení " "Celkem "217 = 217,000 [B]
TS |  |  |  | 1. Položka obsahuje: – zemní práce pro montáž výkopu , ochranu základu po betonáži,zakrytí základu geotextilíí a její následné odstranení – dodávku, dopravu, montáž, pronájem mechanizmu 2. Položka neobsahuje: – prídavnou výztuž, svorníky, koše – odvoz výkopku (viz pol. 74A151 a 74A152) – poplatek za likvidaci odpadu (viz SSD 0) 3. Zpusob merení: Merí se jako kus kompletní práce
P | 4 | 74A115 |  | ZAMERENÍ VÝŠKY ZÁKLADU V PRÚBEHU VÝSTAVBY (PRO MONTÁŽ VÝSTROJE NA STOŽÁR) | KUS | 197 | 0 | 0 |  |  | 0 | 0 | OTSKP_2025 2025 | 0 | 3 |  |  | 0
PP
VV |  |  |  | "SO 00-81-01 5.500 Soupis sestavení " "Celkem "197 = 197,000 [B]
TS |  |  |  | 1. Položka obsahuje: – zamerení skotecného provedení výšky jakéhokoliv typu základu vc.nabetonování 2. Položka neobsahuje: – prídavnou výztuž, svorníky, koše – odvoz výkopku (viz pol. 74A151 a 74A152) – poplatek za likvidaci odpadu (viz SSD 0) 3. Zpusob merení: Merí se jako kus kompletní práce
P | 5 | 74A116 |  | ZAMERENÍ SKUTECNÉHO PROVEDENÍ VÝŠKY ZÁKLADU/STOŽÁRU | KUS | 197 | 0 | 0 |  |  | 0 | 0 | OTSKP_2025 2025 | 0 | 3 |  |  | 0
PP
VV |  |  |  | "SO 00-81-01 5.500 Soupis sestavení " "Celkem "197 = 197,000 [B]
TS |  |  |  | 1. Položka obsahuje: – zamerení skutecného provedení jakéhokoliv typu základu potrebné pro další montáž výstroje stožáru 2. Položka neobsahuje: – prídavnou výztuž, svorníky, koše – odvoz výkopku (viz pol. 74A151 a 74A152) – poplatek za likvidaci odpadu (viz SSD 0) 3. Zpusob merení: Merí se jako kus kompletní práce
P | 6 | 74A151 |  | MANIPULACE SE ZEMINOU Z VÝKOPU NA STAVENIŠTI | M3KM | 26125 | 0 | 0 |  |  | 0 | 0 | OTSKP_2025 2025 | 0 | 3 |  |  | 0
PP
VV |  |  |  | "SO 00-81-01 5.500 Soupis sestavení " "Celkem "26125 = 26125,000 [B]
TS |  |  |  | 1. Položka obsahuje: – manipulace jakýmkoliv dopravním prostredkem a složení – prípadné prekládky na trase 2. Položka neobsahuje: – naložení vybouraného materiálu na dopravní prostredek (je zahrnuto ve zdrojové položce) – poplatky za likvidaci odpadu 3. Zpusob merení: Výmera je souctem soucinu metru krychlových vyteženého v rostlém (puvodním) stavu nebo vybouraného materiálu a jednotlivých vzdáleností v kilometrech.
P | 7 | 74A152 |  | NAKLÁDÁNÍ ZEMINY NA DOPRAVNÍ PROSTREDEK | T | 1933.25 | 0 | 0 |  |  | 0 | 0 | OTSKP_2025 2025 | 0 | 3 |  |  | 0
PP
VV |  |  |  | "SO 00-81-01 5.500 Soupis sestavení " "Celkem "1933,25 = 1933,250 [B]
TS |  |  |  | 1. Položka obsahuje: – nakládání vytežené zeminy na dopravní prostredek 2. Položka neobsahuje: – prípadné prekládky na trase do 1 km – poplatky za likvidaci odpadu 3. Zpusob merení: Výmera je tuna vyteženého materiálu v rostlém (puvodním) stavu nebo vybouraného materiálu
P | 8 | 74A310 |  | PRÍDAVNÁ VÝZTUŽ PRO ZÁKLAD TV | KUS | 259 | 0 | 0 |  |  | 0 | 0 | OTSKP_2025 2025 | 0 | 3 |  |  | 0
PP
VV |  |  |  | "SO 00-81-01 3.300 Stavební tabulka " "Celkem "259 = 259,000 [B]
TS |  |  |  | 1. Položka obsahuje: – montáž, materiál a dovoz kompletní ocelové výztuže základu TV (vc. technologické) 2. Položka neobsahuje: X 3. Zpusob merení: Udává se pocet kusu kompletní konstrukce nebo práce.
P | 9 | 74A320 |  | KOVANÝ SVORNÍK PRO ZÁKLAD TV | KUS | 391 | 0 | 0 |  |  | 0 | 0 | OTSKP_2025 2025 | 0 | 3 |  |  | 0
PP
VV |  |  |  | "SO 00-81-01 3.300 Stavební tabulka " "Celkem "391 = 391,000 [B]
TS |  |  |  | 1. Položka obsahuje: – montáž, materiál, dovoz a protikorozní ošetrení kovaného svorníku pro základ TV 2. Položka neobsahuje: X 3. Zpusob merení: Udává se pocet kusu kompletní konstrukce nebo práce.
P | 10 | 74A330 |  | SVORNÍKOVÝ KOŠ PRO ZÁKLAD TV | KUS | 148 | 0 | 0 |  |  | 0 | 0 | OTSKP_2025 2025 | 0 | 3 |  |  | 0
PP
VV |  |  |  | "SO 00-81-01 3.300 Stavební tabulka " "Celkem "148 = 148,000 [B]
TS |  |  |  | 1. Položka obsahuje: – montáž, materiál, dovoz a protikorozní ošetrení svorníkového koše pro základ TV 2. Položka neobsahuje: X 3. Zpusob merení: Udává se pocet kusu kompletní konstrukce nebo práce.
P | 11 | 74A340 |  | KOTEVNÍ SLOUPEK PRO ZÁKLAD TV | KUS | 20 | 0 | 0 |  |  | 0 | 0 | OTSKP_2025 2025 | 0 | 3 |  |  | 0
PP
VV |  |  |  | "SO 00-81-01 5.500 Soupis sestavení " "Celkem "20 = 20,000 [B]
TS |  |  |  | 1. Položka obsahuje: – materiál, montáž a dopravné za kotevní sloupek 2. Položka neobsahuje: X 3. Zpusob merení: Udává se pocet kusu kompletní konstrukce nebo práce.
P | 12 | 74A440 |  | ZAJIŠTENÍ SVAHU U ZÁKLADU PREFABRIKÁTEM | KUS | 2 | 0 | 0 |  |  | 0 | 0 | OTSKP_2025 2025 | 0 | 3 |  |  | 0
PP
VV |  |  |  | "SO 00-81-01 3.300 Stavební tabulka " "Celkem "2 = 2,000 [B]
TS |  |  |  | 1. Položka obsahuje: montáž a materiál – odtežení zeminy a stabilizaci terénu, dopravné a uložení prefabrikátu vcetne stabilizace, zásyp vcetne zhutnení nebo betonáž vcetne pažení a bednení 2. Položka neobsahuje: X 3. Zpusob merení: Udává se pocet kusu kompletní konstrukce nebo práce.
P | 13 | 74A450 |  | ÚPRAVA KABELU U ZÁKLADU TV | KUS | 45 | 0 | 0 |  |  | 0 | 0 | OTSKP_2025 2025 | 0 | 3 |  |  | 0
PP
VV |  |  |  | "SO 00-81-01 2.002 Polohový plán " "Celkem "45 = 45,000 [B]
TS |  |  |  | 1. Položka obsahuje: montáž a materiál – rucní výkop v prumerné hloubce 80 cm a šírce 50 cm délky 30m – pažení nebo zajištení výkopu v nezbytném rozsahu – prípadné cerpání vody – úpravu kabelové trasy vcetne overení polohy 2. Položka neobsahuje: X 3. Zpusob merení: Udává se pocet kusu kompletní konstrukce nebo práce pro jeden základ.
P | 14 | 74A460 |  | ÚPRAVA ODVODNENÍ U ZÁKLADU TV | KUS | 26 | 0 | 0 |  |  | 0 | 0 | OTSKP_2025 2025 | 0 | 3 |  |  | 0
PP
VV |  |  |  | "SO 00-81-01 2.002 Polohový plán " "Celkem "26 = 26,000 [B]
TS |  |  |  | 1. Položka obsahuje: demontáž, montáž a materiál – rucní výkop v prumerné hloubce 50 cm a šírce 50 cm délky 10m – pažení nebo zajištení výkopu v nezbytném rozsahu – prípadné cerpání vody – úpravu odvodnovacího žlabu, prípadne trativodu, vcetne overení polohy 2. Položka neobsahuje: X 3. Zpusob merení: Udává se pocet kusu kompletní konstrukce nebo práce pro jeden základ.
P | 15 | 74A530 |  | MECHANICKÁ OCHRANA TRAKCNÍ PODPERY | KUS | 2 | 0 | 0 |  |  | 0 | 0 | OTSKP_2025 2025 | 0 | 3 |  |  | 0
PP
VV |  |  |  | "SO 00-81-01 1.001 Technická zpráva " "Celkem "2 = 2,000 [B]
TS |  |  |  | 1. Položka obsahuje: – montáž, materiál a dopravné – ocelovou konstrukci pro ochranu stožáru v betonovém základu 2. Položka neobsahuje: X 3. Zpusob merení: Udává se pocet kusu kompletní konstrukce nebo práce.
P | 16 | 74AF11 |  | TAŽNÉ HNACÍ VOZIDLO K PRACOVNÍM SOUPRAVÁM (PRO ZÁKLADY - MONTÁŽ) | HOD | 1359 | 0 | 0 |  |  | 0 | 0 | OTSKP_2025 2025 | 0 | 3 |  |  | 0
PP
VV |  |  |  | "SO 00-81-01 5.500 Soupis sestavení " "Celkem "1359 = 1359,000 [B]
TS |  |  |  | 1. Položka obsahuje: – kolejové mechanizmy pro výstavbu základu podper trakcního vedení – dopravu kolejových mechanismu z materského depa do prostoru stavby a zpet 2. Položka neobsahuje: X 3. Zpusob merení: Udává se cas v hodinách bez pohotovostních stavu vozidla.
P | 17 | 74B215 |  | STOŽÁR TV OCELOVÝ TRUBKOVÝ JEDNODUCHÝ NA SVORNÍKY, TYPU TS245 NEBO TSI245, DÉLKY DO 10 M VCETNE | KUS | 2 | 0 | 0 |  |  | 0 | 0 | OTSKP_2025 2025 | 0 | 3 |  |  | 0
PP
VV |  |  |  | "SO 00-81-01 5.500 Soupis sestavení " "Celkem "2 = 2,000 [B]
TS |  |  |  | 1. Položka obsahuje: – montáž, materiál a dopravné stožáru typového provedení – protikorozní ošetrení stožáru dle TKP – konecnou regulaci stožáru po jeho zatížení 2. Položka neobsahuje: – základovou konstrukci 3. Zpusob merení: Udává se pocet kusu trakcních podper.
P | 18 | 74B217 |  | STOŽÁR TV OCELOVÝ TRUBKOVÝ JEDNODUCHÝ NA SVORNÍKY, TYPU TS324 NEBO TSI324, DÉLKY DO 10 M VCETNE | KUS | 1 | 0 | 0 |  |  | 0 | 0 | OTSKP_2025 2025 | 0 | 3 |  |  | 0
PP
VV |  |  |  | "SO 00-81-01 5.500 Soupis sestavení " "Celkem "1 = 1,000 [B]
TS |  |  |  | 1. Položka obsahuje: – montáž, materiál a dopravné stožáru typového provedení – protikorozní ošetrení stožáru dle TKP – konecnou regulaci stožáru po jeho zatížení 2. Položka neobsahuje: – základovou konstrukci 3. Zpusob merení: Udává se pocet kusu trakcních podper.
P | 19 | 74B233 |  | STOŽÁR TV OCELOVÝ TRUBKOVÝ JEDNODUCHÝ BRÁNOVÝ NA SVORNÍKY, TYPU TBS245 NEBO TBSI245, DÉLKY DO 10 M VCETNE | KUS | 3 | 0 | 0 |  |  | 0 | 0 | OTSKP_2025 2025 | 0 | 3 |  |  | 0
PP
VV |  |  |  | "SO 00-81-01 5.500 Soupis sestavení " "Celkem "3 = 3,000 [B]
TS |  |  |  | 1. Položka obsahuje: – montáž, materiál a dopravné stožáru typového provedení – protikorozní ošetrení stožáru dle TKP – konecnou regulaci stožáru po jeho zatížení 2. Položka neobsahuje: – základovou konstrukci 3. Zpusob merení: Udává se pocet kusu trakcních podper.
P | 20 | 74B311 |  | STOŽÁR TV OCELOVÝ PROFILOVÝ NA SVORNÍKY, TYPU DS12, DÉLKY DO 10 M VCETNE | KUS | 61 | 0 | 0 |  |  | 0 | 0 | OTSKP_2025 2025 | 0 | 3 |  |  | 0
PP
VV |  |  |  | "SO 00-81-01 5.500 Soupis sestavení " "Celkem "61 = 61,000 [B]
TS |  |  |  | 1. Položka obsahuje: – montáž, materiál a dopravné stožáru typového provedení – protikorozní ošetrení stožáru dle TKP – konecnou regulaci stožáru po jeho zatížení 2. Položka neobsahuje: – základovou konstrukci 3. Zpusob merení: Udává se pocet kusu trakcních podper.
P | 21 | 74B313 |  | STOŽÁR TV OCELOVÝ PROFILOVÝ NA SVORNÍKY, TYPU DS14, DÉLKY DO 10 M VCETNE | KUS | 71 | 0 | 0 |  |  | 0 | 0 | OTSKP_2025 2025 | 0 | 3 |  |  | 0
PP
VV |  |  |  | "SO 00-81-01 5.500 Soupis sestavení " "Celkem "71 = 71,000 [B]
TS |  |  |  | 1. Položka obsahuje: – montáž, materiál a dopravné stožáru typového provedení – protikorozní ošetrení stožáru dle TKP – konecnou regulaci stožáru po jeho zatížení 2. Položka neobsahuje: – základovou konstrukci 3. Zpusob merení: Udává se pocet kusu trakcních podper.
P | 22 | 74B315 |  | STOŽÁR TV OCELOVÝ PROFILOVÝ NA SVORNÍKY, TYPU DS16, DÉLKY DO 10 M VCETNE | KUS | 8 | 0 | 0 |  |  | 0 | 0 | OTSKP_2025 2025 | 0 | 3 |  |  | 0
PP
VV |  |  |  | "SO 00-81-01 5.500 Soupis sestavení " "Celkem "8 = 8,000 [B]
TS |  |  |  | 1. Položka obsahuje: – montáž, materiál a dopravné stožáru typového provedení – protikorozní ošetrení stožáru dle TKP – konecnou regulaci stožáru po jeho zatížení 2. Položka neobsahuje: – základovou konstrukci 3. Zpusob merení: Udává se pocet kusu trakcních podper.
P | 23 | 74B416 |  | STOŽÁR TV OCELOVÝ TRUBKOVÝ DVOJITÝ BRÁNOVÝ NA SVORNÍKY, TYPU 2TBS245 NEBO 2TBSI245, DÉLKY PRES 10 M DO 14 M VCETNE | KUS | 2 | 0 | 0 |  |  | 0 | 0 | OTSKP_2025 2025 | 0 | 3 |  |  | 0
PP
VV |  |  |  | "SO 00-81-01 5.500 Soupis sestavení " "Celkem "2 = 2,000 [B]
TS |  |  |  | 1. Položka obsahuje: – montáž, materiál a dopravné stožáru typového provedení – protikorozní ošetrení stožáru dle TKP – konecnou regulaci stožáru po jeho zatížení 2. Položka neobsahuje: – základovou konstrukci 3. Zpusob merení: Udává se pocet kusu trakcních podper.
P | 24 | 74B601 |  | STOŽÁR TV OCELOVÝ PRÍHRADOVÝ TYPU BP DÉLKY 9 M | KUS | 40 | 0 | 0 |  |  | 0 | 0 | OTSKP_2025 2025 | 0 | 3 |  |  | 0
PP
VV |  |  |  | "SO 00-81-01 5.500 Soupis sestavení " "Celkem "40 = 40,000 [B]
TS |  |  |  | 1. Položka obsahuje: – montáž, materiál a dopravné stožáru typového provedení – protikorozní ošetrení stožáru dle TKP – konecnou regulaci stožáru po jeho zatížení vcetne podmazání patek 2. Položka neobsahuje: – základovou konstrukci 3. Zpusob merení: Udává se pocet kusu trakcních podper.
P | 25 | 74B602 |  | STOŽÁR TV OCELOVÝ PRÍHRADOVÝ TYPU BP DÉLKY 10 M | KUS | 1 | 0 | 0 |  |  | 0 | 0 | OTSKP_2025 2025 | 0 | 3 |  |  | 0
PP
VV |  |  |  | "SO 00-81-01 5.500 Soupis sestavení " "Celkem "1 = 1,000 [B]
TS |  |  |  | 1. Položka obsahuje: – montáž, materiál a dopravné stožáru typového provedení – protikorozní ošetrení stožáru dle TKP – konecnou regulaci stožáru po jeho zatížení vcetne podmazání patek 2. Položka neobsahuje: – základovou konstrukci 3. Zpusob merení: Udává se pocet kusu trakcních podper.
P | 26 | 74B603 |  | STOŽÁR TV OCELOVÝ PRÍHRADOVÝ TYPU BP DÉLKY 11 M | KUS | 1 | 0 | 0 |  |  | 0 | 0 | OTSKP_2025 2025 | 0 | 3 |  |  | 0
PP
VV |  |  |  | "SO 00-81-01 5.500 Soupis sestavení " "Celkem "1 = 1,000 [B]
TS |  |  |  | 1. Položka obsahuje: – montáž, materiál a dopravné stožáru typového provedení – protikorozní ošetrení stožáru dle TKP – konecnou regulaci stožáru po jeho zatížení vcetne podmazání patek 2. Položka neobsahuje: – základovou konstrukci 3. Zpusob merení: Udává se pocet kusu trakcních podper.
P | 27 | 74B604 |  | STOŽÁR TV OCELOVÝ PRÍHRADOVÝ TYPU BP DÉLKY 12,5 M | KUS | 8 | 0 | 0 |  |  | 0 | 0 | OTSKP_2025 2025 | 0 | 3 |  |  | 0
PP
VV |  |  |  | "SO 00-81-01 5.500 Soupis sestavení " "Celkem "8 = 8,000 [B]
TS |  |  |  | 1. Položka obsahuje: – montáž, materiál a dopravné stožáru typového provedení – protikorozní ošetrení stožáru dle TKP – konecnou regulaci stožáru po jeho zatížení vcetne podmazání patek 2. Položka neobsahuje: – základovou konstrukci 3. Zpusob merení: Udává se pocet kusu trakcních podper.
P | 28 | 74B711 |  | BRÁNY NEBO VÝLOŽNÍKY - BREVNO TYPU 23L | M | 122.25 | 0 | 0 |  |  | 0 | 0 | OTSKP_2025 2025 | 0 | 3 |  |  | 0
PP
VV |  |  |  | "SO 00-81-01 5.500 Soupis sestavení " "Celkem "122,25 = 122,250 [B]
TS |  |  |  | 1. Položka obsahuje: – montáž vcetne potrebné mechanizace a pomucek, materiál a dopravné brevna typového provedení – protikorozní ošetrení dle TKP 2. Položka neobsahuje: X 3. Zpusob merení: Merí se metr délkový.
P | 29 | 74B721 |  | PRIPEVNENÍ BREVNA BRÁNY NEBO VÝLOŽNÍKU S UKONCENÍM TYPU A NA 1T | KUS | 3 | 0 | 0 |  |  | 0 | 0 | OTSKP_2025 2025 | 0 | 3 |  |  | 0
PP
VV |  |  |  | "SO 00-81-01 5.500 Soupis sestavení " "Celkem "3 = 3,000 [B]
TS |  |  |  | 1. Položka obsahuje: – montáž vcetne potrebné mechanizace a pomucek, materiál a dopravné ukoncení brevna typového provedení – protikorozní ošetrení dle TKP – konecnou regulaci brevna po jeho zatížení 2. Položka neobsahuje: X 3. Zpusob merení: Udává se pocet kusu uchycení na TP.
P | 30 | 74B722 |  | PRIPEVNENÍ BREVNA BRÁNY NEBO VÝLOŽNÍKU S UKONCENÍM TYPU B NA 2T | KUS | 2 | 0 | 0 |  |  | 0 | 0 | OTSKP_2025 2025 | 0 | 3 |  |  | 0
PP
VV |  |  |  | "SO 00-81-01 5.500 Soupis sestavení " "Celkem "2 = 2,000 [B]
TS |  |  |  | 1. Položka obsahuje: – montáž vcetne potrebné mechanizace a pomucek, materiál a dopravné ukoncení brevna typového provedení – protikorozní ošetrení dle TKP – konecnou regulaci brevna po jeho zatížení 2. Položka neobsahuje: X 3. Zpusob merení: Udává se pocet kusu uchycení na TP.
P | 31 | 74B723 |  | PRIPEVNENÍ BREVNA BRÁNY NEBO VÝLOŽNÍKU S UKONCENÍM TYPU C NA BP | KUS | 8 | 0 | 0 |  |  | 0 | 0 | OTSKP_2025 2025 | 0 | 3 |  |  | 0
PP
VV |  |  |  | "SO 00-81-01 5.500 Soupis sestavení " "Celkem "8 = 8,000 [B]
TS |  |  |  | 1. Položka obsahuje: – montáž vcetne potrebné mechanizace a pomucek, materiál a dopravné ukoncení brevna typového provedení – protikorozní ošetrení dle TKP – konecnou regulaci brevna po jeho zatížení 2. Položka neobsahuje: X 3. Zpusob merení: Udává se pocet kusu uchycení na TP.
P | 32 | 74B742 |  | VYVEŠENÍ BREVNA BRÁNY NEBO VÝLOŽNÍKU NA 2T | KUS | 2 | 0 | 0 |  |  | 0 | 0 | OTSKP_2025 2025 | 0 | 3 |  |  | 0
PP
VV |  |  |  | "SO 00-81-01 5.500 Soupis sestavení " "Celkem "2 = 2,000 [B]
TS |  |  |  | 1. Položka obsahuje: – montáž vcetne potrebné mechanizace a pomucek, materiál a dopravné vyvešení brevna typového provedení – protikorozní ošetrení dle TKP – konecnou regulaci vyvešení brevna po zatížení brány nebo výložníku 2. Položka neobsahuje: X 3. Zpusob merení: Udává se pocet kusu vyvešení na TP.trakcních podper.
P | 33 | 74B743 |  | VYVEŠENÍ BREVNA BRÁNY NEBO VÝLOŽNÍKU NA BP | KUS | 8 | 0 | 0 |  |  | 0 | 0 | OTSKP_2025 2025 | 0 | 3 |  |  | 0
PP
VV |  |  |  | "SO 00-81-01 5.500 Soupis sestavení " "Celkem "8 = 8,000 [B]
TS |  |  |  | 1. Položka obsahuje: – montáž vcetne potrebné mechanizace a pomucek, materiál a dopravné vyvešení brevna typového provedení – protikorozní ošetrení dle TKP – konecnou regulaci vyvešení brevna po zatížení brány nebo výložníku 2. Položka neobsahuje: X 3. Zpusob merení: Udává se pocet kusu vyvešení na TP.trakcních podper.
P | 34 | 74B912 |  | PRÍPLATEK ZA MERENÍ DÉLKY BREVNA PRO DEFINITIVNÍ STAV | KUS | 3 | 0 | 0 |  |  | 0 | 0 | OTSKP_2025 2025 | 0 | 3 |  |  | 0
PP
VV |  |  |  | "SO 00-81-01 5.500 Soupis sestavení " "Celkem "3 = 3,000 [B]
TS |  |  |  | 1. Položka obsahuje: – príplatek za merení délky brevna brany nebo výložníku nad stávajícím vedením pro definitivní stav 2. Položka neobsahuje: X 3. Zpusob merení: Udává se pocet kusu kompletní montážní práce.
P | 35 | 74B921 |  | NASTAVENÍ ZÁKLONU STOŽÁRU PO VÝSTAVBE | KUS | 50 | 0 | 0 |  |  | 0 | 0 | OTSKP_2025 2025 | 0 | 3 |  |  | 0
PP
VV |  |  |  | "SO 00-81-01 5.500 Soupis sestavení " "Celkem "50 = 50,000 [B]
TS |  |  |  | 1. Položka obsahuje: – nastavení záklonu stožáru jakéhokoliv typu – konecnou regulaci stožáru po jeho zatížení 2. Položka neobsahuje: X 3. Zpusob merení: Udává se pocet kusu kompletní montážní práce.
P | 36 | 74BF11 |  | TAŽNÉ HNACÍ VOZIDLO K PRACOVNÍM SOUPRAVÁM (PRO STOŽÁRY A BRÁNY - MONTÁŽ ) | HOD | 560 | 0 | 0 |  |  | 0 | 0 | OTSKP_2025 2025 | 0 | 3 |  |  | 0
PP
VV |  |  |  | "SO 00-81-01 5.500 Soupis sestavení " "Celkem "560 = 560,000 [B]
TS |  |  |  | 1. Položka obsahuje: – kolejové mechanizmy pro výstavbu podper (stožáru, bran, výložníku nebo jiných obdobných konstrukcí) trakcního vedení – dopravu kolejových mechanismu z materského depa do prostoru stavby a zpet 2. Položka neobsahuje: X 3. Zpusob merení: Udává se cas v hodinách bez pohotovostních stavu vozidla.
P | 37 | 74C111 |  | ZÁVES TV NA KONZOLE BEZ PRÍDAVNÉHO LANA | KUS | 203 | 0 | 0 |  |  | 0 | 0 | OTSKP_2025 2025 | 0 | 3 |  |  | 0
PP
VV |  |  |  | "SO 00-81-01 4.400 Montážní tabulka " "Celkem "203 = 203,000 [B]
TS |  |  |  | 1. Položka obsahuje: – materiál a montáž vc. mechanizmu – protikorozní ošetrení podle TKP 2. Položka neobsahuje: X 3. Zpusob merení: Udává se pocet kusu kompletní konstrukce nebo práce.
P | 38 | 74C121 |  | PRÍPLATEK ZA PLASTOVÝ IZOLÁTOR | KUS | 223 | 0 | 0 |  |  | 0 | 0 | OTSKP_2025 2025 | 0 | 3 |  |  | 0
PP
VV |  |  |  | "SO 00-81-01 4.400 Montážní tabulka " "Celkem "223 = 223,000 [B]
TS |  |  |  | 1. Položka obsahuje: – príplatek na materiál, dodávku a kusové zkoušky izolátoru podle TKP (samostatne nelze položku použít) 2. Položka neobsahuje: X 3. Zpusob merení: Udává se pocet kusu kompletní konstrukce nebo práce.
P | 39 | 74C134 |  | VÝŠKOVÁ A SMEROVÁ REGULACE KONZOLY NEBO SIK | KUS | 30 | 0 | 0 |  |  | 0 | 0 | OTSKP_2025 2025 | 0 | 3 |  |  | 0
PP
VV |  |  |  | "SO 00-81-01 4.400 Montážní tabulka, 2.005 Prícné rezy TV " "Celkem "30 = 30,000 [B]
TS |  |  |  | 1. Položka obsahuje: – uvolnení a montáž stávajících závesu troleje a nosného lana vc. potrebných mechanizmu, pomucek a merení 2. Položka neobsahuje: – záves TV 3. Zpusob merení: Udává se pocet kusu kompletní konstrukce nebo práce.
P | 40 | 74C137 |  | UVOLNENÍ A ZPETNÁ MONTÁŽ TR NEBO NL V ZÁVESU | KUS | 60 | 0 | 0 |  |  | 0 | 0 | OTSKP_2025 2025 | 0 | 3 |  |  | 0
PP
VV |  |  |  | "SO 00-81-01 4.400 Montážní tabulka, 2.005 Prícné rezy TV " "Celkem "60 = 60,000 [B]
TS |  |  |  | 1. Položka obsahuje: – uvolnení lana nebo troleje ze závesu a jeho opetovná montáž s použitím mechanizmu vcetne potrebného merení 2. Položka neobsahuje: – materiál 3. Zpusob merení: Udává se pocet kusu kompletní konstrukce nebo práce.
P | 41 | 74C231 |  | ZÁVES SIK BEZ PRÍDAVNÉHO LANA | KUS | 20 | 0 | 0 |  |  | 0 | 0 | OTSKP_2025 2025 | 0 | 3 |  |  | 0
PP
VV |  |  |  | "SO 00-81-01 2.005 Prícné rezy TV " "Celkem "20 = 20,000 [B]
TS |  |  |  | 1. Položka obsahuje: – všechny náklady na montáž a materiál dodaného zarízení protikorozne ošetreného podle TKP se všemi pomocnými doplnujícími soucástmi a pracemi s použitím mechanizmu 2. Položka neobsahuje: X 3. Zpusob merení: Udává se pocet kusu kompletní konstrukce nebo práce.
P | 42 | 74C311 |  | KRÍŽENÍ SESTAV | KUS | 3 | 0 | 0 |  |  | 0 | 0 | OTSKP_2025 2025 | 0 | 3 |  |  | 0
PP
VV |  |  |  | "SO 00-81-01 5.500 Soupis sestavení " "Celkem "3 = 3,000 [B]
TS |  |  |  | 1. Položka obsahuje: – všechny náklady na montáž a materiál dodaného zarízení protikorozne ošetreného podle TKP se všemi pomocnými doplnujícími soucástmi a pracemi s použitím mechanizmu 2. Položka neobsahuje: X 3. Zpusob merení: Udává se pocet kusu kompletní konstrukce nebo práce.
P | 43 | 74C312 |  | VEŠÁK TROLEJE ZÁKLADNÍ (PEVNÝ NEBO KLUZNÝ) | KUS | 1442 | 0 | 0 |  |  | 0 | 0 | OTSKP_2025 2025 | 0 | 3 |  |  | 0
PP
VV |  |  |  | "SO 00-81-01 5.500 Soupis sestavení " "Celkem "1442 = 1442,000 [B]
TS |  |  |  | 1. Položka obsahuje: – všechny náklady na montáž a materiál dodaného zarízení protikorozne ošetreného podle TKP se všemi pomocnými doplnujícími soucástmi a pracemi s použitím mechanizmu 2. Položka neobsahuje: X 3. Zpusob merení: Udává se pocet kusu kompletní konstrukce nebo práce.
P | 44 | 74C314 |  | ROZPERNÁ TYC | KUS | 6 | 0 | 0 |  |  | 0 | 0 | OTSKP_2025 2025 | 0 | 3 |  |  | 0
PP
VV |  |  |  | "SO 00-81-01 5.500 Soupis sestavení " "Celkem "6 = 6,000 [B]
TS |  |  |  | 1. Položka obsahuje: – všechny náklady na montáž a materiál dodaného zarízení protikorozne ošetreného podle TKP se všemi pomocnými doplnujícími soucástmi a pracemi s použitím mechanizmu 2. Položka neobsahuje: X 3. Zpusob merení: Udává se pocet kusu kompletní konstrukce nebo práce.
P | 45 | 74C315 |  | PROUDOVÉ PROPOJENÍ PODÉLNÝCH POLÍ | KUS | 7 | 0 | 0 |  |  | 0 | 0 | OTSKP_2025 2025 | 0 | 3 |  |  | 0
PP
VV |  |  |  | "SO 00-81-01 5.500 Soupis sestavení " "Celkem "7 = 7,000 [B]
TS |  |  |  | 1. Položka obsahuje: – všechny náklady na montáž a materiál dodaného zarízení protikorozne ošetreného podle TKP se všemi pomocnými doplnujícími soucástmi a pracemi s použitím mechanizmu 2. Položka neobsahuje: X 3. Zpusob merení: Udává se pocet kusu kompletní konstrukce nebo práce.
P | 46 | 74C316 |  | MONTÁŽ A DEMONTÁŽ PRACOVNÍCH HLINÍKOVÝCH VEŠÁKU | KUS | 1442 | 0 | 0 |  |  | 0 | 0 | OTSKP_2025 2025 | 0 | 3 |  |  | 0
PP
VV |  |  |  | "SO 00-81-01 5.500 Soupis sestavení " "Celkem "1442 = 1442,000 [B]
TS |  |  |  | 1. Položka obsahuje: – všechny náklady na montáž,demontáž a materiál dodaného zarízení protikorozne ošetreného podle TKP se všemi pomocnými doplnujícími soucástmi a pracemi s použitím mechanizmu 2. Položka neobsahuje: X 3. Zpusob merení: Udává se pocet kusu kompletní konstrukce nebo práce.
P | 47 | 74C322 |  | SPOJKA LAN A TROLEJÍ IZOLOVANÁ | KUS | 42 | 0 | 0 |  |  | 0 | 0 | OTSKP_2025 2025 | 0 | 3 |  |  | 0
PP
VV |  |  |  | "SO 00-81-01 5.500 Soupis sestavení " "Celkem "42 = 42,000 [B]
TS |  |  |  | 1. Položka obsahuje: – všechny náklady na montáž a materiál dodaného zarízení protikorozne ošetreného podle TKP se všemi pomocnými doplnujícími soucástmi a pracemi s použitím mechanizmu 2. Položka neobsahuje: X 3. Zpusob merení: Udává se pocet kusu kompletní konstrukce nebo práce.
P | 48 | 74C341 |  | PEVNÝ BOD KOMPENZOVANÉ SESTAVY | KUS | 10 | 0 | 0 |  |  | 0 | 0 | OTSKP_2025 2025 | 0 | 3 |  |  | 0
PP
VV |  |  |  | "SO 00-81-01 5.500 Soupis sestavení " "Celkem "10 = 10,000 [B]
TS |  |  |  | 1. Položka obsahuje: – všechny náklady na montáž a materiál dodaného zarízení protikorozne ošetreného podle TKP se všemi pomocnými doplnujícími soucástmi a pracemi s použitím mechanizmu 2. Položka neobsahuje: X 3. Zpusob merení: Udává se pocet kusu kompletní konstrukce nebo práce.
P | 49 | 74C342 |  | KOTVENÍ PEVNÉHO BODU NA STOŽÁRU (VŠECH TYPU), 1 LANO | KUS | 20 | 0 | 0 |  |  | 0 | 0 | OTSKP_2025 2025 | 0 | 3 |  |  | 0
PP
VV |  |  |  | "SO 00-81-01 5.500 Soupis sestavení " "Celkem "20 = 20,000 [B]
TS |  |  |  | 1. Položka obsahuje: – všechny náklady na montáž a materiál dodaného zarízení protikorozne ošetreného podle TKP se všemi pomocnými doplnujícími soucástmi a pracemi s použitím mechanizmu 2. Položka neobsahuje: X 3. Zpusob merení: Udává se pocet kusu kompletní konstrukce nebo práce.
P | 50 | 74C351 |  | LANO PEVNÝCH BODU A ODTAHU 50 MM2 BZ NEBO FE | M | 236 | 0 | 0 |  |  | 0 | 0 | OTSKP_2025 2025 | 0 | 3 |  |  | 0
PP
VV |  |  |  | "SO 00-81-01 2.002 Polohový plán " "Celkem "236 = 236,000 [B]
TS |  |  |  | 1. Položka obsahuje: – všechny náklady na materiál dodaného zarízení – cena položky je vc. ostatních rozpoctových nákladu 2. Položka neobsahuje: X 3. Zpusob merení: Merí se metr délkový v ose vodice nebo lana.
P | 51 | 74C512 |  | POHYBLIVÉ KOTVENÍ SESTAVY TV NA STOŽÁRU - 10 KN | KUS | 22 | 0 | 0 |  |  | 0 | 0 | OTSKP_2025 2025 | 0 | 3 |  |  | 0
PP
VV |  |  |  | "SO 00-81-01 2.002 Polohový plán " "Celkem "22 = 22,000 [B]
TS |  |  |  | 1. Položka obsahuje: – všechny náklady na montáž a materiál dodaného zarízení protikorozne ošetreného podle TKP se všemi pomocnými doplnujícími soucástmi a pracemi s použitím mechanizmu – cena položky je vc. ostatních rozpoctových nákladu 2. Položka neobsahuje: X 3. Zpusob merení: Udává se pocet kusu kompletní konstrukce nebo práce.
P | 52 | 74C542 |  | PRÍPLATEK ZA POUŽITÍ JEDNÉ SADY LITINOVÉHO ZÁVAŽÍ - 10 KN | KUS | 1 | 0 | 0 |  |  | 0 | 0 | OTSKP_2025 2025 | 0 | 3 |  |  | 0
PP
VV |  |  |  | "SO 00-81-01 2.002 Polohový plán " "Celkem "1 = 1,000 [B]
TS |  |  |  | (Položka je príplatkovou jakožto materiálový rozdíl oproti standardnímu vybavení zdrojové položky. Samostatne ji tedy nelze použít.) 1. Položka obsahuje: – všechny náklady na dodané zarízení 2. Položka neobsahuje: X 3. Zpusob merení: Udává se pocet kusu kompletní konstrukce nebo práce.
P | 53 | 74C561 |  | PEVNÉ KOTVENÍ NA STOŽÁRU DO 15 KN - SESTAVA TV | KUS | 2 | 0 | 0 |  |  | 0 | 0 | OTSKP_2025 2025 | 0 | 3 |  |  | 0
PP
VV |  |  |  | "SO 00-81-01 2.002 Polohový plán " "Celkem "2 = 2,000 [B]
TS |  |  |  | 1. Položka obsahuje: – všechny náklady na montáž a materiál dodaného zarízení protikorozne ošetreného podle TKP se všemi pomocnými doplnujícími soucástmi a pracemi s použitím mechanizmu – cena položky je vc. ostatních rozpoctových nákladu 2. Položka neobsahuje: X 3. Zpusob merení: Udává se pocet kusu kompletní konstrukce nebo práce.
P | 54 | 74C571 |  | TAŽENÍ NOSNÉHO LANA 50 MM2 BZ, FE | M | 13126 | 0 | 0 |  |  | 0 | 0 | OTSKP_2025 2025 | 0 | 3 |  |  | 0
PP
VV |  |  |  | "SO 00-81-01 2.002 Polohový plán " "Celkem "13126 = 13126,000 [B]
TS |  |  |  | 1. Položka obsahuje: – všechny náklady na montáž a materiál dodaného zarízení se všemi pomocnými doplnujícími soucástmi – cena položky je vc. ostatních rozpoctových nákladu 2. Položka neobsahuje: X 3. Zpusob merení: Merí se metr délkový v ose vodice nebo lana.
P | 55 | 74C582 |  | TAŽENÍ TROLEJE 100 MM2 CU | M | 10624 | 0 | 0 |  |  | 0 | 0 | OTSKP_2025 2025 | 0 | 3 |  |  | 0
PP
VV |  |  |  | "SO 00-81-01 2.002 Polohový plán " "Celkem "10624 = 10624,000 [B]
TS |  |  |  | 1. Položka obsahuje: – všechny náklady na montáž a materiál dodaného zarízení se všemi pomocnými doplnujícími soucástmi – cena položky je vc. ostatních rozpoctových nákladu 2. Položka neobsahuje: X 3. Zpusob merení: Merí se metr délkový v ose vodice nebo lana.
P | 56 | 74C591 |  | VÝŠKOVÁ REGULACE TROLEJE | M | 21248 | 0 | 0 |  |  | 0 | 0 | OTSKP_2025 2025 | 0 | 3 |  |  | 0
PP
VV |  |  |  | "SO 00-81-01 2.002 Polohový plán " "Celkem "21248 = 21248,000 [B]
TS |  |  |  | 1. Položka obsahuje: – všechny náklady na regulaci troleje s použitím mechanizmu – cena položky je vc. ostatních rozpoctových nákladu 2. Položka neobsahuje: X 3. Zpusob merení: Merí se metr délkový v ose vodice nebo lana.
P | 57 | 74C596 |  | ZAJIŠTENÍ KOTVENÍ NL A TR VŠECH SESTAV | KUS | 44 | 0 | 0 |  |  | 0 | 0 | OTSKP_2025 2025 | 0 | 3 |  |  | 0
PP
VV |  |  |  | "SO 00-81-01 2.002 Polohový plán " "Celkem "44 = 44,000 [B]
TS |  |  |  | 1. Položka obsahuje: – všechny náklady na regulaci kotvení se všemi pomocnými doplnujícími pracemi vc,mechanismu 2. Položka neobsahuje: X 3. Zpusob merení: Udává se pocet kusu kompletní konstrukce nebo práce.
P | 58 | 74C5A1 |  | DEFINITIVNÍ REGULACE POHYBLIVÉHO KOTVENÍ TROLEJE | KUS | 22 | 0 | 0 |  |  | 0 | 0 | OTSKP_2025 2025 | 0 | 3 |  |  | 0
PP
VV |  |  |  | "SO 00-81-01 2.002 Polohový plán " "Celkem "22 = 22,000 [B]
TS |  |  |  | 1. Položka obsahuje: – všechny náklady na regulaci kotvení se všemi pomocnými doplnujícími pracemi vc,mechanismu 2. Položka neobsahuje: X 3. Zpusob merení: Udává se pocet kusu kompletní konstrukce nebo práce.
P | 59 | 74C5A2 |  | DEFINITIVNÍ REGULACE POHYBLIVÉHO KOTVENÍ NOSNÉHO LANA | KUS | 22 | 0 | 0 |  |  | 0 | 0 | OTSKP_2025 2025 | 0 | 3 |  |  | 0
PP
VV |  |  |  | "SO 00-81-01 2.002 Polohový plán " "Celkem "22 = 22,000 [B]
TS |  |  |  | 1. Položka obsahuje: – všechny náklady na regulaci kotvení se všemi pomocnými doplnujícími pracemi vc,mechanismu 2. Položka neobsahuje: X 3. Zpusob merení: Udává se pocet kusu kompletní konstrukce nebo práce.
P | 60 | 74C711 |  | POHON ODPOJOVACE MOTOROVÝ | KUS | 1 | 0 | 0 |  |  | 0 | 0 | OTSKP_2025 2025 | 0 | 3 |  |  | 0
PP
VV |  |  |  | "SO 00-81-01 2.001 Schéma napájení a delení " "Celkem "1 = 1,000 [B]
TS |  |  |  | 1. Položka obsahuje: – všechny náklady na montáž a materiál dodaného zarízení protikorozne ošetreného podle TKP se všemi pomocnými doplnujícími soucástmi a pracemi s použitím mechanizmu – cena položky je vc. ostatních rozpoctových nákladu 2. Položka neobsahuje: X 3. Zpusob merení: Udává se pocet kusu kompletní konstrukce nebo práce.
P | 61 | 74C715 |  | SPECIÁLNÍ ODPOJOVAC NEBO ODPÍNAC S UZEMNOVACÍM NOŽEM NA STOŽÁRU TV | KUS | 1 | 0 | 0 |  |  | 0 | 0 | OTSKP_2025 2025 | 0 | 3 |  |  | 0
PP
VV |  |  |  | "SO 00-81-01 2.001 Schéma napájení a delení " "Celkem "1 = 1,000 [B]
TS |  |  |  | 1. Položka obsahuje: – všechny náklady na montáž a materiál dodaného zarízení protikorozne ošetreného podle TKP se všemi pomocnými doplnujícími soucástmi a pracemi s použitím mechanizmu – cena položky je vc. ostatních rozpoctových nákladu 2. Položka neobsahuje: X 3. Zpusob merení: Udává se pocet kusu kompletní konstrukce nebo práce.
P | 62 | 74C722 |  | KOTVENÍ DVOU SVODU Z ODPOJOVACE S PRIPOJENÍM NA TV | KUS | 1 | 0 | 0 |  |  | 0 | 0 | OTSKP_2025 2025 | 0 | 3 |  |  | 0
PP
VV |  |  |  | "SO 00-81-01 2.001 Schéma napájení a delení " "Celkem "1 = 1,000 [B]
TS |  |  |  | 1. Položka obsahuje: – všechny náklady na montáž a materiál dodaného zarízení protikorozne ošetreného podle TKP se všemi pomocnými doplnujícími soucástmi a pracemi s použitím mechanizmu – cena položky je vc. ostatních rozpoctových nákladu 2. Položka neobsahuje: X 3. Zpusob merení: Udává se pocet kusu kompletní konstrukce nebo práce.
P | 63 | 74C733 |  | PROUDOVÉ PROPOJENÍ SESTAV TV | KUS | 18 | 0 | 0 |  |  | 0 | 0 | OTSKP_2025 2025 | 0 | 3 |  |  | 0
PP
VV |  |  |  | "SO 00-81-01 5.500 Soupis sestavení " "Celkem "18 = 18,000 [B]
TS |  |  |  | 1. Položka obsahuje: – všechny náklady na montáž a materiál dodaného zarízení protikorozne ošetreného podle TKP se všemi pomocnými doplnujícími soucástmi a pracemi s použitím mechanizmu – cena položky je vc. ostatních rozpoctových nákladu 2. Položka neobsahuje: X 3. Zpusob merení: Udává se pocet kusu kompletní konstrukce nebo práce.
P | 64 | 74C793 |  | RUCNÍ TAŽENÍ LANA NAPÁJECÍCH PREVESU 120 MM2 CU | M | 10 | 0 | 0 |  |  | 0 | 0 | OTSKP_2025 2025 | 0 | 3 |  |  | 0
PP
VV |  |  |  | "SO 00-81-01 2.002 Polohový plán " "Celkem "10 = 10,000 [B]
TS |  |  |  | 1. Položka obsahuje: – všechny náklady na montáž a materiál dodaného zarízení protikorozne ošetreného podle TKP se všemi pomocnými doplnujícími soucástmi a pracemi s použitím mechanizmu – cena položky je vc. ostatních rozpoctových nákladu 2. Položka neobsahuje: X 3. Zpusob merení: Merí se metr délkový v ose vodice nebo lana.
P | 65 | 74C810 |  | UPEVNENÍ KONZOLY - STREDOVÉ, STRANOVÉ | KUS | 318 | 0 | 0 |  |  | 0 | 0 | OTSKP_2025 2025 | 0 | 3 |  |  | 0
PP
VV |  |  |  | "SO 00-81-01 4.400 Montážní tabulka " "Celkem "318 = 318,000 [B]
TS |  |  |  | 1. Položka obsahuje: – všechny náklady na montáž a materiál dodaného zarízení protikorozne ošetreného podle TKP se všemi pomocnými doplnujícími soucástmi a pracemi s použitím mechanizmu – cena položky je vc. ostatních rozpoctových nákladu 2. Položka neobsahuje: X 3. Zpusob merení: Udává se pocet kusu kompletní konstrukce nebo práce.
P | 66 | 74C820 |  | UPEVNENÍ DVOU KONZOL | KUS | 44 | 0 | 0 |  |  | 0 | 0 | OTSKP_2025 2025 | 0 | 3 |  |  | 0
PP
VV |  |  |  | "SO 00-81-01 4.400 Montážní tabulka " "Celkem "44 = 44,000 [B]
TS |  |  |  | 1. Položka obsahuje: – všechny náklady na montáž a materiál dodaného zarízení protikorozne ošetreného podle TKP se všemi pomocnými doplnujícími soucástmi a pracemi s použitím mechanizmu – cena položky je vc. ostatních rozpoctových nákladu 2. Položka neobsahuje: X 3. Zpusob merení: Udává se pocet kusu kompletní konstrukce nebo práce.
P | 67 | 74C911 |  | BLESKOJISTKA RUŽKOVÁ NA STOŽÁRU S PRIPOJENÍM NA TV, OV, NV | KUS | 2 | 0 | 0 |  |  | 0 | 0 | OTSKP_2025 2025 | 0 | 3 |  |  | 0
PP
VV |  |  |  | "SO 00-81-01 2.002 Polohový plán " "Celkem "2 = 2,000 [B]
TS |  |  |  | 1. Položka obsahuje: – všechny náklady na montáž a materiál dodaného zarízení protikorozne ošetreného podle TKP se všemi pomocnými doplnujícími soucástmi a pracemi s použitím mechanizmu – cena položky je vc. ostatních rozpoctových nákladu 2. Položka neobsahuje: X 3. Zpusob merení: Udává se pocet kusu kompletní konstrukce nebo práce.
P | 68 | 74C917 |  | PRIPOJENÍ STOŽÁRU NEBO IZOLOVANÉHO SVODU NA ZEMNIC VCETNE ZRÍZENÍ UZEMNENÍ | KUS | 2 | 0 | 0 |  |  | 0 | 0 | OTSKP_2025 2025 | 0 | 3 |  |  | 0
PP
VV |  |  |  | "SO 00-81-01 2.002 Polohový plán " "Celkem "2 = 2,000 [B]
TS |  |  |  | 1. Položka obsahuje: – všechny náklady na montáž a materiál dodaného zarízení protikorozne ošetreného podle TKP se všemi pomocnými doplnujícími soucástmi a pracemi s použitím mechanizmu – cena položky je vc. ostatních rozpoctových nákladu 2. Položka neobsahuje: X 3. Zpusob merení: Udává se pocet kusu kompletní konstrukce nebo práce.
P | 69 | 74C951 |  | MONTÁŽNÍ LÁVKA NA STOŽÁR | KUS | 1 | 0 | 0 |  |  | 0 | 0 | OTSKP_2025 2025 | 0 | 3 |  |  | 0
PP
VV |  |  |  | "SO 00-81-01 2.002 Polohový plán " "Celkem "1 = 1,000 [B]
TS |  |  |  | 1. Položka obsahuje: – všechny náklady na montáž a materiál dodaného zarízení protikorozne ošetreného podle TKP se všemi pomocnými doplnujícími soucástmi a pracemi s použitím mechanizmu – cena položky je vc. ostatních rozpoctových nákladu 2. Položka neobsahuje: X 3. Zpusob merení: Udává se pocet kusu kompletní konstrukce nebo práce.
P | 70 | 74C952 |  | OVLÁDACÍ LÁVKA NA STOŽÁR | KUS | 1 | 0 | 0 |  |  | 0 | 0 | OTSKP_2025 2025 | 0 | 3 |  |  | 0
PP
VV |  |  |  | "SO 00-81-01 2.002 Polohový plán " "Celkem "1 = 1,000 [B]
TS |  |  |  | 1. Položka obsahuje: – všechny náklady na montáž a materiál dodaného zarízení protikorozne ošetreného podle TKP se všemi pomocnými doplnujícími soucástmi a pracemi s použitím mechanizmu – cena položky je vc. ostatních rozpoctových nákladu 2. Položka neobsahuje: X 3. Zpusob merení: Udává se pocet kusu kompletní konstrukce nebo práce.
P | 71 | 74C955 |  | ŽEBRÍK PRO OVLÁDACÍ LÁVKU | KUS | 1 | 0 | 0 |  |  | 0 | 0 | OTSKP_2025 2025 | 0 | 3 |  |  | 0
PP
VV |  |  |  | "SO 00-81-01 2.002 Polohový plán " "Celkem "1 = 1,000 [B]
TS |  |  |  | 1. Položka obsahuje: – všechny náklady na montáž a materiál dodaného zarízení protikorozne ošetreného podle TKP se všemi pomocnými doplnujícími soucástmi a pracemi s použitím mechanizmu – cena položky je vc. ostatních rozpoctových nákladu 2. Položka neobsahuje: X 3. Zpusob merení: Udává se pocet kusu kompletní konstrukce nebo práce.
P | 72 | 74C964 |  | PRIPEVNENÍ NÁVESTNÍHO ŠTÍTU DO SESTAVY TV | KUS | 2 | 0 | 0 |  |  | 0 | 0 | OTSKP_2025 2025 | 0 | 3 |  |  | 0
PP
VV |  |  |  | "SO 00-81-01 2.002 Polohový plán " "Celkem "2 = 2,000 [B]
TS |  |  |  | 1. Položka obsahuje: – všechny náklady na montáž a materiál dodaného zarízení protikorozne ošetreného podle TKP se všemi pomocnými doplnujícími soucástmi a pracemi s použitím mechanizmu – cena položky je vc. ostatních rozpoctových nákladu 2. Položka neobsahuje: X 3. Zpusob merení: Udává se pocet kusu kompletní konstrukce nebo práce.
P | 73 | 74C967 |  | VÝSTRAŽNÁ TABULKA NA STOŽÁRU TV NEBO KONSTRUKCI | KUS | 90 | 0 | 0 |  |  | 0 | 0 | OTSKP_2025 2025 | 0 | 3 |  |  | 0
PP
VV |  |  |  | "SO 00-81-01 1.001 Technická zpráva " "Celkem "90 = 90,000 [B]
TS |  |  |  | 1. Položka obsahuje: – všechny náklady na montáž a materiál dodaného zarízení protikorozne ošetreného podle TKP se všemi pomocnými doplnujícími soucástmi a pracemi s použitím mechanizmu – cena položky je vc. ostatních rozpoctových nákladu 2. Položka neobsahuje: X 3. Zpusob merení: Udává se pocet kusu kompletní konstrukce nebo práce.
P | 74 | 74C968 |  | TABULKA CÍSLOVÁNÍ STOŽÁRU NEBO POHONU ODPOJOVACE | KUS | 214 | 0 | 0 |  |  | 0 | 0 | OTSKP_2025 2025 | 0 | 3 |  |  | 0
PP
VV |  |  |  | "SO 00-81-01 1.001 Technická zpráva " "Celkem "214 = 214,000 [B]
TS |  |  |  | 1. Položka obsahuje: – všechny náklady na montáž a materiál dodaného zarízení protikorozne ošetreného podle TKP se všemi pomocnými doplnujícími soucástmi a pracemi s použitím mechanizmu – cena položky je vc. ostatních rozpoctových nákladu 2. Položka neobsahuje: X 3. Zpusob merení: Udává se pocet kusu kompletní konstrukce nebo práce.
P | 75 | 74C973 |  | ÚPRAVY STÁVAJÍCÍHO TV - PROVIZORNÍ STAVY ZA 100 M ZPROVOZNOVANÉ SKUPINY | KUS | 5 | 0 | 0 |  |  | 0 | 0 | OTSKP_2025 2025 | 0 | 3 |  |  | 0
PP
VV |  |  |  | "SO 00-81-01 2.002 Polohový plán " "Celkem "5 = 5,000 [B]
TS |  |  |  | 1. Položka obsahuje: – veškeré další práce a úpravy na stávajícím TV, nutné ke zprovoznení TV 2. Položka neobsahuje: X 3. Zpusob merení: Kusem se rozumí 100 m úseku stávající elektrifikované koleje. (Trat´a malá žst. 5-10 ks, velká žst. 20-40 ks.)
P | 76 | 74C975 |  | AKTUALIZACE TV DLE KOLEJOVÝCH POSTUPU ZA 100 M ZPROVOZNOVANÉ SKUPINY | KUS | 106.24 | 0 | 0 |  |  | 0 | 0 | OTSKP_2025 2025 | 0 | 3 |  |  | 0
PP
VV |  |  |  | "SO 00-81-01 2.002 Polohový plán " "Celkem "106,24 = 106,240 [B]
TS |  |  |  | 1. Položka obsahuje: – veškeré další práce na aktualizaci TV po každém stavebním postupu 2. Položka neobsahuje: X 3. Zpusob merení: Kusem se rozumí 100 m úseku elektrifikované koleje x stavební postup.
P | 77 | 74CF11 |  | TAŽNÉ HNACÍ VOZIDLO K PRACOVNÍM SOUPRAVÁM (PRO VODICE - MONTÁŽ) | HOD | 895 | 0 | 0 |  |  | 0 | 0 | OTSKP_2025 2025 | 0 | 3 |  |  | 0
PP
VV |  |  |  | "SO 00-81-01 2.002 Polohový plán " "Celkem "895 = 895,000 [B]
TS |  |  |  | 1. Položka obsahuje: – kolejové mechanizmy pro výstavbu trakcního vedení – dopravu kolejových mechanismu z materského depa do prostoru stavby a zpet 2. Položka neobsahuje: X 3. Zpusob merení: Udává se cas v hodinách bez pohotovostních stavu vozidla.
P | 78 | 74F231 |  | BEZPECNOSTNÍ PRUH NA PODPERE TV CERNOŽLUTÝ | KUS | 82 | 0 | 0 |  |  | 0 | 0 | OTSKP_2025 2025 | 0 | 3 |  |  | 0
PP
VV |  |  |  | "SO 00-81-01 1.001 Technická zpráva " "Celkem "82 = 82,000 [B]
TS |  |  |  | 1. Položka obsahuje: – náter, ocištení, odrezivení a materiál (barva, redidlo, odrezovac), náter proveden dle TKP 2. Položka neobsahuje: X 3. Zpusob merení: Udává se pocet kusu kompletní konstrukce nebo práce.
P | 79 | 74F232 |  | BEZPECNOSTNÍ PRUH NA PODPERE TV BÍLOCERVENÝ | KUS | 17 | 0 | 0 |  |  | 0 | 0 | OTSKP_2025 2025 | 0 | 3 |  |  | 0
PP
VV |  |  |  | "SO 00-81-01 1.001 Technická zpráva " "Celkem "17 = 17,000 [B]
TS |  |  |  | 1. Položka obsahuje: – náter, ocištení, odrezivení a materiál (barva, redidlo, odrezovac), náter proveden dle TKP 2. Položka neobsahuje: X 3. Zpusob merení: Udává se pocet kusu kompletní konstrukce nebo práce.
P | 80 | 74F311 |  | MERENÍ PARAMETRU TV DYNAMICKÉ (MERÍCÍM VOZEM) | KM | 10.62 | 0 | 0 |  |  | 0 | 0 | OTSKP_2025 2025 | 0 | 3 |  |  | 0
PP
VV |  |  |  | "SO 00-81-01 2.002 Polohový plán " "Celkem "10,62 = 10,620 [B]
TS |  |  |  | 1. Položka obsahuje: – pronájem merící soupravy vcetne pracovníku pro uvedná merení, kolejové mechanizmy, vyhodnocení a závery z merení TV – dopravu kolejových mechanismu z materského depa do prostoru stavby a zpet 2. Položka neobsahuje: X 3. Zpusob merení: Merí se projeté kilometry pri merení, tj. bez režijních jízd.
P | 81 | 74F312 |  | MERENÍ PARAMETRU TV STATICKÉ | KM | 13.12 | 0 | 0 |  |  | 0 | 0 | OTSKP_2025 2025 | 0 | 3 |  |  | 0
PP
VV |  |  |  | "SO 00-81-01 2.002 Polohový plán " "Celkem "13,12 = 13,120 [B]
TS |  |  |  | 1. Položka obsahuje: – merení parametru TV pro revizi a dokumentaci skutecného provedení – dopravu kolejových mechanismu z materského depa do prostoru stavby a zpet 2. Položka neobsahuje: X 3. Zpusob merení: Merí se projeté kilometry pri merení, tj. bez režijních jízd.
P | 82 | 74F313 |  | MERENÍ ELEKTRICKÝCH VLASTNOSTÍ TV | KUS | 2 | 0 | 0 |  |  | 0 | 0 | OTSKP_2025 2025 | 0 | 3 |  |  | 0
PP
VV |  |  |  | "SO 00-81-01 2.002 Polohový plán " "Celkem "2 = 2,000 [B]
TS |  |  |  | 1. Položka obsahuje: – merení elektrických parametru TV pro zpracování revize – dopravu kolejových mechanismu z materského depa do prostoru stavby a zpet 2. Položka neobsahuje: X 3. Zpusob merení: Merí se1 kus elektrizované koleje
P | 83 | 74F315 |  | MERENÍ ELEKTRICKÉHO ODPORU ZÁKLADU | KUS | 2 | 0 | 0 |  |  | 0 | 0 | OTSKP_2025 2025 | 0 | 3 |  |  | 0
PP
VV |  |  |  | "SO 00-81-01 2.002 Polohový plán " "Celkem "2 = 2,000 [B]
TS |  |  |  | 1. Položka obsahuje: – merení elektrických parametru TV pro zpracování revize – dopravu kolejových mechanismu z materského depa do prostoru stavby a zpet 2. Položka neobsahuje: X 3. Zpusob merení: Merí se 1 kus základu TP
P | 84 | 74F316 |  | MERENÍ PRECHODOVÉHO ODPORU ZEMNICE | KUS | 2 | 0 | 0 |  |  | 0 | 0 | OTSKP_2025 2025 | 0 | 3 |  |  | 0
PP
VV |  |  |  | "SO 00-81-01 2.002 Polohový plán " "Celkem "2 = 2,000 [B]
TS |  |  |  | 1. Položka obsahuje: – merení elektrických parametru TV pro zpracování revize – dopravu kolejových mechanismu z materského depa do prostoru stavby a zpet 2. Položka neobsahuje: X 3. Zpusob merení: Merí se 1 kus uzemnené TP nebo OK
P | 85 | 74F318 |  | MERENÍ PREDNÍCH HRAN STOŽÁRU TV S UPRESNENÍM MONTÁŽNÍCH PARAMETRU | KUS | 197 | 0 | 0 |  |  | 0 | 0 | OTSKP_2025 2025 | 0 | 3 |  |  | 0
PP
VV |  |  |  | "SO 00-81-01 2.002 Polohový plán " "Celkem "197 = 197,000 [B]
TS |  |  |  | 1. Položka obsahuje: – merení vzdálenosti PH TP pro další zpracování projektu – dopravu kolejových mechanismu z materského depa do prostoru stavby a zpet 2. Položka neobsahuje: X 3. Zpusob merení: Merí se 1 kus TP
P | 86 | 74F319 |  | MERENÍ VÝŠKY TK PROJEKTOVANÉ KOLEJE PRO UPRESNENÍ MONTÁŽNÍCH PARAMETRU TV | BOD | 197 | 0 | 0 |  |  | 0 | 0 | OTSKP_2025 2025 | 0 | 3 |  |  | 0
PP
VV |  |  |  | "SO 00-81-01 2.002 Polohový plán " "Celkem "197 = 197,000 [B]
TS |  |  |  | 1. Položka obsahuje: – merení výšky TK pro potrebu montážních prací na TV – dopravu kolejových mechanismu z materského depa do prostoru stavby a zpet 2. Položka neobsahuje: X 3. Zpusob merení: Merí se 1 kus TP
P | 87 | 74F320 |  | STABILIZACE PLASTIKOVÝM MEZNÍKEM | KUS | 197 | 0 | 0 |  |  | 0 | 0 | OTSKP_2025 2025 | 0 | 3 |  |  | 0
PP
VV |  |  |  | "SO 00-81-01 2.002 Polohový plán " "Celkem "197 = 197,000 [B]
TS |  |  |  | 1. Položka obsahuje: – osazení geodetické zn.pro merení vzdálenosti PH TP pro další zpracování projektu – dopravu kolejových mechanismu z materského depa do prostoru stavby a zpet 2. Položka neobsahuje: X 3. Zpusob merení: Merí se 1 kus základu
P | 88 | 74F321 |  | PROTOKOL ZPUSOBILOSTI | KUS | 1 | 0 | 0 |  |  | 0 | 0 | OTSKP_2025 2025 | 0 | 3 |  |  | 0
PP
VV |  |  |  | "SO 00-81-01 1.001 Technická zpráva " "Celkem "1 = 1,000 [B]
TS |  |  |  | 1. Položka obsahuje: – vyhotovení dokladu právnickou osobou o trolejových vedeních a trakcních zarízeních 2. Položka neobsahuje: X 3. Zpusob merení: Udává se v ks. 1ks pro 1x SO, PS.
P | 89 | 74F322 |  | REVIZNÍ ZPRÁVA | KUS | 2 | 0 | 0 |  |  | 0 | 0 | OTSKP_2025 2025 | 0 | 3 |  |  | 0
PP
VV |  |  |  | "SO 00-81-01 1.001 Technická zpráva " "Celkem "2 = 2,000 [B]
TS |  |  |  | 1. Položka obsahuje: – revizi autorizovaným revizním technikem na zarízeních trakcního vedení podle požadavku CSN, vcetne hodnocení 2. Položka neobsahuje: X 3. Zpusob merení: Udává se v ks. Výpocet dle ks elektrifikovaných kolejí, neutrální pole 4ks, velká žst. dle poctu stavebních postupu.
P | 90 | 74F323 |  | PROTOKOL UTZ | KUS | 1 | 0 | 0 |  |  | 0 | 0 | OTSKP_2025 2025 | 0 | 3 |  |  | 0
PP
VV |  |  |  | "SO 00-81-01 1.001 Technická zpráva " "Celkem "1 = 1,000 [B]
TS |  |  |  | 1. Položka obsahuje: – protokol autorizovaným revizním technikem na zarízeních trakcního vedení podle požadavku CSN, vcetne hodnocení 2. Položka neobsahuje: X 3. Zpusob merení: Udává se v ks. 1ks pro 1xSO, 1xPS.
P | 91 | 74F331 |  | TECHNICKÁ POMOC PRI VÝSTAVBE TV | HOD | 45 | 0 | 0 |  |  | 0 | 0 | OTSKP_2025 2025 | 0 | 3 |  |  | 0
PP
VV |  |  |  | "SO 00-81-01 1.001 Technická zpráva " "Celkem "45 = 45,000 [B]
TS |  |  |  | 1. Položka obsahuje: – zajištení pracovište TDI vc. nájmu pracovníku a použitých mechanismu nutných k výkonu 2. Položka neobsahuje: X 3. Zpusob merení: Udává se cas v hodinách. U velkých celku a žst. dle stavebních postupu 1ks postupu ...10 hod
P | 92 | 74F332 |  | VÝKON ORGANIZACNÍCH JEDNOTEK SPRÁVCE | HOD | 30 | 0 | 0 |  |  | 0 | 0 | OTSKP_2025 2025 | 0 | 3 |  |  | 0
PP
VV |  |  |  | "SO 00-81-01 1.001 Technická zpráva " "Celkem "30 = 30,000 [B]
TS |  |  |  | 1. Položka obsahuje: – zajištení pracovište správcem TV (zkratování TV), zajištení prejezdu správcem TV vc. nájmu pracovníku a použitých mechanismu nutných k výkonu 2. Položka neobsahuje: X 3. Zpusob merení: Udává se cas v hodinách. Výpocet dle poctu hod výluk.
P | 93 | 74F333 |  | ZAMERENÍ SKUTECNÉHO PROVEDENÍ TV 1KOLEJ. TRAT ZA 100M | KUS | 106.24 | 0 | 0 |  |  | 0 | 0 | OTSKP_2025 2025 | 0 | 3 |  |  | 0
PP
VV |  |  |  | "SO 00-81-01 2.002 Polohový plán " "Celkem "106,24 = 106,240 [B]
TS |  |  |  | 1. Položka obsahuje: – geodetickou cinnost po výstavbe TV 2. Položka neobsahuje: X 3. Zpusob merení: Merí se 1 kus za každých 100m TV
SD |  | 990 |  | Poplatky za skládky | [6 empty] | 0 | 0
P | 94 | R015111 | 901 | NEOCENOVAT - POPLATKY ZA LIKVIDACI ODPADU NEKONTAMINOVANÝCH - 17 05 04 VYTEŽENÉ ZEMINY A HORNINY - I. TRÍDA TEŽITELNOSTI VCETNE DOPRAVY | T | 1933.25 | 0 | 0 |  |  | 0 | 0 |  | 0 | 3 |  |  | 0
PP |  |  |  | Evidencní položka, Neocenovat v objektu SO/PS, položka se ocenuje pouze v objektu SO 90-90 Zpusob likvidace: recyklace, druhotné využití.
VV |  |  |  | "SO 00-81-01 5.500 Soupis sestavení " "Celkem "1933,25 = 1933,250 [B]
TS |  |  |  | 1. Položka obsahuje: – veškeré poplatky provozovateli skládky, recyklacní linky nebo jiného zarízení na zpracování nebo likvidaci odpadu související s prevzetím, uložením, zpracováním nebo likvidací odpadu – náklady spojené s dopravou z místa stavby na místo prevzetí provozovatelem skládky, recyklacní linky nebo jiného zarízení na zpracování nebo likvidaci odpadu – náklady spojené s vyložením a manipulací s materiálem v míste skládky 2. Položka neobsahuje: – náklady spojené s naložením a manipulací materiálem 3. Zpusob merení: Tunou se rozumí hmotnost odpadu vytrídeného v souladu se zákonem c. 541/2020 Sb., o nakládání s odpady, v platném znení.

## SO 11-81-01
SŽDC05 | [14 empty] | 3
S | Stavba: | 5323530004_zm14 |  | Revitalizace a elektrizace trati Nýrany - Hermanova Hut - 260202 | [6 empty] | D.2.3.1 | 0 | AspeEsticon | 0 | 2
O | Objekt: | D.2.3.1 |  | Trakcní vedení | [9 empty] | 0.12 | 2
Typ | Poř. číslo | Kód položky | Varianta | Název položky | MJ | Množství | Jednotková hmotnost | Celková hmotnost |  |  | Jednotková cena |  | Cenové soustavy | 0.21
Dodávka
[9 empty] | Jednotková | Celkem | Jednotková | Celkem |  |  |  | Počet položek s nulovou cenou | 0
O1 |  | SO 11-81-01 |  | Nýrany - Hermanova Hut, pripojení SpS na TV | [6 empty] | 0 | 0
SD |  | 7 |  | Konstrukce a práce PSV | [6 empty] | 0 | 0
P | 1 | 13283 |  | HLOUBENÍ RÝH ŠÍR DO 2M PAŽ I NEPAŽ TR. II | M3 | 18 | 0 | 0 |  |  | 0 | 0 | OTSKP_2025 2025 | 0 | 3 |  |  | 0
PP
VV |  |  |  | "SO 11-81-01 2.001 Situace " "Celkem "18 = 18,000 [B]
TS |  |  |  | Položka zahrnuje: - vodorovnou a svislou dopravu, premístení, preložení, manipulace s výkopkem - kompletní provedení vykopávky nezapažené i zapažené - ošetrení výkopište po celou dobu práce v nem vc. klimatických opatrení - ztížení vykopávek v blízkosti podzemního vedení, konstrukcí a objektu vc. jejich docasného zajištení - ztížení pod vodou, v okolí výbušnin, ve stísnených prostorech a pod. - príplatek za lepivost - težení po vrstvách, pásech a po jiných nutných cástech (figurách) - cerpání vody vc. cerpacích jímek, potrubí a pohotovostní cerpací soupravy (viz ustanovení k pol. 1151,2) - potrebné snížení hladiny podzemní vody - težení a rozpojování jednotlivých balvanu - vytahování a nošení výkopku - svahování a presvah. svahu do konecného tvaru, výmena hornin v podloží a v pláni znehodnocené klimatickými vlivy - rucní vykopávky, odstranení korenu a napadávek - pažení, vzeprení a rozeprení vc. prepažování (vyjma pažení záporového a štetových sten) - úpravu, ochranu a ocištení dna, základové spáry, sten a svahu - odvedení nebo obvedení vody v okolí výkopište a ve výkopišti - trídení výkopku - veškeré pomocné konstrukce umožnující provedení vykopávky (príjezdy, sjezdy, nájezdy, lešení, podper. konstr., premostení, zpevnené plochy, zakrytí a pod.) Položka nezahrnuje: - uložení zeminy (na skládku, do násypu) ani poplatky za skládku, vykazují se v položce c.0141**
P | 2 | 17411 |  | ZÁSYP JAM A RÝH ZEMINOU SE ZHUTNENÍM | M3 | 18 | 0 | 0 |  |  | 0 | 0 | OTSKP_2025 2025 | 0 | 3 |  |  | 0
PP
VV |  |  |  | "SO 11-81-01 2.001 Situace " "Celkem "18 = 18,000 [B]
TS |  |  |  | Položka zahrnuje: - kompletní provedení zemní konstrukce vc. výberu vhodného materiálu - úprava ukládaného materiálu vlhcením, trídením, promícháním nebo vysoušením, príp. jiné úpravy za úcelem zlepšení jeho mech. vlastností - hutnení i ruzné míry hutnení - ošetrení úložište po celou dobu práce v nem vc. klimatických opatrení - ztížení v okolí vedení, konstrukcí a objektu a jejich docasné zajištení - ztížení provádení vc. hutnení ve ztížených podmínkách a stísnených prostorech - ztížené ukládání sypaniny pod vodu - ukládání po vrstvách a po jiných nutných cástech (figurách) vc. dosypávek - spouštení a nošení materiálu - výmena cástí zemní konstrukce znehodnocené klimatickými vlivy - rucní hutnení - udržování úložište a jeho ochrana proti vode - odvedení nebo obvedení vody v okolí úložište a v úložišti - veškeré pomocné konstrukce umožnující provedení zemní konstrukce (príjezdy, sjezdy, nájezdy, lešení, podperné konstrukce, premostení, zpevnené plochy, zakrytí a pod.) Položka nezahrnuje: - x
P | 3 | 18120 |  | ÚPRAVA PLÁNE SE ZHUTNENÍM V HORNINE TR. II | M2 | 50 | 0 | 0 |  |  | 0 | 0 | OTSKP_2025 2025 | 0 | 3 |  |  | 0
PP
VV |  |  |  | "SO 11-81-01 2.001 Situace " "Celkem "50 = 50,000 [B]
TS |  |  |  | Položka zahrnuje: - úpravu pláne vcetne vyrovnání výškových rozdílu. Míru zhutnení urcuje projekt. Položka nezahrnuje: - x
P | 4 | 701001 |  | OZNACOVACÍ ŠTÍTEK KABELOVÉHO VEDENÍ, SPOJKY NEBO KABELOVÉ SKRÍNE (VCETNE OBJÍMKY) | KUS | 4 | 0 | 0 |  |  | 0 | 0 | OTSKP_2025 2025 | 0 | 3 |  |  | 0
PP
VV |  |  |  | "SO 11-81-01 2.001 Situace " "Celkem "4 = 4,000 [B]
TS |  |  |  | 1. Položka obsahuje: – veškeré práce a materiál obsažený v názvu položky 2. Položka neobsahuje: X 3. Zpusob merení: Udává se pocet kusu kompletní konstrukce nebo práce.
P | 5 | 702213 |  | KABELOVÁ CHRÁNICKA ZEMNÍ DN PRES 200 MM | M | 50 | 0 | 0 |  |  | 0 | 0 | OTSKP_2025 2025 | 0 | 3 |  |  | 0
PP
VV |  |  |  | "SO 11-81-01 2.001 Situace " "Celkem "50 = 50,000 [B]
TS |  |  |  | 1. Položka obsahuje: – prípravu podkladu pro osazení 2. Položka neobsahuje: X 3. Zpusob merení: Merí se metr délkový.
P | 6 | 702312 |  | ZAKRYTÍ KABELU VÝSTRAŽNOU FÓLIÍ ŠÍRKY PRES 20 DO 40 CM | M | 50 | 0 | 0 |  |  | 0 | 0 | OTSKP_2025 2025 | 0 | 3 |  |  | 0
PP
VV |  |  |  | "SO 11-81-01 2.001 Situace " "Celkem "50 = 50,000 [B]
TS |  |  |  | 1. Položka obsahuje: – dodávku a montáž fólie – prípravu podkladu pro osazení 2. Položka neobsahuje: X 3. Zpusob merení: Merí se metr délkový.
P | 7 | 7425B4 |  | KABEL VN - JEDNOŽÍLOVÝ, 50-AXEKVCE(Y) PRES 300 MM2 | M | 140 | 0 | 0 |  |  | 0 | 0 | OTSKP_2025 2025 | 0 | 3 |  |  | 0
PP
VV |  |  |  | "SO 11-81-01 2.001 Situace " "Celkem "140 = 140,000 [B]
TS |  |  |  | 1. Položka obsahuje: – manipulace a uložení kabelu (do zeme, chránicky, kanálu, na rošty, na TV a pod.) 2. Položka neobsahuje: – príchytky, spojky, koncovky, chránicky apod. 3. Zpusob merení: Merí se metr délkový.
P | 8 | 742C24 |  | KABELOVÁ KONCOVKA VN VENKOVNÍ JEDNOŽÍLOVÁ PRO KABELY PRES 6 KV PRES 300 MM2 | KUS | 4 | 0 | 0 |  |  | 0 | 0 | OTSKP_2025 2025 | 0 | 3 |  |  | 0
PP
VV |  |  |  | "SO 11-81-01 2.001 Situace " "Celkem "4 = 4,000 [B]
TS |  |  |  | 1. Položka obsahuje: – všechny práce spojené s úpravou kabelu pro montáž vcetne veškerého príslušentsví 2. Položka neobsahuje: X 3. Zpusob merení: Udává se pocet kusu kompletní konstrukce nebo práce.
P | 9 | 742P14 |  | ZATAŽENÍ KABELU DO CHRÁNICKY - KABEL PRES 4 KG/M | M | 50 | 0 | 0 |  |  | 0 | 0 | OTSKP_2025 2025 | 0 | 3 |  |  | 0
PP
VV |  |  |  | "SO 11-81-01 2.001 Situace " "Celkem "50 = 50,000 [B]
TS |  |  |  | 1. Položka obsahuje: – montáž kabelu o váze nad 4 kg/m do chránicky/ kolektoru 2. Položka neobsahuje: X 3. Zpusob merení: Merí se metr délkový.
P | 10 | 747531 |  | ZKOUŠKY VODICU A KABELU VN ZVÝŠENÝM NAPETÍM DO 35 KV | KUS | 4 | 0 | 0 |  |  | 0 | 0 | OTSKP_2025 2025 | 0 | 3 |  |  | 0
PP
VV |  |  |  | "SO 11-81-01 2.001 Situace " "Celkem "4 = 4,000 [B]
TS |  |  |  | 1. Položka obsahuje: – cenu za provedení merení kabelu/ vodice vc. vyhotovení protokolu 2. Položka neobsahuje: X 3. Zpusob merení: Udává se pocet kusu kompletní konstrukce nebo práce.
P | 11 | 747532 |  | ZKOUŠKY VODICU A KABELU VN - PROVOZ MERÍCÍHO VOZU PO DOBU ZKOUŠEK VN KABELU | KUS | 4 | 0 | 0 |  |  | 0 | 0 | OTSKP_2025 2025 | 0 | 3 |  |  | 0
PP
VV |  |  |  | "SO 11-81-01 2.001 Situace " "Celkem "4 = 4,000 [B]
TS |  |  |  | 1. Položka obsahuje: – cenu za provedení merení kabelu/ vodice vc. vyhotovení protokolu 2. Položka neobsahuje: X 3. Zpusob merení: Udává se pocet kusu kompletní konstrukce nebo práce.
P | 12 | 74C611 |  | PRIPEVNENÍ JEDNOSTRANNÉ LIŠTY PRO KOTVENÍ ZV, NV, OV | KUS | 1 | 0 | 0 |  |  | 0 | 0 | OTSKP_2025 2025 | 0 | 3 |  |  | 0
PP
VV |  |  |  | "SO 11-81-01 2.001 Situace " "Celkem "1 = 1,000 [B]
TS |  |  |  | 1. Položka obsahuje: – všechny náklady na montáž a materiál dodaného zarízení protikorozne ošetreného podle TKP se všemi pomocnými doplnujícími soucástmi a pracemi s použitím mechanizmu – cena položky je vc. ostatních rozpoctových nákladu 2. Položka neobsahuje: X 3. Zpusob merení: Udává se pocet kusu kompletní konstrukce nebo práce.
P | 13 | 74C621 |  | KOTVENÍ 1-3 LAN ZV, NV, OV S JEDNODUCHÝMI IZOLÁTORY | KUS | 2 | 0 | 0 |  |  | 0 | 0 | OTSKP_2025 2025 | 0 | 3 |  |  | 0
PP
VV |  |  |  | "SO 11-81-01 2.001 Situace " "Celkem "2 = 2,000 [B]
TS |  |  |  | 1. Položka obsahuje: – všechny náklady na montáž a materiál dodaného zarízení protikorozne ošetreného podle TKP se všemi pomocnými doplnujícími soucástmi a pracemi s použitím mechanizmu – cena položky je vc. ostatních rozpoctových nákladu 2. Položka neobsahuje: X 3. Zpusob merení: Udává se pocet kusu kompletní konstrukce nebo práce.
P | 14 | 74C631 |  | PRIPEVNENÍ KONZOLY ZV, NV, OV PRO SVISLÝ ZÁVES NA STOŽÁR | KUS | 2 | 0 | 0 |  |  | 0 | 0 | OTSKP_2025 2025 | 0 | 3 |  |  | 0
PP
VV |  |  |  | "SO 11-81-01 3.300 Tabulka napájecího vedení " "Celkem "2 = 2,000 [B]
TS |  |  |  | 1. Položka obsahuje: – všechny náklady na montáž a materiál dodaného zarízení protikorozne ošetreného podle TKP se všemi pomocnými doplnujícími soucástmi a pracemi s použitím mechanizmu – cena položky je vc. ostatních rozpoctových nákladu 2. Položka neobsahuje: X 3. Zpusob merení: Udává se pocet kusu kompletní konstrukce nebo práce.
P | 15 | 74C632 |  | PRIPEVNENÍ KONZOLY ZV, NV, OV PRO "V" ZÁVES NA STOŽÁR | KUS | 11 | 0 | 0 |  |  | 0 | 0 | OTSKP_2025 2025 | 0 | 3 |  |  | 0
PP
VV |  |  |  | "SO 11-81-01 3.300 Tabulka napájecího vedení " "Celkem "11 = 11,000 [B]
TS |  |  |  | 1. Položka obsahuje: – všechny náklady na montáž a materiál dodaného zarízení protikorozne ošetreného podle TKP se všemi pomocnými doplnujícími soucástmi a pracemi s použitím mechanizmu – cena položky je vc. ostatních rozpoctových nákladu 2. Položka neobsahuje: X 3. Zpusob merení: Udává se pocet kusu kompletní konstrukce nebo práce.
P | 16 | 74C641 |  | SVISLÝ ZÁVES 1-2 LAN ZV, NV, OV | KUS | 2 | 0 | 0 |  |  | 0 | 0 | OTSKP_2025 2025 | 0 | 3 |  |  | 0
PP
VV |  |  |  | "SO 11-81-01 3.300 Tabulka napájecího vedení " "Celkem "2 = 2,000 [B]
TS |  |  |  | 1. Položka obsahuje: – všechny náklady na montáž a materiál dodaného zarízení protikorozne ošetreného podle TKP se všemi pomocnými doplnujícími soucástmi a pracemi s použitím mechanizmu – cena položky je vc. ostatních rozpoctových nákladu 2. Položka neobsahuje: X 3. Zpusob merení: Udává se pocet kusu kompletní konstrukce nebo práce.
P | 17 | 74C643 |  | V ZÁVES 1-2 LAN ZV, NV, OV | KUS | 11 | 0 | 0 |  |  | 0 | 0 | OTSKP_2025 2025 | 0 | 3 |  |  | 0
PP
VV |  |  |  | "SO 11-81-01 3.300 Tabulka napájecího vedení " "Celkem "11 = 11,000 [B]
TS |  |  |  | 1. Položka obsahuje: – všechny náklady na montáž a materiál dodaného zarízení protikorozne ošetreného podle TKP se všemi pomocnými doplnujícími soucástmi a pracemi s použitím mechanizmu – cena položky je vc. ostatních rozpoctových nákladu 2. Položka neobsahuje: X 3. Zpusob merení: Udává se pocet kusu kompletní konstrukce nebo práce.
P | 18 | 74C651 |  | PRIPOJENÍ LANA 95 CU NEBO 120 CU NA LANO ZV, NV, OV | KUS | 3 | 0 | 0 |  |  | 0 | 0 | OTSKP_2025 2025 | 0 | 3 |  |  | 0
PP
VV |  |  |  | "SO 11-81-01 2.001 Situace " "Celkem "3 = 3,000 [B]
TS |  |  |  | 1. Položka obsahuje: – všechny náklady na montáž a materiál dodaného zarízení protikorozne ošetreného podle TKP se všemi pomocnými doplnujícími soucástmi a pracemi s použitím mechanizmu – cena položky je vc. ostatních rozpoctových nákladu 2. Položka neobsahuje: X 3. Zpusob merení: Udává se pocet kusu kompletní konstrukce nebo práce.
P | 19 | 74C671 |  | TAŽENÍ LANA PRO ZV, NV, OV - 120 MM2 CU | M | 565 | 0 | 0 |  |  | 0 | 0 | OTSKP_2025 2025 | 0 | 3 |  |  | 0
PP
VV |  |  |  | "SO 11-81-01 2.001 Situace " "Celkem "565 = 565,000 [B]
TS |  |  |  | 1. Položka obsahuje: – všechny náklady na montáž a materiál dodaného zarízení protikorozne ošetreného podle TKP se všemi pomocnými doplnujícími soucástmi a pracemi s použitím mechanizmu – cena položky je vc. ostatních rozpoctových nákladu 2. Položka neobsahuje: X 3. Zpusob merení: Merí se metr délkový v ose vodice nebo lana.
P | 20 | 74C711 |  | POHON ODPOJOVACE MOTOROVÝ | KUS | 3 | 0 | 0 |  |  | 0 | 0 | OTSKP_2025 2025 | 0 | 3 |  |  | 0
PP
VV |  |  |  | "SO 11-81-01 2.002 Napájení na stožárech " "Celkem "3 = 3,000 [B]
TS |  |  |  | 1. Položka obsahuje: – všechny náklady na montáž a materiál dodaného zarízení protikorozne ošetreného podle TKP se všemi pomocnými doplnujícími soucástmi a pracemi s použitím mechanizmu – cena položky je vc. ostatních rozpoctových nákladu 2. Položka neobsahuje: X 3. Zpusob merení: Udává se pocet kusu kompletní konstrukce nebo práce.
P | 21 | 74C715 |  | SPECIÁLNÍ ODPOJOVAC NEBO ODPÍNAC S UZEMNOVACÍM NOŽEM NA STOŽÁRU TV | KUS | 3 | 0 | 0 |  |  | 0 | 0 | OTSKP_2025 2025 | 0 | 3 |  |  | 0
PP
VV |  |  |  | "SO 11-81-01 2.002 Napájení na stožárech " "Celkem "3 = 3,000 [B]
TS |  |  |  | 1. Položka obsahuje: – všechny náklady na montáž a materiál dodaného zarízení protikorozne ošetreného podle TKP se všemi pomocnými doplnujícími soucástmi a pracemi s použitím mechanizmu – cena položky je vc. ostatních rozpoctových nákladu 2. Položka neobsahuje: X 3. Zpusob merení: Udává se pocet kusu kompletní konstrukce nebo práce.
P | 22 | 74C721 |  | KOTVENÍ SVODU Z ODPOJOVACE S PRIPOJENÍM NA TV | KUS | 2 | 0 | 0 |  |  | 0 | 0 | OTSKP_2025 2025 | 0 | 3 |  |  | 0
PP
VV |  |  |  | "SO 11-81-01 2.002 Napájení na stožárech " "Celkem "2 = 2,000 [B]
TS |  |  |  | 1. Položka obsahuje: – všechny náklady na montáž a materiál dodaného zarízení protikorozne ošetreného podle TKP se všemi pomocnými doplnujícími soucástmi a pracemi s použitím mechanizmu – cena položky je vc. ostatních rozpoctových nákladu 2. Položka neobsahuje: X 3. Zpusob merení: Udává se pocet kusu kompletní konstrukce nebo práce.
P | 23 | 74C752 |  | PODPERNÝ IZOLÁTOR PRO NV NA LIŠTE, BRÁNE, STOŽÁRU | KUS | 2 | 0 | 0 |  |  | 0 | 0 | OTSKP_2025 2025 | 0 | 3 |  |  | 0
PP
VV |  |  |  | "SO 11-81-01 2.002 Napájení na stožárech " "Celkem "2 = 2,000 [B]
TS |  |  |  | 1. Položka obsahuje: – všechny náklady na montáž a materiál dodaného zarízení protikorozne ošetreného podle TKP se všemi pomocnými doplnujícími soucástmi a pracemi s použitím mechanizmu – cena položky je vc. ostatních rozpoctových nákladu 2. Položka neobsahuje: X 3. Zpusob merení: Udává se pocet kusu kompletní konstrukce nebo práce.
P | 24 | 74C753 |  | DVA PODPERNÉ IZOLÁTORY PRO NV NA LIŠTE, BRÁNE, STOŽÁRU | KUS | 1 | 0 | 0 |  |  | 0 | 0 | OTSKP_2025 2025 | 0 | 3 |  |  | 0
PP
VV |  |  |  | "SO 11-81-01 2.002 Napájení na stožárech " "Celkem "1 = 1,000 [B]
TS |  |  |  | 1. Položka obsahuje: – všechny náklady na montáž a materiál dodaného zarízení protikorozne ošetreného podle TKP se všemi pomocnými doplnujícími soucástmi a pracemi s použitím mechanizmu – cena položky je vc. ostatních rozpoctových nákladu 2. Položka neobsahuje: X 3. Zpusob merení: Udává se pocet kusu kompletní konstrukce nebo práce.
P | 25 | 74C766 |  | UKONCENÍ 2 NAPÁJECÍCH KABELU NA STOŽÁRU S POJISTOVÝM SPODKEM A OMEZOVACEM PREPETÍ | KUS | 2 | 0 | 0 |  |  | 0 | 0 | OTSKP_2025 2025 | 0 | 3 |  |  | 0
PP
VV |  |  |  | "SO 11-81-01 2.002 Napájení na stožárech " "Celkem "2 = 2,000 [B]
TS |  |  |  | 1. Položka obsahuje: – všechny náklady na montáž a materiál dodaného zarízení protikorozne ošetreného podle TKP se všemi pomocnými doplnujícími soucástmi a pracemi s použitím mechanizmu – cena položky je vc. ostatních rozpoctových nákladu 2. Položka neobsahuje: X 3. Zpusob merení: Udává se pocet kusu kompletní konstrukce nebo práce.
P | 26 | 74C768 |  | PRIPEVNENÍ 1-4 KABELU NA STOŽÁR BP | KUS | 10 | 0 | 0 |  |  | 0 | 0 | OTSKP_2025 2025 | 0 | 3 |  |  | 0
PP
VV |  |  |  | "SO 11-81-01 2.002 Napájení na stožárech " "Celkem "10 = 10,000 [B]
TS |  |  |  | 1. Položka obsahuje: – všechny náklady na montáž a materiál dodaného zarízení protikorozne ošetreného podle TKP se všemi pomocnými doplnujícími soucástmi a pracemi s použitím mechanizmu – cena položky je vc. ostatních rozpoctových nákladu 2. Položka neobsahuje: X 3. Zpusob merení: Udává se pocet kusu kompletní konstrukce nebo práce.
P | 27 | 74C771 |  | POJISTKOVÁ PATRONA | KUS | 2 | 0 | 0 |  |  | 0 | 0 | OTSKP_2025 2025 | 0 | 3 |  |  | 0
PP
VV |  |  |  | "SO 11-81-01 2.002 Napájení na stožárech " "Celkem "2 = 2,000 [B]
TS |  |  |  | 1. Položka obsahuje: – všechny náklady na montáž a materiál dodaného zarízení protikorozne ošetreného podle TKP se všemi pomocnými doplnujícími soucástmi a pracemi s použitím mechanizmu – cena položky je vc. ostatních rozpoctových nákladu 2. Položka neobsahuje: X 3. Zpusob merení: Udává se pocet kusu kompletní konstrukce nebo práce.
P | 28 | 74C773 |  | PRIPEVNENÍ 2 KRYTU NA STOŽÁR P, T, BP | KUS | 2 | 0 | 0 |  |  | 0 | 0 | OTSKP_2025 2025 | 0 | 3 |  |  | 0
PP
VV |  |  |  | "SO 11-81-01 2.002 Napájení na stožárech " "Celkem "2 = 2,000 [B]
TS |  |  |  | 1. Položka obsahuje: – všechny náklady na montáž a materiál dodaného zarízení protikorozne ošetreného podle TKP se všemi pomocnými doplnujícími soucástmi a pracemi s použitím mechanizmu – cena položky je vc. ostatních rozpoctových nákladu 2. Položka neobsahuje: X 3. Zpusob merení: Udává se pocet kusu kompletní konstrukce nebo práce.
P | 29 | 74C793 |  | RUCNÍ TAŽENÍ LANA NAPÁJECÍCH PREVESU 120 MM2 CU | M | 30 | 0 | 0 |  |  | 0 | 0 | OTSKP_2025 2025 | 0 | 3 |  |  | 0
PP
VV |  |  |  | "SO 11-81-01 2.002 Napájení na stožárech " "Celkem "30 = 30,000 [B]
TS |  |  |  | 1. Položka obsahuje: – všechny náklady na montáž a materiál dodaného zarízení protikorozne ošetreného podle TKP se všemi pomocnými doplnujícími soucástmi a pracemi s použitím mechanizmu – cena položky je vc. ostatních rozpoctových nákladu 2. Položka neobsahuje: X 3. Zpusob merení: Merí se metr délkový v ose vodice nebo lana.
P | 30 | 74C915 |  | OMEZOVAC PREPETÍ PRO KABELY VN | KUS | 2 | 0 | 0 |  |  | 0 | 0 | OTSKP_2025 2025 | 0 | 3 |  |  | 0
PP
VV |  |  |  | "SO 11-81-01 2.002 Napájení na stožárech " "Celkem "2 = 2,000 [B]
TS |  |  |  | 1. Položka obsahuje: – všechny náklady na montáž a materiál dodaného zarízení protikorozne ošetreného podle TKP se všemi pomocnými doplnujícími soucástmi a pracemi s použitím mechanizmu – cena položky je vc. ostatních rozpoctových nákladu 2. Položka neobsahuje: X 3. Zpusob merení: Udává se pocet kusu kompletní konstrukce nebo práce.
P | 31 | 74C917 |  | PRIPOJENÍ STOŽÁRU NEBO IZOLOVANÉHO SVODU NA ZEMNIC VCETNE ZRÍZENÍ UZEMNENÍ | KUS | 2 | 0 | 0 |  |  | 0 | 0 | OTSKP_2025 2025 | 0 | 3 |  |  | 0
PP
VV |  |  |  | "SO 11-81-01 2.002 Napájení na stožárech " "Celkem "2 = 2,000 [B]
TS |  |  |  | 1. Položka obsahuje: – všechny náklady na montáž a materiál dodaného zarízení protikorozne ošetreného podle TKP se všemi pomocnými doplnujícími soucástmi a pracemi s použitím mechanizmu – cena položky je vc. ostatních rozpoctových nákladu 2. Položka neobsahuje: X 3. Zpusob merení: Udává se pocet kusu kompletní konstrukce nebo práce.
P | 32 | 74C951 |  | MONTÁŽNÍ LÁVKA NA STOŽÁR | KUS | 2 | 0 | 0 |  |  | 0 | 0 | OTSKP_2025 2025 | 0 | 3 |  |  | 0
PP
VV |  |  |  | "SO 11-81-01 2.001 Situace " "Celkem "2 = 2,000 [B]
TS |  |  |  | 1. Položka obsahuje: – všechny náklady na montáž a materiál dodaného zarízení protikorozne ošetreného podle TKP se všemi pomocnými doplnujícími soucástmi a pracemi s použitím mechanizmu – cena položky je vc. ostatních rozpoctových nákladu 2. Položka neobsahuje: X 3. Zpusob merení: Udává se pocet kusu kompletní konstrukce nebo práce.
P | 33 | 74C973 |  | ÚPRAVY STÁVAJÍCÍHO TV - PROVIZORNÍ STAVY ZA 100 M ZPROVOZNOVANÉ SKUPINY | KUS | 2 | 0 | 0 |  |  | 0 | 0 | OTSKP_2025 2025 | 0 | 3 |  |  | 0
PP
VV |  |  |  | "SO 11-81-01 2.001 Situace " "Celkem "2 = 2,000 [B]
TS |  |  |  | 1. Položka obsahuje: – veškeré další práce a úpravy na stávajícím TV, nutné ke zprovoznení TV 2. Položka neobsahuje: X 3. Zpusob merení: Kusem se rozumí 100 m úseku stávající elektrifikované koleje. (Trat´a malá žst. 5-10 ks, velká žst. 20-40 ks.)
P | 34 | 74CF11 |  | TAŽNÉ HNACÍ VOZIDLO K PRACOVNÍM SOUPRAVÁM (PRO VODICE - MONTÁŽ) | HOD | 64 | 0 | 0 |  |  | 0 | 0 | OTSKP_2025 2025 | 0 | 3 |  |  | 0
PP
VV |  |  |  | "SO 11-81-01 2.001 Situace " "Celkem "64 = 64,000 [B]
TS |  |  |  | 1. Položka obsahuje: – kolejové mechanizmy pro výstavbu trakcního vedení – dopravu kolejových mechanismu z materského depa do prostoru stavby a zpet 2. Položka neobsahuje: X 3. Zpusob merení: Udává se cas v hodinách bez pohotovostních stavu vozidla.
P | 35 | 74F313 |  | MERENÍ ELEKTRICKÝCH VLASTNOSTÍ TV | KUS | 1 | 0 | 0 |  |  | 0 | 0 | OTSKP_2025 2025 | 0 | 3 |  |  | 0
PP
VV |  |  |  | "SO 11-81-01 2.001 Situace " "Celkem "1 = 1,000 [B]
TS |  |  |  | 1. Položka obsahuje: – merení elektrických parametru TV pro zpracování revize – dopravu kolejových mechanismu z materského depa do prostoru stavby a zpet 2. Položka neobsahuje: X 3. Zpusob merení: Merí se1 kus elektrizované koleje
P | 36 | 74F316 |  | MERENÍ PRECHODOVÉHO ODPORU ZEMNICE | KUS | 2 | 0 | 0 |  |  | 0 | 0 | OTSKP_2025 2025 | 0 | 3 |  |  | 0
PP
VV |  |  |  | "SO 11-81-01 2.001 Situace " "Celkem "2 = 2,000 [B]
TS |  |  |  | 1. Položka obsahuje: – merení elektrických parametru TV pro zpracování revize – dopravu kolejových mechanismu z materského depa do prostoru stavby a zpet 2. Položka neobsahuje: X 3. Zpusob merení: Merí se 1 kus uzemnené TP nebo OK
P | 37 | 74F321 |  | PROTOKOL ZPUSOBILOSTI | KUS | 1 | 0 | 0 |  |  | 0 | 0 | OTSKP_2025 2025 | 0 | 3 |  |  | 0
PP
VV |  |  |  | "SO 11-81-01 1.001 Technická zpráva " "Celkem "1 = 1,000 [B]
TS |  |  |  | 1. Položka obsahuje: – vyhotovení dokladu právnickou osobou o trolejových vedeních a trakcních zarízeních 2. Položka neobsahuje: X 3. Zpusob merení: Udává se v ks. 1ks pro 1x SO, PS.
P | 38 | 74F322 |  | REVIZNÍ ZPRÁVA | KUS | 1 | 0 | 0 |  |  | 0 | 0 | OTSKP_2025 2025 | 0 | 3 |  |  | 0
PP
VV |  |  |  | "SO 11-81-01 1.001 Technická zpráva " "Celkem "1 = 1,000 [B]
TS |  |  |  | 1. Položka obsahuje: – revizi autorizovaným revizním technikem na zarízeních trakcního vedení podle požadavku CSN, vcetne hodnocení 2. Položka neobsahuje: X 3. Zpusob merení: Udává se v ks. Výpocet dle ks elektrifikovaných kolejí, neutrální pole 4ks, velká žst. dle poctu stavebních postupu.
P | 39 | 74F323 |  | PROTOKOL UTZ | KUS | 1 | 0 | 0 |  |  | 0 | 0 | OTSKP_2025 2025 | 0 | 3 |  |  | 0
PP
VV |  |  |  | "SO 11-81-01 1.001 Technická zpráva " "Celkem "1 = 1,000 [B]
TS |  |  |  | 1. Položka obsahuje: – protokol autorizovaným revizním technikem na zarízeních trakcního vedení podle požadavku CSN, vcetne hodnocení 2. Položka neobsahuje: X 3. Zpusob merení: Udává se v ks. 1ks pro 1xSO, 1xPS.
P | 40 | 74F331 |  | TECHNICKÁ POMOC PRI VÝSTAVBE TV | HOD | 24 | 0 | 0 |  |  | 0 | 0 | OTSKP_2025 2025 | 0 | 3 |  |  | 0
PP
VV |  |  |  | "SO 11-81-01 1.001 Technická zpráva " "Celkem "24 = 24,000 [B]
TS |  |  |  | 1. Položka obsahuje: – zajištení pracovište TDI vc. nájmu pracovníku a použitých mechanismu nutných k výkonu 2. Položka neobsahuje: X 3. Zpusob merení: Udává se cas v hodinách. U velkých celku a žst. dle stavebních postupu 1ks postupu ...10 hod
P | 41 | 74F332 |  | VÝKON ORGANIZACNÍCH JEDNOTEK SPRÁVCE | HOD | 12 | 0 | 0 |  |  | 0 | 0 | OTSKP_2025 2025 | 0 | 3 |  |  | 0
PP
VV |  |  |  | "SO 11-81-01 1.001 Technická zpráva " "Celkem "12 = 12,000 [B]
TS |  |  |  | 1. Položka obsahuje: – zajištení pracovište správcem TV (zkratování TV), zajištení prejezdu správcem TV vc. nájmu pracovníku a použitých mechanismu nutných k výkonu 2. Položka neobsahuje: X 3. Zpusob merení: Udává se cas v hodinách. Výpocet dle poctu hod výluk.
P | 42 | 74F333 |  | ZAMERENÍ SKUTECNÉHO PROVEDENÍ TV 1KOLEJ. TRAT ZA 100M | KUS | 1 | 0 | 0 |  |  | 0 | 0 | OTSKP_2025 2025 | 0 | 3 |  |  | 0
PP
VV |  |  |  | "SO 11-81-01 2.001 Situace " "Celkem "1 = 1,000 [B]
TS |  |  |  | 1. Položka obsahuje: – geodetickou cinnost po výstavbe TV 2. Položka neobsahuje: X 3. Zpusob merení: Merí se 1 kus za každých 100m TV

## SO 11-81-02
SŽDC05 | [14 empty] | 3
S | Stavba: | 5323530004_zm14 |  | Revitalizace a elektrizace trati Nýrany - Hermanova Hut - 260202 | [6 empty] | D.2.3.1 | 0 | AspeEsticon | 0 | 2
O | Objekt: | D.2.3.1 |  | Trakcní vedení | [9 empty] | 0.12 | 2
Typ | Poř. číslo | Kód položky | Varianta | Název položky | MJ | Množství | Jednotková hmotnost | Celková hmotnost |  |  | Jednotková cena |  | Cenové soustavy | 0.21
Dodávka
[9 empty] | Jednotková | Celkem | Jednotková | Celkem |  |  |  | Počet položek s nulovou cenou | 0
O1 |  | SO 11-81-02 |  | Nýrany - Hermanova Hut, protidotykové zábrany na dálnicním nadjezdu | [6 empty] | 0 | 0
SD |  | 7 |  | Konstrukce a práce PSV | [6 empty] | 0 | 0
P | 1 | 74A520 |  | OCHRANNÁ SÍT NEBO ZÁBRANA NA PODSTAVCI | KUS | 18 | 0 | 0 |  |  | 0 | 0 | OTSKP_2025 2025 | 0 | 3 |  |  | 0
PP
VV |  |  |  | "SO 11-81-02 2.002 Pohled " "Celkem "18 = 18,000 [B]
TS |  |  |  | 1. Položka obsahuje: – montáž, materiál a dopravné – ochrannou sít nebo zábranu na podstavci vcetne BETONOVÝch patek 2. Položka neobsahuje: X 3. Zpusob merení: Udává se pocet kusu kompletní konstrukce nebo práce.
P | 2 | 74B830 |  | OCELOVÁ KONSTRUKCE NESTANDARDNÍ | KG | 279 | 0 | 0 |  |  | 0 | 0 | OTSKP_2025 2025 | 0 | 3 |  |  | 0
PP
VV |  |  |  | "SO 11-81-02 2.004 Detail uchycení PDZ " "Celkem "279 = 279,000 [B]
TS |  |  |  | 1. Položka obsahuje: – všechny náklady na materiál a montáž dodaného zarízení, protikorozne ošetreného podle TKP se všemi pomocnými doplnujícími soucástmi a pracemi s použitím mechanizmu 2. Položka neobsahuje: – základovou konstrukci 3. Zpusob merení: Udává se hmotnost v kilogramech.
P | 3 | 74C926 |  | SKUPINOVÉ VODIVÉ SPOJENÍ KONSTRUKCÍ (DO 20 M) | KUS | 2 | 0 | 0 |  |  | 0 | 0 | OTSKP_2025 2025 | 0 | 3 |  |  | 0
PP
VV |  |  |  | "SO 11-81-02 2.002 Pohled " "Celkem "2 = 2,000 [B]
TS |  |  |  | 1. Položka obsahuje: – všechny náklady na montáž a materiál dodaného zarízení protikorozne ošetreného podle TKP se všemi pomocnými doplnujícími soucástmi a pracemi s použitím mechanizmu – cena položky je vc. ostatních rozpoctových nákladu 2. Položka neobsahuje: X 3. Zpusob merení: Udává se pocet kusu kompletní konstrukce nebo práce.
P | 4 | 74C967 |  | VÝSTRAŽNÁ TABULKA NA STOŽÁRU TV NEBO KONSTRUKCI | KUS | 2 | 0 | 0 |  |  | 0 | 0 | OTSKP_2025 2025 | 0 | 3 |  |  | 0
PP
VV |  |  |  | "SO 11-81-02 2.002 Pohled " "Celkem "2 = 2,000 [B]
TS |  |  |  | 1. Položka obsahuje: – všechny náklady na montáž a materiál dodaného zarízení protikorozne ošetreného podle TKP se všemi pomocnými doplnujícími soucástmi a pracemi s použitím mechanizmu – cena položky je vc. ostatních rozpoctových nákladu 2. Položka neobsahuje: X 3. Zpusob merení: Udává se pocet kusu kompletní konstrukce nebo práce.
P | 5 | 74F314 |  | MERENÍ DOTYKOVÉHO NAPETÍ U VODIVÉ KONSTRUKCE | KUS | 2 | 0 | 0 |  |  | 0 | 0 | OTSKP_2025 2025 | 0 | 3 |  |  | 0
PP
VV |  |  |  | "SO 11-81-02 2.002 Pohled " "Celkem "2 = 2,000 [B]
TS |  |  |  | 1. Položka obsahuje: – merení elektrických parametru TV pro zpracování revize – dopravu kolejových mechanismu z materského depa do prostoru stavby a zpet 2. Položka neobsahuje: X 3. Zpusob merení: Merí se1 kus ukolejnené TP nebo OK
P | 6 | 74F321 |  | PROTOKOL ZPUSOBILOSTI | KUS | 1 | 0 | 0 |  |  | 0 | 0 | OTSKP_2025 2025 | 0 | 3 |  |  | 0
PP
VV |  |  |  | "SO 11-81-02 1.001 Technická zpráva " "Celkem "1 = 1,000 [B]
TS |  |  |  | 1. Položka obsahuje: – vyhotovení dokladu právnickou osobou o trolejových vedeních a trakcních zarízeních 2. Položka neobsahuje: X 3. Zpusob merení: Udává se v ks. 1ks pro 1x SO, PS.
P | 7 | 74F322 |  | REVIZNÍ ZPRÁVA | KUS | 1 | 0 | 0 |  |  | 0 | 0 | OTSKP_2025 2025 | 0 | 3 |  |  | 0
PP
VV |  |  |  | "SO 11-81-02 1.001 Technická zpráva " "Celkem "1 = 1,000 [B]
TS |  |  |  | 1. Položka obsahuje: – revizi autorizovaným revizním technikem na zarízeních trakcního vedení podle požadavku CSN, vcetne hodnocení 2. Položka neobsahuje: X 3. Zpusob merení: Udává se v ks. Výpocet dle ks elektrifikovaných kolejí, neutrální pole 4ks, velká žst. dle poctu stavebních postupu.
P | 8 | 74F331 |  | TECHNICKÁ POMOC PRI VÝSTAVBE TV | HOD | 12 | 0 | 0 |  |  | 0 | 0 | OTSKP_2025 2025 | 0 | 3 |  |  | 0
PP
VV |  |  |  | "SO 11-81-02 1.001 Technická zpráva " "Celkem "12 = 12,000 [B]
TS |  |  |  | 1. Položka obsahuje: – zajištení pracovište TDI vc. nájmu pracovníku a použitých mechanismu nutných k výkonu 2. Položka neobsahuje: X 3. Zpusob merení: Udává se cas v hodinách. U velkých celku a žst. dle stavebních postupu 1ks postupu ...10 hod

## SO 12-81-01
SŽDC05 | [14 empty] | 3
S | Stavba: | 5323530004_zm14 |  | Revitalizace a elektrizace trati Nýrany - Hermanova Hut - 260202 | [6 empty] | D.2.3.1 | 0 | AspeEsticon | 0 | 2
O | Objekt: | D.2.3.1 |  | Trakcní vedení | [9 empty] | 0.12 | 2
Typ | Poř. číslo | Kód položky | Varianta | Název položky | MJ | Množství | Jednotková hmotnost | Celková hmotnost |  |  | Jednotková cena |  | Cenové soustavy | 0.21
Dodávka
[9 empty] | Jednotková | Celkem | Jednotková | Celkem |  |  |  | Počet položek s nulovou cenou | 0
O1 |  | SO 12-81-01 |  | ŽST. Prehýšov napájení EOV z TV | [6 empty] | 0 | 0
SD |  | 7 |  | Konstrukce a práce PSV | [6 empty] | 0 | 0
P | 1 | 74C711 |  | POHON ODPOJOVACE MOTOROVÝ | KUS | 1 | 0 | 0 |  |  | 0 | 0 | OTSKP_2025 2025 | 0 | 3 |  |  | 0
PP
VV |  |  |  | "SO 12-81-01 2.001 Situace " "Celkem "1 = 1,000 [B]
TS |  |  |  | 1. Položka obsahuje: – všechny náklady na montáž a materiál dodaného zarízení protikorozne ošetreného podle TKP se všemi pomocnými doplnujícími soucástmi a pracemi s použitím mechanizmu – cena položky je vc. ostatních rozpoctových nákladu 2. Položka neobsahuje: X 3. Zpusob merení: Udává se pocet kusu kompletní konstrukce nebo práce.
P | 2 | 74C715 |  | SPECIÁLNÍ ODPOJOVAC NEBO ODPÍNAC S UZEMNOVACÍM NOŽEM NA STOŽÁRU TV | KUS | 1 | 0 | 0 |  |  | 0 | 0 | OTSKP_2025 2025 | 0 | 3 |  |  | 0
PP
VV |  |  |  | "SO 12-81-01 2.001 Situace " "Celkem "1 = 1,000 [B]
TS |  |  |  | 1. Položka obsahuje: – všechny náklady na montáž a materiál dodaného zarízení protikorozne ošetreného podle TKP se všemi pomocnými doplnujícími soucástmi a pracemi s použitím mechanizmu – cena položky je vc. ostatních rozpoctových nákladu 2. Položka neobsahuje: X 3. Zpusob merení: Udává se pocet kusu kompletní konstrukce nebo práce.
P | 3 | 74C721 |  | KOTVENÍ SVODU Z ODPOJOVACE S PRIPOJENÍM NA TV | KUS | 1 | 0 | 0 |  |  | 0 | 0 | OTSKP_2025 2025 | 0 | 3 |  |  | 0
PP
VV |  |  |  | "SO 12-81-01 2.001 Situace " "Celkem "1 = 1,000 [B]
TS |  |  |  | 1. Položka obsahuje: – všechny náklady na montáž a materiál dodaného zarízení protikorozne ošetreného podle TKP se všemi pomocnými doplnujícími soucástmi a pracemi s použitím mechanizmu – cena položky je vc. ostatních rozpoctových nákladu 2. Položka neobsahuje: X 3. Zpusob merení: Udává se pocet kusu kompletní konstrukce nebo práce.
P | 4 | 74C765 |  | UKONCENÍ 1 NAPÁJECÍHO KABELU NA STOŽÁRU S POJISTKOVÝM SPODKEM A OMEZOVACEM PREPETÍ | KUS | 1 | 0 | 0 |  |  | 0 | 0 | OTSKP_2025 2025 | 0 | 3 |  |  | 0
PP
VV |  |  |  | "SO 12-81-01 2.001 Situace " "Celkem "1 = 1,000 [B]
TS |  |  |  | 1. Položka obsahuje: – všechny náklady na montáž a materiál dodaného zarízení protikorozne ošetreného podle TKP se všemi pomocnými doplnujícími soucástmi a pracemi s použitím mechanizmu – cena položky je vc. ostatních rozpoctových nákladu 2. Položka neobsahuje: X 3. Zpusob merení: Udává se pocet kusu kompletní konstrukce nebo práce.
P | 5 | 74C768 |  | PRIPEVNENÍ 1-4 KABELU NA STOŽÁR BP | KUS | 3 | 0 | 0 |  |  | 0 | 0 | OTSKP_2025 2025 | 0 | 3 |  |  | 0
PP
VV |  |  |  | "SO 12-81-01 2.001 Situace " "Celkem "3 = 3,000 [B]
TS |  |  |  | 1. Položka obsahuje: – všechny náklady na montáž a materiál dodaného zarízení protikorozne ošetreného podle TKP se všemi pomocnými doplnujícími soucástmi a pracemi s použitím mechanizmu – cena položky je vc. ostatních rozpoctových nákladu 2. Položka neobsahuje: X 3. Zpusob merení: Udává se pocet kusu kompletní konstrukce nebo práce.
P | 6 | 74C771 |  | POJISTKOVÁ PATRONA | KUS | 1 | 0 | 0 |  |  | 0 | 0 | OTSKP_2025 2025 | 0 | 3 |  |  | 0
PP
VV |  |  |  | "SO 12-81-01 2.001 Situace " "Celkem "1 = 1,000 [B]
TS |  |  |  | 1. Položka obsahuje: – všechny náklady na montáž a materiál dodaného zarízení protikorozne ošetreného podle TKP se všemi pomocnými doplnujícími soucástmi a pracemi s použitím mechanizmu – cena položky je vc. ostatních rozpoctových nákladu 2. Položka neobsahuje: X 3. Zpusob merení: Udává se pocet kusu kompletní konstrukce nebo práce.
P | 7 | 74C772 |  | PRIPEVNENÍ 1 KRYTU NA STOŽÁR P, T, BP | KUS | 1 | 0 | 0 |  |  | 0 | 0 | OTSKP_2025 2025 | 0 | 3 |  |  | 0
PP
VV |  |  |  | "SO 12-81-01 2.001 Situace " "Celkem "1 = 1,000 [B]
TS |  |  |  | 1. Položka obsahuje: – všechny náklady na montáž a materiál dodaného zarízení protikorozne ošetreného podle TKP se všemi pomocnými doplnujícími soucástmi a pracemi s použitím mechanizmu – cena položky je vc. ostatních rozpoctových nákladu 2. Položka neobsahuje: X 3. Zpusob merení: Udává se pocet kusu kompletní konstrukce nebo práce.
P | 8 | 74C915 |  | OMEZOVAC PREPETÍ PRO KABELY VN | KUS | 1 | 0 | 0 |  |  | 0 | 0 | OTSKP_2025 2025 | 0 | 3 |  |  | 0
PP
VV |  |  |  | "SO 12-81-01 2.001 Situace " "Celkem "1 = 1,000 [B]
TS |  |  |  | 1. Položka obsahuje: – všechny náklady na montáž a materiál dodaného zarízení protikorozne ošetreného podle TKP se všemi pomocnými doplnujícími soucástmi a pracemi s použitím mechanizmu – cena položky je vc. ostatních rozpoctových nákladu 2. Položka neobsahuje: X 3. Zpusob merení: Udává se pocet kusu kompletní konstrukce nebo práce.
P | 9 | 74C917 |  | PRIPOJENÍ STOŽÁRU NEBO IZOLOVANÉHO SVODU NA ZEMNIC VCETNE ZRÍZENÍ UZEMNENÍ | KUS | 1 | 0 | 0 |  |  | 0 | 0 | OTSKP_2025 2025 | 0 | 3 |  |  | 0
PP
VV |  |  |  | "SO 12-81-01 2.001 Situace " "Celkem "1 = 1,000 [B]
TS |  |  |  | 1. Položka obsahuje: – všechny náklady na montáž a materiál dodaného zarízení protikorozne ošetreného podle TKP se všemi pomocnými doplnujícími soucástmi a pracemi s použitím mechanizmu – cena položky je vc. ostatních rozpoctových nákladu 2. Položka neobsahuje: X 3. Zpusob merení: Udává se pocet kusu kompletní konstrukce nebo práce.
P | 10 | 74C951 |  | MONTÁŽNÍ LÁVKA NA STOŽÁR | KUS | 1 | 0 | 0 |  |  | 0 | 0 | OTSKP_2025 2025 | 0 | 3 |  |  | 0
PP
VV |  |  |  | "SO 12-81-01 2.001 Situace " "Celkem "1 = 1,000 [B]
TS |  |  |  | 1. Položka obsahuje: – všechny náklady na montáž a materiál dodaného zarízení protikorozne ošetreného podle TKP se všemi pomocnými doplnujícími soucástmi a pracemi s použitím mechanizmu – cena položky je vc. ostatních rozpoctových nákladu 2. Položka neobsahuje: X 3. Zpusob merení: Udává se pocet kusu kompletní konstrukce nebo práce.
P | 11 | 74C952 |  | OVLÁDACÍ LÁVKA NA STOŽÁR | KUS | 1 | 0 | 0 |  |  | 0 | 0 | OTSKP_2025 2025 | 0 | 3 |  |  | 0
PP
VV |  |  |  | "SO 12-81-01 2.001 Situace " "Celkem "1 = 1,000 [B]
TS |  |  |  | 1. Položka obsahuje: – všechny náklady na montáž a materiál dodaného zarízení protikorozne ošetreného podle TKP se všemi pomocnými doplnujícími soucástmi a pracemi s použitím mechanizmu – cena položky je vc. ostatních rozpoctových nákladu 2. Položka neobsahuje: X 3. Zpusob merení: Udává se pocet kusu kompletní konstrukce nebo práce.
P | 12 | 74C955 |  | ŽEBRÍK PRO OVLÁDACÍ LÁVKU | KUS | 1 | 0 | 0 |  |  | 0 | 0 | OTSKP_2025 2025 | 0 | 3 |  |  | 0
PP
VV |  |  |  | "SO 12-81-01 2.001 Situace " "Celkem "1 = 1,000 [B]
TS |  |  |  | 1. Položka obsahuje: – všechny náklady na montáž a materiál dodaného zarízení protikorozne ošetreného podle TKP se všemi pomocnými doplnujícími soucástmi a pracemi s použitím mechanizmu – cena položky je vc. ostatních rozpoctových nákladu 2. Položka neobsahuje: X 3. Zpusob merení: Udává se pocet kusu kompletní konstrukce nebo práce.
P | 13 | 74CF11 |  | TAŽNÉ HNACÍ VOZIDLO K PRACOVNÍM SOUPRAVÁM (PRO VODICE - MONTÁŽ) | HOD | 12 | 0 | 0 |  |  | 0 | 0 | OTSKP_2025 2025 | 0 | 3 |  |  | 0
PP
VV |  |  |  | "SO 12-81-01 2.001 Situace " "Celkem "12 = 12,000 [B]
TS |  |  |  | 1. Položka obsahuje: – kolejové mechanizmy pro výstavbu trakcního vedení – dopravu kolejových mechanismu z materského depa do prostoru stavby a zpet 2. Položka neobsahuje: X 3. Zpusob merení: Udává se cas v hodinách bez pohotovostních stavu vozidla.
P | 14 | 74F313 |  | MERENÍ ELEKTRICKÝCH VLASTNOSTÍ TV | KUS | 1 | 0 | 0 |  |  | 0 | 0 | OTSKP_2025 2025 | 0 | 3 |  |  | 0
PP
VV |  |  |  | "SO 12-81-01 2.001 Situace " "Celkem "1 = 1,000 [B]
TS |  |  |  | 1. Položka obsahuje: – merení elektrických parametru TV pro zpracování revize – dopravu kolejových mechanismu z materského depa do prostoru stavby a zpet 2. Položka neobsahuje: X 3. Zpusob merení: Merí se1 kus elektrizované koleje
P | 15 | 74F314 |  | MERENÍ DOTYKOVÉHO NAPETÍ U VODIVÉ KONSTRUKCE | KUS | 1 | 0 | 0 |  |  | 0 | 0 | OTSKP_2025 2025 | 0 | 3 |  |  | 0
PP
VV |  |  |  | "SO 12-81-01 2.001 Situace " "Celkem "1 = 1,000 [B]
TS |  |  |  | 1. Položka obsahuje: – merení elektrických parametru TV pro zpracování revize – dopravu kolejových mechanismu z materského depa do prostoru stavby a zpet 2. Položka neobsahuje: X 3. Zpusob merení: Merí se1 kus ukolejnené TP nebo OK
P | 16 | 74F316 |  | MERENÍ PRECHODOVÉHO ODPORU ZEMNICE | KUS | 1 | 0 | 0 |  |  | 0 | 0 | OTSKP_2025 2025 | 0 | 3 |  |  | 0
PP
VV |  |  |  | "SO 12-81-01 2.001 Situace " "Celkem "1 = 1,000 [B]
TS |  |  |  | 1. Položka obsahuje: – merení elektrických parametru TV pro zpracování revize – dopravu kolejových mechanismu z materského depa do prostoru stavby a zpet 2. Položka neobsahuje: X 3. Zpusob merení: Merí se 1 kus uzemnené TP nebo OK
P | 17 | 74F321 |  | PROTOKOL ZPUSOBILOSTI | KUS | 1 | 0 | 0 |  |  | 0 | 0 | OTSKP_2025 2025 | 0 | 3 |  |  | 0
PP
VV |  |  |  | "SO 12-81-01 1.001 Technická zpráva " "Celkem "1 = 1,000 [B]
TS |  |  |  | 1. Položka obsahuje: – vyhotovení dokladu právnickou osobou o trolejových vedeních a trakcních zarízeních 2. Položka neobsahuje: X 3. Zpusob merení: Udává se v ks. 1ks pro 1x SO, PS.
P | 18 | 74F322 |  | REVIZNÍ ZPRÁVA | KUS | 1 | 0 | 0 |  |  | 0 | 0 | OTSKP_2025 2025 | 0 | 3 |  |  | 0
PP
VV |  |  |  | "SO 12-81-01 1.001 Technická zpráva " "Celkem "1 = 1,000 [B]
TS |  |  |  | 1. Položka obsahuje: – revizi autorizovaným revizním technikem na zarízeních trakcního vedení podle požadavku CSN, vcetne hodnocení 2. Položka neobsahuje: X 3. Zpusob merení: Udává se v ks. Výpocet dle ks elektrifikovaných kolejí, neutrální pole 4ks, velká žst. dle poctu stavebních postupu.
P | 19 | 74F323 |  | PROTOKOL UTZ | KUS | 1 | 0 | 0 |  |  | 0 | 0 | OTSKP_2025 2025 | 0 | 3 |  |  | 0
PP
VV |  |  |  | "SO 12-81-01 1.001 Technická zpráva " "Celkem "1 = 1,000 [B]
TS |  |  |  | 1. Položka obsahuje: – protokol autorizovaným revizním technikem na zarízeních trakcního vedení podle požadavku CSN, vcetne hodnocení 2. Položka neobsahuje: X 3. Zpusob merení: Udává se v ks. 1ks pro 1xSO, 1xPS.
P | 20 | 74F331 |  | TECHNICKÁ POMOC PRI VÝSTAVBE TV | HOD | 10 | 0 | 0 |  |  | 0 | 0 | OTSKP_2025 2025 | 0 | 3 |  |  | 0
PP
VV |  |  |  | "SO 12-81-01 1.001 Technická zpráva " "Celkem "10 = 10,000 [B]
TS |  |  |  | 1. Položka obsahuje: – zajištení pracovište TDI vc. nájmu pracovníku a použitých mechanismu nutných k výkonu 2. Položka neobsahuje: X 3. Zpusob merení: Udává se cas v hodinách. U velkých celku a žst. dle stavebních postupu 1ks postupu ...10 hod
P | 21 | 74F332 |  | VÝKON ORGANIZACNÍCH JEDNOTEK SPRÁVCE | HOD | 6 | 0 | 0 |  |  | 0 | 0 | OTSKP_2025 2025 | 0 | 3 |  |  | 0
PP
VV |  |  |  | "SO 12-81-01 1.001 Technická zpráva " "Celkem "6 = 6,000 [B]
TS |  |  |  | 1. Položka obsahuje: – zajištení pracovište správcem TV (zkratování TV), zajištení prejezdu správcem TV vc. nájmu pracovníku a použitých mechanismu nutných k výkonu 2. Položka neobsahuje: X 3. Zpusob merení: Udává se cas v hodinách. Výpocet dle poctu hod výluk.

## SO 14-81-01
SŽDC05 | [14 empty] | 3
S | Stavba: | 5323530004_zm14 |  | Revitalizace a elektrizace trati Nýrany - Hermanova Hut - 260202 | [6 empty] | D.2.3.1 | 0 | AspeEsticon | 0 | 2
O | Objekt: | D.2.3.1 |  | Trakcní vedení | [9 empty] | 0.12 | 2
Typ | Poř. číslo | Kód položky | Varianta | Název položky | MJ | Množství | Jednotková hmotnost | Celková hmotnost |  |  | Jednotková cena |  | Cenové soustavy | 0.21
Dodávka
[9 empty] | Jednotková | Celkem | Jednotková | Celkem |  |  |  | Počet položek s nulovou cenou | 0
O1 |  | SO 14-81-01 |  | ŽST Hermanova Hut, napájení EOV z TV | [6 empty] | 0 | 0
SD |  | 7 |  | Konstrukce a práce PSV | [6 empty] | 0 | 0
P | 1 | 74C711 |  | POHON ODPOJOVACE MOTOROVÝ | KUS | 1 | 0 | 0 |  |  | 0 | 0 | OTSKP_2025 2025 | 0 | 3 |  |  | 0
PP
VV |  |  |  | "SO 14-81-01 2.001 Situace " "Celkem "1 = 1,000 [B]
TS |  |  |  | 1. Položka obsahuje: – všechny náklady na montáž a materiál dodaného zarízení protikorozne ošetreného podle TKP se všemi pomocnými doplnujícími soucástmi a pracemi s použitím mechanizmu – cena položky je vc. ostatních rozpoctových nákladu 2. Položka neobsahuje: X 3. Zpusob merení: Udává se pocet kusu kompletní konstrukce nebo práce.
P | 2 | 74C715 |  | SPECIÁLNÍ ODPOJOVAC NEBO ODPÍNAC S UZEMNOVACÍM NOŽEM NA STOŽÁRU TV | KUS | 1 | 0 | 0 |  |  | 0 | 0 | OTSKP_2025 2025 | 0 | 3 |  |  | 0
PP
VV |  |  |  | "SO 14-81-01 2.001 Situace " "Celkem "1 = 1,000 [B]
TS |  |  |  | 1. Položka obsahuje: – všechny náklady na montáž a materiál dodaného zarízení protikorozne ošetreného podle TKP se všemi pomocnými doplnujícími soucástmi a pracemi s použitím mechanizmu – cena položky je vc. ostatních rozpoctových nákladu 2. Položka neobsahuje: X 3. Zpusob merení: Udává se pocet kusu kompletní konstrukce nebo práce.
P | 3 | 74C721 |  | KOTVENÍ SVODU Z ODPOJOVACE S PRIPOJENÍM NA TV | KUS | 1 | 0 | 0 |  |  | 0 | 0 | OTSKP_2025 2025 | 0 | 3 |  |  | 0
PP
VV |  |  |  | "SO 14-81-01 2.001 Situace " "Celkem "1 = 1,000 [B]
TS |  |  |  | 1. Položka obsahuje: – všechny náklady na montáž a materiál dodaného zarízení protikorozne ošetreného podle TKP se všemi pomocnými doplnujícími soucástmi a pracemi s použitím mechanizmu – cena položky je vc. ostatních rozpoctových nákladu 2. Položka neobsahuje: X 3. Zpusob merení: Udává se pocet kusu kompletní konstrukce nebo práce.
P | 4 | 74C752 |  | PODPERNÝ IZOLÁTOR PRO NV NA LIŠTE, BRÁNE, STOŽÁRU | KUS | 8 | 0 | 0 |  |  | 0 | 0 | OTSKP_2025 2025 | 0 | 3 |  |  | 0
PP
VV |  |  |  | "SO 14-81-01 2.001 Situace " "Celkem "8 = 8,000 [B]
TS |  |  |  | 1. Položka obsahuje: – všechny náklady na montáž a materiál dodaného zarízení protikorozne ošetreného podle TKP se všemi pomocnými doplnujícími soucástmi a pracemi s použitím mechanizmu – cena položky je vc. ostatních rozpoctových nákladu 2. Položka neobsahuje: X 3. Zpusob merení: Udává se pocet kusu kompletní konstrukce nebo práce.
P | 5 | 74C765 |  | UKONCENÍ 1 NAPÁJECÍHO KABELU NA STOŽÁRU S POJISTKOVÝM SPODKEM A OMEZOVACEM PREPETÍ | KUS | 1 | 0 | 0 |  |  | 0 | 0 | OTSKP_2025 2025 | 0 | 3 |  |  | 0
PP
VV |  |  |  | "SO 14-81-01 2.001 Situace " "Celkem "1 = 1,000 [B]
TS |  |  |  | 1. Položka obsahuje: – všechny náklady na montáž a materiál dodaného zarízení protikorozne ošetreného podle TKP se všemi pomocnými doplnujícími soucástmi a pracemi s použitím mechanizmu – cena položky je vc. ostatních rozpoctových nákladu 2. Položka neobsahuje: X 3. Zpusob merení: Udává se pocet kusu kompletní konstrukce nebo práce.
P | 6 | 74C768 |  | PRIPEVNENÍ 1-4 KABELU NA STOŽÁR BP | KUS | 6 | 0 | 0 |  |  | 0 | 0 | OTSKP_2025 2025 | 0 | 3 |  |  | 0
PP
VV |  |  |  | "SO 14-81-01 2.001 Situace " "Celkem "6 = 6,000 [B]
TS |  |  |  | 1. Položka obsahuje: – všechny náklady na montáž a materiál dodaného zarízení protikorozne ošetreného podle TKP se všemi pomocnými doplnujícími soucástmi a pracemi s použitím mechanizmu – cena položky je vc. ostatních rozpoctových nákladu 2. Položka neobsahuje: X 3. Zpusob merení: Udává se pocet kusu kompletní konstrukce nebo práce.
P | 7 | 74C771 |  | POJISTKOVÁ PATRONA | KUS | 1 | 0 | 0 |  |  | 0 | 0 | OTSKP_2025 2025 | 0 | 3 |  |  | 0
PP
VV |  |  |  | "SO 14-81-01 2.001 Situace " "Celkem "1 = 1,000 [B]
TS |  |  |  | 1. Položka obsahuje: – všechny náklady na montáž a materiál dodaného zarízení protikorozne ošetreného podle TKP se všemi pomocnými doplnujícími soucástmi a pracemi s použitím mechanizmu – cena položky je vc. ostatních rozpoctových nákladu 2. Položka neobsahuje: X 3. Zpusob merení: Udává se pocet kusu kompletní konstrukce nebo práce.
P | 8 | 74C772 |  | PRIPEVNENÍ 1 KRYTU NA STOŽÁR P, T, BP | KUS | 1 | 0 | 0 |  |  | 0 | 0 | OTSKP_2025 2025 | 0 | 3 |  |  | 0
PP
VV |  |  |  | "SO 14-81-01 2.001 Situace " "Celkem "1 = 1,000 [B]
TS |  |  |  | 1. Položka obsahuje: – všechny náklady na montáž a materiál dodaného zarízení protikorozne ošetreného podle TKP se všemi pomocnými doplnujícími soucástmi a pracemi s použitím mechanizmu – cena položky je vc. ostatních rozpoctových nákladu 2. Položka neobsahuje: X 3. Zpusob merení: Udává se pocet kusu kompletní konstrukce nebo práce.
P | 9 | 74C793 |  | RUCNÍ TAŽENÍ LANA NAPÁJECÍCH PREVESU 120 MM2 CU | M | 30 | 0 | 0 |  |  | 0 | 0 | OTSKP_2025 2025 | 0 | 3 |  |  | 0
PP
VV |  |  |  | "SO 14-81-01 2.001 Situace " "Celkem "30 = 30,000 [B]
TS |  |  |  | 1. Položka obsahuje: – všechny náklady na montáž a materiál dodaného zarízení protikorozne ošetreného podle TKP se všemi pomocnými doplnujícími soucástmi a pracemi s použitím mechanizmu – cena položky je vc. ostatních rozpoctových nákladu 2. Položka neobsahuje: X 3. Zpusob merení: Merí se metr délkový v ose vodice nebo lana.
P | 10 | 74C915 |  | OMEZOVAC PREPETÍ PRO KABELY VN | KUS | 1 | 0 | 0 |  |  | 0 | 0 | OTSKP_2025 2025 | 0 | 3 |  |  | 0
PP
VV |  |  |  | "SO 14-81-01 2.001 Situace " "Celkem "1 = 1,000 [B]
TS |  |  |  | 1. Položka obsahuje: – všechny náklady na montáž a materiál dodaného zarízení protikorozne ošetreného podle TKP se všemi pomocnými doplnujícími soucástmi a pracemi s použitím mechanizmu – cena položky je vc. ostatních rozpoctových nákladu 2. Položka neobsahuje: X 3. Zpusob merení: Udává se pocet kusu kompletní konstrukce nebo práce.
P | 11 | 74C917 |  | PRIPOJENÍ STOŽÁRU NEBO IZOLOVANÉHO SVODU NA ZEMNIC VCETNE ZRÍZENÍ UZEMNENÍ | KUS | 1 | 0 | 0 |  |  | 0 | 0 | OTSKP_2025 2025 | 0 | 3 |  |  | 0
PP
VV |  |  |  | "SO 14-81-01 2.001 Situace " "Celkem "1 = 1,000 [B]
TS |  |  |  | 1. Položka obsahuje: – všechny náklady na montáž a materiál dodaného zarízení protikorozne ošetreného podle TKP se všemi pomocnými doplnujícími soucástmi a pracemi s použitím mechanizmu – cena položky je vc. ostatních rozpoctových nákladu 2. Položka neobsahuje: X 3. Zpusob merení: Udává se pocet kusu kompletní konstrukce nebo práce.
P | 12 | 74C951 |  | MONTÁŽNÍ LÁVKA NA STOŽÁR | KUS | 1 | 0 | 0 |  |  | 0 | 0 | OTSKP_2025 2025 | 0 | 3 |  |  | 0
PP
VV |  |  |  | "SO 14-81-01 2.001 Situace " "Celkem "1 = 1,000 [B]
TS |  |  |  | 1. Položka obsahuje: – všechny náklady na montáž a materiál dodaného zarízení protikorozne ošetreného podle TKP se všemi pomocnými doplnujícími soucástmi a pracemi s použitím mechanizmu – cena položky je vc. ostatních rozpoctových nákladu 2. Položka neobsahuje: X 3. Zpusob merení: Udává se pocet kusu kompletní konstrukce nebo práce.
P | 13 | 74C955 |  | ŽEBRÍK PRO OVLÁDACÍ LÁVKU | KUS | 1 | 0 | 0 |  |  | 0 | 0 | OTSKP_2025 2025 | 0 | 3 |  |  | 0
PP
VV |  |  |  | "SO 14-81-01 2.001 Situace " "Celkem "1 = 1,000 [B]
TS |  |  |  | 1. Položka obsahuje: – všechny náklady na montáž a materiál dodaného zarízení protikorozne ošetreného podle TKP se všemi pomocnými doplnujícími soucástmi a pracemi s použitím mechanizmu – cena položky je vc. ostatních rozpoctových nákladu 2. Položka neobsahuje: X 3. Zpusob merení: Udává se pocet kusu kompletní konstrukce nebo práce.
P | 14 | 74CF11 |  | TAŽNÉ HNACÍ VOZIDLO K PRACOVNÍM SOUPRAVÁM (PRO VODICE - MONTÁŽ) | HOD | 14 | 0 | 0 |  |  | 0 | 0 | OTSKP_2025 2025 | 0 | 3 |  |  | 0
PP
VV |  |  |  | "SO 14-81-01 2.001 Situace " "Celkem "14 = 14,000 [B]
TS |  |  |  | 1. Položka obsahuje: – kolejové mechanizmy pro výstavbu trakcního vedení – dopravu kolejových mechanismu z materského depa do prostoru stavby a zpet 2. Položka neobsahuje: X 3. Zpusob merení: Udává se cas v hodinách bez pohotovostních stavu vozidla.
P | 15 | 74F313 |  | MERENÍ ELEKTRICKÝCH VLASTNOSTÍ TV | KUS | 1 | 0 | 0 |  |  | 0 | 0 | OTSKP_2025 2025 | 0 | 3 |  |  | 0
PP
VV |  |  |  | "SO 14-81-01 2.001 Situace " "Celkem "1 = 1,000 [B]
TS |  |  |  | 1. Položka obsahuje: – merení elektrických parametru TV pro zpracování revize – dopravu kolejových mechanismu z materského depa do prostoru stavby a zpet 2. Položka neobsahuje: X 3. Zpusob merení: Merí se1 kus elektrizované koleje
P | 16 | 74F314 |  | MERENÍ DOTYKOVÉHO NAPETÍ U VODIVÉ KONSTRUKCE | KUS | 1 | 0 | 0 |  |  | 0 | 0 | OTSKP_2025 2025 | 0 | 3 |  |  | 0
PP
VV |  |  |  | "SO 14-81-01 2.001 Situace " "Celkem "1 = 1,000 [B]
TS |  |  |  | 1. Položka obsahuje: – merení elektrických parametru TV pro zpracování revize – dopravu kolejových mechanismu z materského depa do prostoru stavby a zpet 2. Položka neobsahuje: X 3. Zpusob merení: Merí se1 kus ukolejnené TP nebo OK
P | 17 | 74F316 |  | MERENÍ PRECHODOVÉHO ODPORU ZEMNICE | KUS | 1 | 0 | 0 |  |  | 0 | 0 | OTSKP_2025 2025 | 0 | 3 |  |  | 0
PP
VV |  |  |  | "SO 14-81-01 2.001 Situace " "Celkem "1 = 1,000 [B]
TS |  |  |  | 1. Položka obsahuje: – merení elektrických parametru TV pro zpracování revize – dopravu kolejových mechanismu z materského depa do prostoru stavby a zpet 2. Položka neobsahuje: X 3. Zpusob merení: Merí se 1 kus uzemnené TP nebo OK
P | 18 | 74F321 |  | PROTOKOL ZPUSOBILOSTI | KUS | 1 | 0 | 0 |  |  | 0 | 0 | OTSKP_2025 2025 | 0 | 3 |  |  | 0
PP
VV |  |  |  | "SO 14-81-01 1.001 Technická zpráva " "Celkem "1 = 1,000 [B]
TS |  |  |  | 1. Položka obsahuje: – vyhotovení dokladu právnickou osobou o trolejových vedeních a trakcních zarízeních 2. Položka neobsahuje: X 3. Zpusob merení: Udává se v ks. 1ks pro 1x SO, PS.
P | 19 | 74F322 |  | REVIZNÍ ZPRÁVA | KUS | 1 | 0 | 0 |  |  | 0 | 0 | OTSKP_2025 2025 | 0 | 3 |  |  | 0
PP
VV |  |  |  | "SO 14-81-01 1.001 Technická zpráva " "Celkem "1 = 1,000 [B]
TS |  |  |  | 1. Položka obsahuje: – revizi autorizovaným revizním technikem na zarízeních trakcního vedení podle požadavku CSN, vcetne hodnocení 2. Položka neobsahuje: X 3. Zpusob merení: Udává se v ks. Výpocet dle ks elektrifikovaných kolejí, neutrální pole 4ks, velká žst. dle poctu stavebních postupu.
P | 20 | 74F323 |  | PROTOKOL UTZ | KUS | 1 | 0 | 0 |  |  | 0 | 0 | OTSKP_2025 2025 | 0 | 3 |  |  | 0
PP
VV |  |  |  | "SO 14-81-01 1.001 Technická zpráva " "Celkem "1 = 1,000 [B]
TS |  |  |  | 1. Položka obsahuje: – protokol autorizovaným revizním technikem na zarízeních trakcního vedení podle požadavku CSN, vcetne hodnocení 2. Položka neobsahuje: X 3. Zpusob merení: Udává se v ks. 1ks pro 1xSO, 1xPS.
P | 21 | 74F331 |  | TECHNICKÁ POMOC PRI VÝSTAVBE TV | HOD | 10 | 0 | 0 |  |  | 0 | 0 | OTSKP_2025 2025 | 0 | 3 |  |  | 0
PP
VV |  |  |  | "SO 14-81-01 1.001 Technická zpráva " "Celkem "10 = 10,000 [B]
TS |  |  |  | 1. Položka obsahuje: – zajištení pracovište TDI vc. nájmu pracovníku a použitých mechanismu nutných k výkonu 2. Položka neobsahuje: X 3. Zpusob merení: Udává se cas v hodinách. U velkých celku a žst. dle stavebních postupu 1ks postupu ...10 hod
P | 22 | 74F332 |  | VÝKON ORGANIZACNÍCH JEDNOTEK SPRÁVCE | HOD | 6 | 0 | 0 |  |  | 0 | 0 | OTSKP_2025 2025 | 0 | 3 |  |  | 0
PP
VV |  |  |  | "SO 14-81-01 1.001 Technická zpráva " "Celkem "6 = 6,000 [B]
TS |  |  |  | 1. Položka obsahuje: – zajištení pracovište správcem TV (zkratování TV), zajištení prejezdu správcem TV vc. nájmu pracovníku a použitých mechanismu nutných k výkonu 2. Položka neobsahuje: X 3. Zpusob merení: Udává se cas v hodinách. Výpocet dle poctu hod výluk.

## SO 12-84-01
SŽDC05 | [14 empty] | 3
S | Stavba: | 5323530004_zm14 |  | Revitalizace a elektrizace trati Nýrany - Hermanova Hut - 260202 | [6 empty] | D.2.3.4 | 0 | AspeEsticon | 0 | 2
O | Objekt: | D.2.3.4 |  | Ohrev výhybek | [9 empty] | 0.12 | 2
Typ | Poř. číslo | Kód položky | Varianta | Název položky | MJ | Množství | Jednotková hmotnost | Celková hmotnost |  |  | Jednotková cena |  | Cenové soustavy | 0.21
Dodávka
[9 empty] | Jednotková | Celkem | Jednotková | Celkem |  |  |  | Počet položek s nulovou cenou | 0
O1 |  | SO 12-84-01 |  | ŽST Prehýšov, elektrický ohrev výhybek | [6 empty] | 0 | 0
SD |  | 1 |  | zemní práce | [6 empty] | 0 | 0
P | 1 | 11090 |  | VŠEOBECNÉ VYKLIZENÍ OSTATNÍCH PLOCH | M2 | 40 | 0 | 0 |  |  | 0 | 0 | OTSKP_2025 2025 | 0 | 3 |  |  | 0
PP
VV |  |  |  | "viz príloha c. 1.001, 2.001, 2.006, 3.004 " "Celkem "40 = 40,000 [B]
TS |  |  |  | Položka zahrnuje: odstranení všech prekážek pro uskutecnení stavby Položka nezahrhuje: - x
P | 2 | 13273A |  | HLOUBENÍ RÝH ŠÍR DO 2M PAŽ I NEPAŽ TR. I - BEZ DOPRAVY | M3 | 10 | 0 | 0 |  |  | 0 | 0 | OTSKP_2025 2025 | 0 | 3 |  |  | 0
PP
VV |  |  |  | "viz príloha c. 1.001, 2.001, 2.006, 3.004 " "Celkem "10 = 10,000 [B]
TS |  |  |  | Položka zahrnuje: - svislou dopravu, premístení, preložení, manipulace s výkopkem - kompletní provedení vykopávky nezapažené i zapažené - ošetrení výkopište po celou dobu práce v nem vc. klimatických opatrení - ztížení vykopávek v blízkosti podzemního vedení, konstrukcí a objektu vc. jejich docasného zajištení - ztížení pod vodou, v okolí výbušnin, ve stísnených prostorech a pod. - príplatek za lepivost - težení po vrstvách, pásech a po jiných nutných cástech (figurách) - cerpání vody vc. cerpacích jímek, potrubí a pohotovostní cerpací soupravy (viz ustanovení k pol. 1151,2) - potrebné snížení hladiny podzemní vody - težení a rozpojování jednotlivých balvanu - vytahování a nošení výkopku - svahování a presvah. svahu do konecného tvaru, výmena hornin v podloží a v pláni znehodnocené klimatickými vlivy - rucní vykopávky, odstranení korenu a napadávek - pažení, vzeprení a rozeprení vc. prepažování (vyjma pažení záporového a štetových sten) - úpravu, ochranu a ocištení dna, základové spáry, sten a svahu - odvedení nebo obvedení vody v okolí výkopište a ve výkopišti - trídení výkopku - veškeré pomocné konstrukce umožnující provedení vykopávky (príjezdy, sjezdy, nájezdy, lešení, podper. konstr., premostení, zpevnené plochy, zakrytí a pod.) Položka nezahrnuje: - vodorovnou dopravu - uložení zeminy (na skládku, do násypu) ani poplatky za skládku, vykazují se v položce c.0141**
P | 3 | 17411 |  | ZÁSYP JAM A RÝH ZEMINOU SE ZHUTNENÍM | M3 | 8 | 0 | 0 |  |  | 0 | 0 | OTSKP_2025 2025 | 0 | 3 |  |  | 0
PP
VV |  |  |  | "viz príloha c. 1.001, 2.001, 2.006, 3.004 " "Celkem "8 = 8,000 [B]
TS |  |  |  | Položka zahrnuje: - kompletní provedení zemní konstrukce vc. výberu vhodného materiálu - úprava ukládaného materiálu vlhcením, trídením, promícháním nebo vysoušením, príp. jiné úpravy za úcelem zlepšení jeho mech. vlastností - hutnení i ruzné míry hutnení - ošetrení úložište po celou dobu práce v nem vc. klimatických opatrení - ztížení v okolí vedení, konstrukcí a objektu a jejich docasné zajištení - ztížení provádení vc. hutnení ve ztížených podmínkách a stísnených prostorech - ztížené ukládání sypaniny pod vodu - ukládání po vrstvách a po jiných nutných cástech (figurách) vc. dosypávek - spouštení a nošení materiálu - výmena cástí zemní konstrukce znehodnocené klimatickými vlivy - rucní hutnení - udržování úložište a jeho ochrana proti vode - odvedení nebo obvedení vody v okolí úložište a v úložišti - veškeré pomocné konstrukce umožnující provedení zemní konstrukce (príjezdy, sjezdy, nájezdy, lešení, podperné konstrukce, premostení, zpevnené plochy, zakrytí a pod.) Položka nezahrnuje: - x
P | 4 | 18090 |  | VŠEOBECNÉ ÚPRAVY OSTATNÍCH PLOCH | M2 | 40 | 0 | 0 |  |  | 0 | 0 | OTSKP_2025 2025 | 0 | 3 |  |  | 0
PP
VV |  |  |  | "viz príloha c. 1.001, 2.001, 2.006, 3.004 " "Celkem "40 = 40,000 [B]
TS |  |  |  | Položka zahrnuje: - úpravu území po uskutecnení stavby, tak jak je požadováno v zadávací dokumentaci Položka nezahrnuje: - práce, pro které jsou uvedeny samostatné položky
SD |  | 4 |  | vodorovné konstrukce | [6 empty] | 0 | 0
P | 5 | 45157 |  | PODKLADNÍ A VÝPLNOVÉ VRSTVY Z KAMENIVA TEŽENÉHO | M3 | 1 | 0 | 0 |  |  | 0 | 0 | OTSKP_2025 2025 | 0 | 3 |  |  | 0
PP
VV |  |  |  | "viz príloha c. 1.001, 2.001, 2.006, 3.004 " "Celkem "1 = 1,000 [B]
TS |  |  |  | Položka zahrnuje: - dodávku predepsaného kameniva - mimostaveništní a vnitrostaveništní dopravu a jeho uložení - není-li v zadávací dokumentaci uvedeno jinak, jedná se o nakupovaný materiál Položka nezahrnuje: - x
SD |  | 7 |  | pridružená stavební výroba | [6 empty] | 0 | 0
P | 6 | 701001 |  | OZNACOVACÍ ŠTÍTEK KABELOVÉHO VEDENÍ, SPOJKY NEBO KABELOVÉ SKRÍNE (VCETNE OBJÍMKY) | KUS | 100 | 0 | 0 |  |  | 0 | 0 | OTSKP_2025 2025 | 0 | 3 |  |  | 0
PP
VV |  |  |  | "viz príloha c. 1.001, 2.001, 2.006, 3.004 " "Celkem "100 = 100,000 [B]
TS |  |  |  | 1. Položka obsahuje: – veškeré práce a materiál obsažený v názvu položky 2. Položka neobsahuje: X 3. Zpusob merení: Udává se pocet kusu kompletní konstrukce nebo práce.
P | 7 | 701004 |  | VYHLEDÁVACÍ MARKER ZEMNÍ | KUS | 4 | 0 | 0 |  |  | 0 | 0 | OTSKP_2025 2025 | 0 | 3 |  |  | 0
PP
VV |  |  |  | "viz príloha c. 1.001, 2.001, 2.006, 3.004 " "Celkem "4 = 4,000 [B]
TS |  |  |  | 1. Položka obsahuje: – veškeré práce a materiál obsažený v názvu položky 2. Položka neobsahuje: X 3. Zpusob merení: Udává se pocet kusu kompletní konstrukce nebo práce.
P | 8 | 702111 |  | KABELOVÝ ŽLAB ZEMNÍ VCETNE KRYTU SVETLÉ ŠÍRKY DO 120 MM | M | 40 | 0 | 0 |  |  | 0 | 0 | OTSKP_2025 2025 | 0 | 3 |  |  | 0
PP
VV |  |  |  | "viz príloha c. 1.001, 2.001, 2.006, 3.004 " "Celkem "40 = 40,000 [B]
TS |  |  |  | 1. Položka obsahuje: – prípravu podkladu pro osazení 2. Položka neobsahuje: X 3. Zpusob merení: Merí se metr délkový.
P | 9 | 702312 |  | ZAKRYTÍ KABELU VÝSTRAŽNOU FÓLIÍ ŠÍRKY PRES 20 DO 40 CM | M | 40 | 0 | 0 |  |  | 0 | 0 | OTSKP_2025 2025 | 0 | 3 |  |  | 0
PP
VV |  |  |  | "viz príloha c. 1.001, 2.001, 2.006, 3.004 " "Celkem "40 = 40,000 [B]
TS |  |  |  | 1. Položka obsahuje: – dodávku a montáž fólie – prípravu podkladu pro osazení 2. Položka neobsahuje: X 3. Zpusob merení: Merí se metr délkový.
P | 10 | 702422 |  | KABELOVÝ PROSTUP DO OBJEKTU PRES ZÁKLAD BETONOVÝ SVETLÉ ŠÍRKY PRES 100 DO 200 MM | KUS | 1 | 0 | 0 |  |  | 0 | 0 | OTSKP_2025 2025 | 0 | 3 |  |  | 0
PP
VV |  |  |  | "viz príloha c. 1.001, 2.001, 2.006, 3.004 " "Celkem "1 = 1,000 [B]
TS |  |  |  | 1. Položka obsahuje: – vybourání otvoru z kabelové rýhy do budovy ve zdi z prostého betonu pri tlouštce zdi do 90cm – úpravu otvoru a asfaltové izolace zdiva, osazení chránicky, zazdení, zacištení a utesnení otvoru – pomocné mechanismy 2. Položka neobsahuje: – zatesnení chránicky po montáži vedení 3. Zpusob merení: Udává se pocet kusu kompletní konstrukce nebo práce.
P | 11 | 702610 |  | ODKRYTÍ A ZAKRYTÍ KABELOVÉHO ŽLABU | M | 650 | 0 | 0 |  |  | 0 | 0 | OTSKP_2025 2025 | 0 | 3 |  |  | 0
PP
VV |  |  |  | "viz príloha c. 1.001, 2.001, 2.006, 3.004 " "Celkem "650 = 650,000 [B]
TS |  |  |  | 1. Položka obsahuje: – pomocné mechanismy 2. Položka neobsahuje: – obnovu a výmenu poškozených poklopu 3. Zpusob merení: Merí se metr délkový.
P | 12 | 703754 |  | PROTIPOŽÁRNÍ UCPÁVKA PROSTUPU KABELOVÉHO PR. DO 110MM, DO EI 90 MIN. | KUS | 2 | 0 | 0 |  |  | 0 | 0 | OTSKP_2025 2025 | 0 | 3 |  |  | 0
PP
VV |  |  |  | "viz príloha c. 1.001, 2.004 " "Celkem "2 = 2,000 [B]
TS |  |  |  | Položka obsahuje: Dodávku a montáž protipožární ucpávky vc. príslušenství a pomocného materiálu, vyhotovéní a dodání atestu. Dále obsahuje cenu za pom. mechanismy vcetne všech ostatních vedlejších nákladu.
P | 13 | 703762 |  | KABELOVÁ UCPÁVKA VODE ODOLNÁ PRO VNITRNÍ PRUMER OTVORU 65 - 110MM | KUS | 2 | 0 | 0 |  |  | 0 | 0 | OTSKP_2025 2025 | 0 | 3 |  |  | 0
PP
VV |  |  |  | "viz príloha c. 1.001, 2.004 " "Celkem "2 = 2,000 [B]
TS |  |  |  | Položka obsahuje: Dodávku a montáž kabelové ucpávky vc. príslušenství ( utesnovací spony apod. ) a pomocného materiálu, vyhotovení a dodání atestu. Dále obsahuje cenu za pom. mechanismy vcetne všech ostatních vedlejších nákladu.
P | 14 | 742G12 |  | KABEL NN DVOU- A TRÍŽÍLOVÝ CU S PLASTOVOU IZOLACÍ OD 4 DO 16 MM2 | M | 955 | 0 | 0 |  |  | 0 | 0 | OTSKP_2025 2025 | 0 | 3 |  |  | 0
PP
VV |  |  |  | "viz príloha c. 3.001, 2.003, 2.005 " "Celkem "955 = 955,000 [B]
TS |  |  |  | 1. Položka obsahuje: – manipulace a uložení kabelu (do zeme, chránicky, kanálu, na rošty, na TV a pod.) 2. Položka neobsahuje: – príchytky, spojky, koncovky, chránicky apod. 3. Zpusob merení: Merí se metr délkový.
P | 15 | 742H12 |  | KABEL NN CTYR- A PETIŽÍLOVÝ CU S PLASTOVOU IZOLACÍ OD 4 DO 16 MM2 | M | 65 | 0 | 0 |  |  | 0 | 0 | OTSKP_2025 2025 | 0 | 3 |  |  | 0
PP
VV |  |  |  | "viz príloha c. 3.001, 2.003, 2.005 " "Celkem "65 = 65,000 [B]
TS |  |  |  | 1. Položka obsahuje: – manipulace a uložení kabelu (do zeme, chránicky, kanálu, na rošty, na TV a pod.) 2. Položka neobsahuje: – príchytky, spojky, koncovky, chránicky apod. 3. Zpusob merení: Merí se metr délkový.
P | 16 | 742H13 |  | KABEL NN CTYR- A PETIŽÍLOVÝ CU S PLASTOVOU IZOLACÍ OD 25 DO 50 MM2 | M | 890 | 0 | 0 |  |  | 0 | 0 | OTSKP_2025 2025 | 0 | 3 |  |  | 0
PP
VV |  |  |  | "viz príloha c. 3.001, 2.003, 2.005 " "Celkem "890 = 890,000 [B]
TS |  |  |  | 1. Položka obsahuje: – manipulace a uložení kabelu (do zeme, chránicky, kanálu, na rošty, na TV a pod.) 2. Položka neobsahuje: – príchytky, spojky, koncovky, chránicky apod. 3. Zpusob merení: Merí se metr délkový.
P | 17 | 742J51 |  | UKONCENÍ SDELOVACÍHO KABELU V ROZVADECI VC. POMOCNÉHO MATERIÁLU A ZMERENÍ KONTINUITY OVLÁDACÍHO OBVODU | KUS | 4 | 0 | 0 |  |  | 0 | 0 | OTSKP_2025 2025 | 0 | 3 |  |  | 0
PP
VV |  |  |  | "viz príloha c. 3.001, 2.003, 2.005 " "Celkem "4 = 4,000 [B]
TS |  |  |  | Položka obsahuje : Dodávku a montáž kabelového zakoncení a kabelu vc. podružného materiálu, dovozu, odizolování plášte a izolace žil kabelu, montáž kabelového zakoncení v rozvadeci, zakoncení stínení a pod.. Dále obsahuje cenu za pom. mechanismy vcetne všech ostatních vedlejších nákladu
P | 18 | 742L12 |  | UKONCENÍ DVOU AŽ PETIŽÍLOVÉHO KABELU V ROZVADECI NEBO NA PRÍSTROJI OD 4 DO 16 MM2 | KUS | 14 | 0 | 0 |  |  | 0 | 0 | OTSKP_2025 2025 | 0 | 3 |  |  | 0
PP
VV |  |  |  | "viz príloha c. 3.001, 2.003, 2.005 " "Celkem "14 = 14,000 [B]
TS |  |  |  | 1. Položka obsahuje: – všechny práce spojené s úpravou kabelu pro montáž vcetne veškerého príslušentsví 2. Položka neobsahuje: X 3. Zpusob merení: Udává se pocet kusu kompletní konstrukce nebo práce.
P | 19 | 742L13 |  | UKONCENÍ DVOU AŽ PETIŽÍLOVÉHO KABELU V ROZVADECI NEBO NA PRÍSTROJI OD 25 DO 50 MM2 | KUS | 2 | 0 | 0 |  |  | 0 | 0 | OTSKP_2025 2025 | 0 | 3 |  |  | 0
PP
VV |  |  |  | "viz príloha c. 3.001, 2.003, 2.005 " "Celkem "2 = 2,000 [B]
TS |  |  |  | 1. Položka obsahuje: – všechny práce spojené s úpravou kabelu pro montáž vcetne veškerého príslušentsví 2. Položka neobsahuje: X 3. Zpusob merení: Udává se pocet kusu kompletní konstrukce nebo práce.
P | 20 | 742L22 |  | UKONCENÍ DVOU AŽ PETIŽÍLOVÉHO KABELU KABELOVOU SPOJKOU OD 4 DO 16 MM2 | KUS | 2 | 0 | 0 |  |  | 0 | 0 | OTSKP_2025 2025 | 0 | 3 |  |  | 0
PP
VV |  |  |  | "viz príloha c. 3.001, 2.003, 2.005 " "Celkem "2 = 2,000 [B]
TS |  |  |  | 1. Položka obsahuje: – všechny práce spojené s úpravou kabelu pro montáž vcetne veškerého príslušentsví 2. Položka neobsahuje: X 3. Zpusob merení: Udává se pocet kusu kompletní konstrukce nebo práce.
P | 21 | 742L23 |  | UKONCENÍ DVOU AŽ PETIŽÍLOVÉHO KABELU KABELOVOU SPOJKOU OD 25 DO 50 MM2 | KUS | 2 | 0 | 0 |  |  | 0 | 0 | OTSKP_2025 2025 | 0 | 3 |  |  | 0
PP
VV |  |  |  | "viz príloha c. 3.001, 2.003, 2.005 " "Celkem "2 = 2,000 [B]
TS |  |  |  | 1. Položka obsahuje: – všechny práce spojené s úpravou kabelu pro montáž vcetne veškerého príslušentsví 2. Položka neobsahuje: X 3. Zpusob merení: Udává se pocet kusu kompletní konstrukce nebo práce.
P | 22 | 742P13 |  | ZATAŽENÍ KABELU DO CHRÁNICKY - KABEL DO 4 KG/M | M | 180 | 0 | 0 |  |  | 0 | 0 | OTSKP_2025 2025 | 0 | 3 |  |  | 0
PP
VV |  |  |  | "viz príloha c. 1.001, 2.001, 2.006, 3.004 " "Celkem "180 = 180,000 [B]
TS |  |  |  | 1. Položka obsahuje: – montáž kabelu o váze do 4 kg/m do chránicky/ kolektoru 2. Položka neobsahuje: X 3. Zpusob merení: Merí se metr délkový.
P | 23 | 742P15 |  | OZNACOVACÍ ŠTÍTEK NA KABEL | KUS | 20 | 0 | 0 |  |  | 0 | 0 | OTSKP_2025 2025 | 0 | 3 |  |  | 0
PP
VV |  |  |  | "viz príloha c. 3.001, 2.003, 2.005 " "Celkem "20 = 20,000 [B]
TS |  |  |  | 1. Položka obsahuje: – veškeré príslušentsví 2. Položka neobsahuje: X 3. Zpusob merení: Udává se pocet kusu kompletní konstrukce nebo práce.
P | 24 | 742Y92 |  | OCHRANA ŠTERKOVÉHO LOŽE GEOTEXTILIÍ PROTI ZNECIŠTENÍ (M) | M2 | 50 | 0 | 0 |  |  | 0 | 0 | OTSKP_2025 2025 | 0 | 3 |  |  | 0
PP
VV |  |  |  | "viz príloha c. 2.001, 2.006, 3.004 " "Celkem "50 = 50,000 [B]
TS |  |  |  | 1. Položka obsahuje: – všechny práce spojené s ochranou šterkového lože proti znecištení, rozprostrení geotextílie v ploše 2. Položka neobsahuje: X 3. Zpusob merení: Merí se metr ctverecní.
P | 25 | 743812 |  | VÝSTROJ EOV PRO VÝHYBKU JEDNODUCHOU TVARU 1:9-300, 1:11-300 | KUS | 1 | 0 | 0 |  |  | 0 | 0 | OTSKP_2025 2025 | 0 | 3 |  |  | 0
PP
VV |  |  |  | "viz príloha c. 1.001, 3.002, 3.005 " "Celkem "1 = 1,000 [B]
TS |  |  |  | 1. Položka obsahuje: – kompletní vybavení výhybky zarízením EOV – topné tyce, príchytky hlavic topných tycí a pérových príchytek vlastních topných tycí, pripojovací šnury a chránicky pro tyto šnury, rozvodné skrínky vc. nosných konstrukcí techto skrínek, dále topnice pro ohrev táhel všech prestavníku vc. sálavých desek a veškerého drobného spojovacího a upevnovacího materiálu. – technický popis viz. projektová dokumentace 2. Položka neobsahuje: X 3. Zpusob merení: Udává se pocet kusu kompletní konstrukce nebo práce.
P | 26 | 743813 |  | VÝSTROJ EOV PRO VÝHYBKU JEDNODUCHOU TVARU 1:12-500 | KUS | 1 | 0 | 0 |  |  | 0 | 0 | OTSKP_2025 2025 | 0 | 3 |  |  | 0
PP
VV |  |  |  | "viz príloha c. 1.001, 3.002, 3.005 " "Celkem "1 = 1,000 [B]
TS |  |  |  | 1. Položka obsahuje: – kompletní vybavení výhybky zarízením EOV – topné tyce, príchytky hlavic topných tycí a pérových príchytek vlastních topných tycí, pripojovací šnury a chránicky pro tyto šnury, rozvodné skrínky vc. nosných konstrukcí techto skrínek, dále topnice pro ohrev táhel všech prestavníku vc. sálavých desek a veškerého drobného spojovacího a upevnovacího materiálu. – technický popis viz. projektová dokumentace 2. Položka neobsahuje: X 3. Zpusob merení: Udává se pocet kusu kompletní konstrukce nebo práce.
P | 27 | 743911 |  | ROZVADEC EOV SILOVÝ NAPÁJECÍ S PLC RÍDÍCÍM SYSTÉMEM DO 8 KS ZÁKLADNÍCH VÝHYBEK S PROUDOVÝMI CHRÁNICI | KUS | 1 | 0 | 0 |  |  | 0 | 0 | OTSKP_2025 2025 | 0 | 3 |  |  | 0
PP
VV |  |  |  | "viz príloha c. 1.001, 2.003, 3.005 " "Celkem "1 = 1,000 [B]
TS |  |  |  | 1. Položka obsahuje: – instalaci rozvadece do terénu/rozvodny vcetne softwaru k PLC pro možnost chodu rozvadece a jeho oživení, zhotovení výrobní dokumentace – technický popis viz. projektová dokumentace 2. Položka neobsahuje: – zemní práce 3. Zpusob merení: Udává se pocet kusu kompletní konstrukce nebo práce.
P | 28 | 743932 |  | ROZVADEC EOV - SOFTWARE PRO ZACLENENÍ TECHNOLOGICKÉHO CELKU EOV DO DÁLKOVÉ DIAGNOSTIKY TS ŽDC | KUS | 1 | 0 | 0 |  |  | 0 | 0 | OTSKP_2025 2025 | 0 | 3 |  |  | 0
PP
VV |  |  |  | "viz príloha c. 1.001, 2.003, 3.005 " "Celkem "1 = 1,000 [B]
TS |  |  |  | 1. Položka obsahuje: – instalaci software pro zaclenení technologického celku do dálkové diagnostiky TS ŽDC – technický popis viz. projektová dokumentace 2. Položka neobsahuje: X 3. Zpusob merení: Udává se pocet kusu kompletní konstrukce nebo práce.
P | 29 | 743936 |  | ROZVADEC EOV - SADA KOLEJOVÉHO TEPLOMERU, CIDLA SRÁŽEK A VENKOVNÍ TEPLOTY | KUS | 1 | 0 | 0 |  |  | 0 | 0 | OTSKP_2025 2025 | 0 | 3 |  |  | 0
PP
VV |  |  |  | "viz príloha c. 1.001, 2.003, 3.005 " "Celkem "1 = 1,000 [B]
TS |  |  |  | 1. Položka obsahuje: – veškeré príslušenství – technický popis viz. projektová dokumentace 2. Položka neobsahuje: X 3. Zpusob merení: Udává se pocet kusu kompletní konstrukce nebo práce.
P | 30 | 747111 |  | KONTROLA SILOVÝCH ROZVADECU NN, 1 POLE | KUS | 1 | 0 | 0 |  |  | 0 | 0 | OTSKP_2025 2025 | 0 | 3 |  |  | 0
PP
VV |  |  |  | "viz príloha c. 1.001 " "Celkem "1 = 1,000 [B]
TS |  |  |  | 1. Položka obsahuje: – cenu za kontrolu, revizi, serízení a uvedení do provozu zarízení dle príslušných norem a predpisu, vcetne vystavení protokolu 2. Položka neobsahuje: X 3. Zpusob merení: Udává se pocet kusu kompletní konstrukce nebo práce.
P | 31 | 747213 |  | CELKOVÁ PROHLÍDKA, ZKOUŠENÍ, MERENÍ A VYHOTOVENÍ VÝCHOZÍ REVIZNÍ ZPRÁVY, PRO OBJEM IN PRES 500 DO 1000 TIS. KC | KUS | 1 | 0 | 0 |  |  | 0 | 0 | OTSKP_2025 2025 | 0 | 3 |  |  | 0
PP
VV |  |  |  | "viz príloha c. 1.001 " "Celkem "1 = 1,000 [B]
TS |  |  |  | 1. Položka obsahuje: – cenu za celkovou prohlídku zarízení PS/SO, vc. merení, komplexních zkoušek a revizi zarízení tohoto PS/SO autorizovaným revizním technikem na silnoproudá zarízení podle požadavku CSN, vcetne hodnocení a vyhotovení celkové revizní zprávy 2. Položka neobsahuje: X 3. Zpusob merení: Udává se pocet kusu kompletní konstrukce nebo práce.
P | 32 | 747214 |  | CELKOVÁ PROHLÍDKA, ZKOUŠENÍ, MERENÍ A VYHOTOVENÍ VÝCHOZÍ REVIZNÍ ZPRÁVY, PRO OBJEM IN - PRÍPLATEK ZA KAŽDÝCH DALŠÍCH I ZAPOCATÝCH 500 TIS. KC | KUS | 4 | 0 | 0 |  |  | 0 | 0 | OTSKP_2025 2025 | 0 | 3 |  |  | 0
PP
VV |  |  |  | "viz príloha c. 1.001 " "Celkem "4 = 4,000 [B]
TS |  |  |  | 1. Položka obsahuje: – cenu za celkovou prohlídku zarízení PS/SO, vc. merení, komplexních zkoušek a revizi zarízení tohoto PS/SO autorizovaným revizním technikem na silnoproudá zarízení podle požadavku CSN, vcetne hodnocení a vyhotovení celkové revizní zprávy 2. Položka neobsahuje: X 3. Zpusob merení: Udává se pocet kusu kompletní konstrukce nebo práce.
P | 33 | 747301 |  | PROVEDENÍ PROHLÍDKY A ZKOUŠKY PRÁVNICKOU OSOBOU, VYDÁNÍ PRUKAZU ZPUSOBILOSTI | KUS | 1 | 0 | 0 |  |  | 0 | 0 | OTSKP_2025 2025 | 0 | 3 |  |  | 0
PP
VV |  |  |  | "viz príloha c. 1.001 " "Celkem "1 = 1,000 [B]
TS |  |  |  | 1. Položka obsahuje: – cenu za vyhotovení dokladu právnickou osobou o silnoproudých zarízeních a vydání prukazu zpusobilosti 2. Položka neobsahuje: X 3. Zpusob merení: Udává se pocet kusu kompletní konstrukce nebo práce.
P | 34 | 747511 |  | ZKOUŠKY VODICU A KABELU NN PRUREZU ŽÍLY DO 5X25 MM2 | KUS | 12 | 0 | 0 |  |  | 0 | 0 | OTSKP_2025 2025 | 0 | 3 |  |  | 0
PP
VV |  |  |  | "viz príloha c. 1.001, 3.001 " "Celkem "12 = 12,000 [B]
TS |  |  |  | 1. Položka obsahuje: – cenu za provedení merení kabelu/ vodice vc. vyhotovení protokolu 2. Položka neobsahuje: X 3. Zpusob merení: Udává se pocet kusu kompletní konstrukce nebo práce.
P | 35 | 747521 |  | ZKOUŠKY VODICU A KABELU OVLÁDACÍCH OD 5 DO 12 ŽIL | KUS | 2 | 0 | 0 |  |  | 0 | 0 | OTSKP_2025 2025 | 0 | 3 |  |  | 0
PP
VV |  |  |  | "viz príloha c. 1.001, 3.001 " "Celkem "2 = 2,000 [B]
TS |  |  |  | 1. Položka obsahuje: – cenu za provedení merení kabelu/ vodice vc. vyhotovení protokolu 2. Položka neobsahuje: X 3. Zpusob merení: Udává se pocet kusu kompletní konstrukce nebo práce.
P | 36 | 747701 |  | DOKONCOVACÍ MONTÁŽNÍ PRÁCE NA ELEKTRICKÉM ZARÍZENÍ | HOD | 70 | 0 | 0 |  |  | 0 | 0 | OTSKP_2025 2025 | 0 | 3 |  |  | 0
PP
VV |  |  |  | "viz príloha c. 1.001 " "Celkem "70 = 70,000 [B]
TS |  |  |  | 1. Položka obsahuje: – cenu za práce spojené s uvádením zarízení do provozu, drobné montážní práce v rozvadecích, koordinaci se zhotoviteli souvisejících zarízení apod. 2. Položka neobsahuje: X 3. Zpusob merení: Udává se cas v hodinách.
P | 37 | 747703 |  | ZKUŠEBNÍ PROVOZ | HOD | 24 | 0 | 0 |  |  | 0 | 0 | OTSKP_2025 2025 | 0 | 3 |  |  | 0
PP
VV |  |  |  | "viz príloha c. 1.001 " "Celkem "24 = 24,000 [B]
TS |  |  |  | 1. Položka obsahuje: – cenu za dobu kdy je zarízení po individálních zkouškách dáno do provozu s prokázáním technických a kvalitativních parametru zarízení 2. Položka neobsahuje: X 3. Zpusob merení: Udává se cas v hodinách.
P | 38 | 747704 |  | ZAŠKOLENÍ OBSLUHY | HOD | 24 | 0 | 0 |  |  | 0 | 0 | OTSKP_2025 2025 | 0 | 3 |  |  | 0
PP
VV |  |  |  | "viz príloha c. 1.001 " "Celkem "24 = 24,000 [B]
TS |  |  |  | 1. Položka obsahuje: – cenu za dobu kdy je s funkcí seznamována obsluha zarízení, vcetne odevzdání dokumentace skutecného provedení 2. Položka neobsahuje: X 3. Zpusob merení: Udává se cas v hodinách.
P | 39 | 747705 |  | MANIPULACE NA ZARÍZENÍCH PROVÁDENÉ PROVOZOVATELEM | HOD | 16 | 0 | 0 |  |  | 0 | 0 | OTSKP_2025 2025 | 0 | 3 |  |  | 0
PP
VV |  |  |  | "viz príloha c. 1.001 " "Celkem "16 = 16,000 [B]
TS |  |  |  | 1. Položka obsahuje: – cenu za manipulace na zarízeních provádené provozovatelem nutných pro další práce zhotovitele na technologickém souboru 2. Položka neobsahuje: X 3. Zpusob merení: Udává se cas v hodinách.
P | 40 | R175I32X |  | TCEKE D 7P1 vc. montáže | M | 15 | 0 | 0 |  |  | 0 | 0 | R-položka | 0 | 3 |  |  | 0
PP
VV |  |  |  | "viz príloha c. 3.001, 2.003, 3.005 " "Celkem "15 = 15,000 [B]
TS |  |  |  | 1. Položka obsahuje: – dodávku specifikované kabelizace vcetne potrebného drobného montážního materiálu – dopravu a skladování 2. Položka neobsahuje: X 3. Zpusob merení: Dodávka specifikované kabelizace se merí v délce udané v metrech.
P | 41 | R275I32X |  | TCEKE D 2P1 vc. montáže | M | 45 | 0 | 0 |  |  | 0 | 0 | R-položka | 0 | 3 |  |  | 0
PP
VV |  |  |  | "viz príloha c. 3.001, 2.003, 3.005 " "Celkem "45 = 45,000 [B]
TS |  |  |  | 1. Položka obsahuje: – dodávku specifikované kabelizace vcetne potrebného drobného montážního materiálu – dopravu a skladování 2. Položka neobsahuje: X 3. Zpusob merení: Dodávka specifikované kabelizace se merí v délce udané v metrech.
SD |  | 990 |  | Poplatky za skládky | [6 empty] | 0 | 0
P | 42 | R015111 | 901 | NEOCENOVAT - POPLATKY ZA LIKVIDACI ODPADU NEKONTAMINOVANÝCH - 17 05 04 VYTEŽENÉ ZEMINY A HORNINY - I. TRÍDA TEŽITELNOSTI VCETNE DOPRAVY | T | 4 | 0 | 0 |  |  | 0 | 0 |  | 0 | 3 |  |  | 0
PP |  |  |  | Evidencní položka, Neocenovat v objektu SO/PS, položka se ocenuje pouze v objektu SO 90-90 Zpusob likvidace: recyklace, druhotné využití.
VV |  |  |  | "viz príloha c. 1.001, 2.001, 2.006, 3.005 " "Celkem "4 = 4,000 [B]
TS |  |  |  | 1. Položka obsahuje: – veškeré poplatky provozovateli skládky, recyklacní linky nebo jiného zarízení na zpracování nebo likvidaci odpadu související s prevzetím, uložením, zpracováním nebo likvidací odpadu – náklady spojené s dopravou z místa stavby na místo prevzetí provozovatelem skládky, recyklacní linky nebo jiného zarízení na zpracování nebo likvidaci odpadu – náklady spojené s vyložením a manipulací s materiálem v míste skládky 2. Položka neobsahuje: – náklady spojené s naložením a manipulací materiálem 3. Zpusob merení: Tunou se rozumí hmotnost odpadu vytrídeného v souladu se zákonem c. 541/2020 Sb., o nakládání s odpady, v platném znení.
P | 43 | R015240 | 912 | NEOCENOVAT - POPLATKY ZA LIKVIDACI ODPADU NEKONTAMINOVANÝCH - 20 03 01 SMESNÝ KOMUNÁLNÍ ODPAD, VCETNE DOPRAVY | T | 0.1 | 0 | 0 |  |  | 0 | 0 |  | 0 | 3 |  |  | 0
PP |  |  |  | Evidencní položka, Neocenovat v objektu SO/PS, položka se ocenuje pouze v objektu SO 90-90
VV |  |  |  | "viz príloha c. 1.001, 2.001, 2.006, 3.005 " "Celkem "0,1 = 0,100 [B]
TS |  |  |  | 1. Položka obsahuje: – veškeré poplatky provozovateli skládky, recyklacní linky nebo jiného zarízení na zpracování nebo likvidaci odpadu související s prevzetím, uložením, zpracováním nebo likvidací odpadu – náklady spojené s dopravou z místa stavby na místo prevzetí provozovatelem skládky, recyklacní linky nebo jiného zarízení na zpracování nebo likvidaci odpadu – náklady spojené s vyložením a manipulací s materiálem v míste skládky 2. Položka neobsahuje: – náklady spojené s naložením a manipulací materiálem 3. Zpusob merení: Tunou se rozumí hmotnost odpadu vytrídeného v souladu se zákonem c. 541/2020 Sb., o nakládání s odpady, v platném znení.
P | 44 | R015890 | 927 | NEOCENOVAT - POPLATKY ZA LIKVIDACI ODPADU NEKONTAMINOVANÝCH - 17 04 11 - KABELY A VODICE BEZ NEBEZPECNÝCH LÁTEK, VCETNE DOPRAVY | T | 0.1 | 0 | 0 |  |  | 0 | 0 |  | 0 | 3 |  |  | 0
PP |  |  |  | Evidencní položka, neocenovat v objektu SO/PS, položka se ocenuje pouze v objektu SO 90-90. Druhotná surovina - výkup
VV |  |  |  | "viz príloha c. 1.001, 2.001, 2.006, 3.005 " "Celkem "0,1 = 0,100 [B]
TS |  |  |  | 1. Položka obsahuje: – veškeré poplatky provozovateli skládky, recyklacní linky nebo jiného zarízení na zpracování nebo likvidaci odpadu související s prevzetím, uložením, zpracováním nebo likvidací odpadu – náklady spojené s dopravou z místa stavby na místo prevzetí provozovatelem skládky, recyklacní linky nebo jiného zarízení na zpracování nebo likvidaci odpadu – náklady spojené s vyložením a manipulací s materiálem v míste skládky 2. Položka neobsahuje: – náklady spojené s naložením a manipulací materiálem 3. Zpusob merení: Tunou se rozumí hmotnost odpadu vytrídeného v souladu se zákonem c. 541/2020 Sb., o nakládání s odpady, v platném znení.

## SO 14-84-01
SŽDC05 | [14 empty] | 3
S | Stavba: | 5323530004_zm14 |  | Revitalizace a elektrizace trati Nýrany - Hermanova Hut - 260202 | [6 empty] | D.2.3.4 | 0 | AspeEsticon | 0 | 2
O | Objekt: | D.2.3.4 |  | Ohrev výhybek | [9 empty] | 0.12 | 2
Typ | Poř. číslo | Kód položky | Varianta | Název položky | MJ | Množství | Jednotková hmotnost | Celková hmotnost |  |  | Jednotková cena |  | Cenové soustavy | 0.21
Dodávka
[9 empty] | Jednotková | Celkem | Jednotková | Celkem |  |  |  | Počet položek s nulovou cenou | 0
O1 |  | SO 14-84-01 |  | ŽST Hermanova Hut, elektrický ohrev výhybek | [6 empty] | 0 | 0
SD |  | 1 |  | zemní práce | [6 empty] | 0 | 0
P | 1 | 11090 |  | VŠEOBECNÉ VYKLIZENÍ OSTATNÍCH PLOCH | M2 | 2 | 0 | 0 |  |  | 0 | 0 | OTSKP_2025 2025 | 0 | 3 |  |  | 0
PP
VV |  |  |  | "viz. prílohy 2.001 " "Celkem "2 = 2,000 [B]
TS |  |  |  | Položka zahrnuje: odstranení všech prekážek pro uskutecnení stavby Položka nezahrhuje: - x
P | 2 | 13273A |  | HLOUBENÍ RÝH ŠÍR DO 2M PAŽ I NEPAŽ TR. I - BEZ DOPRAVY | M3 | 1 | 0 | 0 |  |  | 0 | 0 | OTSKP_2025 2025 | 0 | 3 |  |  | 0
PP
VV |  |  |  | "viz. prílohy 2.001, 2.005, 3.003, 3.004 " "Celkem "1 = 1,000 [B]
TS |  |  |  | Položka zahrnuje: - svislou dopravu, premístení, preložení, manipulace s výkopkem - kompletní provedení vykopávky nezapažené i zapažené - ošetrení výkopište po celou dobu práce v nem vc. klimatických opatrení - ztížení vykopávek v blízkosti podzemního vedení, konstrukcí a objektu vc. jejich docasného zajištení - ztížení pod vodou, v okolí výbušnin, ve stísnených prostorech a pod. - príplatek za lepivost - težení po vrstvách, pásech a po jiných nutných cástech (figurách) - cerpání vody vc. cerpacích jímek, potrubí a pohotovostní cerpací soupravy (viz ustanovení k pol. 1151,2) - potrebné snížení hladiny podzemní vody - težení a rozpojování jednotlivých balvanu - vytahování a nošení výkopku - svahování a presvah. svahu do konecného tvaru, výmena hornin v podloží a v pláni znehodnocené klimatickými vlivy - rucní vykopávky, odstranení korenu a napadávek - pažení, vzeprení a rozeprení vc. prepažování (vyjma pažení záporového a štetových sten) - úpravu, ochranu a ocištení dna, základové spáry, sten a svahu - odvedení nebo obvedení vody v okolí výkopište a ve výkopišti - trídení výkopku - veškeré pomocné konstrukce umožnující provedení vykopávky (príjezdy, sjezdy, nájezdy, lešení, podper. konstr., premostení, zpevnené plochy, zakrytí a pod.) Položka nezahrnuje: - vodorovnou dopravu - uložení zeminy (na skládku, do násypu) ani poplatky za skládku, vykazují se v položce c.0141**
P | 3 | 17411 |  | ZÁSYP JAM A RÝH ZEMINOU SE ZHUTNENÍM | M3 | 0.5 | 0 | 0 |  |  | 0 | 0 | OTSKP_2025 2025 | 0 | 3 |  |  | 0
PP
VV |  |  |  | "viz. prílohy 2.001, 2.005, 3.003, 3.004 " "Celkem "0,5 = 0,500 [B]
TS |  |  |  | Položka zahrnuje: - kompletní provedení zemní konstrukce vc. výberu vhodného materiálu - úprava ukládaného materiálu vlhcením, trídením, promícháním nebo vysoušením, príp. jiné úpravy za úcelem zlepšení jeho mech. vlastností - hutnení i ruzné míry hutnení - ošetrení úložište po celou dobu práce v nem vc. klimatických opatrení - ztížení v okolí vedení, konstrukcí a objektu a jejich docasné zajištení - ztížení provádení vc. hutnení ve ztížených podmínkách a stísnených prostorech - ztížené ukládání sypaniny pod vodu - ukládání po vrstvách a po jiných nutných cástech (figurách) vc. dosypávek - spouštení a nošení materiálu - výmena cástí zemní konstrukce znehodnocené klimatickými vlivy - rucní hutnení - udržování úložište a jeho ochrana proti vode - odvedení nebo obvedení vody v okolí úložište a v úložišti - veškeré pomocné konstrukce umožnující provedení zemní konstrukce (príjezdy, sjezdy, nájezdy, lešení, podperné konstrukce, premostení, zpevnené plochy, zakrytí a pod.) Položka nezahrnuje: - x
P | 4 | 18090 |  | VŠEOBECNÉ ÚPRAVY OSTATNÍCH PLOCH | M2 | 2 | 0 | 0 |  |  | 0 | 0 | OTSKP_2025 2025 | 0 | 3 |  |  | 0
PP
VV |  |  |  | "viz. prílohy 2.001 " "Celkem "2 = 2,000 [B]
TS |  |  |  | Položka zahrnuje: - úpravu území po uskutecnení stavby, tak jak je požadováno v zadávací dokumentaci Položka nezahrnuje: - práce, pro které jsou uvedeny samostatné položky
SD |  | 4 |  | vodorovné konstrukce | [6 empty] | 0 | 0
P | 5 | 45157 |  | PODKLADNÍ A VÝPLNOVÉ VRSTVY Z KAMENIVA TEŽENÉHO | M3 | 0.1 | 0 | 0 |  |  | 0 | 0 | OTSKP_2025 2025 | 0 | 3 |  |  | 0
PP
VV |  |  |  | "viz. prílohy 2.001, 2.005, 3.003, 3.004 " "Celkem "0,1 = 0,100 [B]
TS |  |  |  | Položka zahrnuje: - dodávku predepsaného kameniva - mimostaveništní a vnitrostaveništní dopravu a jeho uložení - není-li v zadávací dokumentaci uvedeno jinak, jedná se o nakupovaný materiál Položka nezahrnuje: - x
SD |  | 7 |  | pridružená stavební výroba | [6 empty] | 0 | 0
P | 6 | 701001 |  | OZNACOVACÍ ŠTÍTEK KABELOVÉHO VEDENÍ, SPOJKY NEBO KABELOVÉ SKRÍNE (VCETNE OBJÍMKY) | KUS | 18 | 0 | 0 |  |  | 0 | 0 | OTSKP_2025 2025 | 0 | 3 |  |  | 0
PP
VV |  |  |  | "viz. prílohy 2.002, 3.001 " "Celkem "18 = 18,000 [B]
TS |  |  |  | 1. Položka obsahuje: – veškeré práce a materiál obsažený v názvu položky 2. Položka neobsahuje: X 3. Zpusob merení: Udává se pocet kusu kompletní konstrukce nebo práce.
P | 7 | 701004 |  | VYHLEDÁVACÍ MARKER ZEMNÍ | KUS | 4 | 0 | 0 |  |  | 0 | 0 | OTSKP_2025 2025 | 0 | 3 |  |  | 0
PP
VV |  |  |  | "viz. prílohy 2.001, 2.005, 3.003, 3.004 " "Celkem "4 = 4,000 [B]
TS |  |  |  | 1. Položka obsahuje: – veškeré práce a materiál obsažený v názvu položky 2. Položka neobsahuje: X 3. Zpusob merení: Udává se pocet kusu kompletní konstrukce nebo práce.
P | 8 | 702111 |  | KABELOVÝ ŽLAB ZEMNÍ VCETNE KRYTU SVETLÉ ŠÍRKY DO 120 MM | M | 2 | 0 | 0 |  |  | 0 | 0 | OTSKP_2025 2025 | 0 | 3 |  |  | 0
PP
VV |  |  |  | "viz. prílohy 2.001, 2.005, 3.003, 3.004 " "Celkem "2 = 2,000 [B]
TS |  |  |  | 1. Položka obsahuje: – prípravu podkladu pro osazení 2. Položka neobsahuje: X 3. Zpusob merení: Merí se metr délkový.
P | 9 | 702312 |  | ZAKRYTÍ KABELU VÝSTRAŽNOU FÓLIÍ ŠÍRKY PRES 20 DO 40 CM | M | 2 | 0 | 0 |  |  | 0 | 0 | OTSKP_2025 2025 | 0 | 3 |  |  | 0
PP
VV |  |  |  | "viz. prílohy 2.001, 2.005, 3.003, 3.004 " "Celkem "2 = 2,000 [B]
TS |  |  |  | 1. Položka obsahuje: – dodávku a montáž fólie – prípravu podkladu pro osazení 2. Položka neobsahuje: X 3. Zpusob merení: Merí se metr délkový.
P | 10 | 702422 |  | KABELOVÝ PROSTUP DO OBJEKTU PRES ZÁKLAD BETONOVÝ SVETLÉ ŠÍRKY PRES 100 DO 200 MM | KUS | 2 | 0 | 0 |  |  | 0 | 0 | OTSKP_2025 2025 | 0 | 3 |  |  | 0
PP
VV |  |  |  | "viz. prílohy 2.001, 2.005, 3.003, 3.004 " "Celkem "2 = 2,000 [B]
TS |  |  |  | 1. Položka obsahuje: – vybourání otvoru z kabelové rýhy do budovy ve zdi z prostého betonu pri tlouštce zdi do 90cm – úpravu otvoru a asfaltové izolace zdiva, osazení chránicky, zazdení, zacištení a utesnení otvoru – pomocné mechanismy 2. Položka neobsahuje: – zatesnení chránicky po montáži vedení 3. Zpusob merení: Udává se pocet kusu kompletní konstrukce nebo práce.
P | 11 | 703754 |  | PROTIPOŽÁRNÍ UCPÁVKA PROSTUPU KABELOVÉHO PR. DO 110MM, DO EI 90 MIN. | KUS | 2 | 0 | 0 |  |  | 0 | 0 | OTSKP_2025 2025 | 0 | 3 |  |  | 0
PP
VV |  |  |  | "viz. prílohy 2.001, 2.005, 3.003, 3.004 " "Celkem "2 = 2,000 [B]
TS |  |  |  | Položka obsahuje: Dodávku a montáž protipožární ucpávky vc. príslušenství a pomocného materiálu, vyhotovéní a dodání atestu. Dále obsahuje cenu za pom. mechanismy vcetne všech ostatních vedlejších nákladu.
P | 12 | 703762 |  | KABELOVÁ UCPÁVKA VODE ODOLNÁ PRO VNITRNÍ PRUMER OTVORU 65 - 110MM | KUS | 2 | 0 | 0 |  |  | 0 | 0 | OTSKP_2025 2025 | 0 | 3 |  |  | 0
PP
VV |  |  |  | "viz. prílohy 2.001, 2.005, 3.003, 3.004 " "Celkem "2 = 2,000 [B]
TS |  |  |  | Položka obsahuje: Dodávku a montáž kabelové ucpávky vc. príslušenství ( utesnovací spony apod. ) a pomocného materiálu, vyhotovení a dodání atestu. Dále obsahuje cenu za pom. mechanismy vcetne všech ostatních vedlejších nákladu.
P | 13 | 742G12 |  | KABEL NN DVOU- A TRÍŽÍLOVÝ CU S PLASTOVOU IZOLACÍ OD 4 DO 16 MM2 | M | 250 | 0 | 0 |  |  | 0 | 0 | OTSKP_2025 2025 | 0 | 3 |  |  | 0
PP
VV |  |  |  | "viz. prílohy 2.002, 3.001 " "Celkem "250 = 250,000 [B]
TS |  |  |  | 1. Položka obsahuje: – manipulace a uložení kabelu (do zeme, chránicky, kanálu, na rošty, na TV a pod.) 2. Položka neobsahuje: – príchytky, spojky, koncovky, chránicky apod. 3. Zpusob merení: Merí se metr délkový.
P | 14 | 742H12 |  | KABEL NN CTYR- A PETIŽÍLOVÝ CU S PLASTOVOU IZOLACÍ OD 4 DO 16 MM2 | M | 250 | 0 | 0 |  |  | 0 | 0 | OTSKP_2025 2025 | 0 | 3 |  |  | 0
PP
VV |  |  |  | "viz. prílohy 2.002, 3.001 " "Celkem "250 = 250,000 [B]
TS |  |  |  | 1. Položka obsahuje: – manipulace a uložení kabelu (do zeme, chránicky, kanálu, na rošty, na TV a pod.) 2. Položka neobsahuje: – príchytky, spojky, koncovky, chránicky apod. 3. Zpusob merení: Merí se metr délkový.
P | 15 | 742L12 |  | UKONCENÍ DVOU AŽ PETIŽÍLOVÉHO KABELU V ROZVADECI NEBO NA PRÍSTROJI OD 4 DO 16 MM2 | KUS | 8 | 0 | 0 |  |  | 0 | 0 | OTSKP_2025 2025 | 0 | 3 |  |  | 0
PP
VV |  |  |  | "viz. prílohy 2.002, 3.001 " "Celkem "8 = 8,000 [B]
TS |  |  |  | 1. Položka obsahuje: – všechny práce spojené s úpravou kabelu pro montáž vcetne veškerého príslušentsví 2. Položka neobsahuje: X 3. Zpusob merení: Udává se pocet kusu kompletní konstrukce nebo práce.
P | 16 | 742M11 |  | UKONCENÍ 7-12ŽÍLOVÉHO KABELU V ROZVADECI NEBO NA PRÍSTROJI DO 2,5 MM2 | KUS | 4 | 0 | 0 |  |  | 0 | 0 | OTSKP_2025 2025 | 0 | 3 |  |  | 0
PP
VV |  |  |  | "viz. prílohy 2.002, 3.001 " "Celkem "4 = 4,000 [B]
TS |  |  |  | 1. Položka obsahuje: – všechny práce spojené s úpravou kabelu pro montáž vcetne veškerého príslušentsví 2. Položka neobsahuje: X 3. Zpusob merení: Udává se pocet kusu kompletní konstrukce nebo práce.
P | 17 | 742P13 |  | ZATAŽENÍ KABELU DO CHRÁNICKY - KABEL DO 4 KG/M | M | 720 | 0 | 0 |  |  | 0 | 0 | OTSKP_2025 2025 | 0 | 3 |  |  | 0
PP
VV |  |  |  | "viz. prílohy 2.001, 2.005, 3.003, 3.004 " "Celkem "720 = 720,000 [B]
TS |  |  |  | 1. Položka obsahuje: – montáž kabelu o váze do 4 kg/m do chránicky/ kolektoru 2. Položka neobsahuje: X 3. Zpusob merení: Merí se metr délkový.
P | 18 | 742P15 |  | OZNACOVACÍ ŠTÍTEK NA KABEL | KUS | 12 | 0 | 0 |  |  | 0 | 0 | OTSKP_2025 2025 | 0 | 3 |  |  | 0
PP
VV |  |  |  | "viz. prílohy 2.002, 3.001 " "Celkem "12 = 12,000 [B]
TS |  |  |  | 1. Položka obsahuje: – veškeré príslušentsví 2. Položka neobsahuje: X 3. Zpusob merení: Udává se pocet kusu kompletní konstrukce nebo práce.
P | 19 | 742Y92 |  | OCHRANA ŠTERKOVÉHO LOŽE GEOTEXTILIÍ PROTI ZNECIŠTENÍ (M) | M2 | 1 | 0 | 0 |  |  | 0 | 0 | OTSKP_2025 2025 | 0 | 3 |  |  | 0
PP
VV |  |  |  | "viz. prílohy 2.001, 2.005, 3.003, 3.004 " "Celkem "1 = 1,000 [B]
TS |  |  |  | 1. Položka obsahuje: – všechny práce spojené s ochranou šterkového lože proti znecištení, rozprostrení geotextílie v ploše 2. Položka neobsahuje: X 3. Zpusob merení: Merí se metr ctverecní.
P | 20 | 743812 |  | VÝSTROJ EOV PRO VÝHYBKU JEDNODUCHOU TVARU 1:9-300, 1:11-300 | KUS | 1 | 0 | 0 |  |  | 0 | 0 | OTSKP_2025 2025 | 0 | 3 |  |  | 0
PP
VV |  |  |  | "viz. prílohy 3.002 " "Celkem "1 = 1,000 [B]
TS |  |  |  | 1. Položka obsahuje: – kompletní vybavení výhybky zarízením EOV – topné tyce, príchytky hlavic topných tycí a pérových príchytek vlastních topných tycí, pripojovací šnury a chránicky pro tyto šnury, rozvodné skrínky vc. nosných konstrukcí techto skrínek, dále topnice pro ohrev táhel všech prestavníku vc. sálavých desek a veškerého drobného spojovacího a upevnovacího materiálu. – technický popis viz. projektová dokumentace 2. Položka neobsahuje: X 3. Zpusob merení: Udává se pocet kusu kompletní konstrukce nebo práce.
P | 21 | 743911 |  | ROZVADEC EOV SILOVÝ NAPÁJECÍ S PLC RÍDÍCÍM SYSTÉMEM DO 8 KS ZÁKLADNÍCH VÝHYBEK S PROUDOVÝMI CHRÁNICI | KUS | 1 | 0 | 0 |  |  | 0 | 0 | OTSKP_2025 2025 | 0 | 3 |  |  | 0
PP
VV |  |  |  | "viz. prílohy 2.003 " "Celkem "1 = 1,000 [B]
TS |  |  |  | 1. Položka obsahuje: – instalaci rozvadece do terénu/rozvodny vcetne softwaru k PLC pro možnost chodu rozvadece a jeho oživení, zhotovení výrobní dokumentace – technický popis viz. projektová dokumentace 2. Položka neobsahuje: – zemní práce 3. Zpusob merení: Udává se pocet kusu kompletní konstrukce nebo práce.
P | 22 | 743932 |  | ROZVADEC EOV - SOFTWARE PRO ZACLENENÍ TECHNOLOGICKÉHO CELKU EOV DO DÁLKOVÉ DIAGNOSTIKY TS ŽDC | KUS | 1 | 0 | 0 |  |  | 0 | 0 | OTSKP_2025 2025 | 0 | 3 |  |  | 0
PP
VV |  |  |  | "viz. prílohy 2.003 " "Celkem "1 = 1,000 [B]
TS |  |  |  | 1. Položka obsahuje: – instalaci software pro zaclenení technologického celku do dálkové diagnostiky TS ŽDC – technický popis viz. projektová dokumentace 2. Položka neobsahuje: X 3. Zpusob merení: Udává se pocet kusu kompletní konstrukce nebo práce.
P | 23 | 743936 |  | ROZVADEC EOV - SADA KOLEJOVÉHO TEPLOMERU, CIDLA SRÁŽEK A VENKOVNÍ TEPLOTY | KUS | 1 | 0 | 0 |  |  | 0 | 0 | OTSKP_2025 2025 | 0 | 3 |  |  | 0
PP
VV |  |  |  | "viz. prílohy 2.003 " "Celkem "1 = 1,000 [B]
TS |  |  |  | 1. Položka obsahuje: – veškeré príslušenství – technický popis viz. projektová dokumentace 2. Položka neobsahuje: X 3. Zpusob merení: Udává se pocet kusu kompletní konstrukce nebo práce.
P | 24 | 747111 |  | KONTROLA SILOVÝCH ROZVADECU NN, 1 POLE | KUS | 1 | 0 | 0 |  |  | 0 | 0 | OTSKP_2025 2025 | 0 | 3 |  |  | 0
PP
VV |  |  |  | "viz. prílohy 1.001 " "Celkem "1 = 1,000 [B]
TS |  |  |  | 1. Položka obsahuje: – cenu za kontrolu, revizi, serízení a uvedení do provozu zarízení dle príslušných norem a predpisu, vcetne vystavení protokolu 2. Položka neobsahuje: X 3. Zpusob merení: Udává se pocet kusu kompletní konstrukce nebo práce.
P | 25 | 747213 |  | CELKOVÁ PROHLÍDKA, ZKOUŠENÍ, MERENÍ A VYHOTOVENÍ VÝCHOZÍ REVIZNÍ ZPRÁVY, PRO OBJEM IN PRES 500 DO 1000 TIS. KC | KUS | 1 | 0 | 0 |  |  | 0 | 0 | OTSKP_2025 2025 | 0 | 3 |  |  | 0
PP
VV |  |  |  | "viz. prílohy 1.001 " "Celkem "1 = 1,000 [B]
TS |  |  |  | 1. Položka obsahuje: – cenu za celkovou prohlídku zarízení PS/SO, vc. merení, komplexních zkoušek a revizi zarízení tohoto PS/SO autorizovaným revizním technikem na silnoproudá zarízení podle požadavku CSN, vcetne hodnocení a vyhotovení celkové revizní zprávy 2. Položka neobsahuje: X 3. Zpusob merení: Udává se pocet kusu kompletní konstrukce nebo práce.
P | 26 | 747214 |  | CELKOVÁ PROHLÍDKA, ZKOUŠENÍ, MERENÍ A VYHOTOVENÍ VÝCHOZÍ REVIZNÍ ZPRÁVY, PRO OBJEM IN - PRÍPLATEK ZA KAŽDÝCH DALŠÍCH I ZAPOCATÝCH 500 TIS. KC | KUS | 1 | 0 | 0 |  |  | 0 | 0 | OTSKP_2025 2025 | 0 | 3 |  |  | 0
PP
VV |  |  |  | "viz. prílohy 1.001 " "Celkem "1 = 1,000 [B]
TS |  |  |  | 1. Položka obsahuje: – cenu za celkovou prohlídku zarízení PS/SO, vc. merení, komplexních zkoušek a revizi zarízení tohoto PS/SO autorizovaným revizním technikem na silnoproudá zarízení podle požadavku CSN, vcetne hodnocení a vyhotovení celkové revizní zprávy 2. Položka neobsahuje: X 3. Zpusob merení: Udává se pocet kusu kompletní konstrukce nebo práce.
P | 27 | 747301 |  | PROVEDENÍ PROHLÍDKY A ZKOUŠKY PRÁVNICKOU OSOBOU, VYDÁNÍ PRUKAZU ZPUSOBILOSTI | KUS | 1 | 0 | 0 |  |  | 0 | 0 | OTSKP_2025 2025 | 0 | 3 |  |  | 0
PP
VV |  |  |  | "viz. prílohy 1.001 " "Celkem "1 = 1,000 [B]
TS |  |  |  | 1. Položka obsahuje: – cenu za vyhotovení dokladu právnickou osobou o silnoproudých zarízeních a vydání prukazu zpusobilosti 2. Položka neobsahuje: X 3. Zpusob merení: Udává se pocet kusu kompletní konstrukce nebo práce.
P | 28 | 747302 |  | VYDÁNÍ PRÍKAZU "B" - JEDNODUCHÉ PRACOVIŠTE | KUS | 1 | 0 | 0 |  |  | 0 | 0 | OTSKP_2025 2025 | 0 | 3 |  |  | 0
PP
VV |  |  |  | "viz. prílohy 1.001 " "Celkem "1 = 1,000 [B]
TS |  |  |  | 1. Položka obsahuje: – cenu za vyhotovení príkazu "B" pro zajištení pracovište pri práci na vypnutém a zajišteném zarízení vn 2. Položka neobsahuje: X 3. Zpusob merení: Udává se pocet kusu kompletní konstrukce nebo práce.
P | 29 | 747511 |  | ZKOUŠKY VODICU A KABELU NN PRUREZU ŽÍLY DO 5X25 MM2 | KUS | 4 | 0 | 0 |  |  | 0 | 0 | OTSKP_2025 2025 | 0 | 3 |  |  | 0
PP
VV |  |  |  | "viz. prílohy 1.001 " "Celkem "4 = 4,000 [B]
TS |  |  |  | 1. Položka obsahuje: – cenu za provedení merení kabelu/ vodice vc. vyhotovení protokolu 2. Položka neobsahuje: X 3. Zpusob merení: Udává se pocet kusu kompletní konstrukce nebo práce.
P | 30 | 747513 |  | ZKOUŠKY VODICU A KABELU NN PRUREZU ŽÍLY OD 4X150 DO 300 MM2 | KUS | 2 | 0 | 0 |  |  | 0 | 0 | OTSKP_2025 2025 | 0 | 3 |  |  | 0
PP
VV |  |  |  | "viz. prílohy 1.001 " "Celkem "2 = 2,000 [B]
TS |  |  |  | 1. Položka obsahuje: – cenu za provedení merení kabelu/ vodice vc. vyhotovení protokolu 2. Položka neobsahuje: X 3. Zpusob merení: Udává se pocet kusu kompletní konstrukce nebo práce.
P | 31 | 747701 |  | DOKONCOVACÍ MONTÁŽNÍ PRÁCE NA ELEKTRICKÉM ZARÍZENÍ | HOD | 48 | 0 | 0 |  |  | 0 | 0 | OTSKP_2025 2025 | 0 | 3 |  |  | 0
PP
VV |  |  |  | "viz. prílohy 1.001 " "Celkem "48 = 48,000 [B]
TS |  |  |  | 1. Položka obsahuje: – cenu za práce spojené s uvádením zarízení do provozu, drobné montážní práce v rozvadecích, koordinaci se zhotoviteli souvisejících zarízení apod. 2. Položka neobsahuje: X 3. Zpusob merení: Udává se cas v hodinách.
P | 32 | 747703 |  | ZKUŠEBNÍ PROVOZ | HOD | 24 | 0 | 0 |  |  | 0 | 0 | OTSKP_2025 2025 | 0 | 3 |  |  | 0
PP
VV |  |  |  | "viz. prílohy 1.001 " "Celkem "24 = 24,000 [B]
TS |  |  |  | 1. Položka obsahuje: – cenu za dobu kdy je zarízení po individálních zkouškách dáno do provozu s prokázáním technických a kvalitativních parametru zarízení 2. Položka neobsahuje: X 3. Zpusob merení: Udává se cas v hodinách.
P | 33 | 747704 |  | ZAŠKOLENÍ OBSLUHY | HOD | 8 | 0 | 0 |  |  | 0 | 0 | OTSKP_2025 2025 | 0 | 3 |  |  | 0
PP
VV |  |  |  | "viz. prílohy 1.001 " "Celkem "8 = 8,000 [B]
TS |  |  |  | 1. Položka obsahuje: – cenu za dobu kdy je s funkcí seznamována obsluha zarízení, vcetne odevzdání dokumentace skutecného provedení 2. Položka neobsahuje: X 3. Zpusob merení: Udává se cas v hodinách.
P | 34 | 747705 |  | MANIPULACE NA ZARÍZENÍCH PROVÁDENÉ PROVOZOVATELEM | HOD | 16 | 0 | 0 |  |  | 0 | 0 | OTSKP_2025 2025 | 0 | 3 |  |  | 0
PP
VV |  |  |  | "viz. prílohy 1.001 " "Celkem "16 = 16,000 [B]
TS |  |  |  | 1. Položka obsahuje: – cenu za manipulace na zarízeních provádené provozovatelem nutných pro další práce zhotovitele na technologickém souboru 2. Položka neobsahuje: X 3. Zpusob merení: Udává se cas v hodinách.
P | 35 | R175I32X |  | TCEKE D 7P1 vc. montáže | M | 20 | 0 | 0 |  |  | 0 | 0 | R-položka | 0 | 3 |  |  | 0
PP
VV |  |  |  | "viz. prílohy 2.002, 3.001 " "Celkem "20 = 20,000 [B]
TS |  |  |  | 1. Položka obsahuje: – dodávku specifikované kabelizace vcetne potrebného drobného montážního materiálu – dopravu a skladování 2. Položka neobsahuje: X 3. Zpusob merení: Dodávka specifikované kabelizace se merí v délce udané v metrech.
P | 36 | R275I32X |  | TCEKE D 2P1 vc. montáže | M | 240 | 0 | 0 |  |  | 0 | 0 | R-položka | 0 | 3 |  |  | 0
PP
VV |  |  |  | "viz. prílohy 2.002, 3.001 " "Celkem "240 = 240,000 [B]
TS |  |  |  | 1. Položka obsahuje: – dodávku specifikované kabelizace vcetne potrebného drobného montážního materiálu – dopravu a skladování 2. Položka neobsahuje: X 3. Zpusob merení: Dodávka specifikované kabelizace se merí v délce udané v metrech.
SD |  | 990 |  | Poplatky za skládky | [6 empty] | 0 | 0
P | 37 | R015111 | 901 | NEOCENOVAT - POPLATKY ZA LIKVIDACI ODPADU NEKONTAMINOVANÝCH - 17 05 04 VYTEŽENÉ ZEMINY A HORNINY - I. TRÍDA TEŽITELNOSTI VCETNE DOPRAVY | T | 1 | 0 | 0 |  |  | 0 | 0 |  | 0 | 3 |  |  | 0
PP |  |  |  | Evidencní položka, Neocenovat v objektu SO/PS, položka se ocenuje pouze v objektu SO 90-90 Zpusob likvidace: recyklace, druhotné využití.
VV |  |  |  | "viz. prílohy 1.001 " "Celkem "1 = 1,000 [B]
TS |  |  |  | 1. Položka obsahuje: – veškeré poplatky provozovateli skládky, recyklacní linky nebo jiného zarízení na zpracování nebo likvidaci odpadu související s prevzetím, uložením, zpracováním nebo likvidací odpadu – náklady spojené s dopravou z místa stavby na místo prevzetí provozovatelem skládky, recyklacní linky nebo jiného zarízení na zpracování nebo likvidaci odpadu – náklady spojené s vyložením a manipulací s materiálem v míste skládky 2. Položka neobsahuje: – náklady spojené s naložením a manipulací materiálem 3. Zpusob merení: Tunou se rozumí hmotnost odpadu vytrídeného v souladu se zákonem c. 541/2020 Sb., o nakládání s odpady, v platném znení.
P | 38 | R015240 | 912 | NEOCENOVAT - POPLATKY ZA LIKVIDACI ODPADU NEKONTAMINOVANÝCH - 20 03 01 SMESNÝ KOMUNÁLNÍ ODPAD, VCETNE DOPRAVY | T | 0.1 | 0 | 0 |  |  | 0 | 0 |  | 0 | 3 |  |  | 0
PP |  |  |  | Evidencní položka, Neocenovat v objektu SO/PS, položka se ocenuje pouze v objektu SO 90-90
VV |  |  |  | "viz. prílohy 1.001 " "Celkem "0,1 = 0,100 [B]
TS |  |  |  | 1. Položka obsahuje: – veškeré poplatky provozovateli skládky, recyklacní linky nebo jiného zarízení na zpracování nebo likvidaci odpadu související s prevzetím, uložením, zpracováním nebo likvidací odpadu – náklady spojené s dopravou z místa stavby na místo prevzetí provozovatelem skládky, recyklacní linky nebo jiného zarízení na zpracování nebo likvidaci odpadu – náklady spojené s vyložením a manipulací s materiálem v míste skládky 2. Položka neobsahuje: – náklady spojené s naložením a manipulací materiálem 3. Zpusob merení: Tunou se rozumí hmotnost odpadu vytrídeného v souladu se zákonem c. 541/2020 Sb., o nakládání s odpady, v platném znení.
P | 39 | R015890 | 927 | NEOCENOVAT - POPLATKY ZA LIKVIDACI ODPADU NEKONTAMINOVANÝCH - 17 04 11 - KABELY A VODICE BEZ NEBEZPECNÝCH LÁTEK, VCETNE DOPRAVY | T | 0.1 | 0 | 0 |  |  | 0 | 0 |  | 0 | 3 |  |  | 0
PP |  |  |  | Evidencní položka, neocenovat v objektu SO/PS, položka se ocenuje pouze v objektu SO 90-90. Druhotná surovina - výkup
VV |  |  |  | "viz. prílohy 1.001 " "Celkem "0,1 = 0,100 [B]
TS |  |  |  | 1. Položka obsahuje: – veškeré poplatky provozovateli skládky, recyklacní linky nebo jiného zarízení na zpracování nebo likvidaci odpadu související s prevzetím, uložením, zpracováním nebo likvidací odpadu – náklady spojené s dopravou z místa stavby na místo prevzetí provozovatelem skládky, recyklacní linky nebo jiného zarízení na zpracování nebo likvidaci odpadu – náklady spojené s vyložením a manipulací s materiálem v míste skládky 2. Položka neobsahuje: – náklady spojené s naložením a manipulací materiálem 3. Zpusob merení: Tunou se rozumí hmotnost odpadu vytrídeného v souladu se zákonem c. 541/2020 Sb., o nakládání s odpady, v platném znení.

## SO 11-86-01
SŽDC05 | [14 empty] | 3
S | Stavba: | 5323530004_zm14 |  | Revitalizace a elektrizace trati Nýrany - Hermanova Hut - 260202 | [6 empty] | D.2.3.6 | 0 | AspeEsticon | 0 | 2
O | Objekt: | D.2.3.6 |  | Rozvody VN, NN, osvetlení a dálkové ovládání odpojovacu | [9 empty] | 0.12 | 2
Typ | Poř. číslo | Kód položky | Varianta | Název položky | MJ | Množství | Jednotková hmotnost | Celková hmotnost |  |  | Jednotková cena |  | Cenové soustavy | 0.21
Dodávka
[9 empty] | Jednotková | Celkem | Jednotková | Celkem |  |  |  | Počet položek s nulovou cenou | 0
O1 |  | SO 11-86-01 |  | SpS Nýrany, DOÚO | [6 empty] | 0 | 0
SD |  | 1 |  | zemní práce | [6 empty] | 0 | 0
P | 1 | 11090 |  | VŠEOBECNÉ VYKLIZENÍ OSTATNÍCH PLOCH | M2 | 110 | 0 | 0 |  |  | 0 | 0 | OTSKP_2025 2025 | 0 | 3 |  |  | 0
PP
VV |  |  |  | "viz príloha c. 2.001 " "Celkem "110 = 110,000 [B]
TS |  |  |  | Položka zahrnuje: odstranení všech prekážek pro uskutecnení stavby Položka nezahrhuje: - x
P | 2 | 13273A |  | HLOUBENÍ RÝH ŠÍR DO 2M PAŽ I NEPAŽ TR. I - BEZ DOPRAVY | M3 | 35 | 0 | 0 |  |  | 0 | 0 | OTSKP_2025 2025 | 0 | 3 |  |  | 0
PP
VV |  |  |  | "viz príloha c. 2.001, 2.006, 3.003 " "Celkem "35 = 35,000 [B]
TS |  |  |  | Položka zahrnuje: - svislou dopravu, premístení, preložení, manipulace s výkopkem - kompletní provedení vykopávky nezapažené i zapažené - ošetrení výkopište po celou dobu práce v nem vc. klimatických opatrení - ztížení vykopávek v blízkosti podzemního vedení, konstrukcí a objektu vc. jejich docasného zajištení - ztížení pod vodou, v okolí výbušnin, ve stísnených prostorech a pod. - príplatek za lepivost - težení po vrstvách, pásech a po jiných nutných cástech (figurách) - cerpání vody vc. cerpacích jímek, potrubí a pohotovostní cerpací soupravy (viz ustanovení k pol. 1151,2) - potrebné snížení hladiny podzemní vody - težení a rozpojování jednotlivých balvanu - vytahování a nošení výkopku - svahování a presvah. svahu do konecného tvaru, výmena hornin v podloží a v pláni znehodnocené klimatickými vlivy - rucní vykopávky, odstranení korenu a napadávek - pažení, vzeprení a rozeprení vc. prepažování (vyjma pažení záporového a štetových sten) - úpravu, ochranu a ocištení dna, základové spáry, sten a svahu - odvedení nebo obvedení vody v okolí výkopište a ve výkopišti - trídení výkopku - veškeré pomocné konstrukce umožnující provedení vykopávky (príjezdy, sjezdy, nájezdy, lešení, podper. konstr., premostení, zpevnené plochy, zakrytí a pod.) Položka nezahrnuje: - vodorovnou dopravu - uložení zeminy (na skládku, do násypu) ani poplatky za skládku, vykazují se v položce c.0141**
P | 3 | 17411 |  | ZÁSYP JAM A RÝH ZEMINOU SE ZHUTNENÍM | M3 | 31 | 0 | 0 |  |  | 0 | 0 | OTSKP_2025 2025 | 0 | 3 |  |  | 0
PP
VV |  |  |  | "viz príloha c. 2.001, 2.006, 3.003 " "Celkem "31 = 31,000 [B]
TS |  |  |  | Položka zahrnuje: - kompletní provedení zemní konstrukce vc. výberu vhodného materiálu - úprava ukládaného materiálu vlhcením, trídením, promícháním nebo vysoušením, príp. jiné úpravy za úcelem zlepšení jeho mech. vlastností - hutnení i ruzné míry hutnení - ošetrení úložište po celou dobu práce v nem vc. klimatických opatrení - ztížení v okolí vedení, konstrukcí a objektu a jejich docasné zajištení - ztížení provádení vc. hutnení ve ztížených podmínkách a stísnených prostorech - ztížené ukládání sypaniny pod vodu - ukládání po vrstvách a po jiných nutných cástech (figurách) vc. dosypávek - spouštení a nošení materiálu - výmena cástí zemní konstrukce znehodnocené klimatickými vlivy - rucní hutnení - udržování úložište a jeho ochrana proti vode - odvedení nebo obvedení vody v okolí úložište a v úložišti - veškeré pomocné konstrukce umožnující provedení zemní konstrukce (príjezdy, sjezdy, nájezdy, lešení, podperné konstrukce, premostení, zpevnené plochy, zakrytí a pod.) Položka nezahrnuje: - x
P | 4 | 18090 |  | VŠEOBECNÉ ÚPRAVY OSTATNÍCH PLOCH | M2 | 110 | 0 | 0 |  |  | 0 | 0 | OTSKP_2025 2025 | 0 | 3 |  |  | 0
PP
VV |  |  |  | "viz príloha c. 2.001, 2.006, 3.003 " "Celkem "110 = 110,000 [B]
TS |  |  |  | Položka zahrnuje: - úpravu území po uskutecnení stavby, tak jak je požadováno v zadávací dokumentaci Položka nezahrnuje: - práce, pro které jsou uvedeny samostatné položky
SD |  | 4 |  | vodorovné konstrukce | [6 empty] | 0 | 0
P | 5 | 45157 |  | PODKLADNÍ A VÝPLNOVÉ VRSTVY Z KAMENIVA TEŽENÉHO | M3 | 2 | 0 | 0 |  |  | 0 | 0 | OTSKP_2025 2025 | 0 | 3 |  |  | 0
PP
VV |  |  |  | "viz príloha c. 2.001, 2.006, 3.003 " "Celkem "2 = 2,000 [B]
TS |  |  |  | Položka zahrnuje: - dodávku predepsaného kameniva - mimostaveništní a vnitrostaveništní dopravu a jeho uložení - není-li v zadávací dokumentaci uvedeno jinak, jedná se o nakupovaný materiál Položka nezahrnuje: - x
SD |  | 7 |  | pridružená stavební výroba | [6 empty] | 0 | 0
P | 6 | 701004 |  | VYHLEDÁVACÍ MARKER ZEMNÍ | KUS | 8 | 0 | 0 |  |  | 0 | 0 | OTSKP_2025 2025 | 0 | 3 |  |  | 0
PP
VV |  |  |  | "viz príloha c. 2.001, 2.006, 3.003 " "Celkem "8 = 8,000 [B]
TS |  |  |  | 1. Položka obsahuje: – veškeré práce a materiál obsažený v názvu položky 2. Položka neobsahuje: X 3. Zpusob merení: Udává se pocet kusu kompletní konstrukce nebo práce.
P | 7 | 702111 |  | KABELOVÝ ŽLAB ZEMNÍ VCETNE KRYTU SVETLÉ ŠÍRKY DO 120 MM | M | 110 | 0 | 0 |  |  | 0 | 0 | OTSKP_2025 2025 | 0 | 3 |  |  | 0
PP
VV |  |  |  | "viz príloha c. 2.001, 2.006, 3.003 " "Celkem "110 = 110,000 [B]
TS |  |  |  | 1. Položka obsahuje: – prípravu podkladu pro osazení 2. Položka neobsahuje: X 3. Zpusob merení: Merí se metr délkový.
P | 8 | 702312 |  | ZAKRYTÍ KABELU VÝSTRAŽNOU FÓLIÍ ŠÍRKY PRES 20 DO 40 CM | M | 110 | 0 | 0 |  |  | 0 | 0 | OTSKP_2025 2025 | 0 | 3 |  |  | 0
PP
VV |  |  |  | "viz príloha c. 2.001, 2.006, 3.003 " "Celkem "110 = 110,000 [B]
TS |  |  |  | 1. Položka obsahuje: – dodávku a montáž fólie – prípravu podkladu pro osazení 2. Položka neobsahuje: X 3. Zpusob merení: Merí se metr délkový.
P | 9 | 703441 |  | ELEKTROINSTALACNÍ TRUBKA OCELOVÁ VCETNE UPEVNENÍ A PRÍSLUŠENSTVÍ DN PRUMERU DO 25 MM | M | 9 | 0 | 0 |  |  | 0 | 0 | OTSKP_2025 2025 | 0 | 3 |  |  | 0
PP
VV |  |  |  | "viz príloha c. 1.001 " "Celkem "9 = 9,000 [B]
TS |  |  |  | 1. Položka obsahuje: – dodávku specifikovaného materiálu – kompletní montáž, rozmerení, upevnení, rezání, spojování a pod. – veškerý spojovací a montážní materiál vc. upevnovacího materiálu ( držáky apod.) – pomocné mechanismy – dopravu a skladování 2. Položka neobsahuje: X 3. Zpusob merení: Merí se metr délkový.
P | 10 | 703721 |  | KABELOVÁ PRÍCHYTKA PRO ROZSAH UPNUTÍ DO 25 MM | KUS | 21 | 0 | 0 |  |  | 0 | 0 | OTSKP_2025 2025 | 0 | 3 |  |  | 0
PP
VV |  |  |  | "viz príloha c. 3.001 " "Celkem "21 = 21,000 [B]
TS |  |  |  | 1. Položka obsahuje: – kompletní montáž, rozmerení, upevnení, rezání, spojování a pod. – veškerý spojovací a montážní materiál vc. upevnovacího materiálu ( držáky apod.) – pomocné mechanismy 2. Položka neobsahuje: X 3. Zpusob merení: Udává se pocet kusu kompletní konstrukce nebo práce.
P | 11 | 709110 |  | PROVIZORNÍ ZAJIŠTENÍ KABELU VE VÝKOPU | KUS | 6 | 0 | 0 |  |  | 0 | 0 | OTSKP_2025 2025 | 0 | 3 |  |  | 0
PP
VV |  |  |  | "viz príloha c. 2.001 " "Celkem "6 = 6,000 [B]
TS |  |  |  | 1. Položka obsahuje: – obsahuje i demontáž po skoncení provizorního stavu – dopravu do skladu nebo na likvidaci – obrátkovost, opotrebení zapujceného materiálu – poplatek za likvidaci odpadu, pokud je materiál likvidován 2. Položka neobsahuje: X 3. Zpusob merení: Udává se pocet kusu kompletní konstrukce nebo práce.
P | 12 | 709210 |  | KRIŽOVATKA KABELOVÝCH VEDENÍ SE STÁVAJÍCÍ INŽENÝRSKOU SÍTÍ (KABELEM, POTRUBÍM APOD.) | KUS | 4 | 0 | 0 |  |  | 0 | 0 | OTSKP_2025 2025 | 0 | 3 |  |  | 0
PP
VV |  |  |  | "viz príloha c. 2.001 " "Celkem "4 = 4,000 [B]
TS |  |  |  | 1. Položka obsahuje: – úprava dna výkopu – dodávka a položení betonového žlabu / chránicky vcetne zakrytí – pomocné mechanismy 2. Položka neobsahuje: X 3. Zpusob merení: Udává se pocet kusu kompletní konstrukce nebo práce.
P | 13 | 709400 |  | ZATAŽENÍ LANKA DO CHRÁNICKY NEBO ŽLABU | M | 25 | 0 | 0 |  |  | 0 | 0 | OTSKP_2025 2025 | 0 | 3 |  |  | 0
PP
VV |  |  |  | "viz príloha c. 2.001 " "Celkem "25 = 25,000 [B]
TS |  |  |  | 1. Položka obsahuje: – odvinutí, napojení a zatažení lana do kanálku nebo tvárnicové trasy – pomocné mechanismy 2. Položka neobsahuje: X 3. Zpusob merení: Merí se metr délkový.
P | 14 | 742G11 |  | KABEL NN DVOU- A TRÍŽÍLOVÝ CU S PLASTOVOU IZOLACÍ DO 2,5 MM2 | M | 10 | 0 | 0 |  |  | 0 | 0 | OTSKP_2025 2025 | 0 | 3 |  |  | 0
PP
VV |  |  |  | "viz príloha c. 3.001 " "Celkem "10 = 10,000 [B]
TS |  |  |  | 1. Položka obsahuje: – manipulace a uložení kabelu (do zeme, chránicky, kanálu, na rošty, na TV a pod.) 2. Položka neobsahuje: – príchytky, spojky, koncovky, chránicky apod. 3. Zpusob merení: Merí se metr délkový.
P | 15 | 742I12 |  | KABEL NN CU OVLÁDACÍ 7-12ŽÍLOVÝ OD 4 DO 6 MM2 | M | 171 | 0 | 0 |  |  | 0 | 0 | OTSKP_2025 2025 | 0 | 3 |  |  | 0
PP
VV |  |  |  | "viz príloha c. 3.001 " "Celkem "171 = 171,000 [B]
TS |  |  |  | 1. Položka obsahuje: – manipulace a uložení kabelu (do zeme, chránicky, kanálu, na rošty, na TV a pod.) 2. Položka neobsahuje: – príchytky, spojky, koncovky, chránicky apod. 3. Zpusob merení: Merí se metr délkový.
P | 16 | 742L11 |  | UKONCENÍ DVOU AŽ PETIŽÍLOVÉHO KABELU V ROZVADECI NEBO NA PRÍSTROJI DO 2,5 MM2 | KUS | 4 | 0 | 0 |  |  | 0 | 0 | OTSKP_2025 2025 | 0 | 3 |  |  | 0
PP
VV |  |  |  | "viz príloha c. 3.001 " "Celkem "4 = 4,000 [B]
TS |  |  |  | 1. Položka obsahuje: – všechny práce spojené s úpravou kabelu pro montáž vcetne veškerého príslušentsví 2. Položka neobsahuje: X 3. Zpusob merení: Udává se pocet kusu kompletní konstrukce nebo práce.
P | 17 | 742M12 |  | UKONCENÍ 7-12ŽÍLOVÉHO KABELU V ROZVADECI NEBO NA PRÍSTROJI OD 4 DO 6 MM2 | KUS | 6 | 0 | 0 |  |  | 0 | 0 | OTSKP_2025 2025 | 0 | 3 |  |  | 0
PP
VV |  |  |  | "viz príloha c. 3.001 " "Celkem "6 = 6,000 [B]
TS |  |  |  | 1. Položka obsahuje: – všechny práce spojené s úpravou kabelu pro montáž vcetne veškerého príslušentsví 2. Položka neobsahuje: X 3. Zpusob merení: Udává se pocet kusu kompletní konstrukce nebo práce.
P | 18 | 742P12 |  | OCHRANNÝ NÁTER KABELU PROTI OHNI | M | 3 | 0 | 0 |  |  | 0 | 0 | OTSKP_2025 2025 | 0 | 3 |  |  | 0
PP
VV |  |  |  | "viz príloha c. 3.001 " "Celkem "3 = 3,000 [B]
TS |  |  |  | 1. Položka obsahuje: – náter a všechny práce spojené s náterem kabelu vcetne veškerého príslušentsví 2. Položka neobsahuje: X 3. Zpusob merení: Merí se metr délkový.
P | 19 | 742P13 |  | ZATAŽENÍ KABELU DO CHRÁNICKY - KABEL DO 4 KG/M | M | 40 | 0 | 0 |  |  | 0 | 0 | OTSKP_2025 2025 | 0 | 3 |  |  | 0
PP
VV |  |  |  | "viz príloha c. 3.001 " "Celkem "40 = 40,000 [B]
TS |  |  |  | 1. Položka obsahuje: – montáž kabelu o váze do 4 kg/m do chránicky/ kolektoru 2. Položka neobsahuje: X 3. Zpusob merení: Merí se metr délkový.
P | 20 | 742P15 |  | OZNACOVACÍ ŠTÍTEK NA KABEL | KUS | 10 | 0 | 0 |  |  | 0 | 0 | OTSKP_2025 2025 | 0 | 3 |  |  | 0
PP
VV |  |  |  | "viz príloha c. 3.001 " "Celkem "10 = 10,000 [B]
TS |  |  |  | 1. Položka obsahuje: – veškeré príslušentsví 2. Položka neobsahuje: X 3. Zpusob merení: Udává se pocet kusu kompletní konstrukce nebo práce.
P | 21 | 743B12 |  | OVLADAC PRO DÁLKOVÉ OVLÁDÁNÍ MOTOROVÝCH POHONU TRAKCNÍCH ODPOJOVACU (DOÚO) OD 5 DO 8 KS | KUS | 1 | 0 | 0 |  |  | 0 | 0 | OTSKP_2025 2025 | 0 | 3 |  |  | 0
PP
VV |  |  |  | "viz príloha c. 1.001, 2.002. 2.003, 3.004 " "Celkem "1 = 1,000 [B]
TS |  |  |  | 1. Položka obsahuje: – instalaci rozvadece vc. zapojení, zhotovení výrobní dokumentace – technický popis viz. projektová dokumentace 2. Položka neobsahuje: X 3. Zpusob merení: Udává se pocet kusu kompletní konstrukce nebo práce.
P | 22 | 743B16 |  | OVLADAC PRO DÁLKOVÉ OVLÁDÁNÍ MOTOROVÝCH POHONU TRAKCNÍCH ODPOJOVACU (DOÚO) - ROZŠÍRENÍ O MODUL OPTICKÉHO ODDELENÍ | KUS | 1 | 0 | 0 |  |  | 0 | 0 | OTSKP_2025 2025 | 0 | 3 |  |  | 0
PP
VV |  |  |  | "viz príloha c. 1.001, 2.002. 2.003, 3.004 " "Celkem "1 = 1,000 [B]
TS |  |  |  | 1. Položka obsahuje: – veškeré príslušenství vcetne softwaru, oživení, nastavení, zhotovení výrobní dokumentace – technický popis viz. projektová dokumentace 2. Položka neobsahuje: X 3. Zpusob merení: Udává se pocet kusu kompletní konstrukce nebo práce.
P | 23 | 743B17 |  | OVLADAC PRO DÁLKOVÉ OVLÁDÁNÍ MOTOROVÝCH POHONU TRAKCNÍCH ODPOJOVACU (DOÚO) - ROZŠÍRENÍ O DOTYKOVOU OBRAZOVKU | KUS | 1 | 0 | 0 |  |  | 0 | 0 | OTSKP_2025 2025 | 0 | 3 |  |  | 0
PP
VV |  |  |  | "viz príloha c. 1.001, 2.002. 2.003, 3.004 " "Celkem "1 = 1,000 [B]
TS |  |  |  | 1. Položka obsahuje: – veškeré príslušenství vcetne softwaru, oživení, nastavení, zhotovení výrobní dokumentace – technický popis viz. projektová dokumentace 2. Položka neobsahuje: X 3. Zpusob merení: Udává se pocet kusu kompletní konstrukce nebo práce.
P | 24 | 743B18 |  | OVLADAC PRO DÁLKOVÉ OVLÁDÁNÍ MOTOR.POHONU TRAKCNÍCH ODPOJOVACU (DOÚO)-NASTAVENÍ A SERÍZENÍ SYSTÉMU DOÚO V NÁVAZNOSTI NA DÁLKOVÉ RÍZENÍ A OVLÁDÁNÍ | KUS | 1 | 0 | 0 |  |  | 0 | 0 | OTSKP_2025 2025 | 0 | 3 |  |  | 0
PP
VV |  |  |  | "viz príloha c. 1.001, 2.002. 2.003, 3.004 " "Celkem "1 = 1,000 [B]
TS |  |  |  | 1. Položka obsahuje: – nastavení a serízení systému, vybavení príslušným softwarem, vcetne merení vstupních a výstupních údaju 2. Položka neobsahuje: X 3. Zpusob merení: Udává se pocet kusu kompletní konstrukce nebo práce.
P | 25 | 747112 |  | KONTROLA MANIPULACNÍCH, OVLÁDACÍCH NEBO RELÉOVÝCH ROZVADECU, 1 POLE | KUS | 1 | 0 | 0 |  |  | 0 | 0 | OTSKP_2025 2025 | 0 | 3 |  |  | 0
PP
VV |  |  |  | "viz príloha c. 1.001, 2.002. 2.003, 3.004 " "Celkem "1 = 1,000 [B]
TS |  |  |  | 1. Položka obsahuje: – cenu za kontrolu, revizi, serízení a uvedení do provozu zarízení dle príslušných norem a predpisu, vcetne vystavení protokolu 2. Položka neobsahuje: X 3. Zpusob merení: Udává se pocet kusu kompletní konstrukce nebo práce.
P | 26 | 747212 |  | CELKOVÁ PROHLÍDKA, ZKOUŠENÍ, MERENÍ A VYHOTOVENÍ VÝCHOZÍ REVIZNÍ ZPRÁVY, PRO OBJEM IN PRES 100 DO 500 TIS. KC | KUS | 1 | 0 | 0 |  |  | 0 | 0 | OTSKP_2025 2025 | 0 | 3 |  |  | 0
PP
VV |  |  |  | "viz príloha c. 1.001 " "Celkem "1 = 1,000 [B]
TS |  |  |  | 1. Položka obsahuje: – cenu za celkovou prohlídku zarízení PS/SO, vc. merení, komplexních zkoušek a revizi zarízení tohoto PS/SO autorizovaným revizním technikem na silnoproudá zarízení podle požadavku CSN, vcetne hodnocení a vyhotovení celkové revizní zprávy 2. Položka neobsahuje: X 3. Zpusob merení: Udává se pocet kusu kompletní konstrukce nebo práce.
P | 27 | 747301 |  | PROVEDENÍ PROHLÍDKY A ZKOUŠKY PRÁVNICKOU OSOBOU, VYDÁNÍ PRUKAZU ZPUSOBILOSTI | KUS | 1 | 0 | 0 |  |  | 0 | 0 | OTSKP_2025 2025 | 0 | 3 |  |  | 0
PP
VV |  |  |  | "viz príloha c. 1.001 " "Celkem "1 = 1,000 [B]
TS |  |  |  | 1. Položka obsahuje: – cenu za vyhotovení dokladu právnickou osobou o silnoproudých zarízeních a vydání prukazu zpusobilosti 2. Položka neobsahuje: X 3. Zpusob merení: Udává se pocet kusu kompletní konstrukce nebo práce.
P | 28 | 747511 |  | ZKOUŠKY VODICU A KABELU NN PRUREZU ŽÍLY DO 5X25 MM2 | KUS | 2 | 0 | 0 |  |  | 0 | 0 | OTSKP_2025 2025 | 0 | 3 |  |  | 0
PP
VV |  |  |  | "viz príloha c. 3.001 " "Celkem "2 = 2,000 [B]
TS |  |  |  | 1. Položka obsahuje: – cenu za provedení merení kabelu/ vodice vc. vyhotovení protokolu 2. Položka neobsahuje: X 3. Zpusob merení: Udává se pocet kusu kompletní konstrukce nebo práce.
P | 29 | 747521 |  | ZKOUŠKY VODICU A KABELU OVLÁDACÍCH OD 5 DO 12 ŽIL | KUS | 3 | 0 | 0 |  |  | 0 | 0 | OTSKP_2025 2025 | 0 | 3 |  |  | 0
PP
VV |  |  |  | "viz príloha c. 3.001 " "Celkem "3 = 3,000 [B]
TS |  |  |  | 1. Položka obsahuje: – cenu za provedení merení kabelu/ vodice vc. vyhotovení protokolu 2. Položka neobsahuje: X 3. Zpusob merení: Udává se pocet kusu kompletní konstrukce nebo práce.
P | 30 | 747701 |  | DOKONCOVACÍ MONTÁŽNÍ PRÁCE NA ELEKTRICKÉM ZARÍZENÍ | HOD | 16 | 0 | 0 |  |  | 0 | 0 | OTSKP_2025 2025 | 0 | 3 |  |  | 0
PP
VV |  |  |  | "viz príloha c. 1.001 " "Celkem "16 = 16,000 [B]
TS |  |  |  | 1. Položka obsahuje: – cenu za práce spojené s uvádením zarízení do provozu, drobné montážní práce v rozvadecích, koordinaci se zhotoviteli souvisejících zarízení apod. 2. Položka neobsahuje: X 3. Zpusob merení: Udává se cas v hodinách.
P | 31 | 747703 |  | ZKUŠEBNÍ PROVOZ | HOD | 24 | 0 | 0 |  |  | 0 | 0 | OTSKP_2025 2025 | 0 | 3 |  |  | 0
PP
VV |  |  |  | "viz príloha c. 1.001 " "Celkem "24 = 24,000 [B]
TS |  |  |  | 1. Položka obsahuje: – cenu za dobu kdy je zarízení po individálních zkouškách dáno do provozu s prokázáním technických a kvalitativních parametru zarízení 2. Položka neobsahuje: X 3. Zpusob merení: Udává se cas v hodinách.
P | 32 | 747704 |  | ZAŠKOLENÍ OBSLUHY | HOD | 4 | 0 | 0 |  |  | 0 | 0 | OTSKP_2025 2025 | 0 | 3 |  |  | 0
PP
VV |  |  |  | "viz príloha c. 1.001 " "Celkem "4 = 4,000 [B]
TS |  |  |  | 1. Položka obsahuje: – cenu za dobu kdy je s funkcí seznamována obsluha zarízení, vcetne odevzdání dokumentace skutecného provedení 2. Položka neobsahuje: X 3. Zpusob merení: Udává se cas v hodinách.
SD |  | 990 |  | Poplatky za skládky | [6 empty] | 0 | 0
P | 33 | R015111 | 901 | NEOCENOVAT - POPLATKY ZA LIKVIDACI ODPADU NEKONTAMINOVANÝCH - 17 05 04 VYTEŽENÉ ZEMINY A HORNINY - I. TRÍDA TEŽITELNOSTI VCETNE DOPRAVY | T | 4.5 | 0 | 0 |  |  | 0 | 0 |  | 0 | 3 |  |  | 0
PP |  |  |  | Evidencní položka, Neocenovat v objektu SO/PS, položka se ocenuje pouze v objektu SO 90-90 Zpusob likvidace: recyklace, druhotné využití.
VV |  |  |  | "viz príloha c. 1.001 " "Celkem "4,5 = 4,500 [B]
TS |  |  |  | 1. Položka obsahuje: – veškeré poplatky provozovateli skládky, recyklacní linky nebo jiného zarízení na zpracování nebo likvidaci odpadu související s prevzetím, uložením, zpracováním nebo likvidací odpadu – náklady spojené s dopravou z místa stavby na místo prevzetí provozovatelem skládky, recyklacní linky nebo jiného zarízení na zpracování nebo likvidaci odpadu – náklady spojené s vyložením a manipulací s materiálem v míste skládky 2. Položka neobsahuje: – náklady spojené s naložením a manipulací materiálem 3. Zpusob merení: Tunou se rozumí hmotnost odpadu vytrídeného v souladu se zákonem c. 541/2020 Sb., o nakládání s odpady, v platném znení.

## SO 11-86-02
SŽDC05 | [14 empty] | 3
S | Stavba: | 5323530004_zm14 |  | Revitalizace a elektrizace trati Nýrany - Hermanova Hut - 260202 | [6 empty] | D.2.3.6 | 0 | AspeEsticon | 0 | 2
O | Objekt: | D.2.3.6 |  | Rozvody VN, NN, osvetlení a dálkové ovládání odpojovacu | [9 empty] | 0.12 | 2
Typ | Poř. číslo | Kód položky | Varianta | Název položky | MJ | Množství | Jednotková hmotnost | Celková hmotnost |  |  | Jednotková cena |  | Cenové soustavy | 0.21
Dodávka
[9 empty] | Jednotková | Celkem | Jednotková | Celkem |  |  |  | Počet položek s nulovou cenou | 0
O1 |  | SO 11-86-02 |  | Zast. Kamenný Újezd u Nýran, venkovní rozvody nn a osvetlení | [6 empty] | 0 | 0
SD |  | 1 |  | zemní práce | [6 empty] | 0 | 0
P | 1 | 11090 |  | VŠEOBECNÉ VYKLIZENÍ OSTATNÍCH PLOCH | M2 | 135 | 0 | 0 |  |  | 0 | 0 | OTSKP_2025 2025 | 0 | 3 |  |  | 0
PP
VV |  |  |  | "viz príloha c. 1.001, 2.001, 2.014, 3.005 " "Celkem "135 = 135,000 [B]
TS |  |  |  | Položka zahrnuje: odstranení všech prekážek pro uskutecnení stavby Položka nezahrhuje: - x
P | 2 | 13173A |  | HLOUBENÍ JAM ZAPAŽ I NEPAŽ TR. I - BEZ DOPRAVY | M3 | 14 | 0 | 0 |  |  | 0 | 0 | OTSKP_2025 2025 | 0 | 3 |  |  | 0
PP
VV |  |  |  | "viz príloha c. 1.001, 2.001, 2.010, 2.014, 3.005 " "Celkem "14 = 14,000 [B]
TS |  |  |  | Položka zahrnuje: - svislou dopravu, premístení, preložení, manipulace s výkopkem - kompletní provedení vykopávky nezapažené i zapažené - ošetrení výkopište po celou dobu práce v nem vc. klimatických opatrení - ztížení vykopávek v blízkosti podzemního vedení, konstrukcí a objektu vc. jejich docasného zajištení - ztížení pod vodou, v okolí výbušnin, ve stísnených prostorech a pod. - príplatek za lepivost - težení po vrstvách, pásech a po jiných nutných cástech (figurách) - cerpání vody vc. cerpacích jímek, potrubí a pohotovostní cerpací soupravy (viz ustanovení k pol. 1151,2) - potrebné snížení hladiny podzemní vody - težení a rozpojování jednotlivých balvanu - vytahování a nošení výkopku - svahování a presvah. svahu do konecného tvaru, výmena hornin v podloží a v pláni znehodnocené klimatickými vlivy - rucní vykopávky, odstranení korenu a napadávek - pažení, vzeprení a rozeprení vc. prepažování (vyjma pažení záporového a štetových sten) - úpravu, ochranu a ocištení dna, základové spáry, sten a svahu - odvedení nebo obvedení vody v okolí výkopište a ve výkopišti - trídení výkopku - veškeré pomocné konstrukce umožnující provedení vykopávky (príjezdy, sjezdy, nájezdy, lešení, podper. konstr., premostení, zpevnené plochy, zakrytí a pod.) Položka nezahrnuje: - vodorovnou dopravu - uložení zeminy (na skládku, do násypu) ani poplatky za skládku, vykazují se v položce c.0141**
P | 3 | 13273A |  | HLOUBENÍ RÝH ŠÍR DO 2M PAŽ I NEPAŽ TR. I - BEZ DOPRAVY | M3 | 43 | 0 | 0 |  |  | 0 | 0 | OTSKP_2025 2025 | 0 | 3 |  |  | 0
PP
VV |  |  |  | "viz príloha c. 1.001, 2.001, 2.014, 3.005 " "Celkem "43 = 43,000 [B]
TS |  |  |  | Položka zahrnuje: - svislou dopravu, premístení, preložení, manipulace s výkopkem - kompletní provedení vykopávky nezapažené i zapažené - ošetrení výkopište po celou dobu práce v nem vc. klimatických opatrení - ztížení vykopávek v blízkosti podzemního vedení, konstrukcí a objektu vc. jejich docasného zajištení - ztížení pod vodou, v okolí výbušnin, ve stísnených prostorech a pod. - príplatek za lepivost - težení po vrstvách, pásech a po jiných nutných cástech (figurách) - cerpání vody vc. cerpacích jímek, potrubí a pohotovostní cerpací soupravy (viz ustanovení k pol. 1151,2) - potrebné snížení hladiny podzemní vody - težení a rozpojování jednotlivých balvanu - vytahování a nošení výkopku - svahování a presvah. svahu do konecného tvaru, výmena hornin v podloží a v pláni znehodnocené klimatickými vlivy - rucní vykopávky, odstranení korenu a napadávek - pažení, vzeprení a rozeprení vc. prepažování (vyjma pažení záporového a štetových sten) - úpravu, ochranu a ocištení dna, základové spáry, sten a svahu - odvedení nebo obvedení vody v okolí výkopište a ve výkopišti - trídení výkopku - veškeré pomocné konstrukce umožnující provedení vykopávky (príjezdy, sjezdy, nájezdy, lešení, podper. konstr., premostení, zpevnené plochy, zakrytí a pod.) Položka nezahrnuje: - vodorovnou dopravu - uložení zeminy (na skládku, do násypu) ani poplatky za skládku, vykazují se v položce c.0141**
P | 4 | 17411 |  | ZÁSYP JAM A RÝH ZEMINOU SE ZHUTNENÍM | M3 | 12 | 0 | 0 |  |  | 0 | 0 | OTSKP_2025 2025 | 0 | 3 |  |  | 0
PP
VV |  |  |  | "viz príloha c. 1.001, 2.001, 2.014, 3.005 " "Celkem "12 = 12,000 [B]
TS |  |  |  | Položka zahrnuje: - kompletní provedení zemní konstrukce vc. výberu vhodného materiálu - úprava ukládaného materiálu vlhcením, trídením, promícháním nebo vysoušením, príp. jiné úpravy za úcelem zlepšení jeho mech. vlastností - hutnení i ruzné míry hutnení - ošetrení úložište po celou dobu práce v nem vc. klimatických opatrení - ztížení v okolí vedení, konstrukcí a objektu a jejich docasné zajištení - ztížení provádení vc. hutnení ve ztížených podmínkách a stísnených prostorech - ztížené ukládání sypaniny pod vodu - ukládání po vrstvách a po jiných nutných cástech (figurách) vc. dosypávek - spouštení a nošení materiálu - výmena cástí zemní konstrukce znehodnocené klimatickými vlivy - rucní hutnení - udržování úložište a jeho ochrana proti vode - odvedení nebo obvedení vody v okolí úložište a v úložišti - veškeré pomocné konstrukce umožnující provedení zemní konstrukce (príjezdy, sjezdy, nájezdy, lešení, podperné konstrukce, premostení, zpevnené plochy, zakrytí a pod.) Položka nezahrnuje: - x
P | 5 | 17481 |  | ZÁSYP JAM A RÝH Z NAKUPOVANÝCH MATERIÁLU | M3 | 36 | 0 | 0 |  |  | 0 | 0 | OTSKP_2025 2025 | 0 | 3 |  |  | 0
PP
VV |  |  |  | "viz príloha c. 1.001, 2.001, 2.014, 3.005 " "Celkem "36 = 36,000 [B]
TS |  |  |  | Položka zahrnuje: - kompletní provedení zemní konstrukce vcetne nákupu a dopravy materiálu dle zadávací dokumentace - úprava ukládaného materiálu vlhcením, trídením, promícháním nebo vysoušením, príp. jiné úpravy za úcelem zlepšení jeho mech. vlastností - hutnení i ruzné míry hutnení - ošetrení úložište po celou dobu práce v nem vc. klimatických opatrení - ztížení v okolí vedení, konstrukcí a objektu a jejich docasné zajištení - ztížení provádení vc. hutnení ve ztížených podmínkách a stísnených prostorech - ztížené ukládání sypaniny pod vodu - ukládání po vrstvách a po jiných nutných cástech (figurách) vc. dosypávek - spouštení a nošení materiálu - výmena cástí zemní konstrukce znehodnocené klimatickými vlivy - udržování úložište a jeho ochrana proti vode - odvedení nebo obvedení vody v okolí úložište a v úložišti - veškeré pomocné konstrukce umožnující provedení zemní konstrukce (príjezdy, sjezdy, nájezdy, lešení, podperné konstrukce, premostení, zpevnené plochy, zakrytí a pod.) Položka nezahrnuje: - x
P | 6 | 18090 |  | VŠEOBECNÉ ÚPRAVY OSTATNÍCH PLOCH | M2 | 135 | 0 | 0 |  |  | 0 | 0 | OTSKP_2025 2025 | 0 | 3 |  |  | 0
PP
VV |  |  |  | "viz príloha c. 1.001, 2.001, 2.014, 3.005 " "Celkem "135 = 135,000 [B]
TS |  |  |  | Položka zahrnuje: - úpravu území po uskutecnení stavby, tak jak je požadováno v zadávací dokumentaci Položka nezahrnuje: - práce, pro které jsou uvedeny samostatné položky
SD |  | 2 |  | základy | [6 empty] | 0 | 0
P | 7 | 272314 |  | ZÁKLADY Z PROSTÉHO BETONU DO C25/30 | M3 | 2 | 0 | 0 |  |  | 0 | 0 | OTSKP_2025 2025 | 0 | 3 |  |  | 0
PP
VV |  |  |  | "viz príloha c. 1.001, 2.001, 2.010, 2.014, 3.005 " "Celkem "2 = 2,000 [B]
TS |  |  |  | Položka zahrnuje: - dodání cerstvého betonu (betonové smesi) požadované kvality, jeho uložení do požadovaného tvaru pri jakékoliv hustote výztuže, konzistenci cerstvého betonu a zpusobu hutnení, ošetrení a ochranu betonu, - zhotovení nepropustného, mrazuvzdorného betonu a betonu požadované trvanlivosti a vlastností, užití potrebných prísad a technologií výroby betonu, - zrízení pracovních a dilatacních spar, vcetne potrebných úprav, výplne, vložek, opracování, ocištení a ošetrení, - bednení požadovaných konstr. (i ztracené) s úpravou dle požadované kvality povrchu betonu, vcetne odbednovacích a odskružovacích prostredku, náteru zabranujících soudržnosti betonu a bednení, - podperné konstr. (skruže) a lešení všech druhu pro bednení, vc. ochranných a bezpecnostních opatrení a základu techto konstrukcí a lešení, - vytvorení kotevních cel, kapes, nálitku a sedel, zrízení všech požadovaných otvoru, výklenku, prostupu, dutin, drážek a pod., vc. ztížení práce a úprav kolem nich, - úpravy pro osazení výztuže, doplnkových konstrukcí a vybavení, - úpravy povrchu pro položení požadované izolace, povlaku a náteru, prípadne vyspravení, - ztížení práce u kabelových a injektážních trubek a ostatních zarízení osazovaných do betonu, - konstrukce betonových kloubu, upevnení kotevních prvku a doplnkových konstrukcí, - nátery zabranující soudržnost betonu a bednení, - výpln, tesnení a tmelení spar a spoju, - opatrení povrchu betonu izolací proti zemní vlhkosti v cástech, kde prijdou do styku se zeminou nebo kamenivem, - prípadné zrízení spojovací vrstvy u základu, - úpravy pro osazení zarízení ochrany konstrukce proti vlivu bludných proudu, Položka nezahrnuje: - x
SD |  | 4 |  | vodorovné konstrukce | [6 empty] | 0 | 0
P | 8 | 45157 |  | PODKLADNÍ A VÝPLNOVÉ VRSTVY Z KAMENIVA TEŽENÉHO | M3 | 2.5 | 0 | 0 |  |  | 0 | 0 | OTSKP_2025 2025 | 0 | 3 |  |  | 0
PP
VV |  |  |  | "viz príloha c. 1.001, 2.001, 2.014, 3.005 " "Celkem "2,5 = 2,500 [B]
TS |  |  |  | Položka zahrnuje: - dodávku predepsaného kameniva - mimostaveništní a vnitrostaveništní dopravu a jeho uložení - není-li v zadávací dokumentaci uvedeno jinak, jedná se o nakupovaný materiál Položka nezahrnuje: - x
SD |  | 7 |  | pridružená stavební výroba | [6 empty] | 0 | 0
P | 9 | 701001 |  | OZNACOVACÍ ŠTÍTEK KABELOVÉHO VEDENÍ, SPOJKY NEBO KABELOVÉ SKRÍNE (VCETNE OBJÍMKY) | KUS | 20 | 0 | 0 |  |  | 0 | 0 | OTSKP_2025 2025 | 0 | 3 |  |  | 0
PP
VV |  |  |  | "viz príloha c. 1.001, 2.001, 2.014, 3.005 " "Celkem "20 = 20,000 [B]
TS |  |  |  | 1. Položka obsahuje: – veškeré práce a materiál obsažený v názvu položky 2. Položka neobsahuje: X 3. Zpusob merení: Udává se pocet kusu kompletní konstrukce nebo práce.
P | 10 | 701004 |  | VYHLEDÁVACÍ MARKER ZEMNÍ | KUS | 4 | 0 | 0 |  |  | 0 | 0 | OTSKP_2025 2025 | 0 | 3 |  |  | 0
PP
VV |  |  |  | "viz príloha c. 1.001, 2.001, 2.014, 3.005 " "Celkem "4 = 4,000 [B]
TS |  |  |  | 1. Položka obsahuje: – veškeré práce a materiál obsažený v názvu položky 2. Položka neobsahuje: X 3. Zpusob merení: Udává se pocet kusu kompletní konstrukce nebo práce.
P | 11 | 702111 |  | KABELOVÝ ŽLAB ZEMNÍ VCETNE KRYTU SVETLÉ ŠÍRKY DO 120 MM | M | 135 | 0 | 0 |  |  | 0 | 0 | OTSKP_2025 2025 | 0 | 3 |  |  | 0
PP
VV |  |  |  | "viz príloha c. 1.001, 2.001, 2.014, 3.005 " "Celkem "135 = 135,000 [B]
TS |  |  |  | 1. Položka obsahuje: – prípravu podkladu pro osazení 2. Položka neobsahuje: X 3. Zpusob merení: Merí se metr délkový.
P | 12 | 702312 |  | ZAKRYTÍ KABELU VÝSTRAŽNOU FÓLIÍ ŠÍRKY PRES 20 DO 40 CM | M | 135 | 0 | 0 |  |  | 0 | 0 | OTSKP_2025 2025 | 0 | 3 |  |  | 0
PP
VV |  |  |  | "viz príloha c. 1.001, 2.001, 2.014, 3.005 " "Celkem "135 = 135,000 [B]
TS |  |  |  | 1. Položka obsahuje: – dodávku a montáž fólie – prípravu podkladu pro osazení 2. Položka neobsahuje: X 3. Zpusob merení: Merí se metr délkový.
P | 13 | 703432 |  | ELEKTROINSTALACNÍ TRUBKA PRO ULOŽENÍ DO BETONU VCETNE UPEVNENÍ A PRÍSLUŠENSTVÍ DN PRUMERU PRES 25 DO 40 MM | M | 15 | 0 | 0 |  |  | 0 | 0 | OTSKP_2025 2025 | 0 | 3 |  |  | 0
PP
VV |  |  |  | "viz príloha c. 1.001, 2.001, 2.010, 2.014, 3.005 " "Celkem "15 = 15,000 [B]
TS |  |  |  | 1. Položka obsahuje: – dodávku specifikovaného materiálu – kompletní montáž, rozmerení, upevnení, rezání, spojování a pod. – veškerý spojovací a montážní materiál vc. upevnovacího materiálu ( držáky apod.) – pomocné mechanismy – dopravu a skladování 2. Položka neobsahuje: X 3. Zpusob merení: Merí se metr délkový.
P | 14 | 703754 |  | PROTIPOŽÁRNÍ UCPÁVKA PROSTUPU KABELOVÉHO PR. DO 110MM, DO EI 90 MIN. | KUS | 2 | 0 | 0 |  |  | 0 | 0 | OTSKP_2025 2025 | 0 | 3 |  |  | 0
PP
VV |  |  |  | "viz príloha c. 1.001, 2.001, 2.013, 2.014, 3.005 " "Celkem "2 = 2,000 [B]
TS |  |  |  | Položka obsahuje: Dodávku a montáž protipožární ucpávky vc. príslušenství a pomocného materiálu, vyhotovéní a dodání atestu. Dále obsahuje cenu za pom. mechanismy vcetne všech ostatních vedlejších nákladu.
P | 15 | 703762 |  | KABELOVÁ UCPÁVKA VODE ODOLNÁ PRO VNITRNÍ PRUMER OTVORU 65 - 110MM | KUS | 2 | 0 | 0 |  |  | 0 | 0 | OTSKP_2025 2025 | 0 | 3 |  |  | 0
PP
VV |  |  |  | "viz príloha c. 1.001, 2.001, 2.013, 2.014, 3.005 " "Celkem "2 = 2,000 [B]
TS |  |  |  | Položka obsahuje: Dodávku a montáž kabelové ucpávky vc. príslušenství ( utesnovací spony apod. ) a pomocného materiálu, vyhotovení a dodání atestu. Dále obsahuje cenu za pom. mechanismy vcetne všech ostatních vedlejších nákladu.
P | 16 | 741811 |  | UZEMNOVACÍ VODIC NA POVRCHU FEZN DO 120 MM2 | M | 20 | 0 | 0 |  |  | 0 | 0 | OTSKP_2025 2025 | 0 | 3 |  |  | 0
PP
VV |  |  |  | "viz príloha c. 1.001, 2.001, 2.002, 2.013 " "Celkem "20 = 20,000 [B]
TS |  |  |  | 1. Položka obsahuje: – uchycení vodice na povrch vc. podper, konzol, svorek a pod. – merení, delení, spojování – náter 2. Položka neobsahuje: X 3. Zpusob merení: Merí se metr délkový.
P | 17 | 741911 |  | UZEMNOVACÍ VODIC V ZEMI FEZN DO 120 MM2 | M | 150 | 0 | 0 |  |  | 0 | 0 | OTSKP_2025 2025 | 0 | 3 |  |  | 0
PP
VV |  |  |  | "viz príloha c. 1.001 " "Celkem "150 = 150,000 [B]
TS |  |  |  | 1. Položka obsahuje: – prípravu podkladu pro osazení – merení, delení, spojování, tvarování – ochranný náter spoju a pri pruchodu vodice nad terén apod. dle príslušných norem 2. Položka neobsahuje: – zemní práce – ochranu vodice - chránicky apod. 3. Zpusob merení: Merí se metr délkový.
P | 18 | 741B11 |  | ZEMNÍCÍ TYC FEZN DÉLKY DO 2 M | KUS | 4 | 0 | 0 |  |  | 0 | 0 | OTSKP_2025 2025 | 0 | 3 |  |  | 0
PP
VV |  |  |  | "viz príloha c. 1.001 " "Celkem "4 = 4,000 [B]
TS |  |  |  | 1. Položka obsahuje: – prípravu podkladu pro osazení – spojování – ochranný náter spoje dle príslušných norem 2. Položka neobsahuje: X 3. Zpusob merení: Udává se pocet kusu kompletní konstrukce nebo práce.
P | 19 | 741C01 |  | EKVIPOTENCIÁLNÍ PRÍPOJNICE | KUS | 2 | 0 | 0 |  |  | 0 | 0 | OTSKP_2025 2025 | 0 | 3 |  |  | 0
PP
VV |  |  |  | "viz príloha c. 1.001, 2.013 " "Celkem "2 = 2,000 [B]
TS |  |  |  | 1. Položka obsahuje: – veškeré práce a materiál obsažený v názvu položky 2. Položka neobsahuje: X 3. Zpusob merení: Udává se pocet kusu kompletní konstrukce nebo práce.
P | 20 | 741C02 |  | UZEMNOVACÍ SVORKA | KUS | 26 | 0 | 0 |  |  | 0 | 0 | OTSKP_2025 2025 | 0 | 3 |  |  | 0
PP
VV |  |  |  | "viz príloha c. 1.001, 2.013 " "Celkem "26 = 26,000 [B]
TS |  |  |  | 1. Položka obsahuje: – veškeré príslušenství 2. Položka neobsahuje: X 3. Zpusob merení: Udává se pocet kusu kompletní konstrukce nebo práce.
P | 21 | 741C03 |  | POUZDRO PRO PRUCHOD PÁSKU STENOU | KUS | 2 | 0 | 0 |  |  | 0 | 0 | OTSKP_2025 2025 | 0 | 3 |  |  | 0
PP
VV |  |  |  | "viz príloha c. 1.001, 2.013 " "Celkem "2 = 2,000 [B]
TS |  |  |  | 1. Položka obsahuje: – vyhotovení otvoru pro pouzdro a jeho zatesnení 2. Položka neobsahuje: X 3. Zpusob merení: Udává se pocet kusu kompletní konstrukce nebo práce.
P | 22 | 741C05 |  | SPOJOVÁNÍ UZEMNOVACÍCH VODICU | KUS | 4 | 0 | 0 |  |  | 0 | 0 | OTSKP_2025 2025 | 0 | 3 |  |  | 0
PP
VV |  |  |  | "viz príloha c. 1.001, 2.013 " "Celkem "4 = 4,000 [B]
TS |  |  |  | 1. Položka obsahuje: – tvarování, prípravu spoju – svarování – ochranný náter spoje dle príslušných norem 2. Položka neobsahuje: X 3. Zpusob merení: Udává se pocet kusu kompletní konstrukce nebo práce.
P | 23 | 741C07 |  | VYVEDENÍ UZEMNOVACÍCH VODICU NA POVRCH/KONSTRUKCI | KUS | 7 | 0 | 0 |  |  | 0 | 0 | OTSKP_2025 2025 | 0 | 3 |  |  | 0
PP
VV |  |  |  | "viz príloha c. 1.001, 2.001, 2.002, 2.013 " "Celkem "7 = 7,000 [B]
TS |  |  |  | 1. Položka obsahuje: – vodivé pripojení vodice na konstrukci – delení, tvarování, spojování – ochranný i barevný náter spoje dle príslušných norem 2. Položka neobsahuje: X 3. Zpusob merení: Udává se pocet kusu kompletní konstrukce nebo práce.
P | 24 | 742F13 |  | KABEL NN NEBO VODIC JEDNOŽÍLOVÝ CU S PLASTOVOU IZOLACÍ OD 25 DO 50 MM2 | M | 20 | 0 | 0 |  |  | 0 | 0 | OTSKP_2025 2025 | 0 | 3 |  |  | 0
PP
VV |  |  |  | "viz príloha c. 3.001, 2.003, 2.004, 2.005, 2.006 " "Celkem "20 = 20,000 [B]
TS |  |  |  | 1. Položka obsahuje: – manipulace a uložení kabelu (do zeme, chránicky, kanálu, na rošty, na TV a pod.) 2. Položka neobsahuje: – príchytky, spojky, koncovky, chránicky apod. 3. Zpusob merení: Merí se metr délkový.
P | 25 | 742G11 |  | KABEL NN DVOU- A TRÍŽÍLOVÝ CU S PLASTOVOU IZOLACÍ DO 2,5 MM2 | M | 64 | 0 | 0 |  |  | 0 | 0 | OTSKP_2025 2025 | 0 | 3 |  |  | 0
PP
VV |  |  |  | "viz príloha c. 3.001, 2.003, 2.004, 2.005, 2.006 " "Celkem "64 = 64,000 [B]
TS |  |  |  | 1. Položka obsahuje: – manipulace a uložení kabelu (do zeme, chránicky, kanálu, na rošty, na TV a pod.) 2. Položka neobsahuje: – príchytky, spojky, koncovky, chránicky apod. 3. Zpusob merení: Merí se metr délkový.
P | 26 | 742H12 |  | KABEL NN CTYR- A PETIŽÍLOVÝ CU S PLASTOVOU IZOLACÍ OD 4 DO 16 MM2 | M | 245 | 0 | 0 |  |  | 0 | 0 | OTSKP_2025 2025 | 0 | 3 |  |  | 0
PP
VV |  |  |  | "viz príloha c. 3.001, 2.003, 2.004, 2.005, 2.006 " "Celkem "245 = 245,000 [B]
TS |  |  |  | 1. Položka obsahuje: – manipulace a uložení kabelu (do zeme, chránicky, kanálu, na rošty, na TV a pod.) 2. Položka neobsahuje: – príchytky, spojky, koncovky, chránicky apod. 3. Zpusob merení: Merí se metr délkový.
P | 27 | 742J21 |  | SYKFY DO 4X2X0,5, KABEL SDELOVACÍ IZOLACE PVC | M | 10 | 0 | 0 |  |  | 0 | 0 | OTSKP_2025 2025 | 0 | 3 |  |  | 0
PP
VV |  |  |  | "viz príloha c. 3.001, 2.003, 2.004, 2.005, 2.006 " "Celkem "10 = 10,000 [B]
TS |  |  |  | Položka obsahuje : Dodávku a montáž kabelu vcetne dovozu, manipulace a uložení kabelu (do trubky, na rošty, pod omítku, do rozvadece ). Dále obsahuje cenu za pom. mechanismy vcetne všech ostatních vedlejších nákladu
P | 28 | 742J29 |  | KABEL SDELOVACÍ LAN UTP/FTP UKONCENÝ KONEKTORY RJ45 | M | 20 | 0 | 0 |  |  | 0 | 0 | OTSKP_2025 2025 | 0 | 3 |  |  | 0
PP
VV |  |  |  | "viz príloha c. 3.001, 2.003, 2.004, 2.005, 2.006 " "Celkem "20 = 20,000 [B]
TS |  |  |  | Položka obsahuje : Dodávku a montáž kabelu vcetne dovozu, manipulace a uložení kabelu (do trubky, na rošty, pod omítku, do rozvadece ). Dále obsahuje cenu za pom. mechanismy vcetne všech ostatních vedlejších nákladu
P | 29 | 742J51 |  | UKONCENÍ SDELOVACÍHO KABELU V ROZVADECI VC. POMOCNÉHO MATERIÁLU A ZMERENÍ KONTINUITY OVLÁDACÍHO OBVODU | KUS | 4 | 0 | 0 |  |  | 0 | 0 | OTSKP_2025 2025 | 0 | 3 |  |  | 0
PP
VV |  |  |  | "viz príloha c. 3.001, 2.003, 2.004, 2.005, 2.006 " "Celkem "4 = 4,000 [B]
TS |  |  |  | Položka obsahuje : Dodávku a montáž kabelového zakoncení a kabelu vc. podružného materiálu, dovozu, odizolování plášte a izolace žil kabelu, montáž kabelového zakoncení v rozvadeci, zakoncení stínení a pod.. Dále obsahuje cenu za pom. mechanismy vcetne všech ostatních vedlejších nákladu
P | 30 | 742K13 |  | UKONCENÍ JEDNOŽÍLOVÉHO KABELU V ROZVADECI NEBO NA PRÍSTROJI OD 25 DO 50 MM2 | KUS | 4 | 0 | 0 |  |  | 0 | 0 | OTSKP_2025 2025 | 0 | 3 |  |  | 0
PP
VV |  |  |  | "viz príloha c. 3.001, 2.003, 2.004, 2.005, 2.006 " "Celkem "4 = 4,000 [B]
TS |  |  |  | 1. Položka obsahuje: – všechny práce spojené s úpravou kabelu pro montáž vcetne veškerého príslušentsví 2. Položka neobsahuje: X 3. Zpusob merení: Udává se pocet kusu kompletní konstrukce nebo práce.
P | 31 | 742L11 |  | UKONCENÍ DVOU AŽ PETIŽÍLOVÉHO KABELU V ROZVADECI NEBO NA PRÍSTROJI DO 2,5 MM2 | KUS | 24 | 0 | 0 |  |  | 0 | 0 | OTSKP_2025 2025 | 0 | 3 |  |  | 0
PP
VV |  |  |  | "viz príloha c. 3.001, 2.003, 2.004, 2.005, 2.006 " "Celkem "24 = 24,000 [B]
TS |  |  |  | 1. Položka obsahuje: – všechny práce spojené s úpravou kabelu pro montáž vcetne veškerého príslušentsví 2. Položka neobsahuje: X 3. Zpusob merení: Udává se pocet kusu kompletní konstrukce nebo práce.
P | 32 | 742L12 |  | UKONCENÍ DVOU AŽ PETIŽÍLOVÉHO KABELU V ROZVADECI NEBO NA PRÍSTROJI OD 4 DO 16 MM2 | KUS | 20 | 0 | 0 |  |  | 0 | 0 | OTSKP_2025 2025 | 0 | 3 |  |  | 0
PP
VV |  |  |  | "viz príloha c. 3.001, 2.003, 2.004, 2.005, 2.006 " "Celkem "20 = 20,000 [B]
TS |  |  |  | 1. Položka obsahuje: – všechny práce spojené s úpravou kabelu pro montáž vcetne veškerého príslušentsví 2. Položka neobsahuje: X 3. Zpusob merení: Udává se pocet kusu kompletní konstrukce nebo práce.
P | 33 | 742P13 |  | ZATAŽENÍ KABELU DO CHRÁNICKY - KABEL DO 4 KG/M | M | 10 | 0 | 0 |  |  | 0 | 0 | OTSKP_2025 2025 | 0 | 3 |  |  | 0
PP
VV |  |  |  | "viz príloha c. 3.001, 2.001, 3.005 " "Celkem "10 = 10,000 [B]
TS |  |  |  | 1. Položka obsahuje: – montáž kabelu o váze do 4 kg/m do chránicky/ kolektoru 2. Položka neobsahuje: X 3. Zpusob merení: Merí se metr délkový.
P | 34 | 742P15 |  | OZNACOVACÍ ŠTÍTEK NA KABEL | KUS | 50 | 0 | 0 |  |  | 0 | 0 | OTSKP_2025 2025 | 0 | 3 |  |  | 0
PP
VV |  |  |  | "viz príloha c. 3.001, 2.003, 2.004, 2.005, 2.006 " "Celkem "50 = 50,000 [B]
TS |  |  |  | 1. Položka obsahuje: – veškeré príslušentsví 2. Položka neobsahuje: X 3. Zpusob merení: Udává se pocet kusu kompletní konstrukce nebo práce.
P | 35 | 742Z23 |  | DEMONTÁŽ KABELOVÉHO VEDENÍ NN | M | 35 | 0 | 0 |  |  | 0 | 0 | OTSKP_2025 2025 | 0 | 3 |  |  | 0
PP
VV |  |  |  | "viz príloha c. 1.001, 2.001, 2.002 " "Celkem "35 = 35,000 [B]
TS |  |  |  | 1. Položka obsahuje: – všechny náklady na demontáž stávajícího zarízení se všemi pomocnými doplnujícími úpravami pro jeho likvidaci – naložení vybouraného materiálu na dopravní prostredek 2. Položka neobsahuje: – odvoz vybouraného materiálu – poplatek za likvidaci odpadu (nacení se dle SSD 0) 3. Zpusob merení: Merí se metr délkový.
P | 36 | 743111 |  | OSVETLOVACÍ STOŽÁR SKLOPNÝ ŽÁROVE ZINKOVANÝ DÉLKY DO 6 M | KUS | 5 | 0 | 0 |  |  | 0 | 0 | OTSKP_2025 2025 | 0 | 3 |  |  | 0
PP
VV |  |  |  | "viz príloha c. 1.001, 2.002, 2.009, 3.006 " "Celkem "5 = 5,000 [B]
TS |  |  |  | 1. Položka obsahuje: – základovou konstrukci a veškeré príslušenství – pripojovací svorkovnici ve tríde izolace II ( pro 2x svítidlo ) a kabelové vedení ke svítidlum – uzavírací náter, technický popis viz. projektová dokumentace 2. Položka neobsahuje: – zemní práce, betonový základ, svítidlo, výložník 3. Zpusob merení: Udává se pocet kusu kompletní konstrukce nebo práce.
P | 37 | 743151 |  | OSVETLOVACÍ STOŽÁR - STOŽÁROVÁ ROZVODNICE S 1-2 JISTÍCÍMI PRVKY | KUS | 5 | 0 | 0 |  |  | 0 | 0 | OTSKP_2025 2025 | 0 | 3 |  |  | 0
PP
VV |  |  |  | "viz príloha c. 1.001, 2.007, 2.009, " "Celkem "5 = 5,000 [B]
TS |  |  |  | 1. Položka obsahuje: – veškeré príslušenství, technický popis viz. projektová dokumentace 2. Položka neobsahuje: X 3. Zpusob merení: Udává se pocet kusu kompletní konstrukce nebo práce.
P | 38 | 743161 |  | OSVETLOVACÍ STOŽÁR - ÚPRAVA PRO MONTÁŽ PRÍDAVNÉHO ZARÍZENÍ (ROZHLAS, KAMERA, CIDLO APOD.) | KUS | 6 | 0 | 0 |  |  | 0 | 0 | OTSKP_2025 2025 | 0 | 3 |  |  | 0
PP
VV |  |  |  | "viz príloha c. 1.001, 2.002, 2.007, 2.009, " "Celkem "6 = 6,000 [B]
TS |  |  |  | 1. Položka obsahuje: – veškeré príslušenství, technický popis viz. projektová dokumentace 2. Položka neobsahuje: X 3. Zpusob merení: Udává se pocet kusu kompletní konstrukce nebo práce.
P | 39 | 743165 |  | OSVETLOVACÍ STOŽÁR - HYDRAULICKÉ SKLOPNÉ ZARÍZENÍ | KUS | 1 | 0 | 0 |  |  | 0 | 0 | OTSKP_2025 2025 | 0 | 3 |  |  | 0
PP
VV |  |  |  | "viz príloha c. 3.006 " "Celkem "1 = 1,000 [B]
TS |  |  |  | 1. Položka obsahuje: – veškeré príslušenství a uzavírací náter, technický popis viz. projektová dokumentace 2. Položka neobsahuje: X 3. Zpusob merení: Udává se pocet kusu kompletní konstrukce nebo práce.
P | 40 | 743473 |  | SVÍTIDLO DRÁŽNÍ LED, MIN. IP 54, ELEKTRONICKÝ PREDRADNÍK, PRES 25 DO 45 W | KUS | 5 | 0 | 0 |  |  | 0 | 0 | OTSKP_2025 2025 | 0 | 3 |  |  | 0
PP
VV |  |  |  | "viz príloha c. 1.001, 3.002, 3.003, 3.006 " "Celkem "5 = 5,000 [B]
TS |  |  |  | 1. Položka obsahuje: – zdroj a veškeré príslušenství – technický popis viz. projektová dokumentace 2. Položka neobsahuje: X 3. Zpusob merení: Udává se pocet kusu kompletní konstrukce nebo práce.
P | 41 | 743486 |  | SVÍTIDLO DRÁŽNÍ - MONTÁŽ SVÍTIDLA NA OSVETLOVACÍ STOŽÁR DO VÝŠKY 15 M | KUS | 5 | 0 | 0 |  |  | 0 | 0 | OTSKP_2025 2025 | 0 | 3 |  |  | 0
PP
VV |  |  |  | "viz príloha c. 1.001, 3.002, 3.003, 3.006 " "Celkem "5 = 5,000 [B]
TS |  |  |  | 1. Položka obsahuje: – montáž zarízení 2. Položka neobsahuje: X 3. Zpusob merení: Udává se pocet kusu kompletní konstrukce nebo práce.
P | 42 | 743611 |  | ROZVADEC PRO DRÁŽNÍ OSVETLENÍ SILOVÝ NAPÁJECÍ S PLC RÍDÍCÍM SYSTÉMEM DO 6 KUSU TRÍFÁZOVÝCH VETVÍ | KUS | 1 | 0 | 0 |  |  | 0 | 0 | OTSKP_2025 2025 | 0 | 3 |  |  | 0
PP
VV |  |  |  | "viz príloha c. 1.001, 2.004, 3.006 " "Celkem "1 = 1,000 [B]
TS |  |  |  | 1. Položka obsahuje: – instalaci rozvadece do terénu/rozvodny vcetne softwaru k PLC pro možnost chodu rozvadece a jeho oživení, zhotovení výrobní dokumentace – technický popis viz. projektová dokumentace 2. Položka neobsahuje: – zemní práce 3. Zpusob merení: Udává se pocet kusu kompletní konstrukce nebo práce.
P | 43 | 743641 |  | ROZVADEC PRO DRÁŽNÍ OSVETLENÍ - SOFTWARE PRO ZACLENENÍ TECHNOLOGICKÉHO CELKU OSVETLENÍ DO DÁLKOVÉ DIAGNOSTIKY TS ŽDC | KUS | 1 | 0 | 0 |  |  | 0 | 0 | OTSKP_2025 2025 | 0 | 3 |  |  | 0
PP
VV |  |  |  | "viz príloha c. 1.001, 2.004, 3.006 " "Celkem "1 = 1,000 [B]
TS |  |  |  | 1. Položka obsahuje: – instalaci software pro zaclenení technologického celku do dálkové diagnostiky TS ŽDC – technický popis viz. projektová dokumentace 2. Položka neobsahuje: X 3. Zpusob merení: Udává se pocet kusu kompletní konstrukce nebo práce.
P | 44 | 743643 |  | ROZVADEC PRO DRÁŽNÍ OSVETLENÍ - SENZOR PRO MERENÍ INTENZITY OSVETLENÍ | KUS | 1 | 0 | 0 |  |  | 0 | 0 | OTSKP_2025 2025 | 0 | 3 |  |  | 0
PP
VV |  |  |  | "viz príloha c. 1.001, 2.004, 3.006 " "Celkem "1 = 1,000 [B]
TS |  |  |  | 1. Položka obsahuje: – veškeré príslušenství – technický popis viz. projektová dokumentace 2. Položka neobsahuje: X 3. Zpusob merení: Udává se pocet kusu kompletní konstrukce nebo práce.
P | 45 | 743644 |  | ROZVADEC PRO DRÁŽNÍ OSVETLENÍ - SPÍNACÍ HODINY PROGRAMOVATELNÉ SE SOUMRAKOVÝM CIDLEM | KUS | 1 | 0 | 0 |  |  | 0 | 0 | OTSKP_2025 2025 | 0 | 3 |  |  | 0
PP
VV |  |  |  | "viz príloha c. 1.001, 2.004, 3.006 " "Celkem "1 = 1,000 [B]
TS |  |  |  | 1. Položka obsahuje: – veškeré príslušenství – technický popis viz. projektová dokumentace 2. Položka neobsahuje: X 3. Zpusob merení: Udává se pocet kusu kompletní konstrukce nebo práce.
P | 46 | 743Z11 |  | DEMONTÁŽ OSVETLOVACÍHO STOŽÁRU ULICNÍHO VÝŠKY DO 15 M | KUS | 1 | 0 | 0 |  |  | 0 | 0 | OTSKP_2025 2025 | 0 | 3 |  |  | 0
PP
VV |  |  |  | "viz príloha c. 1.001, 2.001, 2.002 " "Celkem "1 = 1,000 [B]
TS |  |  |  | 1. Položka obsahuje: – všechny náklady na demontáž stávajícího zarízení se všemi pomocnými doplnujícími úpravami pro jeho likvidaci – naložení vybouraného materiálu na dopravní prostredek 2. Položka neobsahuje: – odvoz vybouraného materiálu – poplatek za likvidaci odpadu (nacení se dle SSD 0) 3. Zpusob merení: Udává se pocet kusu kompletní konstrukce nebo práce.
P | 47 | 743Z35 |  | DEMONTÁŽ SVÍTIDLA Z OSVETLOVACÍHO STOŽÁRU VÝŠKY DO 15 M | KUS | 1 | 0 | 0 |  |  | 0 | 0 | OTSKP_2025 2025 | 0 | 3 |  |  | 0
PP
VV |  |  |  | "viz príloha c. 1.001, 2.001, 2.002 " "Celkem "1 = 1,000 [B]
TS |  |  |  | 1. Položka obsahuje: – všechny náklady na demontáž stávajícího zarízení se všemi pomocnými doplnujícími úpravami pro jeho likvidaci – naložení vybouraného materiálu na dopravní prostredek 2. Položka neobsahuje: – odvoz vybouraného materiálu – poplatek za likvidaci odpadu (nacení se dle SSD 0) 3. Zpusob merení: Udává se pocet kusu kompletní konstrukce nebo práce.
P | 48 | 747111 |  | KONTROLA SILOVÝCH ROZVADECU NN, 1 POLE | KUS | 3 | 0 | 0 |  |  | 0 | 0 | OTSKP_2025 2025 | 0 | 3 |  |  | 0
PP
VV |  |  |  | "viz príloha c. 1.001, 2.003, 2.005, 2.006 " "Celkem "3 = 3,000 [B]
TS |  |  |  | 1. Položka obsahuje: – cenu za kontrolu, revizi, serízení a uvedení do provozu zarízení dle príslušných norem a predpisu, vcetne vystavení protokolu 2. Položka neobsahuje: X 3. Zpusob merení: Udává se pocet kusu kompletní konstrukce nebo práce.
P | 49 | 747112 |  | KONTROLA MANIPULACNÍCH, OVLÁDACÍCH NEBO RELÉOVÝCH ROZVADECU, 1 POLE | KUS | 1 | 0 | 0 |  |  | 0 | 0 | OTSKP_2025 2025 | 0 | 3 |  |  | 0
PP
VV |  |  |  | "viz príloha c. 1.001, 2.004 " "Celkem "1 = 1,000 [B]
TS |  |  |  | 1. Položka obsahuje: – cenu za kontrolu, revizi, serízení a uvedení do provozu zarízení dle príslušných norem a predpisu, vcetne vystavení protokolu 2. Položka neobsahuje: X 3. Zpusob merení: Udává se pocet kusu kompletní konstrukce nebo práce.
P | 50 | 747213 |  | CELKOVÁ PROHLÍDKA, ZKOUŠENÍ, MERENÍ A VYHOTOVENÍ VÝCHOZÍ REVIZNÍ ZPRÁVY, PRO OBJEM IN PRES 500 DO 1000 TIS. KC | KUS | 1 | 0 | 0 |  |  | 0 | 0 | OTSKP_2025 2025 | 0 | 3 |  |  | 0
PP
VV |  |  |  | "viz príloha c. 1.001 " "Celkem "1 = 1,000 [B]
TS |  |  |  | 1. Položka obsahuje: – cenu za celkovou prohlídku zarízení PS/SO, vc. merení, komplexních zkoušek a revizi zarízení tohoto PS/SO autorizovaným revizním technikem na silnoproudá zarízení podle požadavku CSN, vcetne hodnocení a vyhotovení celkové revizní zprávy 2. Položka neobsahuje: X 3. Zpusob merení: Udává se pocet kusu kompletní konstrukce nebo práce.
P | 51 | 747214 |  | CELKOVÁ PROHLÍDKA, ZKOUŠENÍ, MERENÍ A VYHOTOVENÍ VÝCHOZÍ REVIZNÍ ZPRÁVY, PRO OBJEM IN - PRÍPLATEK ZA KAŽDÝCH DALŠÍCH I ZAPOCATÝCH 500 TIS. KC | KUS | 3 | 0 | 0 |  |  | 0 | 0 | OTSKP_2025 2025 | 0 | 3 |  |  | 0
PP
VV |  |  |  | "viz príloha c. 1.001 " "Celkem "3 = 3,000 [B]
TS |  |  |  | 1. Položka obsahuje: – cenu za celkovou prohlídku zarízení PS/SO, vc. merení, komplexních zkoušek a revizi zarízení tohoto PS/SO autorizovaným revizním technikem na silnoproudá zarízení podle požadavku CSN, vcetne hodnocení a vyhotovení celkové revizní zprávy 2. Položka neobsahuje: X 3. Zpusob merení: Udává se pocet kusu kompletní konstrukce nebo práce.
P | 52 | 747301 |  | PROVEDENÍ PROHLÍDKY A ZKOUŠKY PRÁVNICKOU OSOBOU, VYDÁNÍ PRUKAZU ZPUSOBILOSTI | KUS | 1 | 0 | 0 |  |  | 0 | 0 | OTSKP_2025 2025 | 0 | 3 |  |  | 0
PP
VV |  |  |  | "viz príloha c. 1.001 " "Celkem "1 = 1,000 [B]
TS |  |  |  | 1. Položka obsahuje: – cenu za vyhotovení dokladu právnickou osobou o silnoproudých zarízeních a vydání prukazu zpusobilosti 2. Položka neobsahuje: X 3. Zpusob merení: Udává se pocet kusu kompletní konstrukce nebo práce.
P | 53 | 747411 |  | MERENÍ ZEMNÍCH ODPORU - ZEMNICE PRVNÍHO NEBO SAMOSTATNÉHO | KUS | 7 | 0 | 0 |  |  | 0 | 0 | OTSKP_2025 2025 | 0 | 3 |  |  | 0
PP
VV |  |  |  | "viz príloha c. 1.001 " "Celkem "7 = 7,000 [B]
TS |  |  |  | 1. Položka obsahuje: – cenu za merení dle príslušných norem a predpisu, vcetne vystavení protokolu 2. Položka neobsahuje: X 3. Zpusob merení: Udává se pocet kusu kompletní konstrukce nebo práce.
P | 54 | 747511 |  | ZKOUŠKY VODICU A KABELU NN PRUREZU ŽÍLY DO 5X25 MM2 | KUS | 10 | 0 | 0 |  |  | 0 | 0 | OTSKP_2025 2025 | 0 | 3 |  |  | 0
PP
VV |  |  |  | "viz príloha c. 1.001, 3.001 " "Celkem "10 = 10,000 [B]
TS |  |  |  | 1. Položka obsahuje: – cenu za provedení merení kabelu/ vodice vc. vyhotovení protokolu 2. Položka neobsahuje: X 3. Zpusob merení: Udává se pocet kusu kompletní konstrukce nebo práce.
P | 55 | 747521 |  | ZKOUŠKY VODICU A KABELU OVLÁDACÍCH OD 5 DO 12 ŽIL | KUS | 2 | 0 | 0 |  |  | 0 | 0 | OTSKP_2025 2025 | 0 | 3 |  |  | 0
PP
VV |  |  |  | "viz príloha c. 1.001, 3.001 " "Celkem "2 = 2,000 [B]
TS |  |  |  | 1. Položka obsahuje: – cenu za provedení merení kabelu/ vodice vc. vyhotovení protokolu 2. Položka neobsahuje: X 3. Zpusob merení: Udává se pocet kusu kompletní konstrukce nebo práce.
P | 56 | 747541 |  | MERENÍ INTENZITY OSVETLENÍ INSTALOVANÉHO V ROZSAHU TOHOTO SO/PS | KUS | 1 | 0 | 0 |  |  | 0 | 0 | OTSKP_2025 2025 | 0 | 3 |  |  | 0
PP
VV |  |  |  | "viz príloha c. 1.001, 2.001, 3.003 " "Celkem "1 = 1,000 [B]
TS |  |  |  | 1. Položka obsahuje: – cenu za merení dle príslušných norem a predpisu, vcetne vystavení protokolu 2. Položka neobsahuje: X 3. Zpusob merení: Udává se pocet kusu kompletní konstrukce nebo práce.
P | 57 | 747701 |  | DOKONCOVACÍ MONTÁŽNÍ PRÁCE NA ELEKTRICKÉM ZARÍZENÍ | HOD | 80 | 0 | 0 |  |  | 0 | 0 | OTSKP_2025 2025 | 0 | 3 |  |  | 0
PP
VV |  |  |  | "viz príloha c. 1.001 " "Celkem "80 = 80,000 [B]
TS |  |  |  | 1. Položka obsahuje: – cenu za práce spojené s uvádením zarízení do provozu, drobné montážní práce v rozvadecích, koordinaci se zhotoviteli souvisejících zarízení apod. 2. Položka neobsahuje: X 3. Zpusob merení: Udává se cas v hodinách.
P | 58 | 747703 |  | ZKUŠEBNÍ PROVOZ | HOD | 24 | 0 | 0 |  |  | 0 | 0 | OTSKP_2025 2025 | 0 | 3 |  |  | 0
PP
VV |  |  |  | "viz príloha c. 1.001 " "Celkem "24 = 24,000 [B]
TS |  |  |  | 1. Položka obsahuje: – cenu za dobu kdy je zarízení po individálních zkouškách dáno do provozu s prokázáním technických a kvalitativních parametru zarízení 2. Položka neobsahuje: X 3. Zpusob merení: Udává se cas v hodinách.
P | 59 | 747704 |  | ZAŠKOLENÍ OBSLUHY | HOD | 16 | 0 | 0 |  |  | 0 | 0 | OTSKP_2025 2025 | 0 | 3 |  |  | 0
PP
VV |  |  |  | "viz príloha c. 1.001 " "Celkem "16 = 16,000 [B]
TS |  |  |  | 1. Položka obsahuje: – cenu za dobu kdy je s funkcí seznamována obsluha zarízení, vcetne odevzdání dokumentace skutecného provedení 2. Položka neobsahuje: X 3. Zpusob merení: Udává se cas v hodinách.
P | 60 | 747705 |  | MANIPULACE NA ZARÍZENÍCH PROVÁDENÉ PROVOZOVATELEM | HOD | 8 | 0 | 0 |  |  | 0 | 0 | OTSKP_2025 2025 | 0 | 3 |  |  | 0
PP
VV |  |  |  | "viz príloha c. 1.001 " "Celkem "8 = 8,000 [B]
TS |  |  |  | 1. Položka obsahuje: – cenu za manipulace na zarízeních provádené provozovatelem nutných pro další práce zhotovitele na technologickém souboru 2. Položka neobsahuje: X 3. Zpusob merení: Udává se cas v hodinách.
P | 61 | 747706 |  | ZJIŠTOVÁNÍ STÁVAJÍCÍHO STAVU ROZVODU NN | HOD | 2 | 0 | 0 |  |  | 0 | 0 | OTSKP_2025 2025 | 0 | 3 |  |  | 0
PP
VV |  |  |  | "viz príloha c. 1.001 " "Celkem "2 = 2,000 [B]
TS |  |  |  | 1. Položka obsahuje: – cenu za prozkoumání stávajích rozvodu nn, prirazení vývodových kabelu v rozvadeci nn k jejich zarízení a identifikaci zpusobu napájení 2. Položka neobsahuje: X 3. Zpusob merení: Udává se cas v hodinách.
P | 62 | 748242 |  | PÍSMENA A CÍSLICE VÝŠKY PRES 40 DO 100 MM | KUS | 10 | 0 | 0 |  |  | 0 | 0 | OTSKP_2025 2025 | 0 | 3 |  |  | 0
PP
VV |  |  |  | "viz príloha c. 1.001, 2.001, 2.002, 2.011 " "Celkem "10 = 10,000 [B]
TS |  |  |  | 1. Položka obsahuje: – zhotovení nápisu barvou pomocí šablon vc. podružného materiálu, rozmerení, dodání barvy a redidla 2. Položka neobsahuje: X 3. Zpusob merení: Udává se pocet kusu kompletní konstrukce nebo práce.
P | 63 | R1744111 |  | ROZVADEC RH DLE TOS | KUS | 1 | 0 | 0 |  |  | 0 | 0 | R-položka | 0 | 3 |  |  | 0
PP
VV |  |  |  | "viz príloha c. 1.001, 2.003, 3.006 " "Celkem "1 = 1,000 [B]
TS |  |  |  | 1. Položka obsahuje: – prípravu podkladu pro osazení vc. upevnovacího materiálu – veškerý podružný a pomocný materiál ( vcetne mustku, vnitrních propoju-vodicu a pod ), nosnou konstrukci, kotevní a spojovací prvky – provedení zkoušek, dodání predepsaných zkoušek, revizí a atestu 2. Položka neobsahuje: – prístrojové vybavení ( jistice, stykace apod. ) 3. Zpusob merení: Udává se pocet kusu kompletní konstrukce nebo práce.
P | 64 | R2744111 |  | ROZVADEC R SDEL DLE TOS | KUS | 1 | 0 | 0 |  |  | 0 | 0 | R-položka | 0 | 3 |  |  | 0
PP
VV |  |  |  | "viz príloha c. 1.001, 2.005, 3.006 " "Celkem "1 = 1,000 [B]
TS |  |  |  | 1. Položka obsahuje: – prípravu podkladu pro osazení vc. upevnovacího materiálu – veškerý podružný a pomocný materiál ( vcetne mustku, vnitrních propoju-vodicu a pod ), nosnou konstrukci, kotevní a spojovací prvky – provedení zkoušek, dodání predepsaných zkoušek, revizí a atestu 2. Položka neobsahuje: – prístrojové vybavení ( jistice, stykace apod. ) 3. Zpusob merení: Udává se pocet kusu kompletní konstrukce nebo práce.
P | 65 | R744231 |  | KABELOVÁ SKRÍN VENKOVNÍ SPOLECNÁ PRÍSTROJOVÁ PRO PREJEZDY R-PZS VC. VÝBAVY DLE TOS | KUS | 1 | 0 | 0 |  |  | 0 | 0 | R-položka | 0 | 3 |  |  | 0
PP
VV |  |  |  | "viz príloha c. 1.001, 2.006, 3.006 " "Celkem "1 = 1,000 [B]
TS |  |  |  | 1. Položka obsahuje: – prípravu podkladu pro osazení vc. upevnovacího materiálu – typová plastová pilírová lakovaná dle schválených technických podmínek, prázdná pro montáž výstroje elektro, telefonu a nouzových tlacítek vcetne prívodky pro DA a príslušenství, veškerý podružný a pomocný materiál – provedení zkoušek, dodání predepsaných zkoušek, revizí a atestu 2. Položka neobsahuje: X 3. Zpusob merení: Udává se pocet kusu kompletní konstrukce nebo práce.
SD |  | 9 |  | ostatní práce | [6 empty] | 0 | 0
P | 66 | 96615A |  | BOURÁNÍ KONSTRUKCÍ Z PROSTÉHO BETONU - BEZ DOPRAVY | M3 | 1 | 0 | 0 |  |  | 0 | 0 | OTSKP_2025 2025 | 0 | 3 |  |  | 0
PP
VV |  |  |  | "viz príloha c. 1.001, 2.001, 2.014, 3.005 " "Celkem "1 = 1,000 [B]
TS |  |  |  | Položka zahrnuje: - rozbourání konstrukce bez ohledu na použitou technologii - veškeré pomocné konstrukce (lešení a pod.) - veškerou manipulaci s vybouranou sutí a hmotami, krome vodorovné dopravy, vcetne uložení na skládku - veškeré další práce plynoucí z technologického predpisu a z platných predpisu Položka nezahrnuje: - vodorovnou dopravu - poplatek za skládku, který se vykazuje v položce 0141** (s výjimkou malého množství bouraného materiálu, kde je možné poplatek zahrnout do jednotkové ceny bourání – tento fakt musí být uveden v doplnujícím textu k položce)
SD |  | 990 |  | Poplatky za skládky | [6 empty] | 0 | 0
P | 67 | R015111 | 901 | NEOCENOVAT - POPLATKY ZA LIKVIDACI ODPADU NEKONTAMINOVANÝCH - 17 05 04 VYTEŽENÉ ZEMINY A HORNINY - I. TRÍDA TEŽITELNOSTI VCETNE DOPRAVY | T | 13 | 0 | 0 |  |  | 0 | 0 |  | 0 | 3 |  |  | 0
PP |  |  |  | Evidencní položka, Neocenovat v objektu SO/PS, položka se ocenuje pouze v objektu SO 90-90 Zpusob likvidace: recyklace, druhotné využití.
VV |  |  |  | "viz príloha c. 1.001, 2.001, 3.005 " "Celkem "13 = 13,000 [B]
TS |  |  |  | 1. Položka obsahuje: – veškeré poplatky provozovateli skládky, recyklacní linky nebo jiného zarízení na zpracování nebo likvidaci odpadu související s prevzetím, uložením, zpracováním nebo likvidací odpadu – náklady spojené s dopravou z místa stavby na místo prevzetí provozovatelem skládky, recyklacní linky nebo jiného zarízení na zpracování nebo likvidaci odpadu – náklady spojené s vyložením a manipulací s materiálem v míste skládky 2. Položka neobsahuje: – náklady spojené s naložením a manipulací materiálem 3. Zpusob merení: Tunou se rozumí hmotnost odpadu vytrídeného v souladu se zákonem c. 541/2020 Sb., o nakládání s odpady, v platném znení.
P | 68 | R015140 | 907 | NEOCENOVAT - POPLATKY ZA LIKVIDACI ODPADU NEKONTAMINOVANÝCH - 17 01 01 BETON Z DEMOLIC OBJEKTU, ZÁKLADU TV, KULY A SLOUPY VCETNE DOPRAVY | T | 2 | 0 | 0 |  |  | 0 | 0 |  | 0 | 3 |  |  | 0
PP |  |  |  | Evidencní položka, Neocenovat v objektu SO/PS, položka se ocenuje pouze v objektu SO 90-90 V prípade možnosti je u odpadu uprednostnována recyklace pred skládkováním.
VV |  |  |  | "viz príloha c. 1.001, 2.001, 3.005 " "Celkem "2 = 2,000 [B]
TS |  |  |  | 1. Položka obsahuje: – veškeré poplatky provozovateli skládky, recyklacní linky nebo jiného zarízení na zpracování nebo likvidaci odpadu související s prevzetím, uložením, zpracováním nebo likvidací odpadu – náklady spojené s dopravou z místa stavby na místo prevzetí provozovatelem skládky, recyklacní linky nebo jiného zarízení na zpracování nebo likvidaci odpadu – náklady spojené s vyložením a manipulací s materiálem v míste skládky 2. Položka neobsahuje: – náklady spojené s naložením a manipulací materiálem 3. Zpusob merení: Tunou se rozumí hmotnost odpadu vytrídeného v souladu se zákonem c. 541/2020 Sb., o nakládání s odpady, v platném znení.
P | 69 | R015240 | 912 | NEOCENOVAT - POPLATKY ZA LIKVIDACI ODPADU NEKONTAMINOVANÝCH - 20 03 01 SMESNÝ KOMUNÁLNÍ ODPAD, VCETNE DOPRAVY | T | 0.1 | 0 | 0 |  |  | 0 | 0 |  | 0 | 3 |  |  | 0
PP |  |  |  | Evidencní položka, Neocenovat v objektu SO/PS, položka se ocenuje pouze v objektu SO 90-90
VV |  |  |  | "viz príloha c. 1.001, 2.001, 3.005 " "Celkem "0,1 = 0,100 [B]
TS |  |  |  | 1. Položka obsahuje: – veškeré poplatky provozovateli skládky, recyklacní linky nebo jiného zarízení na zpracování nebo likvidaci odpadu související s prevzetím, uložením, zpracováním nebo likvidací odpadu – náklady spojené s dopravou z místa stavby na místo prevzetí provozovatelem skládky, recyklacní linky nebo jiného zarízení na zpracování nebo likvidaci odpadu – náklady spojené s vyložením a manipulací s materiálem v míste skládky 2. Položka neobsahuje: – náklady spojené s naložením a manipulací materiálem 3. Zpusob merení: Tunou se rozumí hmotnost odpadu vytrídeného v souladu se zákonem c. 541/2020 Sb., o nakládání s odpady, v platném znení.
P | 70 | R015310 | 915 | NEOCENOVAT - POPLATKY ZA LIKVIDACI ODPADU NEKONTAMINOVANÝCH - 16 02 14 ELEKTROŠROT (VYRAZENÁ ELEKTRICKÁ ZARÍZENÍ A PRÍSTROJE), VCETNE DOPRAVY | T | 0.05 | 0 | 0 |  |  | 0 | 0 |  | 0 | 3 |  |  | 0
PP |  |  |  | Evidencní položka, Neocenovat v objektu SO/PS, položka se ocenuje pouze v objektu SO 90-90 Výzisk - prebírá Správa železnic
VV |  |  |  | "viz príloha c. 1.001, 2.001, 3.005 " "Celkem "0,05 = 0,050 [B]
TS |  |  |  | 1. Položka obsahuje: – veškeré poplatky provozovateli skládky, recyklacní linky nebo jiného zarízení na zpracování nebo likvidaci odpadu související s prevzetím, uložením, zpracováním nebo likvidací odpadu – náklady spojené s dopravou z místa stavby na místo prevzetí provozovatelem skládky, recyklacní linky nebo jiného zarízení na zpracování nebo likvidaci odpadu – náklady spojené s vyložením a manipulací s materiálem v míste skládky 2. Položka neobsahuje: – náklady spojené s naložením a manipulací materiálem 3. Zpusob merení: Tunou se rozumí hmotnost odpadu vytrídeného v souladu se zákonem c. 541/2020 Sb., o nakládání s odpady, v platném znení.
P | 71 | R015890 | 927 | NEOCENOVAT - POPLATKY ZA LIKVIDACI ODPADU NEKONTAMINOVANÝCH - 17 04 11 - KABELY A VODICE BEZ NEBEZPECNÝCH LÁTEK, VCETNE DOPRAVY | T | 0.05 | 0 | 0 |  |  | 0 | 0 |  | 0 | 3 |  |  | 0
PP |  |  |  | Evidencní položka, neocenovat v objektu SO/PS, položka se ocenuje pouze v objektu SO 90-90. Druhotná surovina - výkup
VV |  |  |  | "viz príloha c. 1.001, 2.001, 3.005 " "Celkem "0,05 = 0,050 [B]
TS |  |  |  | 1. Položka obsahuje: – veškeré poplatky provozovateli skládky, recyklacní linky nebo jiného zarízení na zpracování nebo likvidaci odpadu související s prevzetím, uložením, zpracováním nebo likvidací odpadu – náklady spojené s dopravou z místa stavby na místo prevzetí provozovatelem skládky, recyklacní linky nebo jiného zarízení na zpracování nebo likvidaci odpadu – náklady spojené s vyložením a manipulací s materiálem v míste skládky 2. Položka neobsahuje: – náklady spojené s naložením a manipulací materiálem 3. Zpusob merení: Tunou se rozumí hmotnost odpadu vytrídeného v souladu se zákonem c. 541/2020 Sb., o nakládání s odpady, v platném znení.

## SO 11-86-03
SŽDC05 | [14 empty] | 3
S | Stavba: | 5323530004_zm14 |  | Revitalizace a elektrizace trati Nýrany - Hermanova Hut - 260202 | [6 empty] | D.2.3.6 | 0 | AspeEsticon | 0 | 2
O | Objekt: | D.2.3.6 |  | Rozvody VN, NN, osvetlení a dálkové ovládání odpojovacu | [9 empty] | 0.12 | 2
Typ | Poř. číslo | Kód položky | Varianta | Název položky | MJ | Množství | Jednotková hmotnost | Celková hmotnost |  |  | Jednotková cena |  | Cenové soustavy | 0.21
Dodávka
[9 empty] | Jednotková | Celkem | Jednotková | Celkem |  |  |  | Počet položek s nulovou cenou | 0
O1 |  | SO 11-86-03 |  | Zast. Kamenný Újezd u Nýran, prípojka nn z rozvodu CEZ | [6 empty] | 0 | 0
SD |  | 1 |  | zemní práce | [6 empty] | 0 | 0
P | 1 | 11090 |  | VŠEOBECNÉ VYKLIZENÍ OSTATNÍCH PLOCH | M2 | 15 | 0 | 0 |  |  | 0 | 0 | OTSKP_2025 2025 | 0 | 3 |  |  | 0
PP
VV |  |  |  | "viz príloha c. 1.001, 2.001, 2.004, 3.003 " "Celkem "15 = 15,000 [B]
TS |  |  |  | Položka zahrnuje: odstranení všech prekážek pro uskutecnení stavby Položka nezahrhuje: - x
P | 2 | 13273A |  | HLOUBENÍ RÝH ŠÍR DO 2M PAŽ I NEPAŽ TR. I - BEZ DOPRAVY | M3 | 5 | 0 | 0 |  |  | 0 | 0 | OTSKP_2025 2025 | 0 | 3 |  |  | 0
PP
VV |  |  |  | "viz príloha c. 1.001, 2.001, 2.004, 3.003 " "Celkem "5 = 5,000 [B]
TS |  |  |  | Položka zahrnuje: - svislou dopravu, premístení, preložení, manipulace s výkopkem - kompletní provedení vykopávky nezapažené i zapažené - ošetrení výkopište po celou dobu práce v nem vc. klimatických opatrení - ztížení vykopávek v blízkosti podzemního vedení, konstrukcí a objektu vc. jejich docasného zajištení - ztížení pod vodou, v okolí výbušnin, ve stísnených prostorech a pod. - príplatek za lepivost - težení po vrstvách, pásech a po jiných nutných cástech (figurách) - cerpání vody vc. cerpacích jímek, potrubí a pohotovostní cerpací soupravy (viz ustanovení k pol. 1151,2) - potrebné snížení hladiny podzemní vody - težení a rozpojování jednotlivých balvanu - vytahování a nošení výkopku - svahování a presvah. svahu do konecného tvaru, výmena hornin v podloží a v pláni znehodnocené klimatickými vlivy - rucní vykopávky, odstranení korenu a napadávek - pažení, vzeprení a rozeprení vc. prepažování (vyjma pažení záporového a štetových sten) - úpravu, ochranu a ocištení dna, základové spáry, sten a svahu - odvedení nebo obvedení vody v okolí výkopište a ve výkopišti - trídení výkopku - veškeré pomocné konstrukce umožnující provedení vykopávky (príjezdy, sjezdy, nájezdy, lešení, podper. konstr., premostení, zpevnené plochy, zakrytí a pod.) Položka nezahrnuje: - vodorovnou dopravu - uložení zeminy (na skládku, do násypu) ani poplatky za skládku, vykazují se v položce c.0141**
P | 3 | 17411 |  | ZÁSYP JAM A RÝH ZEMINOU SE ZHUTNENÍM | M3 | 4 | 0 | 0 |  |  | 0 | 0 | OTSKP_2025 2025 | 0 | 3 |  |  | 0
PP
VV |  |  |  | "viz príloha c. 1.001, 2.001, 2.004, 3.003 " "Celkem "4 = 4,000 [B]
TS |  |  |  | Položka zahrnuje: - kompletní provedení zemní konstrukce vc. výberu vhodného materiálu - úprava ukládaného materiálu vlhcením, trídením, promícháním nebo vysoušením, príp. jiné úpravy za úcelem zlepšení jeho mech. vlastností - hutnení i ruzné míry hutnení - ošetrení úložište po celou dobu práce v nem vc. klimatických opatrení - ztížení v okolí vedení, konstrukcí a objektu a jejich docasné zajištení - ztížení provádení vc. hutnení ve ztížených podmínkách a stísnených prostorech - ztížené ukládání sypaniny pod vodu - ukládání po vrstvách a po jiných nutných cástech (figurách) vc. dosypávek - spouštení a nošení materiálu - výmena cástí zemní konstrukce znehodnocené klimatickými vlivy - rucní hutnení - udržování úložište a jeho ochrana proti vode - odvedení nebo obvedení vody v okolí úložište a v úložišti - veškeré pomocné konstrukce umožnující provedení zemní konstrukce (príjezdy, sjezdy, nájezdy, lešení, podperné konstrukce, premostení, zpevnené plochy, zakrytí a pod.) Položka nezahrnuje: - x
P | 4 | 18090 |  | VŠEOBECNÉ ÚPRAVY OSTATNÍCH PLOCH | M2 | 15 | 0 | 0 |  |  | 0 | 0 | OTSKP_2025 2025 | 0 | 3 |  |  | 0
PP
VV |  |  |  | "viz príloha c. 1.001, 2.001, 2.004, 3.003 " "Celkem "15 = 15,000 [B]
TS |  |  |  | Položka zahrnuje: - úpravu území po uskutecnení stavby, tak jak je požadováno v zadávací dokumentaci Položka nezahrnuje: - práce, pro které jsou uvedeny samostatné položky
SD |  | 4 |  | vodorovné konstrukce | [6 empty] | 0 | 0
P | 5 | 45157 |  | PODKLADNÍ A VÝPLNOVÉ VRSTVY Z KAMENIVA TEŽENÉHO | M3 | 0.5 | 0 | 0 |  |  | 0 | 0 | OTSKP_2025 2025 | 0 | 3 |  |  | 0
PP
VV |  |  |  | "viz príloha c. 1.001, 2.001, 2.004, 3.003 " "Celkem "0,5 = 0,500 [B]
TS |  |  |  | Položka zahrnuje: - dodávku predepsaného kameniva - mimostaveništní a vnitrostaveništní dopravu a jeho uložení - není-li v zadávací dokumentaci uvedeno jinak, jedná se o nakupovaný materiál Položka nezahrnuje: - x
SD |  | 7 |  | pridružená stavební výroba | [6 empty] | 0 | 0
P | 6 | 701001 |  | OZNACOVACÍ ŠTÍTEK KABELOVÉHO VEDENÍ, SPOJKY NEBO KABELOVÉ SKRÍNE (VCETNE OBJÍMKY) | KUS | 4 | 0 | 0 |  |  | 0 | 0 | OTSKP_2025 2025 | 0 | 3 |  |  | 0
PP
VV |  |  |  | "viz príloha c. 1.001, 2.001, 2.004, 3.003 " "Celkem "4 = 4,000 [B]
TS |  |  |  | 1. Položka obsahuje: – veškeré práce a materiál obsažený v názvu položky 2. Položka neobsahuje: X 3. Zpusob merení: Udává se pocet kusu kompletní konstrukce nebo práce.
P | 7 | 701004 |  | VYHLEDÁVACÍ MARKER ZEMNÍ | KUS | 2 | 0 | 0 |  |  | 0 | 0 | OTSKP_2025 2025 | 0 | 3 |  |  | 0
PP
VV |  |  |  | "viz príloha c. 1.001, 2.001, 2.004, 3.003 " "Celkem "2 = 2,000 [B]
TS |  |  |  | 1. Položka obsahuje: – veškeré práce a materiál obsažený v názvu položky 2. Položka neobsahuje: X 3. Zpusob merení: Udává se pocet kusu kompletní konstrukce nebo práce.
P | 8 | 702111 |  | KABELOVÝ ŽLAB ZEMNÍ VCETNE KRYTU SVETLÉ ŠÍRKY DO 120 MM | M | 15 | 0 | 0 |  |  | 0 | 0 | OTSKP_2025 2025 | 0 | 3 |  |  | 0
PP
VV |  |  |  | "viz príloha c. 1.001, 2.001, 2.004, 3.003 " "Celkem "15 = 15,000 [B]
TS |  |  |  | 1. Položka obsahuje: – prípravu podkladu pro osazení 2. Položka neobsahuje: X 3. Zpusob merení: Merí se metr délkový.
P | 9 | 702312 |  | ZAKRYTÍ KABELU VÝSTRAŽNOU FÓLIÍ ŠÍRKY PRES 20 DO 40 CM | M | 15 | 0 | 0 |  |  | 0 | 0 | OTSKP_2025 2025 | 0 | 3 |  |  | 0
PP
VV |  |  |  | "viz príloha c. 1.001, 2.001, 2.004, 3.003 " "Celkem "15 = 15,000 [B]
TS |  |  |  | 1. Položka obsahuje: – dodávku a montáž fólie – prípravu podkladu pro osazení 2. Položka neobsahuje: X 3. Zpusob merení: Merí se metr délkový.
P | 10 | 703422 |  | ELEKTROINSTALACNÍ TRUBKA PLASTOVÁ UV STABILNÍ VCETNE UPEVNENÍ A PRÍSLUŠENSTVÍ DN PRUMERU PRES 25 DO 40 MM | M | 5 | 0 | 0 |  |  | 0 | 0 | OTSKP_2025 2025 | 0 | 3 |  |  | 0
PP
VV |  |  |  | "viz príloha c. 1.001, 2.001, 2.004, 3.003 " "Celkem "5 = 5,000 [B]
TS |  |  |  | 1. Položka obsahuje: – dodávku specifikovaného materiálu – kompletní montáž, rozmerení, upevnení, rezání, spojování a pod. – veškerý spojovací a montážní materiál vc. upevnovacího materiálu ( držáky apod.) – pomocné mechanismy – dopravu a skladování 2. Položka neobsahuje: X 3. Zpusob merení: Merí se metr délkový.
P | 11 | 703722 |  | KABELOVÁ PRÍCHYTKA PRO ROZSAH UPNUTÍ OD 26 DO 50 MM | KUS | 6 | 0 | 0 |  |  | 0 | 0 | OTSKP_2025 2025 | 0 | 3 |  |  | 0
PP
VV |  |  |  | "viz príloha c. 1.001, 2.001, 2.004, 3.003 " "Celkem "6 = 6,000 [B]
TS |  |  |  | 1. Položka obsahuje: – kompletní montáž, rozmerení, upevnení, rezání, spojování a pod. – veškerý spojovací a montážní materiál vc. upevnovacího materiálu ( držáky apod.) – pomocné mechanismy 2. Položka neobsahuje: X 3. Zpusob merení: Udává se pocet kusu kompletní konstrukce nebo práce.
P | 12 | 703754 |  | PROTIPOŽÁRNÍ UCPÁVKA PROSTUPU KABELOVÉHO PR. DO 110MM, DO EI 90 MIN. | KUS | 2 | 0 | 0 |  |  | 0 | 0 | OTSKP_2025 2025 | 0 | 3 |  |  | 0
PP
VV |  |  |  | "viz príloha c. 1.001, 2.001, 2.004, 3.003 " "Celkem "2 = 2,000 [B]
TS |  |  |  | Položka obsahuje: Dodávku a montáž protipožární ucpávky vc. príslušenství a pomocného materiálu, vyhotovéní a dodání atestu. Dále obsahuje cenu za pom. mechanismy vcetne všech ostatních vedlejších nákladu.
P | 13 | 703762 |  | KABELOVÁ UCPÁVKA VODE ODOLNÁ PRO VNITRNÍ PRUMER OTVORU 65 - 110MM | KUS | 2 | 0 | 0 |  |  | 0 | 0 | OTSKP_2025 2025 | 0 | 3 |  |  | 0
PP
VV |  |  |  | "viz príloha c. 1.001, 2.001, 2.004, 3.003 " "Celkem "2 = 2,000 [B]
TS |  |  |  | Položka obsahuje: Dodávku a montáž kabelové ucpávky vc. príslušenství ( utesnovací spony apod. ) a pomocného materiálu, vyhotovení a dodání atestu. Dále obsahuje cenu za pom. mechanismy vcetne všech ostatních vedlejších nákladu.
P | 14 | 742H12 |  | KABEL NN CTYR- A PETIŽÍLOVÝ CU S PLASTOVOU IZOLACÍ OD 4 DO 16 MM2 | M | 80 | 0 | 0 |  |  | 0 | 0 | OTSKP_2025 2025 | 0 | 3 |  |  | 0
PP
VV |  |  |  | "viz príloha c. 3.001, 2.003 " "Celkem "80 = 80,000 [B]
TS |  |  |  | 1. Položka obsahuje: – manipulace a uložení kabelu (do zeme, chránicky, kanálu, na rošty, na TV a pod.) 2. Položka neobsahuje: – príchytky, spojky, koncovky, chránicky apod. 3. Zpusob merení: Merí se metr délkový.
P | 15 | 742L12 |  | UKONCENÍ DVOU AŽ PETIŽÍLOVÉHO KABELU V ROZVADECI NEBO NA PRÍSTROJI OD 4 DO 16 MM2 | KUS | 2 | 0 | 0 |  |  | 0 | 0 | OTSKP_2025 2025 | 0 | 3 |  |  | 0
PP
VV |  |  |  | "viz príloha c. 3.001, 2.003 " "Celkem "2 = 2,000 [B]
TS |  |  |  | 1. Položka obsahuje: – všechny práce spojené s úpravou kabelu pro montáž vcetne veškerého príslušentsví 2. Položka neobsahuje: X 3. Zpusob merení: Udává se pocet kusu kompletní konstrukce nebo práce.
P | 16 | 742P13 |  | ZATAŽENÍ KABELU DO CHRÁNICKY - KABEL DO 4 KG/M | M | 10 | 0 | 0 |  |  | 0 | 0 | OTSKP_2025 2025 | 0 | 3 |  |  | 0
PP
VV |  |  |  | "viz príloha c. 3.001, 2.001, 3.003 " "Celkem "10 = 10,000 [B]
TS |  |  |  | 1. Položka obsahuje: – montáž kabelu o váze do 4 kg/m do chránicky/ kolektoru 2. Položka neobsahuje: X 3. Zpusob merení: Merí se metr délkový.
P | 17 | 742P15 |  | OZNACOVACÍ ŠTÍTEK NA KABEL | KUS | 2 | 0 | 0 |  |  | 0 | 0 | OTSKP_2025 2025 | 0 | 3 |  |  | 0
PP
VV |  |  |  | "viz príloha c. 3.001, 2.003 " "Celkem "2 = 2,000 [B]
TS |  |  |  | 1. Položka obsahuje: – veškeré príslušentsví 2. Položka neobsahuje: X 3. Zpusob merení: Udává se pocet kusu kompletní konstrukce nebo práce.
P | 18 | 743F21 |  | SKRÍN ELEKTROMEROVÁ V KOMPAKTNÍM PILÍRI PRO PRÍMÉ MERENÍ DO 80 A JEDNOSAZBOVÉ VCETNE VÝSTROJE | KUS | 1 | 0 | 0 |  |  | 0 | 0 | OTSKP_2025 2025 | 0 | 3 |  |  | 0
PP
VV |  |  |  | "viz príloha c. 2.003 " "Celkem "1 = 1,000 [B]
TS |  |  |  | 1. Položka obsahuje: – instalaci do terénu vc. prefabrikovaného základu a zapojení – technický popis viz. projektová dokumentace 2. Položka neobsahuje: – zemní práce 3. Zpusob merení: Udává se pocet kusu kompletní konstrukce nebo práce.
P | 19 | 747111 |  | KONTROLA SILOVÝCH ROZVADECU NN, 1 POLE | KUS | 1 | 0 | 0 |  |  | 0 | 0 | OTSKP_2025 2025 | 0 | 3 |  |  | 0
PP
VV |  |  |  | "viz príloha c. 1.001 " "Celkem "1 = 1,000 [B]
TS |  |  |  | 1. Položka obsahuje: – cenu za kontrolu, revizi, serízení a uvedení do provozu zarízení dle príslušných norem a predpisu, vcetne vystavení protokolu 2. Položka neobsahuje: X 3. Zpusob merení: Udává se pocet kusu kompletní konstrukce nebo práce.
P | 20 | 747212 |  | CELKOVÁ PROHLÍDKA, ZKOUŠENÍ, MERENÍ A VYHOTOVENÍ VÝCHOZÍ REVIZNÍ ZPRÁVY, PRO OBJEM IN PRES 100 DO 500 TIS. KC | KUS | 1 | 0 | 0 |  |  | 0 | 0 | OTSKP_2025 2025 | 0 | 3 |  |  | 0
PP
VV |  |  |  | "viz príloha c. 1.001 " "Celkem "1 = 1,000 [B]
TS |  |  |  | 1. Položka obsahuje: – cenu za celkovou prohlídku zarízení PS/SO, vc. merení, komplexních zkoušek a revizi zarízení tohoto PS/SO autorizovaným revizním technikem na silnoproudá zarízení podle požadavku CSN, vcetne hodnocení a vyhotovení celkové revizní zprávy 2. Položka neobsahuje: X 3. Zpusob merení: Udává se pocet kusu kompletní konstrukce nebo práce.
P | 21 | 747301 |  | PROVEDENÍ PROHLÍDKY A ZKOUŠKY PRÁVNICKOU OSOBOU, VYDÁNÍ PRUKAZU ZPUSOBILOSTI | KUS | 1 | 0 | 0 |  |  | 0 | 0 | OTSKP_2025 2025 | 0 | 3 |  |  | 0
PP
VV |  |  |  | "viz príloha c. 1.001 " "Celkem "1 = 1,000 [B]
TS |  |  |  | 1. Položka obsahuje: – cenu za vyhotovení dokladu právnickou osobou o silnoproudých zarízeních a vydání prukazu zpusobilosti 2. Položka neobsahuje: X 3. Zpusob merení: Udává se pocet kusu kompletní konstrukce nebo práce.
P | 22 | 747511 |  | ZKOUŠKY VODICU A KABELU NN PRUREZU ŽÍLY DO 5X25 MM2 | KUS | 1 | 0 | 0 |  |  | 0 | 0 | OTSKP_2025 2025 | 0 | 3 |  |  | 0
PP
VV |  |  |  | "viz príloha c. 1.001, 3.001 " "Celkem "1 = 1,000 [B]
TS |  |  |  | 1. Položka obsahuje: – cenu za provedení merení kabelu/ vodice vc. vyhotovení protokolu 2. Položka neobsahuje: X 3. Zpusob merení: Udává se pocet kusu kompletní konstrukce nebo práce.
P | 23 | 747701 |  | DOKONCOVACÍ MONTÁŽNÍ PRÁCE NA ELEKTRICKÉM ZARÍZENÍ | HOD | 24 | 0 | 0 |  |  | 0 | 0 | OTSKP_2025 2025 | 0 | 3 |  |  | 0
PP
VV |  |  |  | "viz príloha c. 1.001 " "Celkem "24 = 24,000 [B]
TS |  |  |  | 1. Položka obsahuje: – cenu za práce spojené s uvádením zarízení do provozu, drobné montážní práce v rozvadecích, koordinaci se zhotoviteli souvisejících zarízení apod. 2. Položka neobsahuje: X 3. Zpusob merení: Udává se cas v hodinách.
P | 24 | 747703 |  | ZKUŠEBNÍ PROVOZ | HOD | 24 | 0 | 0 |  |  | 0 | 0 | OTSKP_2025 2025 | 0 | 3 |  |  | 0
PP
VV |  |  |  | "viz príloha c. 1.001 " "Celkem "24 = 24,000 [B]
TS |  |  |  | 1. Položka obsahuje: – cenu za dobu kdy je zarízení po individálních zkouškách dáno do provozu s prokázáním technických a kvalitativních parametru zarízení 2. Položka neobsahuje: X 3. Zpusob merení: Udává se cas v hodinách.
P | 25 | 747704 |  | ZAŠKOLENÍ OBSLUHY | HOD | 16 | 0 | 0 |  |  | 0 | 0 | OTSKP_2025 2025 | 0 | 3 |  |  | 0
PP
VV |  |  |  | "viz príloha c. 1.001 " "Celkem "16 = 16,000 [B]
TS |  |  |  | 1. Položka obsahuje: – cenu za dobu kdy je s funkcí seznamována obsluha zarízení, vcetne odevzdání dokumentace skutecného provedení 2. Položka neobsahuje: X 3. Zpusob merení: Udává se cas v hodinách.
P | 26 | 747705 |  | MANIPULACE NA ZARÍZENÍCH PROVÁDENÉ PROVOZOVATELEM | HOD | 8 | 0 | 0 |  |  | 0 | 0 | OTSKP_2025 2025 | 0 | 3 |  |  | 0
PP
VV |  |  |  | "viz príloha c. 1.001 " "Celkem "8 = 8,000 [B]
TS |  |  |  | 1. Položka obsahuje: – cenu za manipulace na zarízeních provádené provozovatelem nutných pro další práce zhotovitele na technologickém souboru 2. Položka neobsahuje: X 3. Zpusob merení: Udává se cas v hodinách.
SD |  | 990 |  | Poplatky za skládky | [6 empty] | 0 | 0
P | 27 | R015111 | 901 | NEOCENOVAT - POPLATKY ZA LIKVIDACI ODPADU NEKONTAMINOVANÝCH - 17 05 04 VYTEŽENÉ ZEMINY A HORNINY - I. TRÍDA TEŽITELNOSTI VCETNE DOPRAVY | T | 1.5 | 0 | 0 |  |  | 0 | 0 |  | 0 | 3 |  |  | 0
PP |  |  |  | Evidencní položka, Neocenovat v objektu SO/PS, položka se ocenuje pouze v objektu SO 90-90 Zpusob likvidace: recyklace, druhotné využití.
VV |  |  |  | "viz príloha c. 1.001, 2.001, 3.003 " "Celkem "1,5 = 1,500 [B]
TS |  |  |  | 1. Položka obsahuje: – veškeré poplatky provozovateli skládky, recyklacní linky nebo jiného zarízení na zpracování nebo likvidaci odpadu související s prevzetím, uložením, zpracováním nebo likvidací odpadu – náklady spojené s dopravou z místa stavby na místo prevzetí provozovatelem skládky, recyklacní linky nebo jiného zarízení na zpracování nebo likvidaci odpadu – náklady spojené s vyložením a manipulací s materiálem v míste skládky 2. Položka neobsahuje: – náklady spojené s naložením a manipulací materiálem 3. Zpusob merení: Tunou se rozumí hmotnost odpadu vytrídeného v souladu se zákonem c. 541/2020 Sb., o nakládání s odpady, v platném znení.
P | 28 | R015240 | 912 | NEOCENOVAT - POPLATKY ZA LIKVIDACI ODPADU NEKONTAMINOVANÝCH - 20 03 01 SMESNÝ KOMUNÁLNÍ ODPAD, VCETNE DOPRAVY | T | 0.1 | 0 | 0 |  |  | 0 | 0 |  | 0 | 3 |  |  | 0
PP |  |  |  | Evidencní položka, Neocenovat v objektu SO/PS, položka se ocenuje pouze v objektu SO 90-90
VV |  |  |  | "viz príloha c. 1.001, 2.001, 3.003 " "Celkem "0,1 = 0,100 [B]
TS |  |  |  | 1. Položka obsahuje: – veškeré poplatky provozovateli skládky, recyklacní linky nebo jiného zarízení na zpracování nebo likvidaci odpadu související s prevzetím, uložením, zpracováním nebo likvidací odpadu – náklady spojené s dopravou z místa stavby na místo prevzetí provozovatelem skládky, recyklacní linky nebo jiného zarízení na zpracování nebo likvidaci odpadu – náklady spojené s vyložením a manipulací s materiálem v míste skládky 2. Položka neobsahuje: – náklady spojené s naložením a manipulací materiálem 3. Zpusob merení: Tunou se rozumí hmotnost odpadu vytrídeného v souladu se zákonem c. 541/2020 Sb., o nakládání s odpady, v platném znení.
P | 29 | R015890 | 927 | NEOCENOVAT - POPLATKY ZA LIKVIDACI ODPADU NEKONTAMINOVANÝCH - 17 04 11 - KABELY A VODICE BEZ NEBEZPECNÝCH LÁTEK, VCETNE DOPRAVY | T | 0.05 | 0 | 0 |  |  | 0 | 0 |  | 0 | 3 |  |  | 0
PP |  |  |  | Evidencní položka, neocenovat v objektu SO/PS, položka se ocenuje pouze v objektu SO 90-90. Druhotná surovina - výkup
VV |  |  |  | "viz príloha c. 1.001, 2.001, 3.003 " "Celkem "0,05 = 0,050 [B]
TS |  |  |  | 1. Položka obsahuje: – veškeré poplatky provozovateli skládky, recyklacní linky nebo jiného zarízení na zpracování nebo likvidaci odpadu související s prevzetím, uložením, zpracováním nebo likvidací odpadu – náklady spojené s dopravou z místa stavby na místo prevzetí provozovatelem skládky, recyklacní linky nebo jiného zarízení na zpracování nebo likvidaci odpadu – náklady spojené s vyložením a manipulací s materiálem v míste skládky 2. Položka neobsahuje: – náklady spojené s naložením a manipulací materiálem 3. Zpusob merení: Tunou se rozumí hmotnost odpadu vytrídeného v souladu se zákonem c. 541/2020 Sb., o nakládání s odpady, v platném znení.

## SO 11-86-04
SŽDC05 | [14 empty] | 3
S | Stavba: | 5323530004_zm14 |  | Revitalizace a elektrizace trati Nýrany - Hermanova Hut - 260202 | [6 empty] | D.2.3.6 | 0 | AspeEsticon | 0 | 2
O | Objekt: | D.2.3.6 |  | Rozvody VN, NN, osvetlení a dálkové ovládání odpojovacu | [9 empty] | 0.12 | 2
Typ | Poř. číslo | Kód položky | Varianta | Název položky | MJ | Množství | Jednotková hmotnost | Celková hmotnost |  |  | Jednotková cena |  | Cenové soustavy | 0.21
Dodávka
[9 empty] | Jednotková | Celkem | Jednotková | Celkem |  |  |  | Počet položek s nulovou cenou | 0
O1 |  | SO 11-86-04 |  | Zast. Blatnice u Nýran, venkovní rozvody nn a osvetlení | [6 empty] | 0 | 0
SD |  | 1 |  | zemní práce | [6 empty] | 0 | 0
P | 1 | 11090 |  | VŠEOBECNÉ VYKLIZENÍ OSTATNÍCH PLOCH | M2 | 202 | 0 | 0 |  |  | 0 | 0 | OTSKP_2025 2025 | 0 | 3 |  |  | 0
PP
VV |  |  |  | "viz príloha c. 1.001, 2.001, 2.014, 3.005 " "Celkem "202 = 202,000 [B]
TS |  |  |  | Položka zahrnuje: odstranení všech prekážek pro uskutecnení stavby Položka nezahrhuje: - x
P | 2 | 13173A |  | HLOUBENÍ JAM ZAPAŽ I NEPAŽ TR. I - BEZ DOPRAVY | M3 | 14 | 0 | 0 |  |  | 0 | 0 | OTSKP_2025 2025 | 0 | 3 |  |  | 0
PP
VV |  |  |  | "viz príloha c. 1.001, 2.001, 2.010, 2.014, 3.005 " "Celkem "14 = 14,000 [B]
TS |  |  |  | Položka zahrnuje: - svislou dopravu, premístení, preložení, manipulace s výkopkem - kompletní provedení vykopávky nezapažené i zapažené - ošetrení výkopište po celou dobu práce v nem vc. klimatických opatrení - ztížení vykopávek v blízkosti podzemního vedení, konstrukcí a objektu vc. jejich docasného zajištení - ztížení pod vodou, v okolí výbušnin, ve stísnených prostorech a pod. - príplatek za lepivost - težení po vrstvách, pásech a po jiných nutných cástech (figurách) - cerpání vody vc. cerpacích jímek, potrubí a pohotovostní cerpací soupravy (viz ustanovení k pol. 1151,2) - potrebné snížení hladiny podzemní vody - težení a rozpojování jednotlivých balvanu - vytahování a nošení výkopku - svahování a presvah. svahu do konecného tvaru, výmena hornin v podloží a v pláni znehodnocené klimatickými vlivy - rucní vykopávky, odstranení korenu a napadávek - pažení, vzeprení a rozeprení vc. prepažování (vyjma pažení záporového a štetových sten) - úpravu, ochranu a ocištení dna, základové spáry, sten a svahu - odvedení nebo obvedení vody v okolí výkopište a ve výkopišti - trídení výkopku - veškeré pomocné konstrukce umožnující provedení vykopávky (príjezdy, sjezdy, nájezdy, lešení, podper. konstr., premostení, zpevnené plochy, zakrytí a pod.) Položka nezahrnuje: - vodorovnou dopravu - uložení zeminy (na skládku, do násypu) ani poplatky za skládku, vykazují se v položce c.0141**
P | 3 | 13273A |  | HLOUBENÍ RÝH ŠÍR DO 2M PAŽ I NEPAŽ TR. I - BEZ DOPRAVY | M3 | 64 | 0 | 0 |  |  | 0 | 0 | OTSKP_2025 2025 | 0 | 3 |  |  | 0
PP
VV |  |  |  | "viz príloha c. 1.001, 2.001, 2.014, 3.005 " "Celkem "64 = 64,000 [B]
TS |  |  |  | Položka zahrnuje: - svislou dopravu, premístení, preložení, manipulace s výkopkem - kompletní provedení vykopávky nezapažené i zapažené - ošetrení výkopište po celou dobu práce v nem vc. klimatických opatrení - ztížení vykopávek v blízkosti podzemního vedení, konstrukcí a objektu vc. jejich docasného zajištení - ztížení pod vodou, v okolí výbušnin, ve stísnených prostorech a pod. - príplatek za lepivost - težení po vrstvách, pásech a po jiných nutných cástech (figurách) - cerpání vody vc. cerpacích jímek, potrubí a pohotovostní cerpací soupravy (viz ustanovení k pol. 1151,2) - potrebné snížení hladiny podzemní vody - težení a rozpojování jednotlivých balvanu - vytahování a nošení výkopku - svahování a presvah. svahu do konecného tvaru, výmena hornin v podloží a v pláni znehodnocené klimatickými vlivy - rucní vykopávky, odstranení korenu a napadávek - pažení, vzeprení a rozeprení vc. prepažování (vyjma pažení záporového a štetových sten) - úpravu, ochranu a ocištení dna, základové spáry, sten a svahu - odvedení nebo obvedení vody v okolí výkopište a ve výkopišti - trídení výkopku - veškeré pomocné konstrukce umožnující provedení vykopávky (príjezdy, sjezdy, nájezdy, lešení, podper. konstr., premostení, zpevnené plochy, zakrytí a pod.) Položka nezahrnuje: - vodorovnou dopravu - uložení zeminy (na skládku, do násypu) ani poplatky za skládku, vykazují se v položce c.0141**
P | 4 | 17411 |  | ZÁSYP JAM A RÝH ZEMINOU SE ZHUTNENÍM | M3 | 12 | 0 | 0 |  |  | 0 | 0 | OTSKP_2025 2025 | 0 | 3 |  |  | 0
PP
VV |  |  |  | "viz príloha c. 1.001, 2.001, 2.014, 3.005 " "Celkem "12 = 12,000 [B]
TS |  |  |  | Položka zahrnuje: - kompletní provedení zemní konstrukce vc. výberu vhodného materiálu - úprava ukládaného materiálu vlhcením, trídením, promícháním nebo vysoušením, príp. jiné úpravy za úcelem zlepšení jeho mech. vlastností - hutnení i ruzné míry hutnení - ošetrení úložište po celou dobu práce v nem vc. klimatických opatrení - ztížení v okolí vedení, konstrukcí a objektu a jejich docasné zajištení - ztížení provádení vc. hutnení ve ztížených podmínkách a stísnených prostorech - ztížené ukládání sypaniny pod vodu - ukládání po vrstvách a po jiných nutných cástech (figurách) vc. dosypávek - spouštení a nošení materiálu - výmena cástí zemní konstrukce znehodnocené klimatickými vlivy - rucní hutnení - udržování úložište a jeho ochrana proti vode - odvedení nebo obvedení vody v okolí úložište a v úložišti - veškeré pomocné konstrukce umožnující provedení zemní konstrukce (príjezdy, sjezdy, nájezdy, lešení, podperné konstrukce, premostení, zpevnené plochy, zakrytí a pod.) Položka nezahrnuje: - x
P | 5 | 17481 |  | ZÁSYP JAM A RÝH Z NAKUPOVANÝCH MATERIÁLU | M3 | 54 | 0 | 0 |  |  | 0 | 0 | OTSKP_2025 2025 | 0 | 3 |  |  | 0
PP
VV |  |  |  | "viz príloha c. 1.001, 2.001, 2.014, 3.005 " "Celkem "54 = 54,000 [B]
TS |  |  |  | Položka zahrnuje: - kompletní provedení zemní konstrukce vcetne nákupu a dopravy materiálu dle zadávací dokumentace - úprava ukládaného materiálu vlhcením, trídením, promícháním nebo vysoušením, príp. jiné úpravy za úcelem zlepšení jeho mech. vlastností - hutnení i ruzné míry hutnení - ošetrení úložište po celou dobu práce v nem vc. klimatických opatrení - ztížení v okolí vedení, konstrukcí a objektu a jejich docasné zajištení - ztížení provádení vc. hutnení ve ztížených podmínkách a stísnených prostorech - ztížené ukládání sypaniny pod vodu - ukládání po vrstvách a po jiných nutných cástech (figurách) vc. dosypávek - spouštení a nošení materiálu - výmena cástí zemní konstrukce znehodnocené klimatickými vlivy - udržování úložište a jeho ochrana proti vode - odvedení nebo obvedení vody v okolí úložište a v úložišti - veškeré pomocné konstrukce umožnující provedení zemní konstrukce (príjezdy, sjezdy, nájezdy, lešení, podperné konstrukce, premostení, zpevnené plochy, zakrytí a pod.) Položka nezahrnuje: - x
P | 6 | 18090 |  | VŠEOBECNÉ ÚPRAVY OSTATNÍCH PLOCH | M2 | 202 | 0 | 0 |  |  | 0 | 0 | OTSKP_2025 2025 | 0 | 3 |  |  | 0
PP
VV |  |  |  | "viz príloha c. 1.001, 2.001, 2.014, 3.005 " "Celkem "202 = 202,000 [B]
TS |  |  |  | Položka zahrnuje: - úpravu území po uskutecnení stavby, tak jak je požadováno v zadávací dokumentaci Položka nezahrnuje: - práce, pro které jsou uvedeny samostatné položky
SD |  | 2 |  | základy | [6 empty] | 0 | 0
P | 7 | 272314 |  | ZÁKLADY Z PROSTÉHO BETONU DO C25/30 | M3 | 2 | 0 | 0 |  |  | 0 | 0 | OTSKP_2025 2025 | 0 | 3 |  |  | 0
PP
VV |  |  |  | "viz príloha c. 1.001, 2.001, 2.010, 2.014, 3.005 " "Celkem "2 = 2,000 [B]
TS |  |  |  | Položka zahrnuje: - dodání cerstvého betonu (betonové smesi) požadované kvality, jeho uložení do požadovaného tvaru pri jakékoliv hustote výztuže, konzistenci cerstvého betonu a zpusobu hutnení, ošetrení a ochranu betonu, - zhotovení nepropustného, mrazuvzdorného betonu a betonu požadované trvanlivosti a vlastností, užití potrebných prísad a technologií výroby betonu, - zrízení pracovních a dilatacních spar, vcetne potrebných úprav, výplne, vložek, opracování, ocištení a ošetrení, - bednení požadovaných konstr. (i ztracené) s úpravou dle požadované kvality povrchu betonu, vcetne odbednovacích a odskružovacích prostredku, náteru zabranujících soudržnosti betonu a bednení, - podperné konstr. (skruže) a lešení všech druhu pro bednení, vc. ochranných a bezpecnostních opatrení a základu techto konstrukcí a lešení, - vytvorení kotevních cel, kapes, nálitku a sedel, zrízení všech požadovaných otvoru, výklenku, prostupu, dutin, drážek a pod., vc. ztížení práce a úprav kolem nich, - úpravy pro osazení výztuže, doplnkových konstrukcí a vybavení, - úpravy povrchu pro položení požadované izolace, povlaku a náteru, prípadne vyspravení, - ztížení práce u kabelových a injektážních trubek a ostatních zarízení osazovaných do betonu, - konstrukce betonových kloubu, upevnení kotevních prvku a doplnkových konstrukcí, - nátery zabranující soudržnost betonu a bednení, - výpln, tesnení a tmelení spar a spoju, - opatrení povrchu betonu izolací proti zemní vlhkosti v cástech, kde prijdou do styku se zeminou nebo kamenivem, - prípadné zrízení spojovací vrstvy u základu, - úpravy pro osazení zarízení ochrany konstrukce proti vlivu bludných proudu, Položka nezahrnuje: - x
SD |  | 4 |  | vodorovné konstrukce | [6 empty] | 0 | 0
P | 8 | 45157 |  | PODKLADNÍ A VÝPLNOVÉ VRSTVY Z KAMENIVA TEŽENÉHO | M3 | 4 | 0 | 0 |  |  | 0 | 0 | OTSKP_2025 2025 | 0 | 3 |  |  | 0
PP
VV |  |  |  | "viz príloha c. 1.001, 2.001, 2.014, 3.005 " "Celkem "4 = 4,000 [B]
TS |  |  |  | Položka zahrnuje: - dodávku predepsaného kameniva - mimostaveništní a vnitrostaveništní dopravu a jeho uložení - není-li v zadávací dokumentaci uvedeno jinak, jedná se o nakupovaný materiál Položka nezahrnuje: - x
SD |  | 7 |  | pridružená stavební výroba | [6 empty] | 0 | 0
P | 9 | 701001 |  | OZNACOVACÍ ŠTÍTEK KABELOVÉHO VEDENÍ, SPOJKY NEBO KABELOVÉ SKRÍNE (VCETNE OBJÍMKY) | KUS | 30 | 0 | 0 |  |  | 0 | 0 | OTSKP_2025 2025 | 0 | 3 |  |  | 0
PP
VV |  |  |  | "viz príloha c. 1.001, 2.001, 2.014, 3.005 " "Celkem "30 = 30,000 [B]
TS |  |  |  | 1. Položka obsahuje: – veškeré práce a materiál obsažený v názvu položky 2. Položka neobsahuje: X 3. Zpusob merení: Udává se pocet kusu kompletní konstrukce nebo práce.
P | 10 | 701004 |  | VYHLEDÁVACÍ MARKER ZEMNÍ | KUS | 5 | 0 | 0 |  |  | 0 | 0 | OTSKP_2025 2025 | 0 | 3 |  |  | 0
PP
VV |  |  |  | "viz príloha c. 1.001, 2.001, 2.014, 3.005 " "Celkem "5 = 5,000 [B]
TS |  |  |  | 1. Položka obsahuje: – veškeré práce a materiál obsažený v názvu položky 2. Položka neobsahuje: X 3. Zpusob merení: Udává se pocet kusu kompletní konstrukce nebo práce.
P | 11 | 702111 |  | KABELOVÝ ŽLAB ZEMNÍ VCETNE KRYTU SVETLÉ ŠÍRKY DO 120 MM | M | 202 | 0 | 0 |  |  | 0 | 0 | OTSKP_2025 2025 | 0 | 3 |  |  | 0
PP
VV |  |  |  | "viz príloha c. 1.001, 2.001, 2.014, 3.005 " "Celkem "202 = 202,000 [B]
TS |  |  |  | 1. Položka obsahuje: – prípravu podkladu pro osazení 2. Položka neobsahuje: X 3. Zpusob merení: Merí se metr délkový.
P | 12 | 702312 |  | ZAKRYTÍ KABELU VÝSTRAŽNOU FÓLIÍ ŠÍRKY PRES 20 DO 40 CM | M | 202 | 0 | 0 |  |  | 0 | 0 | OTSKP_2025 2025 | 0 | 3 |  |  | 0
PP
VV |  |  |  | "viz príloha c. 1.001, 2.001, 2.014, 3.005 " "Celkem "202 = 202,000 [B]
TS |  |  |  | 1. Položka obsahuje: – dodávku a montáž fólie – prípravu podkladu pro osazení 2. Položka neobsahuje: X 3. Zpusob merení: Merí se metr délkový.
P | 13 | 703432 |  | ELEKTROINSTALACNÍ TRUBKA PRO ULOŽENÍ DO BETONU VCETNE UPEVNENÍ A PRÍSLUŠENSTVÍ DN PRUMERU PRES 25 DO 40 MM | M | 15 | 0 | 0 |  |  | 0 | 0 | OTSKP_2025 2025 | 0 | 3 |  |  | 0
PP
VV |  |  |  | "viz príloha c. 1.001, 2.001, 2.010, 2.014, 3.005 " "Celkem "15 = 15,000 [B]
TS |  |  |  | 1. Položka obsahuje: – dodávku specifikovaného materiálu – kompletní montáž, rozmerení, upevnení, rezání, spojování a pod. – veškerý spojovací a montážní materiál vc. upevnovacího materiálu ( držáky apod.) – pomocné mechanismy – dopravu a skladování 2. Položka neobsahuje: X 3. Zpusob merení: Merí se metr délkový.
P | 14 | 703754 |  | PROTIPOŽÁRNÍ UCPÁVKA PROSTUPU KABELOVÉHO PR. DO 110MM, DO EI 90 MIN. | KUS | 2 | 0 | 0 |  |  | 0 | 0 | OTSKP_2025 2025 | 0 | 3 |  |  | 0
PP
VV |  |  |  | "viz príloha c. 1.001, 2.001, 2.013, 2.014, 3.005 " "Celkem "2 = 2,000 [B]
TS |  |  |  | Položka obsahuje: Dodávku a montáž protipožární ucpávky vc. príslušenství a pomocného materiálu, vyhotovéní a dodání atestu. Dále obsahuje cenu za pom. mechanismy vcetne všech ostatních vedlejších nákladu.
P | 15 | 703762 |  | KABELOVÁ UCPÁVKA VODE ODOLNÁ PRO VNITRNÍ PRUMER OTVORU 65 - 110MM | KUS | 2 | 0 | 0 |  |  | 0 | 0 | OTSKP_2025 2025 | 0 | 3 |  |  | 0
PP
VV |  |  |  | "viz príloha c. 1.001, 2.001, 2.013, 2.014, 3.005 " "Celkem "2 = 2,000 [B]
TS |  |  |  | Položka obsahuje: Dodávku a montáž kabelové ucpávky vc. príslušenství ( utesnovací spony apod. ) a pomocného materiálu, vyhotovení a dodání atestu. Dále obsahuje cenu za pom. mechanismy vcetne všech ostatních vedlejších nákladu.
P | 16 | 741811 |  | UZEMNOVACÍ VODIC NA POVRCHU FEZN DO 120 MM2 | M | 20 | 0 | 0 |  |  | 0 | 0 | OTSKP_2025 2025 | 0 | 3 |  |  | 0
PP
VV |  |  |  | "viz príloha c. 1.001, 2.001, 2.002, 2.013 " "Celkem "20 = 20,000 [B]
TS |  |  |  | 1. Položka obsahuje: – uchycení vodice na povrch vc. podper, konzol, svorek a pod. – merení, delení, spojování – náter 2. Položka neobsahuje: X 3. Zpusob merení: Merí se metr délkový.
P | 17 | 741911 |  | UZEMNOVACÍ VODIC V ZEMI FEZN DO 120 MM2 | M | 150 | 0 | 0 |  |  | 0 | 0 | OTSKP_2025 2025 | 0 | 3 |  |  | 0
PP
VV |  |  |  | "viz príloha c. 1.001 " "Celkem "150 = 150,000 [B]
TS |  |  |  | 1. Položka obsahuje: – prípravu podkladu pro osazení – merení, delení, spojování, tvarování – ochranný náter spoju a pri pruchodu vodice nad terén apod. dle príslušných norem 2. Položka neobsahuje: – zemní práce – ochranu vodice - chránicky apod. 3. Zpusob merení: Merí se metr délkový.
P | 18 | 741B11 |  | ZEMNÍCÍ TYC FEZN DÉLKY DO 2 M | KUS | 4 | 0 | 0 |  |  | 0 | 0 | OTSKP_2025 2025 | 0 | 3 |  |  | 0
PP
VV |  |  |  | "viz príloha c. 1.001 " "Celkem "4 = 4,000 [B]
TS |  |  |  | 1. Položka obsahuje: – prípravu podkladu pro osazení – spojování – ochranný náter spoje dle príslušných norem 2. Položka neobsahuje: X 3. Zpusob merení: Udává se pocet kusu kompletní konstrukce nebo práce.
P | 19 | 741C01 |  | EKVIPOTENCIÁLNÍ PRÍPOJNICE | KUS | 2 | 0 | 0 |  |  | 0 | 0 | OTSKP_2025 2025 | 0 | 3 |  |  | 0
PP
VV |  |  |  | "viz príloha c. 1.001, 2.013 " "Celkem "2 = 2,000 [B]
TS |  |  |  | 1. Položka obsahuje: – veškeré práce a materiál obsažený v názvu položky 2. Položka neobsahuje: X 3. Zpusob merení: Udává se pocet kusu kompletní konstrukce nebo práce.
P | 20 | 741C02 |  | UZEMNOVACÍ SVORKA | KUS | 26 | 0 | 0 |  |  | 0 | 0 | OTSKP_2025 2025 | 0 | 3 |  |  | 0
PP
VV |  |  |  | "viz príloha c. 1.001, 2.013 " "Celkem "26 = 26,000 [B]
TS |  |  |  | 1. Položka obsahuje: – veškeré príslušenství 2. Položka neobsahuje: X 3. Zpusob merení: Udává se pocet kusu kompletní konstrukce nebo práce.
P | 21 | 741C03 |  | POUZDRO PRO PRUCHOD PÁSKU STENOU | KUS | 2 | 0 | 0 |  |  | 0 | 0 | OTSKP_2025 2025 | 0 | 3 |  |  | 0
PP
VV |  |  |  | "viz príloha c. 1.001, 2.013 " "Celkem "2 = 2,000 [B]
TS |  |  |  | 1. Položka obsahuje: – vyhotovení otvoru pro pouzdro a jeho zatesnení 2. Položka neobsahuje: X 3. Zpusob merení: Udává se pocet kusu kompletní konstrukce nebo práce.
P | 22 | 741C05 |  | SPOJOVÁNÍ UZEMNOVACÍCH VODICU | KUS | 4 | 0 | 0 |  |  | 0 | 0 | OTSKP_2025 2025 | 0 | 3 |  |  | 0
PP
VV |  |  |  | "viz príloha c. 1.001, 2.013 " "Celkem "4 = 4,000 [B]
TS |  |  |  | 1. Položka obsahuje: – tvarování, prípravu spoju – svarování – ochranný náter spoje dle príslušných norem 2. Položka neobsahuje: X 3. Zpusob merení: Udává se pocet kusu kompletní konstrukce nebo práce.
P | 23 | 741C07 |  | VYVEDENÍ UZEMNOVACÍCH VODICU NA POVRCH/KONSTRUKCI | KUS | 7 | 0 | 0 |  |  | 0 | 0 | OTSKP_2025 2025 | 0 | 3 |  |  | 0
PP
VV |  |  |  | "viz príloha c. 1.001, 2.001, 2.002, 2.013 " "Celkem "7 = 7,000 [B]
TS |  |  |  | 1. Položka obsahuje: – vodivé pripojení vodice na konstrukci – delení, tvarování, spojování – ochranný i barevný náter spoje dle príslušných norem 2. Položka neobsahuje: X 3. Zpusob merení: Udává se pocet kusu kompletní konstrukce nebo práce.
P | 24 | 742F13 |  | KABEL NN NEBO VODIC JEDNOŽÍLOVÝ CU S PLASTOVOU IZOLACÍ OD 25 DO 50 MM2 | M | 20 | 0 | 0 |  |  | 0 | 0 | OTSKP_2025 2025 | 0 | 3 |  |  | 0
PP
VV |  |  |  | "viz príloha c. 3.001, 2.003, 2.004, 2.005, 2.006 " "Celkem "20 = 20,000 [B]
TS |  |  |  | 1. Položka obsahuje: – manipulace a uložení kabelu (do zeme, chránicky, kanálu, na rošty, na TV a pod.) 2. Položka neobsahuje: – príchytky, spojky, koncovky, chránicky apod. 3. Zpusob merení: Merí se metr délkový.
P | 25 | 742G11 |  | KABEL NN DVOU- A TRÍŽÍLOVÝ CU S PLASTOVOU IZOLACÍ DO 2,5 MM2 | M | 74 | 0 | 0 |  |  | 0 | 0 | OTSKP_2025 2025 | 0 | 3 |  |  | 0
PP
VV |  |  |  | "viz príloha c. 3.001, 2.003, 2.004, 2.005, 2.006 " "Celkem "74 = 74,000 [B]
TS |  |  |  | 1. Položka obsahuje: – manipulace a uložení kabelu (do zeme, chránicky, kanálu, na rošty, na TV a pod.) 2. Položka neobsahuje: – príchytky, spojky, koncovky, chránicky apod. 3. Zpusob merení: Merí se metr délkový.
P | 26 | 742H12 |  | KABEL NN CTYR- A PETIŽÍLOVÝ CU S PLASTOVOU IZOLACÍ OD 4 DO 16 MM2 | M | 270 | 0 | 0 |  |  | 0 | 0 | OTSKP_2025 2025 | 0 | 3 |  |  | 0
PP
VV |  |  |  | "viz príloha c. 3.001, 2.003, 2.004, 2.005, 2.006 " "Celkem "270 = 270,000 [B]
TS |  |  |  | 1. Položka obsahuje: – manipulace a uložení kabelu (do zeme, chránicky, kanálu, na rošty, na TV a pod.) 2. Položka neobsahuje: – príchytky, spojky, koncovky, chránicky apod. 3. Zpusob merení: Merí se metr délkový.
P | 27 | 742J21 |  | SYKFY DO 4X2X0,5, KABEL SDELOVACÍ IZOLACE PVC | M | 10 | 0 | 0 |  |  | 0 | 0 | OTSKP_2025 2025 | 0 | 3 |  |  | 0
PP
VV |  |  |  | "viz príloha c. 3.001, 2.003, 2.004, 2.005, 2.006 " "Celkem "10 = 10,000 [B]
TS |  |  |  | Položka obsahuje : Dodávku a montáž kabelu vcetne dovozu, manipulace a uložení kabelu (do trubky, na rošty, pod omítku, do rozvadece ). Dále obsahuje cenu za pom. mechanismy vcetne všech ostatních vedlejších nákladu
P | 28 | 742J29 |  | KABEL SDELOVACÍ LAN UTP/FTP UKONCENÝ KONEKTORY RJ45 | M | 20 | 0 | 0 |  |  | 0 | 0 | OTSKP_2025 2025 | 0 | 3 |  |  | 0
PP
VV |  |  |  | "viz príloha c. 3.001, 2.003, 2.004, 2.005, 2.006 " "Celkem "20 = 20,000 [B]
TS |  |  |  | Položka obsahuje : Dodávku a montáž kabelu vcetne dovozu, manipulace a uložení kabelu (do trubky, na rošty, pod omítku, do rozvadece ). Dále obsahuje cenu za pom. mechanismy vcetne všech ostatních vedlejších nákladu
P | 29 | 742J51 |  | UKONCENÍ SDELOVACÍHO KABELU V ROZVADECI VC. POMOCNÉHO MATERIÁLU A ZMERENÍ KONTINUITY OVLÁDACÍHO OBVODU | KUS | 4 | 0 | 0 |  |  | 0 | 0 | OTSKP_2025 2025 | 0 | 3 |  |  | 0
PP
VV |  |  |  | "viz príloha c. 3.001, 2.003, 2.004, 2.005, 2.006 " "Celkem "4 = 4,000 [B]
TS |  |  |  | Položka obsahuje : Dodávku a montáž kabelového zakoncení a kabelu vc. podružného materiálu, dovozu, odizolování plášte a izolace žil kabelu, montáž kabelového zakoncení v rozvadeci, zakoncení stínení a pod.. Dále obsahuje cenu za pom. mechanismy vcetne všech ostatních vedlejších nákladu
P | 30 | 742K13 |  | UKONCENÍ JEDNOŽÍLOVÉHO KABELU V ROZVADECI NEBO NA PRÍSTROJI OD 25 DO 50 MM2 | KUS | 4 | 0 | 0 |  |  | 0 | 0 | OTSKP_2025 2025 | 0 | 3 |  |  | 0
PP
VV |  |  |  | "viz príloha c. 3.001, 2.003, 2.004, 2.005, 2.006 " "Celkem "4 = 4,000 [B]
TS |  |  |  | 1. Položka obsahuje: – všechny práce spojené s úpravou kabelu pro montáž vcetne veškerého príslušentsví 2. Položka neobsahuje: X 3. Zpusob merení: Udává se pocet kusu kompletní konstrukce nebo práce.
P | 31 | 742L11 |  | UKONCENÍ DVOU AŽ PETIŽÍLOVÉHO KABELU V ROZVADECI NEBO NA PRÍSTROJI DO 2,5 MM2 | KUS | 26 | 0 | 0 |  |  | 0 | 0 | OTSKP_2025 2025 | 0 | 3 |  |  | 0
PP
VV |  |  |  | "viz príloha c. 3.001, 2.003, 2.004, 2.005, 2.006 " "Celkem "26 = 26,000 [B]
TS |  |  |  | 1. Položka obsahuje: – všechny práce spojené s úpravou kabelu pro montáž vcetne veškerého príslušentsví 2. Položka neobsahuje: X 3. Zpusob merení: Udává se pocet kusu kompletní konstrukce nebo práce.
P | 32 | 742L12 |  | UKONCENÍ DVOU AŽ PETIŽÍLOVÉHO KABELU V ROZVADECI NEBO NA PRÍSTROJI OD 4 DO 16 MM2 | KUS | 20 | 0 | 0 |  |  | 0 | 0 | OTSKP_2025 2025 | 0 | 3 |  |  | 0
PP
VV |  |  |  | "viz príloha c. 3.001, 2.003, 2.004, 2.005, 2.006 " "Celkem "20 = 20,000 [B]
TS |  |  |  | 1. Položka obsahuje: – všechny práce spojené s úpravou kabelu pro montáž vcetne veškerého príslušentsví 2. Položka neobsahuje: X 3. Zpusob merení: Udává se pocet kusu kompletní konstrukce nebo práce.
P | 33 | 742P13 |  | ZATAŽENÍ KABELU DO CHRÁNICKY - KABEL DO 4 KG/M | M | 20 | 0 | 0 |  |  | 0 | 0 | OTSKP_2025 2025 | 0 | 3 |  |  | 0
PP
VV |  |  |  | "viz príloha c. 3.001, 2.001, 3.005 " "Celkem "20 = 20,000 [B]
TS |  |  |  | 1. Položka obsahuje: – montáž kabelu o váze do 4 kg/m do chránicky/ kolektoru 2. Položka neobsahuje: X 3. Zpusob merení: Merí se metr délkový.
P | 34 | 742P15 |  | OZNACOVACÍ ŠTÍTEK NA KABEL | KUS | 52 | 0 | 0 |  |  | 0 | 0 | OTSKP_2025 2025 | 0 | 3 |  |  | 0
PP
VV |  |  |  | "viz príloha c. 3.001, 2.003, 2.004, 2.005, 2.006 " "Celkem "52 = 52,000 [B]
TS |  |  |  | 1. Položka obsahuje: – veškeré príslušentsví 2. Položka neobsahuje: X 3. Zpusob merení: Udává se pocet kusu kompletní konstrukce nebo práce.
P | 35 | 742Z11 |  | DEMONTÁŽ SLOUPU/STOŽÁRU NN VCETNE VEŠKERÉ VÝSTROJE | KUS | 1 | 0 | 0 |  |  | 0 | 0 | OTSKP_2025 2025 | 0 | 3 |  |  | 0
PP
VV |  |  |  | "viz príloha c. 1.001, 2.001, 2.002 " "Celkem "1 = 1,000 [B]
TS |  |  |  | 1. Položka obsahuje: – všechny náklady na demontáž stávajícího zarízení se všemi pomocnými doplnujícími úpravami pro jeho likvidaci – naložení vybouraného materiálu na dopravní prostredek 2. Položka neobsahuje: – odvoz vybouraného materiálu – poplatek za likvidaci odpadu (nacení se dle SSD 0) 3. Zpusob merení: Udává se pocet kusu kompletní konstrukce nebo práce.
P | 36 | 742Z23 |  | DEMONTÁŽ KABELOVÉHO VEDENÍ NN | M | 45 | 0 | 0 |  |  | 0 | 0 | OTSKP_2025 2025 | 0 | 3 |  |  | 0
PP
VV |  |  |  | "viz príloha c. 1.001, 2.001, 2.002 " "Celkem "45 = 45,000 [B]
TS |  |  |  | 1. Položka obsahuje: – všechny náklady na demontáž stávajícího zarízení se všemi pomocnými doplnujícími úpravami pro jeho likvidaci – naložení vybouraného materiálu na dopravní prostredek 2. Položka neobsahuje: – odvoz vybouraného materiálu – poplatek za likvidaci odpadu (nacení se dle SSD 0) 3. Zpusob merení: Merí se metr délkový.
P | 37 | 743111 |  | OSVETLOVACÍ STOŽÁR SKLOPNÝ ŽÁROVE ZINKOVANÝ DÉLKY DO 6 M | KUS | 5 | 0 | 0 |  |  | 0 | 0 | OTSKP_2025 2025 | 0 | 3 |  |  | 0
PP
VV |  |  |  | "viz príloha c. 1.001, 2.002, 2.009, 3.006 " "Celkem "5 = 5,000 [B]
TS |  |  |  | 1. Položka obsahuje: – základovou konstrukci a veškeré príslušenství – pripojovací svorkovnici ve tríde izolace II ( pro 2x svítidlo ) a kabelové vedení ke svítidlum – uzavírací náter, technický popis viz. projektová dokumentace 2. Položka neobsahuje: – zemní práce, betonový základ, svítidlo, výložník 3. Zpusob merení: Udává se pocet kusu kompletní konstrukce nebo práce.
P | 38 | 743151 |  | OSVETLOVACÍ STOŽÁR - STOŽÁROVÁ ROZVODNICE S 1-2 JISTÍCÍMI PRVKY | KUS | 5 | 0 | 0 |  |  | 0 | 0 | OTSKP_2025 2025 | 0 | 3 |  |  | 0
PP
VV |  |  |  | "viz príloha c. 1.001, 2.007, 2.009, " "Celkem "5 = 5,000 [B]
TS |  |  |  | 1. Položka obsahuje: – veškeré príslušenství, technický popis viz. projektová dokumentace 2. Položka neobsahuje: X 3. Zpusob merení: Udává se pocet kusu kompletní konstrukce nebo práce.
P | 39 | 743161 |  | OSVETLOVACÍ STOŽÁR - ÚPRAVA PRO MONTÁŽ PRÍDAVNÉHO ZARÍZENÍ (ROZHLAS, KAMERA, CIDLO APOD.) | KUS | 6 | 0 | 0 |  |  | 0 | 0 | OTSKP_2025 2025 | 0 | 3 |  |  | 0
PP
VV |  |  |  | "viz príloha c. 1.001, 2.002, 2.007, 2.009, " "Celkem "6 = 6,000 [B]
TS |  |  |  | 1. Položka obsahuje: – veškeré príslušenství, technický popis viz. projektová dokumentace 2. Položka neobsahuje: X 3. Zpusob merení: Udává se pocet kusu kompletní konstrukce nebo práce.
P | 40 | 743165 |  | OSVETLOVACÍ STOŽÁR - HYDRAULICKÉ SKLOPNÉ ZARÍZENÍ | KUS | 1 | 0 | 0 |  |  | 0 | 0 | OTSKP_2025 2025 | 0 | 3 |  |  | 0
PP
VV |  |  |  | "viz príloha c. 3.006 " "Celkem "1 = 1,000 [B]
TS |  |  |  | 1. Položka obsahuje: – veškeré príslušenství a uzavírací náter, technický popis viz. projektová dokumentace 2. Položka neobsahuje: X 3. Zpusob merení: Udává se pocet kusu kompletní konstrukce nebo práce.
P | 41 | 743321 |  | VÝLOŽNÍK PRO MONTÁŽ SVÍTIDLA NA STOŽÁR DVOURAMENNÝ DÉLKA VYLOŽENÍ DO 1 M | KUS | 1 | 0 | 0 |  |  | 0 | 0 | OTSKP_2025 2025 | 0 | 3 |  |  | 0
PP
VV |  |  |  | "viz príloha c. 1.001, 2.002, 2.009, 3.006 " "Celkem "1 = 1,000 [B]
TS |  |  |  | 1. Položka obsahuje: – veškeré príslušenství a uzavírací náter, technický popis viz. projektová dokumentace 2. Položka neobsahuje: X 3. Zpusob merení: Udává se pocet kusu kompletní konstrukce nebo práce.
P | 42 | 743473 |  | SVÍTIDLO DRÁŽNÍ LED, MIN. IP 54, ELEKTRONICKÝ PREDRADNÍK, PRES 25 DO 45 W | KUS | 6 | 0 | 0 |  |  | 0 | 0 | OTSKP_2025 2025 | 0 | 3 |  |  | 0
PP
VV |  |  |  | "viz príloha c. 1.001, 3.002, 3.003, 3.006 " "Celkem "6 = 6,000 [B]
TS |  |  |  | 1. Položka obsahuje: – zdroj a veškeré príslušenství – technický popis viz. projektová dokumentace 2. Položka neobsahuje: X 3. Zpusob merení: Udává se pocet kusu kompletní konstrukce nebo práce.
P | 43 | 743486 |  | SVÍTIDLO DRÁŽNÍ - MONTÁŽ SVÍTIDLA NA OSVETLOVACÍ STOŽÁR DO VÝŠKY 15 M | KUS | 6 | 0 | 0 |  |  | 0 | 0 | OTSKP_2025 2025 | 0 | 3 |  |  | 0
PP
VV |  |  |  | "viz príloha c. 1.001, 3.002, 3.003, 3.006 " "Celkem "6 = 6,000 [B]
TS |  |  |  | 1. Položka obsahuje: – montáž zarízení 2. Položka neobsahuje: X 3. Zpusob merení: Udává se pocet kusu kompletní konstrukce nebo práce.
P | 44 | 743611 |  | ROZVADEC PRO DRÁŽNÍ OSVETLENÍ SILOVÝ NAPÁJECÍ S PLC RÍDÍCÍM SYSTÉMEM DO 6 KUSU TRÍFÁZOVÝCH VETVÍ | KUS | 1 | 0 | 0 |  |  | 0 | 0 | OTSKP_2025 2025 | 0 | 3 |  |  | 0
PP
VV |  |  |  | "viz príloha c. 1.001, 2.004, 3.006 " "Celkem "1 = 1,000 [B]
TS |  |  |  | 1. Položka obsahuje: – instalaci rozvadece do terénu/rozvodny vcetne softwaru k PLC pro možnost chodu rozvadece a jeho oživení, zhotovení výrobní dokumentace – technický popis viz. projektová dokumentace 2. Položka neobsahuje: – zemní práce 3. Zpusob merení: Udává se pocet kusu kompletní konstrukce nebo práce.
P | 45 | 743641 |  | ROZVADEC PRO DRÁŽNÍ OSVETLENÍ - SOFTWARE PRO ZACLENENÍ TECHNOLOGICKÉHO CELKU OSVETLENÍ DO DÁLKOVÉ DIAGNOSTIKY TS ŽDC | KUS | 1 | 0 | 0 |  |  | 0 | 0 | OTSKP_2025 2025 | 0 | 3 |  |  | 0
PP
VV |  |  |  | "viz príloha c. 1.001, 2.004, 3.006 " "Celkem "1 = 1,000 [B]
TS |  |  |  | 1. Položka obsahuje: – instalaci software pro zaclenení technologického celku do dálkové diagnostiky TS ŽDC – technický popis viz. projektová dokumentace 2. Položka neobsahuje: X 3. Zpusob merení: Udává se pocet kusu kompletní konstrukce nebo práce.
P | 46 | 743643 |  | ROZVADEC PRO DRÁŽNÍ OSVETLENÍ - SENZOR PRO MERENÍ INTENZITY OSVETLENÍ | KUS | 1 | 0 | 0 |  |  | 0 | 0 | OTSKP_2025 2025 | 0 | 3 |  |  | 0
PP
VV |  |  |  | "viz príloha c. 1.001, 2.004, 3.006 " "Celkem "1 = 1,000 [B]
TS |  |  |  | 1. Položka obsahuje: – veškeré príslušenství – technický popis viz. projektová dokumentace 2. Položka neobsahuje: X 3. Zpusob merení: Udává se pocet kusu kompletní konstrukce nebo práce.
P | 47 | 743644 |  | ROZVADEC PRO DRÁŽNÍ OSVETLENÍ - SPÍNACÍ HODINY PROGRAMOVATELNÉ SE SOUMRAKOVÝM CIDLEM | KUS | 1 | 0 | 0 |  |  | 0 | 0 | OTSKP_2025 2025 | 0 | 3 |  |  | 0
PP
VV |  |  |  | "viz príloha c. 1.001, 2.004, 3.006 " "Celkem "1 = 1,000 [B]
TS |  |  |  | 1. Položka obsahuje: – veškeré príslušenství – technický popis viz. projektová dokumentace 2. Položka neobsahuje: X 3. Zpusob merení: Udává se pocet kusu kompletní konstrukce nebo práce.
P | 48 | 743Z35 |  | DEMONTÁŽ SVÍTIDLA Z OSVETLOVACÍHO STOŽÁRU VÝŠKY DO 15 M | KUS | 1 | 0 | 0 |  |  | 0 | 0 | OTSKP_2025 2025 | 0 | 3 |  |  | 0
PP
VV |  |  |  | "viz príloha c. 1.001, 2.001, 2.002 " "Celkem "1 = 1,000 [B]
TS |  |  |  | 1. Položka obsahuje: – všechny náklady na demontáž stávajícího zarízení se všemi pomocnými doplnujícími úpravami pro jeho likvidaci – naložení vybouraného materiálu na dopravní prostredek 2. Položka neobsahuje: – odvoz vybouraného materiálu – poplatek za likvidaci odpadu (nacení se dle SSD 0) 3. Zpusob merení: Udává se pocet kusu kompletní konstrukce nebo práce.
P | 49 | 747111 |  | KONTROLA SILOVÝCH ROZVADECU NN, 1 POLE | KUS | 3 | 0 | 0 |  |  | 0 | 0 | OTSKP_2025 2025 | 0 | 3 |  |  | 0
PP
VV |  |  |  | "viz príloha c. 1.001, 2.003, 2.005, 2.006 " "Celkem "3 = 3,000 [B]
TS |  |  |  | 1. Položka obsahuje: – cenu za kontrolu, revizi, serízení a uvedení do provozu zarízení dle príslušných norem a predpisu, vcetne vystavení protokolu 2. Položka neobsahuje: X 3. Zpusob merení: Udává se pocet kusu kompletní konstrukce nebo práce.
P | 50 | 747112 |  | KONTROLA MANIPULACNÍCH, OVLÁDACÍCH NEBO RELÉOVÝCH ROZVADECU, 1 POLE | KUS | 1 | 0 | 0 |  |  | 0 | 0 | OTSKP_2025 2025 | 0 | 3 |  |  | 0
PP
VV |  |  |  | "viz príloha c. 1.001, 2.004 " "Celkem "1 = 1,000 [B]
TS |  |  |  | 1. Položka obsahuje: – cenu za kontrolu, revizi, serízení a uvedení do provozu zarízení dle príslušných norem a predpisu, vcetne vystavení protokolu 2. Položka neobsahuje: X 3. Zpusob merení: Udává se pocet kusu kompletní konstrukce nebo práce.
P | 51 | 747213 |  | CELKOVÁ PROHLÍDKA, ZKOUŠENÍ, MERENÍ A VYHOTOVENÍ VÝCHOZÍ REVIZNÍ ZPRÁVY, PRO OBJEM IN PRES 500 DO 1000 TIS. KC | KUS | 1 | 0 | 0 |  |  | 0 | 0 | OTSKP_2025 2025 | 0 | 3 |  |  | 0
PP
VV |  |  |  | "viz príloha c. 1.001 " "Celkem "1 = 1,000 [B]
TS |  |  |  | 1. Položka obsahuje: – cenu za celkovou prohlídku zarízení PS/SO, vc. merení, komplexních zkoušek a revizi zarízení tohoto PS/SO autorizovaným revizním technikem na silnoproudá zarízení podle požadavku CSN, vcetne hodnocení a vyhotovení celkové revizní zprávy 2. Položka neobsahuje: X 3. Zpusob merení: Udává se pocet kusu kompletní konstrukce nebo práce.
P | 52 | 747214 |  | CELKOVÁ PROHLÍDKA, ZKOUŠENÍ, MERENÍ A VYHOTOVENÍ VÝCHOZÍ REVIZNÍ ZPRÁVY, PRO OBJEM IN - PRÍPLATEK ZA KAŽDÝCH DALŠÍCH I ZAPOCATÝCH 500 TIS. KC | KUS | 3 | 0 | 0 |  |  | 0 | 0 | OTSKP_2025 2025 | 0 | 3 |  |  | 0
PP
VV |  |  |  | "viz príloha c. 1.001 " "Celkem "3 = 3,000 [B]
TS |  |  |  | 1. Položka obsahuje: – cenu za celkovou prohlídku zarízení PS/SO, vc. merení, komplexních zkoušek a revizi zarízení tohoto PS/SO autorizovaným revizním technikem na silnoproudá zarízení podle požadavku CSN, vcetne hodnocení a vyhotovení celkové revizní zprávy 2. Položka neobsahuje: X 3. Zpusob merení: Udává se pocet kusu kompletní konstrukce nebo práce.
P | 53 | 747301 |  | PROVEDENÍ PROHLÍDKY A ZKOUŠKY PRÁVNICKOU OSOBOU, VYDÁNÍ PRUKAZU ZPUSOBILOSTI | KUS | 1 | 0 | 0 |  |  | 0 | 0 | OTSKP_2025 2025 | 0 | 3 |  |  | 0
PP
VV |  |  |  | "viz príloha c. 1.001 " "Celkem "1 = 1,000 [B]
TS |  |  |  | 1. Položka obsahuje: – cenu za vyhotovení dokladu právnickou osobou o silnoproudých zarízeních a vydání prukazu zpusobilosti 2. Položka neobsahuje: X 3. Zpusob merení: Udává se pocet kusu kompletní konstrukce nebo práce.
P | 54 | 747411 |  | MERENÍ ZEMNÍCH ODPORU - ZEMNICE PRVNÍHO NEBO SAMOSTATNÉHO | KUS | 7 | 0 | 0 |  |  | 0 | 0 | OTSKP_2025 2025 | 0 | 3 |  |  | 0
PP
VV |  |  |  | "viz príloha c. 1.001 " "Celkem "7 = 7,000 [B]
TS |  |  |  | 1. Položka obsahuje: – cenu za merení dle príslušných norem a predpisu, vcetne vystavení protokolu 2. Položka neobsahuje: X 3. Zpusob merení: Udává se pocet kusu kompletní konstrukce nebo práce.
P | 55 | 747511 |  | ZKOUŠKY VODICU A KABELU NN PRUREZU ŽÍLY DO 5X25 MM2 | KUS | 10 | 0 | 0 |  |  | 0 | 0 | OTSKP_2025 2025 | 0 | 3 |  |  | 0
PP
VV |  |  |  | "viz príloha c. 1.001, 3.001 " "Celkem "10 = 10,000 [B]
TS |  |  |  | 1. Položka obsahuje: – cenu za provedení merení kabelu/ vodice vc. vyhotovení protokolu 2. Položka neobsahuje: X 3. Zpusob merení: Udává se pocet kusu kompletní konstrukce nebo práce.
P | 56 | 747521 |  | ZKOUŠKY VODICU A KABELU OVLÁDACÍCH OD 5 DO 12 ŽIL | KUS | 2 | 0 | 0 |  |  | 0 | 0 | OTSKP_2025 2025 | 0 | 3 |  |  | 0
PP
VV |  |  |  | "viz príloha c. 1.001, 3.001 " "Celkem "2 = 2,000 [B]
TS |  |  |  | 1. Položka obsahuje: – cenu za provedení merení kabelu/ vodice vc. vyhotovení protokolu 2. Položka neobsahuje: X 3. Zpusob merení: Udává se pocet kusu kompletní konstrukce nebo práce.
P | 57 | 747541 |  | MERENÍ INTENZITY OSVETLENÍ INSTALOVANÉHO V ROZSAHU TOHOTO SO/PS | KUS | 1 | 0 | 0 |  |  | 0 | 0 | OTSKP_2025 2025 | 0 | 3 |  |  | 0
PP
VV |  |  |  | "viz príloha c. 1.001, 2.001, 3.003 " "Celkem "1 = 1,000 [B]
TS |  |  |  | 1. Položka obsahuje: – cenu za merení dle príslušných norem a predpisu, vcetne vystavení protokolu 2. Položka neobsahuje: X 3. Zpusob merení: Udává se pocet kusu kompletní konstrukce nebo práce.
P | 58 | 747701 |  | DOKONCOVACÍ MONTÁŽNÍ PRÁCE NA ELEKTRICKÉM ZARÍZENÍ | HOD | 80 | 0 | 0 |  |  | 0 | 0 | OTSKP_2025 2025 | 0 | 3 |  |  | 0
PP
VV |  |  |  | "viz príloha c. 1.001 " "Celkem "80 = 80,000 [B]
TS |  |  |  | 1. Položka obsahuje: – cenu za práce spojené s uvádením zarízení do provozu, drobné montážní práce v rozvadecích, koordinaci se zhotoviteli souvisejících zarízení apod. 2. Položka neobsahuje: X 3. Zpusob merení: Udává se cas v hodinách.
P | 59 | 747703 |  | ZKUŠEBNÍ PROVOZ | HOD | 24 | 0 | 0 |  |  | 0 | 0 | OTSKP_2025 2025 | 0 | 3 |  |  | 0
PP
VV |  |  |  | "viz príloha c. 1.001 " "Celkem "24 = 24,000 [B]
TS |  |  |  | 1. Položka obsahuje: – cenu za dobu kdy je zarízení po individálních zkouškách dáno do provozu s prokázáním technických a kvalitativních parametru zarízení 2. Položka neobsahuje: X 3. Zpusob merení: Udává se cas v hodinách.
P | 60 | 747704 |  | ZAŠKOLENÍ OBSLUHY | HOD | 16 | 0 | 0 |  |  | 0 | 0 | OTSKP_2025 2025 | 0 | 3 |  |  | 0
PP
VV |  |  |  | "viz príloha c. 1.001 " "Celkem "16 = 16,000 [B]
TS |  |  |  | 1. Položka obsahuje: – cenu za dobu kdy je s funkcí seznamována obsluha zarízení, vcetne odevzdání dokumentace skutecného provedení 2. Položka neobsahuje: X 3. Zpusob merení: Udává se cas v hodinách.
P | 61 | 747705 |  | MANIPULACE NA ZARÍZENÍCH PROVÁDENÉ PROVOZOVATELEM | HOD | 8 | 0 | 0 |  |  | 0 | 0 | OTSKP_2025 2025 | 0 | 3 |  |  | 0
PP
VV |  |  |  | "viz príloha c. 1.001 " "Celkem "8 = 8,000 [B]
TS |  |  |  | 1. Položka obsahuje: – cenu za manipulace na zarízeních provádené provozovatelem nutných pro další práce zhotovitele na technologickém souboru 2. Položka neobsahuje: X 3. Zpusob merení: Udává se cas v hodinách.
P | 62 | 747706 |  | ZJIŠTOVÁNÍ STÁVAJÍCÍHO STAVU ROZVODU NN | HOD | 2 | 0 | 0 |  |  | 0 | 0 | OTSKP_2025 2025 | 0 | 3 |  |  | 0
PP
VV |  |  |  | "viz príloha c. 1.001 " "Celkem "2 = 2,000 [B]
TS |  |  |  | 1. Položka obsahuje: – cenu za prozkoumání stávajích rozvodu nn, prirazení vývodových kabelu v rozvadeci nn k jejich zarízení a identifikaci zpusobu napájení 2. Položka neobsahuje: X 3. Zpusob merení: Udává se cas v hodinách.
P | 63 | 748242 |  | PÍSMENA A CÍSLICE VÝŠKY PRES 40 DO 100 MM | KUS | 10 | 0 | 0 |  |  | 0 | 0 | OTSKP_2025 2025 | 0 | 3 |  |  | 0
PP
VV |  |  |  | "viz príloha c. 1.001, 2.001, 2.002, 2.011 " "Celkem "10 = 10,000 [B]
TS |  |  |  | 1. Položka obsahuje: – zhotovení nápisu barvou pomocí šablon vc. podružného materiálu, rozmerení, dodání barvy a redidla 2. Položka neobsahuje: X 3. Zpusob merení: Udává se pocet kusu kompletní konstrukce nebo práce.
P | 64 | R1744111 |  | ROZVADEC RH DLE TOS | KUS | 1 | 0 | 0 |  |  | 0 | 0 | R-položka | 0 | 3 |  |  | 0
PP
VV |  |  |  | "viz príloha c. 1.001, 2.003, 3.006 " "Celkem "1 = 1,000 [B]
TS |  |  |  | 1. Položka obsahuje: – prípravu podkladu pro osazení vc. upevnovacího materiálu – veškerý podružný a pomocný materiál ( vcetne mustku, vnitrních propoju-vodicu a pod ), nosnou konstrukci, kotevní a spojovací prvky – provedení zkoušek, dodání predepsaných zkoušek, revizí a atestu 2. Položka neobsahuje: – prístrojové vybavení ( jistice, stykace apod. ) 3. Zpusob merení: Udává se pocet kusu kompletní konstrukce nebo práce.
P | 65 | R2744111 |  | ROZVADEC R SDEL DLE TOS | KUS | 1 | 0 | 0 |  |  | 0 | 0 | R-položka | 0 | 3 |  |  | 0
PP
VV |  |  |  | "viz príloha c. 1.001, 2.005, 3.006 " "Celkem "1 = 1,000 [B]
TS |  |  |  | 1. Položka obsahuje: – prípravu podkladu pro osazení vc. upevnovacího materiálu – veškerý podružný a pomocný materiál ( vcetne mustku, vnitrních propoju-vodicu a pod ), nosnou konstrukci, kotevní a spojovací prvky – provedení zkoušek, dodání predepsaných zkoušek, revizí a atestu 2. Položka neobsahuje: – prístrojové vybavení ( jistice, stykace apod. ) 3. Zpusob merení: Udává se pocet kusu kompletní konstrukce nebo práce.
P | 66 | R744231 |  | KABELOVÁ SKRÍN VENKOVNÍ SPOLECNÁ PRÍSTROJOVÁ PRO PREJEZDY R-PZS VC. VÝBAVY DLE TOS | KUS | 1 | 0 | 0 |  |  | 0 | 0 | R-položka | 0 | 3 |  |  | 0
PP
VV |  |  |  | "viz príloha c. 1.001, 2.006, 3.006 " "Celkem "1 = 1,000 [B]
TS |  |  |  | 1. Položka obsahuje: – prípravu podkladu pro osazení vc. upevnovacího materiálu – typová plastová pilírová lakovaná dle schválených technických podmínek, prázdná pro montáž výstroje elektro, telefonu a nouzových tlacítek vcetne prívodky pro DA a príslušenství, veškerý podružný a pomocný materiál – provedení zkoušek, dodání predepsaných zkoušek, revizí a atestu 2. Položka neobsahuje: X 3. Zpusob merení: Udává se pocet kusu kompletní konstrukce nebo práce.
SD |  | 9 |  | ostatní práce | [6 empty] | 0 | 0
P | 67 | 96615A |  | BOURÁNÍ KONSTRUKCÍ Z PROSTÉHO BETONU - BEZ DOPRAVY | M3 | 1 | 0 | 0 |  |  | 0 | 0 | OTSKP_2025 2025 | 0 | 3 |  |  | 0
PP
VV |  |  |  | "viz príloha c. 1.001, 2.001, 2.014, 3.005 " "Celkem "1 = 1,000 [B]
TS |  |  |  | Položka zahrnuje: - rozbourání konstrukce bez ohledu na použitou technologii - veškeré pomocné konstrukce (lešení a pod.) - veškerou manipulaci s vybouranou sutí a hmotami, krome vodorovné dopravy, vcetne uložení na skládku - veškeré další práce plynoucí z technologického predpisu a z platných predpisu Položka nezahrnuje: - vodorovnou dopravu - poplatek za skládku, který se vykazuje v položce 0141** (s výjimkou malého množství bouraného materiálu, kde je možné poplatek zahrnout do jednotkové ceny bourání – tento fakt musí být uveden v doplnujícím textu k položce)
SD |  | 990 |  | Poplatky za skládky | [6 empty] | 0 | 0
P | 68 | R015111 | 901 | NEOCENOVAT - POPLATKY ZA LIKVIDACI ODPADU NEKONTAMINOVANÝCH - 17 05 04 VYTEŽENÉ ZEMINY A HORNINY - I. TRÍDA TEŽITELNOSTI VCETNE DOPRAVY | T | 21 | 0 | 0 |  |  | 0 | 0 |  | 0 | 3 |  |  | 0
PP |  |  |  | Evidencní položka, Neocenovat v objektu SO/PS, položka se ocenuje pouze v objektu SO 90-90 Zpusob likvidace: recyklace, druhotné využití.
VV |  |  |  | "viz príloha c. 1.001, 2.001, 3.005 " "Celkem "21 = 21,000 [B]
TS |  |  |  | 1. Položka obsahuje: – veškeré poplatky provozovateli skládky, recyklacní linky nebo jiného zarízení na zpracování nebo likvidaci odpadu související s prevzetím, uložením, zpracováním nebo likvidací odpadu – náklady spojené s dopravou z místa stavby na místo prevzetí provozovatelem skládky, recyklacní linky nebo jiného zarízení na zpracování nebo likvidaci odpadu – náklady spojené s vyložením a manipulací s materiálem v míste skládky 2. Položka neobsahuje: – náklady spojené s naložením a manipulací materiálem 3. Zpusob merení: Tunou se rozumí hmotnost odpadu vytrídeného v souladu se zákonem c. 541/2020 Sb., o nakládání s odpady, v platném znení.
P | 69 | R015140 | 907 | NEOCENOVAT - POPLATKY ZA LIKVIDACI ODPADU NEKONTAMINOVANÝCH - 17 01 01 BETON Z DEMOLIC OBJEKTU, ZÁKLADU TV, KULY A SLOUPY VCETNE DOPRAVY | T | 2 | 0 | 0 |  |  | 0 | 0 |  | 0 | 3 |  |  | 0
PP |  |  |  | Evidencní položka, Neocenovat v objektu SO/PS, položka se ocenuje pouze v objektu SO 90-90 V prípade možnosti je u odpadu uprednostnována recyklace pred skládkováním.
VV |  |  |  | "viz príloha c. 1.001, 2.001, 3.005 " "Celkem "2 = 2,000 [B]
TS |  |  |  | 1. Položka obsahuje: – veškeré poplatky provozovateli skládky, recyklacní linky nebo jiného zarízení na zpracování nebo likvidaci odpadu související s prevzetím, uložením, zpracováním nebo likvidací odpadu – náklady spojené s dopravou z místa stavby na místo prevzetí provozovatelem skládky, recyklacní linky nebo jiného zarízení na zpracování nebo likvidaci odpadu – náklady spojené s vyložením a manipulací s materiálem v míste skládky 2. Položka neobsahuje: – náklady spojené s naložením a manipulací materiálem 3. Zpusob merení: Tunou se rozumí hmotnost odpadu vytrídeného v souladu se zákonem c. 541/2020 Sb., o nakládání s odpady, v platném znení.
P | 70 | R015240 | 912 | NEOCENOVAT - POPLATKY ZA LIKVIDACI ODPADU NEKONTAMINOVANÝCH - 20 03 01 SMESNÝ KOMUNÁLNÍ ODPAD, VCETNE DOPRAVY | T | 0.1 | 0 | 0 |  |  | 0 | 0 |  | 0 | 3 |  |  | 0
PP |  |  |  | Evidencní položka, Neocenovat v objektu SO/PS, položka se ocenuje pouze v objektu SO 90-90
VV |  |  |  | "viz príloha c. 1.001, 2.001, 3.005 " "Celkem "0,1 = 0,100 [B]
TS |  |  |  | 1. Položka obsahuje: – veškeré poplatky provozovateli skládky, recyklacní linky nebo jiného zarízení na zpracování nebo likvidaci odpadu související s prevzetím, uložením, zpracováním nebo likvidací odpadu – náklady spojené s dopravou z místa stavby na místo prevzetí provozovatelem skládky, recyklacní linky nebo jiného zarízení na zpracování nebo likvidaci odpadu – náklady spojené s vyložením a manipulací s materiálem v míste skládky 2. Položka neobsahuje: – náklady spojené s naložením a manipulací materiálem 3. Zpusob merení: Tunou se rozumí hmotnost odpadu vytrídeného v souladu se zákonem c. 541/2020 Sb., o nakládání s odpady, v platném znení.
P | 71 | R015310 | 915 | NEOCENOVAT - POPLATKY ZA LIKVIDACI ODPADU NEKONTAMINOVANÝCH - 16 02 14 ELEKTROŠROT (VYRAZENÁ ELEKTRICKÁ ZARÍZENÍ A PRÍSTROJE), VCETNE DOPRAVY | T | 0.05 | 0 | 0 |  |  | 0 | 0 |  | 0 | 3 |  |  | 0
PP |  |  |  | Evidencní položka, Neocenovat v objektu SO/PS, položka se ocenuje pouze v objektu SO 90-90 Výzisk - prebírá Správa železnic
VV |  |  |  | "viz príloha c. 1.001, 2.001, 3.005 " "Celkem "0,05 = 0,050 [B]
TS |  |  |  | 1. Položka obsahuje: – veškeré poplatky provozovateli skládky, recyklacní linky nebo jiného zarízení na zpracování nebo likvidaci odpadu související s prevzetím, uložením, zpracováním nebo likvidací odpadu – náklady spojené s dopravou z místa stavby na místo prevzetí provozovatelem skládky, recyklacní linky nebo jiného zarízení na zpracování nebo likvidaci odpadu – náklady spojené s vyložením a manipulací s materiálem v míste skládky 2. Položka neobsahuje: – náklady spojené s naložením a manipulací materiálem 3. Zpusob merení: Tunou se rozumí hmotnost odpadu vytrídeného v souladu se zákonem c. 541/2020 Sb., o nakládání s odpady, v platném znení.
P | 72 | R015890 | 927 | NEOCENOVAT - POPLATKY ZA LIKVIDACI ODPADU NEKONTAMINOVANÝCH - 17 04 11 - KABELY A VODICE BEZ NEBEZPECNÝCH LÁTEK, VCETNE DOPRAVY | T | 0.05 | 0 | 0 |  |  | 0 | 0 |  | 0 | 3 |  |  | 0
PP |  |  |  | Evidencní položka, neocenovat v objektu SO/PS, položka se ocenuje pouze v objektu SO 90-90. Druhotná surovina - výkup
VV |  |  |  | "viz príloha c. 1.001, 2.001, 3.005 " "Celkem "0,05 = 0,050 [B]
TS |  |  |  | 1. Položka obsahuje: – veškeré poplatky provozovateli skládky, recyklacní linky nebo jiného zarízení na zpracování nebo likvidaci odpadu související s prevzetím, uložením, zpracováním nebo likvidací odpadu – náklady spojené s dopravou z místa stavby na místo prevzetí provozovatelem skládky, recyklacní linky nebo jiného zarízení na zpracování nebo likvidaci odpadu – náklady spojené s vyložením a manipulací s materiálem v míste skládky 2. Položka neobsahuje: – náklady spojené s naložením a manipulací materiálem 3. Zpusob merení: Tunou se rozumí hmotnost odpadu vytrídeného v souladu se zákonem c. 541/2020 Sb., o nakládání s odpady, v platném znení.

## SO 11-86-05
SŽDC05 | [14 empty] | 3
S | Stavba: | 5323530004_zm14 |  | Revitalizace a elektrizace trati Nýrany - Hermanova Hut - 260202 | [6 empty] | D.2.3.6 | 0 | AspeEsticon | 0 | 2
O | Objekt: | D.2.3.6 |  | Rozvody VN, NN, osvetlení a dálkové ovládání odpojovacu | [9 empty] | 0.12 | 2
Typ | Poř. číslo | Kód položky | Varianta | Název položky | MJ | Množství | Jednotková hmotnost | Celková hmotnost |  |  | Jednotková cena |  | Cenové soustavy | 0.21
Dodávka
[9 empty] | Jednotková | Celkem | Jednotková | Celkem |  |  |  | Počet položek s nulovou cenou | 0
O1 |  | SO 11-86-05 |  | Zast. Blatnice u Nýran, prípojka nn z rozvodu CEZ | [6 empty] | 0 | 0
SD |  | 1 |  | zemní práce | [6 empty] | 0 | 0
P | 1 | 11090 |  | VŠEOBECNÉ VYKLIZENÍ OSTATNÍCH PLOCH | M2 | 10 | 0 | 0 |  |  | 0 | 0 | OTSKP_2025 2025 | 0 | 3 |  |  | 0
PP
VV |  |  |  | "viz príloha c. 1.001, 2.001, 2.004, 3.003 " "Celkem "10 = 10,000 [B]
TS |  |  |  | Položka zahrnuje: odstranení všech prekážek pro uskutecnení stavby Položka nezahrhuje: - x
P | 2 | 13273A |  | HLOUBENÍ RÝH ŠÍR DO 2M PAŽ I NEPAŽ TR. I - BEZ DOPRAVY | M3 | 3.5 | 0 | 0 |  |  | 0 | 0 | OTSKP_2025 2025 | 0 | 3 |  |  | 0
PP
VV |  |  |  | "viz príloha c. 1.001, 2.001, 2.004, 3.003 " "Celkem "3,5 = 3,500 [B]
TS |  |  |  | Položka zahrnuje: - svislou dopravu, premístení, preložení, manipulace s výkopkem - kompletní provedení vykopávky nezapažené i zapažené - ošetrení výkopište po celou dobu práce v nem vc. klimatických opatrení - ztížení vykopávek v blízkosti podzemního vedení, konstrukcí a objektu vc. jejich docasného zajištení - ztížení pod vodou, v okolí výbušnin, ve stísnených prostorech a pod. - príplatek za lepivost - težení po vrstvách, pásech a po jiných nutných cástech (figurách) - cerpání vody vc. cerpacích jímek, potrubí a pohotovostní cerpací soupravy (viz ustanovení k pol. 1151,2) - potrebné snížení hladiny podzemní vody - težení a rozpojování jednotlivých balvanu - vytahování a nošení výkopku - svahování a presvah. svahu do konecného tvaru, výmena hornin v podloží a v pláni znehodnocené klimatickými vlivy - rucní vykopávky, odstranení korenu a napadávek - pažení, vzeprení a rozeprení vc. prepažování (vyjma pažení záporového a štetových sten) - úpravu, ochranu a ocištení dna, základové spáry, sten a svahu - odvedení nebo obvedení vody v okolí výkopište a ve výkopišti - trídení výkopku - veškeré pomocné konstrukce umožnující provedení vykopávky (príjezdy, sjezdy, nájezdy, lešení, podper. konstr., premostení, zpevnené plochy, zakrytí a pod.) Položka nezahrnuje: - vodorovnou dopravu - uložení zeminy (na skládku, do násypu) ani poplatky za skládku, vykazují se v položce c.0141**
P | 3 | 17411 |  | ZÁSYP JAM A RÝH ZEMINOU SE ZHUTNENÍM | M3 | 3 | 0 | 0 |  |  | 0 | 0 | OTSKP_2025 2025 | 0 | 3 |  |  | 0
PP
VV |  |  |  | "viz príloha c. 1.001, 2.001, 2.004, 3.003 " "Celkem "3 = 3,000 [B]
TS |  |  |  | Položka zahrnuje: - kompletní provedení zemní konstrukce vc. výberu vhodného materiálu - úprava ukládaného materiálu vlhcením, trídením, promícháním nebo vysoušením, príp. jiné úpravy za úcelem zlepšení jeho mech. vlastností - hutnení i ruzné míry hutnení - ošetrení úložište po celou dobu práce v nem vc. klimatických opatrení - ztížení v okolí vedení, konstrukcí a objektu a jejich docasné zajištení - ztížení provádení vc. hutnení ve ztížených podmínkách a stísnených prostorech - ztížené ukládání sypaniny pod vodu - ukládání po vrstvách a po jiných nutných cástech (figurách) vc. dosypávek - spouštení a nošení materiálu - výmena cástí zemní konstrukce znehodnocené klimatickými vlivy - rucní hutnení - udržování úložište a jeho ochrana proti vode - odvedení nebo obvedení vody v okolí úložište a v úložišti - veškeré pomocné konstrukce umožnující provedení zemní konstrukce (príjezdy, sjezdy, nájezdy, lešení, podperné konstrukce, premostení, zpevnené plochy, zakrytí a pod.) Položka nezahrnuje: - x
P | 4 | 18090 |  | VŠEOBECNÉ ÚPRAVY OSTATNÍCH PLOCH | M2 | 10 | 0 | 0 |  |  | 0 | 0 | OTSKP_2025 2025 | 0 | 3 |  |  | 0
PP
VV |  |  |  | "viz príloha c. 1.001, 2.001, 2.004, 3.003 " "Celkem "10 = 10,000 [B]
TS |  |  |  | Položka zahrnuje: - úpravu území po uskutecnení stavby, tak jak je požadováno v zadávací dokumentaci Položka nezahrnuje: - práce, pro které jsou uvedeny samostatné položky
SD |  | 4 |  | vodorovné konstrukce | [6 empty] | 0 | 0
P | 5 | 45157 |  | PODKLADNÍ A VÝPLNOVÉ VRSTVY Z KAMENIVA TEŽENÉHO | M3 | 0.5 | 0 | 0 |  |  | 0 | 0 | OTSKP_2025 2025 | 0 | 3 |  |  | 0
PP
VV |  |  |  | "viz príloha c. 1.001, 2.001, 2.004, 3.003 " "Celkem "0,5 = 0,500 [B]
TS |  |  |  | Položka zahrnuje: - dodávku predepsaného kameniva - mimostaveništní a vnitrostaveništní dopravu a jeho uložení - není-li v zadávací dokumentaci uvedeno jinak, jedná se o nakupovaný materiál Položka nezahrnuje: - x
SD |  | 7 |  | pridružená stavební výroba | [6 empty] | 0 | 0
P | 6 | 701001 |  | OZNACOVACÍ ŠTÍTEK KABELOVÉHO VEDENÍ, SPOJKY NEBO KABELOVÉ SKRÍNE (VCETNE OBJÍMKY) | KUS | 4 | 0 | 0 |  |  | 0 | 0 | OTSKP_2025 2025 | 0 | 3 |  |  | 0
PP
VV |  |  |  | "viz príloha c. 1.001, 2.001, 2.004, 3.003 " "Celkem "4 = 4,000 [B]
TS |  |  |  | 1. Položka obsahuje: – veškeré práce a materiál obsažený v názvu položky 2. Položka neobsahuje: X 3. Zpusob merení: Udává se pocet kusu kompletní konstrukce nebo práce.
P | 7 | 701004 |  | VYHLEDÁVACÍ MARKER ZEMNÍ | KUS | 2 | 0 | 0 |  |  | 0 | 0 | OTSKP_2025 2025 | 0 | 3 |  |  | 0
PP
VV |  |  |  | "viz príloha c. 1.001, 2.001, 2.004, 3.003 " "Celkem "2 = 2,000 [B]
TS |  |  |  | 1. Položka obsahuje: – veškeré práce a materiál obsažený v názvu položky 2. Položka neobsahuje: X 3. Zpusob merení: Udává se pocet kusu kompletní konstrukce nebo práce.
P | 8 | 702111 |  | KABELOVÝ ŽLAB ZEMNÍ VCETNE KRYTU SVETLÉ ŠÍRKY DO 120 MM | M | 10 | 0 | 0 |  |  | 0 | 0 | OTSKP_2025 2025 | 0 | 3 |  |  | 0
PP
VV |  |  |  | "viz príloha c. 1.001, 2.001, 2.004, 3.003 " "Celkem "10 = 10,000 [B]
TS |  |  |  | 1. Položka obsahuje: – prípravu podkladu pro osazení 2. Položka neobsahuje: X 3. Zpusob merení: Merí se metr délkový.
P | 9 | 702312 |  | ZAKRYTÍ KABELU VÝSTRAŽNOU FÓLIÍ ŠÍRKY PRES 20 DO 40 CM | M | 10 | 0 | 0 |  |  | 0 | 0 | OTSKP_2025 2025 | 0 | 3 |  |  | 0
PP
VV |  |  |  | "viz príloha c. 1.001, 2.001, 2.004, 3.003 " "Celkem "10 = 10,000 [B]
TS |  |  |  | 1. Položka obsahuje: – dodávku a montáž fólie – prípravu podkladu pro osazení 2. Položka neobsahuje: X 3. Zpusob merení: Merí se metr délkový.
P | 10 | 703422 |  | ELEKTROINSTALACNÍ TRUBKA PLASTOVÁ UV STABILNÍ VCETNE UPEVNENÍ A PRÍSLUŠENSTVÍ DN PRUMERU PRES 25 DO 40 MM | M | 5 | 0 | 0 |  |  | 0 | 0 | OTSKP_2025 2025 | 0 | 3 |  |  | 0
PP
VV |  |  |  | "viz príloha c. 1.001, 2.001, 2.004, 3.003 " "Celkem "5 = 5,000 [B]
TS |  |  |  | 1. Položka obsahuje: – dodávku specifikovaného materiálu – kompletní montáž, rozmerení, upevnení, rezání, spojování a pod. – veškerý spojovací a montážní materiál vc. upevnovacího materiálu ( držáky apod.) – pomocné mechanismy – dopravu a skladování 2. Položka neobsahuje: X 3. Zpusob merení: Merí se metr délkový.
P | 11 | 703722 |  | KABELOVÁ PRÍCHYTKA PRO ROZSAH UPNUTÍ OD 26 DO 50 MM | KUS | 6 | 0 | 0 |  |  | 0 | 0 | OTSKP_2025 2025 | 0 | 3 |  |  | 0
PP
VV |  |  |  | "viz príloha c. 1.001, 2.001, 2.004, 3.003 " "Celkem "6 = 6,000 [B]
TS |  |  |  | 1. Položka obsahuje: – kompletní montáž, rozmerení, upevnení, rezání, spojování a pod. – veškerý spojovací a montážní materiál vc. upevnovacího materiálu ( držáky apod.) – pomocné mechanismy 2. Položka neobsahuje: X 3. Zpusob merení: Udává se pocet kusu kompletní konstrukce nebo práce.
P | 12 | 703754 |  | PROTIPOŽÁRNÍ UCPÁVKA PROSTUPU KABELOVÉHO PR. DO 110MM, DO EI 90 MIN. | KUS | 1 | 0 | 0 |  |  | 0 | 0 | OTSKP_2025 2025 | 0 | 3 |  |  | 0
PP
VV |  |  |  | "viz príloha c. 1.001, 2.001, 2.004, 3.003 " "Celkem "1 = 1,000 [B]
TS |  |  |  | Položka obsahuje: Dodávku a montáž protipožární ucpávky vc. príslušenství a pomocného materiálu, vyhotovéní a dodání atestu. Dále obsahuje cenu za pom. mechanismy vcetne všech ostatních vedlejších nákladu.
P | 13 | 703762 |  | KABELOVÁ UCPÁVKA VODE ODOLNÁ PRO VNITRNÍ PRUMER OTVORU 65 - 110MM | KUS | 1 | 0 | 0 |  |  | 0 | 0 | OTSKP_2025 2025 | 0 | 3 |  |  | 0
PP
VV |  |  |  | "viz príloha c. 1.001, 2.001, 2.004, 3.003 " "Celkem "1 = 1,000 [B]
TS |  |  |  | Položka obsahuje: Dodávku a montáž kabelové ucpávky vc. príslušenství ( utesnovací spony apod. ) a pomocného materiálu, vyhotovení a dodání atestu. Dále obsahuje cenu za pom. mechanismy vcetne všech ostatních vedlejších nákladu.
P | 14 | 742H12 |  | KABEL NN CTYR- A PETIŽÍLOVÝ CU S PLASTOVOU IZOLACÍ OD 4 DO 16 MM2 | M | 70 | 0 | 0 |  |  | 0 | 0 | OTSKP_2025 2025 | 0 | 3 |  |  | 0
PP
VV |  |  |  | "viz príloha c. 3.001, 2.003 " "Celkem "70 = 70,000 [B]
TS |  |  |  | 1. Položka obsahuje: – manipulace a uložení kabelu (do zeme, chránicky, kanálu, na rošty, na TV a pod.) 2. Položka neobsahuje: – príchytky, spojky, koncovky, chránicky apod. 3. Zpusob merení: Merí se metr délkový.
P | 15 | 742L12 |  | UKONCENÍ DVOU AŽ PETIŽÍLOVÉHO KABELU V ROZVADECI NEBO NA PRÍSTROJI OD 4 DO 16 MM2 | KUS | 2 | 0 | 0 |  |  | 0 | 0 | OTSKP_2025 2025 | 0 | 3 |  |  | 0
PP
VV |  |  |  | "viz príloha c. 3.001, 2.003 " "Celkem "2 = 2,000 [B]
TS |  |  |  | 1. Položka obsahuje: – všechny práce spojené s úpravou kabelu pro montáž vcetne veškerého príslušentsví 2. Položka neobsahuje: X 3. Zpusob merení: Udává se pocet kusu kompletní konstrukce nebo práce.
P | 16 | 742P13 |  | ZATAŽENÍ KABELU DO CHRÁNICKY - KABEL DO 4 KG/M | M | 10 | 0 | 0 |  |  | 0 | 0 | OTSKP_2025 2025 | 0 | 3 |  |  | 0
PP
VV |  |  |  | "viz príloha c. 3.001, 2.001, 3.003 " "Celkem "10 = 10,000 [B]
TS |  |  |  | 1. Položka obsahuje: – montáž kabelu o váze do 4 kg/m do chránicky/ kolektoru 2. Položka neobsahuje: X 3. Zpusob merení: Merí se metr délkový.
P | 17 | 742P15 |  | OZNACOVACÍ ŠTÍTEK NA KABEL | KUS | 2 | 0 | 0 |  |  | 0 | 0 | OTSKP_2025 2025 | 0 | 3 |  |  | 0
PP
VV |  |  |  | "viz príloha c. 3.001, 2.003 " "Celkem "2 = 2,000 [B]
TS |  |  |  | 1. Položka obsahuje: – veškeré príslušentsví 2. Položka neobsahuje: X 3. Zpusob merení: Udává se pocet kusu kompletní konstrukce nebo práce.
P | 18 | 743F21 |  | SKRÍN ELEKTROMEROVÁ V KOMPAKTNÍM PILÍRI PRO PRÍMÉ MERENÍ DO 80 A JEDNOSAZBOVÉ VCETNE VÝSTROJE | KUS | 1 | 0 | 0 |  |  | 0 | 0 | OTSKP_2025 2025 | 0 | 3 |  |  | 0
PP
VV |  |  |  | "viz príloha c. 2.003 " "Celkem "1 = 1,000 [B]
TS |  |  |  | 1. Položka obsahuje: – instalaci do terénu vc. prefabrikovaného základu a zapojení – technický popis viz. projektová dokumentace 2. Položka neobsahuje: – zemní práce 3. Zpusob merení: Udává se pocet kusu kompletní konstrukce nebo práce.
P | 19 | 747111 |  | KONTROLA SILOVÝCH ROZVADECU NN, 1 POLE | KUS | 1 | 0 | 0 |  |  | 0 | 0 | OTSKP_2025 2025 | 0 | 3 |  |  | 0
PP
VV |  |  |  | "viz príloha c. 1.001 " "Celkem "1 = 1,000 [B]
TS |  |  |  | 1. Položka obsahuje: – cenu za kontrolu, revizi, serízení a uvedení do provozu zarízení dle príslušných norem a predpisu, vcetne vystavení protokolu 2. Položka neobsahuje: X 3. Zpusob merení: Udává se pocet kusu kompletní konstrukce nebo práce.
P | 20 | 747212 |  | CELKOVÁ PROHLÍDKA, ZKOUŠENÍ, MERENÍ A VYHOTOVENÍ VÝCHOZÍ REVIZNÍ ZPRÁVY, PRO OBJEM IN PRES 100 DO 500 TIS. KC | KUS | 1 | 0 | 0 |  |  | 0 | 0 | OTSKP_2025 2025 | 0 | 3 |  |  | 0
PP
VV |  |  |  | "viz príloha c. 1.001 " "Celkem "1 = 1,000 [B]
TS |  |  |  | 1. Položka obsahuje: – cenu za celkovou prohlídku zarízení PS/SO, vc. merení, komplexních zkoušek a revizi zarízení tohoto PS/SO autorizovaným revizním technikem na silnoproudá zarízení podle požadavku CSN, vcetne hodnocení a vyhotovení celkové revizní zprávy 2. Položka neobsahuje: X 3. Zpusob merení: Udává se pocet kusu kompletní konstrukce nebo práce.
P | 21 | 747301 |  | PROVEDENÍ PROHLÍDKY A ZKOUŠKY PRÁVNICKOU OSOBOU, VYDÁNÍ PRUKAZU ZPUSOBILOSTI | KUS | 1 | 0 | 0 |  |  | 0 | 0 | OTSKP_2025 2025 | 0 | 3 |  |  | 0
PP
VV |  |  |  | "viz príloha c. 1.001 " "Celkem "1 = 1,000 [B]
TS |  |  |  | 1. Položka obsahuje: – cenu za vyhotovení dokladu právnickou osobou o silnoproudých zarízeních a vydání prukazu zpusobilosti 2. Položka neobsahuje: X 3. Zpusob merení: Udává se pocet kusu kompletní konstrukce nebo práce.
P | 22 | 747511 |  | ZKOUŠKY VODICU A KABELU NN PRUREZU ŽÍLY DO 5X25 MM2 | KUS | 1 | 0 | 0 |  |  | 0 | 0 | OTSKP_2025 2025 | 0 | 3 |  |  | 0
PP
VV |  |  |  | "viz príloha c. 1.001, 3.001 " "Celkem "1 = 1,000 [B]
TS |  |  |  | 1. Položka obsahuje: – cenu za provedení merení kabelu/ vodice vc. vyhotovení protokolu 2. Položka neobsahuje: X 3. Zpusob merení: Udává se pocet kusu kompletní konstrukce nebo práce.
P | 23 | 747701 |  | DOKONCOVACÍ MONTÁŽNÍ PRÁCE NA ELEKTRICKÉM ZARÍZENÍ | HOD | 24 | 0 | 0 |  |  | 0 | 0 | OTSKP_2025 2025 | 0 | 3 |  |  | 0
PP
VV |  |  |  | "viz príloha c. 1.001 " "Celkem "24 = 24,000 [B]
TS |  |  |  | 1. Položka obsahuje: – cenu za práce spojené s uvádením zarízení do provozu, drobné montážní práce v rozvadecích, koordinaci se zhotoviteli souvisejících zarízení apod. 2. Položka neobsahuje: X 3. Zpusob merení: Udává se cas v hodinách.
P | 24 | 747703 |  | ZKUŠEBNÍ PROVOZ | HOD | 24 | 0 | 0 |  |  | 0 | 0 | OTSKP_2025 2025 | 0 | 3 |  |  | 0
PP
VV |  |  |  | "viz príloha c. 1.001 " "Celkem "24 = 24,000 [B]
TS |  |  |  | 1. Položka obsahuje: – cenu za dobu kdy je zarízení po individálních zkouškách dáno do provozu s prokázáním technických a kvalitativních parametru zarízení 2. Položka neobsahuje: X 3. Zpusob merení: Udává se cas v hodinách.
P | 25 | 747704 |  | ZAŠKOLENÍ OBSLUHY | HOD | 16 | 0 | 0 |  |  | 0 | 0 | OTSKP_2025 2025 | 0 | 3 |  |  | 0
PP
VV |  |  |  | "viz príloha c. 1.001 " "Celkem "16 = 16,000 [B]
TS |  |  |  | 1. Položka obsahuje: – cenu za dobu kdy je s funkcí seznamována obsluha zarízení, vcetne odevzdání dokumentace skutecného provedení 2. Položka neobsahuje: X 3. Zpusob merení: Udává se cas v hodinách.
P | 26 | 747705 |  | MANIPULACE NA ZARÍZENÍCH PROVÁDENÉ PROVOZOVATELEM | HOD | 8 | 0 | 0 |  |  | 0 | 0 | OTSKP_2025 2025 | 0 | 3 |  |  | 0
PP
VV |  |  |  | "viz príloha c. 1.001 " "Celkem "8 = 8,000 [B]
TS |  |  |  | 1. Položka obsahuje: – cenu za manipulace na zarízeních provádené provozovatelem nutných pro další práce zhotovitele na technologickém souboru 2. Položka neobsahuje: X 3. Zpusob merení: Udává se cas v hodinách.
SD |  | 990 |  | Poplatky za skládky | [6 empty] | 0 | 0
P | 27 | R015111 | 901 | NEOCENOVAT - POPLATKY ZA LIKVIDACI ODPADU NEKONTAMINOVANÝCH - 17 05 04 VYTEŽENÉ ZEMINY A HORNINY - I. TRÍDA TEŽITELNOSTI VCETNE DOPRAVY | T | 1 | 0 | 0 |  |  | 0 | 0 |  | 0 | 3 |  |  | 0
PP |  |  |  | Evidencní položka, Neocenovat v objektu SO/PS, položka se ocenuje pouze v objektu SO 90-90 Zpusob likvidace: recyklace, druhotné využití.
VV |  |  |  | "viz príloha c. 1.001, 2.001, 3.003 " "Celkem "1 = 1,000 [B]
TS |  |  |  | 1. Položka obsahuje: – veškeré poplatky provozovateli skládky, recyklacní linky nebo jiného zarízení na zpracování nebo likvidaci odpadu související s prevzetím, uložením, zpracováním nebo likvidací odpadu – náklady spojené s dopravou z místa stavby na místo prevzetí provozovatelem skládky, recyklacní linky nebo jiného zarízení na zpracování nebo likvidaci odpadu – náklady spojené s vyložením a manipulací s materiálem v míste skládky 2. Položka neobsahuje: – náklady spojené s naložením a manipulací materiálem 3. Zpusob merení: Tunou se rozumí hmotnost odpadu vytrídeného v souladu se zákonem c. 541/2020 Sb., o nakládání s odpady, v platném znení.
P | 28 | R015240 | 912 | NEOCENOVAT - POPLATKY ZA LIKVIDACI ODPADU NEKONTAMINOVANÝCH - 20 03 01 SMESNÝ KOMUNÁLNÍ ODPAD, VCETNE DOPRAVY | T | 0.1 | 0 | 0 |  |  | 0 | 0 |  | 0 | 3 |  |  | 0
PP |  |  |  | Evidencní položka, Neocenovat v objektu SO/PS, položka se ocenuje pouze v objektu SO 90-90
VV |  |  |  | "viz príloha c. 1.001, 2.001, 3.003 " "Celkem "0,1 = 0,100 [B]
TS |  |  |  | 1. Položka obsahuje: – veškeré poplatky provozovateli skládky, recyklacní linky nebo jiného zarízení na zpracování nebo likvidaci odpadu související s prevzetím, uložením, zpracováním nebo likvidací odpadu – náklady spojené s dopravou z místa stavby na místo prevzetí provozovatelem skládky, recyklacní linky nebo jiného zarízení na zpracování nebo likvidaci odpadu – náklady spojené s vyložením a manipulací s materiálem v míste skládky 2. Položka neobsahuje: – náklady spojené s naložením a manipulací materiálem 3. Zpusob merení: Tunou se rozumí hmotnost odpadu vytrídeného v souladu se zákonem c. 541/2020 Sb., o nakládání s odpady, v platném znení.
P | 29 | R015890 | 927 | NEOCENOVAT - POPLATKY ZA LIKVIDACI ODPADU NEKONTAMINOVANÝCH - 17 04 11 - KABELY A VODICE BEZ NEBEZPECNÝCH LÁTEK, VCETNE DOPRAVY | T | 0.05 | 0 | 0 |  |  | 0 | 0 |  | 0 | 3 |  |  | 0
PP |  |  |  | Evidencní položka, neocenovat v objektu SO/PS, položka se ocenuje pouze v objektu SO 90-90. Druhotná surovina - výkup
VV |  |  |  | "viz príloha c. 1.001, 2.001, 3.003 " "Celkem "0,05 = 0,050 [B]
TS |  |  |  | 1. Položka obsahuje: – veškeré poplatky provozovateli skládky, recyklacní linky nebo jiného zarízení na zpracování nebo likvidaci odpadu související s prevzetím, uložením, zpracováním nebo likvidací odpadu – náklady spojené s dopravou z místa stavby na místo prevzetí provozovatelem skládky, recyklacní linky nebo jiného zarízení na zpracování nebo likvidaci odpadu – náklady spojené s vyložením a manipulací s materiálem v míste skládky 2. Položka neobsahuje: – náklady spojené s naložením a manipulací materiálem 3. Zpusob merení: Tunou se rozumí hmotnost odpadu vytrídeného v souladu se zákonem c. 541/2020 Sb., o nakládání s odpady, v platném znení.

## SO 11-86-06
SŽDC05 | [14 empty] | 3
S | Stavba: | 5323530004_zm14 |  | Revitalizace a elektrizace trati Nýrany - Hermanova Hut - 260202 | [6 empty] | D.2.3.6 | 0 | AspeEsticon | 0 | 2
O | Objekt: | D.2.3.6 |  | Rozvody VN, NN, osvetlení a dálkové ovládání odpojovacu | [9 empty] | 0.12 | 2
Typ | Poř. číslo | Kód položky | Varianta | Název položky | MJ | Množství | Jednotková hmotnost | Celková hmotnost |  |  | Jednotková cena |  | Cenové soustavy | 0.21
Dodávka
[9 empty] | Jednotková | Celkem | Jednotková | Celkem |  |  |  | Počet položek s nulovou cenou | 0
O1 |  | SO 11-86-06 |  | Zast. Rochlov, venkovní rozvody nn a osvetlení | [6 empty] | 0 | 0
SD |  | 1 |  | zemní práce | [6 empty] | 0 | 0
P | 1 | 11090 |  | VŠEOBECNÉ VYKLIZENÍ OSTATNÍCH PLOCH | M2 | 105 | 0 | 0 |  |  | 0 | 0 | OTSKP_2025 2025 | 0 | 3 |  |  | 0
PP
VV |  |  |  | "viz príloha c. 1.001, 2.001, 2.014, 3.005 " "Celkem "105 = 105,000 [B]
TS |  |  |  | Položka zahrnuje: odstranení všech prekážek pro uskutecnení stavby Položka nezahrhuje: - x
P | 2 | 13173A |  | HLOUBENÍ JAM ZAPAŽ I NEPAŽ TR. I - BEZ DOPRAVY | M3 | 14 | 0 | 0 |  |  | 0 | 0 | OTSKP_2025 2025 | 0 | 3 |  |  | 0
PP
VV |  |  |  | "viz príloha c. 1.001, 2.001, 2.010, 2.014, 3.005 " "Celkem "14 = 14,000 [B]
TS |  |  |  | Položka zahrnuje: - svislou dopravu, premístení, preložení, manipulace s výkopkem - kompletní provedení vykopávky nezapažené i zapažené - ošetrení výkopište po celou dobu práce v nem vc. klimatických opatrení - ztížení vykopávek v blízkosti podzemního vedení, konstrukcí a objektu vc. jejich docasného zajištení - ztížení pod vodou, v okolí výbušnin, ve stísnených prostorech a pod. - príplatek za lepivost - težení po vrstvách, pásech a po jiných nutných cástech (figurách) - cerpání vody vc. cerpacích jímek, potrubí a pohotovostní cerpací soupravy (viz ustanovení k pol. 1151,2) - potrebné snížení hladiny podzemní vody - težení a rozpojování jednotlivých balvanu - vytahování a nošení výkopku - svahování a presvah. svahu do konecného tvaru, výmena hornin v podloží a v pláni znehodnocené klimatickými vlivy - rucní vykopávky, odstranení korenu a napadávek - pažení, vzeprení a rozeprení vc. prepažování (vyjma pažení záporového a štetových sten) - úpravu, ochranu a ocištení dna, základové spáry, sten a svahu - odvedení nebo obvedení vody v okolí výkopište a ve výkopišti - trídení výkopku - veškeré pomocné konstrukce umožnující provedení vykopávky (príjezdy, sjezdy, nájezdy, lešení, podper. konstr., premostení, zpevnené plochy, zakrytí a pod.) Položka nezahrnuje: - vodorovnou dopravu - uložení zeminy (na skládku, do násypu) ani poplatky za skládku, vykazují se v položce c.0141**
P | 3 | 13273A |  | HLOUBENÍ RÝH ŠÍR DO 2M PAŽ I NEPAŽ TR. I - BEZ DOPRAVY | M3 | 33 | 0 | 0 |  |  | 0 | 0 | OTSKP_2025 2025 | 0 | 3 |  |  | 0
PP
VV |  |  |  | "viz príloha c. 1.001, 2.001, 2.014, 3.005 " "Celkem "33 = 33,000 [B]
TS |  |  |  | Položka zahrnuje: - svislou dopravu, premístení, preložení, manipulace s výkopkem - kompletní provedení vykopávky nezapažené i zapažené - ošetrení výkopište po celou dobu práce v nem vc. klimatických opatrení - ztížení vykopávek v blízkosti podzemního vedení, konstrukcí a objektu vc. jejich docasného zajištení - ztížení pod vodou, v okolí výbušnin, ve stísnených prostorech a pod. - príplatek za lepivost - težení po vrstvách, pásech a po jiných nutných cástech (figurách) - cerpání vody vc. cerpacích jímek, potrubí a pohotovostní cerpací soupravy (viz ustanovení k pol. 1151,2) - potrebné snížení hladiny podzemní vody - težení a rozpojování jednotlivých balvanu - vytahování a nošení výkopku - svahování a presvah. svahu do konecného tvaru, výmena hornin v podloží a v pláni znehodnocené klimatickými vlivy - rucní vykopávky, odstranení korenu a napadávek - pažení, vzeprení a rozeprení vc. prepažování (vyjma pažení záporového a štetových sten) - úpravu, ochranu a ocištení dna, základové spáry, sten a svahu - odvedení nebo obvedení vody v okolí výkopište a ve výkopišti - trídení výkopku - veškeré pomocné konstrukce umožnující provedení vykopávky (príjezdy, sjezdy, nájezdy, lešení, podper. konstr., premostení, zpevnené plochy, zakrytí a pod.) Položka nezahrnuje: - vodorovnou dopravu - uložení zeminy (na skládku, do násypu) ani poplatky za skládku, vykazují se v položce c.0141**
P | 4 | 17411 |  | ZÁSYP JAM A RÝH ZEMINOU SE ZHUTNENÍM | M3 | 12 | 0 | 0 |  |  | 0 | 0 | OTSKP_2025 2025 | 0 | 3 |  |  | 0
PP
VV |  |  |  | "viz príloha c. 1.001, 2.001, 2.014, 3.005 " "Celkem "12 = 12,000 [B]
TS |  |  |  | Položka zahrnuje: - kompletní provedení zemní konstrukce vc. výberu vhodného materiálu - úprava ukládaného materiálu vlhcením, trídením, promícháním nebo vysoušením, príp. jiné úpravy za úcelem zlepšení jeho mech. vlastností - hutnení i ruzné míry hutnení - ošetrení úložište po celou dobu práce v nem vc. klimatických opatrení - ztížení v okolí vedení, konstrukcí a objektu a jejich docasné zajištení - ztížení provádení vc. hutnení ve ztížených podmínkách a stísnených prostorech - ztížené ukládání sypaniny pod vodu - ukládání po vrstvách a po jiných nutných cástech (figurách) vc. dosypávek - spouštení a nošení materiálu - výmena cástí zemní konstrukce znehodnocené klimatickými vlivy - rucní hutnení - udržování úložište a jeho ochrana proti vode - odvedení nebo obvedení vody v okolí úložište a v úložišti - veškeré pomocné konstrukce umožnující provedení zemní konstrukce (príjezdy, sjezdy, nájezdy, lešení, podperné konstrukce, premostení, zpevnené plochy, zakrytí a pod.) Položka nezahrnuje: - x
P | 5 | 17481 |  | ZÁSYP JAM A RÝH Z NAKUPOVANÝCH MATERIÁLU | M3 | 28 | 0 | 0 |  |  | 0 | 0 | OTSKP_2025 2025 | 0 | 3 |  |  | 0
PP
VV |  |  |  | "viz príloha c. 1.001, 2.001, 2.014, 3.005 " "Celkem "28 = 28,000 [B]
TS |  |  |  | Položka zahrnuje: - kompletní provedení zemní konstrukce vcetne nákupu a dopravy materiálu dle zadávací dokumentace - úprava ukládaného materiálu vlhcením, trídením, promícháním nebo vysoušením, príp. jiné úpravy za úcelem zlepšení jeho mech. vlastností - hutnení i ruzné míry hutnení - ošetrení úložište po celou dobu práce v nem vc. klimatických opatrení - ztížení v okolí vedení, konstrukcí a objektu a jejich docasné zajištení - ztížení provádení vc. hutnení ve ztížených podmínkách a stísnených prostorech - ztížené ukládání sypaniny pod vodu - ukládání po vrstvách a po jiných nutných cástech (figurách) vc. dosypávek - spouštení a nošení materiálu - výmena cástí zemní konstrukce znehodnocené klimatickými vlivy - udržování úložište a jeho ochrana proti vode - odvedení nebo obvedení vody v okolí úložište a v úložišti - veškeré pomocné konstrukce umožnující provedení zemní konstrukce (príjezdy, sjezdy, nájezdy, lešení, podperné konstrukce, premostení, zpevnené plochy, zakrytí a pod.) Položka nezahrnuje: - x
P | 6 | 18090 |  | VŠEOBECNÉ ÚPRAVY OSTATNÍCH PLOCH | M2 | 105 | 0 | 0 |  |  | 0 | 0 | OTSKP_2025 2025 | 0 | 3 |  |  | 0
PP
VV |  |  |  | "viz príloha c. 1.001, 2.001, 2.014, 3.005 " "Celkem "105 = 105,000 [B]
TS |  |  |  | Položka zahrnuje: - úpravu území po uskutecnení stavby, tak jak je požadováno v zadávací dokumentaci Položka nezahrnuje: - práce, pro které jsou uvedeny samostatné položky
SD |  | 2 |  | základy | [6 empty] | 0 | 0
P | 7 | 272314 |  | ZÁKLADY Z PROSTÉHO BETONU DO C25/30 | M3 | 2 | 0 | 0 |  |  | 0 | 0 | OTSKP_2025 2025 | 0 | 3 |  |  | 0
PP
VV |  |  |  | "viz príloha c. 1.001, 2.001, 2.010, 2.014, 3.005 " "Celkem "2 = 2,000 [B]
TS |  |  |  | Položka zahrnuje: - dodání cerstvého betonu (betonové smesi) požadované kvality, jeho uložení do požadovaného tvaru pri jakékoliv hustote výztuže, konzistenci cerstvého betonu a zpusobu hutnení, ošetrení a ochranu betonu, - zhotovení nepropustného, mrazuvzdorného betonu a betonu požadované trvanlivosti a vlastností, užití potrebných prísad a technologií výroby betonu, - zrízení pracovních a dilatacních spar, vcetne potrebných úprav, výplne, vložek, opracování, ocištení a ošetrení, - bednení požadovaných konstr. (i ztracené) s úpravou dle požadované kvality povrchu betonu, vcetne odbednovacích a odskružovacích prostredku, náteru zabranujících soudržnosti betonu a bednení, - podperné konstr. (skruže) a lešení všech druhu pro bednení, vc. ochranných a bezpecnostních opatrení a základu techto konstrukcí a lešení, - vytvorení kotevních cel, kapes, nálitku a sedel, zrízení všech požadovaných otvoru, výklenku, prostupu, dutin, drážek a pod., vc. ztížení práce a úprav kolem nich, - úpravy pro osazení výztuže, doplnkových konstrukcí a vybavení, - úpravy povrchu pro položení požadované izolace, povlaku a náteru, prípadne vyspravení, - ztížení práce u kabelových a injektážních trubek a ostatních zarízení osazovaných do betonu, - konstrukce betonových kloubu, upevnení kotevních prvku a doplnkových konstrukcí, - nátery zabranující soudržnost betonu a bednení, - výpln, tesnení a tmelení spar a spoju, - opatrení povrchu betonu izolací proti zemní vlhkosti v cástech, kde prijdou do styku se zeminou nebo kamenivem, - prípadné zrízení spojovací vrstvy u základu, - úpravy pro osazení zarízení ochrany konstrukce proti vlivu bludných proudu, Položka nezahrnuje: - x
SD |  | 4 |  | vodorovné konstrukce | [6 empty] | 0 | 0
P | 8 | 45157 |  | PODKLADNÍ A VÝPLNOVÉ VRSTVY Z KAMENIVA TEŽENÉHO | M3 | 2 | 0 | 0 |  |  | 0 | 0 | OTSKP_2025 2025 | 0 | 3 |  |  | 0
PP
VV |  |  |  | "viz príloha c. 1.001, 2.001, 2.014, 3.005 " "Celkem "2 = 2,000 [B]
TS |  |  |  | Položka zahrnuje: - dodávku predepsaného kameniva - mimostaveništní a vnitrostaveništní dopravu a jeho uložení - není-li v zadávací dokumentaci uvedeno jinak, jedná se o nakupovaný materiál Položka nezahrnuje: - x
SD |  | 7 |  | pridružená stavební výroba | [6 empty] | 0 | 0
P | 9 | 701001 |  | OZNACOVACÍ ŠTÍTEK KABELOVÉHO VEDENÍ, SPOJKY NEBO KABELOVÉ SKRÍNE (VCETNE OBJÍMKY) | KUS | 16 | 0 | 0 |  |  | 0 | 0 | OTSKP_2025 2025 | 0 | 3 |  |  | 0
PP
VV |  |  |  | "viz príloha c. 1.001, 2.001, 2.014, 3.005 " "Celkem "16 = 16,000 [B]
TS |  |  |  | 1. Položka obsahuje: – veškeré práce a materiál obsažený v názvu položky 2. Položka neobsahuje: X 3. Zpusob merení: Udává se pocet kusu kompletní konstrukce nebo práce.
P | 10 | 701004 |  | VYHLEDÁVACÍ MARKER ZEMNÍ | KUS | 4 | 0 | 0 |  |  | 0 | 0 | OTSKP_2025 2025 | 0 | 3 |  |  | 0
PP
VV |  |  |  | "viz príloha c. 1.001, 2.001, 2.014, 3.005 " "Celkem "4 = 4,000 [B]
TS |  |  |  | 1. Položka obsahuje: – veškeré práce a materiál obsažený v názvu položky 2. Položka neobsahuje: X 3. Zpusob merení: Udává se pocet kusu kompletní konstrukce nebo práce.
P | 11 | 702111 |  | KABELOVÝ ŽLAB ZEMNÍ VCETNE KRYTU SVETLÉ ŠÍRKY DO 120 MM | M | 105 | 0 | 0 |  |  | 0 | 0 | OTSKP_2025 2025 | 0 | 3 |  |  | 0
PP
VV |  |  |  | "viz príloha c. 1.001, 2.001, 2.014, 3.005 " "Celkem "105 = 105,000 [B]
TS |  |  |  | 1. Položka obsahuje: – prípravu podkladu pro osazení 2. Položka neobsahuje: X 3. Zpusob merení: Merí se metr délkový.
P | 12 | 702312 |  | ZAKRYTÍ KABELU VÝSTRAŽNOU FÓLIÍ ŠÍRKY PRES 20 DO 40 CM | M | 105 | 0 | 0 |  |  | 0 | 0 | OTSKP_2025 2025 | 0 | 3 |  |  | 0
PP
VV |  |  |  | "viz príloha c. 1.001, 2.001, 2.014, 3.005 " "Celkem "105 = 105,000 [B]
TS |  |  |  | 1. Položka obsahuje: – dodávku a montáž fólie – prípravu podkladu pro osazení 2. Položka neobsahuje: X 3. Zpusob merení: Merí se metr délkový.
P | 13 | 703432 |  | ELEKTROINSTALACNÍ TRUBKA PRO ULOŽENÍ DO BETONU VCETNE UPEVNENÍ A PRÍSLUŠENSTVÍ DN PRUMERU PRES 25 DO 40 MM | M | 15 | 0 | 0 |  |  | 0 | 0 | OTSKP_2025 2025 | 0 | 3 |  |  | 0
PP
VV |  |  |  | "viz príloha c. 1.001, 2.001, 2.010, 2.014, 3.005 " "Celkem "15 = 15,000 [B]
TS |  |  |  | 1. Položka obsahuje: – dodávku specifikovaného materiálu – kompletní montáž, rozmerení, upevnení, rezání, spojování a pod. – veškerý spojovací a montážní materiál vc. upevnovacího materiálu ( držáky apod.) – pomocné mechanismy – dopravu a skladování 2. Položka neobsahuje: X 3. Zpusob merení: Merí se metr délkový.
P | 14 | 703754 |  | PROTIPOŽÁRNÍ UCPÁVKA PROSTUPU KABELOVÉHO PR. DO 110MM, DO EI 90 MIN. | KUS | 2 | 0 | 0 |  |  | 0 | 0 | OTSKP_2025 2025 | 0 | 3 |  |  | 0
PP
VV |  |  |  | "viz príloha c. 1.001, 2.001, 2.013, 2.014, 3.005 " "Celkem "2 = 2,000 [B]
TS |  |  |  | Položka obsahuje: Dodávku a montáž protipožární ucpávky vc. príslušenství a pomocného materiálu, vyhotovéní a dodání atestu. Dále obsahuje cenu za pom. mechanismy vcetne všech ostatních vedlejších nákladu.
P | 15 | 703762 |  | KABELOVÁ UCPÁVKA VODE ODOLNÁ PRO VNITRNÍ PRUMER OTVORU 65 - 110MM | KUS | 2 | 0 | 0 |  |  | 0 | 0 | OTSKP_2025 2025 | 0 | 3 |  |  | 0
PP
VV |  |  |  | "viz príloha c. 1.001, 2.001, 2.013, 2.014, 3.005 " "Celkem "2 = 2,000 [B]
TS |  |  |  | Položka obsahuje: Dodávku a montáž kabelové ucpávky vc. príslušenství ( utesnovací spony apod. ) a pomocného materiálu, vyhotovení a dodání atestu. Dále obsahuje cenu za pom. mechanismy vcetne všech ostatních vedlejších nákladu.
P | 16 | 741811 |  | UZEMNOVACÍ VODIC NA POVRCHU FEZN DO 120 MM2 | M | 20 | 0 | 0 |  |  | 0 | 0 | OTSKP_2025 2025 | 0 | 3 |  |  | 0
PP
VV |  |  |  | "viz príloha c. 1.001, 2.001, 2.002, 2.013 " "Celkem "20 = 20,000 [B]
TS |  |  |  | 1. Položka obsahuje: – uchycení vodice na povrch vc. podper, konzol, svorek a pod. – merení, delení, spojování – náter 2. Položka neobsahuje: X 3. Zpusob merení: Merí se metr délkový.
P | 17 | 741911 |  | UZEMNOVACÍ VODIC V ZEMI FEZN DO 120 MM2 | M | 150 | 0 | 0 |  |  | 0 | 0 | OTSKP_2025 2025 | 0 | 3 |  |  | 0
PP
VV |  |  |  | "viz príloha c. 1.001 " "Celkem "150 = 150,000 [B]
TS |  |  |  | 1. Položka obsahuje: – prípravu podkladu pro osazení – merení, delení, spojování, tvarování – ochranný náter spoju a pri pruchodu vodice nad terén apod. dle príslušných norem 2. Položka neobsahuje: – zemní práce – ochranu vodice - chránicky apod. 3. Zpusob merení: Merí se metr délkový.
P | 18 | 741B11 |  | ZEMNÍCÍ TYC FEZN DÉLKY DO 2 M | KUS | 4 | 0 | 0 |  |  | 0 | 0 | OTSKP_2025 2025 | 0 | 3 |  |  | 0
PP
VV |  |  |  | "viz príloha c. 1.001 " "Celkem "4 = 4,000 [B]
TS |  |  |  | 1. Položka obsahuje: – prípravu podkladu pro osazení – spojování – ochranný náter spoje dle príslušných norem 2. Položka neobsahuje: X 3. Zpusob merení: Udává se pocet kusu kompletní konstrukce nebo práce.
P | 19 | 741C01 |  | EKVIPOTENCIÁLNÍ PRÍPOJNICE | KUS | 2 | 0 | 0 |  |  | 0 | 0 | OTSKP_2025 2025 | 0 | 3 |  |  | 0
PP
VV |  |  |  | "viz príloha c. 1.001, 2.013 " "Celkem "2 = 2,000 [B]
TS |  |  |  | 1. Položka obsahuje: – veškeré práce a materiál obsažený v názvu položky 2. Položka neobsahuje: X 3. Zpusob merení: Udává se pocet kusu kompletní konstrukce nebo práce.
P | 20 | 741C02 |  | UZEMNOVACÍ SVORKA | KUS | 26 | 0 | 0 |  |  | 0 | 0 | OTSKP_2025 2025 | 0 | 3 |  |  | 0
PP
VV |  |  |  | "viz príloha c. 1.001, 2.013 " "Celkem "26 = 26,000 [B]
TS |  |  |  | 1. Položka obsahuje: – veškeré príslušenství 2. Položka neobsahuje: X 3. Zpusob merení: Udává se pocet kusu kompletní konstrukce nebo práce.
P | 21 | 741C03 |  | POUZDRO PRO PRUCHOD PÁSKU STENOU | KUS | 2 | 0 | 0 |  |  | 0 | 0 | OTSKP_2025 2025 | 0 | 3 |  |  | 0
PP
VV |  |  |  | "viz príloha c. 1.001, 2.013 " "Celkem "2 = 2,000 [B]
TS |  |  |  | 1. Položka obsahuje: – vyhotovení otvoru pro pouzdro a jeho zatesnení 2. Položka neobsahuje: X 3. Zpusob merení: Udává se pocet kusu kompletní konstrukce nebo práce.
P | 22 | 741C05 |  | SPOJOVÁNÍ UZEMNOVACÍCH VODICU | KUS | 4 | 0 | 0 |  |  | 0 | 0 | OTSKP_2025 2025 | 0 | 3 |  |  | 0
PP
VV |  |  |  | "viz príloha c. 1.001, 2.013 " "Celkem "4 = 4,000 [B]
TS |  |  |  | 1. Položka obsahuje: – tvarování, prípravu spoju – svarování – ochranný náter spoje dle príslušných norem 2. Položka neobsahuje: X 3. Zpusob merení: Udává se pocet kusu kompletní konstrukce nebo práce.
P | 23 | 741C07 |  | VYVEDENÍ UZEMNOVACÍCH VODICU NA POVRCH/KONSTRUKCI | KUS | 7 | 0 | 0 |  |  | 0 | 0 | OTSKP_2025 2025 | 0 | 3 |  |  | 0
PP
VV |  |  |  | "viz príloha c. 1.001, 2.001, 2.002, 2.013 " "Celkem "7 = 7,000 [B]
TS |  |  |  | 1. Položka obsahuje: – vodivé pripojení vodice na konstrukci – delení, tvarování, spojování – ochranný i barevný náter spoje dle príslušných norem 2. Položka neobsahuje: X 3. Zpusob merení: Udává se pocet kusu kompletní konstrukce nebo práce.
P | 24 | 742F13 |  | KABEL NN NEBO VODIC JEDNOŽÍLOVÝ CU S PLASTOVOU IZOLACÍ OD 25 DO 50 MM2 | M | 20 | 0 | 0 |  |  | 0 | 0 | OTSKP_2025 2025 | 0 | 3 |  |  | 0
PP
VV |  |  |  | "viz príloha c. 3.001, 2.003, 2.004, 2.005, 2.006 " "Celkem "20 = 20,000 [B]
TS |  |  |  | 1. Položka obsahuje: – manipulace a uložení kabelu (do zeme, chránicky, kanálu, na rošty, na TV a pod.) 2. Položka neobsahuje: – príchytky, spojky, koncovky, chránicky apod. 3. Zpusob merení: Merí se metr délkový.
P | 25 | 742G11 |  | KABEL NN DVOU- A TRÍŽÍLOVÝ CU S PLASTOVOU IZOLACÍ DO 2,5 MM2 | M | 74 | 0 | 0 |  |  | 0 | 0 | OTSKP_2025 2025 | 0 | 3 |  |  | 0
PP
VV |  |  |  | "viz príloha c. 3.001, 2.003, 2.004, 2.005, 2.006 " "Celkem "74 = 74,000 [B]
TS |  |  |  | 1. Položka obsahuje: – manipulace a uložení kabelu (do zeme, chránicky, kanálu, na rošty, na TV a pod.) 2. Položka neobsahuje: – príchytky, spojky, koncovky, chránicky apod. 3. Zpusob merení: Merí se metr délkový.
P | 26 | 742H12 |  | KABEL NN CTYR- A PETIŽÍLOVÝ CU S PLASTOVOU IZOLACÍ OD 4 DO 16 MM2 | M | 203 | 0 | 0 |  |  | 0 | 0 | OTSKP_2025 2025 | 0 | 3 |  |  | 0
PP
VV |  |  |  | "viz príloha c. 3.001, 2.003, 2.004, 2.005, 2.006 " "Celkem "203 = 203,000 [B]
TS |  |  |  | 1. Položka obsahuje: – manipulace a uložení kabelu (do zeme, chránicky, kanálu, na rošty, na TV a pod.) 2. Položka neobsahuje: – príchytky, spojky, koncovky, chránicky apod. 3. Zpusob merení: Merí se metr délkový.
P | 27 | 742J21 |  | SYKFY DO 4X2X0,5, KABEL SDELOVACÍ IZOLACE PVC | M | 10 | 0 | 0 |  |  | 0 | 0 | OTSKP_2025 2025 | 0 | 3 |  |  | 0
PP
VV |  |  |  | "viz príloha c. 3.001, 2.003, 2.004, 2.005, 2.006 " "Celkem "10 = 10,000 [B]
TS |  |  |  | Položka obsahuje : Dodávku a montáž kabelu vcetne dovozu, manipulace a uložení kabelu (do trubky, na rošty, pod omítku, do rozvadece ). Dále obsahuje cenu za pom. mechanismy vcetne všech ostatních vedlejších nákladu
P | 28 | 742J29 |  | KABEL SDELOVACÍ LAN UTP/FTP UKONCENÝ KONEKTORY RJ45 | M | 20 | 0 | 0 |  |  | 0 | 0 | OTSKP_2025 2025 | 0 | 3 |  |  | 0
PP
VV |  |  |  | "viz príloha c. 3.001, 2.003, 2.004, 2.005, 2.006 " "Celkem "20 = 20,000 [B]
TS |  |  |  | Položka obsahuje : Dodávku a montáž kabelu vcetne dovozu, manipulace a uložení kabelu (do trubky, na rošty, pod omítku, do rozvadece ). Dále obsahuje cenu za pom. mechanismy vcetne všech ostatních vedlejších nákladu
P | 29 | 742J51 |  | UKONCENÍ SDELOVACÍHO KABELU V ROZVADECI VC. POMOCNÉHO MATERIÁLU A ZMERENÍ KONTINUITY OVLÁDACÍHO OBVODU | KUS | 4 | 0 | 0 |  |  | 0 | 0 | OTSKP_2025 2025 | 0 | 3 |  |  | 0
PP
VV |  |  |  | "viz príloha c. 3.001, 2.003, 2.004, 2.005, 2.006 " "Celkem "4 = 4,000 [B]
TS |  |  |  | Položka obsahuje : Dodávku a montáž kabelového zakoncení a kabelu vc. podružného materiálu, dovozu, odizolování plášte a izolace žil kabelu, montáž kabelového zakoncení v rozvadeci, zakoncení stínení a pod.. Dále obsahuje cenu za pom. mechanismy vcetne všech ostatních vedlejších nákladu
P | 30 | 742K13 |  | UKONCENÍ JEDNOŽÍLOVÉHO KABELU V ROZVADECI NEBO NA PRÍSTROJI OD 25 DO 50 MM2 | KUS | 4 | 0 | 0 |  |  | 0 | 0 | OTSKP_2025 2025 | 0 | 3 |  |  | 0
PP
VV |  |  |  | "viz príloha c. 3.001, 2.003, 2.004, 2.005, 2.006 " "Celkem "4 = 4,000 [B]
TS |  |  |  | 1. Položka obsahuje: – všechny práce spojené s úpravou kabelu pro montáž vcetne veškerého príslušentsví 2. Položka neobsahuje: X 3. Zpusob merení: Udává se pocet kusu kompletní konstrukce nebo práce.
P | 31 | 742L11 |  | UKONCENÍ DVOU AŽ PETIŽÍLOVÉHO KABELU V ROZVADECI NEBO NA PRÍSTROJI DO 2,5 MM2 | KUS | 26 | 0 | 0 |  |  | 0 | 0 | OTSKP_2025 2025 | 0 | 3 |  |  | 0
PP
VV |  |  |  | "viz príloha c. 3.001, 2.003, 2.004, 2.005, 2.006 " "Celkem "26 = 26,000 [B]
TS |  |  |  | 1. Položka obsahuje: – všechny práce spojené s úpravou kabelu pro montáž vcetne veškerého príslušentsví 2. Položka neobsahuje: X 3. Zpusob merení: Udává se pocet kusu kompletní konstrukce nebo práce.
P | 32 | 742L12 |  | UKONCENÍ DVOU AŽ PETIŽÍLOVÉHO KABELU V ROZVADECI NEBO NA PRÍSTROJI OD 4 DO 16 MM2 | KUS | 20 | 0 | 0 |  |  | 0 | 0 | OTSKP_2025 2025 | 0 | 3 |  |  | 0
PP
VV |  |  |  | "viz príloha c. 3.001, 2.003, 2.004, 2.005, 2.006 " "Celkem "20 = 20,000 [B]
TS |  |  |  | 1. Položka obsahuje: – všechny práce spojené s úpravou kabelu pro montáž vcetne veškerého príslušentsví 2. Položka neobsahuje: X 3. Zpusob merení: Udává se pocet kusu kompletní konstrukce nebo práce.
P | 33 | 742P13 |  | ZATAŽENÍ KABELU DO CHRÁNICKY - KABEL DO 4 KG/M | M | 15 | 0 | 0 |  |  | 0 | 0 | OTSKP_2025 2025 | 0 | 3 |  |  | 0
PP
VV |  |  |  | "viz príloha c. 3.001, 2.001, 3.005 " "Celkem "15 = 15,000 [B]
TS |  |  |  | 1. Položka obsahuje: – montáž kabelu o váze do 4 kg/m do chránicky/ kolektoru 2. Položka neobsahuje: X 3. Zpusob merení: Merí se metr délkový.
P | 34 | 742P15 |  | OZNACOVACÍ ŠTÍTEK NA KABEL | KUS | 52 | 0 | 0 |  |  | 0 | 0 | OTSKP_2025 2025 | 0 | 3 |  |  | 0
PP
VV |  |  |  | "viz príloha c. 3.001, 2.003, 2.004, 2.005, 2.006 " "Celkem "52 = 52,000 [B]
TS |  |  |  | 1. Položka obsahuje: – veškeré príslušentsví 2. Položka neobsahuje: X 3. Zpusob merení: Udává se pocet kusu kompletní konstrukce nebo práce.
P | 35 | 742Z23 |  | DEMONTÁŽ KABELOVÉHO VEDENÍ NN | M | 40 | 0 | 0 |  |  | 0 | 0 | OTSKP_2025 2025 | 0 | 3 |  |  | 0
PP
VV |  |  |  | "viz príloha c. 1.001, 2.001, 2.002 " "Celkem "40 = 40,000 [B]
TS |  |  |  | 1. Položka obsahuje: – všechny náklady na demontáž stávajícího zarízení se všemi pomocnými doplnujícími úpravami pro jeho likvidaci – naložení vybouraného materiálu na dopravní prostredek 2. Položka neobsahuje: – odvoz vybouraného materiálu – poplatek za likvidaci odpadu (nacení se dle SSD 0) 3. Zpusob merení: Merí se metr délkový.
P | 36 | 743111 |  | OSVETLOVACÍ STOŽÁR SKLOPNÝ ŽÁROVE ZINKOVANÝ DÉLKY DO 6 M | KUS | 5 | 0 | 0 |  |  | 0 | 0 | OTSKP_2025 2025 | 0 | 3 |  |  | 0
PP
VV |  |  |  | "viz príloha c. 1.001, 2.002, 2.009, 3.006 " "Celkem "5 = 5,000 [B]
TS |  |  |  | 1. Položka obsahuje: – základovou konstrukci a veškeré príslušenství – pripojovací svorkovnici ve tríde izolace II ( pro 2x svítidlo ) a kabelové vedení ke svítidlum – uzavírací náter, technický popis viz. projektová dokumentace 2. Položka neobsahuje: – zemní práce, betonový základ, svítidlo, výložník 3. Zpusob merení: Udává se pocet kusu kompletní konstrukce nebo práce.
P | 37 | 743151 |  | OSVETLOVACÍ STOŽÁR - STOŽÁROVÁ ROZVODNICE S 1-2 JISTÍCÍMI PRVKY | KUS | 5 | 0 | 0 |  |  | 0 | 0 | OTSKP_2025 2025 | 0 | 3 |  |  | 0
PP
VV |  |  |  | "viz príloha c. 1.001, 2.007, 2.009, " "Celkem "5 = 5,000 [B]
TS |  |  |  | 1. Položka obsahuje: – veškeré príslušenství, technický popis viz. projektová dokumentace 2. Položka neobsahuje: X 3. Zpusob merení: Udává se pocet kusu kompletní konstrukce nebo práce.
P | 38 | 743161 |  | OSVETLOVACÍ STOŽÁR - ÚPRAVA PRO MONTÁŽ PRÍDAVNÉHO ZARÍZENÍ (ROZHLAS, KAMERA, CIDLO APOD.) | KUS | 6 | 0 | 0 |  |  | 0 | 0 | OTSKP_2025 2025 | 0 | 3 |  |  | 0
PP
VV |  |  |  | "viz príloha c. 1.001, 2.002, 2.007, 2.009, " "Celkem "6 = 6,000 [B]
TS |  |  |  | 1. Položka obsahuje: – veškeré príslušenství, technický popis viz. projektová dokumentace 2. Položka neobsahuje: X 3. Zpusob merení: Udává se pocet kusu kompletní konstrukce nebo práce.
P | 39 | 743165 |  | OSVETLOVACÍ STOŽÁR - HYDRAULICKÉ SKLOPNÉ ZARÍZENÍ | KUS | 1 | 0 | 0 |  |  | 0 | 0 | OTSKP_2025 2025 | 0 | 3 |  |  | 0
PP
VV |  |  |  | "viz príloha c. 3.006 " "Celkem "1 = 1,000 [B]
TS |  |  |  | 1. Položka obsahuje: – veškeré príslušenství a uzavírací náter, technický popis viz. projektová dokumentace 2. Položka neobsahuje: X 3. Zpusob merení: Udává se pocet kusu kompletní konstrukce nebo práce.
P | 40 | 743321 |  | VÝLOŽNÍK PRO MONTÁŽ SVÍTIDLA NA STOŽÁR DVOURAMENNÝ DÉLKA VYLOŽENÍ DO 1 M | KUS | 1 | 0 | 0 |  |  | 0 | 0 | OTSKP_2025 2025 | 0 | 3 |  |  | 0
PP
VV |  |  |  | "viz príloha c. 1.001, 2.002, 2.009, 3.006 " "Celkem "1 = 1,000 [B]
TS |  |  |  | 1. Položka obsahuje: – veškeré príslušenství a uzavírací náter, technický popis viz. projektová dokumentace 2. Položka neobsahuje: X 3. Zpusob merení: Udává se pocet kusu kompletní konstrukce nebo práce.
P | 41 | 743473 |  | SVÍTIDLO DRÁŽNÍ LED, MIN. IP 54, ELEKTRONICKÝ PREDRADNÍK, PRES 25 DO 45 W | KUS | 6 | 0 | 0 |  |  | 0 | 0 | OTSKP_2025 2025 | 0 | 3 |  |  | 0
PP
VV |  |  |  | "viz príloha c. 1.001, 3.002, 3.003, 3.006 " "Celkem "6 = 6,000 [B]
TS |  |  |  | 1. Položka obsahuje: – zdroj a veškeré príslušenství – technický popis viz. projektová dokumentace 2. Položka neobsahuje: X 3. Zpusob merení: Udává se pocet kusu kompletní konstrukce nebo práce.
P | 42 | 743486 |  | SVÍTIDLO DRÁŽNÍ - MONTÁŽ SVÍTIDLA NA OSVETLOVACÍ STOŽÁR DO VÝŠKY 15 M | KUS | 6 | 0 | 0 |  |  | 0 | 0 | OTSKP_2025 2025 | 0 | 3 |  |  | 0
PP
VV |  |  |  | "viz príloha c. 1.001, 3.002, 3.003, 3.006 " "Celkem "6 = 6,000 [B]
TS |  |  |  | 1. Položka obsahuje: – montáž zarízení 2. Položka neobsahuje: X 3. Zpusob merení: Udává se pocet kusu kompletní konstrukce nebo práce.
P | 43 | 743611 |  | ROZVADEC PRO DRÁŽNÍ OSVETLENÍ SILOVÝ NAPÁJECÍ S PLC RÍDÍCÍM SYSTÉMEM DO 6 KUSU TRÍFÁZOVÝCH VETVÍ | KUS | 1 | 0 | 0 |  |  | 0 | 0 | OTSKP_2025 2025 | 0 | 3 |  |  | 0
PP
VV |  |  |  | "viz príloha c. 1.001, 2.004, 3.006 " "Celkem "1 = 1,000 [B]
TS |  |  |  | 1. Položka obsahuje: – instalaci rozvadece do terénu/rozvodny vcetne softwaru k PLC pro možnost chodu rozvadece a jeho oživení, zhotovení výrobní dokumentace – technický popis viz. projektová dokumentace 2. Položka neobsahuje: – zemní práce 3. Zpusob merení: Udává se pocet kusu kompletní konstrukce nebo práce.
P | 44 | 743641 |  | ROZVADEC PRO DRÁŽNÍ OSVETLENÍ - SOFTWARE PRO ZACLENENÍ TECHNOLOGICKÉHO CELKU OSVETLENÍ DO DÁLKOVÉ DIAGNOSTIKY TS ŽDC | KUS | 1 | 0 | 0 |  |  | 0 | 0 | OTSKP_2025 2025 | 0 | 3 |  |  | 0
PP
VV |  |  |  | "viz príloha c. 1.001, 2.004, 3.006 " "Celkem "1 = 1,000 [B]
TS |  |  |  | 1. Položka obsahuje: – instalaci software pro zaclenení technologického celku do dálkové diagnostiky TS ŽDC – technický popis viz. projektová dokumentace 2. Položka neobsahuje: X 3. Zpusob merení: Udává se pocet kusu kompletní konstrukce nebo práce.
P | 45 | 743643 |  | ROZVADEC PRO DRÁŽNÍ OSVETLENÍ - SENZOR PRO MERENÍ INTENZITY OSVETLENÍ | KUS | 1 | 0 | 0 |  |  | 0 | 0 | OTSKP_2025 2025 | 0 | 3 |  |  | 0
PP
VV |  |  |  | "viz príloha c. 1.001, 2.004, 3.006 " "Celkem "1 = 1,000 [B]
TS |  |  |  | 1. Položka obsahuje: – veškeré príslušenství – technický popis viz. projektová dokumentace 2. Položka neobsahuje: X 3. Zpusob merení: Udává se pocet kusu kompletní konstrukce nebo práce.
P | 46 | 743644 |  | ROZVADEC PRO DRÁŽNÍ OSVETLENÍ - SPÍNACÍ HODINY PROGRAMOVATELNÉ SE SOUMRAKOVÝM CIDLEM | KUS | 1 | 0 | 0 |  |  | 0 | 0 | OTSKP_2025 2025 | 0 | 3 |  |  | 0
PP
VV |  |  |  | "viz príloha c. 1.001, 2.004, 3.006 " "Celkem "1 = 1,000 [B]
TS |  |  |  | 1. Položka obsahuje: – veškeré príslušenství – technický popis viz. projektová dokumentace 2. Položka neobsahuje: X 3. Zpusob merení: Udává se pocet kusu kompletní konstrukce nebo práce.
P | 47 | 743Z12 |  | DEMONTÁŽ OSVETLOVACÍHO STOŽÁRU DRÁŽNÍHO VÝŠKY DO 15 M | KUS | 1 | 0 | 0 |  |  | 0 | 0 | OTSKP_2025 2025 | 0 | 3 |  |  | 0
PP
VV |  |  |  | "viz príloha c. 1.001, 2.001, 2.002 " "Celkem "1 = 1,000 [B]
TS |  |  |  | 1. Položka obsahuje: – všechny náklady na demontáž stávajícího zarízení se všemi pomocnými doplnujícími úpravami pro jeho likvidaci – naložení vybouraného materiálu na dopravní prostredek 2. Položka neobsahuje: – odvoz vybouraného materiálu – poplatek za likvidaci odpadu (nacení se dle SSD 0) 3. Zpusob merení: Udává se pocet kusu kompletní konstrukce nebo práce.
P | 48 | 743Z31 |  | DEMONTÁŽ ELEKTROVÝZBROJE OSVETLOVACÍHO STOŽÁRU VÝŠKY DO 15 M | KUS | 1 | 0 | 0 |  |  | 0 | 0 | OTSKP_2025 2025 | 0 | 3 |  |  | 0
PP
VV |  |  |  | "viz príloha c. 1.001, 2.001, 2.002 " "Celkem "1 = 1,000 [B]
TS |  |  |  | 1. Položka obsahuje: – všechny náklady na demontáž stávajícího zarízení se všemi pomocnými doplnujícími úpravami pro jeho likvidaci – naložení vybouraného materiálu na dopravní prostredek 2. Položka neobsahuje: – odvoz vybouraného materiálu – poplatek za likvidaci odpadu (nacení se dle SSD 0) 3. Zpusob merení: Udává se pocet kusu kompletní konstrukce nebo práce.
P | 49 | 743Z35 |  | DEMONTÁŽ SVÍTIDLA Z OSVETLOVACÍHO STOŽÁRU VÝŠKY DO 15 M | KUS | 1 | 0 | 0 |  |  | 0 | 0 | OTSKP_2025 2025 | 0 | 3 |  |  | 0
PP
VV |  |  |  | "viz príloha c. 1.001, 2.001, 2.002 " "Celkem "1 = 1,000 [B]
TS |  |  |  | 1. Položka obsahuje: – všechny náklady na demontáž stávajícího zarízení se všemi pomocnými doplnujícími úpravami pro jeho likvidaci – naložení vybouraného materiálu na dopravní prostredek 2. Položka neobsahuje: – odvoz vybouraného materiálu – poplatek za likvidaci odpadu (nacení se dle SSD 0) 3. Zpusob merení: Udává se pocet kusu kompletní konstrukce nebo práce.
P | 50 | 743Z71 |  | DEMONTÁŽ KABELOVÉ SKRÍNE | KUS | 3 | 0 | 0 |  |  | 0 | 0 | OTSKP_2025 2025 | 0 | 3 |  |  | 0
PP
VV |  |  |  | "viz príloha c. 1.001, 2.001, 2.002 " "Celkem "3 = 3,000 [B]
TS |  |  |  | 1. Položka obsahuje: – všechny náklady na demontáž stávajícího zarízení se všemi pomocnými doplnujícími úpravami pro jeho likvidaci – naložení vybouraného materiálu na dopravní prostredek 2. Položka neobsahuje: – odvoz vybouraného materiálu – poplatek za likvidaci odpadu (nacení se dle SSD 0) 3. Zpusob merení: Udává se pocet kusu kompletní konstrukce nebo práce.
P | 51 | 747111 |  | KONTROLA SILOVÝCH ROZVADECU NN, 1 POLE | KUS | 3 | 0 | 0 |  |  | 0 | 0 | OTSKP_2025 2025 | 0 | 3 |  |  | 0
PP
VV |  |  |  | "viz príloha c. 1.001, 2.003, 2.005, 2.006 " "Celkem "3 = 3,000 [B]
TS |  |  |  | 1. Položka obsahuje: – cenu za kontrolu, revizi, serízení a uvedení do provozu zarízení dle príslušných norem a predpisu, vcetne vystavení protokolu 2. Položka neobsahuje: X 3. Zpusob merení: Udává se pocet kusu kompletní konstrukce nebo práce.
P | 52 | 747112 |  | KONTROLA MANIPULACNÍCH, OVLÁDACÍCH NEBO RELÉOVÝCH ROZVADECU, 1 POLE | KUS | 1 | 0 | 0 |  |  | 0 | 0 | OTSKP_2025 2025 | 0 | 3 |  |  | 0
PP
VV |  |  |  | "viz príloha c. 1.001, 2.004 " "Celkem "1 = 1,000 [B]
TS |  |  |  | 1. Položka obsahuje: – cenu za kontrolu, revizi, serízení a uvedení do provozu zarízení dle príslušných norem a predpisu, vcetne vystavení protokolu 2. Položka neobsahuje: X 3. Zpusob merení: Udává se pocet kusu kompletní konstrukce nebo práce.
P | 53 | 747213 |  | CELKOVÁ PROHLÍDKA, ZKOUŠENÍ, MERENÍ A VYHOTOVENÍ VÝCHOZÍ REVIZNÍ ZPRÁVY, PRO OBJEM IN PRES 500 DO 1000 TIS. KC | KUS | 1 | 0 | 0 |  |  | 0 | 0 | OTSKP_2025 2025 | 0 | 3 |  |  | 0
PP
VV |  |  |  | "viz príloha c. 1.001 " "Celkem "1 = 1,000 [B]
TS |  |  |  | 1. Položka obsahuje: – cenu za celkovou prohlídku zarízení PS/SO, vc. merení, komplexních zkoušek a revizi zarízení tohoto PS/SO autorizovaným revizním technikem na silnoproudá zarízení podle požadavku CSN, vcetne hodnocení a vyhotovení celkové revizní zprávy 2. Položka neobsahuje: X 3. Zpusob merení: Udává se pocet kusu kompletní konstrukce nebo práce.
P | 54 | 747214 |  | CELKOVÁ PROHLÍDKA, ZKOUŠENÍ, MERENÍ A VYHOTOVENÍ VÝCHOZÍ REVIZNÍ ZPRÁVY, PRO OBJEM IN - PRÍPLATEK ZA KAŽDÝCH DALŠÍCH I ZAPOCATÝCH 500 TIS. KC | KUS | 3 | 0 | 0 |  |  | 0 | 0 | OTSKP_2025 2025 | 0 | 3 |  |  | 0
PP
VV |  |  |  | "viz príloha c. 1.001 " "Celkem "3 = 3,000 [B]
TS |  |  |  | 1. Položka obsahuje: – cenu za celkovou prohlídku zarízení PS/SO, vc. merení, komplexních zkoušek a revizi zarízení tohoto PS/SO autorizovaným revizním technikem na silnoproudá zarízení podle požadavku CSN, vcetne hodnocení a vyhotovení celkové revizní zprávy 2. Položka neobsahuje: X 3. Zpusob merení: Udává se pocet kusu kompletní konstrukce nebo práce.
P | 55 | 747301 |  | PROVEDENÍ PROHLÍDKY A ZKOUŠKY PRÁVNICKOU OSOBOU, VYDÁNÍ PRUKAZU ZPUSOBILOSTI | KUS | 1 | 0 | 0 |  |  | 0 | 0 | OTSKP_2025 2025 | 0 | 3 |  |  | 0
PP
VV |  |  |  | "viz príloha c. 1.001 " "Celkem "1 = 1,000 [B]
TS |  |  |  | 1. Položka obsahuje: – cenu za vyhotovení dokladu právnickou osobou o silnoproudých zarízeních a vydání prukazu zpusobilosti 2. Položka neobsahuje: X 3. Zpusob merení: Udává se pocet kusu kompletní konstrukce nebo práce.
P | 56 | 747411 |  | MERENÍ ZEMNÍCH ODPORU - ZEMNICE PRVNÍHO NEBO SAMOSTATNÉHO | KUS | 7 | 0 | 0 |  |  | 0 | 0 | OTSKP_2025 2025 | 0 | 3 |  |  | 0
PP
VV |  |  |  | "viz príloha c. 1.001 " "Celkem "7 = 7,000 [B]
TS |  |  |  | 1. Položka obsahuje: – cenu za merení dle príslušných norem a predpisu, vcetne vystavení protokolu 2. Položka neobsahuje: X 3. Zpusob merení: Udává se pocet kusu kompletní konstrukce nebo práce.
P | 57 | 747511 |  | ZKOUŠKY VODICU A KABELU NN PRUREZU ŽÍLY DO 5X25 MM2 | KUS | 10 | 0 | 0 |  |  | 0 | 0 | OTSKP_2025 2025 | 0 | 3 |  |  | 0
PP
VV |  |  |  | "viz príloha c. 1.001, 3.001 " "Celkem "10 = 10,000 [B]
TS |  |  |  | 1. Položka obsahuje: – cenu za provedení merení kabelu/ vodice vc. vyhotovení protokolu 2. Položka neobsahuje: X 3. Zpusob merení: Udává se pocet kusu kompletní konstrukce nebo práce.
P | 58 | 747521 |  | ZKOUŠKY VODICU A KABELU OVLÁDACÍCH OD 5 DO 12 ŽIL | KUS | 2 | 0 | 0 |  |  | 0 | 0 | OTSKP_2025 2025 | 0 | 3 |  |  | 0
PP
VV |  |  |  | "viz príloha c. 1.001, 3.001 " "Celkem "2 = 2,000 [B]
TS |  |  |  | 1. Položka obsahuje: – cenu za provedení merení kabelu/ vodice vc. vyhotovení protokolu 2. Položka neobsahuje: X 3. Zpusob merení: Udává se pocet kusu kompletní konstrukce nebo práce.
P | 59 | 747541 |  | MERENÍ INTENZITY OSVETLENÍ INSTALOVANÉHO V ROZSAHU TOHOTO SO/PS | KUS | 1 | 0 | 0 |  |  | 0 | 0 | OTSKP_2025 2025 | 0 | 3 |  |  | 0
PP
VV |  |  |  | "viz príloha c. 1.001, 2.001, 3.003 " "Celkem "1 = 1,000 [B]
TS |  |  |  | 1. Položka obsahuje: – cenu za merení dle príslušných norem a predpisu, vcetne vystavení protokolu 2. Položka neobsahuje: X 3. Zpusob merení: Udává se pocet kusu kompletní konstrukce nebo práce.
P | 60 | 747701 |  | DOKONCOVACÍ MONTÁŽNÍ PRÁCE NA ELEKTRICKÉM ZARÍZENÍ | HOD | 80 | 0 | 0 |  |  | 0 | 0 | OTSKP_2025 2025 | 0 | 3 |  |  | 0
PP
VV |  |  |  | "viz príloha c. 1.001 " "Celkem "80 = 80,000 [B]
TS |  |  |  | 1. Položka obsahuje: – cenu za práce spojené s uvádením zarízení do provozu, drobné montážní práce v rozvadecích, koordinaci se zhotoviteli souvisejících zarízení apod. 2. Položka neobsahuje: X 3. Zpusob merení: Udává se cas v hodinách.
P | 61 | 747703 |  | ZKUŠEBNÍ PROVOZ | HOD | 24 | 0 | 0 |  |  | 0 | 0 | OTSKP_2025 2025 | 0 | 3 |  |  | 0
PP
VV |  |  |  | "viz príloha c. 1.001 " "Celkem "24 = 24,000 [B]
TS |  |  |  | 1. Položka obsahuje: – cenu za dobu kdy je zarízení po individálních zkouškách dáno do provozu s prokázáním technických a kvalitativních parametru zarízení 2. Položka neobsahuje: X 3. Zpusob merení: Udává se cas v hodinách.
P | 62 | 747704 |  | ZAŠKOLENÍ OBSLUHY | HOD | 16 | 0 | 0 |  |  | 0 | 0 | OTSKP_2025 2025 | 0 | 3 |  |  | 0
PP
VV |  |  |  | "viz príloha c. 1.001 " "Celkem "16 = 16,000 [B]
TS |  |  |  | 1. Položka obsahuje: – cenu za dobu kdy je s funkcí seznamována obsluha zarízení, vcetne odevzdání dokumentace skutecného provedení 2. Položka neobsahuje: X 3. Zpusob merení: Udává se cas v hodinách.
P | 63 | 747705 |  | MANIPULACE NA ZARÍZENÍCH PROVÁDENÉ PROVOZOVATELEM | HOD | 8 | 0 | 0 |  |  | 0 | 0 | OTSKP_2025 2025 | 0 | 3 |  |  | 0
PP
VV |  |  |  | "viz príloha c. 1.001 " "Celkem "8 = 8,000 [B]
TS |  |  |  | 1. Položka obsahuje: – cenu za manipulace na zarízeních provádené provozovatelem nutných pro další práce zhotovitele na technologickém souboru 2. Položka neobsahuje: X 3. Zpusob merení: Udává se cas v hodinách.
P | 64 | 747706 |  | ZJIŠTOVÁNÍ STÁVAJÍCÍHO STAVU ROZVODU NN | HOD | 8 | 0 | 0 |  |  | 0 | 0 | OTSKP_2025 2025 | 0 | 3 |  |  | 0
PP
VV |  |  |  | "viz príloha c. 1.001 " "Celkem "8 = 8,000 [B]
TS |  |  |  | 1. Položka obsahuje: – cenu za prozkoumání stávajích rozvodu nn, prirazení vývodových kabelu v rozvadeci nn k jejich zarízení a identifikaci zpusobu napájení 2. Položka neobsahuje: X 3. Zpusob merení: Udává se cas v hodinách.
P | 65 | 748242 |  | PÍSMENA A CÍSLICE VÝŠKY PRES 40 DO 100 MM | KUS | 10 | 0 | 0 |  |  | 0 | 0 | OTSKP_2025 2025 | 0 | 3 |  |  | 0
PP
VV |  |  |  | "viz príloha c. 1.001, 2.001, 2.002, 2.011 " "Celkem "10 = 10,000 [B]
TS |  |  |  | 1. Položka obsahuje: – zhotovení nápisu barvou pomocí šablon vc. podružného materiálu, rozmerení, dodání barvy a redidla 2. Položka neobsahuje: X 3. Zpusob merení: Udává se pocet kusu kompletní konstrukce nebo práce.
P | 66 | R1744111 |  | ROZVADEC RH DLE TOS | KUS | 1 | 0 | 0 |  |  | 0 | 0 | R-položka | 0 | 3 |  |  | 0
PP
VV |  |  |  | "viz príloha c. 1.001, 2.003, 3.006 " "Celkem "1 = 1,000 [B]
TS |  |  |  | 1. Položka obsahuje: – prípravu podkladu pro osazení vc. upevnovacího materiálu – veškerý podružný a pomocný materiál ( vcetne mustku, vnitrních propoju-vodicu a pod ), nosnou konstrukci, kotevní a spojovací prvky – provedení zkoušek, dodání predepsaných zkoušek, revizí a atestu 2. Položka neobsahuje: – prístrojové vybavení ( jistice, stykace apod. ) 3. Zpusob merení: Udává se pocet kusu kompletní konstrukce nebo práce.
P | 67 | R2744111 |  | ROZVADEC R SDEL DLE TOS | KUS | 1 | 0 | 0 |  |  | 0 | 0 | R-položka | 0 | 3 |  |  | 0
PP
VV |  |  |  | "viz príloha c. 1.001, 2.005, 3.006 " "Celkem "1 = 1,000 [B]
TS |  |  |  | 1. Položka obsahuje: – prípravu podkladu pro osazení vc. upevnovacího materiálu – veškerý podružný a pomocný materiál ( vcetne mustku, vnitrních propoju-vodicu a pod ), nosnou konstrukci, kotevní a spojovací prvky – provedení zkoušek, dodání predepsaných zkoušek, revizí a atestu 2. Položka neobsahuje: – prístrojové vybavení ( jistice, stykace apod. ) 3. Zpusob merení: Udává se pocet kusu kompletní konstrukce nebo práce.
P | 68 | R744231 |  | KABELOVÁ SKRÍN VENKOVNÍ SPOLECNÁ PRÍSTROJOVÁ PRO PREJEZDY R-PZS VC. VÝBAVY DLE TOS | KUS | 1 | 0 | 0 |  |  | 0 | 0 | R-položka | 0 | 3 |  |  | 0
PP
VV |  |  |  | "viz príloha c. 1.001, 2.006, 3.006 " "Celkem "1 = 1,000 [B]
TS |  |  |  | 1. Položka obsahuje: – prípravu podkladu pro osazení vc. upevnovacího materiálu – typová plastová pilírová lakovaná dle schválených technických podmínek, prázdná pro montáž výstroje elektro, telefonu a nouzových tlacítek vcetne prívodky pro DA a príslušenství, veškerý podružný a pomocný materiál – provedení zkoušek, dodání predepsaných zkoušek, revizí a atestu 2. Položka neobsahuje: X 3. Zpusob merení: Udává se pocet kusu kompletní konstrukce nebo práce.
SD |  | 9 |  | ostatní práce | [6 empty] | 0 | 0
P | 69 | 96615A |  | BOURÁNÍ KONSTRUKCÍ Z PROSTÉHO BETONU - BEZ DOPRAVY | M3 | 1 | 0 | 0 |  |  | 0 | 0 | OTSKP_2025 2025 | 0 | 3 |  |  | 0
PP
VV |  |  |  | "viz príloha c. 1.001, 2.001, 2.014, 3.005 " "Celkem "1 = 1,000 [B]
TS |  |  |  | Položka zahrnuje: - rozbourání konstrukce bez ohledu na použitou technologii - veškeré pomocné konstrukce (lešení a pod.) - veškerou manipulaci s vybouranou sutí a hmotami, krome vodorovné dopravy, vcetne uložení na skládku - veškeré další práce plynoucí z technologického predpisu a z platných predpisu Položka nezahrnuje: - vodorovnou dopravu - poplatek za skládku, který se vykazuje v položce 0141** (s výjimkou malého množství bouraného materiálu, kde je možné poplatek zahrnout do jednotkové ceny bourání – tento fakt musí být uveden v doplnujícím textu k položce)
SD |  | 990 |  | Poplatky za skládky | [6 empty] | 0 | 0
P | 70 | R015111 | 901 | NEOCENOVAT - POPLATKY ZA LIKVIDACI ODPADU NEKONTAMINOVANÝCH - 17 05 04 VYTEŽENÉ ZEMINY A HORNINY - I. TRÍDA TEŽITELNOSTI VCETNE DOPRAVY | T | 14 | 0 | 0 |  |  | 0 | 0 |  | 0 | 3 |  |  | 0
PP |  |  |  | Evidencní položka, Neocenovat v objektu SO/PS, položka se ocenuje pouze v objektu SO 90-90 Zpusob likvidace: recyklace, druhotné využití.
VV |  |  |  | "viz príloha c. 1.001, 2.001, 3.005 " "Celkem "14 = 14,000 [B]
TS |  |  |  | 1. Položka obsahuje: – veškeré poplatky provozovateli skládky, recyklacní linky nebo jiného zarízení na zpracování nebo likvidaci odpadu související s prevzetím, uložením, zpracováním nebo likvidací odpadu – náklady spojené s dopravou z místa stavby na místo prevzetí provozovatelem skládky, recyklacní linky nebo jiného zarízení na zpracování nebo likvidaci odpadu – náklady spojené s vyložením a manipulací s materiálem v míste skládky 2. Položka neobsahuje: – náklady spojené s naložením a manipulací materiálem 3. Zpusob merení: Tunou se rozumí hmotnost odpadu vytrídeného v souladu se zákonem c. 541/2020 Sb., o nakládání s odpady, v platném znení.
P | 71 | R015140 | 907 | NEOCENOVAT - POPLATKY ZA LIKVIDACI ODPADU NEKONTAMINOVANÝCH - 17 01 01 BETON Z DEMOLIC OBJEKTU, ZÁKLADU TV, KULY A SLOUPY VCETNE DOPRAVY | T | 2 | 0 | 0 |  |  | 0 | 0 |  | 0 | 3 |  |  | 0
PP |  |  |  | Evidencní položka, Neocenovat v objektu SO/PS, položka se ocenuje pouze v objektu SO 90-90 V prípade možnosti je u odpadu uprednostnována recyklace pred skládkováním.
VV |  |  |  | "viz príloha c. 1.001, 2.001, 3.005 " "Celkem "2 = 2,000 [B]
TS |  |  |  | 1. Položka obsahuje: – veškeré poplatky provozovateli skládky, recyklacní linky nebo jiného zarízení na zpracování nebo likvidaci odpadu související s prevzetím, uložením, zpracováním nebo likvidací odpadu – náklady spojené s dopravou z místa stavby na místo prevzetí provozovatelem skládky, recyklacní linky nebo jiného zarízení na zpracování nebo likvidaci odpadu – náklady spojené s vyložením a manipulací s materiálem v míste skládky 2. Položka neobsahuje: – náklady spojené s naložením a manipulací materiálem 3. Zpusob merení: Tunou se rozumí hmotnost odpadu vytrídeného v souladu se zákonem c. 541/2020 Sb., o nakládání s odpady, v platném znení.
P | 72 | R015240 | 912 | NEOCENOVAT - POPLATKY ZA LIKVIDACI ODPADU NEKONTAMINOVANÝCH - 20 03 01 SMESNÝ KOMUNÁLNÍ ODPAD, VCETNE DOPRAVY | T | 0.1 | 0 | 0 |  |  | 0 | 0 |  | 0 | 3 |  |  | 0
PP |  |  |  | Evidencní položka, Neocenovat v objektu SO/PS, položka se ocenuje pouze v objektu SO 90-90
VV |  |  |  | "viz príloha c. 1.001, 2.001, 3.005 " "Celkem "0,1 = 0,100 [B]
TS |  |  |  | 1. Položka obsahuje: – veškeré poplatky provozovateli skládky, recyklacní linky nebo jiného zarízení na zpracování nebo likvidaci odpadu související s prevzetím, uložením, zpracováním nebo likvidací odpadu – náklady spojené s dopravou z místa stavby na místo prevzetí provozovatelem skládky, recyklacní linky nebo jiného zarízení na zpracování nebo likvidaci odpadu – náklady spojené s vyložením a manipulací s materiálem v míste skládky 2. Položka neobsahuje: – náklady spojené s naložením a manipulací materiálem 3. Zpusob merení: Tunou se rozumí hmotnost odpadu vytrídeného v souladu se zákonem c. 541/2020 Sb., o nakládání s odpady, v platném znení.
P | 73 | R015310 | 915 | NEOCENOVAT - POPLATKY ZA LIKVIDACI ODPADU NEKONTAMINOVANÝCH - 16 02 14 ELEKTROŠROT (VYRAZENÁ ELEKTRICKÁ ZARÍZENÍ A PRÍSTROJE), VCETNE DOPRAVY | T | 0.05 | 0 | 0 |  |  | 0 | 0 |  | 0 | 3 |  |  | 0
PP |  |  |  | Evidencní položka, Neocenovat v objektu SO/PS, položka se ocenuje pouze v objektu SO 90-90 Výzisk - prebírá Správa železnic
VV |  |  |  | "viz príloha c. 1.001, 2.001, 3.005 " "Celkem "0,05 = 0,050 [B]
TS |  |  |  | 1. Položka obsahuje: – veškeré poplatky provozovateli skládky, recyklacní linky nebo jiného zarízení na zpracování nebo likvidaci odpadu související s prevzetím, uložením, zpracováním nebo likvidací odpadu – náklady spojené s dopravou z místa stavby na místo prevzetí provozovatelem skládky, recyklacní linky nebo jiného zarízení na zpracování nebo likvidaci odpadu – náklady spojené s vyložením a manipulací s materiálem v míste skládky 2. Položka neobsahuje: – náklady spojené s naložením a manipulací materiálem 3. Zpusob merení: Tunou se rozumí hmotnost odpadu vytrídeného v souladu se zákonem c. 541/2020 Sb., o nakládání s odpady, v platném znení.
P | 74 | R015890 | 927 | NEOCENOVAT - POPLATKY ZA LIKVIDACI ODPADU NEKONTAMINOVANÝCH - 17 04 11 - KABELY A VODICE BEZ NEBEZPECNÝCH LÁTEK, VCETNE DOPRAVY | T | 0.1 | 0 | 0 |  |  | 0 | 0 |  | 0 | 3 |  |  | 0
PP |  |  |  | Evidencní položka, neocenovat v objektu SO/PS, položka se ocenuje pouze v objektu SO 90-90. Druhotná surovina - výkup
VV |  |  |  | "viz príloha c. 1.001, 2.001, 3.005 " "Celkem "0,1 = 0,100 [B]
TS |  |  |  | 1. Položka obsahuje: – veškeré poplatky provozovateli skládky, recyklacní linky nebo jiného zarízení na zpracování nebo likvidaci odpadu související s prevzetím, uložením, zpracováním nebo likvidací odpadu – náklady spojené s dopravou z místa stavby na místo prevzetí provozovatelem skládky, recyklacní linky nebo jiného zarízení na zpracování nebo likvidaci odpadu – náklady spojené s vyložením a manipulací s materiálem v míste skládky 2. Položka neobsahuje: – náklady spojené s naložením a manipulací materiálem 3. Zpusob merení: Tunou se rozumí hmotnost odpadu vytrídeného v souladu se zákonem c. 541/2020 Sb., o nakládání s odpady, v platném znení.

## SO 11-86-07
SŽDC05 | [14 empty] | 3
S | Stavba: | 5323530004_zm14 |  | Revitalizace a elektrizace trati Nýrany - Hermanova Hut - 260202 | [6 empty] | D.2.3.6 | 0 | AspeEsticon | 0 | 2
O | Objekt: | D.2.3.6 |  | Rozvody VN, NN, osvetlení a dálkové ovládání odpojovacu | [9 empty] | 0.12 | 2
Typ | Poř. číslo | Kód položky | Varianta | Název položky | MJ | Množství | Jednotková hmotnost | Celková hmotnost |  |  | Jednotková cena |  | Cenové soustavy | 0.21
Dodávka
[9 empty] | Jednotková | Celkem | Jednotková | Celkem |  |  |  | Počet položek s nulovou cenou | 0
O1 |  | SO 11-86-07 |  | Zast. Rochlov, úprava prípojky nn z rozvodu CEZ | [6 empty] | 0 | 0
SD |  | 1 |  | zemní práce | [6 empty] | 0 | 0
P | 1 | 11090 |  | VŠEOBECNÉ VYKLIZENÍ OSTATNÍCH PLOCH | M2 | 20 | 0 | 0 |  |  | 0 | 0 | OTSKP_2025 2025 | 0 | 3 |  |  | 0
PP
VV |  |  |  | "viz príloha c. 1.001, 2.001, 2.004, 3.003 " "Celkem "20 = 20,000 [B]
TS |  |  |  | Položka zahrnuje: odstranení všech prekážek pro uskutecnení stavby Položka nezahrhuje: - x
P | 2 | 13273A |  | HLOUBENÍ RÝH ŠÍR DO 2M PAŽ I NEPAŽ TR. I - BEZ DOPRAVY | M3 | 6.5 | 0 | 0 |  |  | 0 | 0 | OTSKP_2025 2025 | 0 | 3 |  |  | 0
PP
VV |  |  |  | "viz príloha c. 1.001, 2.001, 2.004, 3.003 " "Celkem "6,5 = 6,500 [B]
TS |  |  |  | Položka zahrnuje: - svislou dopravu, premístení, preložení, manipulace s výkopkem - kompletní provedení vykopávky nezapažené i zapažené - ošetrení výkopište po celou dobu práce v nem vc. klimatických opatrení - ztížení vykopávek v blízkosti podzemního vedení, konstrukcí a objektu vc. jejich docasného zajištení - ztížení pod vodou, v okolí výbušnin, ve stísnených prostorech a pod. - príplatek za lepivost - težení po vrstvách, pásech a po jiných nutných cástech (figurách) - cerpání vody vc. cerpacích jímek, potrubí a pohotovostní cerpací soupravy (viz ustanovení k pol. 1151,2) - potrebné snížení hladiny podzemní vody - težení a rozpojování jednotlivých balvanu - vytahování a nošení výkopku - svahování a presvah. svahu do konecného tvaru, výmena hornin v podloží a v pláni znehodnocené klimatickými vlivy - rucní vykopávky, odstranení korenu a napadávek - pažení, vzeprení a rozeprení vc. prepažování (vyjma pažení záporového a štetových sten) - úpravu, ochranu a ocištení dna, základové spáry, sten a svahu - odvedení nebo obvedení vody v okolí výkopište a ve výkopišti - trídení výkopku - veškeré pomocné konstrukce umožnující provedení vykopávky (príjezdy, sjezdy, nájezdy, lešení, podper. konstr., premostení, zpevnené plochy, zakrytí a pod.) Položka nezahrnuje: - vodorovnou dopravu - uložení zeminy (na skládku, do násypu) ani poplatky za skládku, vykazují se v položce c.0141**
P | 3 | 17411 |  | ZÁSYP JAM A RÝH ZEMINOU SE ZHUTNENÍM | M3 | 5.5 | 0 | 0 |  |  | 0 | 0 | OTSKP_2025 2025 | 0 | 3 |  |  | 0
PP
VV |  |  |  | "viz príloha c. 1.001, 2.001, 2.004, 3.003 " "Celkem "5,5 = 5,500 [B]
TS |  |  |  | Položka zahrnuje: - kompletní provedení zemní konstrukce vc. výberu vhodného materiálu - úprava ukládaného materiálu vlhcením, trídením, promícháním nebo vysoušením, príp. jiné úpravy za úcelem zlepšení jeho mech. vlastností - hutnení i ruzné míry hutnení - ošetrení úložište po celou dobu práce v nem vc. klimatických opatrení - ztížení v okolí vedení, konstrukcí a objektu a jejich docasné zajištení - ztížení provádení vc. hutnení ve ztížených podmínkách a stísnených prostorech - ztížené ukládání sypaniny pod vodu - ukládání po vrstvách a po jiných nutných cástech (figurách) vc. dosypávek - spouštení a nošení materiálu - výmena cástí zemní konstrukce znehodnocené klimatickými vlivy - rucní hutnení - udržování úložište a jeho ochrana proti vode - odvedení nebo obvedení vody v okolí úložište a v úložišti - veškeré pomocné konstrukce umožnující provedení zemní konstrukce (príjezdy, sjezdy, nájezdy, lešení, podperné konstrukce, premostení, zpevnené plochy, zakrytí a pod.) Položka nezahrnuje: - x
P | 4 | 18090 |  | VŠEOBECNÉ ÚPRAVY OSTATNÍCH PLOCH | M2 | 20 | 0 | 0 |  |  | 0 | 0 | OTSKP_2025 2025 | 0 | 3 |  |  | 0
PP
VV |  |  |  | "viz príloha c. 1.001, 2.001, 2.004, 3.003 " "Celkem "20 = 20,000 [B]
TS |  |  |  | Položka zahrnuje: - úpravu území po uskutecnení stavby, tak jak je požadováno v zadávací dokumentaci Položka nezahrnuje: - práce, pro které jsou uvedeny samostatné položky
SD |  | 4 |  | vodorovné konstrukce | [6 empty] | 0 | 0
P | 5 | 45157 |  | PODKLADNÍ A VÝPLNOVÉ VRSTVY Z KAMENIVA TEŽENÉHO | M3 | 0.5 | 0 | 0 |  |  | 0 | 0 | OTSKP_2025 2025 | 0 | 3 |  |  | 0
PP
VV |  |  |  | "viz príloha c. 1.001, 2.001, 2.004, 3.003 " "Celkem "0,5 = 0,500 [B]
TS |  |  |  | Položka zahrnuje: - dodávku predepsaného kameniva - mimostaveništní a vnitrostaveništní dopravu a jeho uložení - není-li v zadávací dokumentaci uvedeno jinak, jedná se o nakupovaný materiál Položka nezahrnuje: - x
SD |  | 7 |  | pridružená stavební výroba | [6 empty] | 0 | 0
P | 6 | 701001 |  | OZNACOVACÍ ŠTÍTEK KABELOVÉHO VEDENÍ, SPOJKY NEBO KABELOVÉ SKRÍNE (VCETNE OBJÍMKY) | KUS | 3 | 0 | 0 |  |  | 0 | 0 | OTSKP_2025 2025 | 0 | 3 |  |  | 0
PP
VV |  |  |  | "viz príloha c. 1.001, 2.001, 2.004, 3.003 " "Celkem "3 = 3,000 [B]
TS |  |  |  | 1. Položka obsahuje: – veškeré práce a materiál obsažený v názvu položky 2. Položka neobsahuje: X 3. Zpusob merení: Udává se pocet kusu kompletní konstrukce nebo práce.
P | 7 | 701004 |  | VYHLEDÁVACÍ MARKER ZEMNÍ | KUS | 2 | 0 | 0 |  |  | 0 | 0 | OTSKP_2025 2025 | 0 | 3 |  |  | 0
PP
VV |  |  |  | "viz príloha c. 1.001, 2.001, 2.004, 3.003 " "Celkem "2 = 2,000 [B]
TS |  |  |  | 1. Položka obsahuje: – veškeré práce a materiál obsažený v názvu položky 2. Položka neobsahuje: X 3. Zpusob merení: Udává se pocet kusu kompletní konstrukce nebo práce.
P | 8 | 702111 |  | KABELOVÝ ŽLAB ZEMNÍ VCETNE KRYTU SVETLÉ ŠÍRKY DO 120 MM | M | 20 | 0 | 0 |  |  | 0 | 0 | OTSKP_2025 2025 | 0 | 3 |  |  | 0
PP
VV |  |  |  | "viz príloha c. 1.001, 2.001, 2.004, 3.003 " "Celkem "20 = 20,000 [B]
TS |  |  |  | 1. Položka obsahuje: – prípravu podkladu pro osazení 2. Položka neobsahuje: X 3. Zpusob merení: Merí se metr délkový.
P | 9 | 702312 |  | ZAKRYTÍ KABELU VÝSTRAŽNOU FÓLIÍ ŠÍRKY PRES 20 DO 40 CM | M | 20 | 0 | 0 |  |  | 0 | 0 | OTSKP_2025 2025 | 0 | 3 |  |  | 0
PP
VV |  |  |  | "viz príloha c. 1.001, 2.001, 2.004, 3.003 " "Celkem "20 = 20,000 [B]
TS |  |  |  | 1. Položka obsahuje: – dodávku a montáž fólie – prípravu podkladu pro osazení 2. Položka neobsahuje: X 3. Zpusob merení: Merí se metr délkový.
P | 10 | 703422 |  | ELEKTROINSTALACNÍ TRUBKA PLASTOVÁ UV STABILNÍ VCETNE UPEVNENÍ A PRÍSLUŠENSTVÍ DN PRUMERU PRES 25 DO 40 MM | M | 5 | 0 | 0 |  |  | 0 | 0 | OTSKP_2025 2025 | 0 | 3 |  |  | 0
PP
VV |  |  |  | "viz príloha c. 1.001, 2.001, 2.004, 3.003 " "Celkem "5 = 5,000 [B]
TS |  |  |  | 1. Položka obsahuje: – dodávku specifikovaného materiálu – kompletní montáž, rozmerení, upevnení, rezání, spojování a pod. – veškerý spojovací a montážní materiál vc. upevnovacího materiálu ( držáky apod.) – pomocné mechanismy – dopravu a skladování 2. Položka neobsahuje: X 3. Zpusob merení: Merí se metr délkový.
P | 11 | 703722 |  | KABELOVÁ PRÍCHYTKA PRO ROZSAH UPNUTÍ OD 26 DO 50 MM | KUS | 6 | 0 | 0 |  |  | 0 | 0 | OTSKP_2025 2025 | 0 | 3 |  |  | 0
PP
VV |  |  |  | "viz príloha c. 1.001, 2.001, 2.004, 3.003 " "Celkem "6 = 6,000 [B]
TS |  |  |  | 1. Položka obsahuje: – kompletní montáž, rozmerení, upevnení, rezání, spojování a pod. – veškerý spojovací a montážní materiál vc. upevnovacího materiálu ( držáky apod.) – pomocné mechanismy 2. Položka neobsahuje: X 3. Zpusob merení: Udává se pocet kusu kompletní konstrukce nebo práce.
P | 12 | 703754 |  | PROTIPOŽÁRNÍ UCPÁVKA PROSTUPU KABELOVÉHO PR. DO 110MM, DO EI 90 MIN. | KUS | 1 | 0 | 0 |  |  | 0 | 0 | OTSKP_2025 2025 | 0 | 3 |  |  | 0
PP
VV |  |  |  | "viz príloha c. 1.001, 2.001, 2.004, 3.003 " "Celkem "1 = 1,000 [B]
TS |  |  |  | Položka obsahuje: Dodávku a montáž protipožární ucpávky vc. príslušenství a pomocného materiálu, vyhotovéní a dodání atestu. Dále obsahuje cenu za pom. mechanismy vcetne všech ostatních vedlejších nákladu.
P | 13 | 703762 |  | KABELOVÁ UCPÁVKA VODE ODOLNÁ PRO VNITRNÍ PRUMER OTVORU 65 - 110MM | KUS | 1 | 0 | 0 |  |  | 0 | 0 | OTSKP_2025 2025 | 0 | 3 |  |  | 0
PP
VV |  |  |  | "viz príloha c. 1.001, 2.001, 2.004, 3.003 " "Celkem "1 = 1,000 [B]
TS |  |  |  | Položka obsahuje: Dodávku a montáž kabelové ucpávky vc. príslušenství ( utesnovací spony apod. ) a pomocného materiálu, vyhotovení a dodání atestu. Dále obsahuje cenu za pom. mechanismy vcetne všech ostatních vedlejších nákladu.
P | 14 | 742H12 |  | KABEL NN CTYR- A PETIŽÍLOVÝ CU S PLASTOVOU IZOLACÍ OD 4 DO 16 MM2 | M | 60 | 0 | 0 |  |  | 0 | 0 | OTSKP_2025 2025 | 0 | 3 |  |  | 0
PP
VV |  |  |  | "viz príloha c. 3.001, 2.003 " "Celkem "60 = 60,000 [B]
TS |  |  |  | 1. Položka obsahuje: – manipulace a uložení kabelu (do zeme, chránicky, kanálu, na rošty, na TV a pod.) 2. Položka neobsahuje: – príchytky, spojky, koncovky, chránicky apod. 3. Zpusob merení: Merí se metr délkový.
P | 15 | 742L12 |  | UKONCENÍ DVOU AŽ PETIŽÍLOVÉHO KABELU V ROZVADECI NEBO NA PRÍSTROJI OD 4 DO 16 MM2 | KUS | 2 | 0 | 0 |  |  | 0 | 0 | OTSKP_2025 2025 | 0 | 3 |  |  | 0
PP
VV |  |  |  | "viz príloha c. 3.001, 2.003 " "Celkem "2 = 2,000 [B]
TS |  |  |  | 1. Položka obsahuje: – všechny práce spojené s úpravou kabelu pro montáž vcetne veškerého príslušentsví 2. Položka neobsahuje: X 3. Zpusob merení: Udává se pocet kusu kompletní konstrukce nebo práce.
P | 16 | 742P13 |  | ZATAŽENÍ KABELU DO CHRÁNICKY - KABEL DO 4 KG/M | M | 10 | 0 | 0 |  |  | 0 | 0 | OTSKP_2025 2025 | 0 | 3 |  |  | 0
PP
VV |  |  |  | "viz príloha c. 3.001, 2.001, 3.003 " "Celkem "10 = 10,000 [B]
TS |  |  |  | 1. Položka obsahuje: – montáž kabelu o váze do 4 kg/m do chránicky/ kolektoru 2. Položka neobsahuje: X 3. Zpusob merení: Merí se metr délkový.
P | 17 | 742P15 |  | OZNACOVACÍ ŠTÍTEK NA KABEL | KUS | 2 | 0 | 0 |  |  | 0 | 0 | OTSKP_2025 2025 | 0 | 3 |  |  | 0
PP
VV |  |  |  | "viz príloha c. 3.001, 2.003 " "Celkem "2 = 2,000 [B]
TS |  |  |  | 1. Položka obsahuje: – veškeré príslušentsví 2. Položka neobsahuje: X 3. Zpusob merení: Udává se pocet kusu kompletní konstrukce nebo práce.
P | 18 | 743F21 |  | SKRÍN ELEKTROMEROVÁ V KOMPAKTNÍM PILÍRI PRO PRÍMÉ MERENÍ DO 80 A JEDNOSAZBOVÉ VCETNE VÝSTROJE | KUS | 1 | 0 | 0 |  |  | 0 | 0 | OTSKP_2025 2025 | 0 | 3 |  |  | 0
PP
VV |  |  |  | "viz príloha c. 2.003 " "Celkem "1 = 1,000 [B]
TS |  |  |  | 1. Položka obsahuje: – instalaci do terénu vc. prefabrikovaného základu a zapojení – technický popis viz. projektová dokumentace 2. Položka neobsahuje: – zemní práce 3. Zpusob merení: Udává se pocet kusu kompletní konstrukce nebo práce.
P | 19 | 747111 |  | KONTROLA SILOVÝCH ROZVADECU NN, 1 POLE | KUS | 1 | 0 | 0 |  |  | 0 | 0 | OTSKP_2025 2025 | 0 | 3 |  |  | 0
PP
VV |  |  |  | "viz príloha c. 1.001 " "Celkem "1 = 1,000 [B]
TS |  |  |  | 1. Položka obsahuje: – cenu za kontrolu, revizi, serízení a uvedení do provozu zarízení dle príslušných norem a predpisu, vcetne vystavení protokolu 2. Položka neobsahuje: X 3. Zpusob merení: Udává se pocet kusu kompletní konstrukce nebo práce.
P | 20 | 747212 |  | CELKOVÁ PROHLÍDKA, ZKOUŠENÍ, MERENÍ A VYHOTOVENÍ VÝCHOZÍ REVIZNÍ ZPRÁVY, PRO OBJEM IN PRES 100 DO 500 TIS. KC | KUS | 1 | 0 | 0 |  |  | 0 | 0 | OTSKP_2025 2025 | 0 | 3 |  |  | 0
PP
VV |  |  |  | "viz príloha c. 1.001 " "Celkem "1 = 1,000 [B]
TS |  |  |  | 1. Položka obsahuje: – cenu za celkovou prohlídku zarízení PS/SO, vc. merení, komplexních zkoušek a revizi zarízení tohoto PS/SO autorizovaným revizním technikem na silnoproudá zarízení podle požadavku CSN, vcetne hodnocení a vyhotovení celkové revizní zprávy 2. Položka neobsahuje: X 3. Zpusob merení: Udává se pocet kusu kompletní konstrukce nebo práce.
P | 21 | 747301 |  | PROVEDENÍ PROHLÍDKY A ZKOUŠKY PRÁVNICKOU OSOBOU, VYDÁNÍ PRUKAZU ZPUSOBILOSTI | KUS | 1 | 0 | 0 |  |  | 0 | 0 | OTSKP_2025 2025 | 0 | 3 |  |  | 0
PP
VV |  |  |  | "viz príloha c. 1.001 " "Celkem "1 = 1,000 [B]
TS |  |  |  | 1. Položka obsahuje: – cenu za vyhotovení dokladu právnickou osobou o silnoproudých zarízeních a vydání prukazu zpusobilosti 2. Položka neobsahuje: X 3. Zpusob merení: Udává se pocet kusu kompletní konstrukce nebo práce.
P | 22 | 747511 |  | ZKOUŠKY VODICU A KABELU NN PRUREZU ŽÍLY DO 5X25 MM2 | KUS | 1 | 0 | 0 |  |  | 0 | 0 | OTSKP_2025 2025 | 0 | 3 |  |  | 0
PP
VV |  |  |  | "viz príloha c. 1.001, 3.001 " "Celkem "1 = 1,000 [B]
TS |  |  |  | 1. Položka obsahuje: – cenu za provedení merení kabelu/ vodice vc. vyhotovení protokolu 2. Položka neobsahuje: X 3. Zpusob merení: Udává se pocet kusu kompletní konstrukce nebo práce.
P | 23 | 747701 |  | DOKONCOVACÍ MONTÁŽNÍ PRÁCE NA ELEKTRICKÉM ZARÍZENÍ | HOD | 24 | 0 | 0 |  |  | 0 | 0 | OTSKP_2025 2025 | 0 | 3 |  |  | 0
PP
VV |  |  |  | "viz príloha c. 1.001 " "Celkem "24 = 24,000 [B]
TS |  |  |  | 1. Položka obsahuje: – cenu za práce spojené s uvádením zarízení do provozu, drobné montážní práce v rozvadecích, koordinaci se zhotoviteli souvisejících zarízení apod. 2. Položka neobsahuje: X 3. Zpusob merení: Udává se cas v hodinách.
P | 24 | 747703 |  | ZKUŠEBNÍ PROVOZ | HOD | 24 | 0 | 0 |  |  | 0 | 0 | OTSKP_2025 2025 | 0 | 3 |  |  | 0
PP
VV |  |  |  | "viz príloha c. 1.001 " "Celkem "24 = 24,000 [B]
TS |  |  |  | 1. Položka obsahuje: – cenu za dobu kdy je zarízení po individálních zkouškách dáno do provozu s prokázáním technických a kvalitativních parametru zarízení 2. Položka neobsahuje: X 3. Zpusob merení: Udává se cas v hodinách.
P | 25 | 747704 |  | ZAŠKOLENÍ OBSLUHY | HOD | 16 | 0 | 0 |  |  | 0 | 0 | OTSKP_2025 2025 | 0 | 3 |  |  | 0
PP
VV |  |  |  | "viz príloha c. 1.001 " "Celkem "16 = 16,000 [B]
TS |  |  |  | 1. Položka obsahuje: – cenu za dobu kdy je s funkcí seznamována obsluha zarízení, vcetne odevzdání dokumentace skutecného provedení 2. Položka neobsahuje: X 3. Zpusob merení: Udává se cas v hodinách.
P | 26 | 747705 |  | MANIPULACE NA ZARÍZENÍCH PROVÁDENÉ PROVOZOVATELEM | HOD | 8 | 0 | 0 |  |  | 0 | 0 | OTSKP_2025 2025 | 0 | 3 |  |  | 0
PP
VV |  |  |  | "viz príloha c. 1.001 " "Celkem "8 = 8,000 [B]
TS |  |  |  | 1. Položka obsahuje: – cenu za manipulace na zarízeních provádené provozovatelem nutných pro další práce zhotovitele na technologickém souboru 2. Položka neobsahuje: X 3. Zpusob merení: Udává se cas v hodinách.
P | 27 | 747706 |  | ZJIŠTOVÁNÍ STÁVAJÍCÍHO STAVU ROZVODU NN | HOD | 8 | 0 | 0 |  |  | 0 | 0 | OTSKP_2025 2025 | 0 | 3 |  |  | 0
PP
VV |  |  |  | "viz príloha c. 1.001 " "Celkem "8 = 8,000 [B]
TS |  |  |  | 1. Položka obsahuje: – cenu za prozkoumání stávajích rozvodu nn, prirazení vývodových kabelu v rozvadeci nn k jejich zarízení a identifikaci zpusobu napájení 2. Položka neobsahuje: X 3. Zpusob merení: Udává se cas v hodinách.
SD |  | 990 |  | Poplatky za skládky | [6 empty] | 0 | 0
P | 28 | R015111 | 901 | NEOCENOVAT - POPLATKY ZA LIKVIDACI ODPADU NEKONTAMINOVANÝCH - 17 05 04 VYTEŽENÉ ZEMINY A HORNINY - I. TRÍDA TEŽITELNOSTI VCETNE DOPRAVY | T | 2 | 0 | 0 |  |  | 0 | 0 |  | 0 | 3 |  |  | 0
PP |  |  |  | Evidencní položka, Neocenovat v objektu SO/PS, položka se ocenuje pouze v objektu SO 90-90 Zpusob likvidace: recyklace, druhotné využití.
VV |  |  |  | "viz príloha c. 1.001, 2.001, 3.003 " "Celkem "2 = 2,000 [B]
TS |  |  |  | 1. Položka obsahuje: – veškeré poplatky provozovateli skládky, recyklacní linky nebo jiného zarízení na zpracování nebo likvidaci odpadu související s prevzetím, uložením, zpracováním nebo likvidací odpadu – náklady spojené s dopravou z místa stavby na místo prevzetí provozovatelem skládky, recyklacní linky nebo jiného zarízení na zpracování nebo likvidaci odpadu – náklady spojené s vyložením a manipulací s materiálem v míste skládky 2. Položka neobsahuje: – náklady spojené s naložením a manipulací materiálem 3. Zpusob merení: Tunou se rozumí hmotnost odpadu vytrídeného v souladu se zákonem c. 541/2020 Sb., o nakládání s odpady, v platném znení.
P | 29 | R015240 | 912 | NEOCENOVAT - POPLATKY ZA LIKVIDACI ODPADU NEKONTAMINOVANÝCH - 20 03 01 SMESNÝ KOMUNÁLNÍ ODPAD, VCETNE DOPRAVY | T | 0.1 | 0 | 0 |  |  | 0 | 0 |  | 0 | 3 |  |  | 0
PP |  |  |  | Evidencní položka, Neocenovat v objektu SO/PS, položka se ocenuje pouze v objektu SO 90-90
VV |  |  |  | "viz príloha c. 1.001, 2.001, 3.003 " "Celkem "0,1 = 0,100 [B]
TS |  |  |  | 1. Položka obsahuje: – veškeré poplatky provozovateli skládky, recyklacní linky nebo jiného zarízení na zpracování nebo likvidaci odpadu související s prevzetím, uložením, zpracováním nebo likvidací odpadu – náklady spojené s dopravou z místa stavby na místo prevzetí provozovatelem skládky, recyklacní linky nebo jiného zarízení na zpracování nebo likvidaci odpadu – náklady spojené s vyložením a manipulací s materiálem v míste skládky 2. Položka neobsahuje: – náklady spojené s naložením a manipulací materiálem 3. Zpusob merení: Tunou se rozumí hmotnost odpadu vytrídeného v souladu se zákonem c. 541/2020 Sb., o nakládání s odpady, v platném znení.
P | 30 | R015890 | 927 | NEOCENOVAT - POPLATKY ZA LIKVIDACI ODPADU NEKONTAMINOVANÝCH - 17 04 11 - KABELY A VODICE BEZ NEBEZPECNÝCH LÁTEK, VCETNE DOPRAVY | T | 0.05 | 0 | 0 |  |  | 0 | 0 |  | 0 | 3 |  |  | 0
PP |  |  |  | Evidencní položka, neocenovat v objektu SO/PS, položka se ocenuje pouze v objektu SO 90-90. Druhotná surovina - výkup
VV |  |  |  | "viz príloha c. 1.001, 2.001, 3.003 " "Celkem "0,05 = 0,050 [B]
TS |  |  |  | 1. Položka obsahuje: – veškeré poplatky provozovateli skládky, recyklacní linky nebo jiného zarízení na zpracování nebo likvidaci odpadu související s prevzetím, uložením, zpracováním nebo likvidací odpadu – náklady spojené s dopravou z místa stavby na místo prevzetí provozovatelem skládky, recyklacní linky nebo jiného zarízení na zpracování nebo likvidaci odpadu – náklady spojené s vyložením a manipulací s materiálem v míste skládky 2. Položka neobsahuje: – náklady spojené s naložením a manipulací materiálem 3. Zpusob merení: Tunou se rozumí hmotnost odpadu vytrídeného v souladu se zákonem c. 541/2020 Sb., o nakládání s odpady, v platném znení.

## SO 12-86-01
SŽDC05 | [14 empty] | 3
S | Stavba: | 5323530004_zm14 |  | Revitalizace a elektrizace trati Nýrany - Hermanova Hut - 260202 | [6 empty] | D.2.3.6 | 0 | AspeEsticon | 0 | 2
O | Objekt: | D.2.3.6 |  | Rozvody VN, NN, osvetlení a dálkové ovládání odpojovacu | [9 empty] | 0.12 | 2
Typ | Poř. číslo | Kód položky | Varianta | Název položky | MJ | Množství | Jednotková hmotnost | Celková hmotnost |  |  | Jednotková cena |  | Cenové soustavy | 0.21
Dodávka
[9 empty] | Jednotková | Celkem | Jednotková | Celkem |  |  |  | Počet položek s nulovou cenou | 0
O1 |  | SO 12-86-01 |  | ŽST Prehýšov, venkovní rozvody nn a osvetlení | [6 empty] | 0 | 0
SD |  | 1 |  | zemní práce | [6 empty] | 0 | 0
P | 1 | 11090 |  | VŠEOBECNÉ VYKLIZENÍ OSTATNÍCH PLOCH | M2 | 530 | 0 | 0 |  |  | 0 | 0 | OTSKP_2025 2025 | 0 | 3 |  |  | 0
PP
VV |  |  |  | "viz príloha c. 1.001, 2.001, 2.017, 3.005 " "Celkem "530 = 530,000 [B]
TS |  |  |  | Položka zahrnuje: odstranení všech prekážek pro uskutecnení stavby Položka nezahrhuje: - x
P | 2 | 13173A |  | HLOUBENÍ JAM ZAPAŽ I NEPAŽ TR. I - BEZ DOPRAVY | M3 | 46.5 | 0 | 0 |  |  | 0 | 0 | OTSKP_2025 2025 | 0 | 3 |  |  | 0
PP
VV |  |  |  | "viz príloha c. 1.001, 2.001, 2.009, 2.010, 2.011, 2.017, 3.005 " "Celkem "46,5 = 46,500 [B]
TS |  |  |  | Položka zahrnuje: - svislou dopravu, premístení, preložení, manipulace s výkopkem - kompletní provedení vykopávky nezapažené i zapažené - ošetrení výkopište po celou dobu práce v nem vc. klimatických opatrení - ztížení vykopávek v blízkosti podzemního vedení, konstrukcí a objektu vc. jejich docasného zajištení - ztížení pod vodou, v okolí výbušnin, ve stísnených prostorech a pod. - príplatek za lepivost - težení po vrstvách, pásech a po jiných nutných cástech (figurách) - cerpání vody vc. cerpacích jímek, potrubí a pohotovostní cerpací soupravy (viz ustanovení k pol. 1151,2) - potrebné snížení hladiny podzemní vody - težení a rozpojování jednotlivých balvanu - vytahování a nošení výkopku - svahování a presvah. svahu do konecného tvaru, výmena hornin v podloží a v pláni znehodnocené klimatickými vlivy - rucní vykopávky, odstranení korenu a napadávek - pažení, vzeprení a rozeprení vc. prepažování (vyjma pažení záporového a štetových sten) - úpravu, ochranu a ocištení dna, základové spáry, sten a svahu - odvedení nebo obvedení vody v okolí výkopište a ve výkopišti - trídení výkopku - veškeré pomocné konstrukce umožnující provedení vykopávky (príjezdy, sjezdy, nájezdy, lešení, podper. konstr., premostení, zpevnené plochy, zakrytí a pod.) Položka nezahrnuje: - vodorovnou dopravu - uložení zeminy (na skládku, do násypu) ani poplatky za skládku, vykazují se v položce c.0141**
P | 3 | 13273A |  | HLOUBENÍ RÝH ŠÍR DO 2M PAŽ I NEPAŽ TR. I - BEZ DOPRAVY | M3 | 174 | 0 | 0 |  |  | 0 | 0 | OTSKP_2025 2025 | 0 | 3 |  |  | 0
PP
VV |  |  |  | "viz príloha c. 1.001, 2.001, 2.017, 3.005 " "Celkem "174 = 174,000 [B]
TS |  |  |  | Položka zahrnuje: - svislou dopravu, premístení, preložení, manipulace s výkopkem - kompletní provedení vykopávky nezapažené i zapažené - ošetrení výkopište po celou dobu práce v nem vc. klimatických opatrení - ztížení vykopávek v blízkosti podzemního vedení, konstrukcí a objektu vc. jejich docasného zajištení - ztížení pod vodou, v okolí výbušnin, ve stísnených prostorech a pod. - príplatek za lepivost - težení po vrstvách, pásech a po jiných nutných cástech (figurách) - cerpání vody vc. cerpacích jímek, potrubí a pohotovostní cerpací soupravy (viz ustanovení k pol. 1151,2) - potrebné snížení hladiny podzemní vody - težení a rozpojování jednotlivých balvanu - vytahování a nošení výkopku - svahování a presvah. svahu do konecného tvaru, výmena hornin v podloží a v pláni znehodnocené klimatickými vlivy - rucní vykopávky, odstranení korenu a napadávek - pažení, vzeprení a rozeprení vc. prepažování (vyjma pažení záporového a štetových sten) - úpravu, ochranu a ocištení dna, základové spáry, sten a svahu - odvedení nebo obvedení vody v okolí výkopište a ve výkopišti - trídení výkopku - veškeré pomocné konstrukce umožnující provedení vykopávky (príjezdy, sjezdy, nájezdy, lešení, podper. konstr., premostení, zpevnené plochy, zakrytí a pod.) Položka nezahrnuje: - vodorovnou dopravu - uložení zeminy (na skládku, do násypu) ani poplatky za skládku, vykazují se v položce c.0141**
P | 4 | 17411 |  | ZÁSYP JAM A RÝH ZEMINOU SE ZHUTNENÍM | M3 | 34.5 | 0 | 0 |  |  | 0 | 0 | OTSKP_2025 2025 | 0 | 3 |  |  | 0
PP
VV |  |  |  | "viz príloha c. 1.001, 2.001, 2.017, 3.005 " "Celkem "34,5 = 34,500 [B]
TS |  |  |  | Položka zahrnuje: - kompletní provedení zemní konstrukce vc. výberu vhodného materiálu - úprava ukládaného materiálu vlhcením, trídením, promícháním nebo vysoušením, príp. jiné úpravy za úcelem zlepšení jeho mech. vlastností - hutnení i ruzné míry hutnení - ošetrení úložište po celou dobu práce v nem vc. klimatických opatrení - ztížení v okolí vedení, konstrukcí a objektu a jejich docasné zajištení - ztížení provádení vc. hutnení ve ztížených podmínkách a stísnených prostorech - ztížené ukládání sypaniny pod vodu - ukládání po vrstvách a po jiných nutných cástech (figurách) vc. dosypávek - spouštení a nošení materiálu - výmena cástí zemní konstrukce znehodnocené klimatickými vlivy - rucní hutnení - udržování úložište a jeho ochrana proti vode - odvedení nebo obvedení vody v okolí úložište a v úložišti - veškeré pomocné konstrukce umožnující provedení zemní konstrukce (príjezdy, sjezdy, nájezdy, lešení, podperné konstrukce, premostení, zpevnené plochy, zakrytí a pod.) Položka nezahrnuje: - x
P | 5 | 17481 |  | ZÁSYP JAM A RÝH Z NAKUPOVANÝCH MATERIÁLU | M3 | 146 | 0 | 0 |  |  | 0 | 0 | OTSKP_2025 2025 | 0 | 3 |  |  | 0
PP
VV |  |  |  | "viz príloha c. 1.001, 2.001, 2.017, 3.005 " "Celkem "146 = 146,000 [B]
TS |  |  |  | Položka zahrnuje: - kompletní provedení zemní konstrukce vcetne nákupu a dopravy materiálu dle zadávací dokumentace - úprava ukládaného materiálu vlhcením, trídením, promícháním nebo vysoušením, príp. jiné úpravy za úcelem zlepšení jeho mech. vlastností - hutnení i ruzné míry hutnení - ošetrení úložište po celou dobu práce v nem vc. klimatických opatrení - ztížení v okolí vedení, konstrukcí a objektu a jejich docasné zajištení - ztížení provádení vc. hutnení ve ztížených podmínkách a stísnených prostorech - ztížené ukládání sypaniny pod vodu - ukládání po vrstvách a po jiných nutných cástech (figurách) vc. dosypávek - spouštení a nošení materiálu - výmena cástí zemní konstrukce znehodnocené klimatickými vlivy - udržování úložište a jeho ochrana proti vode - odvedení nebo obvedení vody v okolí úložište a v úložišti - veškeré pomocné konstrukce umožnující provedení zemní konstrukce (príjezdy, sjezdy, nájezdy, lešení, podperné konstrukce, premostení, zpevnené plochy, zakrytí a pod.) Položka nezahrnuje: - x
P | 6 | 18090 |  | VŠEOBECNÉ ÚPRAVY OSTATNÍCH PLOCH | M2 | 530 | 0 | 0 |  |  | 0 | 0 | OTSKP_2025 2025 | 0 | 3 |  |  | 0
PP
VV |  |  |  | "viz príloha c. 1.001, 2.001, 2.017, 3.005 " "Celkem "530 = 530,000 [B]
TS |  |  |  | Položka zahrnuje: - úpravu území po uskutecnení stavby, tak jak je požadováno v zadávací dokumentaci Položka nezahrnuje: - práce, pro které jsou uvedeny samostatné položky
SD |  | 2 |  | základy | [6 empty] | 0 | 0
P | 7 | 272314 |  | ZÁKLADY Z PROSTÉHO BETONU DO C25/30 | M3 | 6 | 0 | 0 |  |  | 0 | 0 | OTSKP_2025 2025 | 0 | 3 |  |  | 0
PP
VV |  |  |  | "viz príloha c. 1.001, 2.001, 2.009, 2.010, 2.011, 2.017, 3.005 " "Celkem "6 = 6,000 [B]
TS |  |  |  | Položka zahrnuje: - dodání cerstvého betonu (betonové smesi) požadované kvality, jeho uložení do požadovaného tvaru pri jakékoliv hustote výztuže, konzistenci cerstvého betonu a zpusobu hutnení, ošetrení a ochranu betonu, - zhotovení nepropustného, mrazuvzdorného betonu a betonu požadované trvanlivosti a vlastností, užití potrebných prísad a technologií výroby betonu, - zrízení pracovních a dilatacních spar, vcetne potrebných úprav, výplne, vložek, opracování, ocištení a ošetrení, - bednení požadovaných konstr. (i ztracené) s úpravou dle požadované kvality povrchu betonu, vcetne odbednovacích a odskružovacích prostredku, náteru zabranujících soudržnosti betonu a bednení, - podperné konstr. (skruže) a lešení všech druhu pro bednení, vc. ochranných a bezpecnostních opatrení a základu techto konstrukcí a lešení, - vytvorení kotevních cel, kapes, nálitku a sedel, zrízení všech požadovaných otvoru, výklenku, prostupu, dutin, drážek a pod., vc. ztížení práce a úprav kolem nich, - úpravy pro osazení výztuže, doplnkových konstrukcí a vybavení, - úpravy povrchu pro položení požadované izolace, povlaku a náteru, prípadne vyspravení, - ztížení práce u kabelových a injektážních trubek a ostatních zarízení osazovaných do betonu, - konstrukce betonových kloubu, upevnení kotevních prvku a doplnkových konstrukcí, - nátery zabranující soudržnost betonu a bednení, - výpln, tesnení a tmelení spar a spoju, - opatrení povrchu betonu izolací proti zemní vlhkosti v cástech, kde prijdou do styku se zeminou nebo kamenivem, - prípadné zrízení spojovací vrstvy u základu, - úpravy pro osazení zarízení ochrany konstrukce proti vlivu bludných proudu, Položka nezahrnuje: - x
SD |  | 4 |  | vodorovné konstrukce | [6 empty] | 0 | 0
P | 8 | 45157 |  | PODKLADNÍ A VÝPLNOVÉ VRSTVY Z KAMENIVA TEŽENÉHO | M3 | 10 | 0 | 0 |  |  | 0 | 0 | OTSKP_2025 2025 | 0 | 3 |  |  | 0
PP
VV |  |  |  | "viz príloha c. 1.001, 2.001, 2.017, 3.005 " "Celkem "10 = 10,000 [B]
TS |  |  |  | Položka zahrnuje: - dodávku predepsaného kameniva - mimostaveništní a vnitrostaveništní dopravu a jeho uložení - není-li v zadávací dokumentaci uvedeno jinak, jedná se o nakupovaný materiál Položka nezahrnuje: - x
SD |  | 7 |  | pridružená stavební výroba | [6 empty] | 0 | 0
P | 9 | 701001 |  | OZNACOVACÍ ŠTÍTEK KABELOVÉHO VEDENÍ, SPOJKY NEBO KABELOVÉ SKRÍNE (VCETNE OBJÍMKY) | KUS | 150 | 0 | 0 |  |  | 0 | 0 | OTSKP_2025 2025 | 0 | 3 |  |  | 0
PP
VV |  |  |  | "viz príloha c. 1.001, 2.001, 2.017, 3.005 " "Celkem "150 = 150,000 [B]
TS |  |  |  | 1. Položka obsahuje: – veškeré práce a materiál obsažený v názvu položky 2. Položka neobsahuje: X 3. Zpusob merení: Udává se pocet kusu kompletní konstrukce nebo práce.
P | 10 | 701004 |  | VYHLEDÁVACÍ MARKER ZEMNÍ | KUS | 8 | 0 | 0 |  |  | 0 | 0 | OTSKP_2025 2025 | 0 | 3 |  |  | 0
PP
VV |  |  |  | "viz príloha c. 1.001, 2.001, 2.017, 3.005 " "Celkem "8 = 8,000 [B]
TS |  |  |  | 1. Položka obsahuje: – veškeré práce a materiál obsažený v názvu položky 2. Položka neobsahuje: X 3. Zpusob merení: Udává se pocet kusu kompletní konstrukce nebo práce.
P | 11 | 702111 |  | KABELOVÝ ŽLAB ZEMNÍ VCETNE KRYTU SVETLÉ ŠÍRKY DO 120 MM | M | 580 | 0 | 0 |  |  | 0 | 0 | OTSKP_2025 2025 | 0 | 3 |  |  | 0
PP
VV |  |  |  | "viz príloha c. 1.001, 2.001, 2.017, 3.005 " "Celkem "580 = 580,000 [B]
TS |  |  |  | 1. Položka obsahuje: – prípravu podkladu pro osazení 2. Položka neobsahuje: X 3. Zpusob merení: Merí se metr délkový.
P | 12 | 702312 |  | ZAKRYTÍ KABELU VÝSTRAŽNOU FÓLIÍ ŠÍRKY PRES 20 DO 40 CM | M | 530 | 0 | 0 |  |  | 0 | 0 | OTSKP_2025 2025 | 0 | 3 |  |  | 0
PP
VV |  |  |  | "viz príloha c. 1.001, 2.001, 2.017, 3.005 " "Celkem "530 = 530,000 [B]
TS |  |  |  | 1. Položka obsahuje: – dodávku a montáž fólie – prípravu podkladu pro osazení 2. Položka neobsahuje: X 3. Zpusob merení: Merí se metr délkový.
P | 13 | 702610 |  | ODKRYTÍ A ZAKRYTÍ KABELOVÉHO ŽLABU | M | 650 | 0 | 0 |  |  | 0 | 0 | OTSKP_2025 2025 | 0 | 3 |  |  | 0
PP
VV |  |  |  | "viz príloha c. 1.001, 2.001, 2.017, 3.005 " "Celkem "650 = 650,000 [B]
TS |  |  |  | 1. Položka obsahuje: – pomocné mechanismy 2. Položka neobsahuje: – obnovu a výmenu poškozených poklopu 3. Zpusob merení: Merí se metr délkový.
P | 14 | 703422 |  | ELEKTROINSTALACNÍ TRUBKA PLASTOVÁ UV STABILNÍ VCETNE UPEVNENÍ A PRÍSLUŠENSTVÍ DN PRUMERU PRES 25 DO 40 MM | M | 40 | 0 | 0 |  |  | 0 | 0 | OTSKP_2025 2025 | 0 | 3 |  |  | 0
PP
VV |  |  |  | "viz príloha c. 1.001, 2.001, 2.017, 3.005 " "Celkem "40 = 40,000 [B]
TS |  |  |  | 1. Položka obsahuje: – dodávku specifikovaného materiálu – kompletní montáž, rozmerení, upevnení, rezání, spojování a pod. – veškerý spojovací a montážní materiál vc. upevnovacího materiálu ( držáky apod.) – pomocné mechanismy – dopravu a skladování 2. Položka neobsahuje: X 3. Zpusob merení: Merí se metr délkový.
P | 15 | 703432 |  | ELEKTROINSTALACNÍ TRUBKA PRO ULOŽENÍ DO BETONU VCETNE UPEVNENÍ A PRÍSLUŠENSTVÍ DN PRUMERU PRES 25 DO 40 MM | M | 50 | 0 | 0 |  |  | 0 | 0 | OTSKP_2025 2025 | 0 | 3 |  |  | 0
PP
VV |  |  |  | "viz príloha c. 1.001, 2.001, 2.009, 2.010, 2.011, 2.017, 3.005 " "Celkem "50 = 50,000 [B]
TS |  |  |  | 1. Položka obsahuje: – dodávku specifikovaného materiálu – kompletní montáž, rozmerení, upevnení, rezání, spojování a pod. – veškerý spojovací a montážní materiál vc. upevnovacího materiálu ( držáky apod.) – pomocné mechanismy – dopravu a skladování 2. Položka neobsahuje: X 3. Zpusob merení: Merí se metr délkový.
P | 16 | 703754 |  | PROTIPOŽÁRNÍ UCPÁVKA PROSTUPU KABELOVÉHO PR. DO 110MM, DO EI 90 MIN. | KUS | 4 | 0 | 0 |  |  | 0 | 0 | OTSKP_2025 2025 | 0 | 3 |  |  | 0
PP
VV |  |  |  | "viz príloha c. 1.001, 2.001, 2.016, 2.017, 3.005 " "Celkem "4 = 4,000 [B]
TS |  |  |  | Položka obsahuje: Dodávku a montáž protipožární ucpávky vc. príslušenství a pomocného materiálu, vyhotovéní a dodání atestu. Dále obsahuje cenu za pom. mechanismy vcetne všech ostatních vedlejších nákladu.
P | 17 | 703762 |  | KABELOVÁ UCPÁVKA VODE ODOLNÁ PRO VNITRNÍ PRUMER OTVORU 65 - 110MM | KUS | 4 | 0 | 0 |  |  | 0 | 0 | OTSKP_2025 2025 | 0 | 3 |  |  | 0
PP
VV |  |  |  | "viz príloha c. 1.001, 2.001, 2.016, 2.017, 3.005 " "Celkem "4 = 4,000 [B]
TS |  |  |  | Položka obsahuje: Dodávku a montáž kabelové ucpávky vc. príslušenství ( utesnovací spony apod. ) a pomocného materiálu, vyhotovení a dodání atestu. Dále obsahuje cenu za pom. mechanismy vcetne všech ostatních vedlejších nákladu.
P | 18 | 709400 |  | ZATAŽENÍ LANKA DO CHRÁNICKY NEBO ŽLABU | M | 200 | 0 | 0 |  |  | 0 | 0 | OTSKP_2025 2025 | 0 | 3 |  |  | 0
PP
VV |  |  |  | "viz príloha c. 1.001, 2.001, 2.017, 3.005 " "Celkem "200 = 200,000 [B]
TS |  |  |  | 1. Položka obsahuje: – odvinutí, napojení a zatažení lana do kanálku nebo tvárnicové trasy – pomocné mechanismy 2. Položka neobsahuje: X 3. Zpusob merení: Merí se metr délkový.
P | 19 | 741172 |  | KRABICE (ROZVODKA) INSTALACNÍ KABELOVÁ VE VYŠŠÍM KRYTÍ - MIN. IP 44 VCETNE PRUCHODEK SE SVORKAMI 3-F DO 10 MM2 | KUS | 5 | 0 | 0 |  |  | 0 | 0 | OTSKP_2025 2025 | 0 | 3 |  |  | 0
PP
VV |  |  |  | "viz príloha c. 1.001, 2.001, 2.015, 2.016 " "Celkem "5 = 5,000 [B]
TS |  |  |  | 1. Položka obsahuje: – prípravu podkladu pro osazení – veškerý materiál a práce pro upevnení nebo uchycení krabice 2. Položka neobsahuje: X 3. Zpusob merení: Udává se pocet kusu kompletní konstrukce nebo práce.
P | 20 | 741811 |  | UZEMNOVACÍ VODIC NA POVRCHU FEZN DO 120 MM2 | M | 20 | 0 | 0 |  |  | 0 | 0 | OTSKP_2025 2025 | 0 | 3 |  |  | 0
PP
VV |  |  |  | "viz príloha c. 1.001, 2.001, 2.002, 2.016 " "Celkem "20 = 20,000 [B]
TS |  |  |  | 1. Položka obsahuje: – uchycení vodice na povrch vc. podper, konzol, svorek a pod. – merení, delení, spojování – náter 2. Položka neobsahuje: X 3. Zpusob merení: Merí se metr délkový.
P | 21 | 741911 |  | UZEMNOVACÍ VODIC V ZEMI FEZN DO 120 MM2 | M | 255 | 0 | 0 |  |  | 0 | 0 | OTSKP_2025 2025 | 0 | 3 |  |  | 0
PP
VV |  |  |  | "viz príloha c. 1.001, 2.001, 2.002, 2.016 " "Celkem "255 = 255,000 [B]
TS |  |  |  | 1. Položka obsahuje: – prípravu podkladu pro osazení – merení, delení, spojování, tvarování – ochranný náter spoju a pri pruchodu vodice nad terén apod. dle príslušných norem 2. Položka neobsahuje: – zemní práce – ochranu vodice - chránicky apod. 3. Zpusob merení: Merí se metr délkový.
P | 22 | 741C01 |  | EKVIPOTENCIÁLNÍ PRÍPOJNICE | KUS | 2 | 0 | 0 |  |  | 0 | 0 | OTSKP_2025 2025 | 0 | 3 |  |  | 0
PP
VV |  |  |  | "viz príloha c. 1.001, 2.001, 2.002, 2.016 " "Celkem "2 = 2,000 [B]
TS |  |  |  | 1. Položka obsahuje: – veškeré práce a materiál obsažený v názvu položky 2. Položka neobsahuje: X 3. Zpusob merení: Udává se pocet kusu kompletní konstrukce nebo práce.
P | 23 | 741C02 |  | UZEMNOVACÍ SVORKA | KUS | 17 | 0 | 0 |  |  | 0 | 0 | OTSKP_2025 2025 | 0 | 3 |  |  | 0
PP
VV |  |  |  | "viz príloha c. 1.001, 2.001, 2.002, 2.016 " "Celkem "17 = 17,000 [B]
TS |  |  |  | 1. Položka obsahuje: – veškeré príslušenství 2. Položka neobsahuje: X 3. Zpusob merení: Udává se pocet kusu kompletní konstrukce nebo práce.
P | 24 | 741C05 |  | SPOJOVÁNÍ UZEMNOVACÍCH VODICU | KUS | 17 | 0 | 0 |  |  | 0 | 0 | OTSKP_2025 2025 | 0 | 3 |  |  | 0
PP
VV |  |  |  | "viz príloha c. 1.001, 2.001, 2.002, 2.016 " "Celkem "17 = 17,000 [B]
TS |  |  |  | 1. Položka obsahuje: – tvarování, prípravu spoju – svarování – ochranný náter spoje dle príslušných norem 2. Položka neobsahuje: X 3. Zpusob merení: Udává se pocet kusu kompletní konstrukce nebo práce.
P | 25 | 741C07 |  | VYVEDENÍ UZEMNOVACÍCH VODICU NA POVRCH/KONSTRUKCI | KUS | 17 | 0 | 0 |  |  | 0 | 0 | OTSKP_2025 2025 | 0 | 3 |  |  | 0
PP
VV |  |  |  | "viz príloha c. 1.001, 2.001, 2.002, 2.016 " "Celkem "17 = 17,000 [B]
TS |  |  |  | 1. Položka obsahuje: – vodivé pripojení vodice na konstrukci – delení, tvarování, spojování – ochranný i barevný náter spoje dle príslušných norem 2. Položka neobsahuje: X 3. Zpusob merení: Udává se pocet kusu kompletní konstrukce nebo práce.
P | 26 | 742G11 |  | KABEL NN DVOU- A TRÍŽÍLOVÝ CU S PLASTOVOU IZOLACÍ DO 2,5 MM2 | M | 235 | 0 | 0 |  |  | 0 | 0 | OTSKP_2025 2025 | 0 | 3 |  |  | 0
PP
VV |  |  |  | "viz príloha c. 3.001, 2.002, 2.003, 2.004 " "Celkem "235 = 235,000 [B]
TS |  |  |  | 1. Položka obsahuje: – manipulace a uložení kabelu (do zeme, chránicky, kanálu, na rošty, na TV a pod.) 2. Položka neobsahuje: – príchytky, spojky, koncovky, chránicky apod. 3. Zpusob merení: Merí se metr délkový.
P | 27 | 742G12 |  | KABEL NN DVOU- A TRÍŽÍLOVÝ CU S PLASTOVOU IZOLACÍ OD 4 DO 16 MM2 | M | 85 | 0 | 0 |  |  | 0 | 0 | OTSKP_2025 2025 | 0 | 3 |  |  | 0
PP
VV |  |  |  | "viz príloha c. 3.001, 2.002, 2.003, 2.004 " "Celkem "85 = 85,000 [B]
TS |  |  |  | 1. Položka obsahuje: – manipulace a uložení kabelu (do zeme, chránicky, kanálu, na rošty, na TV a pod.) 2. Položka neobsahuje: – príchytky, spojky, koncovky, chránicky apod. 3. Zpusob merení: Merí se metr délkový.
P | 28 | 742H12 |  | KABEL NN CTYR- A PETIŽÍLOVÝ CU S PLASTOVOU IZOLACÍ OD 4 DO 16 MM2 | M | 1830 | 0 | 0 |  |  | 0 | 0 | OTSKP_2025 2025 | 0 | 3 |  |  | 0
PP
VV |  |  |  | "viz príloha c. 3.001, 2.002, 2.003, 2.004 " "Celkem "1830 = 1830,000 [B]
TS |  |  |  | 1. Položka obsahuje: – manipulace a uložení kabelu (do zeme, chránicky, kanálu, na rošty, na TV a pod.) 2. Položka neobsahuje: – príchytky, spojky, koncovky, chránicky apod. 3. Zpusob merení: Merí se metr délkový.
P | 29 | 742H14 |  | KABEL NN CTYR- A PETIŽÍLOVÝ CU S PLASTOVOU IZOLACÍ OD 70 DO 120 MM2 | M | 85 | 0 | 0 |  |  | 0 | 0 | OTSKP_2025 2025 | 0 | 3 |  |  | 0
PP
VV |  |  |  | "viz príloha c. 3.001, 2.002, 2.003, 2.004 " "Celkem "85 = 85,000 [B]
TS |  |  |  | 1. Položka obsahuje: – manipulace a uložení kabelu (do zeme, chránicky, kanálu, na rošty, na TV a pod.) 2. Položka neobsahuje: – príchytky, spojky, koncovky, chránicky apod. 3. Zpusob merení: Merí se metr délkový.
P | 30 | 742J21 |  | SYKFY DO 4X2X0,5, KABEL SDELOVACÍ IZOLACE PVC | M | 40 | 0 | 0 |  |  | 0 | 0 | OTSKP_2025 2025 | 0 | 3 |  |  | 0
PP
VV |  |  |  | "viz príloha c. 3.001, 2.002, 2.003, 2.004 " "Celkem "40 = 40,000 [B]
TS |  |  |  | Položka obsahuje : Dodávku a montáž kabelu vcetne dovozu, manipulace a uložení kabelu (do trubky, na rošty, pod omítku, do rozvadece ). Dále obsahuje cenu za pom. mechanismy vcetne všech ostatních vedlejších nákladu
P | 31 | 742J29 |  | KABEL SDELOVACÍ LAN UTP/FTP UKONCENÝ KONEKTORY RJ45 | M | 20 | 0 | 0 |  |  | 0 | 0 | OTSKP_2025 2025 | 0 | 3 |  |  | 0
PP
VV |  |  |  | "viz príloha c. 3.001, 2.002, 2.003, 2.004 " "Celkem "20 = 20,000 [B]
TS |  |  |  | Položka obsahuje : Dodávku a montáž kabelu vcetne dovozu, manipulace a uložení kabelu (do trubky, na rošty, pod omítku, do rozvadece ). Dále obsahuje cenu za pom. mechanismy vcetne všech ostatních vedlejších nákladu
P | 32 | 742J35 |  | TCEPKPFLE DO 15XN0,8, KABEL SDELOVACÍ CTYRKOVANÝ, IZOLACE PVC | M | 85 | 0 | 0 |  |  | 0 | 0 | OTSKP_2025 2025 | 0 | 3 |  |  | 0
PP
VV |  |  |  | "viz príloha c. 3.001, 2.002, 2.003, 2.004 " "Celkem "85 = 85,000 [B]
TS |  |  |  | Položka obsahuje : Dodávku a montáž kabelu vcetne dovozu, manipulace a uložení kabelu (do chránicky, do zeme, na rošty a pod. ). Dále obsahuje cenu za pom. mechanismy vcetne všech ostatních vedlejších nákladu
P | 33 | 742J51 |  | UKONCENÍ SDELOVACÍHO KABELU V ROZVADECI VC. POMOCNÉHO MATERIÁLU A ZMERENÍ KONTINUITY OVLÁDACÍHO OBVODU | KUS | 6 | 0 | 0 |  |  | 0 | 0 | OTSKP_2025 2025 | 0 | 3 |  |  | 0
PP
VV |  |  |  | "viz príloha c. 3.001, 2.002, 2.003, 2.004 " "Celkem "6 = 6,000 [B]
TS |  |  |  | Položka obsahuje : Dodávku a montáž kabelového zakoncení a kabelu vc. podružného materiálu, dovozu, odizolování plášte a izolace žil kabelu, montáž kabelového zakoncení v rozvadeci, zakoncení stínení a pod.. Dále obsahuje cenu za pom. mechanismy vcetne všech ostatních vedlejších nákladu
P | 34 | 742L11 |  | UKONCENÍ DVOU AŽ PETIŽÍLOVÉHO KABELU V ROZVADECI NEBO NA PRÍSTROJI DO 2,5 MM2 | KUS | 64 | 0 | 0 |  |  | 0 | 0 | OTSKP_2025 2025 | 0 | 3 |  |  | 0
PP
VV |  |  |  | "viz príloha c. 3.001, 2.002, 2.003, 2.004 " "Celkem "64 = 64,000 [B]
TS |  |  |  | 1. Položka obsahuje: – všechny práce spojené s úpravou kabelu pro montáž vcetne veškerého príslušentsví 2. Položka neobsahuje: X 3. Zpusob merení: Udává se pocet kusu kompletní konstrukce nebo práce.
P | 35 | 742L12 |  | UKONCENÍ DVOU AŽ PETIŽÍLOVÉHO KABELU V ROZVADECI NEBO NA PRÍSTROJI OD 4 DO 16 MM2 | KUS | 62 | 0 | 0 |  |  | 0 | 0 | OTSKP_2025 2025 | 0 | 3 |  |  | 0
PP
VV |  |  |  | "viz príloha c. 3.001, 2.002, 2.003, 2.004 " "Celkem "62 = 62,000 [B]
TS |  |  |  | 1. Položka obsahuje: – všechny práce spojené s úpravou kabelu pro montáž vcetne veškerého príslušentsví 2. Položka neobsahuje: X 3. Zpusob merení: Udává se pocet kusu kompletní konstrukce nebo práce.
P | 36 | 742L14 |  | UKONCENÍ DVOU AŽ PETIŽÍLOVÉHO KABELU V ROZVADECI NEBO NA PRÍSTROJI OD 70 DO 120 MM2 | KUS | 2 | 0 | 0 |  |  | 0 | 0 | OTSKP_2025 2025 | 0 | 3 |  |  | 0
PP
VV |  |  |  | "viz príloha c. 3.001, 2.002, 2.003, 2.004 " "Celkem "2 = 2,000 [B]
TS |  |  |  | 1. Položka obsahuje: – všechny práce spojené s úpravou kabelu pro montáž vcetne veškerého príslušentsví 2. Položka neobsahuje: X 3. Zpusob merení: Udává se pocet kusu kompletní konstrukce nebo práce.
P | 37 | 742L22 |  | UKONCENÍ DVOU AŽ PETIŽÍLOVÉHO KABELU KABELOVOU SPOJKOU OD 4 DO 16 MM2 | KUS | 2 | 0 | 0 |  |  | 0 | 0 | OTSKP_2025 2025 | 0 | 3 |  |  | 0
PP
VV |  |  |  | "viz príloha c. 3.001, 2.002, 2.003, 2.004 " "Celkem "2 = 2,000 [B]
TS |  |  |  | 1. Položka obsahuje: – všechny práce spojené s úpravou kabelu pro montáž vcetne veškerého príslušentsví 2. Položka neobsahuje: X 3. Zpusob merení: Udává se pocet kusu kompletní konstrukce nebo práce.
P | 38 | 742P13 |  | ZATAŽENÍ KABELU DO CHRÁNICKY - KABEL DO 4 KG/M | M | 260 | 0 | 0 |  |  | 0 | 0 | OTSKP_2025 2025 | 0 | 3 |  |  | 0
PP
VV |  |  |  | "viz príloha c. 1.001, 2.001, 2.017, 3.005 " "Celkem "260 = 260,000 [B]
TS |  |  |  | 1. Položka obsahuje: – montáž kabelu o váze do 4 kg/m do chránicky/ kolektoru 2. Položka neobsahuje: X 3. Zpusob merení: Merí se metr délkový.
P | 39 | 742P15 |  | OZNACOVACÍ ŠTÍTEK NA KABEL | KUS | 102 | 0 | 0 |  |  | 0 | 0 | OTSKP_2025 2025 | 0 | 3 |  |  | 0
PP
VV |  |  |  | "viz príloha c. 3.001, 2.002, 2.003, 2.004 " "Celkem "102 = 102,000 [B]
TS |  |  |  | 1. Položka obsahuje: – veškeré príslušentsví 2. Položka neobsahuje: X 3. Zpusob merení: Udává se pocet kusu kompletní konstrukce nebo práce.
P | 40 | 742Y92 |  | OCHRANA ŠTERKOVÉHO LOŽE GEOTEXTILIÍ PROTI ZNECIŠTENÍ (M) | M2 | 200 | 0 | 0 |  |  | 0 | 0 | OTSKP_2025 2025 | 0 | 3 |  |  | 0
PP
VV |  |  |  | "viz príloha c. 1.001, 2.001, 2.017, 3.005 " "Celkem "200 = 200,000 [B]
TS |  |  |  | 1. Položka obsahuje: – všechny práce spojené s ochranou šterkového lože proti znecištení, rozprostrení geotextílie v ploše 2. Položka neobsahuje: X 3. Zpusob merení: Merí se metr ctverecní.
P | 41 | 742Y93 |  | BETONOVÝ ZÁKLAD DO ROSTLÉ ZEMINY DO BEDNENÍ PRO STOŽÁR / VEŽ, VCETNE OCEL. VÝSTUŽE A STOŽÁROVÉHO POUZDRA / ZÁKLADOVÉ KONSTRUKCE | M3 | 5 | 0 | 0 |  |  | 0 | 0 | OTSKP_2025 2025 | 0 | 3 |  |  | 0
PP
VV |  |  |  | "viz príloha c. 1.001, 2.001, 2.011 " "Celkem "5 = 5,000 [B]
TS |  |  |  | 1. Položka obsahuje: – dodávku, dopravu, montáž, pronájem mechanizmu montáž a demontáž bednení – dodávku, dopravu a montáž svorníkového koše, technologické výztuže, kovaných svorníku aj. – prípadne provedení dutiny pro upevnení stožáru – dodávku, dopravu a uložení betonové smesi vcetne všech prídavnou výztuž, svorníky, koše technologických opatrení spojené s realizací základu podle TKP 2. Položka neobsahuje: – zemní práce pro montáž výkopu vcetne bourání zpevnených ploch, dlažby a pod., uvedení narušeného okolí do puvodního stavu a naložení výkopku 3. Zpusob merení: Merí se metry kubické uložené betonové smesi.
P | 42 | 743111 |  | OSVETLOVACÍ STOŽÁR SKLOPNÝ ŽÁROVE ZINKOVANÝ DÉLKY DO 6 M | KUS | 15 | 0 | 0 |  |  | 0 | 0 | OTSKP_2025 2025 | 0 | 3 |  |  | 0
PP
VV |  |  |  | "viz príloha c. 1.001, 2.002, 2.006, 2.007, 2.008, 3.006 " "Celkem "15 = 15,000 [B]
TS |  |  |  | 1. Položka obsahuje: – základovou konstrukci a veškeré príslušenství – pripojovací svorkovnici ve tríde izolace II ( pro 2x svítidlo ) a kabelové vedení ke svítidlum – uzavírací náter, technický popis viz. projektová dokumentace 2. Položka neobsahuje: – zemní práce, betonový základ, svítidlo, výložník 3. Zpusob merení: Udává se pocet kusu kompletní konstrukce nebo práce.
P | 43 | 743112 |  | OSVETLOVACÍ STOŽÁR SKLOPNÝ ŽÁROVE ZINKOVANÝ DÉLKY PRES 6,5 DO 12 M | KUS | 2 | 0 | 0 |  |  | 0 | 0 | OTSKP_2025 2025 | 0 | 3 |  |  | 0
PP
VV |  |  |  | "viz príloha c. 1.001, 2.002, 2.006, 2.007, 2.008, 3.006 " "Celkem "2 = 2,000 [B]
TS |  |  |  | 1. Položka obsahuje: – základovou konstrukci a veškeré príslušenství – pripojovací svorkovnici ve tríde izolace II ( pro 2x svítidlo ) a kabelové vedení ke svítidlum – uzavírací náter, technický popis viz. projektová dokumentace 2. Položka neobsahuje: – zemní práce, betonový základ, svítidlo, výložník 3. Zpusob merení: Udává se pocet kusu kompletní konstrukce nebo práce.
P | 44 | 743151 |  | OSVETLOVACÍ STOŽÁR - STOŽÁROVÁ ROZVODNICE S 1-2 JISTÍCÍMI PRVKY | KUS | 17 | 0 | 0 |  |  | 0 | 0 | OTSKP_2025 2025 | 0 | 3 |  |  | 0
PP
VV |  |  |  | "viz príloha c. 1.001, 2.002, 2.004, 2.006, 2.007, 2.008, 3.006 " "Celkem "17 = 17,000 [B]
TS |  |  |  | 1. Položka obsahuje: – veškeré príslušenství, technický popis viz. projektová dokumentace 2. Položka neobsahuje: X 3. Zpusob merení: Udává se pocet kusu kompletní konstrukce nebo práce.
P | 45 | 743161 |  | OSVETLOVACÍ STOŽÁR - ÚPRAVA PRO MONTÁŽ PRÍDAVNÉHO ZARÍZENÍ (ROZHLAS, KAMERA, CIDLO APOD.) | KUS | 12 | 0 | 0 |  |  | 0 | 0 | OTSKP_2025 2025 | 0 | 3 |  |  | 0
PP
VV |  |  |  | "viz príloha c. 1.001, 2.002, 2.006, 2.007, 2.008, 3.006 " "Celkem "12 = 12,000 [B]
TS |  |  |  | 1. Položka obsahuje: – veškeré príslušenství, technický popis viz. projektová dokumentace 2. Položka neobsahuje: X 3. Zpusob merení: Udává se pocet kusu kompletní konstrukce nebo práce.
P | 46 | 743163 |  | OSVETLOVACÍ STOŽÁR - MANIPULACNÍ LÁVKA S ROŠTEM DO 3 M2 | KUS | 2 | 0 | 0 |  |  | 0 | 0 | OTSKP_2025 2025 | 0 | 3 |  |  | 0
PP
VV |  |  |  | "viz príloha c. 1.001, 2.002, 2.006, 2.007, 2.008, 2.014, 3.006 " "Celkem "2 = 2,000 [B]
TS |  |  |  | 1. Položka obsahuje: – veškeré príslušenství a uzavírací náter, technický popis viz. projektová dokumentace 2. Položka neobsahuje: X 3. Zpusob merení: Udává se pocet kusu kompletní konstrukce nebo práce.
P | 47 | 743164 |  | OSVETLOVACÍ STOŽÁR - PRUŽINOVÉ SKLOPNÉ ZARÍZENÍ | KUS | 1 | 0 | 0 |  |  | 0 | 0 | OTSKP_2025 2025 | 0 | 3 |  |  | 0
PP
VV |  |  |  | "viz príloha c. 1.001, 2.006, 2.007, 2.008, 3.006 " "Celkem "1 = 1,000 [B]
TS |  |  |  | 1. Položka obsahuje: – veškeré príslušenství a uzavírací náter, technický popis viz. projektová dokumentace 2. Položka neobsahuje: X 3. Zpusob merení: Udává se pocet kusu kompletní konstrukce nebo práce.
P | 48 | 743165 |  | OSVETLOVACÍ STOŽÁR - HYDRAULICKÉ SKLOPNÉ ZARÍZENÍ | KUS | 1 | 0 | 0 |  |  | 0 | 0 | OTSKP_2025 2025 | 0 | 3 |  |  | 0
PP
VV |  |  |  | "viz príloha c. 1.001, 2.006, 2.007, 2.008, 3.006 " "Celkem "1 = 1,000 [B]
TS |  |  |  | 1. Položka obsahuje: – veškeré príslušenství a uzavírací náter, technický popis viz. projektová dokumentace 2. Položka neobsahuje: X 3. Zpusob merení: Udává se pocet kusu kompletní konstrukce nebo práce.
P | 49 | 743321 |  | VÝLOŽNÍK PRO MONTÁŽ SVÍTIDLA NA STOŽÁR DVOURAMENNÝ DÉLKA VYLOŽENÍ DO 1 M | KUS | 3 | 0 | 0 |  |  | 0 | 0 | OTSKP_2025 2025 | 0 | 3 |  |  | 0
PP
VV |  |  |  | "viz príloha c. 1.001, 2.002, 2.006, 2.007, 2.008, 3.006 " "Celkem "3 = 3,000 [B]
TS |  |  |  | 1. Položka obsahuje: – veškeré príslušenství a uzavírací náter, technický popis viz. projektová dokumentace 2. Položka neobsahuje: X 3. Zpusob merení: Udává se pocet kusu kompletní konstrukce nebo práce.
P | 50 | 743473 |  | SVÍTIDLO DRÁŽNÍ LED, MIN. IP 54, ELEKTRONICKÝ PREDRADNÍK, PRES 25 DO 45 W | KUS | 18 | 0 | 0 |  |  | 0 | 0 | OTSKP_2025 2025 | 0 | 3 |  |  | 0
PP
VV |  |  |  | "viz príloha c. 1.001, 3.002, 3.003, 3.006 " "Celkem "18 = 18,000 [B]
TS |  |  |  | 1. Položka obsahuje: – zdroj a veškeré príslušenství – technický popis viz. projektová dokumentace 2. Položka neobsahuje: X 3. Zpusob merení: Udává se pocet kusu kompletní konstrukce nebo práce.
P | 51 | 743474 |  | SVÍTIDLO DRÁŽNÍ LED, MIN. IP 54, ELEKTRONICKÝ PREDRADNÍK, PRES 45 W | KUS | 2 | 0 | 0 |  |  | 0 | 0 | OTSKP_2025 2025 | 0 | 3 |  |  | 0
PP
VV |  |  |  | "viz príloha c. 1.001, 3.002, 3.003, 3.006 " "Celkem "2 = 2,000 [B]
TS |  |  |  | 1. Položka obsahuje: – zdroj a veškeré príslušenství – technický popis viz. projektová dokumentace 2. Položka neobsahuje: X 3. Zpusob merení: Udává se pocet kusu kompletní konstrukce nebo práce.
P | 52 | 743486 |  | SVÍTIDLO DRÁŽNÍ - MONTÁŽ SVÍTIDLA NA OSVETLOVACÍ STOŽÁR DO VÝŠKY 15 M | KUS | 20 | 0 | 0 |  |  | 0 | 0 | OTSKP_2025 2025 | 0 | 3 |  |  | 0
PP
VV |  |  |  | "viz príloha c. 1.001, 3.002, 3.003, 3.006 " "Celkem "20 = 20,000 [B]
TS |  |  |  | 1. Položka obsahuje: – montáž zarízení 2. Položka neobsahuje: X 3. Zpusob merení: Udává se pocet kusu kompletní konstrukce nebo práce.
P | 53 | 7434A1 |  | SVÍTIDLO DRÁŽNÍ LED ANTIVANDAL, MIN. IP 54, TRÍDA II, DO 10 W, KLASICKÁ MONTÁŽ | KUS | 11 | 0 | 0 |  |  | 0 | 0 | OTSKP_2025 2025 | 0 | 3 |  |  | 0
PP
VV |  |  |  | "viz príloha c. 1.001, 3.002, 3.003, 3.006 " "Celkem "11 = 11,000 [B]
TS |  |  |  | 1. Položka obsahuje: – zdroj a veškeré príslušenství – technický popis viz. projektová dokumentace 2. Položka neobsahuje: X 3. Zpusob merení: Udává se pocet kusu kompletní konstrukce nebo práce.
P | 54 | 743612 |  | ROZVADEC PRO DRÁŽNÍ OSVETLENÍ SILOVÝ NAPÁJECÍ S PLC RÍDÍCÍM SYSTÉMEM OD 7 DO 12 KS TRÍFÁZOVÝCH VETVÍ | KUS | 1 | 0 | 0 |  |  | 0 | 0 | OTSKP_2025 2025 | 0 | 3 |  |  | 0
PP
VV |  |  |  | "viz príloha c. 1.001, 2.003, 3.006 " "Celkem "1 = 1,000 [B]
TS |  |  |  | 1. Položka obsahuje: – instalaci rozvadece do terénu/rozvodny vcetne softwaru k PLC pro možnost chodu rozvadece a jeho oživení, zhotovení výrobní dokumentace – technický popis viz. projektová dokumentace 2. Položka neobsahuje: – zemní práce 3. Zpusob merení: Udává se pocet kusu kompletní konstrukce nebo práce.
P | 55 | 743641 |  | ROZVADEC PRO DRÁŽNÍ OSVETLENÍ - SOFTWARE PRO ZACLENENÍ TECHNOLOGICKÉHO CELKU OSVETLENÍ DO DÁLKOVÉ DIAGNOSTIKY TS ŽDC | KUS | 1 | 0 | 0 |  |  | 0 | 0 | OTSKP_2025 2025 | 0 | 3 |  |  | 0
PP
VV |  |  |  | "viz príloha c. 1.001, 2.003, 3.006 " "Celkem "1 = 1,000 [B]
TS |  |  |  | 1. Položka obsahuje: – instalaci software pro zaclenení technologického celku do dálkové diagnostiky TS ŽDC – technický popis viz. projektová dokumentace 2. Položka neobsahuje: X 3. Zpusob merení: Udává se pocet kusu kompletní konstrukce nebo práce.
P | 56 | 743643 |  | ROZVADEC PRO DRÁŽNÍ OSVETLENÍ - SENZOR PRO MERENÍ INTENZITY OSVETLENÍ | KUS | 1 | 0 | 0 |  |  | 0 | 0 | OTSKP_2025 2025 | 0 | 3 |  |  | 0
PP
VV |  |  |  | "viz príloha c. 1.001, 2.003, 3.006 " "Celkem "1 = 1,000 [B]
TS |  |  |  | 1. Položka obsahuje: – veškeré príslušenství – technický popis viz. projektová dokumentace 2. Položka neobsahuje: X 3. Zpusob merení: Udává se pocet kusu kompletní konstrukce nebo práce.
P | 57 | 743644 |  | ROZVADEC PRO DRÁŽNÍ OSVETLENÍ - SPÍNACÍ HODINY PROGRAMOVATELNÉ SE SOUMRAKOVÝM CIDLEM | KUS | 1 | 0 | 0 |  |  | 0 | 0 | OTSKP_2025 2025 | 0 | 3 |  |  | 0
PP
VV |  |  |  | "viz príloha c. 1.001, 2.003, 3.006 " "Celkem "1 = 1,000 [B]
TS |  |  |  | 1. Položka obsahuje: – veškeré príslušenství – technický popis viz. projektová dokumentace 2. Položka neobsahuje: X 3. Zpusob merení: Udává se pocet kusu kompletní konstrukce nebo práce.
P | 58 | 747112 |  | KONTROLA MANIPULACNÍCH, OVLÁDACÍCH NEBO RELÉOVÝCH ROZVADECU, 1 POLE | KUS | 1 | 0 | 0 |  |  | 0 | 0 | OTSKP_2025 2025 | 0 | 3 |  |  | 0
PP
VV |  |  |  | "viz príloha c. 1.001 " "Celkem "1 = 1,000 [B]
TS |  |  |  | 1. Položka obsahuje: – cenu za kontrolu, revizi, serízení a uvedení do provozu zarízení dle príslušných norem a predpisu, vcetne vystavení protokolu 2. Položka neobsahuje: X 3. Zpusob merení: Udává se pocet kusu kompletní konstrukce nebo práce.
P | 59 | 747213 |  | CELKOVÁ PROHLÍDKA, ZKOUŠENÍ, MERENÍ A VYHOTOVENÍ VÝCHOZÍ REVIZNÍ ZPRÁVY, PRO OBJEM IN PRES 500 DO 1000 TIS. KC | KUS | 1 | 0 | 0 |  |  | 0 | 0 | OTSKP_2025 2025 | 0 | 3 |  |  | 0
PP
VV |  |  |  | "viz príloha c. 1.001 " "Celkem "1 = 1,000 [B]
TS |  |  |  | 1. Položka obsahuje: – cenu za celkovou prohlídku zarízení PS/SO, vc. merení, komplexních zkoušek a revizi zarízení tohoto PS/SO autorizovaným revizním technikem na silnoproudá zarízení podle požadavku CSN, vcetne hodnocení a vyhotovení celkové revizní zprávy 2. Položka neobsahuje: X 3. Zpusob merení: Udává se pocet kusu kompletní konstrukce nebo práce.
P | 60 | 747214 |  | CELKOVÁ PROHLÍDKA, ZKOUŠENÍ, MERENÍ A VYHOTOVENÍ VÝCHOZÍ REVIZNÍ ZPRÁVY, PRO OBJEM IN - PRÍPLATEK ZA KAŽDÝCH DALŠÍCH I ZAPOCATÝCH 500 TIS. KC | KUS | 10 | 0 | 0 |  |  | 0 | 0 | OTSKP_2025 2025 | 0 | 3 |  |  | 0
PP
VV |  |  |  | "viz príloha c. 1.001 " "Celkem "10 = 10,000 [B]
TS |  |  |  | 1. Položka obsahuje: – cenu za celkovou prohlídku zarízení PS/SO, vc. merení, komplexních zkoušek a revizi zarízení tohoto PS/SO autorizovaným revizním technikem na silnoproudá zarízení podle požadavku CSN, vcetne hodnocení a vyhotovení celkové revizní zprávy 2. Položka neobsahuje: X 3. Zpusob merení: Udává se pocet kusu kompletní konstrukce nebo práce.
P | 61 | 747301 |  | PROVEDENÍ PROHLÍDKY A ZKOUŠKY PRÁVNICKOU OSOBOU, VYDÁNÍ PRUKAZU ZPUSOBILOSTI | KUS | 1 | 0 | 0 |  |  | 0 | 0 | OTSKP_2025 2025 | 0 | 3 |  |  | 0
PP
VV |  |  |  | "viz príloha c. 1.001 " "Celkem "1 = 1,000 [B]
TS |  |  |  | 1. Položka obsahuje: – cenu za vyhotovení dokladu právnickou osobou o silnoproudých zarízeních a vydání prukazu zpusobilosti 2. Položka neobsahuje: X 3. Zpusob merení: Udává se pocet kusu kompletní konstrukce nebo práce.
P | 62 | 747411 |  | MERENÍ ZEMNÍCH ODPORU - ZEMNICE PRVNÍHO NEBO SAMOSTATNÉHO | KUS | 17 | 0 | 0 |  |  | 0 | 0 | OTSKP_2025 2025 | 0 | 3 |  |  | 0
PP
VV |  |  |  | "viz príloha c. 1.001 " "Celkem "17 = 17,000 [B]
TS |  |  |  | 1. Položka obsahuje: – cenu za merení dle príslušných norem a predpisu, vcetne vystavení protokolu 2. Položka neobsahuje: X 3. Zpusob merení: Udává se pocet kusu kompletní konstrukce nebo práce.
P | 63 | 747511 |  | ZKOUŠKY VODICU A KABELU NN PRUREZU ŽÍLY DO 5X25 MM2 | KUS | 41 | 0 | 0 |  |  | 0 | 0 | OTSKP_2025 2025 | 0 | 3 |  |  | 0
PP
VV |  |  |  | "viz príloha c. 1.001, 3.001 " "Celkem "41 = 41,000 [B]
TS |  |  |  | 1. Položka obsahuje: – cenu za provedení merení kabelu/ vodice vc. vyhotovení protokolu 2. Položka neobsahuje: X 3. Zpusob merení: Udává se pocet kusu kompletní konstrukce nebo práce.
P | 64 | 747521 |  | ZKOUŠKY VODICU A KABELU OVLÁDACÍCH OD 5 DO 12 ŽIL | KUS | 3 | 0 | 0 |  |  | 0 | 0 | OTSKP_2025 2025 | 0 | 3 |  |  | 0
PP
VV |  |  |  | "viz príloha c. 1.001, 3.001 " "Celkem "3 = 3,000 [B]
TS |  |  |  | 1. Položka obsahuje: – cenu za provedení merení kabelu/ vodice vc. vyhotovení protokolu 2. Položka neobsahuje: X 3. Zpusob merení: Udává se pocet kusu kompletní konstrukce nebo práce.
P | 65 | 747541 |  | MERENÍ INTENZITY OSVETLENÍ INSTALOVANÉHO V ROZSAHU TOHOTO SO/PS | KUS | 1 | 0 | 0 |  |  | 0 | 0 | OTSKP_2025 2025 | 0 | 3 |  |  | 0
PP
VV |  |  |  | "viz príloha c. 1.001, 3.003 " "Celkem "1 = 1,000 [B]
TS |  |  |  | 1. Položka obsahuje: – cenu za merení dle príslušných norem a predpisu, vcetne vystavení protokolu 2. Položka neobsahuje: X 3. Zpusob merení: Udává se pocet kusu kompletní konstrukce nebo práce.
P | 66 | 747701 |  | DOKONCOVACÍ MONTÁŽNÍ PRÁCE NA ELEKTRICKÉM ZARÍZENÍ | HOD | 100 | 0 | 0 |  |  | 0 | 0 | OTSKP_2025 2025 | 0 | 3 |  |  | 0
PP
VV |  |  |  | "viz príloha c. 1.001 " "Celkem "100 = 100,000 [B]
TS |  |  |  | 1. Položka obsahuje: – cenu za práce spojené s uvádením zarízení do provozu, drobné montážní práce v rozvadecích, koordinaci se zhotoviteli souvisejících zarízení apod. 2. Položka neobsahuje: X 3. Zpusob merení: Udává se cas v hodinách.
P | 67 | 747703 |  | ZKUŠEBNÍ PROVOZ | HOD | 40 | 0 | 0 |  |  | 0 | 0 | OTSKP_2025 2025 | 0 | 3 |  |  | 0
PP
VV |  |  |  | "viz príloha c. 1.001 " "Celkem "40 = 40,000 [B]
TS |  |  |  | 1. Položka obsahuje: – cenu za dobu kdy je zarízení po individálních zkouškách dáno do provozu s prokázáním technických a kvalitativních parametru zarízení 2. Položka neobsahuje: X 3. Zpusob merení: Udává se cas v hodinách.
P | 68 | 747704 |  | ZAŠKOLENÍ OBSLUHY | HOD | 24 | 0 | 0 |  |  | 0 | 0 | OTSKP_2025 2025 | 0 | 3 |  |  | 0
PP
VV |  |  |  | "viz príloha c. 1.001 " "Celkem "24 = 24,000 [B]
TS |  |  |  | 1. Položka obsahuje: – cenu za dobu kdy je s funkcí seznamována obsluha zarízení, vcetne odevzdání dokumentace skutecného provedení 2. Položka neobsahuje: X 3. Zpusob merení: Udává se cas v hodinách.
P | 69 | 747705 |  | MANIPULACE NA ZARÍZENÍCH PROVÁDENÉ PROVOZOVATELEM | HOD | 16 | 0 | 0 |  |  | 0 | 0 | OTSKP_2025 2025 | 0 | 3 |  |  | 0
PP
VV |  |  |  | "viz príloha c. 1.001 " "Celkem "16 = 16,000 [B]
TS |  |  |  | 1. Položka obsahuje: – cenu za manipulace na zarízeních provádené provozovatelem nutných pro další práce zhotovitele na technologickém souboru 2. Položka neobsahuje: X 3. Zpusob merení: Udává se cas v hodinách.
P | 70 | 748242 |  | PÍSMENA A CÍSLICE VÝŠKY PRES 40 DO 100 MM | KUS | 50 | 0 | 0 |  |  | 0 | 0 | OTSKP_2025 2025 | 0 | 3 |  |  | 0
PP
VV |  |  |  | "viz príloha c. 1.001, 2.012 " "Celkem "50 = 50,000 [B]
TS |  |  |  | 1. Položka obsahuje: – zhotovení nápisu barvou pomocí šablon vc. podružného materiálu, rozmerení, dodání barvy a redidla 2. Položka neobsahuje: X 3. Zpusob merení: Udává se pocet kusu kompletní konstrukce nebo práce.
SD |  | 990 |  | Poplatky za skládky | [6 empty] | 0 | 0
P | 71 | R015111 | 901 | NEOCENOVAT - POPLATKY ZA LIKVIDACI ODPADU NEKONTAMINOVANÝCH - 17 05 04 VYTEŽENÉ ZEMINY A HORNINY - I. TRÍDA TEŽITELNOSTI VCETNE DOPRAVY | T | 60 | 0 | 0 |  |  | 0 | 0 |  | 0 | 3 |  |  | 0
PP |  |  |  | Evidencní položka, Neocenovat v objektu SO/PS, položka se ocenuje pouze v objektu SO 90-90 Zpusob likvidace: recyklace, druhotné využití.
VV |  |  |  | "viz príloha c. 1.001, 2.001, 2.017, 3.005 " "Celkem "60 = 60,000 [B]
TS |  |  |  | 1. Položka obsahuje: – veškeré poplatky provozovateli skládky, recyklacní linky nebo jiného zarízení na zpracování nebo likvidaci odpadu související s prevzetím, uložením, zpracováním nebo likvidací odpadu – náklady spojené s dopravou z místa stavby na místo prevzetí provozovatelem skládky, recyklacní linky nebo jiného zarízení na zpracování nebo likvidaci odpadu – náklady spojené s vyložením a manipulací s materiálem v míste skládky 2. Položka neobsahuje: – náklady spojené s naložením a manipulací materiálem 3. Zpusob merení: Tunou se rozumí hmotnost odpadu vytrídeného v souladu se zákonem c. 541/2020 Sb., o nakládání s odpady, v platném znení.
P | 72 | R015240 | 912 | NEOCENOVAT - POPLATKY ZA LIKVIDACI ODPADU NEKONTAMINOVANÝCH - 20 03 01 SMESNÝ KOMUNÁLNÍ ODPAD, VCETNE DOPRAVY | T | 0.2 | 0 | 0 |  |  | 0 | 0 |  | 0 | 3 |  |  | 0
PP |  |  |  | Evidencní položka, Neocenovat v objektu SO/PS, položka se ocenuje pouze v objektu SO 90-90
VV |  |  |  | "viz príloha c. 1.001, 2.001, 2.017, 3.005 " "Celkem "0,2 = 0,200 [B]
TS |  |  |  | 1. Položka obsahuje: – veškeré poplatky provozovateli skládky, recyklacní linky nebo jiného zarízení na zpracování nebo likvidaci odpadu související s prevzetím, uložením, zpracováním nebo likvidací odpadu – náklady spojené s dopravou z místa stavby na místo prevzetí provozovatelem skládky, recyklacní linky nebo jiného zarízení na zpracování nebo likvidaci odpadu – náklady spojené s vyložením a manipulací s materiálem v míste skládky 2. Položka neobsahuje: – náklady spojené s naložením a manipulací materiálem 3. Zpusob merení: Tunou se rozumí hmotnost odpadu vytrídeného v souladu se zákonem c. 541/2020 Sb., o nakládání s odpady, v platném znení.
P | 73 | R015890 | 927 | NEOCENOVAT - POPLATKY ZA LIKVIDACI ODPADU NEKONTAMINOVANÝCH - 17 04 11 - KABELY A VODICE BEZ NEBEZPECNÝCH LÁTEK, VCETNE DOPRAVY | T | 0.1 | 0 | 0 |  |  | 0 | 0 |  | 0 | 3 |  |  | 0
PP |  |  |  | Evidencní položka, neocenovat v objektu SO/PS, položka se ocenuje pouze v objektu SO 90-90. Druhotná surovina - výkup
VV |  |  |  | "viz príloha c. 1.001, 2.001, 2.017, 3.005 " "Celkem "0,1 = 0,100 [B]
TS |  |  |  | 1. Položka obsahuje: – veškeré poplatky provozovateli skládky, recyklacní linky nebo jiného zarízení na zpracování nebo likvidaci odpadu související s prevzetím, uložením, zpracováním nebo likvidací odpadu – náklady spojené s dopravou z místa stavby na místo prevzetí provozovatelem skládky, recyklacní linky nebo jiného zarízení na zpracování nebo likvidaci odpadu – náklady spojené s vyložením a manipulací s materiálem v míste skládky 2. Položka neobsahuje: – náklady spojené s naložením a manipulací materiálem 3. Zpusob merení: Tunou se rozumí hmotnost odpadu vytrídeného v souladu se zákonem c. 541/2020 Sb., o nakládání s odpady, v platném znení.

## SO 12-86-02
SŽDC05 | [14 empty] | 3
S | Stavba: | 5323530004_zm14 |  | Revitalizace a elektrizace trati Nýrany - Hermanova Hut - 260202 | [6 empty] | D.2.3.6 | 0 | AspeEsticon | 0 | 2
O | Objekt: | D.2.3.6 |  | Rozvody VN, NN, osvetlení a dálkové ovládání odpojovacu | [9 empty] | 0.12 | 2
Typ | Poř. číslo | Kód položky | Varianta | Název položky | MJ | Množství | Jednotková hmotnost | Celková hmotnost |  |  | Jednotková cena |  | Cenové soustavy | 0.21
Dodávka
[9 empty] | Jednotková | Celkem | Jednotková | Celkem |  |  |  | Počet položek s nulovou cenou | 0
O1 |  | SO 12-86-02 |  | ŽST Prehýšov, DOÚO | [6 empty] | 0 | 0
SD |  | 1 |  | zemní práce | [6 empty] | 0 | 0
P | 1 | 11090 |  | VŠEOBECNÉ VYKLIZENÍ OSTATNÍCH PLOCH | M2 | 5 | 0 | 0 |  |  | 0 | 0 | OTSKP_2025 2025 | 0 | 3 |  |  | 0
PP
VV |  |  |  | "viz príloha c. 1.001, 2.001, 2.006, 3.003 " "Celkem "5 = 5,000 [B]
TS |  |  |  | Položka zahrnuje: odstranení všech prekážek pro uskutecnení stavby Položka nezahrhuje: - x
P | 2 | 13273A |  | HLOUBENÍ RÝH ŠÍR DO 2M PAŽ I NEPAŽ TR. I - BEZ DOPRAVY | M3 | 1.5 | 0 | 0 |  |  | 0 | 0 | OTSKP_2025 2025 | 0 | 3 |  |  | 0
PP
VV |  |  |  | "viz príloha c. 1.001, 2.001, 2.006, 3.003 " "Celkem "1,5 = 1,500 [B]
TS |  |  |  | Položka zahrnuje: - svislou dopravu, premístení, preložení, manipulace s výkopkem - kompletní provedení vykopávky nezapažené i zapažené - ošetrení výkopište po celou dobu práce v nem vc. klimatických opatrení - ztížení vykopávek v blízkosti podzemního vedení, konstrukcí a objektu vc. jejich docasného zajištení - ztížení pod vodou, v okolí výbušnin, ve stísnených prostorech a pod. - príplatek za lepivost - težení po vrstvách, pásech a po jiných nutných cástech (figurách) - cerpání vody vc. cerpacích jímek, potrubí a pohotovostní cerpací soupravy (viz ustanovení k pol. 1151,2) - potrebné snížení hladiny podzemní vody - težení a rozpojování jednotlivých balvanu - vytahování a nošení výkopku - svahování a presvah. svahu do konecného tvaru, výmena hornin v podloží a v pláni znehodnocené klimatickými vlivy - rucní vykopávky, odstranení korenu a napadávek - pažení, vzeprení a rozeprení vc. prepažování (vyjma pažení záporového a štetových sten) - úpravu, ochranu a ocištení dna, základové spáry, sten a svahu - odvedení nebo obvedení vody v okolí výkopište a ve výkopišti - trídení výkopku - veškeré pomocné konstrukce umožnující provedení vykopávky (príjezdy, sjezdy, nájezdy, lešení, podper. konstr., premostení, zpevnené plochy, zakrytí a pod.) Položka nezahrnuje: - vodorovnou dopravu - uložení zeminy (na skládku, do násypu) ani poplatky za skládku, vykazují se v položce c.0141**
P | 3 | 17411 |  | ZÁSYP JAM A RÝH ZEMINOU SE ZHUTNENÍM | M3 | 1.3 | 0 | 0 |  |  | 0 | 0 | OTSKP_2025 2025 | 0 | 3 |  |  | 0
PP
VV |  |  |  | "viz príloha c. 1.001, 2.001, 2.006, 3.003 " "Celkem "1,3 = 1,300 [B]
TS |  |  |  | Položka zahrnuje: - kompletní provedení zemní konstrukce vc. výberu vhodného materiálu - úprava ukládaného materiálu vlhcením, trídením, promícháním nebo vysoušením, príp. jiné úpravy za úcelem zlepšení jeho mech. vlastností - hutnení i ruzné míry hutnení - ošetrení úložište po celou dobu práce v nem vc. klimatických opatrení - ztížení v okolí vedení, konstrukcí a objektu a jejich docasné zajištení - ztížení provádení vc. hutnení ve ztížených podmínkách a stísnených prostorech - ztížené ukládání sypaniny pod vodu - ukládání po vrstvách a po jiných nutných cástech (figurách) vc. dosypávek - spouštení a nošení materiálu - výmena cástí zemní konstrukce znehodnocené klimatickými vlivy - rucní hutnení - udržování úložište a jeho ochrana proti vode - odvedení nebo obvedení vody v okolí úložište a v úložišti - veškeré pomocné konstrukce umožnující provedení zemní konstrukce (príjezdy, sjezdy, nájezdy, lešení, podperné konstrukce, premostení, zpevnené plochy, zakrytí a pod.) Položka nezahrnuje: - x
P | 4 | 18090 |  | VŠEOBECNÉ ÚPRAVY OSTATNÍCH PLOCH | M2 | 5 | 0 | 0 |  |  | 0 | 0 | OTSKP_2025 2025 | 0 | 3 |  |  | 0
PP
VV |  |  |  | "viz príloha c. 1.001, 2.001, 2.006, 3.003 " "Celkem "5 = 5,000 [B]
TS |  |  |  | Položka zahrnuje: - úpravu území po uskutecnení stavby, tak jak je požadováno v zadávací dokumentaci Položka nezahrnuje: - práce, pro které jsou uvedeny samostatné položky
SD |  | 4 |  | vodorovné konstrukce | [6 empty] | 0 | 0
P | 5 | 45157 |  | PODKLADNÍ A VÝPLNOVÉ VRSTVY Z KAMENIVA TEŽENÉHO | M3 | 0.1 | 0 | 0 |  |  | 0 | 0 | OTSKP_2025 2025 | 0 | 3 |  |  | 0
PP
VV |  |  |  | "viz príloha c. 1.001, 2.001, 2.006, 3.003 " "Celkem "0,1 = 0,100 [B]
TS |  |  |  | Položka zahrnuje: - dodávku predepsaného kameniva - mimostaveništní a vnitrostaveništní dopravu a jeho uložení - není-li v zadávací dokumentaci uvedeno jinak, jedná se o nakupovaný materiál Položka nezahrnuje: - x
SD |  | 7 |  | pridružená stavební výroba | [6 empty] | 0 | 0
P | 6 | 701001 |  | OZNACOVACÍ ŠTÍTEK KABELOVÉHO VEDENÍ, SPOJKY NEBO KABELOVÉ SKRÍNE (VCETNE OBJÍMKY) | KUS | 7 | 0 | 0 |  |  | 0 | 0 | OTSKP_2025 2025 | 0 | 3 |  |  | 0
PP
VV |  |  |  | "viz príloha c. 1.001, 2.001, 2.006, 3.003 " "Celkem "7 = 7,000 [B]
TS |  |  |  | 1. Položka obsahuje: – veškeré práce a materiál obsažený v názvu položky 2. Položka neobsahuje: X 3. Zpusob merení: Udává se pocet kusu kompletní konstrukce nebo práce.
P | 7 | 701004 |  | VYHLEDÁVACÍ MARKER ZEMNÍ | KUS | 1 | 0 | 0 |  |  | 0 | 0 | OTSKP_2025 2025 | 0 | 3 |  |  | 0
PP
VV |  |  |  | "viz príloha c. 1.001, 2.001, 2.006, 3.003 " "Celkem "1 = 1,000 [B]
TS |  |  |  | 1. Položka obsahuje: – veškeré práce a materiál obsažený v názvu položky 2. Položka neobsahuje: X 3. Zpusob merení: Udává se pocet kusu kompletní konstrukce nebo práce.
P | 8 | 702111 |  | KABELOVÝ ŽLAB ZEMNÍ VCETNE KRYTU SVETLÉ ŠÍRKY DO 120 MM | M | 5 | 0 | 0 |  |  | 0 | 0 | OTSKP_2025 2025 | 0 | 3 |  |  | 0
PP
VV |  |  |  | "viz príloha c. 1.001, 2.001, 2.006, 3.003 " "Celkem "5 = 5,000 [B]
TS |  |  |  | 1. Položka obsahuje: – prípravu podkladu pro osazení 2. Položka neobsahuje: X 3. Zpusob merení: Merí se metr délkový.
P | 9 | 702312 |  | ZAKRYTÍ KABELU VÝSTRAŽNOU FÓLIÍ ŠÍRKY PRES 20 DO 40 CM | M | 5 | 0 | 0 |  |  | 0 | 0 | OTSKP_2025 2025 | 0 | 3 |  |  | 0
PP
VV |  |  |  | "viz príloha c. 1.001, 2.001, 2.006, 3.003 " "Celkem "5 = 5,000 [B]
TS |  |  |  | 1. Položka obsahuje: – dodávku a montáž fólie – prípravu podkladu pro osazení 2. Položka neobsahuje: X 3. Zpusob merení: Merí se metr délkový.
P | 10 | 703754 |  | PROTIPOŽÁRNÍ UCPÁVKA PROSTUPU KABELOVÉHO PR. DO 110MM, DO EI 90 MIN. | KUS | 1 | 0 | 0 |  |  | 0 | 0 | OTSKP_2025 2025 | 0 | 3 |  |  | 0
PP
VV |  |  |  | "viz príloha c. 1.001, 2.001, 2.005 " "Celkem "1 = 1,000 [B]
TS |  |  |  | Položka obsahuje: Dodávku a montáž protipožární ucpávky vc. príslušenství a pomocného materiálu, vyhotovéní a dodání atestu. Dále obsahuje cenu za pom. mechanismy vcetne všech ostatních vedlejších nákladu.
P | 11 | 703762 |  | KABELOVÁ UCPÁVKA VODE ODOLNÁ PRO VNITRNÍ PRUMER OTVORU 65 - 110MM | KUS | 1 | 0 | 0 |  |  | 0 | 0 | OTSKP_2025 2025 | 0 | 3 |  |  | 0
PP
VV |  |  |  | "viz príloha c. 1.001, 2.001, 2.005 " "Celkem "1 = 1,000 [B]
TS |  |  |  | Položka obsahuje: Dodávku a montáž kabelové ucpávky vc. príslušenství ( utesnovací spony apod. ) a pomocného materiálu, vyhotovení a dodání atestu. Dále obsahuje cenu za pom. mechanismy vcetne všech ostatních vedlejších nákladu.
P | 12 | 742G11 |  | KABEL NN DVOU- A TRÍŽÍLOVÝ CU S PLASTOVOU IZOLACÍ DO 2,5 MM2 | M | 5 | 0 | 0 |  |  | 0 | 0 | OTSKP_2025 2025 | 0 | 3 |  |  | 0
PP
VV |  |  |  | "viz príloha c. 3.001, 2.003, 2.002 " "Celkem "5 = 5,000 [B]
TS |  |  |  | 1. Položka obsahuje: – manipulace a uložení kabelu (do zeme, chránicky, kanálu, na rošty, na TV a pod.) 2. Položka neobsahuje: – príchytky, spojky, koncovky, chránicky apod. 3. Zpusob merení: Merí se metr délkový.
P | 13 | 742I12 |  | KABEL NN CU OVLÁDACÍ 7-12ŽÍLOVÝ OD 4 DO 6 MM2 | M | 110 | 0 | 0 |  |  | 0 | 0 | OTSKP_2025 2025 | 0 | 3 |  |  | 0
PP
VV |  |  |  | "viz príloha c. 3.001, 2.003, 2.002 " "Celkem "110 = 110,000 [B]
TS |  |  |  | 1. Položka obsahuje: – manipulace a uložení kabelu (do zeme, chránicky, kanálu, na rošty, na TV a pod.) 2. Položka neobsahuje: – príchytky, spojky, koncovky, chránicky apod. 3. Zpusob merení: Merí se metr délkový.
P | 14 | 742L11 |  | UKONCENÍ DVOU AŽ PETIŽÍLOVÉHO KABELU V ROZVADECI NEBO NA PRÍSTROJI DO 2,5 MM2 | KUS | 4 | 0 | 0 |  |  | 0 | 0 | OTSKP_2025 2025 | 0 | 3 |  |  | 0
PP
VV |  |  |  | "viz príloha c. 3.001, 2.003, 2.002 " "Celkem "4 = 4,000 [B]
TS |  |  |  | 1. Položka obsahuje: – všechny práce spojené s úpravou kabelu pro montáž vcetne veškerého príslušentsví 2. Položka neobsahuje: X 3. Zpusob merení: Udává se pocet kusu kompletní konstrukce nebo práce.
P | 15 | 742M12 |  | UKONCENÍ 7-12ŽÍLOVÉHO KABELU V ROZVADECI NEBO NA PRÍSTROJI OD 4 DO 6 MM2 | KUS | 2 | 0 | 0 |  |  | 0 | 0 | OTSKP_2025 2025 | 0 | 3 |  |  | 0
PP
VV |  |  |  | "viz príloha c. 3.001, 2.003, 2.002 " "Celkem "2 = 2,000 [B]
TS |  |  |  | 1. Položka obsahuje: – všechny práce spojené s úpravou kabelu pro montáž vcetne veškerého príslušentsví 2. Položka neobsahuje: X 3. Zpusob merení: Udává se pocet kusu kompletní konstrukce nebo práce.
P | 16 | 742P13 |  | ZATAŽENÍ KABELU DO CHRÁNICKY - KABEL DO 4 KG/M | M | 4 | 0 | 0 |  |  | 0 | 0 | OTSKP_2025 2025 | 0 | 3 |  |  | 0
PP
VV |  |  |  | "viz príloha c. 1.001, 2.001, 2.006, 3.003 " "Celkem "4 = 4,000 [B]
TS |  |  |  | 1. Položka obsahuje: – montáž kabelu o váze do 4 kg/m do chránicky/ kolektoru 2. Položka neobsahuje: X 3. Zpusob merení: Merí se metr délkový.
P | 17 | 742P15 |  | OZNACOVACÍ ŠTÍTEK NA KABEL | KUS | 6 | 0 | 0 |  |  | 0 | 0 | OTSKP_2025 2025 | 0 | 3 |  |  | 0
PP
VV |  |  |  | "viz príloha c. 1.001, 2.002, 2.003, 3.001 " "Celkem "6 = 6,000 [B]
TS |  |  |  | 1. Položka obsahuje: – veškeré príslušentsví 2. Položka neobsahuje: X 3. Zpusob merení: Udává se pocet kusu kompletní konstrukce nebo práce.
P | 18 | 742Y92 |  | OCHRANA ŠTERKOVÉHO LOŽE GEOTEXTILIÍ PROTI ZNECIŠTENÍ (M) | M2 | 10 | 0 | 0 |  |  | 0 | 0 | OTSKP_2025 2025 | 0 | 3 |  |  | 0
PP
VV |  |  |  | "viz príloha c. 1.001, 2.001, 2.006, 3.003 " "Celkem "10 = 10,000 [B]
TS |  |  |  | 1. Položka obsahuje: – všechny práce spojené s ochranou šterkového lože proti znecištení, rozprostrení geotextílie v ploše 2. Položka neobsahuje: X 3. Zpusob merení: Merí se metr ctverecní.
P | 19 | 743B12 |  | OVLADAC PRO DÁLKOVÉ OVLÁDÁNÍ MOTOROVÝCH POHONU TRAKCNÍCH ODPOJOVACU (DOÚO) OD 5 DO 8 KS | KUS | 1 | 0 | 0 |  |  | 0 | 0 | OTSKP_2025 2025 | 0 | 3 |  |  | 0
PP
VV |  |  |  | "viz príloha c. 1.001, 2.003, 2.002, 3.004 " "Celkem "1 = 1,000 [B]
TS |  |  |  | 1. Položka obsahuje: – instalaci rozvadece vc. zapojení, zhotovení výrobní dokumentace – technický popis viz. projektová dokumentace 2. Položka neobsahuje: X 3. Zpusob merení: Udává se pocet kusu kompletní konstrukce nebo práce.
P | 20 | 743B16 |  | OVLADAC PRO DÁLKOVÉ OVLÁDÁNÍ MOTOROVÝCH POHONU TRAKCNÍCH ODPOJOVACU (DOÚO) - ROZŠÍRENÍ O MODUL OPTICKÉHO ODDELENÍ | KUS | 1 | 0 | 0 |  |  | 0 | 0 | OTSKP_2025 2025 | 0 | 3 |  |  | 0
PP
VV |  |  |  | "viz príloha c. 1.001, 2.003, 2.002, 3.004 " "Celkem "1 = 1,000 [B]
TS |  |  |  | 1. Položka obsahuje: – veškeré príslušenství vcetne softwaru, oživení, nastavení, zhotovení výrobní dokumentace – technický popis viz. projektová dokumentace 2. Položka neobsahuje: X 3. Zpusob merení: Udává se pocet kusu kompletní konstrukce nebo práce.
P | 21 | 743B17 |  | OVLADAC PRO DÁLKOVÉ OVLÁDÁNÍ MOTOROVÝCH POHONU TRAKCNÍCH ODPOJOVACU (DOÚO) - ROZŠÍRENÍ O DOTYKOVOU OBRAZOVKU | KUS | 1 | 0 | 0 |  |  | 0 | 0 | OTSKP_2025 2025 | 0 | 3 |  |  | 0
PP
VV |  |  |  | "viz príloha c. 1.001, 2.003, 2.002, 3.004 " "Celkem "1 = 1,000 [B]
TS |  |  |  | 1. Položka obsahuje: – veškeré príslušenství vcetne softwaru, oživení, nastavení, zhotovení výrobní dokumentace – technický popis viz. projektová dokumentace 2. Položka neobsahuje: X 3. Zpusob merení: Udává se pocet kusu kompletní konstrukce nebo práce.
P | 22 | 743B18 |  | OVLADAC PRO DÁLKOVÉ OVLÁDÁNÍ MOTOR.POHONU TRAKCNÍCH ODPOJOVACU (DOÚO)-NASTAVENÍ A SERÍZENÍ SYSTÉMU DOÚO V NÁVAZNOSTI NA DÁLKOVÉ RÍZENÍ A OVLÁDÁNÍ | KUS | 1 | 0 | 0 |  |  | 0 | 0 | OTSKP_2025 2025 | 0 | 3 |  |  | 0
PP
VV |  |  |  | "viz príloha c. 1.001, 2.003, 2.002, 3.004 " "Celkem "1 = 1,000 [B]
TS |  |  |  | 1. Položka obsahuje: – nastavení a serízení systému, vybavení príslušným softwarem, vcetne merení vstupních a výstupních údaju 2. Položka neobsahuje: X 3. Zpusob merení: Udává se pocet kusu kompletní konstrukce nebo práce.
P | 23 | 747112 |  | KONTROLA MANIPULACNÍCH, OVLÁDACÍCH NEBO RELÉOVÝCH ROZVADECU, 1 POLE | KUS | 1 | 0 | 0 |  |  | 0 | 0 | OTSKP_2025 2025 | 0 | 3 |  |  | 0
PP
VV |  |  |  | "viz príloha c. 1.001 " "Celkem "1 = 1,000 [B]
TS |  |  |  | 1. Položka obsahuje: – cenu za kontrolu, revizi, serízení a uvedení do provozu zarízení dle príslušných norem a predpisu, vcetne vystavení protokolu 2. Položka neobsahuje: X 3. Zpusob merení: Udává se pocet kusu kompletní konstrukce nebo práce.
P | 24 | 747212 |  | CELKOVÁ PROHLÍDKA, ZKOUŠENÍ, MERENÍ A VYHOTOVENÍ VÝCHOZÍ REVIZNÍ ZPRÁVY, PRO OBJEM IN PRES 100 DO 500 TIS. KC | KUS | 1 | 0 | 0 |  |  | 0 | 0 | OTSKP_2025 2025 | 0 | 3 |  |  | 0
PP
VV |  |  |  | "viz príloha c. 1.001 " "Celkem "1 = 1,000 [B]
TS |  |  |  | 1. Položka obsahuje: – cenu za celkovou prohlídku zarízení PS/SO, vc. merení, komplexních zkoušek a revizi zarízení tohoto PS/SO autorizovaným revizním technikem na silnoproudá zarízení podle požadavku CSN, vcetne hodnocení a vyhotovení celkové revizní zprávy 2. Položka neobsahuje: X 3. Zpusob merení: Udává se pocet kusu kompletní konstrukce nebo práce.
P | 25 | 747301 |  | PROVEDENÍ PROHLÍDKY A ZKOUŠKY PRÁVNICKOU OSOBOU, VYDÁNÍ PRUKAZU ZPUSOBILOSTI | KUS | 1 | 0 | 0 |  |  | 0 | 0 | OTSKP_2025 2025 | 0 | 3 |  |  | 0
PP
VV |  |  |  | "viz príloha c. 1.001 " "Celkem "1 = 1,000 [B]
TS |  |  |  | 1. Položka obsahuje: – cenu za vyhotovení dokladu právnickou osobou o silnoproudých zarízeních a vydání prukazu zpusobilosti 2. Položka neobsahuje: X 3. Zpusob merení: Udává se pocet kusu kompletní konstrukce nebo práce.
P | 26 | 747511 |  | ZKOUŠKY VODICU A KABELU NN PRUREZU ŽÍLY DO 5X25 MM2 | KUS | 2 | 0 | 0 |  |  | 0 | 0 | OTSKP_2025 2025 | 0 | 3 |  |  | 0
PP
VV |  |  |  | "viz príloha c. 1.001, 3.001 " "Celkem "2 = 2,000 [B]
TS |  |  |  | 1. Položka obsahuje: – cenu za provedení merení kabelu/ vodice vc. vyhotovení protokolu 2. Položka neobsahuje: X 3. Zpusob merení: Udává se pocet kusu kompletní konstrukce nebo práce.
P | 27 | 747521 |  | ZKOUŠKY VODICU A KABELU OVLÁDACÍCH OD 5 DO 12 ŽIL | KUS | 1 | 0 | 0 |  |  | 0 | 0 | OTSKP_2025 2025 | 0 | 3 |  |  | 0
PP
VV |  |  |  | "viz príloha c. 1.001, 3.001 " "Celkem "1 = 1,000 [B]
TS |  |  |  | 1. Položka obsahuje: – cenu za provedení merení kabelu/ vodice vc. vyhotovení protokolu 2. Položka neobsahuje: X 3. Zpusob merení: Udává se pocet kusu kompletní konstrukce nebo práce.
P | 28 | 747701 |  | DOKONCOVACÍ MONTÁŽNÍ PRÁCE NA ELEKTRICKÉM ZARÍZENÍ | HOD | 24 | 0 | 0 |  |  | 0 | 0 | OTSKP_2025 2025 | 0 | 3 |  |  | 0
PP
VV |  |  |  | "viz príloha c. 1.001 " "Celkem "24 = 24,000 [B]
TS |  |  |  | 1. Položka obsahuje: – cenu za práce spojené s uvádením zarízení do provozu, drobné montážní práce v rozvadecích, koordinaci se zhotoviteli souvisejících zarízení apod. 2. Položka neobsahuje: X 3. Zpusob merení: Udává se cas v hodinách.
P | 29 | 747703 |  | ZKUŠEBNÍ PROVOZ | HOD | 24 | 0 | 0 |  |  | 0 | 0 | OTSKP_2025 2025 | 0 | 3 |  |  | 0
PP
VV |  |  |  | "viz príloha c. 1.001 " "Celkem "24 = 24,000 [B]
TS |  |  |  | 1. Položka obsahuje: – cenu za dobu kdy je zarízení po individálních zkouškách dáno do provozu s prokázáním technických a kvalitativních parametru zarízení 2. Položka neobsahuje: X 3. Zpusob merení: Udává se cas v hodinách.
P | 30 | 747704 |  | ZAŠKOLENÍ OBSLUHY | HOD | 20 | 0 | 0 |  |  | 0 | 0 | OTSKP_2025 2025 | 0 | 3 |  |  | 0
PP
VV |  |  |  | "viz príloha c. 1.001 " "Celkem "20 = 20,000 [B]
TS |  |  |  | 1. Položka obsahuje: – cenu za dobu kdy je s funkcí seznamována obsluha zarízení, vcetne odevzdání dokumentace skutecného provedení 2. Položka neobsahuje: X 3. Zpusob merení: Udává se cas v hodinách.
P | 31 | R742J41 |  | JYTY 4X1, KABEL SDELOVACÍ IZOLACE PVC | M | 5 | 0 | 0 |  |  | 0 | 0 | R-položka | 0 | 3 |  |  | 0
PP
VV |  |  |  | "viz príloha c. 3.001, 2.003, 2.002 " "Celkem "5 = 5,000 [B]
TS |  |  |  | Položka obsahuje : Dodávku a montáž kabelu vcetne dovozu, manipulace a uložení kabelu (do trubky, na rošty, pod omítku, do rozvadece ). Dále obsahuje cenu za pom. mechanismy vcetne všech ostatních vedlejších nákladu
SD |  | 990 |  | Poplatky za skládky | [6 empty] | 0 | 0
P | 32 | R015111 | 901 | NEOCENOVAT - POPLATKY ZA LIKVIDACI ODPADU NEKONTAMINOVANÝCH - 17 05 04 VYTEŽENÉ ZEMINY A HORNINY - I. TRÍDA TEŽITELNOSTI VCETNE DOPRAVY | T | 0.5 | 0 | 0 |  |  | 0 | 0 |  | 0 | 3 |  |  | 0
PP |  |  |  | Evidencní položka, Neocenovat v objektu SO/PS, položka se ocenuje pouze v objektu SO 90-90 Zpusob likvidace: recyklace, druhotné využití.
VV |  |  |  | "viz príloha c. 1.001, 2.001, 2.006, 3.003 " "Celkem "0,5 = 0,500 [B]
TS |  |  |  | 1. Položka obsahuje: – veškeré poplatky provozovateli skládky, recyklacní linky nebo jiného zarízení na zpracování nebo likvidaci odpadu související s prevzetím, uložením, zpracováním nebo likvidací odpadu – náklady spojené s dopravou z místa stavby na místo prevzetí provozovatelem skládky, recyklacní linky nebo jiného zarízení na zpracování nebo likvidaci odpadu – náklady spojené s vyložením a manipulací s materiálem v míste skládky 2. Položka neobsahuje: – náklady spojené s naložením a manipulací materiálem 3. Zpusob merení: Tunou se rozumí hmotnost odpadu vytrídeného v souladu se zákonem c. 541/2020 Sb., o nakládání s odpady, v platném znení.
P | 33 | R015240 | 912 | NEOCENOVAT - POPLATKY ZA LIKVIDACI ODPADU NEKONTAMINOVANÝCH - 20 03 01 SMESNÝ KOMUNÁLNÍ ODPAD, VCETNE DOPRAVY | T | 0.1 | 0 | 0 |  |  | 0 | 0 |  | 0 | 3 |  |  | 0
PP |  |  |  | Evidencní položka, Neocenovat v objektu SO/PS, položka se ocenuje pouze v objektu SO 90-90
VV |  |  |  | "viz príloha c. 1.001, 2.001, 2.006, 3.003 " "Celkem "0,1 = 0,100 [B]
TS |  |  |  | 1. Položka obsahuje: – veškeré poplatky provozovateli skládky, recyklacní linky nebo jiného zarízení na zpracování nebo likvidaci odpadu související s prevzetím, uložením, zpracováním nebo likvidací odpadu – náklady spojené s dopravou z místa stavby na místo prevzetí provozovatelem skládky, recyklacní linky nebo jiného zarízení na zpracování nebo likvidaci odpadu – náklady spojené s vyložením a manipulací s materiálem v míste skládky 2. Položka neobsahuje: – náklady spojené s naložením a manipulací materiálem 3. Zpusob merení: Tunou se rozumí hmotnost odpadu vytrídeného v souladu se zákonem c. 541/2020 Sb., o nakládání s odpady, v platném znení.
P | 34 | R015890 | 927 | NEOCENOVAT - POPLATKY ZA LIKVIDACI ODPADU NEKONTAMINOVANÝCH - 17 04 11 - KABELY A VODICE BEZ NEBEZPECNÝCH LÁTEK, VCETNE DOPRAVY | T | 0.05 | 0 | 0 |  |  | 0 | 0 |  | 0 | 3 |  |  | 0
PP |  |  |  | Evidencní položka, neocenovat v objektu SO/PS, položka se ocenuje pouze v objektu SO 90-90. Druhotná surovina - výkup
VV |  |  |  | "viz príloha c. 1.001, 2.001, 2.006, 3.003 " "Celkem "0,05 = 0,050 [B]
TS |  |  |  | 1. Položka obsahuje: – veškeré poplatky provozovateli skládky, recyklacní linky nebo jiného zarízení na zpracování nebo likvidaci odpadu související s prevzetím, uložením, zpracováním nebo likvidací odpadu – náklady spojené s dopravou z místa stavby na místo prevzetí provozovatelem skládky, recyklacní linky nebo jiného zarízení na zpracování nebo likvidaci odpadu – náklady spojené s vyložením a manipulací s materiálem v míste skládky 2. Položka neobsahuje: – náklady spojené s naložením a manipulací materiálem 3. Zpusob merení: Tunou se rozumí hmotnost odpadu vytrídeného v souladu se zákonem c. 541/2020 Sb., o nakládání s odpady, v platném znení.

## SO 12-86-03
SŽDC05 | [14 empty] | 3
S | Stavba: | 5323530004_zm14 |  | Revitalizace a elektrizace trati Nýrany - Hermanova Hut - 260202 | [6 empty] | D.2.3.6 | 0 | AspeEsticon | 0 | 2
O | Objekt: | D.2.3.6 |  | Rozvody VN, NN, osvetlení a dálkové ovládání odpojovacu | [9 empty] | 0.12 | 2
Typ | Poř. číslo | Kód položky | Varianta | Název položky | MJ | Množství | Jednotková hmotnost | Celková hmotnost |  |  | Jednotková cena |  | Cenové soustavy | 0.21
Dodávka
[9 empty] | Jednotková | Celkem | Jednotková | Celkem |  |  |  | Počet položek s nulovou cenou | 0
O1 |  | SO 12-86-03 |  | ŽST Prehýšov, prípojka 22kV | [6 empty] | 0 | 0
SD |  | 1 |  | zemní práce | [6 empty] | 0 | 0
P | 1 | 11090 |  | VŠEOBECNÉ VYKLIZENÍ OSTATNÍCH PLOCH | M2 | 190 | 0 | 0 |  |  | 0 | 0 | OTSKP_2025 2025 | 0 | 3 |  |  | 0
PP
VV |  |  |  | "viz príloha c. 1.001, 2.001, 2.004, 3.003 " "Celkem "190 = 190,000 [B]
TS |  |  |  | Položka zahrnuje: odstranení všech prekážek pro uskutecnení stavby Položka nezahrhuje: - x
P | 2 | 13273A |  | HLOUBENÍ RÝH ŠÍR DO 2M PAŽ I NEPAŽ TR. I - BEZ DOPRAVY | M3 | 173 | 0 | 0 |  |  | 0 | 0 | OTSKP_2025 2025 | 0 | 3 |  |  | 0
PP
VV |  |  |  | "viz príloha c. 1.001, 2.001, 2.004, 3.003 " "Celkem "173 = 173,000 [B]
TS |  |  |  | Položka zahrnuje: - svislou dopravu, premístení, preložení, manipulace s výkopkem - kompletní provedení vykopávky nezapažené i zapažené - ošetrení výkopište po celou dobu práce v nem vc. klimatických opatrení - ztížení vykopávek v blízkosti podzemního vedení, konstrukcí a objektu vc. jejich docasného zajištení - ztížení pod vodou, v okolí výbušnin, ve stísnených prostorech a pod. - príplatek za lepivost - težení po vrstvách, pásech a po jiných nutných cástech (figurách) - cerpání vody vc. cerpacích jímek, potrubí a pohotovostní cerpací soupravy (viz ustanovení k pol. 1151,2) - potrebné snížení hladiny podzemní vody - težení a rozpojování jednotlivých balvanu - vytahování a nošení výkopku - svahování a presvah. svahu do konecného tvaru, výmena hornin v podloží a v pláni znehodnocené klimatickými vlivy - rucní vykopávky, odstranení korenu a napadávek - pažení, vzeprení a rozeprení vc. prepažování (vyjma pažení záporového a štetových sten) - úpravu, ochranu a ocištení dna, základové spáry, sten a svahu - odvedení nebo obvedení vody v okolí výkopište a ve výkopišti - trídení výkopku - veškeré pomocné konstrukce umožnující provedení vykopávky (príjezdy, sjezdy, nájezdy, lešení, podper. konstr., premostení, zpevnené plochy, zakrytí a pod.) Položka nezahrnuje: - vodorovnou dopravu - uložení zeminy (na skládku, do násypu) ani poplatky za skládku, vykazují se v položce c.0141**
P | 3 | 17411 |  | ZÁSYP JAM A RÝH ZEMINOU SE ZHUTNENÍM | M3 | 153 | 0 | 0 |  |  | 0 | 0 | OTSKP_2025 2025 | 0 | 3 |  |  | 0
PP
VV |  |  |  | "viz príloha c. 1.001, 2.001, 2.004, 3.003 " "Celkem "153 = 153,000 [B]
TS |  |  |  | Položka zahrnuje: - kompletní provedení zemní konstrukce vc. výberu vhodného materiálu - úprava ukládaného materiálu vlhcením, trídením, promícháním nebo vysoušením, príp. jiné úpravy za úcelem zlepšení jeho mech. vlastností - hutnení i ruzné míry hutnení - ošetrení úložište po celou dobu práce v nem vc. klimatických opatrení - ztížení v okolí vedení, konstrukcí a objektu a jejich docasné zajištení - ztížení provádení vc. hutnení ve ztížených podmínkách a stísnených prostorech - ztížené ukládání sypaniny pod vodu - ukládání po vrstvách a po jiných nutných cástech (figurách) vc. dosypávek - spouštení a nošení materiálu - výmena cástí zemní konstrukce znehodnocené klimatickými vlivy - rucní hutnení - udržování úložište a jeho ochrana proti vode - odvedení nebo obvedení vody v okolí úložište a v úložišti - veškeré pomocné konstrukce umožnující provedení zemní konstrukce (príjezdy, sjezdy, nájezdy, lešení, podperné konstrukce, premostení, zpevnené plochy, zakrytí a pod.) Položka nezahrnuje: - x
P | 4 | 18090 |  | VŠEOBECNÉ ÚPRAVY OSTATNÍCH PLOCH | M2 | 190 | 0 | 0 |  |  | 0 | 0 | OTSKP_2025 2025 | 0 | 3 |  |  | 0
PP
VV |  |  |  | "viz príloha c. 1.001, 2.001, 2.004, 3.003 " "Celkem "190 = 190,000 [B]
TS |  |  |  | Položka zahrnuje: - úpravu území po uskutecnení stavby, tak jak je požadováno v zadávací dokumentaci Položka nezahrnuje: - práce, pro které jsou uvedeny samostatné položky
SD |  | 4 |  | vodorovné konstrukce | [6 empty] | 0 | 0
P | 5 | 45157 |  | PODKLADNÍ A VÝPLNOVÉ VRSTVY Z KAMENIVA TEŽENÉHO | M3 | 7 | 0 | 0 |  |  | 0 | 0 | OTSKP_2025 2025 | 0 | 3 |  |  | 0
PP
VV |  |  |  | "viz príloha c. 1.001, 2.001, 2.004, 3.003 " "Celkem "7 = 7,000 [B]
TS |  |  |  | Položka zahrnuje: - dodávku predepsaného kameniva - mimostaveništní a vnitrostaveništní dopravu a jeho uložení - není-li v zadávací dokumentaci uvedeno jinak, jedná se o nakupovaný materiál Položka nezahrnuje: - x
SD |  | 7 |  | pridružená stavební výroba | [6 empty] | 0 | 0
P | 6 | 701001 |  | OZNACOVACÍ ŠTÍTEK KABELOVÉHO VEDENÍ, SPOJKY NEBO KABELOVÉ SKRÍNE (VCETNE OBJÍMKY) | KUS | 80 | 0 | 0 |  |  | 0 | 0 | OTSKP_2025 2025 | 0 | 3 |  |  | 0
PP
VV |  |  |  | "viz príloha c. 1.001, 2.001, 2.004, 3.003 " "Celkem "80 = 80,000 [B]
TS |  |  |  | 1. Položka obsahuje: – veškeré práce a materiál obsažený v názvu položky 2. Položka neobsahuje: X 3. Zpusob merení: Udává se pocet kusu kompletní konstrukce nebo práce.
P | 7 | 701004 |  | VYHLEDÁVACÍ MARKER ZEMNÍ | KUS | 3 | 0 | 0 |  |  | 0 | 0 | OTSKP_2025 2025 | 0 | 3 |  |  | 0
PP
VV |  |  |  | "viz príloha c. 1.001, 2.001, 2.004, 3.003 " "Celkem "3 = 3,000 [B]
TS |  |  |  | 1. Položka obsahuje: – veškeré práce a materiál obsažený v názvu položky 2. Položka neobsahuje: X 3. Zpusob merení: Udává se pocet kusu kompletní konstrukce nebo práce.
P | 8 | 702112 |  | KABELOVÝ ŽLAB ZEMNÍ VCETNE KRYTU SVETLÉ ŠÍRKY PRES 120 DO 250 MM | M | 190 | 0 | 0 |  |  | 0 | 0 | OTSKP_2025 2025 | 0 | 3 |  |  | 0
PP
VV |  |  |  | "viz príloha c. 1.001, 2.001, 2.004, 3.003 " "Celkem "190 = 190,000 [B]
TS |  |  |  | 1. Položka obsahuje: – prípravu podkladu pro osazení 2. Položka neobsahuje: X 3. Zpusob merení: Merí se metr délkový.
P | 9 | 702312 |  | ZAKRYTÍ KABELU VÝSTRAŽNOU FÓLIÍ ŠÍRKY PRES 20 DO 40 CM | M | 190 | 0 | 0 |  |  | 0 | 0 | OTSKP_2025 2025 | 0 | 3 |  |  | 0
PP
VV |  |  |  | "viz príloha c. 1.001, 2.001, 2.004, 3.003 " "Celkem "190 = 190,000 [B]
TS |  |  |  | 1. Položka obsahuje: – dodávku a montáž fólie – prípravu podkladu pro osazení 2. Položka neobsahuje: X 3. Zpusob merení: Merí se metr délkový.
P | 10 | 703755 |  | PROTIPOŽÁRNÍ UCPÁVKA PROSTUPU KABELOVÉHO PR. DO 200MM, DO EI 90 MIN. | KUS | 2 | 0 | 0 |  |  | 0 | 0 | OTSKP_2025 2025 | 0 | 3 |  |  | 0
PP
VV |  |  |  | "viz príloha c. 1.001, 2.001 " "Celkem "2 = 2,000 [B]
TS |  |  |  | Položka obsahuje: Dodávku a montáž protipožární ucpávky vc. príslušenství a pomocného materiálu, vyhotovéní a dodání atestu. Dále obsahuje cenu za pom. mechanismy vcetne všech ostatních vedlejších nákladu.
P | 11 | 703763 |  | KABELOVÁ UCPÁVKA VODE ODOLNÁ PRO VNITRNÍ PRUMER OTVORU 105 - 185MM | KUS | 2 | 0 | 0 |  |  | 0 | 0 | OTSKP_2025 2025 | 0 | 3 |  |  | 0
PP
VV |  |  |  | "viz príloha c. 1.001, 2.001 " "Celkem "2 = 2,000 [B]
TS |  |  |  | Položka obsahuje: Dodávku a montáž kabelové ucpávky vc. príslušenství ( utesnovací spony apod. ) a pomocného materiálu, vyhotovení a dodání atestu. Dále obsahuje cenu za pom. mechanismy vcetne všech ostatních vedlejších nákladu.
P | 12 | 709400 |  | ZATAŽENÍ LANKA DO CHRÁNICKY NEBO ŽLABU | M | 15 | 0 | 0 |  |  | 0 | 0 | OTSKP_2025 2025 | 0 | 3 |  |  | 0
PP
VV |  |  |  | "viz príloha c. 1.001, 2.001, 2.004, 3.003 " "Celkem "15 = 15,000 [B]
TS |  |  |  | 1. Položka obsahuje: – odvinutí, napojení a zatažení lana do kanálku nebo tvárnicové trasy – pomocné mechanismy 2. Položka neobsahuje: X 3. Zpusob merení: Merí se metr délkový.
P | 13 | 742331 |  | VEDENÍ VENKOVNÍ VN, VODIC ALFE DO 70 MM2 | M | 6 | 0 | 0 |  |  | 0 | 0 | OTSKP_2025 2025 | 0 | 3 |  |  | 0
PP
VV |  |  |  | "viz príloha c. 1.001, 2.001, 2.003 " "Celkem "6 = 6,000 [B]
TS |  |  |  | 1. Položka obsahuje: – merení, roztahování, delení, spojování, zakoncení a pod. – veškeré príslušenství 2. Položka neobsahuje: X 3. Zpusob merení: Merí se metr délkový.
P | 14 | 742361 |  | VEDENÍ VENKOVNÍ VN, UZEMNENÍ PODPERNÉHO BODU | KUS | 1 | 0 | 0 |  |  | 0 | 0 | OTSKP_2025 2025 | 0 | 3 |  |  | 0
PP
VV |  |  |  | "viz príloha c. 1.001, 2.001, 2.003 " "Celkem "1 = 1,000 [B]
TS |  |  |  | 1. Položka obsahuje: – pásek FeZn 30x4 – 30m, výkop pro pásek, napojení na sloup, delení, spojování, náter – veškeré príslušenství 2. Položka neobsahuje: X 3. Zpusob merení: Udává se pocet kusu kompletní konstrukce nebo práce.
P | 15 | 742362 |  | VEDENÍ VENKOVNÍ VN, OMEZOVAC PREPETÍ | KUS | 3 | 0 | 0 |  |  | 0 | 0 | OTSKP_2025 2025 | 0 | 3 |  |  | 0
PP
VV |  |  |  | "viz príloha c. 1.001, 2.001, 2.003 " "Celkem "3 = 3,000 [B]
TS |  |  |  | 1. Položka obsahuje: – upevnení vc. veškerého príslušenství 2. Položka neobsahuje: X 3. Zpusob merení: Udává se pocet kusu kompletní konstrukce nebo práce.
P | 16 | 742364 |  | VEDENÍ VENKOVNÍ VN, KABELOVÝ SVOD | KUS | 1 | 0 | 0 |  |  | 0 | 0 | OTSKP_2025 2025 | 0 | 3 |  |  | 0
PP
VV |  |  |  | "viz príloha c. 1.001, 2.001, 2.003 " "Celkem "1 = 1,000 [B]
TS |  |  |  | 1. Položka obsahuje: – upevnení vc. veškerého príslušenství 2. Položka neobsahuje: X 3. Zpusob merení: Udává se pocet kusu kompletní konstrukce nebo práce.
P | 17 | 742573 |  | KABEL VN - JEDNOŽÍLOVÝ, 22-AXEKVC(V)E(Y) OD 185 DO 300 MM2 | M | 690 | 0 | 0 |  |  | 0 | 0 | OTSKP_2025 2025 | 0 | 3 |  |  | 0
PP
VV |  |  |  | "viz príloha c. 1.001, 3.001 " "Celkem "690 = 690,000 [B]
TS |  |  |  | 1. Položka obsahuje: – manipulace a uložení kabelu (do zeme, chránicky, kanálu, na rošty, na TV a pod.) 2. Položka neobsahuje: – príchytky, spojky, koncovky, chránicky apod. 3. Zpusob merení: Merí se metr délkový.
P | 18 | 742B23 |  | KABELOVÁ KONCOVKA VN VNITRNÍ, SADA TRÍ ŽIL NEBO TRÍŽÍLOVÁ PRO KABELY PRES 6 KV OD 185 DO 300 MM2 | KUS | 1 | 0 | 0 |  |  | 0 | 0 | OTSKP_2025 2025 | 0 | 3 |  |  | 0
PP
VV |  |  |  | "viz príloha c. 1.001, 3.001 " "Celkem "1 = 1,000 [B]
TS |  |  |  | 1. Položka obsahuje: – všechny práce spojené s úpravou kabelu pro montáž vcetne veškerého príslušentsví 2. Položka neobsahuje: X 3. Zpusob merení: Udává se pocet kusu kompletní konstrukce nebo práce.
P | 19 | 742D23 |  | KABELOVÁ KONCOVKA VN VENKOVNÍ, SADA TRÍ ŽIL NEBO TRÍŽÍLOVÁ PRO KABELY PRES 6 KV OD 185 DO 300 MM2 | KUS | 1 | 0 | 0 |  |  | 0 | 0 | OTSKP_2025 2025 | 0 | 3 |  |  | 0
PP
VV |  |  |  | "viz príloha c. 1.001, 3.001 " "Celkem "1 = 1,000 [B]
TS |  |  |  | 1. Položka obsahuje: – všechny práce spojené s úpravou kabelu pro montáž vcetne veškerého príslušentsví 2. Položka neobsahuje: X 3. Zpusob merení: Udává se pocet kusu kompletní konstrukce nebo práce.
P | 20 | 742P14 |  | ZATAŽENÍ KABELU DO CHRÁNICKY - KABEL PRES 4 KG/M | M | 15 | 0 | 0 |  |  | 0 | 0 | OTSKP_2025 2025 | 0 | 3 |  |  | 0
PP
VV |  |  |  | "viz príloha c. 2.001, 2.004, 3.003 " "Celkem "15 = 15,000 [B]
TS |  |  |  | 1. Položka obsahuje: – montáž kabelu o váze nad 4 kg/m do chránicky/ kolektoru 2. Položka neobsahuje: X 3. Zpusob merení: Merí se metr délkový.
P | 21 | 742P15 |  | OZNACOVACÍ ŠTÍTEK NA KABEL | KUS | 2 | 0 | 0 |  |  | 0 | 0 | OTSKP_2025 2025 | 0 | 3 |  |  | 0
PP
VV |  |  |  | "viz príloha c. 1.001, 2.001, 2.002, 3.001 " "Celkem "2 = 2,000 [B]
TS |  |  |  | 1. Položka obsahuje: – veškeré príslušentsví 2. Položka neobsahuje: X 3. Zpusob merení: Udává se pocet kusu kompletní konstrukce nebo práce.
P | 22 | 742P16 |  | SVAZKOVÁNÍ JEDNOŽILOVÝCH KABELU VN | KUS | 154 | 0 | 0 |  |  | 0 | 0 | OTSKP_2025 2025 | 0 | 3 |  |  | 0
PP
VV |  |  |  | "viz príloha c. 1.001, 2.001, 2.002, 3.001 " "Celkem "154 = 154,000 [B]
TS |  |  |  | 1. Položka obsahuje: – veškeré príslušentsví 2. Položka neobsahuje: X 3. Zpusob merení: Udává se pocet kusu kompletní konstrukce nebo práce.
P | 23 | 747213 |  | CELKOVÁ PROHLÍDKA, ZKOUŠENÍ, MERENÍ A VYHOTOVENÍ VÝCHOZÍ REVIZNÍ ZPRÁVY, PRO OBJEM IN PRES 500 DO 1000 TIS. KC | KUS | 1 | 0 | 0 |  |  | 0 | 0 | OTSKP_2025 2025 | 0 | 3 |  |  | 0
PP
VV |  |  |  | "viz príloha c. 1.001 " "Celkem "1 = 1,000 [B]
TS |  |  |  | 1. Položka obsahuje: – cenu za celkovou prohlídku zarízení PS/SO, vc. merení, komplexních zkoušek a revizi zarízení tohoto PS/SO autorizovaným revizním technikem na silnoproudá zarízení podle požadavku CSN, vcetne hodnocení a vyhotovení celkové revizní zprávy 2. Položka neobsahuje: X 3. Zpusob merení: Udává se pocet kusu kompletní konstrukce nebo práce.
P | 24 | 747214 |  | CELKOVÁ PROHLÍDKA, ZKOUŠENÍ, MERENÍ A VYHOTOVENÍ VÝCHOZÍ REVIZNÍ ZPRÁVY, PRO OBJEM IN - PRÍPLATEK ZA KAŽDÝCH DALŠÍCH I ZAPOCATÝCH 500 TIS. KC | KUS | 1 | 0 | 0 |  |  | 0 | 0 | OTSKP_2025 2025 | 0 | 3 |  |  | 0
PP
VV |  |  |  | "viz príloha c. 1.001 " "Celkem "1 = 1,000 [B]
TS |  |  |  | 1. Položka obsahuje: – cenu za celkovou prohlídku zarízení PS/SO, vc. merení, komplexních zkoušek a revizi zarízení tohoto PS/SO autorizovaným revizním technikem na silnoproudá zarízení podle požadavku CSN, vcetne hodnocení a vyhotovení celkové revizní zprávy 2. Položka neobsahuje: X 3. Zpusob merení: Udává se pocet kusu kompletní konstrukce nebo práce.
P | 25 | 747301 |  | PROVEDENÍ PROHLÍDKY A ZKOUŠKY PRÁVNICKOU OSOBOU, VYDÁNÍ PRUKAZU ZPUSOBILOSTI | KUS | 1 | 0 | 0 |  |  | 0 | 0 | OTSKP_2025 2025 | 0 | 3 |  |  | 0
PP
VV |  |  |  | "viz príloha c. 1.001 " "Celkem "1 = 1,000 [B]
TS |  |  |  | 1. Položka obsahuje: – cenu za vyhotovení dokladu právnickou osobou o silnoproudých zarízeních a vydání prukazu zpusobilosti 2. Položka neobsahuje: X 3. Zpusob merení: Udává se pocet kusu kompletní konstrukce nebo práce.
P | 26 | 747302 |  | VYDÁNÍ PRÍKAZU "B" - JEDNODUCHÉ PRACOVIŠTE | KUS | 1 | 0 | 0 |  |  | 0 | 0 | OTSKP_2025 2025 | 0 | 3 |  |  | 0
PP
VV |  |  |  | "viz príloha c. 1.001 " "Celkem "1 = 1,000 [B]
TS |  |  |  | 1. Položka obsahuje: – cenu za vyhotovení príkazu "B" pro zajištení pracovište pri práci na vypnutém a zajišteném zarízení vn 2. Položka neobsahuje: X 3. Zpusob merení: Udává se pocet kusu kompletní konstrukce nebo práce.
P | 27 | 747531 |  | ZKOUŠKY VODICU A KABELU VN ZVÝŠENÝM NAPETÍM DO 35 KV | KUS | 3 | 0 | 0 |  |  | 0 | 0 | OTSKP_2025 2025 | 0 | 3 |  |  | 0
PP
VV |  |  |  | "viz príloha c. 1.001, 3.001 " "Celkem "3 = 3,000 [B]
TS |  |  |  | 1. Položka obsahuje: – cenu za provedení merení kabelu/ vodice vc. vyhotovení protokolu 2. Položka neobsahuje: X 3. Zpusob merení: Udává se pocet kusu kompletní konstrukce nebo práce.
P | 28 | 747532 |  | ZKOUŠKY VODICU A KABELU VN - PROVOZ MERÍCÍHO VOZU PO DOBU ZKOUŠEK VN KABELU | KUS | 3 | 0 | 0 |  |  | 0 | 0 | OTSKP_2025 2025 | 0 | 3 |  |  | 0
PP
VV |  |  |  | "viz príloha c. 1.001, 3.001 " "Celkem "3 = 3,000 [B]
TS |  |  |  | 1. Položka obsahuje: – cenu za provedení merení kabelu/ vodice vc. vyhotovení protokolu 2. Položka neobsahuje: X 3. Zpusob merení: Udává se pocet kusu kompletní konstrukce nebo práce.
P | 29 | 747701 |  | DOKONCOVACÍ MONTÁŽNÍ PRÁCE NA ELEKTRICKÉM ZARÍZENÍ | HOD | 60 | 0 | 0 |  |  | 0 | 0 | OTSKP_2025 2025 | 0 | 3 |  |  | 0
PP
VV |  |  |  | "viz príloha c. 1.001 " "Celkem "60 = 60,000 [B]
TS |  |  |  | 1. Položka obsahuje: – cenu za práce spojené s uvádením zarízení do provozu, drobné montážní práce v rozvadecích, koordinaci se zhotoviteli souvisejících zarízení apod. 2. Položka neobsahuje: X 3. Zpusob merení: Udává se cas v hodinách.
P | 30 | 747703 |  | ZKUŠEBNÍ PROVOZ | HOD | 24 | 0 | 0 |  |  | 0 | 0 | OTSKP_2025 2025 | 0 | 3 |  |  | 0
PP
VV |  |  |  | "viz príloha c. 1.001 " "Celkem "24 = 24,000 [B]
TS |  |  |  | 1. Položka obsahuje: – cenu za dobu kdy je zarízení po individálních zkouškách dáno do provozu s prokázáním technických a kvalitativních parametru zarízení 2. Položka neobsahuje: X 3. Zpusob merení: Udává se cas v hodinách.
P | 31 | 747704 |  | ZAŠKOLENÍ OBSLUHY | HOD | 6 | 0 | 0 |  |  | 0 | 0 | OTSKP_2025 2025 | 0 | 3 |  |  | 0
PP
VV |  |  |  | "viz príloha c. 1.001 " "Celkem "6 = 6,000 [B]
TS |  |  |  | 1. Položka obsahuje: – cenu za dobu kdy je s funkcí seznamována obsluha zarízení, vcetne odevzdání dokumentace skutecného provedení 2. Položka neobsahuje: X 3. Zpusob merení: Udává se cas v hodinách.
P | 32 | R742362 |  | VEDENÍ VENKOVNÍ VN, KONZOLA OMEZOVACU PREPETÍ | KUS | 1 | 0 | 0 |  |  | 0 | 0 | R-položka | 0 | 3 |  |  | 0
PP
VV |  |  |  | "viz príloha c. 1.001, 2.001, 2.003 " "Celkem "1 = 1,000 [B]
TS |  |  |  | 1. Položka obsahuje: – upevnení vc. veškerého príslušenství 2. Položka neobsahuje: X 3. Zpusob merení: Udává se pocet kusu kompletní konstrukce nebo práce.
SD |  | 990 |  | Poplatky za skládky | [6 empty] | 0 | 0
P | 33 | R015111 | 901 | NEOCENOVAT - POPLATKY ZA LIKVIDACI ODPADU NEKONTAMINOVANÝCH - 17 05 04 VYTEŽENÉ ZEMINY A HORNINY - I. TRÍDA TEŽITELNOSTI VCETNE DOPRAVY | T | 36 | 0 | 0 |  |  | 0 | 0 |  | 0 | 3 |  |  | 0
PP |  |  |  | Evidencní položka, Neocenovat v objektu SO/PS, položka se ocenuje pouze v objektu SO 90-90 Zpusob likvidace: recyklace, druhotné využití.
VV |  |  |  | "viz príloha c. 1.001, 2.001, 2.004, 3.003 " "Celkem "36 = 36,000 [B]
TS |  |  |  | 1. Položka obsahuje: – veškeré poplatky provozovateli skládky, recyklacní linky nebo jiného zarízení na zpracování nebo likvidaci odpadu související s prevzetím, uložením, zpracováním nebo likvidací odpadu – náklady spojené s dopravou z místa stavby na místo prevzetí provozovatelem skládky, recyklacní linky nebo jiného zarízení na zpracování nebo likvidaci odpadu – náklady spojené s vyložením a manipulací s materiálem v míste skládky 2. Položka neobsahuje: – náklady spojené s naložením a manipulací materiálem 3. Zpusob merení: Tunou se rozumí hmotnost odpadu vytrídeného v souladu se zákonem c. 541/2020 Sb., o nakládání s odpady, v platném znení.
P | 34 | R015240 | 912 | NEOCENOVAT - POPLATKY ZA LIKVIDACI ODPADU NEKONTAMINOVANÝCH - 20 03 01 SMESNÝ KOMUNÁLNÍ ODPAD, VCETNE DOPRAVY | T | 0.1 | 0 | 0 |  |  | 0 | 0 |  | 0 | 3 |  |  | 0
PP |  |  |  | Evidencní položka, Neocenovat v objektu SO/PS, položka se ocenuje pouze v objektu SO 90-90
VV |  |  |  | "viz príloha c. 1.001, 2.001, 2.004, 3.003 " "Celkem "0,1 = 0,100 [B]
TS |  |  |  | 1. Položka obsahuje: – veškeré poplatky provozovateli skládky, recyklacní linky nebo jiného zarízení na zpracování nebo likvidaci odpadu související s prevzetím, uložením, zpracováním nebo likvidací odpadu – náklady spojené s dopravou z místa stavby na místo prevzetí provozovatelem skládky, recyklacní linky nebo jiného zarízení na zpracování nebo likvidaci odpadu – náklady spojené s vyložením a manipulací s materiálem v míste skládky 2. Položka neobsahuje: – náklady spojené s naložením a manipulací materiálem 3. Zpusob merení: Tunou se rozumí hmotnost odpadu vytrídeného v souladu se zákonem c. 541/2020 Sb., o nakládání s odpady, v platném znení.
P | 35 | R015890 | 927 | NEOCENOVAT - POPLATKY ZA LIKVIDACI ODPADU NEKONTAMINOVANÝCH - 17 04 11 - KABELY A VODICE BEZ NEBEZPECNÝCH LÁTEK, VCETNE DOPRAVY | T | 0.1 | 0 | 0 |  |  | 0 | 0 |  | 0 | 3 |  |  | 0
PP |  |  |  | Evidencní položka, neocenovat v objektu SO/PS, položka se ocenuje pouze v objektu SO 90-90. Druhotná surovina - výkup
VV |  |  |  | "viz príloha c. 1.001, 2.001, 2.004, 3.003 " "Celkem "0,1 = 0,100 [B]
TS |  |  |  | 1. Položka obsahuje: – veškeré poplatky provozovateli skládky, recyklacní linky nebo jiného zarízení na zpracování nebo likvidaci odpadu související s prevzetím, uložením, zpracováním nebo likvidací odpadu – náklady spojené s dopravou z místa stavby na místo prevzetí provozovatelem skládky, recyklacní linky nebo jiného zarízení na zpracování nebo likvidaci odpadu – náklady spojené s vyložením a manipulací s materiálem v míste skládky 2. Položka neobsahuje: – náklady spojené s naložením a manipulací materiálem 3. Zpusob merení: Tunou se rozumí hmotnost odpadu vytrídeného v souladu se zákonem c. 541/2020 Sb., o nakládání s odpady, v platném znení.

## SO 13-86-01
SŽDC05 | [14 empty] | 3
S | Stavba: | 5323530004_zm14 |  | Revitalizace a elektrizace trati Nýrany - Hermanova Hut - 260202 | [6 empty] | D.2.3.6 | 0 | AspeEsticon | 0 | 2
O | Objekt: | D.2.3.6 |  | Rozvody VN, NN, osvetlení a dálkové ovládání odpojovacu | [9 empty] | 0.12 | 2
Typ | Poř. číslo | Kód položky | Varianta | Název položky | MJ | Množství | Jednotková hmotnost | Celková hmotnost |  |  | Jednotková cena |  | Cenové soustavy | 0.21
Dodávka
[9 empty] | Jednotková | Celkem | Jednotková | Celkem |  |  |  | Počet položek s nulovou cenou | 0
O1 |  | SO 13-86-01 |  | Zast. Hermanova Hut-Vlkýš, venkovní rozvody nn a osvetlení | [6 empty] | 0 | 0
SD |  | 1 |  | zemní práce | [6 empty] | 0 | 0
P | 1 | 11090 |  | VŠEOBECNÉ VYKLIZENÍ OSTATNÍCH PLOCH | M2 | 120 | 0 | 0 |  |  | 0 | 0 | OTSKP_2025 2025 | 0 | 3 |  |  | 0
PP
VV |  |  |  | "viz príloha c. 1.001, 2.001, 2.014, 3.005 " "Celkem "120 = 120,000 [B]
TS |  |  |  | Položka zahrnuje: odstranení všech prekážek pro uskutecnení stavby Položka nezahrhuje: - x
P | 2 | 13173A |  | HLOUBENÍ JAM ZAPAŽ I NEPAŽ TR. I - BEZ DOPRAVY | M3 | 14 | 0 | 0 |  |  | 0 | 0 | OTSKP_2025 2025 | 0 | 3 |  |  | 0
PP
VV |  |  |  | "viz príloha c. 1.001, 2.001, 2.010, 2.014, 3.005 " "Celkem "14 = 14,000 [B]
TS |  |  |  | Položka zahrnuje: - svislou dopravu, premístení, preložení, manipulace s výkopkem - kompletní provedení vykopávky nezapažené i zapažené - ošetrení výkopište po celou dobu práce v nem vc. klimatických opatrení - ztížení vykopávek v blízkosti podzemního vedení, konstrukcí a objektu vc. jejich docasného zajištení - ztížení pod vodou, v okolí výbušnin, ve stísnených prostorech a pod. - príplatek za lepivost - težení po vrstvách, pásech a po jiných nutných cástech (figurách) - cerpání vody vc. cerpacích jímek, potrubí a pohotovostní cerpací soupravy (viz ustanovení k pol. 1151,2) - potrebné snížení hladiny podzemní vody - težení a rozpojování jednotlivých balvanu - vytahování a nošení výkopku - svahování a presvah. svahu do konecného tvaru, výmena hornin v podloží a v pláni znehodnocené klimatickými vlivy - rucní vykopávky, odstranení korenu a napadávek - pažení, vzeprení a rozeprení vc. prepažování (vyjma pažení záporového a štetových sten) - úpravu, ochranu a ocištení dna, základové spáry, sten a svahu - odvedení nebo obvedení vody v okolí výkopište a ve výkopišti - trídení výkopku - veškeré pomocné konstrukce umožnující provedení vykopávky (príjezdy, sjezdy, nájezdy, lešení, podper. konstr., premostení, zpevnené plochy, zakrytí a pod.) Položka nezahrnuje: - vodorovnou dopravu - uložení zeminy (na skládku, do násypu) ani poplatky za skládku, vykazují se v položce c.0141**
P | 3 | 13273A |  | HLOUBENÍ RÝH ŠÍR DO 2M PAŽ I NEPAŽ TR. I - BEZ DOPRAVY | M3 | 38 | 0 | 0 |  |  | 0 | 0 | OTSKP_2025 2025 | 0 | 3 |  |  | 0
PP
VV |  |  |  | "viz príloha c. 1.001, 2.001, 2.014, 3.005 " "Celkem "38 = 38,000 [B]
TS |  |  |  | Položka zahrnuje: - svislou dopravu, premístení, preložení, manipulace s výkopkem - kompletní provedení vykopávky nezapažené i zapažené - ošetrení výkopište po celou dobu práce v nem vc. klimatických opatrení - ztížení vykopávek v blízkosti podzemního vedení, konstrukcí a objektu vc. jejich docasného zajištení - ztížení pod vodou, v okolí výbušnin, ve stísnených prostorech a pod. - príplatek za lepivost - težení po vrstvách, pásech a po jiných nutných cástech (figurách) - cerpání vody vc. cerpacích jímek, potrubí a pohotovostní cerpací soupravy (viz ustanovení k pol. 1151,2) - potrebné snížení hladiny podzemní vody - težení a rozpojování jednotlivých balvanu - vytahování a nošení výkopku - svahování a presvah. svahu do konecného tvaru, výmena hornin v podloží a v pláni znehodnocené klimatickými vlivy - rucní vykopávky, odstranení korenu a napadávek - pažení, vzeprení a rozeprení vc. prepažování (vyjma pažení záporového a štetových sten) - úpravu, ochranu a ocištení dna, základové spáry, sten a svahu - odvedení nebo obvedení vody v okolí výkopište a ve výkopišti - trídení výkopku - veškeré pomocné konstrukce umožnující provedení vykopávky (príjezdy, sjezdy, nájezdy, lešení, podper. konstr., premostení, zpevnené plochy, zakrytí a pod.) Položka nezahrnuje: - vodorovnou dopravu - uložení zeminy (na skládku, do násypu) ani poplatky za skládku, vykazují se v položce c.0141**
P | 4 | 17411 |  | ZÁSYP JAM A RÝH ZEMINOU SE ZHUTNENÍM | M3 | 12 | 0 | 0 |  |  | 0 | 0 | OTSKP_2025 2025 | 0 | 3 |  |  | 0
PP
VV |  |  |  | "viz príloha c. 1.001, 2.001, 2.014, 3.005 " "Celkem "12 = 12,000 [B]
TS |  |  |  | Položka zahrnuje: - kompletní provedení zemní konstrukce vc. výberu vhodného materiálu - úprava ukládaného materiálu vlhcením, trídením, promícháním nebo vysoušením, príp. jiné úpravy za úcelem zlepšení jeho mech. vlastností - hutnení i ruzné míry hutnení - ošetrení úložište po celou dobu práce v nem vc. klimatických opatrení - ztížení v okolí vedení, konstrukcí a objektu a jejich docasné zajištení - ztížení provádení vc. hutnení ve ztížených podmínkách a stísnených prostorech - ztížené ukládání sypaniny pod vodu - ukládání po vrstvách a po jiných nutných cástech (figurách) vc. dosypávek - spouštení a nošení materiálu - výmena cástí zemní konstrukce znehodnocené klimatickými vlivy - rucní hutnení - udržování úložište a jeho ochrana proti vode - odvedení nebo obvedení vody v okolí úložište a v úložišti - veškeré pomocné konstrukce umožnující provedení zemní konstrukce (príjezdy, sjezdy, nájezdy, lešení, podperné konstrukce, premostení, zpevnené plochy, zakrytí a pod.) Položka nezahrnuje: - x
P | 5 | 17481 |  | ZÁSYP JAM A RÝH Z NAKUPOVANÝCH MATERIÁLU | M3 | 32 | 0 | 0 |  |  | 0 | 0 | OTSKP_2025 2025 | 0 | 3 |  |  | 0
PP
VV |  |  |  | "viz príloha c. 1.001, 2.001, 2.014, 3.005 " "Celkem "32 = 32,000 [B]
TS |  |  |  | Položka zahrnuje: - kompletní provedení zemní konstrukce vcetne nákupu a dopravy materiálu dle zadávací dokumentace - úprava ukládaného materiálu vlhcením, trídením, promícháním nebo vysoušením, príp. jiné úpravy za úcelem zlepšení jeho mech. vlastností - hutnení i ruzné míry hutnení - ošetrení úložište po celou dobu práce v nem vc. klimatických opatrení - ztížení v okolí vedení, konstrukcí a objektu a jejich docasné zajištení - ztížení provádení vc. hutnení ve ztížených podmínkách a stísnených prostorech - ztížené ukládání sypaniny pod vodu - ukládání po vrstvách a po jiných nutných cástech (figurách) vc. dosypávek - spouštení a nošení materiálu - výmena cástí zemní konstrukce znehodnocené klimatickými vlivy - udržování úložište a jeho ochrana proti vode - odvedení nebo obvedení vody v okolí úložište a v úložišti - veškeré pomocné konstrukce umožnující provedení zemní konstrukce (príjezdy, sjezdy, nájezdy, lešení, podperné konstrukce, premostení, zpevnené plochy, zakrytí a pod.) Položka nezahrnuje: - x
P | 6 | 18090 |  | VŠEOBECNÉ ÚPRAVY OSTATNÍCH PLOCH | M2 | 120 | 0 | 0 |  |  | 0 | 0 | OTSKP_2025 2025 | 0 | 3 |  |  | 0
PP
VV |  |  |  | "viz príloha c. 1.001, 2.001, 2.014, 3.005 " "Celkem "120 = 120,000 [B]
TS |  |  |  | Položka zahrnuje: - úpravu území po uskutecnení stavby, tak jak je požadováno v zadávací dokumentaci Položka nezahrnuje: - práce, pro které jsou uvedeny samostatné položky
SD |  | 2 |  | základy | [6 empty] | 0 | 0
P | 7 | 272314 |  | ZÁKLADY Z PROSTÉHO BETONU DO C25/30 | M3 | 2 | 0 | 0 |  |  | 0 | 0 | OTSKP_2025 2025 | 0 | 3 |  |  | 0
PP
VV |  |  |  | "viz príloha c. 1.001, 2.001, 2.010, 2.014, 3.005 " "Celkem "2 = 2,000 [B]
TS |  |  |  | Položka zahrnuje: - dodání cerstvého betonu (betonové smesi) požadované kvality, jeho uložení do požadovaného tvaru pri jakékoliv hustote výztuže, konzistenci cerstvého betonu a zpusobu hutnení, ošetrení a ochranu betonu, - zhotovení nepropustného, mrazuvzdorného betonu a betonu požadované trvanlivosti a vlastností, užití potrebných prísad a technologií výroby betonu, - zrízení pracovních a dilatacních spar, vcetne potrebných úprav, výplne, vložek, opracování, ocištení a ošetrení, - bednení požadovaných konstr. (i ztracené) s úpravou dle požadované kvality povrchu betonu, vcetne odbednovacích a odskružovacích prostredku, náteru zabranujících soudržnosti betonu a bednení, - podperné konstr. (skruže) a lešení všech druhu pro bednení, vc. ochranných a bezpecnostních opatrení a základu techto konstrukcí a lešení, - vytvorení kotevních cel, kapes, nálitku a sedel, zrízení všech požadovaných otvoru, výklenku, prostupu, dutin, drážek a pod., vc. ztížení práce a úprav kolem nich, - úpravy pro osazení výztuže, doplnkových konstrukcí a vybavení, - úpravy povrchu pro položení požadované izolace, povlaku a náteru, prípadne vyspravení, - ztížení práce u kabelových a injektážních trubek a ostatních zarízení osazovaných do betonu, - konstrukce betonových kloubu, upevnení kotevních prvku a doplnkových konstrukcí, - nátery zabranující soudržnost betonu a bednení, - výpln, tesnení a tmelení spar a spoju, - opatrení povrchu betonu izolací proti zemní vlhkosti v cástech, kde prijdou do styku se zeminou nebo kamenivem, - prípadné zrízení spojovací vrstvy u základu, - úpravy pro osazení zarízení ochrany konstrukce proti vlivu bludných proudu, Položka nezahrnuje: - x
SD |  | 4 |  | vodorovné konstrukce | [6 empty] | 0 | 0
P | 8 | 45157 |  | PODKLADNÍ A VÝPLNOVÉ VRSTVY Z KAMENIVA TEŽENÉHO | M3 | 2 | 0 | 0 |  |  | 0 | 0 | OTSKP_2025 2025 | 0 | 3 |  |  | 0
PP
VV |  |  |  | "viz príloha c. 1.001, 2.001, 2.014, 3.005 " "Celkem "2 = 2,000 [B]
TS |  |  |  | Položka zahrnuje: - dodávku predepsaného kameniva - mimostaveništní a vnitrostaveništní dopravu a jeho uložení - není-li v zadávací dokumentaci uvedeno jinak, jedná se o nakupovaný materiál Položka nezahrnuje: - x
SD |  | 7 |  | pridružená stavební výroba | [6 empty] | 0 | 0
P | 9 | 701001 |  | OZNACOVACÍ ŠTÍTEK KABELOVÉHO VEDENÍ, SPOJKY NEBO KABELOVÉ SKRÍNE (VCETNE OBJÍMKY) | KUS | 16 | 0 | 0 |  |  | 0 | 0 | OTSKP_2025 2025 | 0 | 3 |  |  | 0
PP
VV |  |  |  | "viz príloha c. 1.001, 2.001, 2.014, 3.005 " "Celkem "16 = 16,000 [B]
TS |  |  |  | 1. Položka obsahuje: – veškeré práce a materiál obsažený v názvu položky 2. Položka neobsahuje: X 3. Zpusob merení: Udává se pocet kusu kompletní konstrukce nebo práce.
P | 10 | 701004 |  | VYHLEDÁVACÍ MARKER ZEMNÍ | KUS | 2 | 0 | 0 |  |  | 0 | 0 | OTSKP_2025 2025 | 0 | 3 |  |  | 0
PP
VV |  |  |  | "viz príloha c. 1.001, 2.001, 2.014, 3.005 " "Celkem "2 = 2,000 [B]
TS |  |  |  | 1. Položka obsahuje: – veškeré práce a materiál obsažený v názvu položky 2. Položka neobsahuje: X 3. Zpusob merení: Udává se pocet kusu kompletní konstrukce nebo práce.
P | 11 | 702111 |  | KABELOVÝ ŽLAB ZEMNÍ VCETNE KRYTU SVETLÉ ŠÍRKY DO 120 MM | M | 120 | 0 | 0 |  |  | 0 | 0 | OTSKP_2025 2025 | 0 | 3 |  |  | 0
PP
VV |  |  |  | "viz príloha c. 1.001, 2.001, 2.014, 3.005 " "Celkem "120 = 120,000 [B]
TS |  |  |  | 1. Položka obsahuje: – prípravu podkladu pro osazení 2. Položka neobsahuje: X 3. Zpusob merení: Merí se metr délkový.
P | 12 | 702312 |  | ZAKRYTÍ KABELU VÝSTRAŽNOU FÓLIÍ ŠÍRKY PRES 20 DO 40 CM | M | 120 | 0 | 0 |  |  | 0 | 0 | OTSKP_2025 2025 | 0 | 3 |  |  | 0
PP
VV |  |  |  | "viz príloha c. 1.001, 2.001, 2.014, 3.005 " "Celkem "120 = 120,000 [B]
TS |  |  |  | 1. Položka obsahuje: – dodávku a montáž fólie – prípravu podkladu pro osazení 2. Položka neobsahuje: X 3. Zpusob merení: Merí se metr délkový.
P | 13 | 703432 |  | ELEKTROINSTALACNÍ TRUBKA PRO ULOŽENÍ DO BETONU VCETNE UPEVNENÍ A PRÍSLUŠENSTVÍ DN PRUMERU PRES 25 DO 40 MM | M | 15 | 0 | 0 |  |  | 0 | 0 | OTSKP_2025 2025 | 0 | 3 |  |  | 0
PP
VV |  |  |  | "viz príloha c. 1.001, 2.001, 2.010, 2.014, 3.005 " "Celkem "15 = 15,000 [B]
TS |  |  |  | 1. Položka obsahuje: – dodávku specifikovaného materiálu – kompletní montáž, rozmerení, upevnení, rezání, spojování a pod. – veškerý spojovací a montážní materiál vc. upevnovacího materiálu ( držáky apod.) – pomocné mechanismy – dopravu a skladování 2. Položka neobsahuje: X 3. Zpusob merení: Merí se metr délkový.
P | 14 | 703754 |  | PROTIPOŽÁRNÍ UCPÁVKA PROSTUPU KABELOVÉHO PR. DO 110MM, DO EI 90 MIN. | KUS | 2 | 0 | 0 |  |  | 0 | 0 | OTSKP_2025 2025 | 0 | 3 |  |  | 0
PP
VV |  |  |  | "viz príloha c. 1.001, 2.001, 2.013, 2.014, 3.005 " "Celkem "2 = 2,000 [B]
TS |  |  |  | Položka obsahuje: Dodávku a montáž protipožární ucpávky vc. príslušenství a pomocného materiálu, vyhotovéní a dodání atestu. Dále obsahuje cenu za pom. mechanismy vcetne všech ostatních vedlejších nákladu.
P | 15 | 703762 |  | KABELOVÁ UCPÁVKA VODE ODOLNÁ PRO VNITRNÍ PRUMER OTVORU 65 - 110MM | KUS | 2 | 0 | 0 |  |  | 0 | 0 | OTSKP_2025 2025 | 0 | 3 |  |  | 0
PP
VV |  |  |  | "viz príloha c. 1.001, 2.001, 2.013, 2.014, 3.005 " "Celkem "2 = 2,000 [B]
TS |  |  |  | Položka obsahuje: Dodávku a montáž kabelové ucpávky vc. príslušenství ( utesnovací spony apod. ) a pomocného materiálu, vyhotovení a dodání atestu. Dále obsahuje cenu za pom. mechanismy vcetne všech ostatních vedlejších nákladu.
P | 16 | 741811 |  | UZEMNOVACÍ VODIC NA POVRCHU FEZN DO 120 MM2 | M | 20 | 0 | 0 |  |  | 0 | 0 | OTSKP_2025 2025 | 0 | 3 |  |  | 0
PP
VV |  |  |  | "viz príloha c. 1.001, 2.001, 2.002, 2.013 " "Celkem "20 = 20,000 [B]
TS |  |  |  | 1. Položka obsahuje: – uchycení vodice na povrch vc. podper, konzol, svorek a pod. – merení, delení, spojování – náter 2. Položka neobsahuje: X 3. Zpusob merení: Merí se metr délkový.
P | 17 | 741911 |  | UZEMNOVACÍ VODIC V ZEMI FEZN DO 120 MM2 | M | 150 | 0 | 0 |  |  | 0 | 0 | OTSKP_2025 2025 | 0 | 3 |  |  | 0
PP
VV |  |  |  | "viz príloha c. 1.001 " "Celkem "150 = 150,000 [B]
TS |  |  |  | 1. Položka obsahuje: – prípravu podkladu pro osazení – merení, delení, spojování, tvarování – ochranný náter spoju a pri pruchodu vodice nad terén apod. dle príslušných norem 2. Položka neobsahuje: – zemní práce – ochranu vodice - chránicky apod. 3. Zpusob merení: Merí se metr délkový.
P | 18 | 741B11 |  | ZEMNÍCÍ TYC FEZN DÉLKY DO 2 M | KUS | 4 | 0 | 0 |  |  | 0 | 0 | OTSKP_2025 2025 | 0 | 3 |  |  | 0
PP
VV |  |  |  | "viz príloha c. 1.001 " "Celkem "4 = 4,000 [B]
TS |  |  |  | 1. Položka obsahuje: – prípravu podkladu pro osazení – spojování – ochranný náter spoje dle príslušných norem 2. Položka neobsahuje: X 3. Zpusob merení: Udává se pocet kusu kompletní konstrukce nebo práce.
P | 19 | 741C01 |  | EKVIPOTENCIÁLNÍ PRÍPOJNICE | KUS | 2 | 0 | 0 |  |  | 0 | 0 | OTSKP_2025 2025 | 0 | 3 |  |  | 0
PP
VV |  |  |  | "viz príloha c. 1.001, 2.013 " "Celkem "2 = 2,000 [B]
TS |  |  |  | 1. Položka obsahuje: – veškeré práce a materiál obsažený v názvu položky 2. Položka neobsahuje: X 3. Zpusob merení: Udává se pocet kusu kompletní konstrukce nebo práce.
P | 20 | 741C02 |  | UZEMNOVACÍ SVORKA | KUS | 26 | 0 | 0 |  |  | 0 | 0 | OTSKP_2025 2025 | 0 | 3 |  |  | 0
PP
VV |  |  |  | "viz príloha c. 1.001, 2.013 " "Celkem "26 = 26,000 [B]
TS |  |  |  | 1. Položka obsahuje: – veškeré príslušenství 2. Položka neobsahuje: X 3. Zpusob merení: Udává se pocet kusu kompletní konstrukce nebo práce.
P | 21 | 741C03 |  | POUZDRO PRO PRUCHOD PÁSKU STENOU | KUS | 2 | 0 | 0 |  |  | 0 | 0 | OTSKP_2025 2025 | 0 | 3 |  |  | 0
PP
VV |  |  |  | "viz príloha c. 1.001, 2.013 " "Celkem "2 = 2,000 [B]
TS |  |  |  | 1. Položka obsahuje: – vyhotovení otvoru pro pouzdro a jeho zatesnení 2. Položka neobsahuje: X 3. Zpusob merení: Udává se pocet kusu kompletní konstrukce nebo práce.
P | 22 | 741C05 |  | SPOJOVÁNÍ UZEMNOVACÍCH VODICU | KUS | 4 | 0 | 0 |  |  | 0 | 0 | OTSKP_2025 2025 | 0 | 3 |  |  | 0
PP
VV |  |  |  | "viz príloha c. 1.001, 2.013 " "Celkem "4 = 4,000 [B]
TS |  |  |  | 1. Položka obsahuje: – tvarování, prípravu spoju – svarování – ochranný náter spoje dle príslušných norem 2. Položka neobsahuje: X 3. Zpusob merení: Udává se pocet kusu kompletní konstrukce nebo práce.
P | 23 | 741C07 |  | VYVEDENÍ UZEMNOVACÍCH VODICU NA POVRCH/KONSTRUKCI | KUS | 7 | 0 | 0 |  |  | 0 | 0 | OTSKP_2025 2025 | 0 | 3 |  |  | 0
PP
VV |  |  |  | "viz príloha c. 1.001, 2.001, 2.002, 2.013 " "Celkem "7 = 7,000 [B]
TS |  |  |  | 1. Položka obsahuje: – vodivé pripojení vodice na konstrukci – delení, tvarování, spojování – ochranný i barevný náter spoje dle príslušných norem 2. Položka neobsahuje: X 3. Zpusob merení: Udává se pocet kusu kompletní konstrukce nebo práce.
P | 24 | 742F13 |  | KABEL NN NEBO VODIC JEDNOŽÍLOVÝ CU S PLASTOVOU IZOLACÍ OD 25 DO 50 MM2 | M | 20 | 0 | 0 |  |  | 0 | 0 | OTSKP_2025 2025 | 0 | 3 |  |  | 0
PP
VV |  |  |  | "viz príloha c. 3.001, 2.003, 2.004, 2.005, 2.006 " "Celkem "20 = 20,000 [B]
TS |  |  |  | 1. Položka obsahuje: – manipulace a uložení kabelu (do zeme, chránicky, kanálu, na rošty, na TV a pod.) 2. Položka neobsahuje: – príchytky, spojky, koncovky, chránicky apod. 3. Zpusob merení: Merí se metr délkový.
P | 25 | 742G11 |  | KABEL NN DVOU- A TRÍŽÍLOVÝ CU S PLASTOVOU IZOLACÍ DO 2,5 MM2 | M | 74 | 0 | 0 |  |  | 0 | 0 | OTSKP_2025 2025 | 0 | 3 |  |  | 0
PP
VV |  |  |  | "viz príloha c. 3.001, 2.003, 2.004, 2.005, 2.006 " "Celkem "74 = 74,000 [B]
TS |  |  |  | 1. Položka obsahuje: – manipulace a uložení kabelu (do zeme, chránicky, kanálu, na rošty, na TV a pod.) 2. Položka neobsahuje: – príchytky, spojky, koncovky, chránicky apod. 3. Zpusob merení: Merí se metr délkový.
P | 26 | 742H12 |  | KABEL NN CTYR- A PETIŽÍLOVÝ CU S PLASTOVOU IZOLACÍ OD 4 DO 16 MM2 | M | 195 | 0 | 0 |  |  | 0 | 0 | OTSKP_2025 2025 | 0 | 3 |  |  | 0
PP
VV |  |  |  | "viz príloha c. 3.001, 2.003, 2.004, 2.005, 2.006 " "Celkem "195 = 195,000 [B]
TS |  |  |  | 1. Položka obsahuje: – manipulace a uložení kabelu (do zeme, chránicky, kanálu, na rošty, na TV a pod.) 2. Položka neobsahuje: – príchytky, spojky, koncovky, chránicky apod. 3. Zpusob merení: Merí se metr délkový.
P | 27 | 742J21 |  | SYKFY DO 4X2X0,5, KABEL SDELOVACÍ IZOLACE PVC | M | 10 | 0 | 0 |  |  | 0 | 0 | OTSKP_2025 2025 | 0 | 3 |  |  | 0
PP
VV |  |  |  | "viz príloha c. 3.001, 2.003, 2.004, 2.005, 2.006 " "Celkem "10 = 10,000 [B]
TS |  |  |  | Položka obsahuje : Dodávku a montáž kabelu vcetne dovozu, manipulace a uložení kabelu (do trubky, na rošty, pod omítku, do rozvadece ). Dále obsahuje cenu za pom. mechanismy vcetne všech ostatních vedlejších nákladu
P | 28 | 742J29 |  | KABEL SDELOVACÍ LAN UTP/FTP UKONCENÝ KONEKTORY RJ45 | M | 20 | 0 | 0 |  |  | 0 | 0 | OTSKP_2025 2025 | 0 | 3 |  |  | 0
PP
VV |  |  |  | "viz príloha c. 3.001, 2.003, 2.004, 2.005, 2.006 " "Celkem "20 = 20,000 [B]
TS |  |  |  | Položka obsahuje : Dodávku a montáž kabelu vcetne dovozu, manipulace a uložení kabelu (do trubky, na rošty, pod omítku, do rozvadece ). Dále obsahuje cenu za pom. mechanismy vcetne všech ostatních vedlejších nákladu
P | 29 | 742J51 |  | UKONCENÍ SDELOVACÍHO KABELU V ROZVADECI VC. POMOCNÉHO MATERIÁLU A ZMERENÍ KONTINUITY OVLÁDACÍHO OBVODU | KUS | 4 | 0 | 0 |  |  | 0 | 0 | OTSKP_2025 2025 | 0 | 3 |  |  | 0
PP
VV |  |  |  | "viz príloha c. 3.001, 2.003, 2.004, 2.005, 2.006 " "Celkem "4 = 4,000 [B]
TS |  |  |  | Položka obsahuje : Dodávku a montáž kabelového zakoncení a kabelu vc. podružného materiálu, dovozu, odizolování plášte a izolace žil kabelu, montáž kabelového zakoncení v rozvadeci, zakoncení stínení a pod.. Dále obsahuje cenu za pom. mechanismy vcetne všech ostatních vedlejších nákladu
P | 30 | 742K13 |  | UKONCENÍ JEDNOŽÍLOVÉHO KABELU V ROZVADECI NEBO NA PRÍSTROJI OD 25 DO 50 MM2 | KUS | 4 | 0 | 0 |  |  | 0 | 0 | OTSKP_2025 2025 | 0 | 3 |  |  | 0
PP
VV |  |  |  | "viz príloha c. 3.001, 2.003, 2.004, 2.005, 2.006 " "Celkem "4 = 4,000 [B]
TS |  |  |  | 1. Položka obsahuje: – všechny práce spojené s úpravou kabelu pro montáž vcetne veškerého príslušentsví 2. Položka neobsahuje: X 3. Zpusob merení: Udává se pocet kusu kompletní konstrukce nebo práce.
P | 31 | 742L11 |  | UKONCENÍ DVOU AŽ PETIŽÍLOVÉHO KABELU V ROZVADECI NEBO NA PRÍSTROJI DO 2,5 MM2 | KUS | 26 | 0 | 0 |  |  | 0 | 0 | OTSKP_2025 2025 | 0 | 3 |  |  | 0
PP
VV |  |  |  | "viz príloha c. 3.001, 2.003, 2.004, 2.005, 2.006 " "Celkem "26 = 26,000 [B]
TS |  |  |  | 1. Položka obsahuje: – všechny práce spojené s úpravou kabelu pro montáž vcetne veškerého príslušentsví 2. Položka neobsahuje: X 3. Zpusob merení: Udává se pocet kusu kompletní konstrukce nebo práce.
P | 32 | 742L12 |  | UKONCENÍ DVOU AŽ PETIŽÍLOVÉHO KABELU V ROZVADECI NEBO NA PRÍSTROJI OD 4 DO 16 MM2 | KUS | 20 | 0 | 0 |  |  | 0 | 0 | OTSKP_2025 2025 | 0 | 3 |  |  | 0
PP
VV |  |  |  | "viz príloha c. 3.001, 2.003, 2.004, 2.005, 2.006 " "Celkem "20 = 20,000 [B]
TS |  |  |  | 1. Položka obsahuje: – všechny práce spojené s úpravou kabelu pro montáž vcetne veškerého príslušentsví 2. Položka neobsahuje: X 3. Zpusob merení: Udává se pocet kusu kompletní konstrukce nebo práce.
P | 33 | 742P13 |  | ZATAŽENÍ KABELU DO CHRÁNICKY - KABEL DO 4 KG/M | M | 10 | 0 | 0 |  |  | 0 | 0 | OTSKP_2025 2025 | 0 | 3 |  |  | 0
PP
VV |  |  |  | "viz príloha c. 3.001, 2.001, 3.005 " "Celkem "10 = 10,000 [B]
TS |  |  |  | 1. Položka obsahuje: – montáž kabelu o váze do 4 kg/m do chránicky/ kolektoru 2. Položka neobsahuje: X 3. Zpusob merení: Merí se metr délkový.
P | 34 | 742P15 |  | OZNACOVACÍ ŠTÍTEK NA KABEL | KUS | 52 | 0 | 0 |  |  | 0 | 0 | OTSKP_2025 2025 | 0 | 3 |  |  | 0
PP
VV |  |  |  | "viz príloha c. 3.001, 2.003, 2.004, 2.005, 2.006 " "Celkem "52 = 52,000 [B]
TS |  |  |  | 1. Položka obsahuje: – veškeré príslušentsví 2. Položka neobsahuje: X 3. Zpusob merení: Udává se pocet kusu kompletní konstrukce nebo práce.
P | 35 | 743111 |  | OSVETLOVACÍ STOŽÁR SKLOPNÝ ŽÁROVE ZINKOVANÝ DÉLKY DO 6 M | KUS | 5 | 0 | 0 |  |  | 0 | 0 | OTSKP_2025 2025 | 0 | 3 |  |  | 0
PP
VV |  |  |  | "viz príloha c. 1.001, 2.002, 2.009, 3.006 " "Celkem "5 = 5,000 [B]
TS |  |  |  | 1. Položka obsahuje: – základovou konstrukci a veškeré príslušenství – pripojovací svorkovnici ve tríde izolace II ( pro 2x svítidlo ) a kabelové vedení ke svítidlum – uzavírací náter, technický popis viz. projektová dokumentace 2. Položka neobsahuje: – zemní práce, betonový základ, svítidlo, výložník 3. Zpusob merení: Udává se pocet kusu kompletní konstrukce nebo práce.
P | 36 | 743151 |  | OSVETLOVACÍ STOŽÁR - STOŽÁROVÁ ROZVODNICE S 1-2 JISTÍCÍMI PRVKY | KUS | 5 | 0 | 0 |  |  | 0 | 0 | OTSKP_2025 2025 | 0 | 3 |  |  | 0
PP
VV |  |  |  | "viz príloha c. 1.001, 2.007, 2.009, " "Celkem "5 = 5,000 [B]
TS |  |  |  | 1. Položka obsahuje: – veškeré príslušenství, technický popis viz. projektová dokumentace 2. Položka neobsahuje: X 3. Zpusob merení: Udává se pocet kusu kompletní konstrukce nebo práce.
P | 37 | 743161 |  | OSVETLOVACÍ STOŽÁR - ÚPRAVA PRO MONTÁŽ PRÍDAVNÉHO ZARÍZENÍ (ROZHLAS, KAMERA, CIDLO APOD.) | KUS | 6 | 0 | 0 |  |  | 0 | 0 | OTSKP_2025 2025 | 0 | 3 |  |  | 0
PP
VV |  |  |  | "viz príloha c. 1.001, 2.002, 2.007, 2.009, " "Celkem "6 = 6,000 [B]
TS |  |  |  | 1. Položka obsahuje: – veškeré príslušenství, technický popis viz. projektová dokumentace 2. Položka neobsahuje: X 3. Zpusob merení: Udává se pocet kusu kompletní konstrukce nebo práce.
P | 38 | 743165 |  | OSVETLOVACÍ STOŽÁR - HYDRAULICKÉ SKLOPNÉ ZARÍZENÍ | KUS | 1 | 0 | 0 |  |  | 0 | 0 | OTSKP_2025 2025 | 0 | 3 |  |  | 0
PP
VV |  |  |  | "viz príloha c. 3.006 " "Celkem "1 = 1,000 [B]
TS |  |  |  | 1. Položka obsahuje: – veškeré príslušenství a uzavírací náter, technický popis viz. projektová dokumentace 2. Položka neobsahuje: X 3. Zpusob merení: Udává se pocet kusu kompletní konstrukce nebo práce.
P | 39 | 743321 |  | VÝLOŽNÍK PRO MONTÁŽ SVÍTIDLA NA STOŽÁR DVOURAMENNÝ DÉLKA VYLOŽENÍ DO 1 M | KUS | 1 | 0 | 0 |  |  | 0 | 0 | OTSKP_2025 2025 | 0 | 3 |  |  | 0
PP
VV |  |  |  | "viz príloha c. 1.001, 2.002, 2.009, 3.006 " "Celkem "1 = 1,000 [B]
TS |  |  |  | 1. Položka obsahuje: – veškeré príslušenství a uzavírací náter, technický popis viz. projektová dokumentace 2. Položka neobsahuje: X 3. Zpusob merení: Udává se pocet kusu kompletní konstrukce nebo práce.
P | 40 | 743473 |  | SVÍTIDLO DRÁŽNÍ LED, MIN. IP 54, ELEKTRONICKÝ PREDRADNÍK, PRES 25 DO 45 W | KUS | 6 | 0 | 0 |  |  | 0 | 0 | OTSKP_2025 2025 | 0 | 3 |  |  | 0
PP
VV |  |  |  | "viz príloha c. 1.001, 3.002, 3.003, 3.006 " "Celkem "6 = 6,000 [B]
TS |  |  |  | 1. Položka obsahuje: – zdroj a veškeré príslušenství – technický popis viz. projektová dokumentace 2. Položka neobsahuje: X 3. Zpusob merení: Udává se pocet kusu kompletní konstrukce nebo práce.
P | 41 | 743486 |  | SVÍTIDLO DRÁŽNÍ - MONTÁŽ SVÍTIDLA NA OSVETLOVACÍ STOŽÁR DO VÝŠKY 15 M | KUS | 6 | 0 | 0 |  |  | 0 | 0 | OTSKP_2025 2025 | 0 | 3 |  |  | 0
PP
VV |  |  |  | "viz príloha c. 1.001, 3.002, 3.003, 3.006 " "Celkem "6 = 6,000 [B]
TS |  |  |  | 1. Položka obsahuje: – montáž zarízení 2. Položka neobsahuje: X 3. Zpusob merení: Udává se pocet kusu kompletní konstrukce nebo práce.
P | 42 | 743611 |  | ROZVADEC PRO DRÁŽNÍ OSVETLENÍ SILOVÝ NAPÁJECÍ S PLC RÍDÍCÍM SYSTÉMEM DO 6 KUSU TRÍFÁZOVÝCH VETVÍ | KUS | 1 | 0 | 0 |  |  | 0 | 0 | OTSKP_2025 2025 | 0 | 3 |  |  | 0
PP
VV |  |  |  | "viz príloha c. 1.001, 2.004, 3.006 " "Celkem "1 = 1,000 [B]
TS |  |  |  | 1. Položka obsahuje: – instalaci rozvadece do terénu/rozvodny vcetne softwaru k PLC pro možnost chodu rozvadece a jeho oživení, zhotovení výrobní dokumentace – technický popis viz. projektová dokumentace 2. Položka neobsahuje: – zemní práce 3. Zpusob merení: Udává se pocet kusu kompletní konstrukce nebo práce.
P | 43 | 743641 |  | ROZVADEC PRO DRÁŽNÍ OSVETLENÍ - SOFTWARE PRO ZACLENENÍ TECHNOLOGICKÉHO CELKU OSVETLENÍ DO DÁLKOVÉ DIAGNOSTIKY TS ŽDC | KUS | 1 | 0 | 0 |  |  | 0 | 0 | OTSKP_2025 2025 | 0 | 3 |  |  | 0
PP
VV |  |  |  | "viz príloha c. 1.001, 2.004, 3.006 " "Celkem "1 = 1,000 [B]
TS |  |  |  | 1. Položka obsahuje: – instalaci software pro zaclenení technologického celku do dálkové diagnostiky TS ŽDC – technický popis viz. projektová dokumentace 2. Položka neobsahuje: X 3. Zpusob merení: Udává se pocet kusu kompletní konstrukce nebo práce.
P | 44 | 743643 |  | ROZVADEC PRO DRÁŽNÍ OSVETLENÍ - SENZOR PRO MERENÍ INTENZITY OSVETLENÍ | KUS | 1 | 0 | 0 |  |  | 0 | 0 | OTSKP_2025 2025 | 0 | 3 |  |  | 0
PP
VV |  |  |  | "viz príloha c. 1.001, 2.004, 3.006 " "Celkem "1 = 1,000 [B]
TS |  |  |  | 1. Položka obsahuje: – veškeré príslušenství – technický popis viz. projektová dokumentace 2. Položka neobsahuje: X 3. Zpusob merení: Udává se pocet kusu kompletní konstrukce nebo práce.
P | 45 | 743644 |  | ROZVADEC PRO DRÁŽNÍ OSVETLENÍ - SPÍNACÍ HODINY PROGRAMOVATELNÉ SE SOUMRAKOVÝM CIDLEM | KUS | 1 | 0 | 0 |  |  | 0 | 0 | OTSKP_2025 2025 | 0 | 3 |  |  | 0
PP
VV |  |  |  | "viz príloha c. 1.001, 2.004, 3.006 " "Celkem "1 = 1,000 [B]
TS |  |  |  | 1. Položka obsahuje: – veškeré príslušenství – technický popis viz. projektová dokumentace 2. Položka neobsahuje: X 3. Zpusob merení: Udává se pocet kusu kompletní konstrukce nebo práce.
P | 46 | 747111 |  | KONTROLA SILOVÝCH ROZVADECU NN, 1 POLE | KUS | 3 | 0 | 0 |  |  | 0 | 0 | OTSKP_2025 2025 | 0 | 3 |  |  | 0
PP
VV |  |  |  | "viz príloha c. 1.001, 2.003, 2.005, 2.006 " "Celkem "3 = 3,000 [B]
TS |  |  |  | 1. Položka obsahuje: – cenu za kontrolu, revizi, serízení a uvedení do provozu zarízení dle príslušných norem a predpisu, vcetne vystavení protokolu 2. Položka neobsahuje: X 3. Zpusob merení: Udává se pocet kusu kompletní konstrukce nebo práce.
P | 47 | 747112 |  | KONTROLA MANIPULACNÍCH, OVLÁDACÍCH NEBO RELÉOVÝCH ROZVADECU, 1 POLE | KUS | 1 | 0 | 0 |  |  | 0 | 0 | OTSKP_2025 2025 | 0 | 3 |  |  | 0
PP
VV |  |  |  | "viz príloha c. 1.001, 2.004 " "Celkem "1 = 1,000 [B]
TS |  |  |  | 1. Položka obsahuje: – cenu za kontrolu, revizi, serízení a uvedení do provozu zarízení dle príslušných norem a predpisu, vcetne vystavení protokolu 2. Položka neobsahuje: X 3. Zpusob merení: Udává se pocet kusu kompletní konstrukce nebo práce.
P | 48 | 747213 |  | CELKOVÁ PROHLÍDKA, ZKOUŠENÍ, MERENÍ A VYHOTOVENÍ VÝCHOZÍ REVIZNÍ ZPRÁVY, PRO OBJEM IN PRES 500 DO 1000 TIS. KC | KUS | 1 | 0 | 0 |  |  | 0 | 0 | OTSKP_2025 2025 | 0 | 3 |  |  | 0
PP
VV |  |  |  | "viz príloha c. 1.001 " "Celkem "1 = 1,000 [B]
TS |  |  |  | 1. Položka obsahuje: – cenu za celkovou prohlídku zarízení PS/SO, vc. merení, komplexních zkoušek a revizi zarízení tohoto PS/SO autorizovaným revizním technikem na silnoproudá zarízení podle požadavku CSN, vcetne hodnocení a vyhotovení celkové revizní zprávy 2. Položka neobsahuje: X 3. Zpusob merení: Udává se pocet kusu kompletní konstrukce nebo práce.
P | 49 | 747214 |  | CELKOVÁ PROHLÍDKA, ZKOUŠENÍ, MERENÍ A VYHOTOVENÍ VÝCHOZÍ REVIZNÍ ZPRÁVY, PRO OBJEM IN - PRÍPLATEK ZA KAŽDÝCH DALŠÍCH I ZAPOCATÝCH 500 TIS. KC | KUS | 3 | 0 | 0 |  |  | 0 | 0 | OTSKP_2025 2025 | 0 | 3 |  |  | 0
PP
VV |  |  |  | "viz príloha c. 1.001 " "Celkem "3 = 3,000 [B]
TS |  |  |  | 1. Položka obsahuje: – cenu za celkovou prohlídku zarízení PS/SO, vc. merení, komplexních zkoušek a revizi zarízení tohoto PS/SO autorizovaným revizním technikem na silnoproudá zarízení podle požadavku CSN, vcetne hodnocení a vyhotovení celkové revizní zprávy 2. Položka neobsahuje: X 3. Zpusob merení: Udává se pocet kusu kompletní konstrukce nebo práce.
P | 50 | 747301 |  | PROVEDENÍ PROHLÍDKY A ZKOUŠKY PRÁVNICKOU OSOBOU, VYDÁNÍ PRUKAZU ZPUSOBILOSTI | KUS | 1 | 0 | 0 |  |  | 0 | 0 | OTSKP_2025 2025 | 0 | 3 |  |  | 0
PP
VV |  |  |  | "viz príloha c. 1.001 " "Celkem "1 = 1,000 [B]
TS |  |  |  | 1. Položka obsahuje: – cenu za vyhotovení dokladu právnickou osobou o silnoproudých zarízeních a vydání prukazu zpusobilosti 2. Položka neobsahuje: X 3. Zpusob merení: Udává se pocet kusu kompletní konstrukce nebo práce.
P | 51 | 747411 |  | MERENÍ ZEMNÍCH ODPORU - ZEMNICE PRVNÍHO NEBO SAMOSTATNÉHO | KUS | 7 | 0 | 0 |  |  | 0 | 0 | OTSKP_2025 2025 | 0 | 3 |  |  | 0
PP
VV |  |  |  | "viz príloha c. 1.001 " "Celkem "7 = 7,000 [B]
TS |  |  |  | 1. Položka obsahuje: – cenu za merení dle príslušných norem a predpisu, vcetne vystavení protokolu 2. Položka neobsahuje: X 3. Zpusob merení: Udává se pocet kusu kompletní konstrukce nebo práce.
P | 52 | 747511 |  | ZKOUŠKY VODICU A KABELU NN PRUREZU ŽÍLY DO 5X25 MM2 | KUS | 10 | 0 | 0 |  |  | 0 | 0 | OTSKP_2025 2025 | 0 | 3 |  |  | 0
PP
VV |  |  |  | "viz príloha c. 1.001, 3.001 " "Celkem "10 = 10,000 [B]
TS |  |  |  | 1. Položka obsahuje: – cenu za provedení merení kabelu/ vodice vc. vyhotovení protokolu 2. Položka neobsahuje: X 3. Zpusob merení: Udává se pocet kusu kompletní konstrukce nebo práce.
P | 53 | 747521 |  | ZKOUŠKY VODICU A KABELU OVLÁDACÍCH OD 5 DO 12 ŽIL | KUS | 2 | 0 | 0 |  |  | 0 | 0 | OTSKP_2025 2025 | 0 | 3 |  |  | 0
PP
VV |  |  |  | "viz príloha c. 1.001, 3.001 " "Celkem "2 = 2,000 [B]
TS |  |  |  | 1. Položka obsahuje: – cenu za provedení merení kabelu/ vodice vc. vyhotovení protokolu 2. Položka neobsahuje: X 3. Zpusob merení: Udává se pocet kusu kompletní konstrukce nebo práce.
P | 54 | 747541 |  | MERENÍ INTENZITY OSVETLENÍ INSTALOVANÉHO V ROZSAHU TOHOTO SO/PS | KUS | 1 | 0 | 0 |  |  | 0 | 0 | OTSKP_2025 2025 | 0 | 3 |  |  | 0
PP
VV |  |  |  | "viz príloha c. 1.001, 2.001, 3.003 " "Celkem "1 = 1,000 [B]
TS |  |  |  | 1. Položka obsahuje: – cenu za merení dle príslušných norem a predpisu, vcetne vystavení protokolu 2. Položka neobsahuje: X 3. Zpusob merení: Udává se pocet kusu kompletní konstrukce nebo práce.
P | 55 | 747701 |  | DOKONCOVACÍ MONTÁŽNÍ PRÁCE NA ELEKTRICKÉM ZARÍZENÍ | HOD | 80 | 0 | 0 |  |  | 0 | 0 | OTSKP_2025 2025 | 0 | 3 |  |  | 0
PP
VV |  |  |  | "viz príloha c. 1.001 " "Celkem "80 = 80,000 [B]
TS |  |  |  | 1. Položka obsahuje: – cenu za práce spojené s uvádením zarízení do provozu, drobné montážní práce v rozvadecích, koordinaci se zhotoviteli souvisejících zarízení apod. 2. Položka neobsahuje: X 3. Zpusob merení: Udává se cas v hodinách.
P | 56 | 747703 |  | ZKUŠEBNÍ PROVOZ | HOD | 24 | 0 | 0 |  |  | 0 | 0 | OTSKP_2025 2025 | 0 | 3 |  |  | 0
PP
VV |  |  |  | "viz príloha c. 1.001 " "Celkem "24 = 24,000 [B]
TS |  |  |  | 1. Položka obsahuje: – cenu za dobu kdy je zarízení po individálních zkouškách dáno do provozu s prokázáním technických a kvalitativních parametru zarízení 2. Položka neobsahuje: X 3. Zpusob merení: Udává se cas v hodinách.
P | 57 | 747704 |  | ZAŠKOLENÍ OBSLUHY | HOD | 16 | 0 | 0 |  |  | 0 | 0 | OTSKP_2025 2025 | 0 | 3 |  |  | 0
PP
VV |  |  |  | "viz príloha c. 1.001 " "Celkem "16 = 16,000 [B]
TS |  |  |  | 1. Položka obsahuje: – cenu za dobu kdy je s funkcí seznamována obsluha zarízení, vcetne odevzdání dokumentace skutecného provedení 2. Položka neobsahuje: X 3. Zpusob merení: Udává se cas v hodinách.
P | 58 | 747705 |  | MANIPULACE NA ZARÍZENÍCH PROVÁDENÉ PROVOZOVATELEM | HOD | 8 | 0 | 0 |  |  | 0 | 0 | OTSKP_2025 2025 | 0 | 3 |  |  | 0
PP
VV |  |  |  | "viz príloha c. 1.001 " "Celkem "8 = 8,000 [B]
TS |  |  |  | 1. Položka obsahuje: – cenu za manipulace na zarízeních provádené provozovatelem nutných pro další práce zhotovitele na technologickém souboru 2. Položka neobsahuje: X 3. Zpusob merení: Udává se cas v hodinách.
P | 59 | 748242 |  | PÍSMENA A CÍSLICE VÝŠKY PRES 40 DO 100 MM | KUS | 10 | 0 | 0 |  |  | 0 | 0 | OTSKP_2025 2025 | 0 | 3 |  |  | 0
PP
VV |  |  |  | "viz príloha c. 1.001, 2.001, 2.002, 2.011 " "Celkem "10 = 10,000 [B]
TS |  |  |  | 1. Položka obsahuje: – zhotovení nápisu barvou pomocí šablon vc. podružného materiálu, rozmerení, dodání barvy a redidla 2. Položka neobsahuje: X 3. Zpusob merení: Udává se pocet kusu kompletní konstrukce nebo práce.
P | 60 | R1744111 |  | ROZVADEC RH DLE TOS | KUS | 1 | 0 | 0 |  |  | 0 | 0 | R-položka | 0 | 3 |  |  | 0
PP
VV |  |  |  | "viz príloha c. 1.001, 2.003, 3.006 " "Celkem "1 = 1,000 [B]
TS |  |  |  | 1. Položka obsahuje: – prípravu podkladu pro osazení vc. upevnovacího materiálu – veškerý podružný a pomocný materiál ( vcetne mustku, vnitrních propoju-vodicu a pod ), nosnou konstrukci, kotevní a spojovací prvky – provedení zkoušek, dodání predepsaných zkoušek, revizí a atestu 2. Položka neobsahuje: – prístrojové vybavení ( jistice, stykace apod. ) 3. Zpusob merení: Udává se pocet kusu kompletní konstrukce nebo práce.
P | 61 | R2744111 |  | ROZVADEC R SDEL DLE TOS | KUS | 1 | 0 | 0 |  |  | 0 | 0 | R-položka | 0 | 3 |  |  | 0
PP
VV |  |  |  | "viz príloha c. 1.001, 2.005, 3.006 " "Celkem "1 = 1,000 [B]
TS |  |  |  | 1. Položka obsahuje: – prípravu podkladu pro osazení vc. upevnovacího materiálu – veškerý podružný a pomocný materiál ( vcetne mustku, vnitrních propoju-vodicu a pod ), nosnou konstrukci, kotevní a spojovací prvky – provedení zkoušek, dodání predepsaných zkoušek, revizí a atestu 2. Položka neobsahuje: – prístrojové vybavení ( jistice, stykace apod. ) 3. Zpusob merení: Udává se pocet kusu kompletní konstrukce nebo práce.
P | 62 | R744231 |  | KABELOVÁ SKRÍN VENKOVNÍ SPOLECNÁ PRÍSTROJOVÁ PRO PREJEZDY R-PZS VC. VÝBAVY DLE TOS | KUS | 1 | 0 | 0 |  |  | 0 | 0 | R-položka | 0 | 3 |  |  | 0
PP
VV |  |  |  | "viz príloha c. 1.001, 2.006, 3.006 " "Celkem "1 = 1,000 [B]
TS |  |  |  | 1. Položka obsahuje: – prípravu podkladu pro osazení vc. upevnovacího materiálu – typová plastová pilírová lakovaná dle schválených technických podmínek, prázdná pro montáž výstroje elektro, telefonu a nouzových tlacítek vcetne prívodky pro DA a príslušenství, veškerý podružný a pomocný materiál – provedení zkoušek, dodání predepsaných zkoušek, revizí a atestu 2. Položka neobsahuje: X 3. Zpusob merení: Udává se pocet kusu kompletní konstrukce nebo práce.
SD |  | 9 |  | ostatní práce | [6 empty] | 0 | 0
P | 63 | 96615A |  | BOURÁNÍ KONSTRUKCÍ Z PROSTÉHO BETONU - BEZ DOPRAVY | M3 | 1 | 0 | 0 |  |  | 0 | 0 | OTSKP_2025 2025 | 0 | 3 |  |  | 0
PP
VV |  |  |  | "viz príloha c. 1.001, 2.001, 2.014, 3.005 " "Celkem "1 = 1,000 [B]
TS |  |  |  | Položka zahrnuje: - rozbourání konstrukce bez ohledu na použitou technologii - veškeré pomocné konstrukce (lešení a pod.) - veškerou manipulaci s vybouranou sutí a hmotami, krome vodorovné dopravy, vcetne uložení na skládku - veškeré další práce plynoucí z technologického predpisu a z platných predpisu Položka nezahrnuje: - vodorovnou dopravu - poplatek za skládku, který se vykazuje v položce 0141** (s výjimkou malého množství bouraného materiálu, kde je možné poplatek zahrnout do jednotkové ceny bourání – tento fakt musí být uveden v doplnujícím textu k položce)
SD |  | 990 |  | Poplatky za skládky | [6 empty] | 0 | 0
P | 64 | R015111 | 901 | NEOCENOVAT - POPLATKY ZA LIKVIDACI ODPADU NEKONTAMINOVANÝCH - 17 05 04 VYTEŽENÉ ZEMINY A HORNINY - I. TRÍDA TEŽITELNOSTI VCETNE DOPRAVY | T | 13.5 | 0 | 0 |  |  | 0 | 0 |  | 0 | 3 |  |  | 0
PP |  |  |  | Evidencní položka, Neocenovat v objektu SO/PS, položka se ocenuje pouze v objektu SO 90-90 Zpusob likvidace: recyklace, druhotné využití.
VV |  |  |  | "viz príloha c. 1.001, 2.001, 3.005 " "Celkem "13,5 = 13,500 [B]
TS |  |  |  | 1. Položka obsahuje: – veškeré poplatky provozovateli skládky, recyklacní linky nebo jiného zarízení na zpracování nebo likvidaci odpadu související s prevzetím, uložením, zpracováním nebo likvidací odpadu – náklady spojené s dopravou z místa stavby na místo prevzetí provozovatelem skládky, recyklacní linky nebo jiného zarízení na zpracování nebo likvidaci odpadu – náklady spojené s vyložením a manipulací s materiálem v míste skládky 2. Položka neobsahuje: – náklady spojené s naložením a manipulací materiálem 3. Zpusob merení: Tunou se rozumí hmotnost odpadu vytrídeného v souladu se zákonem c. 541/2020 Sb., o nakládání s odpady, v platném znení.
P | 65 | R015240 | 912 | NEOCENOVAT - POPLATKY ZA LIKVIDACI ODPADU NEKONTAMINOVANÝCH - 20 03 01 SMESNÝ KOMUNÁLNÍ ODPAD, VCETNE DOPRAVY | T | 0.1 | 0 | 0 |  |  | 0 | 0 |  | 0 | 3 |  |  | 0
PP |  |  |  | Evidencní položka, Neocenovat v objektu SO/PS, položka se ocenuje pouze v objektu SO 90-90
VV |  |  |  | "viz príloha c. 1.001, 2.001, 3.005 " "Celkem "0,1 = 0,100 [B]
TS |  |  |  | 1. Položka obsahuje: – veškeré poplatky provozovateli skládky, recyklacní linky nebo jiného zarízení na zpracování nebo likvidaci odpadu související s prevzetím, uložením, zpracováním nebo likvidací odpadu – náklady spojené s dopravou z místa stavby na místo prevzetí provozovatelem skládky, recyklacní linky nebo jiného zarízení na zpracování nebo likvidaci odpadu – náklady spojené s vyložením a manipulací s materiálem v míste skládky 2. Položka neobsahuje: – náklady spojené s naložením a manipulací materiálem 3. Zpusob merení: Tunou se rozumí hmotnost odpadu vytrídeného v souladu se zákonem c. 541/2020 Sb., o nakládání s odpady, v platném znení.
P | 66 | R015890 | 927 | NEOCENOVAT - POPLATKY ZA LIKVIDACI ODPADU NEKONTAMINOVANÝCH - 17 04 11 - KABELY A VODICE BEZ NEBEZPECNÝCH LÁTEK, VCETNE DOPRAVY | T | 0.05 | 0 | 0 |  |  | 0 | 0 |  | 0 | 3 |  |  | 0
PP |  |  |  | Evidencní položka, neocenovat v objektu SO/PS, položka se ocenuje pouze v objektu SO 90-90. Druhotná surovina - výkup
VV |  |  |  | "viz príloha c. 1.001, 2.001, 3.005 " "Celkem "0,05 = 0,050 [B]
TS |  |  |  | 1. Položka obsahuje: – veškeré poplatky provozovateli skládky, recyklacní linky nebo jiného zarízení na zpracování nebo likvidaci odpadu související s prevzetím, uložením, zpracováním nebo likvidací odpadu – náklady spojené s dopravou z místa stavby na místo prevzetí provozovatelem skládky, recyklacní linky nebo jiného zarízení na zpracování nebo likvidaci odpadu – náklady spojené s vyložením a manipulací s materiálem v míste skládky 2. Položka neobsahuje: – náklady spojené s naložením a manipulací materiálem 3. Zpusob merení: Tunou se rozumí hmotnost odpadu vytrídeného v souladu se zákonem c. 541/2020 Sb., o nakládání s odpady, v platném znení.

## SO 13-86-02
SŽDC05 | [14 empty] | 3
S | Stavba: | 5323530004_zm14 |  | Revitalizace a elektrizace trati Nýrany - Hermanova Hut - 260202 | [6 empty] | D.2.3.6 | 0 | AspeEsticon | 0 | 2
O | Objekt: | D.2.3.6 |  | Rozvody VN, NN, osvetlení a dálkové ovládání odpojovacu | [9 empty] | 0.12 | 2
Typ | Poř. číslo | Kód položky | Varianta | Název položky | MJ | Množství | Jednotková hmotnost | Celková hmotnost |  |  | Jednotková cena |  | Cenové soustavy | 0.21
Dodávka
[9 empty] | Jednotková | Celkem | Jednotková | Celkem |  |  |  | Počet položek s nulovou cenou | 0
O1 |  | SO 13-86-02 |  | Zast. Hermanova Hut-Vlkýš, prípojka nn z rozvodu CEZ | [6 empty] | 0 | 0
SD |  | 1 |  | zemní práce | [6 empty] | 0 | 0
P | 1 | 11090 |  | VŠEOBECNÉ VYKLIZENÍ OSTATNÍCH PLOCH | M2 | 10 | 0 | 0 |  |  | 0 | 0 | OTSKP_2025 2025 | 0 | 3 |  |  | 0
PP
VV |  |  |  | "viz príloha c. 1.001, 2.001, 2.004, 3.003 " "Celkem "10 = 10,000 [B]
TS |  |  |  | Položka zahrnuje: odstranení všech prekážek pro uskutecnení stavby Položka nezahrhuje: - x
P | 2 | 13273A |  | HLOUBENÍ RÝH ŠÍR DO 2M PAŽ I NEPAŽ TR. I - BEZ DOPRAVY | M3 | 3.5 | 0 | 0 |  |  | 0 | 0 | OTSKP_2025 2025 | 0 | 3 |  |  | 0
PP
VV |  |  |  | "viz príloha c. 1.001, 2.001, 2.004, 3.003 " "Celkem "3,5 = 3,500 [B]
TS |  |  |  | Položka zahrnuje: - svislou dopravu, premístení, preložení, manipulace s výkopkem - kompletní provedení vykopávky nezapažené i zapažené - ošetrení výkopište po celou dobu práce v nem vc. klimatických opatrení - ztížení vykopávek v blízkosti podzemního vedení, konstrukcí a objektu vc. jejich docasného zajištení - ztížení pod vodou, v okolí výbušnin, ve stísnených prostorech a pod. - príplatek za lepivost - težení po vrstvách, pásech a po jiných nutných cástech (figurách) - cerpání vody vc. cerpacích jímek, potrubí a pohotovostní cerpací soupravy (viz ustanovení k pol. 1151,2) - potrebné snížení hladiny podzemní vody - težení a rozpojování jednotlivých balvanu - vytahování a nošení výkopku - svahování a presvah. svahu do konecného tvaru, výmena hornin v podloží a v pláni znehodnocené klimatickými vlivy - rucní vykopávky, odstranení korenu a napadávek - pažení, vzeprení a rozeprení vc. prepažování (vyjma pažení záporového a štetových sten) - úpravu, ochranu a ocištení dna, základové spáry, sten a svahu - odvedení nebo obvedení vody v okolí výkopište a ve výkopišti - trídení výkopku - veškeré pomocné konstrukce umožnující provedení vykopávky (príjezdy, sjezdy, nájezdy, lešení, podper. konstr., premostení, zpevnené plochy, zakrytí a pod.) Položka nezahrnuje: - vodorovnou dopravu - uložení zeminy (na skládku, do násypu) ani poplatky za skládku, vykazují se v položce c.0141**
P | 3 | 17411 |  | ZÁSYP JAM A RÝH ZEMINOU SE ZHUTNENÍM | M3 | 2.5 | 0 | 0 |  |  | 0 | 0 | OTSKP_2025 2025 | 0 | 3 |  |  | 0
PP
VV |  |  |  | "viz príloha c. 1.001, 2.001, 2.004, 3.003 " "Celkem "2,5 = 2,500 [B]
TS |  |  |  | Položka zahrnuje: - kompletní provedení zemní konstrukce vc. výberu vhodného materiálu - úprava ukládaného materiálu vlhcením, trídením, promícháním nebo vysoušením, príp. jiné úpravy za úcelem zlepšení jeho mech. vlastností - hutnení i ruzné míry hutnení - ošetrení úložište po celou dobu práce v nem vc. klimatických opatrení - ztížení v okolí vedení, konstrukcí a objektu a jejich docasné zajištení - ztížení provádení vc. hutnení ve ztížených podmínkách a stísnených prostorech - ztížené ukládání sypaniny pod vodu - ukládání po vrstvách a po jiných nutných cástech (figurách) vc. dosypávek - spouštení a nošení materiálu - výmena cástí zemní konstrukce znehodnocené klimatickými vlivy - rucní hutnení - udržování úložište a jeho ochrana proti vode - odvedení nebo obvedení vody v okolí úložište a v úložišti - veškeré pomocné konstrukce umožnující provedení zemní konstrukce (príjezdy, sjezdy, nájezdy, lešení, podperné konstrukce, premostení, zpevnené plochy, zakrytí a pod.) Položka nezahrnuje: - x
P | 4 | 18090 |  | VŠEOBECNÉ ÚPRAVY OSTATNÍCH PLOCH | M2 | 10 | 0 | 0 |  |  | 0 | 0 | OTSKP_2025 2025 | 0 | 3 |  |  | 0
PP
VV |  |  |  | "viz príloha c. 1.001, 2.001, 2.004, 3.003 " "Celkem "10 = 10,000 [B]
TS |  |  |  | Položka zahrnuje: - úpravu území po uskutecnení stavby, tak jak je požadováno v zadávací dokumentaci Položka nezahrnuje: - práce, pro které jsou uvedeny samostatné položky
SD |  | 4 |  | vodorovné konstrukce | [6 empty] | 0 | 0
P | 5 | 45157 |  | PODKLADNÍ A VÝPLNOVÉ VRSTVY Z KAMENIVA TEŽENÉHO | M3 | 0.5 | 0 | 0 |  |  | 0 | 0 | OTSKP_2025 2025 | 0 | 3 |  |  | 0
PP
VV |  |  |  | "viz príloha c. 1.001, 2.001, 2.004, 3.003 " "Celkem "0,5 = 0,500 [B]
TS |  |  |  | Položka zahrnuje: - dodávku predepsaného kameniva - mimostaveništní a vnitrostaveništní dopravu a jeho uložení - není-li v zadávací dokumentaci uvedeno jinak, jedná se o nakupovaný materiál Položka nezahrnuje: - x
SD |  | 7 |  | pridružená stavební výroba | [6 empty] | 0 | 0
P | 6 | 701001 |  | OZNACOVACÍ ŠTÍTEK KABELOVÉHO VEDENÍ, SPOJKY NEBO KABELOVÉ SKRÍNE (VCETNE OBJÍMKY) | KUS | 1 | 0 | 0 |  |  | 0 | 0 | OTSKP_2025 2025 | 0 | 3 |  |  | 0
PP
VV |  |  |  | "viz príloha c. 1.001, 2.001, 2.004, 3.003 " "Celkem "1 = 1,000 [B]
TS |  |  |  | 1. Položka obsahuje: – veškeré práce a materiál obsažený v názvu položky 2. Položka neobsahuje: X 3. Zpusob merení: Udává se pocet kusu kompletní konstrukce nebo práce.
P | 7 | 701004 |  | VYHLEDÁVACÍ MARKER ZEMNÍ | KUS | 2 | 0 | 0 |  |  | 0 | 0 | OTSKP_2025 2025 | 0 | 3 |  |  | 0
PP
VV |  |  |  | "viz príloha c. 1.001, 2.001, 2.004, 3.003 " "Celkem "2 = 2,000 [B]
TS |  |  |  | 1. Položka obsahuje: – veškeré práce a materiál obsažený v názvu položky 2. Položka neobsahuje: X 3. Zpusob merení: Udává se pocet kusu kompletní konstrukce nebo práce.
P | 8 | 702111 |  | KABELOVÝ ŽLAB ZEMNÍ VCETNE KRYTU SVETLÉ ŠÍRKY DO 120 MM | M | 10 | 0 | 0 |  |  | 0 | 0 | OTSKP_2025 2025 | 0 | 3 |  |  | 0
PP
VV |  |  |  | "viz príloha c. 1.001, 2.001, 2.004, 3.003 " "Celkem "10 = 10,000 [B]
TS |  |  |  | 1. Položka obsahuje: – prípravu podkladu pro osazení 2. Položka neobsahuje: X 3. Zpusob merení: Merí se metr délkový.
P | 9 | 702312 |  | ZAKRYTÍ KABELU VÝSTRAŽNOU FÓLIÍ ŠÍRKY PRES 20 DO 40 CM | M | 10 | 0 | 0 |  |  | 0 | 0 | OTSKP_2025 2025 | 0 | 3 |  |  | 0
PP
VV |  |  |  | "viz príloha c. 1.001, 2.001, 2.004, 3.003 " "Celkem "10 = 10,000 [B]
TS |  |  |  | 1. Položka obsahuje: – dodávku a montáž fólie – prípravu podkladu pro osazení 2. Položka neobsahuje: X 3. Zpusob merení: Merí se metr délkový.
P | 10 | 703754 |  | PROTIPOŽÁRNÍ UCPÁVKA PROSTUPU KABELOVÉHO PR. DO 110MM, DO EI 90 MIN. | KUS | 2 | 0 | 0 |  |  | 0 | 0 | OTSKP_2025 2025 | 0 | 3 |  |  | 0
PP
VV |  |  |  | "viz príloha c. 1.001, 2.001, 2.004, 3.003 " "Celkem "2 = 2,000 [B]
TS |  |  |  | Položka obsahuje: Dodávku a montáž protipožární ucpávky vc. príslušenství a pomocného materiálu, vyhotovéní a dodání atestu. Dále obsahuje cenu za pom. mechanismy vcetne všech ostatních vedlejších nákladu.
P | 11 | 703762 |  | KABELOVÁ UCPÁVKA VODE ODOLNÁ PRO VNITRNÍ PRUMER OTVORU 65 - 110MM | KUS | 2 | 0 | 0 |  |  | 0 | 0 | OTSKP_2025 2025 | 0 | 3 |  |  | 0
PP
VV |  |  |  | "viz príloha c. 1.001, 2.001, 2.004, 3.003 " "Celkem "2 = 2,000 [B]
TS |  |  |  | Položka obsahuje: Dodávku a montáž kabelové ucpávky vc. príslušenství ( utesnovací spony apod. ) a pomocného materiálu, vyhotovení a dodání atestu. Dále obsahuje cenu za pom. mechanismy vcetne všech ostatních vedlejších nákladu.
P | 12 | 742H12 |  | KABEL NN CTYR- A PETIŽÍLOVÝ CU S PLASTOVOU IZOLACÍ OD 4 DO 16 MM2 | M | 20 | 0 | 0 |  |  | 0 | 0 | OTSKP_2025 2025 | 0 | 3 |  |  | 0
PP
VV |  |  |  | "viz príloha c. 3.001, 2.003 " "Celkem "20 = 20,000 [B]
TS |  |  |  | 1. Položka obsahuje: – manipulace a uložení kabelu (do zeme, chránicky, kanálu, na rošty, na TV a pod.) 2. Položka neobsahuje: – príchytky, spojky, koncovky, chránicky apod. 3. Zpusob merení: Merí se metr délkový.
P | 13 | 742L12 |  | UKONCENÍ DVOU AŽ PETIŽÍLOVÉHO KABELU V ROZVADECI NEBO NA PRÍSTROJI OD 4 DO 16 MM2 | KUS | 2 | 0 | 0 |  |  | 0 | 0 | OTSKP_2025 2025 | 0 | 3 |  |  | 0
PP
VV |  |  |  | "viz príloha c. 3.001, 2.003 " "Celkem "2 = 2,000 [B]
TS |  |  |  | 1. Položka obsahuje: – všechny práce spojené s úpravou kabelu pro montáž vcetne veškerého príslušentsví 2. Položka neobsahuje: X 3. Zpusob merení: Udává se pocet kusu kompletní konstrukce nebo práce.
P | 14 | 742P15 |  | OZNACOVACÍ ŠTÍTEK NA KABEL | KUS | 2 | 0 | 0 |  |  | 0 | 0 | OTSKP_2025 2025 | 0 | 3 |  |  | 0
PP
VV |  |  |  | "viz príloha c. 3.001, 2.003 " "Celkem "2 = 2,000 [B]
TS |  |  |  | 1. Položka obsahuje: – veškeré príslušentsví 2. Položka neobsahuje: X 3. Zpusob merení: Udává se pocet kusu kompletní konstrukce nebo práce.
P | 15 | 743F21 |  | SKRÍN ELEKTROMEROVÁ V KOMPAKTNÍM PILÍRI PRO PRÍMÉ MERENÍ DO 80 A JEDNOSAZBOVÉ VCETNE VÝSTROJE | KUS | 1 | 0 | 0 |  |  | 0 | 0 | OTSKP_2025 2025 | 0 | 3 |  |  | 0
PP
VV |  |  |  | "viz príloha c. 2.003 " "Celkem "1 = 1,000 [B]
TS |  |  |  | 1. Položka obsahuje: – instalaci do terénu vc. prefabrikovaného základu a zapojení – technický popis viz. projektová dokumentace 2. Položka neobsahuje: – zemní práce 3. Zpusob merení: Udává se pocet kusu kompletní konstrukce nebo práce.
P | 16 | 747111 |  | KONTROLA SILOVÝCH ROZVADECU NN, 1 POLE | KUS | 1 | 0 | 0 |  |  | 0 | 0 | OTSKP_2025 2025 | 0 | 3 |  |  | 0
PP
VV |  |  |  | "viz príloha c. 1.001 " "Celkem "1 = 1,000 [B]
TS |  |  |  | 1. Položka obsahuje: – cenu za kontrolu, revizi, serízení a uvedení do provozu zarízení dle príslušných norem a predpisu, vcetne vystavení protokolu 2. Položka neobsahuje: X 3. Zpusob merení: Udává se pocet kusu kompletní konstrukce nebo práce.
P | 17 | 747212 |  | CELKOVÁ PROHLÍDKA, ZKOUŠENÍ, MERENÍ A VYHOTOVENÍ VÝCHOZÍ REVIZNÍ ZPRÁVY, PRO OBJEM IN PRES 100 DO 500 TIS. KC | KUS | 1 | 0 | 0 |  |  | 0 | 0 | OTSKP_2025 2025 | 0 | 3 |  |  | 0
PP
VV |  |  |  | "viz príloha c. 1.001 " "Celkem "1 = 1,000 [B]
TS |  |  |  | 1. Položka obsahuje: – cenu za celkovou prohlídku zarízení PS/SO, vc. merení, komplexních zkoušek a revizi zarízení tohoto PS/SO autorizovaným revizním technikem na silnoproudá zarízení podle požadavku CSN, vcetne hodnocení a vyhotovení celkové revizní zprávy 2. Položka neobsahuje: X 3. Zpusob merení: Udává se pocet kusu kompletní konstrukce nebo práce.
P | 18 | 747301 |  | PROVEDENÍ PROHLÍDKY A ZKOUŠKY PRÁVNICKOU OSOBOU, VYDÁNÍ PRUKAZU ZPUSOBILOSTI | KUS | 1 | 0 | 0 |  |  | 0 | 0 | OTSKP_2025 2025 | 0 | 3 |  |  | 0
PP
VV |  |  |  | "viz príloha c. 1.001 " "Celkem "1 = 1,000 [B]
TS |  |  |  | 1. Položka obsahuje: – cenu za vyhotovení dokladu právnickou osobou o silnoproudých zarízeních a vydání prukazu zpusobilosti 2. Položka neobsahuje: X 3. Zpusob merení: Udává se pocet kusu kompletní konstrukce nebo práce.
P | 19 | 747511 |  | ZKOUŠKY VODICU A KABELU NN PRUREZU ŽÍLY DO 5X25 MM2 | KUS | 1 | 0 | 0 |  |  | 0 | 0 | OTSKP_2025 2025 | 0 | 3 |  |  | 0
PP
VV |  |  |  | "viz príloha c. 1.001, 3.001 " "Celkem "1 = 1,000 [B]
TS |  |  |  | 1. Položka obsahuje: – cenu za provedení merení kabelu/ vodice vc. vyhotovení protokolu 2. Položka neobsahuje: X 3. Zpusob merení: Udává se pocet kusu kompletní konstrukce nebo práce.
P | 20 | 747701 |  | DOKONCOVACÍ MONTÁŽNÍ PRÁCE NA ELEKTRICKÉM ZARÍZENÍ | HOD | 24 | 0 | 0 |  |  | 0 | 0 | OTSKP_2025 2025 | 0 | 3 |  |  | 0
PP
VV |  |  |  | "viz príloha c. 1.001 " "Celkem "24 = 24,000 [B]
TS |  |  |  | 1. Položka obsahuje: – cenu za práce spojené s uvádením zarízení do provozu, drobné montážní práce v rozvadecích, koordinaci se zhotoviteli souvisejících zarízení apod. 2. Položka neobsahuje: X 3. Zpusob merení: Udává se cas v hodinách.
P | 21 | 747703 |  | ZKUŠEBNÍ PROVOZ | HOD | 24 | 0 | 0 |  |  | 0 | 0 | OTSKP_2025 2025 | 0 | 3 |  |  | 0
PP
VV |  |  |  | "viz príloha c. 1.001 " "Celkem "24 = 24,000 [B]
TS |  |  |  | 1. Položka obsahuje: – cenu za dobu kdy je zarízení po individálních zkouškách dáno do provozu s prokázáním technických a kvalitativních parametru zarízení 2. Položka neobsahuje: X 3. Zpusob merení: Udává se cas v hodinách.
P | 22 | 747704 |  | ZAŠKOLENÍ OBSLUHY | HOD | 16 | 0 | 0 |  |  | 0 | 0 | OTSKP_2025 2025 | 0 | 3 |  |  | 0
PP
VV |  |  |  | "viz príloha c. 1.001 " "Celkem "16 = 16,000 [B]
TS |  |  |  | 1. Položka obsahuje: – cenu za dobu kdy je s funkcí seznamována obsluha zarízení, vcetne odevzdání dokumentace skutecného provedení 2. Položka neobsahuje: X 3. Zpusob merení: Udává se cas v hodinách.
P | 23 | 747705 |  | MANIPULACE NA ZARÍZENÍCH PROVÁDENÉ PROVOZOVATELEM | HOD | 8 | 0 | 0 |  |  | 0 | 0 | OTSKP_2025 2025 | 0 | 3 |  |  | 0
PP
VV |  |  |  | "viz príloha c. 1.001 " "Celkem "8 = 8,000 [B]
TS |  |  |  | 1. Položka obsahuje: – cenu za manipulace na zarízeních provádené provozovatelem nutných pro další práce zhotovitele na technologickém souboru 2. Položka neobsahuje: X 3. Zpusob merení: Udává se cas v hodinách.
SD |  | 990 |  | Poplatky za skládky | [6 empty] | 0 | 0
P | 24 | R015111 | 901 | NEOCENOVAT - POPLATKY ZA LIKVIDACI ODPADU NEKONTAMINOVANÝCH - 17 05 04 VYTEŽENÉ ZEMINY A HORNINY - I. TRÍDA TEŽITELNOSTI VCETNE DOPRAVY | T | 1 | 0 | 0 |  |  | 0 | 0 |  | 0 | 3 |  |  | 0
PP |  |  |  | Evidencní položka, Neocenovat v objektu SO/PS, položka se ocenuje pouze v objektu SO 90-90 Zpusob likvidace: recyklace, druhotné využití.
VV |  |  |  | "viz príloha c. 1.001, 2.001, 3.003 " "Celkem "1 = 1,000 [B]
TS |  |  |  | 1. Položka obsahuje: – veškeré poplatky provozovateli skládky, recyklacní linky nebo jiného zarízení na zpracování nebo likvidaci odpadu související s prevzetím, uložením, zpracováním nebo likvidací odpadu – náklady spojené s dopravou z místa stavby na místo prevzetí provozovatelem skládky, recyklacní linky nebo jiného zarízení na zpracování nebo likvidaci odpadu – náklady spojené s vyložením a manipulací s materiálem v míste skládky 2. Položka neobsahuje: – náklady spojené s naložením a manipulací materiálem 3. Zpusob merení: Tunou se rozumí hmotnost odpadu vytrídeného v souladu se zákonem c. 541/2020 Sb., o nakládání s odpady, v platném znení.
P | 25 | R015240 | 912 | NEOCENOVAT - POPLATKY ZA LIKVIDACI ODPADU NEKONTAMINOVANÝCH - 20 03 01 SMESNÝ KOMUNÁLNÍ ODPAD, VCETNE DOPRAVY | T | 0.1 | 0 | 0 |  |  | 0 | 0 |  | 0 | 3 |  |  | 0
PP |  |  |  | Evidencní položka, Neocenovat v objektu SO/PS, položka se ocenuje pouze v objektu SO 90-90
VV |  |  |  | "viz príloha c. 1.001, 2.001, 3.003 " "Celkem "0,1 = 0,100 [B]
TS |  |  |  | 1. Položka obsahuje: – veškeré poplatky provozovateli skládky, recyklacní linky nebo jiného zarízení na zpracování nebo likvidaci odpadu související s prevzetím, uložením, zpracováním nebo likvidací odpadu – náklady spojené s dopravou z místa stavby na místo prevzetí provozovatelem skládky, recyklacní linky nebo jiného zarízení na zpracování nebo likvidaci odpadu – náklady spojené s vyložením a manipulací s materiálem v míste skládky 2. Položka neobsahuje: – náklady spojené s naložením a manipulací materiálem 3. Zpusob merení: Tunou se rozumí hmotnost odpadu vytrídeného v souladu se zákonem c. 541/2020 Sb., o nakládání s odpady, v platném znení.
P | 26 | R015890 | 927 | NEOCENOVAT - POPLATKY ZA LIKVIDACI ODPADU NEKONTAMINOVANÝCH - 17 04 11 - KABELY A VODICE BEZ NEBEZPECNÝCH LÁTEK, VCETNE DOPRAVY | T | 0.05 | 0 | 0 |  |  | 0 | 0 |  | 0 | 3 |  |  | 0
PP |  |  |  | Evidencní položka, neocenovat v objektu SO/PS, položka se ocenuje pouze v objektu SO 90-90. Druhotná surovina - výkup
VV |  |  |  | "viz príloha c. 1.001, 2.001, 3.003 " "Celkem "0,05 = 0,050 [B]
TS |  |  |  | 1. Položka obsahuje: – veškeré poplatky provozovateli skládky, recyklacní linky nebo jiného zarízení na zpracování nebo likvidaci odpadu související s prevzetím, uložením, zpracováním nebo likvidací odpadu – náklady spojené s dopravou z místa stavby na místo prevzetí provozovatelem skládky, recyklacní linky nebo jiného zarízení na zpracování nebo likvidaci odpadu – náklady spojené s vyložením a manipulací s materiálem v míste skládky 2. Položka neobsahuje: – náklady spojené s naložením a manipulací materiálem 3. Zpusob merení: Tunou se rozumí hmotnost odpadu vytrídeného v souladu se zákonem c. 541/2020 Sb., o nakládání s odpady, v platném znení.

## SO 14-86-01
SŽDC05 | [14 empty] | 3
S | Stavba: | 5323530004_zm14 |  | Revitalizace a elektrizace trati Nýrany - Hermanova Hut - 260202 | [6 empty] | D.2.3.6 | 0 | AspeEsticon | 0 | 2
O | Objekt: | D.2.3.6 |  | Rozvody VN, NN, osvetlení a dálkové ovládání odpojovacu | [9 empty] | 0.12 | 2
Typ | Poř. číslo | Kód položky | Varianta | Název položky | MJ | Množství | Jednotková hmotnost | Celková hmotnost |  |  | Jednotková cena |  | Cenové soustavy | 0.21
Dodávka
[9 empty] | Jednotková | Celkem | Jednotková | Celkem |  |  |  | Počet položek s nulovou cenou | 0
O1 |  | SO 14-86-01 |  | ŽST Hermanova Hut, venkovní rozvody nn a osvetlení | [6 empty] | 0 | 0
SD |  | 1 |  | zemní práce | [6 empty] | 0 | 0
P | 1 | 11090 |  | VŠEOBECNÉ VYKLIZENÍ OSTATNÍCH PLOCH | M2 | 424 | 0 | 0 |  |  | 0 | 0 | OTSKP_2025 2025 | 0 | 3 |  |  | 0
PP
VV |  |  |  | "viz. prílohy 2.001 " "Celkem "424 = 424,000 [B]
TS |  |  |  | Položka zahrnuje: odstranení všech prekážek pro uskutecnení stavby Položka nezahrhuje: - x
P | 2 | 13173A |  | HLOUBENÍ JAM ZAPAŽ I NEPAŽ TR. I - BEZ DOPRAVY | M3 | 49 | 0 | 0 |  |  | 0 | 0 | OTSKP_2025 2025 | 0 | 3 |  |  | 0
PP
VV |  |  |  | "viz. prílohy 2.001, 2.016, 3.004, 3.005 " "Celkem "49 = 49,000 [B]
TS |  |  |  | Položka zahrnuje: - svislou dopravu, premístení, preložení, manipulace s výkopkem - kompletní provedení vykopávky nezapažené i zapažené - ošetrení výkopište po celou dobu práce v nem vc. klimatických opatrení - ztížení vykopávek v blízkosti podzemního vedení, konstrukcí a objektu vc. jejich docasného zajištení - ztížení pod vodou, v okolí výbušnin, ve stísnených prostorech a pod. - príplatek za lepivost - težení po vrstvách, pásech a po jiných nutných cástech (figurách) - cerpání vody vc. cerpacích jímek, potrubí a pohotovostní cerpací soupravy (viz ustanovení k pol. 1151,2) - potrebné snížení hladiny podzemní vody - težení a rozpojování jednotlivých balvanu - vytahování a nošení výkopku - svahování a presvah. svahu do konecného tvaru, výmena hornin v podloží a v pláni znehodnocené klimatickými vlivy - rucní vykopávky, odstranení korenu a napadávek - pažení, vzeprení a rozeprení vc. prepažování (vyjma pažení záporového a štetových sten) - úpravu, ochranu a ocištení dna, základové spáry, sten a svahu - odvedení nebo obvedení vody v okolí výkopište a ve výkopišti - trídení výkopku - veškeré pomocné konstrukce umožnující provedení vykopávky (príjezdy, sjezdy, nájezdy, lešení, podper. konstr., premostení, zpevnené plochy, zakrytí a pod.) Položka nezahrnuje: - vodorovnou dopravu - uložení zeminy (na skládku, do násypu) ani poplatky za skládku, vykazují se v položce c.0141**
P | 3 | 13273A |  | HLOUBENÍ RÝH ŠÍR DO 2M PAŽ I NEPAŽ TR. I - BEZ DOPRAVY | M3 | 112 | 0 | 0 |  |  | 0 | 0 | OTSKP_2025 2025 | 0 | 3 |  |  | 0
PP
VV |  |  |  | "viz. prílohy 2.001, 2.016, 3.004, 3.005 " "Celkem "112 = 112,000 [B]
TS |  |  |  | Položka zahrnuje: - svislou dopravu, premístení, preložení, manipulace s výkopkem - kompletní provedení vykopávky nezapažené i zapažené - ošetrení výkopište po celou dobu práce v nem vc. klimatických opatrení - ztížení vykopávek v blízkosti podzemního vedení, konstrukcí a objektu vc. jejich docasného zajištení - ztížení pod vodou, v okolí výbušnin, ve stísnených prostorech a pod. - príplatek za lepivost - težení po vrstvách, pásech a po jiných nutných cástech (figurách) - cerpání vody vc. cerpacích jímek, potrubí a pohotovostní cerpací soupravy (viz ustanovení k pol. 1151,2) - potrebné snížení hladiny podzemní vody - težení a rozpojování jednotlivých balvanu - vytahování a nošení výkopku - svahování a presvah. svahu do konecného tvaru, výmena hornin v podloží a v pláni znehodnocené klimatickými vlivy - rucní vykopávky, odstranení korenu a napadávek - pažení, vzeprení a rozeprení vc. prepažování (vyjma pažení záporového a štetových sten) - úpravu, ochranu a ocištení dna, základové spáry, sten a svahu - odvedení nebo obvedení vody v okolí výkopište a ve výkopišti - trídení výkopku - veškeré pomocné konstrukce umožnující provedení vykopávky (príjezdy, sjezdy, nájezdy, lešení, podper. konstr., premostení, zpevnené plochy, zakrytí a pod.) Položka nezahrnuje: - vodorovnou dopravu - uložení zeminy (na skládku, do násypu) ani poplatky za skládku, vykazují se v položce c.0141**
P | 4 | 17411 |  | ZÁSYP JAM A RÝH ZEMINOU SE ZHUTNENÍM | M3 | 33 | 0 | 0 |  |  | 0 | 0 | OTSKP_2025 2025 | 0 | 3 |  |  | 0
PP
VV |  |  |  | "viz. prílohy 2.001, 2.016, 3.004, 3.005 " "Celkem "33 = 33,000 [B]
TS |  |  |  | Položka zahrnuje: - kompletní provedení zemní konstrukce vc. výberu vhodného materiálu - úprava ukládaného materiálu vlhcením, trídením, promícháním nebo vysoušením, príp. jiné úpravy za úcelem zlepšení jeho mech. vlastností - hutnení i ruzné míry hutnení - ošetrení úložište po celou dobu práce v nem vc. klimatických opatrení - ztížení v okolí vedení, konstrukcí a objektu a jejich docasné zajištení - ztížení provádení vc. hutnení ve ztížených podmínkách a stísnených prostorech - ztížené ukládání sypaniny pod vodu - ukládání po vrstvách a po jiných nutných cástech (figurách) vc. dosypávek - spouštení a nošení materiálu - výmena cástí zemní konstrukce znehodnocené klimatickými vlivy - rucní hutnení - udržování úložište a jeho ochrana proti vode - odvedení nebo obvedení vody v okolí úložište a v úložišti - veškeré pomocné konstrukce umožnující provedení zemní konstrukce (príjezdy, sjezdy, nájezdy, lešení, podperné konstrukce, premostení, zpevnené plochy, zakrytí a pod.) Položka nezahrnuje: - x
P | 5 | 17481 |  | ZÁSYP JAM A RÝH Z NAKUPOVANÝCH MATERIÁLU | M3 | 10 | 0 | 0 |  |  | 0 | 0 | OTSKP_2025 2025 | 0 | 3 |  |  | 0
PP
VV |  |  |  | "viz. prílohy 2.001, 2.016, 3.004, 3.005 " "Celkem "10 = 10,000 [B]
TS |  |  |  | Položka zahrnuje: - kompletní provedení zemní konstrukce vcetne nákupu a dopravy materiálu dle zadávací dokumentace - úprava ukládaného materiálu vlhcením, trídením, promícháním nebo vysoušením, príp. jiné úpravy za úcelem zlepšení jeho mech. vlastností - hutnení i ruzné míry hutnení - ošetrení úložište po celou dobu práce v nem vc. klimatických opatrení - ztížení v okolí vedení, konstrukcí a objektu a jejich docasné zajištení - ztížení provádení vc. hutnení ve ztížených podmínkách a stísnených prostorech - ztížené ukládání sypaniny pod vodu - ukládání po vrstvách a po jiných nutných cástech (figurách) vc. dosypávek - spouštení a nošení materiálu - výmena cástí zemní konstrukce znehodnocené klimatickými vlivy - udržování úložište a jeho ochrana proti vode - odvedení nebo obvedení vody v okolí úložište a v úložišti - veškeré pomocné konstrukce umožnující provedení zemní konstrukce (príjezdy, sjezdy, nájezdy, lešení, podperné konstrukce, premostení, zpevnené plochy, zakrytí a pod.) Položka nezahrnuje: - x
P | 6 | 18090 |  | VŠEOBECNÉ ÚPRAVY OSTATNÍCH PLOCH | M2 | 424 | 0 | 0 |  |  | 0 | 0 | OTSKP_2025 2025 | 0 | 3 |  |  | 0
PP
VV |  |  |  | "viz. prílohy 2.001 " "Celkem "424 = 424,000 [B]
TS |  |  |  | Položka zahrnuje: - úpravu území po uskutecnení stavby, tak jak je požadováno v zadávací dokumentaci Položka nezahrnuje: - práce, pro které jsou uvedeny samostatné položky
SD |  | 4 |  | vodorovné konstrukce | [6 empty] | 0 | 0
P | 7 | 45157 |  | PODKLADNÍ A VÝPLNOVÉ VRSTVY Z KAMENIVA TEŽENÉHO | M3 | 8 | 0 | 0 |  |  | 0 | 0 | OTSKP_2025 2025 | 0 | 3 |  |  | 0
PP
VV |  |  |  | "viz. prílohy 2.001, 2.016, 3.004, 3.005 " "Celkem "8 = 8,000 [B]
TS |  |  |  | Položka zahrnuje: - dodávku predepsaného kameniva - mimostaveništní a vnitrostaveništní dopravu a jeho uložení - není-li v zadávací dokumentaci uvedeno jinak, jedná se o nakupovaný materiál Položka nezahrnuje: - x
SD |  | 7 |  | pridružená stavební výroba | [6 empty] | 0 | 0
P | 8 | 701001 |  | OZNACOVACÍ ŠTÍTEK KABELOVÉHO VEDENÍ, SPOJKY NEBO KABELOVÉ SKRÍNE (VCETNE OBJÍMKY) | KUS | 134 | 0 | 0 |  |  | 0 | 0 | OTSKP_2025 2025 | 0 | 3 |  |  | 0
PP
VV |  |  |  | "viz. prílohy 2.002, 3.001 " "Celkem "134 = 134,000 [B]
TS |  |  |  | 1. Položka obsahuje: – veškeré práce a materiál obsažený v názvu položky 2. Položka neobsahuje: X 3. Zpusob merení: Udává se pocet kusu kompletní konstrukce nebo práce.
P | 9 | 701004 |  | VYHLEDÁVACÍ MARKER ZEMNÍ | KUS | 26 | 0 | 0 |  |  | 0 | 0 | OTSKP_2025 2025 | 0 | 3 |  |  | 0
PP
VV |  |  |  | "viz. prílohy 2.001 " "Celkem "26 = 26,000 [B]
TS |  |  |  | 1. Položka obsahuje: – veškeré práce a materiál obsažený v názvu položky 2. Položka neobsahuje: X 3. Zpusob merení: Udává se pocet kusu kompletní konstrukce nebo práce.
P | 10 | 702111 |  | KABELOVÝ ŽLAB ZEMNÍ VCETNE KRYTU SVETLÉ ŠÍRKY DO 120 MM | M | 424 | 0 | 0 |  |  | 0 | 0 | OTSKP_2025 2025 | 0 | 3 |  |  | 0
PP
VV |  |  |  | "viz. prílohy 2.001, 2.016, 3.004, 3.005 " "Celkem "424 = 424,000 [B]
TS |  |  |  | 1. Položka obsahuje: – prípravu podkladu pro osazení 2. Položka neobsahuje: X 3. Zpusob merení: Merí se metr délkový.
P | 11 | 702212 |  | KABELOVÁ CHRÁNICKA ZEMNÍ DN PRES 100 DO 200 MM | M | 34 | 0 | 0 |  |  | 0 | 0 | OTSKP_2025 2025 | 0 | 3 |  |  | 0
PP
VV |  |  |  | "viz. prílohy 2.001, 2.016, 3.004, 3.005 " "Celkem "34 = 34,000 [B]
TS |  |  |  | 1. Položka obsahuje: – prípravu podkladu pro osazení 2. Položka neobsahuje: X 3. Zpusob merení: Merí se metr délkový.
P | 12 | 702312 |  | ZAKRYTÍ KABELU VÝSTRAŽNOU FÓLIÍ ŠÍRKY PRES 20 DO 40 CM | M | 424 | 0 | 0 |  |  | 0 | 0 | OTSKP_2025 2025 | 0 | 3 |  |  | 0
PP
VV |  |  |  | "viz. prílohy 2.001, 2.016, 3.004, 3.005 " "Celkem "424 = 424,000 [B]
TS |  |  |  | 1. Položka obsahuje: – dodávku a montáž fólie – prípravu podkladu pro osazení 2. Položka neobsahuje: X 3. Zpusob merení: Merí se metr délkový.
P | 13 | 703754 |  | PROTIPOŽÁRNÍ UCPÁVKA PROSTUPU KABELOVÉHO PR. DO 110MM, DO EI 90 MIN. | KUS | 4 | 0 | 0 |  |  | 0 | 0 | OTSKP_2025 2025 | 0 | 3 |  |  | 0
PP
VV |  |  |  | "viz. prílohy 2.001, 2.005 " "Celkem "4 = 4,000 [B]
TS |  |  |  | Položka obsahuje: Dodávku a montáž protipožární ucpávky vc. príslušenství a pomocného materiálu, vyhotovéní a dodání atestu. Dále obsahuje cenu za pom. mechanismy vcetne všech ostatních vedlejších nákladu.
P | 14 | 703762 |  | KABELOVÁ UCPÁVKA VODE ODOLNÁ PRO VNITRNÍ PRUMER OTVORU 65 - 110MM | KUS | 4 | 0 | 0 |  |  | 0 | 0 | OTSKP_2025 2025 | 0 | 3 |  |  | 0
PP
VV |  |  |  | "viz. prílohy 2.001, 2.005 " "Celkem "4 = 4,000 [B]
TS |  |  |  | Položka obsahuje: Dodávku a montáž kabelové ucpávky vc. príslušenství ( utesnovací spony apod. ) a pomocného materiálu, vyhotovení a dodání atestu. Dále obsahuje cenu za pom. mechanismy vcetne všech ostatních vedlejších nákladu.
P | 15 | 709400 |  | ZATAŽENÍ LANKA DO CHRÁNICKY NEBO ŽLABU | M | 276 | 0 | 0 |  |  | 0 | 0 | OTSKP_2025 2025 | 0 | 3 |  |  | 0
PP
VV |  |  |  | "viz. prílohy 2.001, 2.016, 3.004, 3.005 " "Celkem "276 = 276,000 [B]
TS |  |  |  | 1. Položka obsahuje: – odvinutí, napojení a zatažení lana do kanálku nebo tvárnicové trasy – pomocné mechanismy 2. Položka neobsahuje: X 3. Zpusob merení: Merí se metr délkový.
P | 16 | 741172 |  | KRABICE (ROZVODKA) INSTALACNÍ KABELOVÁ VE VYŠŠÍM KRYTÍ - MIN. IP 44 VCETNE PRUCHODEK SE SVORKAMI 3-F DO 10 MM2 | KUS | 2 | 0 | 0 |  |  | 0 | 0 | OTSKP_2025 2025 | 0 | 3 |  |  | 0
PP
VV |  |  |  | "viz. prílohy 2.001, 2.002 " "Celkem "2 = 2,000 [B]
TS |  |  |  | 1. Položka obsahuje: – prípravu podkladu pro osazení – veškerý materiál a práce pro upevnení nebo uchycení krabice 2. Položka neobsahuje: X 3. Zpusob merení: Udává se pocet kusu kompletní konstrukce nebo práce.
P | 17 | 741911 |  | UZEMNOVACÍ VODIC V ZEMI FEZN DO 120 MM2 | M | 360 | 0 | 0 |  |  | 0 | 0 | OTSKP_2025 2025 | 0 | 3 |  |  | 0
PP
VV |  |  |  | "viz. prílohy 1.001 " "Celkem "360 = 360,000 [B]
TS |  |  |  | 1. Položka obsahuje: – prípravu podkladu pro osazení – merení, delení, spojování, tvarování – ochranný náter spoju a pri pruchodu vodice nad terén apod. dle príslušných norem 2. Položka neobsahuje: – zemní práce – ochranu vodice - chránicky apod. 3. Zpusob merení: Merí se metr délkový.
P | 18 | 741C07 |  | VYVEDENÍ UZEMNOVACÍCH VODICU NA POVRCH/KONSTRUKCI | KUS | 18 | 0 | 0 |  |  | 0 | 0 | OTSKP_2025 2025 | 0 | 3 |  |  | 0
PP
VV |  |  |  | "viz. prílohy 1.001 " "Celkem "18 = 18,000 [B]
TS |  |  |  | 1. Položka obsahuje: – vodivé pripojení vodice na konstrukci – delení, tvarování, spojování – ochranný i barevný náter spoje dle príslušných norem 2. Položka neobsahuje: X 3. Zpusob merení: Udává se pocet kusu kompletní konstrukce nebo práce.
P | 19 | 742G11 |  | KABEL NN DVOU- A TRÍŽÍLOVÝ CU S PLASTOVOU IZOLACÍ DO 2,5 MM2 | M | 268 | 0 | 0 |  |  | 0 | 0 | OTSKP_2025 2025 | 0 | 3 |  |  | 0
PP
VV |  |  |  | "viz. prílohy 2.001, 3.001 " "Celkem "268 = 268,000 [B]
TS |  |  |  | 1. Položka obsahuje: – manipulace a uložení kabelu (do zeme, chránicky, kanálu, na rošty, na TV a pod.) 2. Položka neobsahuje: – príchytky, spojky, koncovky, chránicky apod. 3. Zpusob merení: Merí se metr délkový.
P | 20 | 742G12 |  | KABEL NN DVOU- A TRÍŽÍLOVÝ CU S PLASTOVOU IZOLACÍ OD 4 DO 16 MM2 | M | 60 | 0 | 0 |  |  | 0 | 0 | OTSKP_2025 2025 | 0 | 3 |  |  | 0
PP
VV |  |  |  | "viz. prílohy 2.001, 3.001 " "Celkem "60 = 60,000 [B]
TS |  |  |  | 1. Položka obsahuje: – manipulace a uložení kabelu (do zeme, chránicky, kanálu, na rošty, na TV a pod.) 2. Položka neobsahuje: – príchytky, spojky, koncovky, chránicky apod. 3. Zpusob merení: Merí se metr délkový.
P | 21 | 742H12 |  | KABEL NN CTYR- A PETIŽÍLOVÝ CU S PLASTOVOU IZOLACÍ OD 4 DO 16 MM2 | M | 1165 | 0 | 0 |  |  | 0 | 0 | OTSKP_2025 2025 | 0 | 3 |  |  | 0
PP
VV |  |  |  | "viz. prílohy 2.001, 3.001 " "Celkem "1165 = 1165,000 [B]
TS |  |  |  | 1. Položka obsahuje: – manipulace a uložení kabelu (do zeme, chránicky, kanálu, na rošty, na TV a pod.) 2. Položka neobsahuje: – príchytky, spojky, koncovky, chránicky apod. 3. Zpusob merení: Merí se metr délkový.
P | 22 | 742J21 |  | SYKFY DO 4X2X0,5, KABEL SDELOVACÍ IZOLACE PVC | M | 40 | 0 | 0 |  |  | 0 | 0 | OTSKP_2025 2025 | 0 | 3 |  |  | 0
PP
VV |  |  |  | "viz. prílohy 2.001, 3.001 " "Celkem "40 = 40,000 [B]
TS |  |  |  | Položka obsahuje : Dodávku a montáž kabelu vcetne dovozu, manipulace a uložení kabelu (do trubky, na rošty, pod omítku, do rozvadece ). Dále obsahuje cenu za pom. mechanismy vcetne všech ostatních vedlejších nákladu
P | 23 | 742J35 |  | TCEPKPFLE DO 15XN0,8, KABEL SDELOVACÍ CTYRKOVANÝ, IZOLACE PVC | M | 60 | 0 | 0 |  |  | 0 | 0 | OTSKP_2025 2025 | 0 | 3 |  |  | 0
PP
VV |  |  |  | "viz. prílohy 2.001, 3.001 " "Celkem "60 = 60,000 [B]
TS |  |  |  | Položka obsahuje : Dodávku a montáž kabelu vcetne dovozu, manipulace a uložení kabelu (do chránicky, do zeme, na rošty a pod. ). Dále obsahuje cenu za pom. mechanismy vcetne všech ostatních vedlejších nákladu
P | 24 | 742J51 |  | UKONCENÍ SDELOVACÍHO KABELU V ROZVADECI VC. POMOCNÉHO MATERIÁLU A ZMERENÍ KONTINUITY OVLÁDACÍHO OBVODU | KUS | 2 | 0 | 0 |  |  | 0 | 0 | OTSKP_2025 2025 | 0 | 3 |  |  | 0
PP
VV |  |  |  | "viz. prílohy 2.001, 3.001 " "Celkem "2 = 2,000 [B]
TS |  |  |  | Položka obsahuje : Dodávku a montáž kabelového zakoncení a kabelu vc. podružného materiálu, dovozu, odizolování plášte a izolace žil kabelu, montáž kabelového zakoncení v rozvadeci, zakoncení stínení a pod.. Dále obsahuje cenu za pom. mechanismy vcetne všech ostatních vedlejších nákladu
P | 25 | 742L11 |  | UKONCENÍ DVOU AŽ PETIŽÍLOVÉHO KABELU V ROZVADECI NEBO NA PRÍSTROJI DO 2,5 MM2 | KUS | 82 | 0 | 0 |  |  | 0 | 0 | OTSKP_2025 2025 | 0 | 3 |  |  | 0
PP
VV |  |  |  | "viz. prílohy 2.001, 3.001 " "Celkem "82 = 82,000 [B]
TS |  |  |  | 1. Položka obsahuje: – všechny práce spojené s úpravou kabelu pro montáž vcetne veškerého príslušentsví 2. Položka neobsahuje: X 3. Zpusob merení: Udává se pocet kusu kompletní konstrukce nebo práce.
P | 26 | 742L12 |  | UKONCENÍ DVOU AŽ PETIŽÍLOVÉHO KABELU V ROZVADECI NEBO NA PRÍSTROJI OD 4 DO 16 MM2 | KUS | 42 | 0 | 0 |  |  | 0 | 0 | OTSKP_2025 2025 | 0 | 3 |  |  | 0
PP
VV |  |  |  | "viz. prílohy 2.001, 3.001 " "Celkem "42 = 42,000 [B]
TS |  |  |  | 1. Položka obsahuje: – všechny práce spojené s úpravou kabelu pro montáž vcetne veškerého príslušentsví 2. Položka neobsahuje: X 3. Zpusob merení: Udává se pocet kusu kompletní konstrukce nebo práce.
P | 27 | 742M11 |  | UKONCENÍ 7-12ŽÍLOVÉHO KABELU V ROZVADECI NEBO NA PRÍSTROJI DO 2,5 MM2 | KUS | 6 | 0 | 0 |  |  | 0 | 0 | OTSKP_2025 2025 | 0 | 3 |  |  | 0
PP
VV |  |  |  | "viz. prílohy 2.001, 3.001 " "Celkem "6 = 6,000 [B]
TS |  |  |  | 1. Položka obsahuje: – všechny práce spojené s úpravou kabelu pro montáž vcetne veškerého príslušentsví 2. Položka neobsahuje: X 3. Zpusob merení: Udává se pocet kusu kompletní konstrukce nebo práce.
P | 28 | 742P13 |  | ZATAŽENÍ KABELU DO CHRÁNICKY - KABEL DO 4 KG/M | M | 276 | 0 | 0 |  |  | 0 | 0 | OTSKP_2025 2025 | 0 | 3 |  |  | 0
PP
VV |  |  |  | "viz. prílohy 2.001, 2.016, 3.004, 3.005 " "Celkem "276 = 276,000 [B]
TS |  |  |  | 1. Položka obsahuje: – montáž kabelu o váze do 4 kg/m do chránicky/ kolektoru 2. Položka neobsahuje: X 3. Zpusob merení: Merí se metr délkový.
P | 29 | 742P15 |  | OZNACOVACÍ ŠTÍTEK NA KABEL | KUS | 132 | 0 | 0 |  |  | 0 | 0 | OTSKP_2025 2025 | 0 | 3 |  |  | 0
PP
VV |  |  |  | "viz. prílohy 2.001, 3.001 " "Celkem "132 = 132,000 [B]
TS |  |  |  | 1. Položka obsahuje: – veškeré príslušentsví 2. Položka neobsahuje: X 3. Zpusob merení: Udává se pocet kusu kompletní konstrukce nebo práce.
P | 30 | 742Y92 |  | OCHRANA ŠTERKOVÉHO LOŽE GEOTEXTILIÍ PROTI ZNECIŠTENÍ (M) | M2 | 120 | 0 | 0 |  |  | 0 | 0 | OTSKP_2025 2025 | 0 | 3 |  |  | 0
PP
VV |  |  |  | "viz. prílohy 2.001, 2.016, 3.004, 3.005 " "Celkem "120 = 120,000 [B]
TS |  |  |  | 1. Položka obsahuje: – všechny práce spojené s ochranou šterkového lože proti znecištení, rozprostrení geotextílie v ploše 2. Položka neobsahuje: X 3. Zpusob merení: Merí se metr ctverecní.
P | 31 | 742Y93 |  | BETONOVÝ ZÁKLAD DO ROSTLÉ ZEMINY DO BEDNENÍ PRO STOŽÁR / VEŽ, VCETNE OCEL. VÝSTUŽE A STOŽÁROVÉHO POUZDRA / ZÁKLADOVÉ KONSTRUKCE | M3 | 19.5 | 0 | 0 |  |  | 0 | 0 | OTSKP_2025 2025 | 0 | 3 |  |  | 0
PP
VV |  |  |  | "viz. prílohy 2.001, 2.009, 2.010, 2.011 " "Celkem "19,5 = 19,500 [B]
TS |  |  |  | 1. Položka obsahuje: – dodávku, dopravu, montáž, pronájem mechanizmu montáž a demontáž bednení – dodávku, dopravu a montáž svorníkového koše, technologické výztuže, kovaných svorníku aj. – prípadne provedení dutiny pro upevnení stožáru – dodávku, dopravu a uložení betonové smesi vcetne všech prídavnou výztuž, svorníky, koše technologických opatrení spojené s realizací základu podle TKP 2. Položka neobsahuje: – zemní práce pro montáž výkopu vcetne bourání zpevnených ploch, dlažby a pod., uvedení narušeného okolí do puvodního stavu a naložení výkopku 3. Zpusob merení: Merí se metry kubické uložené betonové smesi.
P | 32 | 742Z11 |  | DEMONTÁŽ SLOUPU/STOŽÁRU NN VCETNE VEŠKERÉ VÝSTROJE | KUS | 1 | 0 | 0 |  |  | 0 | 0 | OTSKP_2025 2025 | 0 | 3 |  |  | 0
PP
VV |  |  |  | "viz prílohy 1.001, 2.001, 2.002 " "Celkem "1 = 1,000 [B]
TS |  |  |  | 1. Položka obsahuje: – všechny náklady na demontáž stávajícího zarízení se všemi pomocnými doplnujícími úpravami pro jeho likvidaci – naložení vybouraného materiálu na dopravní prostredek 2. Položka neobsahuje: – odvoz vybouraného materiálu – poplatek za likvidaci odpadu (nacení se dle SSD 0) 3. Zpusob merení: Udává se pocet kusu kompletní konstrukce nebo práce.
P | 33 | 742Z23 |  | DEMONTÁŽ KABELOVÉHO VEDENÍ NN | M | 200 | 0 | 0 |  |  | 0 | 0 | OTSKP_2025 2025 | 0 | 3 |  |  | 0
PP
VV |  |  |  | "viz prílohy 1.001, 2.001, 2.002 " "Celkem "200 = 200,000 [B]
TS |  |  |  | 1. Položka obsahuje: – všechny náklady na demontáž stávajícího zarízení se všemi pomocnými doplnujícími úpravami pro jeho likvidaci – naložení vybouraného materiálu na dopravní prostredek 2. Položka neobsahuje: – odvoz vybouraného materiálu – poplatek za likvidaci odpadu (nacení se dle SSD 0) 3. Zpusob merení: Merí se metr délkový.
P | 34 | 743111 |  | OSVETLOVACÍ STOŽÁR SKLOPNÝ ŽÁROVE ZINKOVANÝ DÉLKY DO 6 M | KUS | 16 | 0 | 0 |  |  | 0 | 0 | OTSKP_2025 2025 | 0 | 3 |  |  | 0
PP
VV |  |  |  | "viz. prílohy 2.006, 2.007, 2.008 " "Celkem "16 = 16,000 [B]
TS |  |  |  | 1. Položka obsahuje: – základovou konstrukci a veškeré príslušenství – pripojovací svorkovnici ve tríde izolace II ( pro 2x svítidlo ) a kabelové vedení ke svítidlum – uzavírací náter, technický popis viz. projektová dokumentace 2. Položka neobsahuje: – zemní práce, betonový základ, svítidlo, výložník 3. Zpusob merení: Udává se pocet kusu kompletní konstrukce nebo práce.
P | 35 | 743112 |  | OSVETLOVACÍ STOŽÁR SKLOPNÝ ŽÁROVE ZINKOVANÝ DÉLKY PRES 6,5 DO 12 M | KUS | 1 | 0 | 0 |  |  | 0 | 0 | OTSKP_2025 2025 | 0 | 3 |  |  | 0
PP
VV |  |  |  | "viz. prílohy 2.006, 2.007, 2.008 " "Celkem "1 = 1,000 [B]
TS |  |  |  | 1. Položka obsahuje: – základovou konstrukci a veškeré príslušenství – pripojovací svorkovnici ve tríde izolace II ( pro 2x svítidlo ) a kabelové vedení ke svítidlum – uzavírací náter, technický popis viz. projektová dokumentace 2. Položka neobsahuje: – zemní práce, betonový základ, svítidlo, výložník 3. Zpusob merení: Udává se pocet kusu kompletní konstrukce nebo práce.
P | 36 | 743151 |  | OSVETLOVACÍ STOŽÁR - STOŽÁROVÁ ROZVODNICE S 1-2 JISTÍCÍMI PRVKY | KUS | 17 | 0 | 0 |  |  | 0 | 0 | OTSKP_2025 2025 | 0 | 3 |  |  | 0
PP
VV |  |  |  | "viz. prílohy 2.006, 2.007, 2.008 " "Celkem "17 = 17,000 [B]
TS |  |  |  | 1. Položka obsahuje: – veškeré príslušenství, technický popis viz. projektová dokumentace 2. Položka neobsahuje: X 3. Zpusob merení: Udává se pocet kusu kompletní konstrukce nebo práce.
P | 37 | 743161 |  | OSVETLOVACÍ STOŽÁR - ÚPRAVA PRO MONTÁŽ PRÍDAVNÉHO ZARÍZENÍ (ROZHLAS, KAMERA, CIDLO APOD.) | KUS | 12 | 0 | 0 |  |  | 0 | 0 | OTSKP_2025 2025 | 0 | 3 |  |  | 0
PP
VV |  |  |  | "viz. prílohy 2.006, 2.007, 2.008 " "Celkem "12 = 12,000 [B]
TS |  |  |  | 1. Položka obsahuje: – veškeré príslušenství, technický popis viz. projektová dokumentace 2. Položka neobsahuje: X 3. Zpusob merení: Udává se pocet kusu kompletní konstrukce nebo práce.
P | 38 | 743164 |  | OSVETLOVACÍ STOŽÁR - PRUŽINOVÉ SKLOPNÉ ZARÍZENÍ | KUS | 1 | 0 | 0 |  |  | 0 | 0 | OTSKP_2025 2025 | 0 | 3 |  |  | 0
PP
VV |  |  |  | "viz. prílohy 2.006, 2.007, 2.008 " "Celkem "1 = 1,000 [B]
TS |  |  |  | 1. Položka obsahuje: – veškeré príslušenství a uzavírací náter, technický popis viz. projektová dokumentace 2. Položka neobsahuje: X 3. Zpusob merení: Udává se pocet kusu kompletní konstrukce nebo práce.
P | 39 | 743165 |  | OSVETLOVACÍ STOŽÁR - HYDRAULICKÉ SKLOPNÉ ZARÍZENÍ | KUS | 1 | 0 | 0 |  |  | 0 | 0 | OTSKP_2025 2025 | 0 | 3 |  |  | 0
PP
VV |  |  |  | "viz. prílohy 2.006, 2.007, 2.008 " "Celkem "1 = 1,000 [B]
TS |  |  |  | 1. Položka obsahuje: – veškeré príslušenství a uzavírací náter, technický popis viz. projektová dokumentace 2. Položka neobsahuje: X 3. Zpusob merení: Udává se pocet kusu kompletní konstrukce nebo práce.
P | 40 | 743321 |  | VÝLOŽNÍK PRO MONTÁŽ SVÍTIDLA NA STOŽÁR DVOURAMENNÝ DÉLKA VYLOŽENÍ DO 1 M | KUS | 4 | 0 | 0 |  |  | 0 | 0 | OTSKP_2025 2025 | 0 | 3 |  |  | 0
PP
VV |  |  |  | "viz. prílohy 2.006, 2.007, 2.008 " "Celkem "4 = 4,000 [B]
TS |  |  |  | 1. Položka obsahuje: – veškeré príslušenství a uzavírací náter, technický popis viz. projektová dokumentace 2. Položka neobsahuje: X 3. Zpusob merení: Udává se pocet kusu kompletní konstrukce nebo práce.
P | 41 | 743472 |  | SVÍTIDLO DRÁŽNÍ LED, MIN. IP 54, ELEKTRONICKÝ PREDRADNÍK, PRES 10 DO 25 W | KUS | 20 | 0 | 0 |  |  | 0 | 0 | OTSKP_2025 2025 | 0 | 3 |  |  | 0
PP
VV |  |  |  | "viz. prílohy 3.002, 3.003 " "Celkem "20 = 20,000 [B]
TS |  |  |  | 1. Položka obsahuje: – zdroj a veškeré príslušenství – technický popis viz. projektová dokumentace 2. Položka neobsahuje: X 3. Zpusob merení: Udává se pocet kusu kompletní konstrukce nebo práce.
P | 42 | 743474 |  | SVÍTIDLO DRÁŽNÍ LED, MIN. IP 54, ELEKTRONICKÝ PREDRADNÍK, PRES 45 W | KUS | 1 | 0 | 0 |  |  | 0 | 0 | OTSKP_2025 2025 | 0 | 3 |  |  | 0
PP
VV |  |  |  | "viz. prílohy 3.002, 3.003 " "Celkem "1 = 1,000 [B]
TS |  |  |  | 1. Položka obsahuje: – zdroj a veškeré príslušenství – technický popis viz. projektová dokumentace 2. Položka neobsahuje: X 3. Zpusob merení: Udává se pocet kusu kompletní konstrukce nebo práce.
P | 43 | 743485 |  | SVÍTIDLO DRÁŽNÍ - MONTÁŽ NÁSTENNÉHO, PRISAZENÉHO NEBO ZÁVESNÉHO SVÍTIDLA | KUS | 4 | 0 | 0 |  |  | 0 | 0 | OTSKP_2025 2025 | 0 | 3 |  |  | 0
PP
VV |  |  |  | "viz. prílohy 3.002, 3.003 " "Celkem "4 = 4,000 [B]
TS |  |  |  | 1. Položka obsahuje: – montáž zarízení 2. Položka neobsahuje: X 3. Zpusob merení: Udává se pocet kusu kompletní konstrukce nebo práce.
P | 44 | 743486 |  | SVÍTIDLO DRÁŽNÍ - MONTÁŽ SVÍTIDLA NA OSVETLOVACÍ STOŽÁR DO VÝŠKY 15 M | KUS | 21 | 0 | 0 |  |  | 0 | 0 | OTSKP_2025 2025 | 0 | 3 |  |  | 0
PP
VV |  |  |  | "viz. prílohy 3.002, 3.003 " "Celkem "21 = 21,000 [B]
TS |  |  |  | 1. Položka obsahuje: – montáž zarízení 2. Položka neobsahuje: X 3. Zpusob merení: Udává se pocet kusu kompletní konstrukce nebo práce.
P | 45 | 7434A1 |  | SVÍTIDLO DRÁŽNÍ LED ANTIVANDAL, MIN. IP 54, TRÍDA II, DO 10 W, KLASICKÁ MONTÁŽ | KUS | 4 | 0 | 0 |  |  | 0 | 0 | OTSKP_2025 2025 | 0 | 3 |  |  | 0
PP
VV |  |  |  | "viz. prílohy 3.002, 3.003 " "Celkem "4 = 4,000 [B]
TS |  |  |  | 1. Položka obsahuje: – zdroj a veškeré príslušenství – technický popis viz. projektová dokumentace 2. Položka neobsahuje: X 3. Zpusob merení: Udává se pocet kusu kompletní konstrukce nebo práce.
P | 46 | 743611 |  | ROZVADEC PRO DRÁŽNÍ OSVETLENÍ SILOVÝ NAPÁJECÍ S PLC RÍDÍCÍM SYSTÉMEM DO 6 KUSU TRÍFÁZOVÝCH VETVÍ | KUS | 1 | 0 | 0 |  |  | 0 | 0 | OTSKP_2025 2025 | 0 | 3 |  |  | 0
PP
VV |  |  |  | "viz. prílohy 2.003, 2.005 " "Celkem "1 = 1,000 [B]
TS |  |  |  | 1. Položka obsahuje: – instalaci rozvadece do terénu/rozvodny vcetne softwaru k PLC pro možnost chodu rozvadece a jeho oživení, zhotovení výrobní dokumentace – technický popis viz. projektová dokumentace 2. Položka neobsahuje: – zemní práce 3. Zpusob merení: Udává se pocet kusu kompletní konstrukce nebo práce.
P | 47 | 743641 |  | ROZVADEC PRO DRÁŽNÍ OSVETLENÍ - SOFTWARE PRO ZACLENENÍ TECHNOLOGICKÉHO CELKU OSVETLENÍ DO DÁLKOVÉ DIAGNOSTIKY TS ŽDC | KUS | 1 | 0 | 0 |  |  | 0 | 0 | OTSKP_2025 2025 | 0 | 3 |  |  | 0
PP
VV |  |  |  | "viz. prílohy 2.003 " "Celkem "1 = 1,000 [B]
TS |  |  |  | 1. Položka obsahuje: – instalaci software pro zaclenení technologického celku do dálkové diagnostiky TS ŽDC – technický popis viz. projektová dokumentace 2. Položka neobsahuje: X 3. Zpusob merení: Udává se pocet kusu kompletní konstrukce nebo práce.
P | 48 | 743643 |  | ROZVADEC PRO DRÁŽNÍ OSVETLENÍ - SENZOR PRO MERENÍ INTENZITY OSVETLENÍ | KUS | 1 | 0 | 0 |  |  | 0 | 0 | OTSKP_2025 2025 | 0 | 3 |  |  | 0
PP
VV |  |  |  | "viz. prílohy 2.003 " "Celkem "1 = 1,000 [B]
TS |  |  |  | 1. Položka obsahuje: – veškeré príslušenství – technický popis viz. projektová dokumentace 2. Položka neobsahuje: X 3. Zpusob merení: Udává se pocet kusu kompletní konstrukce nebo práce.
P | 49 | 743644 |  | ROZVADEC PRO DRÁŽNÍ OSVETLENÍ - SPÍNACÍ HODINY PROGRAMOVATELNÉ SE SOUMRAKOVÝM CIDLEM | KUS | 1 | 0 | 0 |  |  | 0 | 0 | OTSKP_2025 2025 | 0 | 3 |  |  | 0
PP
VV |  |  |  | "viz. prílohy 2.003 " "Celkem "1 = 1,000 [B]
TS |  |  |  | 1. Položka obsahuje: – veškeré príslušenství – technický popis viz. projektová dokumentace 2. Položka neobsahuje: X 3. Zpusob merení: Udává se pocet kusu kompletní konstrukce nebo práce.
P | 50 | 743Z12 |  | DEMONTÁŽ OSVETLOVACÍHO STOŽÁRU DRÁŽNÍHO VÝŠKY DO 15 M | KUS | 6 | 0 | 0 |  |  | 0 | 0 | OTSKP_2025 2025 | 0 | 3 |  |  | 0
PP
VV |  |  |  | "viz prílohy 1.001, 2.001, 2.002 " "Celkem "6 = 6,000 [B]
TS |  |  |  | 1. Položka obsahuje: – všechny náklady na demontáž stávajícího zarízení se všemi pomocnými doplnujícími úpravami pro jeho likvidaci – naložení vybouraného materiálu na dopravní prostredek 2. Položka neobsahuje: – odvoz vybouraného materiálu – poplatek za likvidaci odpadu (nacení se dle SSD 0) 3. Zpusob merení: Udává se pocet kusu kompletní konstrukce nebo práce.
P | 51 | 743Z31 |  | DEMONTÁŽ ELEKTROVÝZBROJE OSVETLOVACÍHO STOŽÁRU VÝŠKY DO 15 M | KUS | 6 | 0 | 0 |  |  | 0 | 0 | OTSKP_2025 2025 | 0 | 3 |  |  | 0
PP
VV |  |  |  | "viz prílohy 1.001, 2.001, 2.002 " "Celkem "6 = 6,000 [B]
TS |  |  |  | 1. Položka obsahuje: – všechny náklady na demontáž stávajícího zarízení se všemi pomocnými doplnujícími úpravami pro jeho likvidaci – naložení vybouraného materiálu na dopravní prostredek 2. Položka neobsahuje: – odvoz vybouraného materiálu – poplatek za likvidaci odpadu (nacení se dle SSD 0) 3. Zpusob merení: Udává se pocet kusu kompletní konstrukce nebo práce.
P | 52 | 743Z35 |  | DEMONTÁŽ SVÍTIDLA Z OSVETLOVACÍHO STOŽÁRU VÝŠKY DO 15 M | KUS | 6 | 0 | 0 |  |  | 0 | 0 | OTSKP_2025 2025 | 0 | 3 |  |  | 0
PP
VV |  |  |  | "viz prílohy 1.001, 2.001, 2.002 " "Celkem "6 = 6,000 [B]
TS |  |  |  | 1. Položka obsahuje: – všechny náklady na demontáž stávajícího zarízení se všemi pomocnými doplnujícími úpravami pro jeho likvidaci – naložení vybouraného materiálu na dopravní prostredek 2. Položka neobsahuje: – odvoz vybouraného materiálu – poplatek za likvidaci odpadu (nacení se dle SSD 0) 3. Zpusob merení: Udává se pocet kusu kompletní konstrukce nebo práce.
P | 53 | 743Z71 |  | DEMONTÁŽ KABELOVÉ SKRÍNE | KUS | 1 | 0 | 0 |  |  | 0 | 0 | OTSKP_2025 2025 | 0 | 3 |  |  | 0
PP
VV |  |  |  | "viz prílohy 1.001, 2.001, 2.002 " "Celkem "1 = 1,000 [B]
TS |  |  |  | 1. Položka obsahuje: – všechny náklady na demontáž stávajícího zarízení se všemi pomocnými doplnujícími úpravami pro jeho likvidaci – naložení vybouraného materiálu na dopravní prostredek 2. Položka neobsahuje: – odvoz vybouraného materiálu – poplatek za likvidaci odpadu (nacení se dle SSD 0) 3. Zpusob merení: Udává se pocet kusu kompletní konstrukce nebo práce.
P | 54 | 744231 |  | KABELOVÁ SKRÍN VENKOVNÍ SPOLECNÁ PRÍSTROJOVÁ PRO PREJEZDY | KUS | 1 | 0 | 0 |  |  | 0 | 0 | OTSKP_2025 2025 | 0 | 3 |  |  | 0
PP
VV |  |  |  | "viz. prílohy 2.004 " "Celkem "1 = 1,000 [B]
TS |  |  |  | 1. Položka obsahuje: – prípravu podkladu pro osazení vc. upevnovacího materiálu – typová plastová pilírová lakovaná dle schválených technických podmínek, prázdná pro montáž výstroje elektro, telefonu a nouzových tlacítek vcetne prívodky pro DA a príslušenství, veškerý podružný a pomocný materiál – provedení zkoušek, dodání predepsaných zkoušek, revizí a atestu 2. Položka neobsahuje: X 3. Zpusob merení: Udává se pocet kusu kompletní konstrukce nebo práce.
P | 55 | 747111 |  | KONTROLA SILOVÝCH ROZVADECU NN, 1 POLE | KUS | 2 | 0 | 0 |  |  | 0 | 0 | OTSKP_2025 2025 | 0 | 3 |  |  | 0
PP
VV |  |  |  | "viz. prílohy 1.001 " "Celkem "2 = 2,000 [B]
TS |  |  |  | 1. Položka obsahuje: – cenu za kontrolu, revizi, serízení a uvedení do provozu zarízení dle príslušných norem a predpisu, vcetne vystavení protokolu 2. Položka neobsahuje: X 3. Zpusob merení: Udává se pocet kusu kompletní konstrukce nebo práce.
P | 56 | 747213 |  | CELKOVÁ PROHLÍDKA, ZKOUŠENÍ, MERENÍ A VYHOTOVENÍ VÝCHOZÍ REVIZNÍ ZPRÁVY, PRO OBJEM IN PRES 500 DO 1000 TIS. KC | KUS | 1 | 0 | 0 |  |  | 0 | 0 | OTSKP_2025 2025 | 0 | 3 |  |  | 0
PP
VV |  |  |  | "viz. prílohy 1.001 " "Celkem "1 = 1,000 [B]
TS |  |  |  | 1. Položka obsahuje: – cenu za celkovou prohlídku zarízení PS/SO, vc. merení, komplexních zkoušek a revizi zarízení tohoto PS/SO autorizovaným revizním technikem na silnoproudá zarízení podle požadavku CSN, vcetne hodnocení a vyhotovení celkové revizní zprávy 2. Položka neobsahuje: X 3. Zpusob merení: Udává se pocet kusu kompletní konstrukce nebo práce.
P | 57 | 747214 |  | CELKOVÁ PROHLÍDKA, ZKOUŠENÍ, MERENÍ A VYHOTOVENÍ VÝCHOZÍ REVIZNÍ ZPRÁVY, PRO OBJEM IN - PRÍPLATEK ZA KAŽDÝCH DALŠÍCH I ZAPOCATÝCH 500 TIS. KC | KUS | 8 | 0 | 0 |  |  | 0 | 0 | OTSKP_2025 2025 | 0 | 3 |  |  | 0
PP
VV |  |  |  | "viz. prílohy 1.001 " "Celkem "8 = 8,000 [B]
TS |  |  |  | 1. Položka obsahuje: – cenu za celkovou prohlídku zarízení PS/SO, vc. merení, komplexních zkoušek a revizi zarízení tohoto PS/SO autorizovaným revizním technikem na silnoproudá zarízení podle požadavku CSN, vcetne hodnocení a vyhotovení celkové revizní zprávy 2. Položka neobsahuje: X 3. Zpusob merení: Udává se pocet kusu kompletní konstrukce nebo práce.
P | 58 | 747301 |  | PROVEDENÍ PROHLÍDKY A ZKOUŠKY PRÁVNICKOU OSOBOU, VYDÁNÍ PRUKAZU ZPUSOBILOSTI | KUS | 1 | 0 | 0 |  |  | 0 | 0 | OTSKP_2025 2025 | 0 | 3 |  |  | 0
PP
VV |  |  |  | "viz. prílohy 1.001 " "Celkem "1 = 1,000 [B]
TS |  |  |  | 1. Položka obsahuje: – cenu za vyhotovení dokladu právnickou osobou o silnoproudých zarízeních a vydání prukazu zpusobilosti 2. Položka neobsahuje: X 3. Zpusob merení: Udává se pocet kusu kompletní konstrukce nebo práce.
P | 59 | 747302 |  | VYDÁNÍ PRÍKAZU "B" - JEDNODUCHÉ PRACOVIŠTE | KUS | 1 | 0 | 0 |  |  | 0 | 0 | OTSKP_2025 2025 | 0 | 3 |  |  | 0
PP
VV |  |  |  | "viz. prílohy 1.001 " "Celkem "1 = 1,000 [B]
TS |  |  |  | 1. Položka obsahuje: – cenu za vyhotovení príkazu "B" pro zajištení pracovište pri práci na vypnutém a zajišteném zarízení vn 2. Položka neobsahuje: X 3. Zpusob merení: Udává se pocet kusu kompletní konstrukce nebo práce.
P | 60 | 747411 |  | MERENÍ ZEMNÍCH ODPORU - ZEMNICE PRVNÍHO NEBO SAMOSTATNÉHO | KUS | 18 | 0 | 0 |  |  | 0 | 0 | OTSKP_2025 2025 | 0 | 3 |  |  | 0
PP
VV |  |  |  | "viz. prílohy 1.001 " "Celkem "18 = 18,000 [B]
TS |  |  |  | 1. Položka obsahuje: – cenu za merení dle príslušných norem a predpisu, vcetne vystavení protokolu 2. Položka neobsahuje: X 3. Zpusob merení: Udává se pocet kusu kompletní konstrukce nebo práce.
P | 61 | 747511 |  | ZKOUŠKY VODICU A KABELU NN PRUREZU ŽÍLY DO 5X25 MM2 | KUS | 10 | 0 | 0 |  |  | 0 | 0 | OTSKP_2025 2025 | 0 | 3 |  |  | 0
PP
VV |  |  |  | "viz. prílohy 1.001 " "Celkem "10 = 10,000 [B]
TS |  |  |  | 1. Položka obsahuje: – cenu za provedení merení kabelu/ vodice vc. vyhotovení protokolu 2. Položka neobsahuje: X 3. Zpusob merení: Udává se pocet kusu kompletní konstrukce nebo práce.
P | 62 | 747521 |  | ZKOUŠKY VODICU A KABELU OVLÁDACÍCH OD 5 DO 12 ŽIL | KUS | 5 | 0 | 0 |  |  | 0 | 0 | OTSKP_2025 2025 | 0 | 3 |  |  | 0
PP
VV |  |  |  | "viz. prílohy 1.001 " "Celkem "5 = 5,000 [B]
TS |  |  |  | 1. Položka obsahuje: – cenu za provedení merení kabelu/ vodice vc. vyhotovení protokolu 2. Položka neobsahuje: X 3. Zpusob merení: Udává se pocet kusu kompletní konstrukce nebo práce.
P | 63 | 747541 |  | MERENÍ INTENZITY OSVETLENÍ INSTALOVANÉHO V ROZSAHU TOHOTO SO/PS | KUS | 1 | 0 | 0 |  |  | 0 | 0 | OTSKP_2025 2025 | 0 | 3 |  |  | 0
PP
VV |  |  |  | "viz. prílohy 1.001 " "Celkem "1 = 1,000 [B]
TS |  |  |  | 1. Položka obsahuje: – cenu za merení dle príslušných norem a predpisu, vcetne vystavení protokolu 2. Položka neobsahuje: X 3. Zpusob merení: Udává se pocet kusu kompletní konstrukce nebo práce.
P | 64 | 747701 |  | DOKONCOVACÍ MONTÁŽNÍ PRÁCE NA ELEKTRICKÉM ZARÍZENÍ | HOD | 72 | 0 | 0 |  |  | 0 | 0 | OTSKP_2025 2025 | 0 | 3 |  |  | 0
PP
VV |  |  |  | "viz. prílohy 1.001 " "Celkem "72 = 72,000 [B]
TS |  |  |  | 1. Položka obsahuje: – cenu za práce spojené s uvádením zarízení do provozu, drobné montážní práce v rozvadecích, koordinaci se zhotoviteli souvisejících zarízení apod. 2. Položka neobsahuje: X 3. Zpusob merení: Udává se cas v hodinách.
P | 65 | 747702 |  | ÚPRAVA ZAPOJENÍ STÁVAJÍCÍCH KABELOVÝCH SKRÍNÍ/ROZVADECU | HOD | 8 | 0 | 0 |  |  | 0 | 0 | OTSKP_2025 2025 | 0 | 3 |  |  | 0
PP
VV |  |  |  | "viz. prílohy 1.001 " "Celkem "8 = 8,000 [B]
TS |  |  |  | 1. Položka obsahuje: – cenu za veškeré náklady na provedení provizorních úprav zapojení stávajících kabelových skríní / rozvadecu v prubehu výstavy ( pro montáž nových i provizorních kabelu, drobné úpravy výstroje apod. ) 2. Položka neobsahuje: X 3. Zpusob merení: Udává se cas v hodinách.
P | 66 | 747703 |  | ZKUŠEBNÍ PROVOZ | HOD | 24 | 0 | 0 |  |  | 0 | 0 | OTSKP_2025 2025 | 0 | 3 |  |  | 0
PP
VV |  |  |  | "viz. prílohy 1.001 " "Celkem "24 = 24,000 [B]
TS |  |  |  | 1. Položka obsahuje: – cenu za dobu kdy je zarízení po individálních zkouškách dáno do provozu s prokázáním technických a kvalitativních parametru zarízení 2. Položka neobsahuje: X 3. Zpusob merení: Udává se cas v hodinách.
P | 67 | 747704 |  | ZAŠKOLENÍ OBSLUHY | HOD | 8 | 0 | 0 |  |  | 0 | 0 | OTSKP_2025 2025 | 0 | 3 |  |  | 0
PP
VV |  |  |  | "viz. prílohy 1.001 " "Celkem "8 = 8,000 [B]
TS |  |  |  | 1. Položka obsahuje: – cenu za dobu kdy je s funkcí seznamována obsluha zarízení, vcetne odevzdání dokumentace skutecného provedení 2. Položka neobsahuje: X 3. Zpusob merení: Udává se cas v hodinách.
P | 68 | 747705 |  | MANIPULACE NA ZARÍZENÍCH PROVÁDENÉ PROVOZOVATELEM | HOD | 16 | 0 | 0 |  |  | 0 | 0 | OTSKP_2025 2025 | 0 | 3 |  |  | 0
PP
VV |  |  |  | "viz. prílohy 1.001 " "Celkem "16 = 16,000 [B]
TS |  |  |  | 1. Položka obsahuje: – cenu za manipulace na zarízeních provádené provozovatelem nutných pro další práce zhotovitele na technologickém souboru 2. Položka neobsahuje: X 3. Zpusob merení: Udává se cas v hodinách.
P | 69 | 747706 |  | ZJIŠTOVÁNÍ STÁVAJÍCÍHO STAVU ROZVODU NN | HOD | 8 | 0 | 0 |  |  | 0 | 0 | OTSKP_2025 2025 | 0 | 3 |  |  | 0
PP
VV |  |  |  | "viz. prílohy 1.001 " "Celkem "8 = 8,000 [B]
TS |  |  |  | 1. Položka obsahuje: – cenu za prozkoumání stávajích rozvodu nn, prirazení vývodových kabelu v rozvadeci nn k jejich zarízení a identifikaci zpusobu napájení 2. Položka neobsahuje: X 3. Zpusob merení: Udává se cas v hodinách.
SD |  | 9 |  | ostatní práce | [6 empty] | 0 | 0
P | 70 | 96615A |  | BOURÁNÍ KONSTRUKCÍ Z PROSTÉHO BETONU - BEZ DOPRAVY | M3 | 10 | 0 | 0 |  |  | 0 | 0 | OTSKP_2025 2025 | 0 | 3 |  |  | 0
PP
VV |  |  |  | "viz. prílohy 2.001, 2.016, 3.004, 3.005 " "Celkem "10 = 10,000 [B]
TS |  |  |  | Položka zahrnuje: - rozbourání konstrukce bez ohledu na použitou technologii - veškeré pomocné konstrukce (lešení a pod.) - veškerou manipulaci s vybouranou sutí a hmotami, krome vodorovné dopravy, vcetne uložení na skládku - veškeré další práce plynoucí z technologického predpisu a z platných predpisu Položka nezahrnuje: - vodorovnou dopravu - poplatek za skládku, který se vykazuje v položce 0141** (s výjimkou malého množství bouraného materiálu, kde je možné poplatek zahrnout do jednotkové ceny bourání – tento fakt musí být uveden v doplnujícím textu k položce)
SD |  | 990 |  | Poplatky za skládky | [6 empty] | 0 | 0
P | 71 | R015111 | 901 | NEOCENOVAT - POPLATKY ZA LIKVIDACI ODPADU NEKONTAMINOVANÝCH - 17 05 04 VYTEŽENÉ ZEMINY A HORNINY - I. TRÍDA TEŽITELNOSTI VCETNE DOPRAVY | T | 55 | 0 | 0 |  |  | 0 | 0 |  | 0 | 3 |  |  | 0
PP |  |  |  | Evidencní položka, Neocenovat v objektu SO/PS, položka se ocenuje pouze v objektu SO 90-90 Zpusob likvidace: recyklace, druhotné využití.
VV |  |  |  | "viz. prílohy 1.001 " "Celkem "55 = 55,000 [B]
TS |  |  |  | 1. Položka obsahuje: – veškeré poplatky provozovateli skládky, recyklacní linky nebo jiného zarízení na zpracování nebo likvidaci odpadu související s prevzetím, uložením, zpracováním nebo likvidací odpadu – náklady spojené s dopravou z místa stavby na místo prevzetí provozovatelem skládky, recyklacní linky nebo jiného zarízení na zpracování nebo likvidaci odpadu – náklady spojené s vyložením a manipulací s materiálem v míste skládky 2. Položka neobsahuje: – náklady spojené s naložením a manipulací materiálem 3. Zpusob merení: Tunou se rozumí hmotnost odpadu vytrídeného v souladu se zákonem c. 541/2020 Sb., o nakládání s odpady, v platném znení.
P | 72 | R015140 | 907 | NEOCENOVAT - POPLATKY ZA LIKVIDACI ODPADU NEKONTAMINOVANÝCH - 17 01 01 BETON Z DEMOLIC OBJEKTU, ZÁKLADU TV, KULY A SLOUPY VCETNE DOPRAVY | T | 25 | 0 | 0 |  |  | 0 | 0 |  | 0 | 3 |  |  | 0
PP |  |  |  | Evidencní položka, Neocenovat v objektu SO/PS, položka se ocenuje pouze v objektu SO 90-90 V prípade možnosti je u odpadu uprednostnována recyklace pred skládkováním.
VV |  |  |  | "viz. prílohy 1.001 " "Celkem "25 = 25,000 [B]
TS |  |  |  | 1. Položka obsahuje: – veškeré poplatky provozovateli skládky, recyklacní linky nebo jiného zarízení na zpracování nebo likvidaci odpadu související s prevzetím, uložením, zpracováním nebo likvidací odpadu – náklady spojené s dopravou z místa stavby na místo prevzetí provozovatelem skládky, recyklacní linky nebo jiného zarízení na zpracování nebo likvidaci odpadu – náklady spojené s vyložením a manipulací s materiálem v míste skládky 2. Položka neobsahuje: – náklady spojené s naložením a manipulací materiálem 3. Zpusob merení: Tunou se rozumí hmotnost odpadu vytrídeného v souladu se zákonem c. 541/2020 Sb., o nakládání s odpady, v platném znení.
P | 73 | R015240 | 912 | NEOCENOVAT - POPLATKY ZA LIKVIDACI ODPADU NEKONTAMINOVANÝCH - 20 03 01 SMESNÝ KOMUNÁLNÍ ODPAD, VCETNE DOPRAVY | T | 0.2 | 0 | 0 |  |  | 0 | 0 |  | 0 | 3 |  |  | 0
PP |  |  |  | Evidencní položka, Neocenovat v objektu SO/PS, položka se ocenuje pouze v objektu SO 90-90
VV |  |  |  | "viz. prílohy 1.001 " "Celkem "0,2 = 0,200 [B]
TS |  |  |  | 1. Položka obsahuje: – veškeré poplatky provozovateli skládky, recyklacní linky nebo jiného zarízení na zpracování nebo likvidaci odpadu související s prevzetím, uložením, zpracováním nebo likvidací odpadu – náklady spojené s dopravou z místa stavby na místo prevzetí provozovatelem skládky, recyklacní linky nebo jiného zarízení na zpracování nebo likvidaci odpadu – náklady spojené s vyložením a manipulací s materiálem v míste skládky 2. Položka neobsahuje: – náklady spojené s naložením a manipulací materiálem 3. Zpusob merení: Tunou se rozumí hmotnost odpadu vytrídeného v souladu se zákonem c. 541/2020 Sb., o nakládání s odpady, v platném znení.
P | 74 | R015310 | 915 | NEOCENOVAT - POPLATKY ZA LIKVIDACI ODPADU NEKONTAMINOVANÝCH - 16 02 14 ELEKTROŠROT (VYRAZENÁ ELEKTRICKÁ ZARÍZENÍ A PRÍSTROJE), VCETNE DOPRAVY | T | 0.5 | 0 | 0 |  |  | 0 | 0 |  | 0 | 3 |  |  | 0
PP |  |  |  | Evidencní položka, Neocenovat v objektu SO/PS, položka se ocenuje pouze v objektu SO 90-90 Výzisk - prebírá Správa železnic
VV |  |  |  | "viz. prílohy 1.001 " "Celkem "0,5 = 0,500 [B]
TS |  |  |  | 1. Položka obsahuje: – veškeré poplatky provozovateli skládky, recyklacní linky nebo jiného zarízení na zpracování nebo likvidaci odpadu související s prevzetím, uložením, zpracováním nebo likvidací odpadu – náklady spojené s dopravou z místa stavby na místo prevzetí provozovatelem skládky, recyklacní linky nebo jiného zarízení na zpracování nebo likvidaci odpadu – náklady spojené s vyložením a manipulací s materiálem v míste skládky 2. Položka neobsahuje: – náklady spojené s naložením a manipulací materiálem 3. Zpusob merení: Tunou se rozumí hmotnost odpadu vytrídeného v souladu se zákonem c. 541/2020 Sb., o nakládání s odpady, v platném znení.
P | 75 | R015890 | 927 | NEOCENOVAT - POPLATKY ZA LIKVIDACI ODPADU NEKONTAMINOVANÝCH - 17 04 11 - KABELY A VODICE BEZ NEBEZPECNÝCH LÁTEK, VCETNE DOPRAVY | T | 0.2 | 0 | 0 |  |  | 0 | 0 |  | 0 | 3 |  |  | 0
PP |  |  |  | Evidencní položka, neocenovat v objektu SO/PS, položka se ocenuje pouze v objektu SO 90-90. Druhotná surovina - výkup
VV |  |  |  | "viz. prílohy 1.001 " "Celkem "0,2 = 0,200 [B]
TS |  |  |  | 1. Položka obsahuje: – veškeré poplatky provozovateli skládky, recyklacní linky nebo jiného zarízení na zpracování nebo likvidaci odpadu související s prevzetím, uložením, zpracováním nebo likvidací odpadu – náklady spojené s dopravou z místa stavby na místo prevzetí provozovatelem skládky, recyklacní linky nebo jiného zarízení na zpracování nebo likvidaci odpadu – náklady spojené s vyložením a manipulací s materiálem v míste skládky 2. Položka neobsahuje: – náklady spojené s naložením a manipulací materiálem 3. Zpusob merení: Tunou se rozumí hmotnost odpadu vytrídeného v souladu se zákonem c. 541/2020 Sb., o nakládání s odpady, v platném znení.

## SO 14-86-02
SŽDC05 | [14 empty] | 3
S | Stavba: | 5323530004_zm14 |  | Revitalizace a elektrizace trati Nýrany - Hermanova Hut - 260202 | [6 empty] | D.2.3.6 | 0 | AspeEsticon | 0 | 2
O | Objekt: | D.2.3.6 |  | Rozvody VN, NN, osvetlení a dálkové ovládání odpojovacu | [9 empty] | 0.12 | 2
Typ | Poř. číslo | Kód položky | Varianta | Název položky | MJ | Množství | Jednotková hmotnost | Celková hmotnost |  |  | Jednotková cena |  | Cenové soustavy | 0.21
Dodávka
[9 empty] | Jednotková | Celkem | Jednotková | Celkem |  |  |  | Počet položek s nulovou cenou | 0
O1 |  | SO 14-86-02 |  | ŽST Hermanova Hut, prípojka nn z rozvodu CEZ | [6 empty] | 0 | 0
SD |  | 1 |  | zemní práce | [6 empty] | 0 | 0
P | 1 | 11090 |  | VŠEOBECNÉ VYKLIZENÍ OSTATNÍCH PLOCH | M2 | 217 | 0 | 0 |  |  | 0 | 0 | OTSKP_2025 2025 | 0 | 3 |  |  | 0
PP
VV |  |  |  | "viz. prílohy 2.001 " "Celkem "217 = 217,000 [B]
TS |  |  |  | Položka zahrnuje: odstranení všech prekážek pro uskutecnení stavby Položka nezahrhuje: - x
P | 2 | 13273A |  | HLOUBENÍ RÝH ŠÍR DO 2M PAŽ I NEPAŽ TR. I - BEZ DOPRAVY | M3 | 53 | 0 | 0 |  |  | 0 | 0 | OTSKP_2025 2025 | 0 | 3 |  |  | 0
PP
VV |  |  |  | "viz. prílohy 2.001, 2.004, 3.002, 3.003 " "Celkem "53 = 53,000 [B]
TS |  |  |  | Položka zahrnuje: - svislou dopravu, premístení, preložení, manipulace s výkopkem - kompletní provedení vykopávky nezapažené i zapažené - ošetrení výkopište po celou dobu práce v nem vc. klimatických opatrení - ztížení vykopávek v blízkosti podzemního vedení, konstrukcí a objektu vc. jejich docasného zajištení - ztížení pod vodou, v okolí výbušnin, ve stísnených prostorech a pod. - príplatek za lepivost - težení po vrstvách, pásech a po jiných nutných cástech (figurách) - cerpání vody vc. cerpacích jímek, potrubí a pohotovostní cerpací soupravy (viz ustanovení k pol. 1151,2) - potrebné snížení hladiny podzemní vody - težení a rozpojování jednotlivých balvanu - vytahování a nošení výkopku - svahování a presvah. svahu do konecného tvaru, výmena hornin v podloží a v pláni znehodnocené klimatickými vlivy - rucní vykopávky, odstranení korenu a napadávek - pažení, vzeprení a rozeprení vc. prepažování (vyjma pažení záporového a štetových sten) - úpravu, ochranu a ocištení dna, základové spáry, sten a svahu - odvedení nebo obvedení vody v okolí výkopište a ve výkopišti - trídení výkopku - veškeré pomocné konstrukce umožnující provedení vykopávky (príjezdy, sjezdy, nájezdy, lešení, podper. konstr., premostení, zpevnené plochy, zakrytí a pod.) Položka nezahrnuje: - vodorovnou dopravu - uložení zeminy (na skládku, do násypu) ani poplatky za skládku, vykazují se v položce c.0141**
P | 3 | 17411 |  | ZÁSYP JAM A RÝH ZEMINOU SE ZHUTNENÍM | M3 | 47 | 0 | 0 |  |  | 0 | 0 | OTSKP_2025 2025 | 0 | 3 |  |  | 0
PP
VV |  |  |  | "viz. prílohy 2.001, 2.004, 3.002, 3.003 " "Celkem "47 = 47,000 [B]
TS |  |  |  | Položka zahrnuje: - kompletní provedení zemní konstrukce vc. výberu vhodného materiálu - úprava ukládaného materiálu vlhcením, trídením, promícháním nebo vysoušením, príp. jiné úpravy za úcelem zlepšení jeho mech. vlastností - hutnení i ruzné míry hutnení - ošetrení úložište po celou dobu práce v nem vc. klimatických opatrení - ztížení v okolí vedení, konstrukcí a objektu a jejich docasné zajištení - ztížení provádení vc. hutnení ve ztížených podmínkách a stísnených prostorech - ztížené ukládání sypaniny pod vodu - ukládání po vrstvách a po jiných nutných cástech (figurách) vc. dosypávek - spouštení a nošení materiálu - výmena cástí zemní konstrukce znehodnocené klimatickými vlivy - rucní hutnení - udržování úložište a jeho ochrana proti vode - odvedení nebo obvedení vody v okolí úložište a v úložišti - veškeré pomocné konstrukce umožnující provedení zemní konstrukce (príjezdy, sjezdy, nájezdy, lešení, podperné konstrukce, premostení, zpevnené plochy, zakrytí a pod.) Položka nezahrnuje: - x
P | 4 | 18090 |  | VŠEOBECNÉ ÚPRAVY OSTATNÍCH PLOCH | M2 | 217 | 0 | 0 |  |  | 0 | 0 | OTSKP_2025 2025 | 0 | 3 |  |  | 0
PP
VV |  |  |  | "viz. prílohy 2.001 " "Celkem "217 = 217,000 [B]
TS |  |  |  | Položka zahrnuje: - úpravu území po uskutecnení stavby, tak jak je požadováno v zadávací dokumentaci Položka nezahrnuje: - práce, pro které jsou uvedeny samostatné položky
SD |  | 4 |  | vodorovné konstrukce | [6 empty] | 0 | 0
P | 5 | 45157 |  | PODKLADNÍ A VÝPLNOVÉ VRSTVY Z KAMENIVA TEŽENÉHO | M3 | 5 | 0 | 0 |  |  | 0 | 0 | OTSKP_2025 2025 | 0 | 3 |  |  | 0
PP
VV |  |  |  | "viz. prílohy 2.001, 2.004, 3.002, 3.003 " "Celkem "5 = 5,000 [B]
TS |  |  |  | Položka zahrnuje: - dodávku predepsaného kameniva - mimostaveništní a vnitrostaveništní dopravu a jeho uložení - není-li v zadávací dokumentaci uvedeno jinak, jedná se o nakupovaný materiál Položka nezahrnuje: - x
SD |  | 7 |  | pridružená stavební výroba | [6 empty] | 0 | 0
P | 6 | 701001 |  | OZNACOVACÍ ŠTÍTEK KABELOVÉHO VEDENÍ, SPOJKY NEBO KABELOVÉ SKRÍNE (VCETNE OBJÍMKY) | KUS | 3 | 0 | 0 |  |  | 0 | 0 | OTSKP_2025 2025 | 0 | 3 |  |  | 0
PP
VV |  |  |  | "viz. prílohy 2.002, 3.001 " "Celkem "3 = 3,000 [B]
TS |  |  |  | 1. Položka obsahuje: – veškeré práce a materiál obsažený v názvu položky 2. Položka neobsahuje: X 3. Zpusob merení: Udává se pocet kusu kompletní konstrukce nebo práce.
P | 7 | 701004 |  | VYHLEDÁVACÍ MARKER ZEMNÍ | KUS | 11 | 0 | 0 |  |  | 0 | 0 | OTSKP_2025 2025 | 0 | 3 |  |  | 0
PP
VV |  |  |  | "viz. prílohy 2.001 " "Celkem "11 = 11,000 [B]
TS |  |  |  | 1. Položka obsahuje: – veškeré práce a materiál obsažený v názvu položky 2. Položka neobsahuje: X 3. Zpusob merení: Udává se pocet kusu kompletní konstrukce nebo práce.
P | 8 | 702212 |  | KABELOVÁ CHRÁNICKA ZEMNÍ DN PRES 100 DO 200 MM | M | 217 | 0 | 0 |  |  | 0 | 0 | OTSKP_2025 2025 | 0 | 3 |  |  | 0
PP
VV |  |  |  | "viz. prílohy 2.001, 2.004, 3.002, 3.003 " "Celkem "217 = 217,000 [B]
TS |  |  |  | 1. Položka obsahuje: – prípravu podkladu pro osazení 2. Položka neobsahuje: X 3. Zpusob merení: Merí se metr délkový.
P | 9 | 702312 |  | ZAKRYTÍ KABELU VÝSTRAŽNOU FÓLIÍ ŠÍRKY PRES 20 DO 40 CM | M | 185 | 0 | 0 |  |  | 0 | 0 | OTSKP_2025 2025 | 0 | 3 |  |  | 0
PP
VV |  |  |  | "viz. prílohy 2.001, 2.004, 3.002, 3.003 " "Celkem "185 = 185,000 [B]
TS |  |  |  | 1. Položka obsahuje: – dodávku a montáž fólie – prípravu podkladu pro osazení 2. Položka neobsahuje: X 3. Zpusob merení: Merí se metr délkový.
P | 10 | 702313 |  | ZAKRYTÍ KABELU VÝSTRAŽNOU FÓLIÍ ŠÍRKY PRES 40 CM | M | 32 | 0 | 0 |  |  | 0 | 0 | OTSKP_2025 2025 | 0 | 3 |  |  | 0
PP
VV |  |  |  | "viz. prílohy 2.001, 2.004, 3.002, 3.003 " "Celkem "32 = 32,000 [B]
TS |  |  |  | 1. Položka obsahuje: – dodávku a montáž fólie – prípravu podkladu pro osazení 2. Položka neobsahuje: X 3. Zpusob merení: Merí se metr délkový.
P | 11 | 703422 |  | ELEKTROINSTALACNÍ TRUBKA PLASTOVÁ UV STABILNÍ VCETNE UPEVNENÍ A PRÍSLUŠENSTVÍ DN PRUMERU PRES 25 DO 40 MM | M | 5 | 0 | 0 |  |  | 0 | 0 | OTSKP_2025 2025 | 0 | 3 |  |  | 0
PP
VV |  |  |  | "viz. prílohy 2.001, 2.004, 3.002, 3.003 " "Celkem "5 = 5,000 [B]
TS |  |  |  | 1. Položka obsahuje: – dodávku specifikovaného materiálu – kompletní montáž, rozmerení, upevnení, rezání, spojování a pod. – veškerý spojovací a montážní materiál vc. upevnovacího materiálu ( držáky apod.) – pomocné mechanismy – dopravu a skladování 2. Položka neobsahuje: X 3. Zpusob merení: Merí se metr délkový.
P | 12 | 703722 |  | KABELOVÁ PRÍCHYTKA PRO ROZSAH UPNUTÍ OD 26 DO 50 MM | KUS | 2 | 0 | 0 |  |  | 0 | 0 | OTSKP_2025 2025 | 0 | 3 |  |  | 0
PP
VV |  |  |  | "viz. prílohy 2.001, 2.004, 3.002, 3.003 " "Celkem "2 = 2,000 [B]
TS |  |  |  | 1. Položka obsahuje: – kompletní montáž, rozmerení, upevnení, rezání, spojování a pod. – veškerý spojovací a montážní materiál vc. upevnovacího materiálu ( držáky apod.) – pomocné mechanismy 2. Položka neobsahuje: X 3. Zpusob merení: Udává se pocet kusu kompletní konstrukce nebo práce.
P | 13 | 709400 |  | ZATAŽENÍ LANKA DO CHRÁNICKY NEBO ŽLABU | M | 217 | 0 | 0 |  |  | 0 | 0 | OTSKP_2025 2025 | 0 | 3 |  |  | 0
PP
VV |  |  |  | "viz. prílohy 2.001, 2.004, 3.002, 3.003 " "Celkem "217 = 217,000 [B]
TS |  |  |  | 1. Položka obsahuje: – odvinutí, napojení a zatažení lana do kanálku nebo tvárnicové trasy – pomocné mechanismy 2. Položka neobsahuje: X 3. Zpusob merení: Merí se metr délkový.
P | 14 | 742H13 |  | KABEL NN CTYR- A PETIŽÍLOVÝ CU S PLASTOVOU IZOLACÍ OD 25 DO 50 MM2 | M | 225 | 0 | 0 |  |  | 0 | 0 | OTSKP_2025 2025 | 0 | 3 |  |  | 0
PP
VV |  |  |  | "viz. prílohy 2.002, 3.001 " "Celkem "225 = 225,000 [B]
TS |  |  |  | 1. Položka obsahuje: – manipulace a uložení kabelu (do zeme, chránicky, kanálu, na rošty, na TV a pod.) 2. Položka neobsahuje: – príchytky, spojky, koncovky, chránicky apod. 3. Zpusob merení: Merí se metr délkový.
P | 15 | 742L13 |  | UKONCENÍ DVOU AŽ PETIŽÍLOVÉHO KABELU V ROZVADECI NEBO NA PRÍSTROJI OD 25 DO 50 MM2 | KUS | 2 | 0 | 0 |  |  | 0 | 0 | OTSKP_2025 2025 | 0 | 3 |  |  | 0
PP
VV |  |  |  | "viz. prílohy 2.002, 3.001 " "Celkem "2 = 2,000 [B]
TS |  |  |  | 1. Položka obsahuje: – všechny práce spojené s úpravou kabelu pro montáž vcetne veškerého príslušentsví 2. Položka neobsahuje: X 3. Zpusob merení: Udává se pocet kusu kompletní konstrukce nebo práce.
P | 16 | 742P13 |  | ZATAŽENÍ KABELU DO CHRÁNICKY - KABEL DO 4 KG/M | M | 217 | 0 | 0 |  |  | 0 | 0 | OTSKP_2025 2025 | 0 | 3 |  |  | 0
PP
VV |  |  |  | "viz. prílohy 2.001, 2.004, 3.002, 3.003 " "Celkem "217 = 217,000 [B]
TS |  |  |  | 1. Položka obsahuje: – montáž kabelu o váze do 4 kg/m do chránicky/ kolektoru 2. Položka neobsahuje: X 3. Zpusob merení: Merí se metr délkový.
P | 17 | 742P15 |  | OZNACOVACÍ ŠTÍTEK NA KABEL | KUS | 2 | 0 | 0 |  |  | 0 | 0 | OTSKP_2025 2025 | 0 | 3 |  |  | 0
PP
VV |  |  |  | "viz. prílohy 2.002, 3.001 " "Celkem "2 = 2,000 [B]
TS |  |  |  | 1. Položka obsahuje: – veškeré príslušentsví 2. Položka neobsahuje: X 3. Zpusob merení: Udává se pocet kusu kompletní konstrukce nebo práce.
P | 18 | 742Y92 |  | OCHRANA ŠTERKOVÉHO LOŽE GEOTEXTILIÍ PROTI ZNECIŠTENÍ (M) | M2 | 97 | 0 | 0 |  |  | 0 | 0 | OTSKP_2025 2025 | 0 | 3 |  |  | 0
PP
VV |  |  |  | "viz. prílohy 2.001, 2.004, 3.002, 3.003 " "Celkem "97 = 97,000 [B]
TS |  |  |  | 1. Položka obsahuje: – všechny práce spojené s ochranou šterkového lože proti znecištení, rozprostrení geotextílie v ploše 2. Položka neobsahuje: X 3. Zpusob merení: Merí se metr ctverecní.
P | 19 | 743F21 |  | SKRÍN ELEKTROMEROVÁ V KOMPAKTNÍM PILÍRI PRO PRÍMÉ MERENÍ DO 80 A JEDNOSAZBOVÉ VCETNE VÝSTROJE | KUS | 1 | 0 | 0 |  |  | 0 | 0 | OTSKP_2025 2025 | 0 | 3 |  |  | 0
PP
VV |  |  |  | "viz. prílohy 2.003, 3.004 " "Celkem "1 = 1,000 [B]
TS |  |  |  | 1. Položka obsahuje: – instalaci do terénu vc. prefabrikovaného základu a zapojení – technický popis viz. projektová dokumentace 2. Položka neobsahuje: – zemní práce 3. Zpusob merení: Udává se pocet kusu kompletní konstrukce nebo práce.
P | 20 | 747111 |  | KONTROLA SILOVÝCH ROZVADECU NN, 1 POLE | KUS | 2 | 0 | 0 |  |  | 0 | 0 | OTSKP_2025 2025 | 0 | 3 |  |  | 0
PP
VV |  |  |  | "viz. príloha 1.001 " "Celkem "2 = 2,000 [B]
TS |  |  |  | 1. Položka obsahuje: – cenu za kontrolu, revizi, serízení a uvedení do provozu zarízení dle príslušných norem a predpisu, vcetne vystavení protokolu 2. Položka neobsahuje: X 3. Zpusob merení: Udává se pocet kusu kompletní konstrukce nebo práce.
P | 21 | 747213 |  | CELKOVÁ PROHLÍDKA, ZKOUŠENÍ, MERENÍ A VYHOTOVENÍ VÝCHOZÍ REVIZNÍ ZPRÁVY, PRO OBJEM IN PRES 500 DO 1000 TIS. KC | KUS | 1 | 0 | 0 |  |  | 0 | 0 | OTSKP_2025 2025 | 0 | 3 |  |  | 0
PP
VV |  |  |  | "viz. príloha 1.001 " "Celkem "1 = 1,000 [B]
TS |  |  |  | 1. Položka obsahuje: – cenu za celkovou prohlídku zarízení PS/SO, vc. merení, komplexních zkoušek a revizi zarízení tohoto PS/SO autorizovaným revizním technikem na silnoproudá zarízení podle požadavku CSN, vcetne hodnocení a vyhotovení celkové revizní zprávy 2. Položka neobsahuje: X 3. Zpusob merení: Udává se pocet kusu kompletní konstrukce nebo práce.
P | 22 | 747301 |  | PROVEDENÍ PROHLÍDKY A ZKOUŠKY PRÁVNICKOU OSOBOU, VYDÁNÍ PRUKAZU ZPUSOBILOSTI | KUS | 1 | 0 | 0 |  |  | 0 | 0 | OTSKP_2025 2025 | 0 | 3 |  |  | 0
PP
VV |  |  |  | "viz. príloha 1.001 " "Celkem "1 = 1,000 [B]
TS |  |  |  | 1. Položka obsahuje: – cenu za vyhotovení dokladu právnickou osobou o silnoproudých zarízeních a vydání prukazu zpusobilosti 2. Položka neobsahuje: X 3. Zpusob merení: Udává se pocet kusu kompletní konstrukce nebo práce.
P | 23 | 747511 |  | ZKOUŠKY VODICU A KABELU NN PRUREZU ŽÍLY DO 5X25 MM2 | KUS | 1 | 0 | 0 |  |  | 0 | 0 | OTSKP_2025 2025 | 0 | 3 |  |  | 0
PP
VV |  |  |  | "viz. príloha 1.001 " "Celkem "1 = 1,000 [B]
TS |  |  |  | 1. Položka obsahuje: – cenu za provedení merení kabelu/ vodice vc. vyhotovení protokolu 2. Položka neobsahuje: X 3. Zpusob merení: Udává se pocet kusu kompletní konstrukce nebo práce.
P | 24 | 747701 |  | DOKONCOVACÍ MONTÁŽNÍ PRÁCE NA ELEKTRICKÉM ZARÍZENÍ | HOD | 24 | 0 | 0 |  |  | 0 | 0 | OTSKP_2025 2025 | 0 | 3 |  |  | 0
PP
VV |  |  |  | "viz. príloha 1.001 " "Celkem "24 = 24,000 [B]
TS |  |  |  | 1. Položka obsahuje: – cenu za práce spojené s uvádením zarízení do provozu, drobné montážní práce v rozvadecích, koordinaci se zhotoviteli souvisejících zarízení apod. 2. Položka neobsahuje: X 3. Zpusob merení: Udává se cas v hodinách.
P | 25 | 747702 |  | ÚPRAVA ZAPOJENÍ STÁVAJÍCÍCH KABELOVÝCH SKRÍNÍ/ROZVADECU | HOD | 8 | 0 | 0 |  |  | 0 | 0 | OTSKP_2025 2025 | 0 | 3 |  |  | 0
PP
VV |  |  |  | "viz. príloha 1.001 " "Celkem "8 = 8,000 [B]
TS |  |  |  | 1. Položka obsahuje: – cenu za veškeré náklady na provedení provizorních úprav zapojení stávajících kabelových skríní / rozvadecu v prubehu výstavy ( pro montáž nových i provizorních kabelu, drobné úpravy výstroje apod. ) 2. Položka neobsahuje: X 3. Zpusob merení: Udává se cas v hodinách.
P | 26 | 747703 |  | ZKUŠEBNÍ PROVOZ | HOD | 24 | 0 | 0 |  |  | 0 | 0 | OTSKP_2025 2025 | 0 | 3 |  |  | 0
PP
VV |  |  |  | "viz. príloha 1.001 " "Celkem "24 = 24,000 [B]
TS |  |  |  | 1. Položka obsahuje: – cenu za dobu kdy je zarízení po individálních zkouškách dáno do provozu s prokázáním technických a kvalitativních parametru zarízení 2. Položka neobsahuje: X 3. Zpusob merení: Udává se cas v hodinách.
P | 27 | 747704 |  | ZAŠKOLENÍ OBSLUHY | HOD | 8 | 0 | 0 |  |  | 0 | 0 | OTSKP_2025 2025 | 0 | 3 |  |  | 0
PP
VV |  |  |  | "viz. príloha 1.001 " "Celkem "8 = 8,000 [B]
TS |  |  |  | 1. Položka obsahuje: – cenu za dobu kdy je s funkcí seznamována obsluha zarízení, vcetne odevzdání dokumentace skutecného provedení 2. Položka neobsahuje: X 3. Zpusob merení: Udává se cas v hodinách.
P | 28 | 747705 |  | MANIPULACE NA ZARÍZENÍCH PROVÁDENÉ PROVOZOVATELEM | HOD | 8 | 0 | 0 |  |  | 0 | 0 | OTSKP_2025 2025 | 0 | 3 |  |  | 0
PP
VV |  |  |  | "viz. príloha 1.001 " "Celkem "8 = 8,000 [B]
TS |  |  |  | 1. Položka obsahuje: – cenu za manipulace na zarízeních provádené provozovatelem nutných pro další práce zhotovitele na technologickém souboru 2. Položka neobsahuje: X 3. Zpusob merení: Udává se cas v hodinách.
P | 29 | 747706 |  | ZJIŠTOVÁNÍ STÁVAJÍCÍHO STAVU ROZVODU NN | HOD | 8 | 0 | 0 |  |  | 0 | 0 | OTSKP_2025 2025 | 0 | 3 |  |  | 0
PP
VV |  |  |  | "viz. príloha 1.001 " "Celkem "8 = 8,000 [B]
TS |  |  |  | 1. Položka obsahuje: – cenu za prozkoumání stávajích rozvodu nn, prirazení vývodových kabelu v rozvadeci nn k jejich zarízení a identifikaci zpusobu napájení 2. Položka neobsahuje: X 3. Zpusob merení: Udává se cas v hodinách.
SD |  | 990 |  | Poplatky za skládky | [6 empty] | 0 | 0
P | 30 | R015111 | 901 | NEOCENOVAT - POPLATKY ZA LIKVIDACI ODPADU NEKONTAMINOVANÝCH - 17 05 04 VYTEŽENÉ ZEMINY A HORNINY - I. TRÍDA TEŽITELNOSTI VCETNE DOPRAVY | T | 10 | 0 | 0 |  |  | 0 | 0 |  | 0 | 3 |  |  | 0
PP |  |  |  | Evidencní položka, Neocenovat v objektu SO/PS, položka se ocenuje pouze v objektu SO 90-90 Zpusob likvidace: recyklace, druhotné využití.
VV |  |  |  | "viz. príloha 1.001 " "Celkem "10 = 10,000 [B]
TS |  |  |  | 1. Položka obsahuje: – veškeré poplatky provozovateli skládky, recyklacní linky nebo jiného zarízení na zpracování nebo likvidaci odpadu související s prevzetím, uložením, zpracováním nebo likvidací odpadu – náklady spojené s dopravou z místa stavby na místo prevzetí provozovatelem skládky, recyklacní linky nebo jiného zarízení na zpracování nebo likvidaci odpadu – náklady spojené s vyložením a manipulací s materiálem v míste skládky 2. Položka neobsahuje: – náklady spojené s naložením a manipulací materiálem 3. Zpusob merení: Tunou se rozumí hmotnost odpadu vytrídeného v souladu se zákonem c. 541/2020 Sb., o nakládání s odpady, v platném znení.
P | 31 | R015240 | 912 | NEOCENOVAT - POPLATKY ZA LIKVIDACI ODPADU NEKONTAMINOVANÝCH - 20 03 01 SMESNÝ KOMUNÁLNÍ ODPAD, VCETNE DOPRAVY | T | 0.1 | 0 | 0 |  |  | 0 | 0 |  | 0 | 3 |  |  | 0
PP |  |  |  | Evidencní položka, Neocenovat v objektu SO/PS, položka se ocenuje pouze v objektu SO 90-90
VV |  |  |  | "viz. príloha 1.001 " "Celkem "0,1 = 0,100 [B]
TS |  |  |  | 1. Položka obsahuje: – veškeré poplatky provozovateli skládky, recyklacní linky nebo jiného zarízení na zpracování nebo likvidaci odpadu související s prevzetím, uložením, zpracováním nebo likvidací odpadu – náklady spojené s dopravou z místa stavby na místo prevzetí provozovatelem skládky, recyklacní linky nebo jiného zarízení na zpracování nebo likvidaci odpadu – náklady spojené s vyložením a manipulací s materiálem v míste skládky 2. Položka neobsahuje: – náklady spojené s naložením a manipulací materiálem 3. Zpusob merení: Tunou se rozumí hmotnost odpadu vytrídeného v souladu se zákonem c. 541/2020 Sb., o nakládání s odpady, v platném znení.
P | 32 | R015890 | 927 | NEOCENOVAT - POPLATKY ZA LIKVIDACI ODPADU NEKONTAMINOVANÝCH - 17 04 11 - KABELY A VODICE BEZ NEBEZPECNÝCH LÁTEK, VCETNE DOPRAVY | T | 0.1 | 0 | 0 |  |  | 0 | 0 |  | 0 | 3 |  |  | 0
PP |  |  |  | Evidencní položka, neocenovat v objektu SO/PS, položka se ocenuje pouze v objektu SO 90-90. Druhotná surovina - výkup
VV |  |  |  | "viz. príloha 1.001 " "Celkem "0,1 = 0,100 [B]
TS |  |  |  | 1. Položka obsahuje: – veškeré poplatky provozovateli skládky, recyklacní linky nebo jiného zarízení na zpracování nebo likvidaci odpadu související s prevzetím, uložením, zpracováním nebo likvidací odpadu – náklady spojené s dopravou z místa stavby na místo prevzetí provozovatelem skládky, recyklacní linky nebo jiného zarízení na zpracování nebo likvidaci odpadu – náklady spojené s vyložením a manipulací s materiálem v míste skládky 2. Položka neobsahuje: – náklady spojené s naložením a manipulací materiálem 3. Zpusob merení: Tunou se rozumí hmotnost odpadu vytrídeného v souladu se zákonem c. 541/2020 Sb., o nakládání s odpady, v platném znení.

## SO 14-86-03
SŽDC05 | [14 empty] | 3
S | Stavba: | 5323530004_zm14 |  | Revitalizace a elektrizace trati Nýrany - Hermanova Hut - 260202 | [6 empty] | D.2.3.6 | 0 | AspeEsticon | 0 | 2
O | Objekt: | D.2.3.6 |  | Rozvody VN, NN, osvetlení a dálkové ovládání odpojovacu | [9 empty] | 0.12 | 2
Typ | Poř. číslo | Kód položky | Varianta | Název položky | MJ | Množství | Jednotková hmotnost | Celková hmotnost |  |  | Jednotková cena |  | Cenové soustavy | 0.21
Dodávka
[9 empty] | Jednotková | Celkem | Jednotková | Celkem |  |  |  | Počet položek s nulovou cenou | 0
O1 |  | SO 14-86-03 |  | ŽST Hermanova Hut, DOÚO | [6 empty] | 0 | 0
SD |  | 1 |  | zemní práce | [6 empty] | 0 | 0
P | 1 | 11090 |  | VŠEOBECNÉ VYKLIZENÍ OSTATNÍCH PLOCH | M2 | 3 | 0 | 0 |  |  | 0 | 0 | OTSKP_2025 2025 | 0 | 3 |  |  | 0
PP
VV |  |  |  | "viz. prílohy 2.001 " "Celkem "3 = 3,000 [B]
TS |  |  |  | Položka zahrnuje: odstranení všech prekážek pro uskutecnení stavby Položka nezahrhuje: - x
P | 2 | 13273A |  | HLOUBENÍ RÝH ŠÍR DO 2M PAŽ I NEPAŽ TR. I - BEZ DOPRAVY | M3 | 1 | 0 | 0 |  |  | 0 | 0 | OTSKP_2025 2025 | 0 | 3 |  |  | 0
PP
VV |  |  |  | "viz. prílohy 2.001, 2.006, 3.002, 3.003 " "Celkem "1 = 1,000 [B]
TS |  |  |  | Položka zahrnuje: - svislou dopravu, premístení, preložení, manipulace s výkopkem - kompletní provedení vykopávky nezapažené i zapažené - ošetrení výkopište po celou dobu práce v nem vc. klimatických opatrení - ztížení vykopávek v blízkosti podzemního vedení, konstrukcí a objektu vc. jejich docasného zajištení - ztížení pod vodou, v okolí výbušnin, ve stísnených prostorech a pod. - príplatek za lepivost - težení po vrstvách, pásech a po jiných nutných cástech (figurách) - cerpání vody vc. cerpacích jímek, potrubí a pohotovostní cerpací soupravy (viz ustanovení k pol. 1151,2) - potrebné snížení hladiny podzemní vody - težení a rozpojování jednotlivých balvanu - vytahování a nošení výkopku - svahování a presvah. svahu do konecného tvaru, výmena hornin v podloží a v pláni znehodnocené klimatickými vlivy - rucní vykopávky, odstranení korenu a napadávek - pažení, vzeprení a rozeprení vc. prepažování (vyjma pažení záporového a štetových sten) - úpravu, ochranu a ocištení dna, základové spáry, sten a svahu - odvedení nebo obvedení vody v okolí výkopište a ve výkopišti - trídení výkopku - veškeré pomocné konstrukce umožnující provedení vykopávky (príjezdy, sjezdy, nájezdy, lešení, podper. konstr., premostení, zpevnené plochy, zakrytí a pod.) Položka nezahrnuje: - vodorovnou dopravu - uložení zeminy (na skládku, do násypu) ani poplatky za skládku, vykazují se v položce c.0141**
P | 3 | 17411 |  | ZÁSYP JAM A RÝH ZEMINOU SE ZHUTNENÍM | M3 | 0.5 | 0 | 0 |  |  | 0 | 0 | OTSKP_2025 2025 | 0 | 3 |  |  | 0
PP
VV |  |  |  | "viz. prílohy 2.001, 2.006, 3.002, 3.003 " "Celkem "0,5 = 0,500 [B]
TS |  |  |  | Položka zahrnuje: - kompletní provedení zemní konstrukce vc. výberu vhodného materiálu - úprava ukládaného materiálu vlhcením, trídením, promícháním nebo vysoušením, príp. jiné úpravy za úcelem zlepšení jeho mech. vlastností - hutnení i ruzné míry hutnení - ošetrení úložište po celou dobu práce v nem vc. klimatických opatrení - ztížení v okolí vedení, konstrukcí a objektu a jejich docasné zajištení - ztížení provádení vc. hutnení ve ztížených podmínkách a stísnených prostorech - ztížené ukládání sypaniny pod vodu - ukládání po vrstvách a po jiných nutných cástech (figurách) vc. dosypávek - spouštení a nošení materiálu - výmena cástí zemní konstrukce znehodnocené klimatickými vlivy - rucní hutnení - udržování úložište a jeho ochrana proti vode - odvedení nebo obvedení vody v okolí úložište a v úložišti - veškeré pomocné konstrukce umožnující provedení zemní konstrukce (príjezdy, sjezdy, nájezdy, lešení, podperné konstrukce, premostení, zpevnené plochy, zakrytí a pod.) Položka nezahrnuje: - x
P | 4 | 18090 |  | VŠEOBECNÉ ÚPRAVY OSTATNÍCH PLOCH | M2 | 0.5 | 0 | 0 |  |  | 0 | 0 | OTSKP_2025 2025 | 0 | 3 |  |  | 0
PP
VV |  |  |  | "viz. prílohy 2.001 " "Celkem "0,5 = 0,500 [B]
TS |  |  |  | Položka zahrnuje: - úpravu území po uskutecnení stavby, tak jak je požadováno v zadávací dokumentaci Položka nezahrnuje: - práce, pro které jsou uvedeny samostatné položky
SD |  | 4 |  | vodorovné konstrukce | [6 empty] | 0 | 0
P | 5 | 45157 |  | PODKLADNÍ A VÝPLNOVÉ VRSTVY Z KAMENIVA TEŽENÉHO | M3 | 1 | 0 | 0 |  |  | 0 | 0 | OTSKP_2025 2025 | 0 | 3 |  |  | 0
PP
VV |  |  |  | "viz. prílohy 2.001, 2.006, 3.002, 3.003 " "Celkem "1 = 1,000 [B]
TS |  |  |  | Položka zahrnuje: - dodávku predepsaného kameniva - mimostaveništní a vnitrostaveništní dopravu a jeho uložení - není-li v zadávací dokumentaci uvedeno jinak, jedná se o nakupovaný materiál Položka nezahrnuje: - x
SD |  | 7 |  | pridružená stavební výroba | [6 empty] | 0 | 0
P | 6 | 701001 |  | OZNACOVACÍ ŠTÍTEK KABELOVÉHO VEDENÍ, SPOJKY NEBO KABELOVÉ SKRÍNE (VCETNE OBJÍMKY) | KUS | 7 | 0 | 0 |  |  | 0 | 0 | OTSKP_2025 2025 | 0 | 3 |  |  | 0
PP
VV |  |  |  | "viz. prílohy 2.002, 3.001 " "Celkem "7 = 7,000 [B]
TS |  |  |  | 1. Položka obsahuje: – veškeré práce a materiál obsažený v názvu položky 2. Položka neobsahuje: X 3. Zpusob merení: Udává se pocet kusu kompletní konstrukce nebo práce.
P | 7 | 701004 |  | VYHLEDÁVACÍ MARKER ZEMNÍ | KUS | 2 | 0 | 0 |  |  | 0 | 0 | OTSKP_2025 2025 | 0 | 3 |  |  | 0
PP
VV |  |  |  | "viz. prílohy 2.001 " "Celkem "2 = 2,000 [B]
TS |  |  |  | 1. Položka obsahuje: – veškeré práce a materiál obsažený v názvu položky 2. Položka neobsahuje: X 3. Zpusob merení: Udává se pocet kusu kompletní konstrukce nebo práce.
P | 8 | 702111 |  | KABELOVÝ ŽLAB ZEMNÍ VCETNE KRYTU SVETLÉ ŠÍRKY DO 120 MM | M | 3 | 0 | 0 |  |  | 0 | 0 | OTSKP_2025 2025 | 0 | 3 |  |  | 0
PP
VV |  |  |  | "viz. prílohy 2.001, 2.006, 3.002, 3.003 " "Celkem "3 = 3,000 [B]
TS |  |  |  | 1. Položka obsahuje: – prípravu podkladu pro osazení 2. Položka neobsahuje: X 3. Zpusob merení: Merí se metr délkový.
P | 9 | 702212 |  | KABELOVÁ CHRÁNICKA ZEMNÍ DN PRES 100 DO 200 MM | M | 1 | 0 | 0 |  |  | 0 | 0 | OTSKP_2025 2025 | 0 | 3 |  |  | 0
PP
VV |  |  |  | "viz. prílohy 2.001, 2.006, 3.002, 3.003 " "Celkem "1 = 1,000 [B]
TS |  |  |  | 1. Položka obsahuje: – prípravu podkladu pro osazení 2. Položka neobsahuje: X 3. Zpusob merení: Merí se metr délkový.
P | 10 | 702312 |  | ZAKRYTÍ KABELU VÝSTRAŽNOU FÓLIÍ ŠÍRKY PRES 20 DO 40 CM | M | 3 | 0 | 0 |  |  | 0 | 0 | OTSKP_2025 2025 | 0 | 3 |  |  | 0
PP
VV |  |  |  | "viz. prílohy 2.001, 2.006, 3.002, 3.003 " "Celkem "3 = 3,000 [B]
TS |  |  |  | 1. Položka obsahuje: – dodávku a montáž fólie – prípravu podkladu pro osazení 2. Položka neobsahuje: X 3. Zpusob merení: Merí se metr délkový.
P | 11 | 703754 |  | PROTIPOŽÁRNÍ UCPÁVKA PROSTUPU KABELOVÉHO PR. DO 110MM, DO EI 90 MIN. | KUS | 2 | 0 | 0 |  |  | 0 | 0 | OTSKP_2025 2025 | 0 | 3 |  |  | 0
PP
VV |  |  |  | "viz. prílohy 2.001, 2.004 " "Celkem "2 = 2,000 [B]
TS |  |  |  | Položka obsahuje: Dodávku a montáž protipožární ucpávky vc. príslušenství a pomocného materiálu, vyhotovéní a dodání atestu. Dále obsahuje cenu za pom. mechanismy vcetne všech ostatních vedlejších nákladu.
P | 12 | 703762 |  | KABELOVÁ UCPÁVKA VODE ODOLNÁ PRO VNITRNÍ PRUMER OTVORU 65 - 110MM | KUS | 2 | 0 | 0 |  |  | 0 | 0 | OTSKP_2025 2025 | 0 | 3 |  |  | 0
PP
VV |  |  |  | "viz. prílohy 2.001, 2.004 " "Celkem "2 = 2,000 [B]
TS |  |  |  | Položka obsahuje: Dodávku a montáž kabelové ucpávky vc. príslušenství ( utesnovací spony apod. ) a pomocného materiálu, vyhotovení a dodání atestu. Dále obsahuje cenu za pom. mechanismy vcetne všech ostatních vedlejších nákladu.
P | 13 | 709400 |  | ZATAŽENÍ LANKA DO CHRÁNICKY NEBO ŽLABU | M | 25 | 0 | 0 |  |  | 0 | 0 | OTSKP_2025 2025 | 0 | 3 |  |  | 0
PP
VV |  |  |  | "viz. prílohy 2.001, 2.006, 3.002, 3.003 " "Celkem "25 = 25,000 [B]
TS |  |  |  | 1. Položka obsahuje: – odvinutí, napojení a zatažení lana do kanálku nebo tvárnicové trasy – pomocné mechanismy 2. Položka neobsahuje: X 3. Zpusob merení: Merí se metr délkový.
P | 14 | 742G11 |  | KABEL NN DVOU- A TRÍŽÍLOVÝ CU S PLASTOVOU IZOLACÍ DO 2,5 MM2 | M | 5 | 0 | 0 |  |  | 0 | 0 | OTSKP_2025 2025 | 0 | 3 |  |  | 0
PP
VV |  |  |  | "viz. prílohy 2.002, 3.001 " "Celkem "5 = 5,000 [B]
TS |  |  |  | 1. Položka obsahuje: – manipulace a uložení kabelu (do zeme, chránicky, kanálu, na rošty, na TV a pod.) 2. Položka neobsahuje: – príchytky, spojky, koncovky, chránicky apod. 3. Zpusob merení: Merí se metr délkový.
P | 15 | 742I12 |  | KABEL NN CU OVLÁDACÍ 7-12ŽÍLOVÝ OD 4 DO 6 MM2 | M | 50 | 0 | 0 |  |  | 0 | 0 | OTSKP_2025 2025 | 0 | 3 |  |  | 0
PP
VV |  |  |  | "viz. prílohy 2.002, 3.001 " "Celkem "50 = 50,000 [B]
TS |  |  |  | 1. Položka obsahuje: – manipulace a uložení kabelu (do zeme, chránicky, kanálu, na rošty, na TV a pod.) 2. Položka neobsahuje: – príchytky, spojky, koncovky, chránicky apod. 3. Zpusob merení: Merí se metr délkový.
P | 16 | 742L11 |  | UKONCENÍ DVOU AŽ PETIŽÍLOVÉHO KABELU V ROZVADECI NEBO NA PRÍSTROJI DO 2,5 MM2 | KUS | 2 | 0 | 0 |  |  | 0 | 0 | OTSKP_2025 2025 | 0 | 3 |  |  | 0
PP
VV |  |  |  | "viz. prílohy 2.002, 3.001 " "Celkem "2 = 2,000 [B]
TS |  |  |  | 1. Položka obsahuje: – všechny práce spojené s úpravou kabelu pro montáž vcetne veškerého príslušentsví 2. Položka neobsahuje: X 3. Zpusob merení: Udává se pocet kusu kompletní konstrukce nebo práce.
P | 17 | 742L12 |  | UKONCENÍ DVOU AŽ PETIŽÍLOVÉHO KABELU V ROZVADECI NEBO NA PRÍSTROJI OD 4 DO 16 MM2 | KUS | 2 | 0 | 0 |  |  | 0 | 0 | OTSKP_2025 2025 | 0 | 3 |  |  | 0
PP
VV |  |  |  | "viz. prílohy 2.002, 3.001 " "Celkem "2 = 2,000 [B]
TS |  |  |  | 1. Položka obsahuje: – všechny práce spojené s úpravou kabelu pro montáž vcetne veškerého príslušentsví 2. Položka neobsahuje: X 3. Zpusob merení: Udává se pocet kusu kompletní konstrukce nebo práce.
P | 18 | 742M22 |  | UKONCENÍ 7-12ŽÍLOVÉHO KABELU KABELOVOU SPOJKOU OD 4 DO 6 MM2 | KUS | 2 | 0 | 0 |  |  | 0 | 0 | OTSKP_2025 2025 | 0 | 3 |  |  | 0
PP
VV |  |  |  | "viz. prílohy 2.002, 3.001 " "Celkem "2 = 2,000 [B]
TS |  |  |  | 1. Položka obsahuje: – všechny práce spojené s úpravou kabelu pro montáž vcetne veškerého príslušentsví 2. Položka neobsahuje: X 3. Zpusob merení: Udává se pocet kusu kompletní konstrukce nebo práce.
P | 19 | 742P13 |  | ZATAŽENÍ KABELU DO CHRÁNICKY - KABEL DO 4 KG/M | M | 25 | 0 | 0 |  |  | 0 | 0 | OTSKP_2025 2025 | 0 | 3 |  |  | 0
PP
VV |  |  |  | "viz. prílohy 2.001, 2.006, 3.002, 3.003 " "Celkem "25 = 25,000 [B]
TS |  |  |  | 1. Položka obsahuje: – montáž kabelu o váze do 4 kg/m do chránicky/ kolektoru 2. Položka neobsahuje: X 3. Zpusob merení: Merí se metr délkový.
P | 20 | 742P15 |  | OZNACOVACÍ ŠTÍTEK NA KABEL | KUS | 6 | 0 | 0 |  |  | 0 | 0 | OTSKP_2025 2025 | 0 | 3 |  |  | 0
PP
VV |  |  |  | "viz. prílohy 2.002, 3.001 " "Celkem "6 = 6,000 [B]
TS |  |  |  | 1. Položka obsahuje: – veškeré príslušentsví 2. Položka neobsahuje: X 3. Zpusob merení: Udává se pocet kusu kompletní konstrukce nebo práce.
P | 21 | 743B12 |  | OVLADAC PRO DÁLKOVÉ OVLÁDÁNÍ MOTOROVÝCH POHONU TRAKCNÍCH ODPOJOVACU (DOÚO) OD 5 DO 8 KS | KUS | 1 | 0 | 0 |  |  | 0 | 0 | OTSKP_2025 2025 | 0 | 3 |  |  | 0
PP
VV |  |  |  | "viz. prílohy 2.003, 3.004 " "Celkem "1 = 1,000 [B]
TS |  |  |  | 1. Položka obsahuje: – instalaci rozvadece vc. zapojení, zhotovení výrobní dokumentace – technický popis viz. projektová dokumentace 2. Položka neobsahuje: X 3. Zpusob merení: Udává se pocet kusu kompletní konstrukce nebo práce.
P | 22 | 743B16 |  | OVLADAC PRO DÁLKOVÉ OVLÁDÁNÍ MOTOROVÝCH POHONU TRAKCNÍCH ODPOJOVACU (DOÚO) - ROZŠÍRENÍ O MODUL OPTICKÉHO ODDELENÍ | KUS | 1 | 0 | 0 |  |  | 0 | 0 | OTSKP_2025 2025 | 0 | 3 |  |  | 0
PP
VV |  |  |  | "viz. prílohy 2.003, 3.004 " "Celkem "1 = 1,000 [B]
TS |  |  |  | 1. Položka obsahuje: – veškeré príslušenství vcetne softwaru, oživení, nastavení, zhotovení výrobní dokumentace – technický popis viz. projektová dokumentace 2. Položka neobsahuje: X 3. Zpusob merení: Udává se pocet kusu kompletní konstrukce nebo práce.
P | 23 | 743B17 |  | OVLADAC PRO DÁLKOVÉ OVLÁDÁNÍ MOTOROVÝCH POHONU TRAKCNÍCH ODPOJOVACU (DOÚO) - ROZŠÍRENÍ O DOTYKOVOU OBRAZOVKU | KUS | 1 | 0 | 0 |  |  | 0 | 0 | OTSKP_2025 2025 | 0 | 3 |  |  | 0
PP
VV |  |  |  | "viz. prílohy 2.003, 3.004 " "Celkem "1 = 1,000 [B]
TS |  |  |  | 1. Položka obsahuje: – veškeré príslušenství vcetne softwaru, oživení, nastavení, zhotovení výrobní dokumentace – technický popis viz. projektová dokumentace 2. Položka neobsahuje: X 3. Zpusob merení: Udává se pocet kusu kompletní konstrukce nebo práce.
P | 24 | 743B18 |  | OVLADAC PRO DÁLKOVÉ OVLÁDÁNÍ MOTOR.POHONU TRAKCNÍCH ODPOJOVACU (DOÚO)-NASTAVENÍ A SERÍZENÍ SYSTÉMU DOÚO V NÁVAZNOSTI NA DÁLKOVÉ RÍZENÍ A OVLÁDÁNÍ | KUS | 1 | 0 | 0 |  |  | 0 | 0 | OTSKP_2025 2025 | 0 | 3 |  |  | 0
PP
VV |  |  |  | "viz. prílohy 2.003, 3.004 " "Celkem "1 = 1,000 [B]
TS |  |  |  | 1. Položka obsahuje: – nastavení a serízení systému, vybavení príslušným softwarem, vcetne merení vstupních a výstupních údaju 2. Položka neobsahuje: X 3. Zpusob merení: Udává se pocet kusu kompletní konstrukce nebo práce.
P | 25 | 747112 |  | KONTROLA MANIPULACNÍCH, OVLÁDACÍCH NEBO RELÉOVÝCH ROZVADECU, 1 POLE | KUS | 1 | 0 | 0 |  |  | 0 | 0 | OTSKP_2025 2025 | 0 | 3 |  |  | 0
PP
VV |  |  |  | "viz. prílohy 1.001 " "Celkem "1 = 1,000 [B]
TS |  |  |  | 1. Položka obsahuje: – cenu za kontrolu, revizi, serízení a uvedení do provozu zarízení dle príslušných norem a predpisu, vcetne vystavení protokolu 2. Položka neobsahuje: X 3. Zpusob merení: Udává se pocet kusu kompletní konstrukce nebo práce.
P | 26 | 747212 |  | CELKOVÁ PROHLÍDKA, ZKOUŠENÍ, MERENÍ A VYHOTOVENÍ VÝCHOZÍ REVIZNÍ ZPRÁVY, PRO OBJEM IN PRES 100 DO 500 TIS. KC | KUS | 1 | 0 | 0 |  |  | 0 | 0 | OTSKP_2025 2025 | 0 | 3 |  |  | 0
PP
VV |  |  |  | "viz. prílohy 1.001 " "Celkem "1 = 1,000 [B]
TS |  |  |  | 1. Položka obsahuje: – cenu za celkovou prohlídku zarízení PS/SO, vc. merení, komplexních zkoušek a revizi zarízení tohoto PS/SO autorizovaným revizním technikem na silnoproudá zarízení podle požadavku CSN, vcetne hodnocení a vyhotovení celkové revizní zprávy 2. Položka neobsahuje: X 3. Zpusob merení: Udává se pocet kusu kompletní konstrukce nebo práce.
P | 27 | 747301 |  | PROVEDENÍ PROHLÍDKY A ZKOUŠKY PRÁVNICKOU OSOBOU, VYDÁNÍ PRUKAZU ZPUSOBILOSTI | KUS | 1 | 0 | 0 |  |  | 0 | 0 | OTSKP_2025 2025 | 0 | 3 |  |  | 0
PP
VV |  |  |  | "viz. prílohy 1.001 " "Celkem "1 = 1,000 [B]
TS |  |  |  | 1. Položka obsahuje: – cenu za vyhotovení dokladu právnickou osobou o silnoproudých zarízeních a vydání prukazu zpusobilosti 2. Položka neobsahuje: X 3. Zpusob merení: Udává se pocet kusu kompletní konstrukce nebo práce.
P | 28 | 747302 |  | VYDÁNÍ PRÍKAZU "B" - JEDNODUCHÉ PRACOVIŠTE | KUS | 1 | 0 | 0 |  |  | 0 | 0 | OTSKP_2025 2025 | 0 | 3 |  |  | 0
PP
VV |  |  |  | "viz. prílohy 1.001 " "Celkem "1 = 1,000 [B]
TS |  |  |  | 1. Položka obsahuje: – cenu za vyhotovení príkazu "B" pro zajištení pracovište pri práci na vypnutém a zajišteném zarízení vn 2. Položka neobsahuje: X 3. Zpusob merení: Udává se pocet kusu kompletní konstrukce nebo práce.
P | 29 | 747511 |  | ZKOUŠKY VODICU A KABELU NN PRUREZU ŽÍLY DO 5X25 MM2 | KUS | 2 | 0 | 0 |  |  | 0 | 0 | OTSKP_2025 2025 | 0 | 3 |  |  | 0
PP
VV |  |  |  | "viz. prílohy 1.001 " "Celkem "2 = 2,000 [B]
TS |  |  |  | 1. Položka obsahuje: – cenu za provedení merení kabelu/ vodice vc. vyhotovení protokolu 2. Položka neobsahuje: X 3. Zpusob merení: Udává se pocet kusu kompletní konstrukce nebo práce.
P | 30 | 747521 |  | ZKOUŠKY VODICU A KABELU OVLÁDACÍCH OD 5 DO 12 ŽIL | KUS | 1 | 0 | 0 |  |  | 0 | 0 | OTSKP_2025 2025 | 0 | 3 |  |  | 0
PP
VV |  |  |  | "viz. prílohy 1.001 " "Celkem "1 = 1,000 [B]
TS |  |  |  | 1. Položka obsahuje: – cenu za provedení merení kabelu/ vodice vc. vyhotovení protokolu 2. Položka neobsahuje: X 3. Zpusob merení: Udává se pocet kusu kompletní konstrukce nebo práce.
P | 31 | 747701 |  | DOKONCOVACÍ MONTÁŽNÍ PRÁCE NA ELEKTRICKÉM ZARÍZENÍ | HOD | 24 | 0 | 0 |  |  | 0 | 0 | OTSKP_2025 2025 | 0 | 3 |  |  | 0
PP
VV |  |  |  | "viz. prílohy 1.001 " "Celkem "24 = 24,000 [B]
TS |  |  |  | 1. Položka obsahuje: – cenu za práce spojené s uvádením zarízení do provozu, drobné montážní práce v rozvadecích, koordinaci se zhotoviteli souvisejících zarízení apod. 2. Položka neobsahuje: X 3. Zpusob merení: Udává se cas v hodinách.
P | 32 | 747702 |  | ÚPRAVA ZAPOJENÍ STÁVAJÍCÍCH KABELOVÝCH SKRÍNÍ/ROZVADECU | HOD | 8 | 0 | 0 |  |  | 0 | 0 | OTSKP_2025 2025 | 0 | 3 |  |  | 0
PP
VV |  |  |  | "viz. prílohy 1.001 " "Celkem "8 = 8,000 [B]
TS |  |  |  | 1. Položka obsahuje: – cenu za veškeré náklady na provedení provizorních úprav zapojení stávajících kabelových skríní / rozvadecu v prubehu výstavy ( pro montáž nových i provizorních kabelu, drobné úpravy výstroje apod. ) 2. Položka neobsahuje: X 3. Zpusob merení: Udává se cas v hodinách.
P | 33 | 747703 |  | ZKUŠEBNÍ PROVOZ | HOD | 24 | 0 | 0 |  |  | 0 | 0 | OTSKP_2025 2025 | 0 | 3 |  |  | 0
PP
VV |  |  |  | "viz. prílohy 1.001 " "Celkem "24 = 24,000 [B]
TS |  |  |  | 1. Položka obsahuje: – cenu za dobu kdy je zarízení po individálních zkouškách dáno do provozu s prokázáním technických a kvalitativních parametru zarízení 2. Položka neobsahuje: X 3. Zpusob merení: Udává se cas v hodinách.
P | 34 | 747704 |  | ZAŠKOLENÍ OBSLUHY | HOD | 8 | 0 | 0 |  |  | 0 | 0 | OTSKP_2025 2025 | 0 | 3 |  |  | 0
PP
VV |  |  |  | "viz. prílohy 1.001 " "Celkem "8 = 8,000 [B]
TS |  |  |  | 1. Položka obsahuje: – cenu za dobu kdy je s funkcí seznamována obsluha zarízení, vcetne odevzdání dokumentace skutecného provedení 2. Položka neobsahuje: X 3. Zpusob merení: Udává se cas v hodinách.
P | 35 | R742J41 |  | JYTY 4X1, KABEL SDELOVACÍ IZOLACE PVC | M | 5 | 0 | 0 |  |  | 0 | 0 | R-položka | 0 | 3 |  |  | 0
PP
VV |  |  |  | "viz. prílohy 2.002, 3.001 " "Celkem "5 = 5,000 [B]
TS |  |  |  | Položka obsahuje : Dodávku a montáž kabelu vcetne dovozu, manipulace a uložení kabelu (do trubky, na rošty, pod omítku, do rozvadece ). Dále obsahuje cenu za pom. mechanismy vcetne všech ostatních vedlejších nákladu
SD |  | 990 |  | Poplatky za skládky | [6 empty] | 0 | 0
P | 36 | R015111 | 901 | NEOCENOVAT - POPLATKY ZA LIKVIDACI ODPADU NEKONTAMINOVANÝCH - 17 05 04 VYTEŽENÉ ZEMINY A HORNINY - I. TRÍDA TEŽITELNOSTI VCETNE DOPRAVY | T | 1 | 0 | 0 |  |  | 0 | 0 |  | 0 | 3 |  |  | 0
PP |  |  |  | Evidencní položka, Neocenovat v objektu SO/PS, položka se ocenuje pouze v objektu SO 90-90 Zpusob likvidace: recyklace, druhotné využití.
VV |  |  |  | "viz. prílohy 1.001 " "Celkem "1 = 1,000 [B]
TS |  |  |  | 1. Položka obsahuje: – veškeré poplatky provozovateli skládky, recyklacní linky nebo jiného zarízení na zpracování nebo likvidaci odpadu související s prevzetím, uložením, zpracováním nebo likvidací odpadu – náklady spojené s dopravou z místa stavby na místo prevzetí provozovatelem skládky, recyklacní linky nebo jiného zarízení na zpracování nebo likvidaci odpadu – náklady spojené s vyložením a manipulací s materiálem v míste skládky 2. Položka neobsahuje: – náklady spojené s naložením a manipulací materiálem 3. Zpusob merení: Tunou se rozumí hmotnost odpadu vytrídeného v souladu se zákonem c. 541/2020 Sb., o nakládání s odpady, v platném znení.
P | 37 | R015240 | 912 | NEOCENOVAT - POPLATKY ZA LIKVIDACI ODPADU NEKONTAMINOVANÝCH - 20 03 01 SMESNÝ KOMUNÁLNÍ ODPAD, VCETNE DOPRAVY | T | 0.1 | 0 | 0 |  |  | 0 | 0 |  | 0 | 3 |  |  | 0
PP |  |  |  | Evidencní položka, Neocenovat v objektu SO/PS, položka se ocenuje pouze v objektu SO 90-90
VV |  |  |  | "viz. prílohy 1.001 " "Celkem "0,1 = 0,100 [B]
TS |  |  |  | 1. Položka obsahuje: – veškeré poplatky provozovateli skládky, recyklacní linky nebo jiného zarízení na zpracování nebo likvidaci odpadu související s prevzetím, uložením, zpracováním nebo likvidací odpadu – náklady spojené s dopravou z místa stavby na místo prevzetí provozovatelem skládky, recyklacní linky nebo jiného zarízení na zpracování nebo likvidaci odpadu – náklady spojené s vyložením a manipulací s materiálem v míste skládky 2. Položka neobsahuje: – náklady spojené s naložením a manipulací materiálem 3. Zpusob merení: Tunou se rozumí hmotnost odpadu vytrídeného v souladu se zákonem c. 541/2020 Sb., o nakládání s odpady, v platném znení.
P | 38 | R015890 | 927 | NEOCENOVAT - POPLATKY ZA LIKVIDACI ODPADU NEKONTAMINOVANÝCH - 17 04 11 - KABELY A VODICE BEZ NEBEZPECNÝCH LÁTEK, VCETNE DOPRAVY | T | 0.1 | 0 | 0 |  |  | 0 | 0 |  | 0 | 3 |  |  | 0
PP |  |  |  | Evidencní položka, neocenovat v objektu SO/PS, položka se ocenuje pouze v objektu SO 90-90. Druhotná surovina - výkup
VV |  |  |  | "viz. prílohy 1.001 " "Celkem "0,1 = 0,100 [B]
TS |  |  |  | 1. Položka obsahuje: – veškeré poplatky provozovateli skládky, recyklacní linky nebo jiného zarízení na zpracování nebo likvidaci odpadu související s prevzetím, uložením, zpracováním nebo likvidací odpadu – náklady spojené s dopravou z místa stavby na místo prevzetí provozovatelem skládky, recyklacní linky nebo jiného zarízení na zpracování nebo likvidaci odpadu – náklady spojené s vyložením a manipulací s materiálem v míste skládky 2. Položka neobsahuje: – náklady spojené s naložením a manipulací materiálem 3. Zpusob merení: Tunou se rozumí hmotnost odpadu vytrídeného v souladu se zákonem c. 541/2020 Sb., o nakládání s odpady, v platném znení.

## SO 00-87-01
SŽDC05 | [14 empty] | 3
S | Stavba: | 5323530004_zm14 |  | Revitalizace a elektrizace trati Nýrany - Hermanova Hut - 260202 | [6 empty] | D.2.3.7 | 0 | AspeEsticon | 0 | 2
O | Objekt: | D.2.3.7 |  | Ukolejnení kovových konstrukcí | [9 empty] | 0.12 | 2
Typ | Poř. číslo | Kód položky | Varianta | Název položky | MJ | Množství | Jednotková hmotnost | Celková hmotnost |  |  | Jednotková cena |  | Cenové soustavy | 0.21
Dodávka
[9 empty] | Jednotková | Celkem | Jednotková | Celkem |  |  |  | Počet položek s nulovou cenou | 0
O1 |  | SO 00-87-01 |  | Nýrany - Hermanova Hut, ukolejnení | [6 empty] | 0 | 0
SD |  | 7 |  | Pridružená stavební výroba | [6 empty] | 0 | 0
P | 1 | 74C917 |  | PRIPOJENÍ STOŽÁRU NEBO IZOLOVANÉHO SVODU NA ZEMNIC VCETNE ZRÍZENÍ UZEMNENÍ | KUS | 6 | 0 | 0 |  |  | 0 | 0 | OTSKP_2025 2025 | 0 | 3 |  |  | 0
PP |  |  |  | viz príloha c.3 - Soupis sestavení + rezervy na postupy výstavby
VV
TS |  |  |  | 1. Položka obsahuje: – všechny náklady na montáž a materiál dodaného zarízení protikorozne ošetreného podle TKP se všemi pomocnými doplnujícími soucástmi a pracemi s použitím mechanizmu – cena položky je vc. ostatních rozpoctových nákladu 2. Položka neobsahuje: X 3. Zpusob merení: Udává se pocet kusu kompletní konstrukce nebo práce.
P | 2 | 74C921 |  | PRÍMÉ UKOLEJNENÍ KONSTRUKCE VŠECH TYPU (VCETNE VÝZTUŽNÝCH DVOJIC) - 1 VODIC | KUS | 195 | 0 | 0 |  |  | 0 | 0 | OTSKP_2025 2025 | 0 | 3 |  |  | 0
PP |  |  |  | viz príloha c.3 - Soupis sestavení + rezervy na postupy výstavby
VV
TS |  |  |  | 1. Položka obsahuje: – všechny náklady na montáž a materiál dodaného zarízení protikorozne ošetreného podle TKP se všemi pomocnými doplnujícími soucástmi a pracemi s použitím mechanizmu – cena položky je vc. ostatních rozpoctových nákladu 2. Položka neobsahuje: X 3. Zpusob merení: Udává se pocet kusu kompletní konstrukce nebo práce.
P | 3 | 74C922 |  | PRÍMÉ UKOLEJNENÍ KONSTRUKCE VŠECH TYPU (VCETNE VÝZTUŽNÝCH DVOJIC) - 2 VODICE | KUS | 30 | 0 | 0 |  |  | 0 | 0 | OTSKP_2025 2025 | 0 | 3 |  |  | 0
PP |  |  |  | viz príloha c.3 - Soupis sestavení + rezervy na postupy výstavby
VV
TS |  |  |  | 1. Položka obsahuje: – všechny náklady na montáž a materiál dodaného zarízení protikorozne ošetreného podle TKP se všemi pomocnými doplnujícími soucástmi a pracemi s použitím mechanizmu – cena položky je vc. ostatních rozpoctových nákladu 2. Položka neobsahuje: X 3. Zpusob merení: Udává se pocet kusu kompletní konstrukce nebo práce.
P | 4 | 74C926 |  | SKUPINOVÉ VODIVÉ SPOJENÍ KONSTRUKCÍ (DO 20 M) | KUS | 8 | 0 | 0 |  |  | 0 | 0 | OTSKP_2025 2025 | 0 | 3 |  |  | 0
PP |  |  |  | viz príloha c.3 - Soupis sestavení + rezervy na postupy výstavby
VV
TS |  |  |  | 1. Položka obsahuje: – všechny náklady na montáž a materiál dodaného zarízení protikorozne ošetreného podle TKP se všemi pomocnými doplnujícími soucástmi a pracemi s použitím mechanizmu – cena položky je vc. ostatních rozpoctových nákladu 2. Položka neobsahuje: X 3. Zpusob merení: Udává se pocet kusu kompletní konstrukce nebo práce.
P | 5 | 74C971 |  | POSPOJOVÁNÍ VODIVÝCH KONSTRUKCÍ PROUDOVOU PROPOJKOU | KUS | 124 | 0 | 0 |  |  | 0 | 0 | OTSKP_2025 2025 | 0 | 3 |  |  | 0
PP |  |  |  | viz príloha c.3 - Soupis sestavení + rezervy na postupy výstavby
VV
TS |  |  |  | 1. Položka obsahuje: – všechny náklady na montáž a materiál dodaného zarízení protikorozne ošetreného podle TKP se všemi pomocnými doplnujícími soucástmi a pracemi s použitím mechanizmu – cena položky je vc. ostatních rozpoctových nákladu 2. Položka neobsahuje: X 3. Zpusob merení: Udává se pocet kusu kompletní konstrukce nebo práce.
P | 6 | 74C976 |  | ZPRACOVÁNÍ KSU A TP PRO ÚCELY ZAVEDENÍ DO PROVOZU ZA 100 M ZPROVOZNOVANÉ SKUPINY | KUS | 92 | 0 | 0 |  |  | 0 | 0 | OTSKP_2025 2025 | 0 | 3 |  |  | 0
PP |  |  |  | dle délky úpravy UKK na 100m
VV
TS |  |  |  | 1. Položka obsahuje: – veškeré další práce pro zpracování a odsouhlasení KSU a TP pri uvádení do provozu 2. Položka neobsahuje: X 3. Zpusob merení: Kusem se rozumí 100 m úseku elektrifikované koleje.
P | 7 | 74F314 |  | MERENÍ DOTYKOVÉHO NAPETÍ U VODIVÉ KONSTRUKCE | KUS | 217 | 0 | 0 |  |  | 0 | 0 | OTSKP_2025 2025 | 0 | 3 |  |  | 0
PP |  |  |  | viz príloha c. 1 - Technická zpráva
VV
TS |  |  |  | 1. Položka obsahuje: – merení elektrických parametru TV pro zpracování revize – dopravu kolejových mechanismu z materského depa do prostoru stavby a zpet 2. Položka neobsahuje: X 3. Zpusob merení: Merí se1 kus ukolejnené TP nebo OK
P | 8 | 74F321 |  | PROTOKOL ZPUSOBILOSTI | KUS | 1 | 0 | 0 |  |  | 0 | 0 | OTSKP_2025 2025 | 0 | 3 |  |  | 0
PP |  |  |  | viz príloha c. 1 - Technická zpráva
VV
TS |  |  |  | 1. Položka obsahuje: – vyhotovení dokladu právnickou osobou o trolejových vedeních a trakcních zarízeních 2. Položka neobsahuje: X 3. Zpusob merení: Udává se v ks. 1ks pro 1x SO, PS.
P | 9 | 74F322 |  | REVIZNÍ ZPRÁVA | KUS | 1 | 0 | 0 |  |  | 0 | 0 | OTSKP_2025 2025 | 0 | 3 |  |  | 0
PP |  |  |  | viz príloha c. 1 - Technická zpráva
VV
TS |  |  |  | 1. Položka obsahuje: – revizi autorizovaným revizním technikem na zarízeních trakcního vedení podle požadavku CSN, vcetne hodnocení 2. Položka neobsahuje: X 3. Zpusob merení: Udává se v ks. Výpocet dle ks elektrifikovaných kolejí, neutrální pole 4ks, velká žst. dle poctu stavebních postupu.
P | 10 | 74F323 |  | PROTOKOL UTZ | KUS | 1 | 0 | 0 |  |  | 0 | 0 | OTSKP_2025 2025 | 0 | 3 |  |  | 0
PP |  |  |  | viz príloha c. 1 - Technická zpráva
VV
TS |  |  |  | 1. Položka obsahuje: – protokol autorizovaným revizním technikem na zarízeních trakcního vedení podle požadavku CSN, vcetne hodnocení 2. Položka neobsahuje: X 3. Zpusob merení: Udává se v ks. 1ks pro 1xSO, 1xPS.
P | 11 | R742541-01 |  | KABEL VN - JEDNOŽÍLOVÝ, 1-CHBU 50 MM2 | M | 140 | 0 | 0 |  |  | 0 | 0 |  | 0 | 3 |  |  | 0
PP |  |  |  | viz príloha c.3 - Soupis sestavení + rezervy na postupy výstavby
VV
TS |  |  |  | 1. Položka obsahuje: – manipulace a uložení kabelu (do zeme, chránicky, kanálu, na rošty, na TV a pod.) 2. Položka neobsahuje: – príchytky, spojky, koncovky, chránicky apod. 3. Zpusob merení: Merí se metr délkový.
P | 12 | R742A11-01 |  | KABELOVÁ KONCOVKA VN VNITRNÍ JEDNOŽÍLOVÁ PRO KABELY DO 1 KV DO 50 MM2 | KUS | 6 | 0 | 0 |  |  | 0 | 0 |  | 0 | 3 |  |  | 0
PP |  |  |  | viz príloha c.2 - KSUaTP
VV
TS |  |  |  | 1. Položka obsahuje: – všechny práce spojené s úpravou kabelu pro montáž vcetne veškerého príslušentsví 2. Položka neobsahuje: X 3. Zpusob merení: Udává se pocet kusu kompletní konstrukce nebo práce.
P | 13 | R742C11-01 |  | KABELOVÁ KONCOVKA VN VENKOVNÍ JEDNOŽÍLOVÁ PRO KABELY DO 1 KV 50 MM2 VC. UCHYCENÍ NA KOLEJNICI | KUS | 6 | 0 | 0 |  |  | 0 | 0 |  | 0 | 3 |  |  | 0
PP |  |  |  | viz príloha c.2 - KSUaTP
VV
TS |  |  |  | 1. Položka obsahuje: – všechny práce spojené s úpravou kabelu pro montáž vcetne veškerého príslušentsví 2. Položka neobsahuje: X 3. Zpusob merení: Udává se pocet kusu kompletní konstrukce nebo práce.
P | 14 | R74C935-01 |  | PRÍCNÉ LANOVÉ PROPOJENÍ KOLEJNIC 1x14,5FECU S KABELOVÝMI OKY | KUS | 32 | 0 | 0 |  |  | 0 | 0 |  | 0 | 3 |  |  | 0
PP |  |  |  | viz príloha c.3 - Soupis sestavení + rezervy na postupy výstavby
VV
TS |  |  |  | 1. Položka obsahuje: – všechny náklady na montáž a materiál dodaného zarízení protikorozne ošetreného podle TKP se všemi pomocnými doplnujícími soucástmi a pracemi s použitím mechanizmu – cena položky je vc. ostatních rozpoctových nákladu 2. Položka neobsahuje: X 3. Zpusob merení: Udává se pocet kusu kompletní konstrukce nebo práce.
P | 15 | R74C941-01 |  | TAŽENÍ OCHRANNÉHO VODICE FEZN O10MM V PE TRUBCE | m | 124 | 0 | 0 |  |  | 0 | 0 |  | 0 | 3 |  |  | 0
PP |  |  |  | viz príloha c.3 - Soupis sestavení + rezervy na postupy výstavby
VV
TS |  |  |  | 1. Položka obsahuje: – všechny náklady na montáž a materiál dodaného zarízení protikorozne ošetreného podle TKP se všemi pomocnými doplnujícími soucástmi a pracemi s použitím mechanizmu – cena položky je vc. ostatních rozpoctových nákladu 2. Položka neobsahuje: X 3. Zpusob merení: Merí se metr délkový.
P | 16 | R74C941-02 |  | TAŽENÍ OCHRANNÉHO VODICE FEZN O10MM | m | 196 | 0 | 0 |  |  | 0 | 0 |  | 0 | 3 |  |  | 0
PP |  |  |  | viz príloha c.3 - Soupis sestavení + rezervy na postupy výstavby
VV
TS |  |  |  | 1. Položka obsahuje: – všechny náklady na montáž a materiál dodaného zarízení protikorozne ošetreného podle TKP se všemi pomocnými doplnujícími soucástmi a pracemi s použitím mechanizmu – cena položky je vc. ostatních rozpoctových nákladu 2. Položka neobsahuje: X 3. Zpusob merení: Merí se metr délkový.
P | 17 | R74C971-01 |  | KOTVA DO ŽELEZOBETONU | KUS | 16 | 0 | 0 |  |  | 0 | 0 |  | 0 | 3 |  |  | 0
PP |  |  |  | viz príloha c.3 - Soupis sestavení + rezervy na postupy výstavby
VV
TS |  |  |  | 1. Položka obsahuje: – všechny náklady na montáž a materiál dodaného zarízení protikorozne ošetreného podle TKP se všemi pomocnými doplnujícími soucástmi a pracemi s použitím mechanizmu – cena položky je vc. ostatních rozpoctových nákladu 2. Položka neobsahuje: X 3. Zpusob merení: Udává se pocet kusu kompletní konstrukce nebo práce.
P | 18 | R74F314-01 |  | MERENÍ POTENCIÁLU KOLEJNICE - ZEM (1 NAPÁJECÍ ÚSEK) | KUS | 1 | 0 | 0 |  |  | 0 | 0 |  | 0 | 3 |  |  | 0
PP |  |  |  | viz príloha c. 1 - Technická zpráva
VV
TS |  |  |  | 1. Položka obsahuje: – merení elektrických parametru TV pro úpravu zpetné cesty 2. Položka neobsahuje: X 3. Zpusob merení: Napájecí úsek se uvažuje bud TT-SpS, nebo TM – TM.

## SO 11-88-01
SŽDC05 | [14 empty] | 3
S | Stavba: | 5323530004_zm14 |  | Revitalizace a elektrizace trati Nýrany - Hermanova Hut - 260202 | [6 empty] | D.2.3.8 | 0 | AspeEsticon | 0 | 2
O | Objekt: | D.2.3.8 |  | Vnejší uzemnení | [9 empty] | 0.12 | 2
Typ | Poř. číslo | Kód položky | Varianta | Název položky | MJ | Množství | Jednotková hmotnost | Celková hmotnost |  |  | Jednotková cena |  | Cenové soustavy | 0.21
Dodávka
[9 empty] | Jednotková | Celkem | Jednotková | Celkem |  |  |  | Počet položek s nulovou cenou | 0
O1 |  | SO 11-88-01 |  | SpS Nýrany, vnejší uzemnení | [6 empty] | 0 | 0
SD |  | 1 |  | zemní práce | [6 empty] | 0 | 0
P | 1 | 11090 |  | VŠEOBECNÉ VYKLIZENÍ OSTATNÍCH PLOCH | M2 | 60 | 0 | 0 |  |  | 0 | 0 | OTSKP_2025 2025 | 0 | 3 |  |  | 0
PP
VV |  |  |  | "viz príloha c. 2.001 " "Celkem "60 = 60,000 [B]
TS |  |  |  | Položka zahrnuje: odstranení všech prekážek pro uskutecnení stavby Položka nezahrhuje: - x
P | 2 | 13273A |  | HLOUBENÍ RÝH ŠÍR DO 2M PAŽ I NEPAŽ TR. I - BEZ DOPRAVY | M3 | 19.5 | 0 | 0 |  |  | 0 | 0 | OTSKP_2025 2025 | 0 | 3 |  |  | 0
PP
VV |  |  |  | "viz príloha c. 2.001, 2.002, 2.005 " "Celkem "19,5 = 19,500 [B]
TS |  |  |  | Položka zahrnuje: - svislou dopravu, premístení, preložení, manipulace s výkopkem - kompletní provedení vykopávky nezapažené i zapažené - ošetrení výkopište po celou dobu práce v nem vc. klimatických opatrení - ztížení vykopávek v blízkosti podzemního vedení, konstrukcí a objektu vc. jejich docasného zajištení - ztížení pod vodou, v okolí výbušnin, ve stísnených prostorech a pod. - príplatek za lepivost - težení po vrstvách, pásech a po jiných nutných cástech (figurách) - cerpání vody vc. cerpacích jímek, potrubí a pohotovostní cerpací soupravy (viz ustanovení k pol. 1151,2) - potrebné snížení hladiny podzemní vody - težení a rozpojování jednotlivých balvanu - vytahování a nošení výkopku - svahování a presvah. svahu do konecného tvaru, výmena hornin v podloží a v pláni znehodnocené klimatickými vlivy - rucní vykopávky, odstranení korenu a napadávek - pažení, vzeprení a rozeprení vc. prepažování (vyjma pažení záporového a štetových sten) - úpravu, ochranu a ocištení dna, základové spáry, sten a svahu - odvedení nebo obvedení vody v okolí výkopište a ve výkopišti - trídení výkopku - veškeré pomocné konstrukce umožnující provedení vykopávky (príjezdy, sjezdy, nájezdy, lešení, podper. konstr., premostení, zpevnené plochy, zakrytí a pod.) Položka nezahrnuje: - vodorovnou dopravu - uložení zeminy (na skládku, do násypu) ani poplatky za skládku, vykazují se v položce c.0141**
P | 3 | 17411 |  | ZÁSYP JAM A RÝH ZEMINOU SE ZHUTNENÍM | M3 | 18 | 0 | 0 |  |  | 0 | 0 | OTSKP_2025 2025 | 0 | 3 |  |  | 0
PP
VV |  |  |  | "viz príloha c. 2.001, 2.002, 2.005 " "Celkem "18 = 18,000 [B]
TS |  |  |  | Položka zahrnuje: - kompletní provedení zemní konstrukce vc. výberu vhodného materiálu - úprava ukládaného materiálu vlhcením, trídením, promícháním nebo vysoušením, príp. jiné úpravy za úcelem zlepšení jeho mech. vlastností - hutnení i ruzné míry hutnení - ošetrení úložište po celou dobu práce v nem vc. klimatických opatrení - ztížení v okolí vedení, konstrukcí a objektu a jejich docasné zajištení - ztížení provádení vc. hutnení ve ztížených podmínkách a stísnených prostorech - ztížené ukládání sypaniny pod vodu - ukládání po vrstvách a po jiných nutných cástech (figurách) vc. dosypávek - spouštení a nošení materiálu - výmena cástí zemní konstrukce znehodnocené klimatickými vlivy - rucní hutnení - udržování úložište a jeho ochrana proti vode - odvedení nebo obvedení vody v okolí úložište a v úložišti - veškeré pomocné konstrukce umožnující provedení zemní konstrukce (príjezdy, sjezdy, nájezdy, lešení, podperné konstrukce, premostení, zpevnené plochy, zakrytí a pod.) Položka nezahrnuje: - x
P | 4 | 18090 |  | VŠEOBECNÉ ÚPRAVY OSTATNÍCH PLOCH | M2 | 60 | 0 | 0 |  |  | 0 | 0 | OTSKP_2025 2025 | 0 | 3 |  |  | 0
PP
VV |  |  |  | "viz príloha c. 2.001 " "Celkem "60 = 60,000 [B]
TS |  |  |  | Položka zahrnuje: - úpravu území po uskutecnení stavby, tak jak je požadováno v zadávací dokumentaci Položka nezahrnuje: - práce, pro které jsou uvedeny samostatné položky
SD |  | 7 |  | pridružená stavební výroba | [6 empty] | 0 | 0
P | 5 | 741811 |  | UZEMNOVACÍ VODIC NA POVRCHU FEZN DO 120 MM2 | M | 3 | 0 | 0 |  |  | 0 | 0 | OTSKP_2025 2025 | 0 | 3 |  |  | 0
PP
VV |  |  |  | "viz príloha c. 2.002 " "Celkem "3 = 3,000 [B]
TS |  |  |  | 1. Položka obsahuje: – uchycení vodice na povrch vc. podper, konzol, svorek a pod. – merení, delení, spojování – náter 2. Položka neobsahuje: X 3. Zpusob merení: Merí se metr délkový.
P | 6 | 741911 |  | UZEMNOVACÍ VODIC V ZEMI FEZN DO 120 MM2 | M | 80 | 0 | 0 |  |  | 0 | 0 | OTSKP_2025 2025 | 0 | 3 |  |  | 0
PP
VV |  |  |  | "viz príloha c. 2.002 " "Celkem "80 = 80,000 [B]
TS |  |  |  | 1. Položka obsahuje: – prípravu podkladu pro osazení – merení, delení, spojování, tvarování – ochranný náter spoju a pri pruchodu vodice nad terén apod. dle príslušných norem 2. Položka neobsahuje: – zemní práce – ochranu vodice - chránicky apod. 3. Zpusob merení: Merí se metr délkový.
P | 7 | 741A11 |  | UZEMNOVACÍ VODIC V ZÁKLADECH FEZN DO 120 MM2 | M | 45 | 0 | 0 |  |  | 0 | 0 | OTSKP_2025 2025 | 0 | 3 |  |  | 0
PP
VV |  |  |  | "viz príloha c. 2.003 " "Celkem "45 = 45,000 [B]
TS |  |  |  | 1. Položka obsahuje: – prípravu podkladu pro osazení – merení, delení, spojování, tvarování – ochranný náter spoju a pri pruchodu vodice nad terén apod. dle príslušných norem 2. Položka neobsahuje: – zemní práce, betonový základ – ochranu vodice - chránicky apod. 3. Zpusob merení: Merí se metr délkový.
P | 8 | 741C02 |  | UZEMNOVACÍ SVORKA | KUS | 35 | 0 | 0 |  |  | 0 | 0 | OTSKP_2025 2025 | 0 | 3 |  |  | 0
PP
VV |  |  |  | "viz príloha c. 2.002 " "Celkem "35 = 35,000 [B]
TS |  |  |  | 1. Položka obsahuje: – veškeré príslušenství 2. Položka neobsahuje: X 3. Zpusob merení: Udává se pocet kusu kompletní konstrukce nebo práce.
P | 9 | 741C05 |  | SPOJOVÁNÍ UZEMNOVACÍCH VODICU | KUS | 35 | 0 | 0 |  |  | 0 | 0 | OTSKP_2025 2025 | 0 | 3 |  |  | 0
PP
VV |  |  |  | "viz príloha c. 2.002 " "Celkem "35 = 35,000 [B]
TS |  |  |  | 1. Položka obsahuje: – tvarování, prípravu spoju – svarování – ochranný náter spoje dle príslušných norem 2. Položka neobsahuje: X 3. Zpusob merení: Udává se pocet kusu kompletní konstrukce nebo práce.
P | 10 | 741C07 |  | VYVEDENÍ UZEMNOVACÍCH VODICU NA POVRCH/KONSTRUKCI | KUS | 7 | 0 | 0 |  |  | 0 | 0 | OTSKP_2025 2025 | 0 | 3 |  |  | 0
PP
VV |  |  |  | "viz príloha c. 2.002 " "Celkem "7 = 7,000 [B]
TS |  |  |  | 1. Položka obsahuje: – vodivé pripojení vodice na konstrukci – delení, tvarování, spojování – ochranný i barevný náter spoje dle príslušných norem 2. Položka neobsahuje: X 3. Zpusob merení: Udává se pocet kusu kompletní konstrukce nebo práce.
P | 11 | 747212 |  | CELKOVÁ PROHLÍDKA, ZKOUŠENÍ, MERENÍ A VYHOTOVENÍ VÝCHOZÍ REVIZNÍ ZPRÁVY, PRO OBJEM IN PRES 100 DO 500 TIS. KC | KUS | 1 | 0 | 0 |  |  | 0 | 0 | OTSKP_2025 2025 | 0 | 3 |  |  | 0
PP
VV |  |  |  | "viz príloha c. 1.001 " "Celkem "1 = 1,000 [B]
TS |  |  |  | 1. Položka obsahuje: – cenu za celkovou prohlídku zarízení PS/SO, vc. merení, komplexních zkoušek a revizi zarízení tohoto PS/SO autorizovaným revizním technikem na silnoproudá zarízení podle požadavku CSN, vcetne hodnocení a vyhotovení celkové revizní zprávy 2. Položka neobsahuje: X 3. Zpusob merení: Udává se pocet kusu kompletní konstrukce nebo práce.
P | 12 | 747301 |  | PROVEDENÍ PROHLÍDKY A ZKOUŠKY PRÁVNICKOU OSOBOU, VYDÁNÍ PRUKAZU ZPUSOBILOSTI | KUS | 1 | 0 | 0 |  |  | 0 | 0 | OTSKP_2025 2025 | 0 | 3 |  |  | 0
PP
VV |  |  |  | "viz príloha c. 1.001 " "Celkem "1 = 1,000 [B]
TS |  |  |  | 1. Položka obsahuje: – cenu za vyhotovení dokladu právnickou osobou o silnoproudých zarízeních a vydání prukazu zpusobilosti 2. Položka neobsahuje: X 3. Zpusob merení: Udává se pocet kusu kompletní konstrukce nebo práce.
P | 13 | 747413 |  | MERENÍ ZEMNÍCH ODPORU - ZEMNICÍ SÍTE DÉLKY PÁSKU DO 100 M | KUS | 1 | 0 | 0 |  |  | 0 | 0 | OTSKP_2025 2025 | 0 | 3 |  |  | 0
PP
VV |  |  |  | "viz príloha c. 1.001 " "Celkem "1 = 1,000 [B]
TS |  |  |  | 1. Položka obsahuje: – cenu za merení dle príslušných norem a predpisu, vcetne vystavení protokolu 2. Položka neobsahuje: X 3. Zpusob merení: Udává se pocet kusu kompletní konstrukce nebo práce.
P | 14 | 747423 |  | MERENÍ KROKOVÉHO A DOTYKOVÉHO NAPETÍ ZEMNÍCÍ SÍTE DO 200 M2 PLOCHY | KUS | 1 | 0 | 0 |  |  | 0 | 0 | OTSKP_2025 2025 | 0 | 3 |  |  | 0
PP
VV |  |  |  | "viz príloha c. 1.001 " "Celkem "1 = 1,000 [B]
TS |  |  |  | 1. Položka obsahuje: – cenu za merení dle príslušných norem a predpisu, vcetne vystavení protokolu 2. Položka neobsahuje: X 3. Zpusob merení: Udává se pocet kusu kompletní konstrukce nebo práce.
P | 15 | 747701 |  | DOKONCOVACÍ MONTÁŽNÍ PRÁCE NA ELEKTRICKÉM ZARÍZENÍ | HOD | 16 | 0 | 0 |  |  | 0 | 0 | OTSKP_2025 2025 | 0 | 3 |  |  | 0
PP
VV |  |  |  | "viz príloha c. 1.001 " "Celkem "16 = 16,000 [B]
TS |  |  |  | 1. Položka obsahuje: – cenu za práce spojené s uvádením zarízení do provozu, drobné montážní práce v rozvadecích, koordinaci se zhotoviteli souvisejících zarízení apod. 2. Položka neobsahuje: X 3. Zpusob merení: Udává se cas v hodinách.
P | 16 | 747703 |  | ZKUŠEBNÍ PROVOZ | HOD | 24 | 0 | 0 |  |  | 0 | 0 | OTSKP_2025 2025 | 0 | 3 |  |  | 0
PP
VV |  |  |  | "viz príloha c. 1.001 " "Celkem "24 = 24,000 [B]
TS |  |  |  | 1. Položka obsahuje: – cenu za dobu kdy je zarízení po individálních zkouškách dáno do provozu s prokázáním technických a kvalitativních parametru zarízení 2. Položka neobsahuje: X 3. Zpusob merení: Udává se cas v hodinách.
P | 17 | 747704 |  | ZAŠKOLENÍ OBSLUHY | HOD | 4 | 0 | 0 |  |  | 0 | 0 | OTSKP_2025 2025 | 0 | 3 |  |  | 0
PP
VV |  |  |  | "viz príloha c. 1.001 " "Celkem "4 = 4,000 [B]
TS |  |  |  | 1. Položka obsahuje: – cenu za dobu kdy je s funkcí seznamována obsluha zarízení, vcetne odevzdání dokumentace skutecného provedení 2. Položka neobsahuje: X 3. Zpusob merení: Udává se cas v hodinách.
SD |  | 9 |  | ostatní práce | [6 empty] | 0 | 0
P | 18 | 96615A |  | BOURÁNÍ KONSTRUKCÍ Z PROSTÉHO BETONU - BEZ DOPRAVY | M3 | 0.5 | 0 | 0 |  |  | 0 | 0 | OTSKP_2025 2025 | 0 | 3 |  |  | 0
PP
VV |  |  |  | "viz príloha c. 2.001 " "Celkem "0,5 = 0,500 [B]
TS |  |  |  | Položka zahrnuje: - rozbourání konstrukce bez ohledu na použitou technologii - veškeré pomocné konstrukce (lešení a pod.) - veškerou manipulaci s vybouranou sutí a hmotami, krome vodorovné dopravy, vcetne uložení na skládku - veškeré další práce plynoucí z technologického predpisu a z platných predpisu Položka nezahrnuje: - vodorovnou dopravu - poplatek za skládku, který se vykazuje v položce 0141** (s výjimkou malého množství bouraného materiálu, kde je možné poplatek zahrnout do jednotkové ceny bourání – tento fakt musí být uveden v doplnujícím textu k položce)
SD |  | 990 |  | Poplatky za skládky | [6 empty] | 0 | 0
P | 19 | R015111 | 901 | NEOCENOVAT - POPLATKY ZA LIKVIDACI ODPADU NEKONTAMINOVANÝCH - 17 05 04 VYTEŽENÉ ZEMINY A HORNINY - I. TRÍDA TEŽITELNOSTI VCETNE DOPRAVY | T | 2.5 | 0 | 0 |  |  | 0 | 0 |  | 0 | 3 |  |  | 0
PP |  |  |  | Evidencní položka, Neocenovat v objektu SO/PS, položka se ocenuje pouze v objektu SO 90-90 Zpusob likvidace: recyklace, druhotné využití.
VV |  |  |  | "viz príloha c. 1.001 " "Celkem "2,5 = 2,500 [B]
TS |  |  |  | 1. Položka obsahuje: – veškeré poplatky provozovateli skládky, recyklacní linky nebo jiného zarízení na zpracování nebo likvidaci odpadu související s prevzetím, uložením, zpracováním nebo likvidací odpadu – náklady spojené s dopravou z místa stavby na místo prevzetí provozovatelem skládky, recyklacní linky nebo jiného zarízení na zpracování nebo likvidaci odpadu – náklady spojené s vyložením a manipulací s materiálem v míste skládky 2. Položka neobsahuje: – náklady spojené s naložením a manipulací materiálem 3. Zpusob merení: Tunou se rozumí hmotnost odpadu vytrídeného v souladu se zákonem c. 541/2020 Sb., o nakládání s odpady, v platném znení.
P | 20 | R015140 | 907 | NEOCENOVAT - POPLATKY ZA LIKVIDACI ODPADU NEKONTAMINOVANÝCH - 17 01 01 BETON Z DEMOLIC OBJEKTU, ZÁKLADU TV, KULY A SLOUPY VCETNE DOPRAVY | T | 1.25 | 0 | 0 |  |  | 0 | 0 |  | 0 | 3 |  |  | 0
PP |  |  |  | Evidencní položka, Neocenovat v objektu SO/PS, položka se ocenuje pouze v objektu SO 90-90 Zpusob likvidace: recyklace, druhotné využití.
VV |  |  |  | "viz príloha c. 1.001 " "Celkem "1,25 = 1,250 [B]
TS |  |  |  | 1. Položka obsahuje: – veškeré poplatky provozovateli skládky, recyklacní linky nebo jiného zarízení na zpracování nebo likvidaci odpadu související s prevzetím, uložením, zpracováním nebo likvidací odpadu – náklady spojené s dopravou z místa stavby na místo prevzetí provozovatelem skládky, recyklacní linky nebo jiného zarízení na zpracování nebo likvidaci odpadu – náklady spojené s vyložením a manipulací s materiálem v míste skládky 2. Položka neobsahuje: – náklady spojené s naložením a manipulací materiálem 3. Zpusob merení: Tunou se rozumí hmotnost odpadu vytrídeného v souladu se zákonem c. 541/2020 Sb., o nakládání s odpady, v platném znení.

## SO 12-88-01
SŽDC05 | [14 empty] | 3
S | Stavba: | 5323530004_zm14 |  | Revitalizace a elektrizace trati Nýrany - Hermanova Hut - 260202 | [6 empty] | D.2.3.8 | 0 | AspeEsticon | 0 | 2
O | Objekt: | D.2.3.8 |  | Vnejší uzemnení | [9 empty] | 0.12 | 2
Typ | Poř. číslo | Kód položky | Varianta | Název položky | MJ | Množství | Jednotková hmotnost | Celková hmotnost |  |  | Jednotková cena |  | Cenové soustavy | 0.21
Dodávka
[9 empty] | Jednotková | Celkem | Jednotková | Celkem |  |  |  | Počet položek s nulovou cenou | 0
O1 |  | SO 12-88-01 |  | ŽST Prehýšov, uzemnení TB | [6 empty] | 0 | 0
SD |  | 1 |  | zemní práce | [6 empty] | 0 | 0
P | 1 | 11090 |  | VŠEOBECNÉ VYKLIZENÍ OSTATNÍCH PLOCH | M2 | 100 | 0 | 0 |  |  | 0 | 0 | OTSKP_2025 2025 | 0 | 3 |  |  | 0
PP
VV |  |  |  | "viz príloha c. 1.001, 2.001, 2.004 " "Celkem "100 = 100,000 [B]
TS |  |  |  | Položka zahrnuje: odstranení všech prekážek pro uskutecnení stavby Položka nezahrhuje: - x
P | 2 | 13273A |  | HLOUBENÍ RÝH ŠÍR DO 2M PAŽ I NEPAŽ TR. I - BEZ DOPRAVY | M3 | 29 | 0 | 0 |  |  | 0 | 0 | OTSKP_2025 2025 | 0 | 3 |  |  | 0
PP
VV |  |  |  | "viz príloha c. 1.001, 2.001, 2.004 " "Celkem "29 = 29,000 [B]
TS |  |  |  | Položka zahrnuje: - svislou dopravu, premístení, preložení, manipulace s výkopkem - kompletní provedení vykopávky nezapažené i zapažené - ošetrení výkopište po celou dobu práce v nem vc. klimatických opatrení - ztížení vykopávek v blízkosti podzemního vedení, konstrukcí a objektu vc. jejich docasného zajištení - ztížení pod vodou, v okolí výbušnin, ve stísnených prostorech a pod. - príplatek za lepivost - težení po vrstvách, pásech a po jiných nutných cástech (figurách) - cerpání vody vc. cerpacích jímek, potrubí a pohotovostní cerpací soupravy (viz ustanovení k pol. 1151,2) - potrebné snížení hladiny podzemní vody - težení a rozpojování jednotlivých balvanu - vytahování a nošení výkopku - svahování a presvah. svahu do konecného tvaru, výmena hornin v podloží a v pláni znehodnocené klimatickými vlivy - rucní vykopávky, odstranení korenu a napadávek - pažení, vzeprení a rozeprení vc. prepažování (vyjma pažení záporového a štetových sten) - úpravu, ochranu a ocištení dna, základové spáry, sten a svahu - odvedení nebo obvedení vody v okolí výkopište a ve výkopišti - trídení výkopku - veškeré pomocné konstrukce umožnující provedení vykopávky (príjezdy, sjezdy, nájezdy, lešení, podper. konstr., premostení, zpevnené plochy, zakrytí a pod.) Položka nezahrnuje: - vodorovnou dopravu - uložení zeminy (na skládku, do násypu) ani poplatky za skládku, vykazují se v položce c.0141**
P | 3 | 17411 |  | ZÁSYP JAM A RÝH ZEMINOU SE ZHUTNENÍM | M3 | 29 | 0 | 0 |  |  | 0 | 0 | OTSKP_2025 2025 | 0 | 3 |  |  | 0
PP
VV |  |  |  | "viz príloha c. 1.001, 2.001, 2.004 " "Celkem "29 = 29,000 [B]
TS |  |  |  | Položka zahrnuje: - kompletní provedení zemní konstrukce vc. výberu vhodného materiálu - úprava ukládaného materiálu vlhcením, trídením, promícháním nebo vysoušením, príp. jiné úpravy za úcelem zlepšení jeho mech. vlastností - hutnení i ruzné míry hutnení - ošetrení úložište po celou dobu práce v nem vc. klimatických opatrení - ztížení v okolí vedení, konstrukcí a objektu a jejich docasné zajištení - ztížení provádení vc. hutnení ve ztížených podmínkách a stísnených prostorech - ztížené ukládání sypaniny pod vodu - ukládání po vrstvách a po jiných nutných cástech (figurách) vc. dosypávek - spouštení a nošení materiálu - výmena cástí zemní konstrukce znehodnocené klimatickými vlivy - rucní hutnení - udržování úložište a jeho ochrana proti vode - odvedení nebo obvedení vody v okolí úložište a v úložišti - veškeré pomocné konstrukce umožnující provedení zemní konstrukce (príjezdy, sjezdy, nájezdy, lešení, podperné konstrukce, premostení, zpevnené plochy, zakrytí a pod.) Položka nezahrnuje: - x
P | 4 | 18090 |  | VŠEOBECNÉ ÚPRAVY OSTATNÍCH PLOCH | M2 | 100 | 0 | 0 |  |  | 0 | 0 | OTSKP_2025 2025 | 0 | 3 |  |  | 0
PP
VV |  |  |  | "viz príloha c. 1.001, 2.001, 2.004 " "Celkem "100 = 100,000 [B]
TS |  |  |  | Položka zahrnuje: - úpravu území po uskutecnení stavby, tak jak je požadováno v zadávací dokumentaci Položka nezahrnuje: - práce, pro které jsou uvedeny samostatné položky
SD |  | 7 |  | pridružená stavební výroba | [6 empty] | 0 | 0
P | 5 | 703754 |  | PROTIPOŽÁRNÍ UCPÁVKA PROSTUPU KABELOVÉHO PR. DO 110MM, DO EI 90 MIN. | KUS | 3 | 0 | 0 |  |  | 0 | 0 | OTSKP_2025 2025 | 0 | 3 |  |  | 0
PP
VV |  |  |  | "viz príloha c. 1.001, 2.002 " "Celkem "3 = 3,000 [B]
TS |  |  |  | Položka obsahuje: Dodávku a montáž protipožární ucpávky vc. príslušenství a pomocného materiálu, vyhotovéní a dodání atestu. Dále obsahuje cenu za pom. mechanismy vcetne všech ostatních vedlejších nákladu.
P | 6 | 703762 |  | KABELOVÁ UCPÁVKA VODE ODOLNÁ PRO VNITRNÍ PRUMER OTVORU 65 - 110MM | KUS | 3 | 0 | 0 |  |  | 0 | 0 | OTSKP_2025 2025 | 0 | 3 |  |  | 0
PP
VV |  |  |  | "viz príloha c. 1.001, 2.002 " "Celkem "3 = 3,000 [B]
TS |  |  |  | Položka obsahuje: Dodávku a montáž kabelové ucpávky vc. príslušenství ( utesnovací spony apod. ) a pomocného materiálu, vyhotovení a dodání atestu. Dále obsahuje cenu za pom. mechanismy vcetne všech ostatních vedlejších nákladu.
P | 7 | 741811 |  | UZEMNOVACÍ VODIC NA POVRCHU FEZN DO 120 MM2 | M | 6 | 0 | 0 |  |  | 0 | 0 | OTSKP_2025 2025 | 0 | 3 |  |  | 0
PP
VV |  |  |  | "viz príloha c. 1.001, 2.001, 2.002, 2.003, 2.004 " "Celkem "6 = 6,000 [B]
TS |  |  |  | 1. Položka obsahuje: – uchycení vodice na povrch vc. podper, konzol, svorek a pod. – merení, delení, spojování – náter 2. Položka neobsahuje: X 3. Zpusob merení: Merí se metr délkový.
P | 8 | 741911 |  | UZEMNOVACÍ VODIC V ZEMI FEZN DO 120 MM2 | M | 120 | 0 | 0 |  |  | 0 | 0 | OTSKP_2025 2025 | 0 | 3 |  |  | 0
PP
VV |  |  |  | "viz príloha c. 1.001, 2.001, 2.002, 2.003, 2.004 " "Celkem "120 = 120,000 [B]
TS |  |  |  | 1. Položka obsahuje: – prípravu podkladu pro osazení – merení, delení, spojování, tvarování – ochranný náter spoju a pri pruchodu vodice nad terén apod. dle príslušných norem 2. Položka neobsahuje: – zemní práce – ochranu vodice - chránicky apod. 3. Zpusob merení: Merí se metr délkový.
P | 9 | 741A11 |  | UZEMNOVACÍ VODIC V ZÁKLADECH FEZN DO 120 MM2 | M | 35 | 0 | 0 |  |  | 0 | 0 | OTSKP_2025 2025 | 0 | 3 |  |  | 0
PP
VV |  |  |  | "viz príloha c. 1.001, 2.001, 2.002, 2.003, 2.004 " "Celkem "35 = 35,000 [B]
TS |  |  |  | 1. Položka obsahuje: – prípravu podkladu pro osazení – merení, delení, spojování, tvarování – ochranný náter spoju a pri pruchodu vodice nad terén apod. dle príslušných norem 2. Položka neobsahuje: – zemní práce, betonový základ – ochranu vodice - chránicky apod. 3. Zpusob merení: Merí se metr délkový.
P | 10 | 741B11 |  | ZEMNÍCÍ TYC FEZN DÉLKY DO 2 M | KUS | 8 | 0 | 0 |  |  | 0 | 0 | OTSKP_2025 2025 | 0 | 3 |  |  | 0
PP
VV |  |  |  | "viz príloha c. 1.001, 2.001, 2.002, 2.003, 2.004 " "Celkem "8 = 8,000 [B]
TS |  |  |  | 1. Položka obsahuje: – prípravu podkladu pro osazení – spojování – ochranný náter spoje dle príslušných norem 2. Položka neobsahuje: X 3. Zpusob merení: Udává se pocet kusu kompletní konstrukce nebo práce.
P | 11 | 741C02 |  | UZEMNOVACÍ SVORKA | KUS | 16 | 0 | 0 |  |  | 0 | 0 | OTSKP_2025 2025 | 0 | 3 |  |  | 0
PP
VV |  |  |  | "viz príloha c. 1.001, 2.001, 2.002, 2.003, 2.004 " "Celkem "16 = 16,000 [B]
TS |  |  |  | 1. Položka obsahuje: – veškeré príslušenství 2. Položka neobsahuje: X 3. Zpusob merení: Udává se pocet kusu kompletní konstrukce nebo práce.
P | 12 | 741C03 |  | POUZDRO PRO PRUCHOD PÁSKU STENOU | KUS | 3 | 0 | 0 |  |  | 0 | 0 | OTSKP_2025 2025 | 0 | 3 |  |  | 0
PP
VV |  |  |  | "viz príloha c. 1.001, 2.001, 2.002, 2.003, 2.004 " "Celkem "3 = 3,000 [B]
TS |  |  |  | 1. Položka obsahuje: – vyhotovení otvoru pro pouzdro a jeho zatesnení 2. Položka neobsahuje: X 3. Zpusob merení: Udává se pocet kusu kompletní konstrukce nebo práce.
P | 13 | 741C05 |  | SPOJOVÁNÍ UZEMNOVACÍCH VODICU | KUS | 16 | 0 | 0 |  |  | 0 | 0 | OTSKP_2025 2025 | 0 | 3 |  |  | 0
PP
VV |  |  |  | "viz príloha c. 1.001, 2.001, 2.002, 2.003, 2.004 " "Celkem "16 = 16,000 [B]
TS |  |  |  | 1. Položka obsahuje: – tvarování, prípravu spoju – svarování – ochranný náter spoje dle príslušných norem 2. Položka neobsahuje: X 3. Zpusob merení: Udává se pocet kusu kompletní konstrukce nebo práce.
P | 14 | 741C07 |  | VYVEDENÍ UZEMNOVACÍCH VODICU NA POVRCH/KONSTRUKCI | KUS | 5 | 0 | 0 |  |  | 0 | 0 | OTSKP_2025 2025 | 0 | 3 |  |  | 0
PP
VV |  |  |  | "viz príloha c. 1.001, 2.001, 2.002, 2.003, 2.004 " "Celkem "5 = 5,000 [B]
TS |  |  |  | 1. Položka obsahuje: – vodivé pripojení vodice na konstrukci – delení, tvarování, spojování – ochranný i barevný náter spoje dle príslušných norem 2. Položka neobsahuje: X 3. Zpusob merení: Udává se pocet kusu kompletní konstrukce nebo práce.
P | 15 | 741I01 |  | SPOJOVÁNÍ A PRIPOJOVÁNÍ HROMOSVODOVÝCH VODICU | KUS | 4 | 0 | 0 |  |  | 0 | 0 | OTSKP_2025 2025 | 0 | 3 |  |  | 0
PP
VV |  |  |  | "viz príloha c. 1.001, 2.001, 2.002, 2.003, 2.004 " "Celkem "4 = 4,000 [B]
TS |  |  |  | 1. Položka obsahuje: – svorku pro spojování, ochranné nátery – upevnení vc. veškerého príslušenství 2. Položka neobsahuje: X 3. Zpusob merení: Udává se pocet kusu kompletní konstrukce nebo práce.
P | 16 | 741I05 |  | JÍMKA PRO PRIPOJENÍ SVODOVÉHO VODICE NA VNEJŠÍ UZEMNENÍ | KUS | 2 | 0 | 0 |  |  | 0 | 0 | OTSKP_2025 2025 | 0 | 3 |  |  | 0
PP
VV |  |  |  | "viz príloha c. 1.001, 2.001, 2.002, 2.003, 2.004 " "Celkem "2 = 2,000 [B]
TS |  |  |  | 1. Položka obsahuje: – zemní práce – upevnení vc. veškerého príslušenství 2. Položka neobsahuje: X 3. Zpusob merení: Udává se pocet kusu kompletní konstrukce nebo práce.
P | 17 | 747212 |  | CELKOVÁ PROHLÍDKA, ZKOUŠENÍ, MERENÍ A VYHOTOVENÍ VÝCHOZÍ REVIZNÍ ZPRÁVY, PRO OBJEM IN PRES 100 DO 500 TIS. KC | KUS | 1 | 0 | 0 |  |  | 0 | 0 | OTSKP_2025 2025 | 0 | 3 |  |  | 0
PP
VV |  |  |  | "viz príloha c. 1.001 " "Celkem "1 = 1,000 [B]
TS |  |  |  | 1. Položka obsahuje: – cenu za celkovou prohlídku zarízení PS/SO, vc. merení, komplexních zkoušek a revizi zarízení tohoto PS/SO autorizovaným revizním technikem na silnoproudá zarízení podle požadavku CSN, vcetne hodnocení a vyhotovení celkové revizní zprávy 2. Položka neobsahuje: X 3. Zpusob merení: Udává se pocet kusu kompletní konstrukce nebo práce.
P | 18 | 747301 |  | PROVEDENÍ PROHLÍDKY A ZKOUŠKY PRÁVNICKOU OSOBOU, VYDÁNÍ PRUKAZU ZPUSOBILOSTI | KUS | 1 | 0 | 0 |  |  | 0 | 0 | OTSKP_2025 2025 | 0 | 3 |  |  | 0
PP
VV |  |  |  | "viz príloha c. 1.001 " "Celkem "1 = 1,000 [B]
TS |  |  |  | 1. Položka obsahuje: – cenu za vyhotovení dokladu právnickou osobou o silnoproudých zarízeních a vydání prukazu zpusobilosti 2. Položka neobsahuje: X 3. Zpusob merení: Udává se pocet kusu kompletní konstrukce nebo práce.
P | 19 | 747413 |  | MERENÍ ZEMNÍCH ODPORU - ZEMNICÍ SÍTE DÉLKY PÁSKU DO 100 M | KUS | 1 | 0 | 0 |  |  | 0 | 0 | OTSKP_2025 2025 | 0 | 3 |  |  | 0
PP
VV |  |  |  | "viz príloha c. 1.001 " "Celkem "1 = 1,000 [B]
TS |  |  |  | 1. Položka obsahuje: – cenu za merení dle príslušných norem a predpisu, vcetne vystavení protokolu 2. Položka neobsahuje: X 3. Zpusob merení: Udává se pocet kusu kompletní konstrukce nebo práce.
P | 20 | 747421 |  | MERENÍ KOROZNÍCH VLIVU NA UZEMNOVACÍ SÍT | KUS | 1 | 0 | 0 |  |  | 0 | 0 | OTSKP_2025 2025 | 0 | 3 |  |  | 0
PP
VV |  |  |  | "viz príloha c. 1.001 " "Celkem "1 = 1,000 [B]
TS |  |  |  | 1. Položka obsahuje: – cenu za merení dle príslušných norem a predpisu, vcetne vystavení protokolu 2. Položka neobsahuje: X 3. Zpusob merení: Udává se pocet kusu kompletní konstrukce nebo práce.
P | 21 | 747701 |  | DOKONCOVACÍ MONTÁŽNÍ PRÁCE NA ELEKTRICKÉM ZARÍZENÍ | HOD | 48 | 0 | 0 |  |  | 0 | 0 | OTSKP_2025 2025 | 0 | 3 |  |  | 0
PP
VV |  |  |  | "viz príloha c. 1.001 " "Celkem "48 = 48,000 [B]
TS |  |  |  | 1. Položka obsahuje: – cenu za práce spojené s uvádením zarízení do provozu, drobné montážní práce v rozvadecích, koordinaci se zhotoviteli souvisejících zarízení apod. 2. Položka neobsahuje: X 3. Zpusob merení: Udává se cas v hodinách.
P | 22 | R741C02 |  | KRÍŽOVÁ SVORKA PRO DVA PÁSKY | KUS | 16 | 0 | 0 |  |  | 0 | 0 | R-položka | 0 | 3 |  |  | 0
PP
VV |  |  |  | "viz príloha c. 1.001, 2.001, 2.002, 2.003, 2.004 " "Celkem "16 = 16,000 [B]
TS |  |  |  | 1. Položka obsahuje: – veškeré príslušenství 2. Položka neobsahuje: X 3. Zpusob merení: Udává se pocet kusu kompletní konstrukce nebo práce.

## SO 12-88-02
SŽDC05 | [14 empty] | 3
S | Stavba: | 5323530004_zm14 |  | Revitalizace a elektrizace trati Nýrany - Hermanova Hut - 260202 | [6 empty] | D.2.3.8 | 0 | AspeEsticon | 0 | 2
O | Objekt: | D.2.3.8 |  | Vnejší uzemnení | [9 empty] | 0.12 | 2
Typ | Poř. číslo | Kód položky | Varianta | Název položky | MJ | Množství | Jednotková hmotnost | Celková hmotnost |  |  | Jednotková cena |  | Cenové soustavy | 0.21
Dodávka
[9 empty] | Jednotková | Celkem | Jednotková | Celkem |  |  |  | Počet položek s nulovou cenou | 0
O1 |  | SO 12-88-02 |  | ŽST Prehýšov, uzemnení trafostanice 25//0,46/0,4kV pro EOV a ZZ | [6 empty] | 0 | 0
SD |  | 1 |  | zemní práce | [6 empty] | 0 | 0
P | 1 | 11090 |  | VŠEOBECNÉ VYKLIZENÍ OSTATNÍCH PLOCH | M2 | 65 | 0 | 0 |  |  | 0 | 0 | OTSKP_2025 2025 | 0 | 3 |  |  | 0
PP
VV |  |  |  | "viz príloha c. 1.001, 2.001, 2.004 " "Celkem "65 = 65,000 [B]
TS |  |  |  | Položka zahrnuje: odstranení všech prekážek pro uskutecnení stavby Položka nezahrhuje: - x
P | 2 | 13173A |  | HLOUBENÍ JAM ZAPAŽ I NEPAŽ TR. I - BEZ DOPRAVY | M3 | 1 | 0 | 0 |  |  | 0 | 0 | OTSKP_2025 2025 | 0 | 3 |  |  | 0
PP
VV |  |  |  | "viz príloha c. 1.001, 2.001, 2.004, 2.005 " "Celkem "1 = 1,000 [B]
TS |  |  |  | Položka zahrnuje: - svislou dopravu, premístení, preložení, manipulace s výkopkem - kompletní provedení vykopávky nezapažené i zapažené - ošetrení výkopište po celou dobu práce v nem vc. klimatických opatrení - ztížení vykopávek v blízkosti podzemního vedení, konstrukcí a objektu vc. jejich docasného zajištení - ztížení pod vodou, v okolí výbušnin, ve stísnených prostorech a pod. - príplatek za lepivost - težení po vrstvách, pásech a po jiných nutných cástech (figurách) - cerpání vody vc. cerpacích jímek, potrubí a pohotovostní cerpací soupravy (viz ustanovení k pol. 1151,2) - potrebné snížení hladiny podzemní vody - težení a rozpojování jednotlivých balvanu - vytahování a nošení výkopku - svahování a presvah. svahu do konecného tvaru, výmena hornin v podloží a v pláni znehodnocené klimatickými vlivy - rucní vykopávky, odstranení korenu a napadávek - pažení, vzeprení a rozeprení vc. prepažování (vyjma pažení záporového a štetových sten) - úpravu, ochranu a ocištení dna, základové spáry, sten a svahu - odvedení nebo obvedení vody v okolí výkopište a ve výkopišti - trídení výkopku - veškeré pomocné konstrukce umožnující provedení vykopávky (príjezdy, sjezdy, nájezdy, lešení, podper. konstr., premostení, zpevnené plochy, zakrytí a pod.) Položka nezahrnuje: - vodorovnou dopravu - uložení zeminy (na skládku, do násypu) ani poplatky za skládku, vykazují se v položce c.0141**
P | 3 | 13273A |  | HLOUBENÍ RÝH ŠÍR DO 2M PAŽ I NEPAŽ TR. I - BEZ DOPRAVY | M3 | 16.5 | 0 | 0 |  |  | 0 | 0 | OTSKP_2025 2025 | 0 | 3 |  |  | 0
PP
VV |  |  |  | "viz príloha c. 1.001, 2.001, 2.004 " "Celkem "16,5 = 16,500 [B]
TS |  |  |  | Položka zahrnuje: - svislou dopravu, premístení, preložení, manipulace s výkopkem - kompletní provedení vykopávky nezapažené i zapažené - ošetrení výkopište po celou dobu práce v nem vc. klimatických opatrení - ztížení vykopávek v blízkosti podzemního vedení, konstrukcí a objektu vc. jejich docasného zajištení - ztížení pod vodou, v okolí výbušnin, ve stísnených prostorech a pod. - príplatek za lepivost - težení po vrstvách, pásech a po jiných nutných cástech (figurách) - cerpání vody vc. cerpacích jímek, potrubí a pohotovostní cerpací soupravy (viz ustanovení k pol. 1151,2) - potrebné snížení hladiny podzemní vody - težení a rozpojování jednotlivých balvanu - vytahování a nošení výkopku - svahování a presvah. svahu do konecného tvaru, výmena hornin v podloží a v pláni znehodnocené klimatickými vlivy - rucní vykopávky, odstranení korenu a napadávek - pažení, vzeprení a rozeprení vc. prepažování (vyjma pažení záporového a štetových sten) - úpravu, ochranu a ocištení dna, základové spáry, sten a svahu - odvedení nebo obvedení vody v okolí výkopište a ve výkopišti - trídení výkopku - veškeré pomocné konstrukce umožnující provedení vykopávky (príjezdy, sjezdy, nájezdy, lešení, podper. konstr., premostení, zpevnené plochy, zakrytí a pod.) Položka nezahrnuje: - vodorovnou dopravu - uložení zeminy (na skládku, do násypu) ani poplatky za skládku, vykazují se v položce c.0141**
P | 4 | 17411 |  | ZÁSYP JAM A RÝH ZEMINOU SE ZHUTNENÍM | M3 | 16 | 0 | 0 |  |  | 0 | 0 | OTSKP_2025 2025 | 0 | 3 |  |  | 0
PP
VV |  |  |  | "viz príloha c. 1.001, 2.001, 2.004, 2.005 " "Celkem "16 = 16,000 [B]
TS |  |  |  | Položka zahrnuje: - kompletní provedení zemní konstrukce vc. výberu vhodného materiálu - úprava ukládaného materiálu vlhcením, trídením, promícháním nebo vysoušením, príp. jiné úpravy za úcelem zlepšení jeho mech. vlastností - hutnení i ruzné míry hutnení - ošetrení úložište po celou dobu práce v nem vc. klimatických opatrení - ztížení v okolí vedení, konstrukcí a objektu a jejich docasné zajištení - ztížení provádení vc. hutnení ve ztížených podmínkách a stísnených prostorech - ztížené ukládání sypaniny pod vodu - ukládání po vrstvách a po jiných nutných cástech (figurách) vc. dosypávek - spouštení a nošení materiálu - výmena cástí zemní konstrukce znehodnocené klimatickými vlivy - rucní hutnení - udržování úložište a jeho ochrana proti vode - odvedení nebo obvedení vody v okolí úložište a v úložišti - veškeré pomocné konstrukce umožnující provedení zemní konstrukce (príjezdy, sjezdy, nájezdy, lešení, podperné konstrukce, premostení, zpevnené plochy, zakrytí a pod.) Položka nezahrnuje: - x
P | 5 | 18090 |  | VŠEOBECNÉ ÚPRAVY OSTATNÍCH PLOCH | M2 | 65 | 0 | 0 |  |  | 0 | 0 | OTSKP_2025 2025 | 0 | 3 |  |  | 0
PP
VV |  |  |  | "viz príloha c. 1.001, 2.001, 2.004 " "Celkem "65 = 65,000 [B]
TS |  |  |  | Položka zahrnuje: - úpravu území po uskutecnení stavby, tak jak je požadováno v zadávací dokumentaci Položka nezahrnuje: - práce, pro které jsou uvedeny samostatné položky
SD |  | 4 |  | vodorovné konstrukce | [6 empty] | 0 | 0
P | 6 | 45157 |  | PODKLADNÍ A VÝPLNOVÉ VRSTVY Z KAMENIVA TEŽENÉHO | M3 | 0.5 | 0 | 0 |  |  | 0 | 0 | OTSKP_2025 2025 | 0 | 3 |  |  | 0
PP
VV |  |  |  | "viz príloha c. 1.001, 2.001, 2.004 " "Celkem "0,5 = 0,500 [B]
TS |  |  |  | Položka zahrnuje: - dodávku predepsaného kameniva - mimostaveništní a vnitrostaveništní dopravu a jeho uložení - není-li v zadávací dokumentaci uvedeno jinak, jedná se o nakupovaný materiál Položka nezahrnuje: - x
SD |  | 7 |  | pridružená stavební výroba | [6 empty] | 0 | 0
P | 7 | 701001 |  | OZNACOVACÍ ŠTÍTEK KABELOVÉHO VEDENÍ, SPOJKY NEBO KABELOVÉ SKRÍNE (VCETNE OBJÍMKY) | KUS | 10 | 0 | 0 |  |  | 0 | 0 | OTSKP_2025 2025 | 0 | 3 |  |  | 0
PP
VV |  |  |  | "viz príloha c. 1.001, 2.001, 2.004 " "Celkem "10 = 10,000 [B]
TS |  |  |  | 1. Položka obsahuje: – veškeré práce a materiál obsažený v názvu položky 2. Položka neobsahuje: X 3. Zpusob merení: Udává se pocet kusu kompletní konstrukce nebo práce.
P | 8 | 702211 |  | KABELOVÁ CHRÁNICKA ZEMNÍ DN DO 100 MM | M | 25 | 0 | 0 |  |  | 0 | 0 | OTSKP_2025 2025 | 0 | 3 |  |  | 0
PP
VV |  |  |  | "viz príloha c. 1.001, 2.001, 2.004 " "Celkem "25 = 25,000 [B]
TS |  |  |  | 1. Položka obsahuje: – prípravu podkladu pro osazení 2. Položka neobsahuje: X 3. Zpusob merení: Merí se metr délkový.
P | 9 | 702312 |  | ZAKRYTÍ KABELU VÝSTRAŽNOU FÓLIÍ ŠÍRKY PRES 20 DO 40 CM | M | 25 | 0 | 0 |  |  | 0 | 0 | OTSKP_2025 2025 | 0 | 3 |  |  | 0
PP
VV |  |  |  | "viz príloha c. 1.001, 2.001, 2.004 " "Celkem "25 = 25,000 [B]
TS |  |  |  | 1. Položka obsahuje: – dodávku a montáž fólie – prípravu podkladu pro osazení 2. Položka neobsahuje: X 3. Zpusob merení: Merí se metr délkový.
P | 10 | 702422 |  | KABELOVÝ PROSTUP DO OBJEKTU PRES ZÁKLAD BETONOVÝ SVETLÉ ŠÍRKY PRES 100 DO 200 MM | KUS | 1 | 0 | 0 |  |  | 0 | 0 | OTSKP_2025 2025 | 0 | 3 |  |  | 0
PP
VV |  |  |  | "viz príloha c. 1.001, 2.001, 2.004 " "Celkem "1 = 1,000 [B]
TS |  |  |  | 1. Položka obsahuje: – vybourání otvoru z kabelové rýhy do budovy ve zdi z prostého betonu pri tlouštce zdi do 90cm – úpravu otvoru a asfaltové izolace zdiva, osazení chránicky, zazdení, zacištení a utesnení otvoru – pomocné mechanismy 2. Položka neobsahuje: – zatesnení chránicky po montáži vedení 3. Zpusob merení: Udává se pocet kusu kompletní konstrukce nebo práce.
P | 11 | 703752 |  | PROTIPOŽÁRNÍ UCPÁVKA STENOU/STROPEM, TL DO 50CM, DO EI 90 MIN. | M2 | 1 | 0 | 0 |  |  | 0 | 0 | OTSKP_2025 2025 | 0 | 3 |  |  | 0
PP
VV |  |  |  | "viz príloha c. 1.001, 2.001, 2.004 " "Celkem "1 = 1,000 [B]
TS |  |  |  | Položka obsahuje: Dodávku a montáž protipožární ucpávky vc. príslušenství a pomocného materiálu, vyhotovéní a dodání atestu. Dále obsahuje cenu za pom. mechanismy vcetne všech ostatních vedlejších nákladu.
P | 12 | 703762 |  | KABELOVÁ UCPÁVKA VODE ODOLNÁ PRO VNITRNÍ PRUMER OTVORU 65 - 110MM | KUS | 1 | 0 | 0 |  |  | 0 | 0 | OTSKP_2025 2025 | 0 | 3 |  |  | 0
PP
VV |  |  |  | "viz príloha c. 1.001, 2.001, 2.004 " "Celkem "1 = 1,000 [B]
TS |  |  |  | Položka obsahuje: Dodávku a montáž kabelové ucpávky vc. príslušenství ( utesnovací spony apod. ) a pomocného materiálu, vyhotovení a dodání atestu. Dále obsahuje cenu za pom. mechanismy vcetne všech ostatních vedlejších nákladu.
P | 13 | 741911 |  | UZEMNOVACÍ VODIC V ZEMI FEZN DO 120 MM2 | M | 30 | 0 | 0 |  |  | 0 | 0 | OTSKP_2025 2025 | 0 | 3 |  |  | 0
PP
VV |  |  |  | "viz príloha c. 1.001, 2.001, 2.002, 2.003, 2.004 " "Celkem "30 = 30,000 [B]
TS |  |  |  | 1. Položka obsahuje: – prípravu podkladu pro osazení – merení, delení, spojování, tvarování – ochranný náter spoju a pri pruchodu vodice nad terén apod. dle príslušných norem 2. Položka neobsahuje: – zemní práce – ochranu vodice - chránicky apod. 3. Zpusob merení: Merí se metr délkový.
P | 14 | 741B11 |  | ZEMNÍCÍ TYC FEZN DÉLKY DO 2 M | KUS | 2 | 0 | 0 |  |  | 0 | 0 | OTSKP_2025 2025 | 0 | 3 |  |  | 0
PP
VV |  |  |  | "viz príloha c. 1.001, 2.001, 2.002, 2.003, 2.004 " "Celkem "2 = 2,000 [B]
TS |  |  |  | 1. Položka obsahuje: – prípravu podkladu pro osazení – spojování – ochranný náter spoje dle príslušných norem 2. Položka neobsahuje: X 3. Zpusob merení: Udává se pocet kusu kompletní konstrukce nebo práce.
P | 15 | 741C02 |  | UZEMNOVACÍ SVORKA | KUS | 4 | 0 | 0 |  |  | 0 | 0 | OTSKP_2025 2025 | 0 | 3 |  |  | 0
PP
VV |  |  |  | "viz príloha c. 1.001, 2.001, 2.002, 2.003, 2.004 " "Celkem "4 = 4,000 [B]
TS |  |  |  | 1. Položka obsahuje: – veškeré príslušenství 2. Položka neobsahuje: X 3. Zpusob merení: Udává se pocet kusu kompletní konstrukce nebo práce.
P | 16 | 741C03 |  | POUZDRO PRO PRUCHOD PÁSKU STENOU | KUS | 3 | 0 | 0 |  |  | 0 | 0 | OTSKP_2025 2025 | 0 | 3 |  |  | 0
PP
VV |  |  |  | "viz príloha c. 1.001, 2.001, 2.002, 2.003, 2.004 " "Celkem "3 = 3,000 [B]
TS |  |  |  | 1. Položka obsahuje: – vyhotovení otvoru pro pouzdro a jeho zatesnení 2. Položka neobsahuje: X 3. Zpusob merení: Udává se pocet kusu kompletní konstrukce nebo práce.
P | 17 | 741C05 |  | SPOJOVÁNÍ UZEMNOVACÍCH VODICU | KUS | 4 | 0 | 0 |  |  | 0 | 0 | OTSKP_2025 2025 | 0 | 3 |  |  | 0
PP
VV |  |  |  | "viz príloha c. 1.001, 2.001, 2.002, 2.003, 2.004 " "Celkem "4 = 4,000 [B]
TS |  |  |  | 1. Položka obsahuje: – tvarování, prípravu spoju – svarování – ochranný náter spoje dle príslušných norem 2. Položka neobsahuje: X 3. Zpusob merení: Udává se pocet kusu kompletní konstrukce nebo práce.
P | 18 | 741C07 |  | VYVEDENÍ UZEMNOVACÍCH VODICU NA POVRCH/KONSTRUKCI | KUS | 2 | 0 | 0 |  |  | 0 | 0 | OTSKP_2025 2025 | 0 | 3 |  |  | 0
PP
VV |  |  |  | "viz príloha c. 1.001, 2.001, 2.002, 2.003, 2.004 " "Celkem "2 = 2,000 [B]
TS |  |  |  | 1. Položka obsahuje: – vodivé pripojení vodice na konstrukci – delení, tvarování, spojování – ochranný i barevný náter spoje dle príslušných norem 2. Položka neobsahuje: X 3. Zpusob merení: Udává se pocet kusu kompletní konstrukce nebo práce.
P | 19 | 741C11 |  | ZKUŠEBNÍ JÍMKA, UZEMNENÍ VENKOVNÍ DO VOLNÉHO TERÉNU | KPL | 1 | 0 | 0 |  |  | 0 | 0 | OTSKP_2025 2025 | 0 | 3 |  |  | 0
PP
VV |  |  |  | "viz príloha c. 1.001, 2.005 " "Celkem "1 = 1,000 [B]
TS |  |  |  | 1. Položka obsahuje: – výkop a zához díry pro trubku v zemine tr.4 o velikosti 1000x1000x1000mm – zemnící jímku do volného terénu sestávající z : trubky o prumeru 400/5mm o délce 80cm, víko – uzemnovací kruh s Fezn 30x4mm do trubky vc. montáže, šterkového zásypu v trubce po montáži do výšky 60cm a úpravy povrchu terénu v okolí uzemnovací jímky 2. Položka neobsahuje: X 3. Zpusob merení: Udává se komplet odlišných materiálu a cinností, které tvorí funkcní nedelitelný celek daný názvem položky.
P | 20 | 741I01 |  | SPOJOVÁNÍ A PRIPOJOVÁNÍ HROMOSVODOVÝCH VODICU | KUS | 2 | 0 | 0 |  |  | 0 | 0 | OTSKP_2025 2025 | 0 | 3 |  |  | 0
PP
VV |  |  |  | "viz príloha c. 1.001, 2.001, 2.002, 2.003, 2.004 " "Celkem "2 = 2,000 [B]
TS |  |  |  | 1. Položka obsahuje: – svorku pro spojování, ochranné nátery – upevnení vc. veškerého príslušenství 2. Položka neobsahuje: X 3. Zpusob merení: Udává se pocet kusu kompletní konstrukce nebo práce.
P | 21 | 741I05 |  | JÍMKA PRO PRIPOJENÍ SVODOVÉHO VODICE NA VNEJŠÍ UZEMNENÍ | KUS | 2 | 0 | 0 |  |  | 0 | 0 | OTSKP_2025 2025 | 0 | 3 |  |  | 0
PP
VV |  |  |  | "viz príloha c. 1.001, 2.001, 2.002, 2.003, 2.004 " "Celkem "2 = 2,000 [B]
TS |  |  |  | 1. Položka obsahuje: – zemní práce – upevnení vc. veškerého príslušenství 2. Položka neobsahuje: X 3. Zpusob merení: Udává se pocet kusu kompletní konstrukce nebo práce.
P | 22 | 742K13 |  | UKONCENÍ JEDNOŽÍLOVÉHO KABELU V ROZVADECI NEBO NA PRÍSTROJI OD 25 DO 50 MM2 | KUS | 2 | 0 | 0 |  |  | 0 | 0 | OTSKP_2025 2025 | 0 | 3 |  |  | 0
PP
VV |  |  |  | "viz príloha c. 1.001, 2.001 " "Celkem "2 = 2,000 [B]
TS |  |  |  | 1. Položka obsahuje: – všechny práce spojené s úpravou kabelu pro montáž vcetne veškerého príslušentsví 2. Položka neobsahuje: X 3. Zpusob merení: Udává se pocet kusu kompletní konstrukce nebo práce.
P | 23 | 747212 |  | CELKOVÁ PROHLÍDKA, ZKOUŠENÍ, MERENÍ A VYHOTOVENÍ VÝCHOZÍ REVIZNÍ ZPRÁVY, PRO OBJEM IN PRES 100 DO 500 TIS. KC | KUS | 1 | 0 | 0 |  |  | 0 | 0 | OTSKP_2025 2025 | 0 | 3 |  |  | 0
PP
VV |  |  |  | "viz príloha c. 1.001 " "Celkem "1 = 1,000 [B]
TS |  |  |  | 1. Položka obsahuje: – cenu za celkovou prohlídku zarízení PS/SO, vc. merení, komplexních zkoušek a revizi zarízení tohoto PS/SO autorizovaným revizním technikem na silnoproudá zarízení podle požadavku CSN, vcetne hodnocení a vyhotovení celkové revizní zprávy 2. Položka neobsahuje: X 3. Zpusob merení: Udává se pocet kusu kompletní konstrukce nebo práce.
P | 24 | 747301 |  | PROVEDENÍ PROHLÍDKY A ZKOUŠKY PRÁVNICKOU OSOBOU, VYDÁNÍ PRUKAZU ZPUSOBILOSTI | KUS | 1 | 0 | 0 |  |  | 0 | 0 | OTSKP_2025 2025 | 0 | 3 |  |  | 0
PP
VV |  |  |  | "viz príloha c. 1.001 " "Celkem "1 = 1,000 [B]
TS |  |  |  | 1. Položka obsahuje: – cenu za vyhotovení dokladu právnickou osobou o silnoproudých zarízeních a vydání prukazu zpusobilosti 2. Položka neobsahuje: X 3. Zpusob merení: Udává se pocet kusu kompletní konstrukce nebo práce.
P | 25 | 747411 |  | MERENÍ ZEMNÍCH ODPORU - ZEMNICE PRVNÍHO NEBO SAMOSTATNÉHO | KUS | 1 | 0 | 0 |  |  | 0 | 0 | OTSKP_2025 2025 | 0 | 3 |  |  | 0
PP
VV |  |  |  | "viz príloha c. 1.001 " "Celkem "1 = 1,000 [B]
TS |  |  |  | 1. Položka obsahuje: – cenu za merení dle príslušných norem a predpisu, vcetne vystavení protokolu 2. Položka neobsahuje: X 3. Zpusob merení: Udává se pocet kusu kompletní konstrukce nebo práce.
P | 26 | 747413 |  | MERENÍ ZEMNÍCH ODPORU - ZEMNICÍ SÍTE DÉLKY PÁSKU DO 100 M | KUS | 1 | 0 | 0 |  |  | 0 | 0 | OTSKP_2025 2025 | 0 | 3 |  |  | 0
PP
VV |  |  |  | "viz príloha c. 1.001 " "Celkem "1 = 1,000 [B]
TS |  |  |  | 1. Položka obsahuje: – cenu za merení dle príslušných norem a predpisu, vcetne vystavení protokolu 2. Položka neobsahuje: X 3. Zpusob merení: Udává se pocet kusu kompletní konstrukce nebo práce.
P | 27 | 747421 |  | MERENÍ KOROZNÍCH VLIVU NA UZEMNOVACÍ SÍT | KUS | 1 | 0 | 0 |  |  | 0 | 0 | OTSKP_2025 2025 | 0 | 3 |  |  | 0
PP
VV |  |  |  | "viz príloha c. 1.001 " "Celkem "1 = 1,000 [B]
TS |  |  |  | 1. Položka obsahuje: – cenu za merení dle príslušných norem a predpisu, vcetne vystavení protokolu 2. Položka neobsahuje: X 3. Zpusob merení: Udává se pocet kusu kompletní konstrukce nebo práce.
P | 28 | 747512 |  | ZKOUŠKY VODICU A KABELU NN PRUREZU ŽÍLY OD 4X35 DO 120 MM2 | KUS | 1 | 0 | 0 |  |  | 0 | 0 | OTSKP_2025 2025 | 0 | 3 |  |  | 0
PP
VV |  |  |  | "viz príloha c. 1.001 " "Celkem "1 = 1,000 [B]
TS |  |  |  | 1. Položka obsahuje: – cenu za provedení merení kabelu/ vodice vc. vyhotovení protokolu 2. Položka neobsahuje: X 3. Zpusob merení: Udává se pocet kusu kompletní konstrukce nebo práce.
P | 29 | 747701 |  | DOKONCOVACÍ MONTÁŽNÍ PRÁCE NA ELEKTRICKÉM ZARÍZENÍ | HOD | 48 | 0 | 0 |  |  | 0 | 0 | OTSKP_2025 2025 | 0 | 3 |  |  | 0
PP
VV |  |  |  | "viz príloha c. 1.001 " "Celkem "48 = 48,000 [B]
TS |  |  |  | 1. Položka obsahuje: – cenu za práce spojené s uvádením zarízení do provozu, drobné montážní práce v rozvadecích, koordinaci se zhotoviteli souvisejících zarízení apod. 2. Položka neobsahuje: X 3. Zpusob merení: Udává se cas v hodinách.
P | 30 | R741C02 |  | KRÍŽOVÁ SVORKA PRO DVA PÁSKY | KUS | 4 | 0 | 0 |  |  | 0 | 0 | R-položka | 0 | 3 |  |  | 0
PP
VV |  |  |  | "viz príloha c. 1.001, 2.001, 2.002, 2.003, 2.004 " "Celkem "4 = 4,000 [B]
TS |  |  |  | 1. Položka obsahuje: – veškeré príslušenství 2. Položka neobsahuje: X 3. Zpusob merení: Udává se pocet kusu kompletní konstrukce nebo práce.
P | 31 | R742541 |  | KABEL VN - JEDNOŽÍLOVÝ, 6-CHBU DO 70 MM2 | M | 80 | 0 | 0 |  |  | 0 | 0 | R-položka | 0 | 3 |  |  | 0
PP
VV |  |  |  | "viz príloha c. 1.001, 2.001 " "Celkem "80 = 80,000 [B]
TS |  |  |  | 1. Položka obsahuje: – manipulace a uložení kabelu (do zeme, chránicky, kanálu, na rošty, na TV a pod.) 2. Položka neobsahuje: – príchytky, spojky, koncovky, chránicky apod. 3. Zpusob merení: Merí se metr délkový.
SD |  | 990 |  | Poplatky za skládky | [6 empty] | 0 | 0
P | 32 | R015111 | 901 | NEOCENOVAT - POPLATKY ZA LIKVIDACI ODPADU NEKONTAMINOVANÝCH - 17 05 04 VYTEŽENÉ ZEMINY A HORNINY - I. TRÍDA TEŽITELNOSTI VCETNE DOPRAVY | T | 1 | 0 | 0 |  |  | 0 | 0 |  | 0 | 3 |  |  | 0
PP |  |  |  | Evidencní položka, Neocenovat v objektu SO/PS, položka se ocenuje pouze v objektu SO 90-90 Zpusob likvidace: recyklace, druhotné využití.
VV |  |  |  | "viz príloha c. 1.001, 2.001, 2.004 " "Celkem "1 = 1,000 [B]
TS |  |  |  | 1. Položka obsahuje: – veškeré poplatky provozovateli skládky, recyklacní linky nebo jiného zarízení na zpracování nebo likvidaci odpadu související s prevzetím, uložením, zpracováním nebo likvidací odpadu – náklady spojené s dopravou z místa stavby na místo prevzetí provozovatelem skládky, recyklacní linky nebo jiného zarízení na zpracování nebo likvidaci odpadu – náklady spojené s vyložením a manipulací s materiálem v míste skládky 2. Položka neobsahuje: – náklady spojené s naložením a manipulací materiálem 3. Zpusob merení: Tunou se rozumí hmotnost odpadu vytrídeného v souladu se zákonem c. 541/2020 Sb., o nakládání s odpady, v platném znení.

## SO 14-88-01
SŽDC05 | [14 empty] | 3
S | Stavba: | 5323530004_zm14 |  | Revitalizace a elektrizace trati Nýrany - Hermanova Hut - 260202 | [6 empty] | D.2.3.8 | 0 | AspeEsticon | 0 | 2
O | Objekt: | D.2.3.8 |  | Vnejší uzemnení | [9 empty] | 0.12 | 2
Typ | Poř. číslo | Kód položky | Varianta | Název položky | MJ | Množství | Jednotková hmotnost | Celková hmotnost |  |  | Jednotková cena |  | Cenové soustavy | 0.21
Dodávka
[9 empty] | Jednotková | Celkem | Jednotková | Celkem |  |  |  | Počet položek s nulovou cenou | 0
O1 |  | SO 14-88-01 |  | ŽST Hermanova Hut, uzemnení technologického domku | [6 empty] | 0 | 0
SD |  | 1 |  | zemní práce | [6 empty] | 0 | 0
P | 1 | 11090 |  | VŠEOBECNÉ VYKLIZENÍ OSTATNÍCH PLOCH | M2 | 64 | 0 | 0 |  |  | 0 | 0 | OTSKP_2025 2025 | 0 | 3 |  |  | 0
PP
VV |  |  |  | "viz. prílohy c. 2.001 " "Celkem "64 = 64,000 [B]
TS |  |  |  | Položka zahrnuje: odstranení všech prekážek pro uskutecnení stavby Položka nezahrhuje: - x
P | 2 | 13273A |  | HLOUBENÍ RÝH ŠÍR DO 2M PAŽ I NEPAŽ TR. I - BEZ DOPRAVY | M3 | 18 | 0 | 0 |  |  | 0 | 0 | OTSKP_2025 2025 | 0 | 3 |  |  | 0
PP
VV |  |  |  | "viz. prílohy c. 2.001, 2.004, 2.005 " "Celkem "18 = 18,000 [B]
TS |  |  |  | Položka zahrnuje: - svislou dopravu, premístení, preložení, manipulace s výkopkem - kompletní provedení vykopávky nezapažené i zapažené - ošetrení výkopište po celou dobu práce v nem vc. klimatických opatrení - ztížení vykopávek v blízkosti podzemního vedení, konstrukcí a objektu vc. jejich docasného zajištení - ztížení pod vodou, v okolí výbušnin, ve stísnených prostorech a pod. - príplatek za lepivost - težení po vrstvách, pásech a po jiných nutných cástech (figurách) - cerpání vody vc. cerpacích jímek, potrubí a pohotovostní cerpací soupravy (viz ustanovení k pol. 1151,2) - potrebné snížení hladiny podzemní vody - težení a rozpojování jednotlivých balvanu - vytahování a nošení výkopku - svahování a presvah. svahu do konecného tvaru, výmena hornin v podloží a v pláni znehodnocené klimatickými vlivy - rucní vykopávky, odstranení korenu a napadávek - pažení, vzeprení a rozeprení vc. prepažování (vyjma pažení záporového a štetových sten) - úpravu, ochranu a ocištení dna, základové spáry, sten a svahu - odvedení nebo obvedení vody v okolí výkopište a ve výkopišti - trídení výkopku - veškeré pomocné konstrukce umožnující provedení vykopávky (príjezdy, sjezdy, nájezdy, lešení, podper. konstr., premostení, zpevnené plochy, zakrytí a pod.) Položka nezahrnuje: - vodorovnou dopravu - uložení zeminy (na skládku, do násypu) ani poplatky za skládku, vykazují se v položce c.0141**
P | 3 | 17411 |  | ZÁSYP JAM A RÝH ZEMINOU SE ZHUTNENÍM | M3 | 18 | 0 | 0 |  |  | 0 | 0 | OTSKP_2025 2025 | 0 | 3 |  |  | 0
PP
VV |  |  |  | "viz. prílohy c. 2.001, 2.004, 2.005 " "Celkem "18 = 18,000 [B]
TS |  |  |  | Položka zahrnuje: - kompletní provedení zemní konstrukce vc. výberu vhodného materiálu - úprava ukládaného materiálu vlhcením, trídením, promícháním nebo vysoušením, príp. jiné úpravy za úcelem zlepšení jeho mech. vlastností - hutnení i ruzné míry hutnení - ošetrení úložište po celou dobu práce v nem vc. klimatických opatrení - ztížení v okolí vedení, konstrukcí a objektu a jejich docasné zajištení - ztížení provádení vc. hutnení ve ztížených podmínkách a stísnených prostorech - ztížené ukládání sypaniny pod vodu - ukládání po vrstvách a po jiných nutných cástech (figurách) vc. dosypávek - spouštení a nošení materiálu - výmena cástí zemní konstrukce znehodnocené klimatickými vlivy - rucní hutnení - udržování úložište a jeho ochrana proti vode - odvedení nebo obvedení vody v okolí úložište a v úložišti - veškeré pomocné konstrukce umožnující provedení zemní konstrukce (príjezdy, sjezdy, nájezdy, lešení, podperné konstrukce, premostení, zpevnené plochy, zakrytí a pod.) Položka nezahrnuje: - x
P | 4 | 18090 |  | VŠEOBECNÉ ÚPRAVY OSTATNÍCH PLOCH | M2 | 64 | 0 | 0 |  |  | 0 | 0 | OTSKP_2025 2025 | 0 | 3 |  |  | 0
PP
VV |  |  |  | "viz. prílohy c. 2.001 " "Celkem "64 = 64,000 [B]
TS |  |  |  | Položka zahrnuje: - úpravu území po uskutecnení stavby, tak jak je požadováno v zadávací dokumentaci Položka nezahrnuje: - práce, pro které jsou uvedeny samostatné položky
SD |  | 7 |  | pridružená stavební výroba | [6 empty] | 0 | 0
P | 5 | 703754 |  | PROTIPOŽÁRNÍ UCPÁVKA PROSTUPU KABELOVÉHO PR. DO 110MM, DO EI 90 MIN. | KUS | 3 | 0 | 0 |  |  | 0 | 0 | OTSKP_2025 2025 | 0 | 3 |  |  | 0
PP
VV |  |  |  | "viz. prílohy c. 2.001, 2.002 " "Celkem "3 = 3,000 [B]
TS |  |  |  | Položka obsahuje: Dodávku a montáž protipožární ucpávky vc. príslušenství a pomocného materiálu, vyhotovéní a dodání atestu. Dále obsahuje cenu za pom. mechanismy vcetne všech ostatních vedlejších nákladu.
P | 6 | 703762 |  | KABELOVÁ UCPÁVKA VODE ODOLNÁ PRO VNITRNÍ PRUMER OTVORU 65 - 110MM | KUS | 3 | 0 | 0 |  |  | 0 | 0 | OTSKP_2025 2025 | 0 | 3 |  |  | 0
PP
VV |  |  |  | "viz. prílohy c. 2.001, 2.002 " "Celkem "3 = 3,000 [B]
TS |  |  |  | Položka obsahuje: Dodávku a montáž kabelové ucpávky vc. príslušenství ( utesnovací spony apod. ) a pomocného materiálu, vyhotovení a dodání atestu. Dále obsahuje cenu za pom. mechanismy vcetne všech ostatních vedlejších nákladu.
P | 7 | 741811 |  | UZEMNOVACÍ VODIC NA POVRCHU FEZN DO 120 MM2 | M | 6 | 0 | 0 |  |  | 0 | 0 | OTSKP_2025 2025 | 0 | 3 |  |  | 0
PP
VV |  |  |  | "viz. prílohy c. 2.001, 2.002 " "Celkem "6 = 6,000 [B]
TS |  |  |  | 1. Položka obsahuje: – uchycení vodice na povrch vc. podper, konzol, svorek a pod. – merení, delení, spojování – náter 2. Položka neobsahuje: X 3. Zpusob merení: Merí se metr délkový.
P | 8 | 741911 |  | UZEMNOVACÍ VODIC V ZEMI FEZN DO 120 MM2 | M | 63 | 0 | 0 |  |  | 0 | 0 | OTSKP_2025 2025 | 0 | 3 |  |  | 0
PP
VV |  |  |  | "viz. prílohy c. 2.001, 2.002 " "Celkem "63 = 63,000 [B]
TS |  |  |  | 1. Položka obsahuje: – prípravu podkladu pro osazení – merení, delení, spojování, tvarování – ochranný náter spoju a pri pruchodu vodice nad terén apod. dle príslušných norem 2. Položka neobsahuje: – zemní práce – ochranu vodice - chránicky apod. 3. Zpusob merení: Merí se metr délkový.
P | 9 | 741A11 |  | UZEMNOVACÍ VODIC V ZÁKLADECH FEZN DO 120 MM2 | M | 30 | 0 | 0 |  |  | 0 | 0 | OTSKP_2025 2025 | 0 | 3 |  |  | 0
PP
VV |  |  |  | "viz. prílohy c. 2.001, 2.002, 2.003 " "Celkem "30 = 30,000 [B]
TS |  |  |  | 1. Položka obsahuje: – prípravu podkladu pro osazení – merení, delení, spojování, tvarování – ochranný náter spoju a pri pruchodu vodice nad terén apod. dle príslušných norem 2. Položka neobsahuje: – zemní práce, betonový základ – ochranu vodice - chránicky apod. 3. Zpusob merení: Merí se metr délkový.
P | 10 | 741B11 |  | ZEMNÍCÍ TYC FEZN DÉLKY DO 2 M | KUS | 2 | 0 | 0 |  |  | 0 | 0 | OTSKP_2025 2025 | 0 | 3 |  |  | 0
PP
VV |  |  |  | "viz. prílohy c. 2.001, 2.002 " "Celkem "2 = 2,000 [B]
TS |  |  |  | 1. Položka obsahuje: – prípravu podkladu pro osazení – spojování – ochranný náter spoje dle príslušných norem 2. Položka neobsahuje: X 3. Zpusob merení: Udává se pocet kusu kompletní konstrukce nebo práce.
P | 11 | 741C02 |  | UZEMNOVACÍ SVORKA | KUS | 5 | 0 | 0 |  |  | 0 | 0 | OTSKP_2025 2025 | 0 | 3 |  |  | 0
PP
VV |  |  |  | "viz. prílohy c. 2.001, 2.002, 2.004 " "Celkem "5 = 5,000 [B]
TS |  |  |  | 1. Položka obsahuje: – veškeré príslušenství 2. Položka neobsahuje: X 3. Zpusob merení: Udává se pocet kusu kompletní konstrukce nebo práce.
P | 12 | 741C03 |  | POUZDRO PRO PRUCHOD PÁSKU STENOU | KUS | 3 | 0 | 0 |  |  | 0 | 0 | OTSKP_2025 2025 | 0 | 3 |  |  | 0
PP
VV |  |  |  | "viz. prílohy c. 2.001, 2.002 " "Celkem "3 = 3,000 [B]
TS |  |  |  | 1. Položka obsahuje: – vyhotovení otvoru pro pouzdro a jeho zatesnení 2. Položka neobsahuje: X 3. Zpusob merení: Udává se pocet kusu kompletní konstrukce nebo práce.
P | 13 | 741C05 |  | SPOJOVÁNÍ UZEMNOVACÍCH VODICU | KUS | 24 | 0 | 0 |  |  | 0 | 0 | OTSKP_2025 2025 | 0 | 3 |  |  | 0
PP
VV |  |  |  | "viz. prílohy c. 2.001, 2.002, 2.004 " "Celkem "24 = 24,000 [B]
TS |  |  |  | 1. Položka obsahuje: – tvarování, prípravu spoju – svarování – ochranný náter spoje dle príslušných norem 2. Položka neobsahuje: X 3. Zpusob merení: Udává se pocet kusu kompletní konstrukce nebo práce.
P | 14 | 741C07 |  | VYVEDENÍ UZEMNOVACÍCH VODICU NA POVRCH/KONSTRUKCI | KUS | 5 | 0 | 0 |  |  | 0 | 0 | OTSKP_2025 2025 | 0 | 3 |  |  | 0
PP
VV |  |  |  | "viz. prílohy c. 2.001, 2.002 " "Celkem "5 = 5,000 [B]
TS |  |  |  | 1. Položka obsahuje: – vodivé pripojení vodice na konstrukci – delení, tvarování, spojování – ochranný i barevný náter spoje dle príslušných norem 2. Položka neobsahuje: X 3. Zpusob merení: Udává se pocet kusu kompletní konstrukce nebo práce.
P | 15 | 741I01 |  | SPOJOVÁNÍ A PRIPOJOVÁNÍ HROMOSVODOVÝCH VODICU | KUS | 1 | 0 | 0 |  |  | 0 | 0 | OTSKP_2025 2025 | 0 | 3 |  |  | 0
PP
VV |  |  |  | "viz. prílohy c. 2.001, 2.002 " "Celkem "1 = 1,000 [B]
TS |  |  |  | 1. Položka obsahuje: – svorku pro spojování, ochranné nátery – upevnení vc. veškerého príslušenství 2. Položka neobsahuje: X 3. Zpusob merení: Udává se pocet kusu kompletní konstrukce nebo práce.
P | 16 | 741I05 |  | JÍMKA PRO PRIPOJENÍ SVODOVÉHO VODICE NA VNEJŠÍ UZEMNENÍ | KUS | 1 | 0 | 0 |  |  | 0 | 0 | OTSKP_2025 2025 | 0 | 3 |  |  | 0
PP
VV |  |  |  | "viz. prílohy c. 2.001, 2.002 " "Celkem "1 = 1,000 [B]
TS |  |  |  | 1. Položka obsahuje: – zemní práce – upevnení vc. veškerého príslušenství 2. Položka neobsahuje: X 3. Zpusob merení: Udává se pocet kusu kompletní konstrukce nebo práce.
P | 17 | 747212 |  | CELKOVÁ PROHLÍDKA, ZKOUŠENÍ, MERENÍ A VYHOTOVENÍ VÝCHOZÍ REVIZNÍ ZPRÁVY, PRO OBJEM IN PRES 100 DO 500 TIS. KC | KUS | 1 | 0 | 0 |  |  | 0 | 0 | OTSKP_2025 2025 | 0 | 3 |  |  | 0
PP
VV |  |  |  | "viz. prílohy 1.001 " "Celkem "1 = 1,000 [B]
TS |  |  |  | 1. Položka obsahuje: – cenu za celkovou prohlídku zarízení PS/SO, vc. merení, komplexních zkoušek a revizi zarízení tohoto PS/SO autorizovaným revizním technikem na silnoproudá zarízení podle požadavku CSN, vcetne hodnocení a vyhotovení celkové revizní zprávy 2. Položka neobsahuje: X 3. Zpusob merení: Udává se pocet kusu kompletní konstrukce nebo práce.
P | 18 | 747301 |  | PROVEDENÍ PROHLÍDKY A ZKOUŠKY PRÁVNICKOU OSOBOU, VYDÁNÍ PRUKAZU ZPUSOBILOSTI | KUS | 1 | 0 | 0 |  |  | 0 | 0 | OTSKP_2025 2025 | 0 | 3 |  |  | 0
PP
VV |  |  |  | "viz. prílohy 1.001 " "Celkem "1 = 1,000 [B]
TS |  |  |  | 1. Položka obsahuje: – cenu za vyhotovení dokladu právnickou osobou o silnoproudých zarízeních a vydání prukazu zpusobilosti 2. Položka neobsahuje: X 3. Zpusob merení: Udává se pocet kusu kompletní konstrukce nebo práce.
P | 19 | 747302 |  | VYDÁNÍ PRÍKAZU "B" - JEDNODUCHÉ PRACOVIŠTE | KUS | 1 | 0 | 0 |  |  | 0 | 0 | OTSKP_2025 2025 | 0 | 3 |  |  | 0
PP
VV |  |  |  | "viz. prílohy 1.001 " "Celkem "1 = 1,000 [B]
TS |  |  |  | 1. Položka obsahuje: – cenu za vyhotovení príkazu "B" pro zajištení pracovište pri práci na vypnutém a zajišteném zarízení vn 2. Položka neobsahuje: X 3. Zpusob merení: Udává se pocet kusu kompletní konstrukce nebo práce.
P | 20 | 747413 |  | MERENÍ ZEMNÍCH ODPORU - ZEMNICÍ SÍTE DÉLKY PÁSKU DO 100 M | KUS | 1 | 0 | 0 |  |  | 0 | 0 | OTSKP_2025 2025 | 0 | 3 |  |  | 0
PP
VV |  |  |  | "viz. prílohy 1.001 " "Celkem "1 = 1,000 [B]
TS |  |  |  | 1. Položka obsahuje: – cenu za merení dle príslušných norem a predpisu, vcetne vystavení protokolu 2. Položka neobsahuje: X 3. Zpusob merení: Udává se pocet kusu kompletní konstrukce nebo práce.
P | 21 | 747421 |  | MERENÍ KOROZNÍCH VLIVU NA UZEMNOVACÍ SÍT | KUS | 1 | 0 | 0 |  |  | 0 | 0 | OTSKP_2025 2025 | 0 | 3 |  |  | 0
PP
VV |  |  |  | "viz. prílohy 1.001 " "Celkem "1 = 1,000 [B]
TS |  |  |  | 1. Položka obsahuje: – cenu za merení dle príslušných norem a predpisu, vcetne vystavení protokolu 2. Položka neobsahuje: X 3. Zpusob merení: Udává se pocet kusu kompletní konstrukce nebo práce.
P | 22 | 747701 |  | DOKONCOVACÍ MONTÁŽNÍ PRÁCE NA ELEKTRICKÉM ZARÍZENÍ | HOD | 48 | 0 | 0 |  |  | 0 | 0 | OTSKP_2025 2025 | 0 | 3 |  |  | 0
PP
VV |  |  |  | "viz. prílohy 1.001 " "Celkem "48 = 48,000 [B]
TS |  |  |  | 1. Položka obsahuje: – cenu za práce spojené s uvádením zarízení do provozu, drobné montážní práce v rozvadecích, koordinaci se zhotoviteli souvisejících zarízení apod. 2. Položka neobsahuje: X 3. Zpusob merení: Udává se cas v hodinách.
P | 23 | R741C02 |  | KRÍŽOVÁ SVORKA PRO DVA PÁSKY | KUS | 24 | 0 | 0 |  |  | 0 | 0 | R-položka | 0 | 3 |  |  | 0
PP
VV |  |  |  | "viz. prílohy c. 2.001, 2.002, 2.004 " "Celkem "24 = 24,000 [B]
TS |  |  |  | 1. Položka obsahuje: – veškeré príslušenství 2. Položka neobsahuje: X 3. Zpusob merení: Udává se pocet kusu kompletní konstrukce nebo práce.

## SO 14-88-02
SŽDC05 | [14 empty] | 3
S | Stavba: | 5323530004_zm14 |  | Revitalizace a elektrizace trati Nýrany - Hermanova Hut - 260202 | [6 empty] | D.2.3.8 | 0 | AspeEsticon | 0 | 2
O | Objekt: | D.2.3.8 |  | Vnejší uzemnení | [9 empty] | 0.12 | 2
Typ | Poř. číslo | Kód položky | Varianta | Název položky | MJ | Množství | Jednotková hmotnost | Celková hmotnost |  |  | Jednotková cena |  | Cenové soustavy | 0.21
Dodávka
[9 empty] | Jednotková | Celkem | Jednotková | Celkem |  |  |  | Počet položek s nulovou cenou | 0
O1 |  | SO 14-88-02 |  | ŽST Hermanova Hut, uzemnení trafostanice 25/0,46kV pro EOV | [6 empty] | 0 | 0
SD |  | 1 |  | zemní práce | [6 empty] | 0 | 0
P | 1 | 11090 |  | VŠEOBECNÉ VYKLIZENÍ OSTATNÍCH PLOCH | M2 | 60 | 0 | 0 |  |  | 0 | 0 | OTSKP_2025 2025 | 0 | 3 |  |  | 0
PP
VV |  |  |  | "viz. prílohy c. 2.001 " "Celkem "60 = 60,000 [B]
TS |  |  |  | Položka zahrnuje: odstranení všech prekážek pro uskutecnení stavby Položka nezahrhuje: - x
P | 2 | 13173A |  | HLOUBENÍ JAM ZAPAŽ I NEPAŽ TR. I - BEZ DOPRAVY | M3 | 1 | 0 | 0 |  |  | 0 | 0 | OTSKP_2025 2025 | 0 | 3 |  |  | 0
PP
VV |  |  |  | "viz. prílohy c. 2.001, 2.003, 2.004 " "Celkem "1 = 1,000 [B]
TS |  |  |  | Položka zahrnuje: - svislou dopravu, premístení, preložení, manipulace s výkopkem - kompletní provedení vykopávky nezapažené i zapažené - ošetrení výkopište po celou dobu práce v nem vc. klimatických opatrení - ztížení vykopávek v blízkosti podzemního vedení, konstrukcí a objektu vc. jejich docasného zajištení - ztížení pod vodou, v okolí výbušnin, ve stísnených prostorech a pod. - príplatek za lepivost - težení po vrstvách, pásech a po jiných nutných cástech (figurách) - cerpání vody vc. cerpacích jímek, potrubí a pohotovostní cerpací soupravy (viz ustanovení k pol. 1151,2) - potrebné snížení hladiny podzemní vody - težení a rozpojování jednotlivých balvanu - vytahování a nošení výkopku - svahování a presvah. svahu do konecného tvaru, výmena hornin v podloží a v pláni znehodnocené klimatickými vlivy - rucní vykopávky, odstranení korenu a napadávek - pažení, vzeprení a rozeprení vc. prepažování (vyjma pažení záporového a štetových sten) - úpravu, ochranu a ocištení dna, základové spáry, sten a svahu - odvedení nebo obvedení vody v okolí výkopište a ve výkopišti - trídení výkopku - veškeré pomocné konstrukce umožnující provedení vykopávky (príjezdy, sjezdy, nájezdy, lešení, podper. konstr., premostení, zpevnené plochy, zakrytí a pod.) Položka nezahrnuje: - vodorovnou dopravu - uložení zeminy (na skládku, do násypu) ani poplatky za skládku, vykazují se v položce c.0141**
P | 3 | 13273A |  | HLOUBENÍ RÝH ŠÍR DO 2M PAŽ I NEPAŽ TR. I - BEZ DOPRAVY | M3 | 21 | 0 | 0 |  |  | 0 | 0 | OTSKP_2025 2025 | 0 | 3 |  |  | 0
PP
VV |  |  |  | "viz. prílohy c. 2.001, 2.003, 2.004 " "Celkem "21 = 21,000 [B]
TS |  |  |  | Položka zahrnuje: - svislou dopravu, premístení, preložení, manipulace s výkopkem - kompletní provedení vykopávky nezapažené i zapažené - ošetrení výkopište po celou dobu práce v nem vc. klimatických opatrení - ztížení vykopávek v blízkosti podzemního vedení, konstrukcí a objektu vc. jejich docasného zajištení - ztížení pod vodou, v okolí výbušnin, ve stísnených prostorech a pod. - príplatek za lepivost - težení po vrstvách, pásech a po jiných nutných cástech (figurách) - cerpání vody vc. cerpacích jímek, potrubí a pohotovostní cerpací soupravy (viz ustanovení k pol. 1151,2) - potrebné snížení hladiny podzemní vody - težení a rozpojování jednotlivých balvanu - vytahování a nošení výkopku - svahování a presvah. svahu do konecného tvaru, výmena hornin v podloží a v pláni znehodnocené klimatickými vlivy - rucní vykopávky, odstranení korenu a napadávek - pažení, vzeprení a rozeprení vc. prepažování (vyjma pažení záporového a štetových sten) - úpravu, ochranu a ocištení dna, základové spáry, sten a svahu - odvedení nebo obvedení vody v okolí výkopište a ve výkopišti - trídení výkopku - veškeré pomocné konstrukce umožnující provedení vykopávky (príjezdy, sjezdy, nájezdy, lešení, podper. konstr., premostení, zpevnené plochy, zakrytí a pod.) Položka nezahrnuje: - vodorovnou dopravu - uložení zeminy (na skládku, do násypu) ani poplatky za skládku, vykazují se v položce c.0141**
P | 4 | 17411 |  | ZÁSYP JAM A RÝH ZEMINOU SE ZHUTNENÍM | M3 | 21 | 0 | 0 |  |  | 0 | 0 | OTSKP_2025 2025 | 0 | 3 |  |  | 0
PP
VV |  |  |  | "viz. prílohy c. 2.001, 2.003, 2.004 " "Celkem "21 = 21,000 [B]
TS |  |  |  | Položka zahrnuje: - kompletní provedení zemní konstrukce vc. výberu vhodného materiálu - úprava ukládaného materiálu vlhcením, trídením, promícháním nebo vysoušením, príp. jiné úpravy za úcelem zlepšení jeho mech. vlastností - hutnení i ruzné míry hutnení - ošetrení úložište po celou dobu práce v nem vc. klimatických opatrení - ztížení v okolí vedení, konstrukcí a objektu a jejich docasné zajištení - ztížení provádení vc. hutnení ve ztížených podmínkách a stísnených prostorech - ztížené ukládání sypaniny pod vodu - ukládání po vrstvách a po jiných nutných cástech (figurách) vc. dosypávek - spouštení a nošení materiálu - výmena cástí zemní konstrukce znehodnocené klimatickými vlivy - rucní hutnení - udržování úložište a jeho ochrana proti vode - odvedení nebo obvedení vody v okolí úložište a v úložišti - veškeré pomocné konstrukce umožnující provedení zemní konstrukce (príjezdy, sjezdy, nájezdy, lešení, podperné konstrukce, premostení, zpevnené plochy, zakrytí a pod.) Položka nezahrnuje: - x
P | 5 | 18090 |  | VŠEOBECNÉ ÚPRAVY OSTATNÍCH PLOCH | M2 | 60 | 0 | 0 |  |  | 0 | 0 | OTSKP_2025 2025 | 0 | 3 |  |  | 0
PP
VV |  |  |  | "viz. prílohy c. 2.001 " "Celkem "60 = 60,000 [B]
TS |  |  |  | Položka zahrnuje: - úpravu území po uskutecnení stavby, tak jak je požadováno v zadávací dokumentaci Položka nezahrnuje: - práce, pro které jsou uvedeny samostatné položky
SD |  | 7 |  | pridružená stavební výroba | [6 empty] | 0 | 0
P | 6 | 702422 |  | KABELOVÝ PROSTUP DO OBJEKTU PRES ZÁKLAD BETONOVÝ SVETLÉ ŠÍRKY PRES 100 DO 200 MM | KUS | 2 | 0 | 0 |  |  | 0 | 0 | OTSKP_2025 2025 | 0 | 3 |  |  | 0
PP
VV |  |  |  | "viz. prílohy c. 2.001, 2.002 " "Celkem "2 = 2,000 [B]
TS |  |  |  | 1. Položka obsahuje: – vybourání otvoru z kabelové rýhy do budovy ve zdi z prostého betonu pri tlouštce zdi do 90cm – úpravu otvoru a asfaltové izolace zdiva, osazení chránicky, zazdení, zacištení a utesnení otvoru – pomocné mechanismy 2. Položka neobsahuje: – zatesnení chránicky po montáži vedení 3. Zpusob merení: Udává se pocet kusu kompletní konstrukce nebo práce.
P | 7 | 703754 |  | PROTIPOŽÁRNÍ UCPÁVKA PROSTUPU KABELOVÉHO PR. DO 110MM, DO EI 90 MIN. | KUS | 2 | 0 | 0 |  |  | 0 | 0 | OTSKP_2025 2025 | 0 | 3 |  |  | 0
PP
VV |  |  |  | "viz. prílohy c. 2.001, 2.002 " "Celkem "2 = 2,000 [B]
TS |  |  |  | Položka obsahuje: Dodávku a montáž protipožární ucpávky vc. príslušenství a pomocného materiálu, vyhotovéní a dodání atestu. Dále obsahuje cenu za pom. mechanismy vcetne všech ostatních vedlejších nákladu.
P | 8 | 703762 |  | KABELOVÁ UCPÁVKA VODE ODOLNÁ PRO VNITRNÍ PRUMER OTVORU 65 - 110MM | KUS | 2 | 0 | 0 |  |  | 0 | 0 | OTSKP_2025 2025 | 0 | 3 |  |  | 0
PP
VV |  |  |  | "viz. prílohy c. 2.001, 2.002 " "Celkem "2 = 2,000 [B]
TS |  |  |  | Položka obsahuje: Dodávku a montáž kabelové ucpávky vc. príslušenství ( utesnovací spony apod. ) a pomocného materiálu, vyhotovení a dodání atestu. Dále obsahuje cenu za pom. mechanismy vcetne všech ostatních vedlejších nákladu.
P | 9 | 741911 |  | UZEMNOVACÍ VODIC V ZEMI FEZN DO 120 MM2 | M | 30 | 0 | 0 |  |  | 0 | 0 | OTSKP_2025 2025 | 0 | 3 |  |  | 0
PP
VV |  |  |  | "viz. prílohy c. 2.001, 2.002, 2.004 " "Celkem "30 = 30,000 [B]
TS |  |  |  | 1. Položka obsahuje: – prípravu podkladu pro osazení – merení, delení, spojování, tvarování – ochranný náter spoju a pri pruchodu vodice nad terén apod. dle príslušných norem 2. Položka neobsahuje: – zemní práce – ochranu vodice - chránicky apod. 3. Zpusob merení: Merí se metr délkový.
P | 10 | 741B11 |  | ZEMNÍCÍ TYC FEZN DÉLKY DO 2 M | KUS | 2 | 0 | 0 |  |  | 0 | 0 | OTSKP_2025 2025 | 0 | 3 |  |  | 0
PP
VV |  |  |  | "viz. prílohy c. 2.001, 2.002 " "Celkem "2 = 2,000 [B]
TS |  |  |  | 1. Položka obsahuje: – prípravu podkladu pro osazení – spojování – ochranný náter spoje dle príslušných norem 2. Položka neobsahuje: X 3. Zpusob merení: Udává se pocet kusu kompletní konstrukce nebo práce.
P | 11 | 741C02 |  | UZEMNOVACÍ SVORKA | KUS | 4 | 0 | 0 |  |  | 0 | 0 | OTSKP_2025 2025 | 0 | 3 |  |  | 0
PP
VV |  |  |  | "viz. prílohy c. 2.001, 2.002, 2.003 " "Celkem "4 = 4,000 [B]
TS |  |  |  | 1. Položka obsahuje: – veškeré príslušenství 2. Položka neobsahuje: X 3. Zpusob merení: Udává se pocet kusu kompletní konstrukce nebo práce.
P | 12 | 741C03 |  | POUZDRO PRO PRUCHOD PÁSKU STENOU | KUS | 3 | 0 | 0 |  |  | 0 | 0 | OTSKP_2025 2025 | 0 | 3 |  |  | 0
PP
VV |  |  |  | "viz. prílohy c. 2.001, 2.002 " "Celkem "3 = 3,000 [B]
TS |  |  |  | 1. Položka obsahuje: – vyhotovení otvoru pro pouzdro a jeho zatesnení 2. Položka neobsahuje: X 3. Zpusob merení: Udává se pocet kusu kompletní konstrukce nebo práce.
P | 13 | 741C05 |  | SPOJOVÁNÍ UZEMNOVACÍCH VODICU | KUS | 4 | 0 | 0 |  |  | 0 | 0 | OTSKP_2025 2025 | 0 | 3 |  |  | 0
PP
VV |  |  |  | "viz. prílohy c. 2.001, 2.002, 2.003 " "Celkem "4 = 4,000 [B]
TS |  |  |  | 1. Položka obsahuje: – tvarování, prípravu spoju – svarování – ochranný náter spoje dle príslušných norem 2. Položka neobsahuje: X 3. Zpusob merení: Udává se pocet kusu kompletní konstrukce nebo práce.
P | 14 | 741C07 |  | VYVEDENÍ UZEMNOVACÍCH VODICU NA POVRCH/KONSTRUKCI | KUS | 3 | 0 | 0 |  |  | 0 | 0 | OTSKP_2025 2025 | 0 | 3 |  |  | 0
PP
VV |  |  |  | "viz. prílohy c. 2.001, 2.002, 2.003 " "Celkem "3 = 3,000 [B]
TS |  |  |  | 1. Položka obsahuje: – vodivé pripojení vodice na konstrukci – delení, tvarování, spojování – ochranný i barevný náter spoje dle príslušných norem 2. Položka neobsahuje: X 3. Zpusob merení: Udává se pocet kusu kompletní konstrukce nebo práce.
P | 15 | 741C11 |  | ZKUŠEBNÍ JÍMKA, UZEMNENÍ VENKOVNÍ DO VOLNÉHO TERÉNU | KPL | 1 | 0 | 0 |  |  | 0 | 0 | OTSKP_2025 2025 | 0 | 3 |  |  | 0
PP
VV |  |  |  | "viz. prílohy c. 2.001, 2.002, 2.003 " "Celkem "1 = 1,000 [B]
TS |  |  |  | 1. Položka obsahuje: – výkop a zához díry pro trubku v zemine tr.4 o velikosti 1000x1000x1000mm – zemnící jímku do volného terénu sestávající z : trubky o prumeru 400/5mm o délce 80cm, víko – uzemnovací kruh s Fezn 30x4mm do trubky vc. montáže, šterkového zásypu v trubce po montáži do výšky 60cm a úpravy povrchu terénu v okolí uzemnovací jímky 2. Položka neobsahuje: X 3. Zpusob merení: Udává se komplet odlišných materiálu a cinností, které tvorí funkcní nedelitelný celek daný názvem položky.
P | 16 | 741I01 |  | SPOJOVÁNÍ A PRIPOJOVÁNÍ HROMOSVODOVÝCH VODICU | KUS | 2 | 0 | 0 |  |  | 0 | 0 | OTSKP_2025 2025 | 0 | 3 |  |  | 0
PP
VV |  |  |  | "viz. prílohy c. 2.001, 2.002, 2.003 " "Celkem "2 = 2,000 [B]
TS |  |  |  | 1. Položka obsahuje: – svorku pro spojování, ochranné nátery – upevnení vc. veškerého príslušenství 2. Položka neobsahuje: X 3. Zpusob merení: Udává se pocet kusu kompletní konstrukce nebo práce.
P | 17 | 741I05 |  | JÍMKA PRO PRIPOJENÍ SVODOVÉHO VODICE NA VNEJŠÍ UZEMNENÍ | KUS | 2 | 0 | 0 |  |  | 0 | 0 | OTSKP_2025 2025 | 0 | 3 |  |  | 0
PP
VV |  |  |  | "viz. prílohy c. 2.001, 2.002, 2.003 " "Celkem "2 = 2,000 [B]
TS |  |  |  | 1. Položka obsahuje: – zemní práce – upevnení vc. veškerého príslušenství 2. Položka neobsahuje: X 3. Zpusob merení: Udává se pocet kusu kompletní konstrukce nebo práce.
P | 18 | 742A11 |  | KABELOVÁ KONCOVKA VN VNITRNÍ JEDNOŽÍLOVÁ PRO KABELY DO 6 KV DO 70 MM2 | KUS | 1 | 0 | 0 |  |  | 0 | 0 | OTSKP_2025 2025 | 0 | 3 |  |  | 0
PP
VV |  |  |  | "viz. prílohy c. 2.001, 2.002 " "Celkem "1 = 1,000 [B]
TS |  |  |  | 1. Položka obsahuje: – všechny práce spojené s úpravou kabelu pro montáž vcetne veškerého príslušentsví 2. Položka neobsahuje: X 3. Zpusob merení: Udává se pocet kusu kompletní konstrukce nebo práce.
P | 19 | 742C11 |  | KABELOVÁ KONCOVKA VN VENKOVNÍ JEDNOŽÍLOVÁ PRO KABELY DO 6 KV DO 70 MM2 | KUS | 1 | 0 | 0 |  |  | 0 | 0 | OTSKP_2025 2025 | 0 | 3 |  |  | 0
PP
VV |  |  |  | "viz. prílohy c. 2.001, 2.002 " "Celkem "1 = 1,000 [B]
TS |  |  |  | 1. Položka obsahuje: – všechny práce spojené s úpravou kabelu pro montáž vcetne veškerého príslušentsví 2. Položka neobsahuje: X 3. Zpusob merení: Udává se pocet kusu kompletní konstrukce nebo práce.
P | 20 | 747212 |  | CELKOVÁ PROHLÍDKA, ZKOUŠENÍ, MERENÍ A VYHOTOVENÍ VÝCHOZÍ REVIZNÍ ZPRÁVY, PRO OBJEM IN PRES 100 DO 500 TIS. KC | KUS | 1 | 0 | 0 |  |  | 0 | 0 | OTSKP_2025 2025 | 0 | 3 |  |  | 0
PP
VV |  |  |  | "viz. prílohy c. 1.001 " "Celkem "1 = 1,000 [B]
TS |  |  |  | 1. Položka obsahuje: – cenu za celkovou prohlídku zarízení PS/SO, vc. merení, komplexních zkoušek a revizi zarízení tohoto PS/SO autorizovaným revizním technikem na silnoproudá zarízení podle požadavku CSN, vcetne hodnocení a vyhotovení celkové revizní zprávy 2. Položka neobsahuje: X 3. Zpusob merení: Udává se pocet kusu kompletní konstrukce nebo práce.
P | 21 | 747301 |  | PROVEDENÍ PROHLÍDKY A ZKOUŠKY PRÁVNICKOU OSOBOU, VYDÁNÍ PRUKAZU ZPUSOBILOSTI | KUS | 1 | 0 | 0 |  |  | 0 | 0 | OTSKP_2025 2025 | 0 | 3 |  |  | 0
PP
VV |  |  |  | "viz. prílohy c. 1.001 " "Celkem "1 = 1,000 [B]
TS |  |  |  | 1. Položka obsahuje: – cenu za vyhotovení dokladu právnickou osobou o silnoproudých zarízeních a vydání prukazu zpusobilosti 2. Položka neobsahuje: X 3. Zpusob merení: Udává se pocet kusu kompletní konstrukce nebo práce.
P | 22 | 747302 |  | VYDÁNÍ PRÍKAZU "B" - JEDNODUCHÉ PRACOVIŠTE | KUS | 1 | 0 | 0 |  |  | 0 | 0 | OTSKP_2025 2025 | 0 | 3 |  |  | 0
PP
VV |  |  |  | "viz. prílohy c. 1.001 " "Celkem "1 = 1,000 [B]
TS |  |  |  | 1. Položka obsahuje: – cenu za vyhotovení príkazu "B" pro zajištení pracovište pri práci na vypnutém a zajišteném zarízení vn 2. Položka neobsahuje: X 3. Zpusob merení: Udává se pocet kusu kompletní konstrukce nebo práce.
P | 23 | 747411 |  | MERENÍ ZEMNÍCH ODPORU - ZEMNICE PRVNÍHO NEBO SAMOSTATNÉHO | KUS | 1 | 0 | 0 |  |  | 0 | 0 | OTSKP_2025 2025 | 0 | 3 |  |  | 0
PP
VV |  |  |  | "viz. prílohy c. 1.001 " "Celkem "1 = 1,000 [B]
TS |  |  |  | 1. Položka obsahuje: – cenu za merení dle príslušných norem a predpisu, vcetne vystavení protokolu 2. Položka neobsahuje: X 3. Zpusob merení: Udává se pocet kusu kompletní konstrukce nebo práce.
P | 24 | 747413 |  | MERENÍ ZEMNÍCH ODPORU - ZEMNICÍ SÍTE DÉLKY PÁSKU DO 100 M | KUS | 1 | 0 | 0 |  |  | 0 | 0 | OTSKP_2025 2025 | 0 | 3 |  |  | 0
PP
VV |  |  |  | "viz. prílohy c. 1.001 " "Celkem "1 = 1,000 [B]
TS |  |  |  | 1. Položka obsahuje: – cenu za merení dle príslušných norem a predpisu, vcetne vystavení protokolu 2. Položka neobsahuje: X 3. Zpusob merení: Udává se pocet kusu kompletní konstrukce nebo práce.
P | 25 | 747421 |  | MERENÍ KOROZNÍCH VLIVU NA UZEMNOVACÍ SÍT | KUS | 1 | 0 | 0 |  |  | 0 | 0 | OTSKP_2025 2025 | 0 | 3 |  |  | 0
PP
VV |  |  |  | "viz. prílohy c. 1.001 " "Celkem "1 = 1,000 [B]
TS |  |  |  | 1. Položka obsahuje: – cenu za merení dle príslušných norem a predpisu, vcetne vystavení protokolu 2. Položka neobsahuje: X 3. Zpusob merení: Udává se pocet kusu kompletní konstrukce nebo práce.
P | 26 | 747512 |  | ZKOUŠKY VODICU A KABELU NN PRUREZU ŽÍLY OD 4X35 DO 120 MM2 | KUS | 1 | 0 | 0 |  |  | 0 | 0 | OTSKP_2025 2025 | 0 | 3 |  |  | 0
PP
VV |  |  |  | "viz. prílohy c. 1.001 " "Celkem "1 = 1,000 [B]
TS |  |  |  | 1. Položka obsahuje: – cenu za provedení merení kabelu/ vodice vc. vyhotovení protokolu 2. Položka neobsahuje: X 3. Zpusob merení: Udává se pocet kusu kompletní konstrukce nebo práce.
P | 27 | 747701 |  | DOKONCOVACÍ MONTÁŽNÍ PRÁCE NA ELEKTRICKÉM ZARÍZENÍ | HOD | 48 | 0 | 0 |  |  | 0 | 0 | OTSKP_2025 2025 | 0 | 3 |  |  | 0
PP
VV |  |  |  | "viz. prílohy c. 1.001 " "Celkem "48 = 48,000 [B]
TS |  |  |  | 1. Položka obsahuje: – cenu za práce spojené s uvádením zarízení do provozu, drobné montážní práce v rozvadecích, koordinaci se zhotoviteli souvisejících zarízení apod. 2. Položka neobsahuje: X 3. Zpusob merení: Udává se cas v hodinách.
P | 28 | R741C02 |  | KRÍŽOVÁ SVORKA PRO DVA PÁSKY | KUS | 4 | 0 | 0 |  |  | 0 | 0 | R-položka | 0 | 3 |  |  | 0
PP
VV |  |  |  | "viz. prílohy c. 2.001, 2.002, 2.003 " "Celkem "4 = 4,000 [B]
TS |  |  |  | 1. Položka obsahuje: – veškeré príslušenství 2. Položka neobsahuje: X 3. Zpusob merení: Udává se pocet kusu kompletní konstrukce nebo práce.
P | 29 | R742541 |  | KABEL VN - JEDNOŽÍLOVÝ, 1-CHBU DO 70 MM2 | M | 35 | 0 | 0 |  |  | 0 | 0 | R-položka | 0 | 3 |  |  | 0
PP
VV |  |  |  | "viz. prílohy c. 2.001, 2.002 " "Celkem "35 = 35,000 [B]
TS |  |  |  | 1. Položka obsahuje: – manipulace a uložení kabelu (do zeme, chránicky, kanálu, na rošty, na TV a pod.) 2. Položka neobsahuje: – príchytky, spojky, koncovky, chránicky apod. 3. Zpusob merení: Merí se metr délkový.
SD |  | 990 |  | Poplatky za skládky | [6 empty] | 0 | 0
P | 30 | R015111 | 901 | NEOCENOVAT - POPLATKY ZA LIKVIDACI ODPADU NEKONTAMINOVANÝCH - 17 05 04 VYTEŽENÉ ZEMINY A HORNINY - I. TRÍDA TEŽITELNOSTI VCETNE DOPRAVY | T | 2 | 0 | 0 |  |  | 0 | 0 |  | 0 | 3 |  |  | 0
PP |  |  |  | Evidencní položka, Neocenovat v objektu SO/PS, položka se ocenuje pouze v objektu SO 90-90 Zpusob likvidace: recyklace, druhotné využití.
VV |  |  |  | "viz. prílohy c. 1.001 " "Celkem "2 = 2,000 [B]
TS |  |  |  | 1. Položka obsahuje: – veškeré poplatky provozovateli skládky, recyklacní linky nebo jiného zarízení na zpracování nebo likvidaci odpadu související s prevzetím, uložením, zpracováním nebo likvidací odpadu – náklady spojené s dopravou z místa stavby na místo prevzetí provozovatelem skládky, recyklacní linky nebo jiného zarízení na zpracování nebo likvidaci odpadu – náklady spojené s vyložením a manipulací s materiálem v míste skládky 2. Položka neobsahuje: – náklady spojené s naložením a manipulací materiálem 3. Zpusob merení: Tunou se rozumí hmotnost odpadu vytrídeného v souladu se zákonem c. 541/2020 Sb., o nakládání s odpady, v platném znení.

## SO 00-92-01
SŽDC05 | [14 empty] | 3
S | Stavba: | 5323530004_zm14 |  | Revitalizace a elektrizace trati Nýrany - Hermanova Hut - 260202 | [6 empty] | D.2.4.1 | 0 | AspeEsticon | 0 | 2
O | Objekt: | D.2.4.1 |  | Príprava území, kácení, rekultivace | [9 empty] | 0.12 | 2
Typ | Poř. číslo | Kód položky | Varianta | Název položky | MJ | Množství | Jednotková hmotnost | Celková hmotnost |  |  | Jednotková cena |  | Cenové soustavy | 0.21
Dodávka
[9 empty] | Jednotková | Celkem | Jednotková | Celkem |  |  |  | Počet položek s nulovou cenou | 0
O1 |  | SO 00-92-01 |  | Nýrany - Hermanova Hut, náhradní výsadby a vegetacní úpravy - kácení | [6 empty] | 0 | 0
SD |  | 1 |  | Zemní práce | [6 empty] | 0 | 0
P | 1 | 11120 |  | ODSTRANENÍ KROVIN | M2 | 29512 | 0 | 0 |  |  | 0 | 0 | OTSKP_2025 2025 | 0 | 3 |  |  | 0
PP |  |  |  | Položka obsahuje plochu kácení dle tabulkové prílohy technické zprávy vcetne predpokládaného nárustu + 30 %, rozsah kácení bude overen dle skutecnosti v dobe skutecného zahájení stavby.
VV |  |  |  | "Viz TZ - tabulková príloha a situace "29512 = 29512,000 [A]
TS |  |  |  | Položka zahrnuje: - odstranení krovin a stromu do prumeru 100 mm - dopravu drevin bez ohledu na vzdálenost - spálení na hromadách nebo štepkování Položka nezahrnuje: - x
P | 2 | 112014 |  | KÁCENÍ STROMU D KMENE DO 0,5M S ODSTRANENÍM PAREZU, ODVOZ DO 5KM | KUS | 674 | 0 | 0 |  |  | 0 | 0 | OTSKP_2025 2025 | 0 | 3 |  |  | 0
PP |  |  |  | Pložka obsahuje pocet drevin do prumeru 0,5 m dle tabulkové prílohy technické zprávy vcetne predpokládaného nárustu + 10%, rozsah kácení bude overen dle skutecnosti v dobe skutecného zahájení stavby
VV |  |  |  | "Viz TZ - tabulková príloha a situace "674 = 674,000 [A]
TS |  |  |  | Položka zahrnuje: - poražení stromu a osekání vetví - spálení vetví na hromadách nebo štepkování - dopravu a uložení kmenu, prípadné další práce s nimi dle pokynu zadávací dokumentace - vytrhání nebo vykopání parezu - veškeré zemní práce spojené s odstranením parezu - dopravu a uložení parezu, prípadne další práce s nimi dle pokynu zadávací dokumentace - zásyp jam po parezech Položka nezahrnuje: - x Zpusob merení: - kácení stromu se merí v [ks] poražených stromu (prumer stromu se merí ve výšce 1,3m nad terénem)
P | 3 | 112024 |  | KÁCENÍ STROMU D KMENE DO 0,9M S ODSTRANENÍM PAREZU, ODVOZ DO 5KM | KUS | 52 | 0 | 0 |  |  | 0 | 0 | OTSKP_2025 2025 | 0 | 3 |  |  | 0
PP |  |  |  | Pložka obsahuje pocet drevin do prumeru 0,9 m dle tabulkové prílohy technické zprávy vcetne predpokládaného nárustu + 10%, rozsah kácení bude overen dle skutecnosti v dobe skutecného zahájení stavby
VV |  |  |  | "Viz TZ - tabulková príloha a situace "52 = 52,000 [A]
TS |  |  |  | Položka zahrnuje: - poražení stromu a osekání vetví - spálení vetví na hromadách nebo štepkování - dopravu a uložení kmenu, prípadné další práce s nimi dle pokynu zadávací dokumentace - vytrhání nebo vykopání parezu - veškeré zemní práce spojené s odstranením parezu - dopravu a uložení parezu, prípadne další práce s nimi dle pokynu zadávací dokumentace - zásyp jam po parezech Položka nezahrnuje: - x Zpusob merení: - kácení stromu se merí v [ks] poražených stromu (prumer stromu se merí ve výšce 1,3m nad terénem)
P | 4 | 112034 |  | KÁCENÍ STROMU D KMENE PRES 0,9M S ODSTR PAREZU, ODVOZ DO 5KM | KUS | 14 | 0 | 0 |  |  | 0 | 0 | OTSKP_2025 2025 | 0 | 3 |  |  | 0
PP |  |  |  | Pložka obsahuje pocet drevin pres prumer 0,9 m dle tabulkové prílohy technické zprávy vcetne predpokládaného nárustu + 10%, rozsah kácení bude overen dle skutecnosti v dobe skutecného zahájení stavby
VV |  |  |  | "Viz TZ - tabulková príloha a situace "14 = 14,000 [A]
TS |  |  |  | Položka zahrnuje: - poražení stromu a osekání vetví - spálení vetví na hromadách nebo štepkování - dopravu a uložení kmenu, prípadné další práce s nimi dle pokynu zadávací dokumentace - vytrhání nebo vykopání parezu - veškeré zemní práce spojené s odstranením parezu - dopravu a uložení parezu, prípadne další práce s nimi dle pokynu zadávací dokumentace - zásyp jam po parezech Položka nezahrnuje: - x Zpusob merení: - kácení stromu se merí v [ks] poražených stromu (prumer stromu se merí ve výšce 1,3m nad terénem)
P | 5 | 112044 |  | KÁCENÍ STROMU D KMENE DO 0,3M S ODSTRANENÍM PAREZU, ODVOZ DO 5KM | KUS | 1745 | 0 | 0 |  |  | 0 | 0 | OTSKP_2025 2025 | 0 | 3 |  |  | 0
PP |  |  |  | Položka obsahuje pocet drevin do prumeru 0,3 m dle tabulkové prílohy technické zprávy vcetne predpokládaného nárustu + 30 %, rozsah kácení bude overen dle skutecnosti v dobe skutecného zahájení stavby.
VV |  |  |  | "Viz TZ - tabulková príloha a situace "1745 = 1745,000 [A]
TS |  |  |  | Položka zahrnuje: - poražení stromu a osekání vetví - spálení vetví na hromadách nebo štepkování - dopravu a uložení kmenu, prípadné další práce s nimi dle pokynu zadávací dokumentace - vytrhání nebo vykopání parezu - veškeré zemní práce spojené s odstranením parezu - dopravu a uložení parezu, prípadne další práce s nimi dle pokynu zadávací dokumentace - zásyp jam po parezech Položka nezahrnuje: - x Zpusob merení: - kácení stromu se merí v [ks] poražených stromu (prumer stromu se merí ve výšce 1,3m nad terénem)
P | 6 | 11241 |  | ÚPRAVA STROMU D DO 0,5M REZEM VETVÍ | KUS | 186 | 0 | 0 |  |  | 0 | 0 | OTSKP_2025 2025 | 0 | 3 |  |  | 0
PP |  |  |  | Pložka obsahuje pocet drevin k orezu dle tabulkové prílohy technické zprávy vcetne predpokládaného nárustu + 20%, rozsah orezu bude overen dle skutecnosti v dobe skutecného zahájení stavby.
VV |  |  |  | "Viz TZ - tabulková príloha a situace "186 = 186,000 [A]
TS |  |  |  | Položka zahrnuje: - odrezání vetví 1 ks stromu presahujících do komunikace bez ohledu na zpusob a použitou mechanizaci (napr. plošina), bez ohledu na pocet vetví - všechna opatrení související se silnicním provozem (napr. provizorní dopravní znacení) - odvoz a likvidaci vyzískaného materiálu dle pokynu zadávací dokumentace Položka nezahrnuje: - x Zpusob merení: - prumer stromu se merí ve výšce 1,3m nad terénem.
P | 7 | 183511 |  | CHEMICKÉ ODPLEVELENÍ CELOPLOŠNÉ | M2 | 5000 | 0 | 0 |  |  | 0 | 0 | OTSKP_2025 2025 | 0 | 3 |  |  | 0
PP |  |  |  | Prípadná likvidace výmladku drevin a náletové vegetace zejména invazních drevin (akát, javor jasanolistý apod.) v prubehu stavby z duvodu možného rychlého opetovného nárustu po provedení kácení, Nutno individuálne posoudit, pro které lokality je to vhodné dle aktuálního stavu vegetace.
VV |  |  |  | "Viz TZ "5000 = 5000,000 [A]
TS |  |  |  | Položka zahrnuje: - celoplošný postrik a chemickou likvidace nežádoucích rostlin nebo jejích cástí a zabránení jejich dalšímu rustu na urovnaném volném terénu Položka nezahrnuje: - x
P | 8 | 18481 |  | OCHRANA STROMU BEDNENÍM | M2 | 140 | 0 | 0 |  |  | 0 | 0 | OTSKP_2025 2025 | 0 | 3 |  |  | 0
PP
VV |  |  |  | "Viz TZ - tabulková príloha a situace "140 = 140,000 [A]
TS |  |  |  | Položka zahrnuje: - veškerý materiál, výrobky a polotovary, vcetne mimostaveništní a vnitrostaveništní dopravy (rovnež presuny), vcetne naložení a složení, prípadne s uložením Položka nezahrnuje: - x
SD |  | 990 |  | Poplatky za skládky | [6 empty] | 0 | 0
P | 9 | R015160 | 909 | NEOCENOVAT - POPLATKY ZA LIKVIDACI ODPADU NEKONTAMINOVANÝCH - 02 01 03 SMÝCENÉ STROMY A KERE VCETNE DOPRAVY | T | 90 | 0 | 0 |  |  | 0 | 0 |  | 0 | 3 |  |  | 0
PP |  |  |  | Evidencní položka. Neocenovat v objektu SO/PS, položka se ocenuje pouze v objektu SO 90-90 Zpusob likvidace: kompostování, spalovna
VV |  |  |  | "Viz TZ - tabulková príloha a situace "90 = 90,000 [A]
TS |  |  |  | 1. Položka obsahuje: – veškeré poplatky provozovateli skládky, recyklacní linky nebo jiného zarízení na zpracování nebo likvidaci odpadu související s prevzetím, uložením, zpracováním nebo likvidací odpadu – náklady spojené s dopravou z místa stavby na místo prevzetí provozovatelem skládky, recyklacní linky nebo jiného zarízení na zpracování nebo likvidaci odpadu – náklady spojené s vyložením a manipulací s materiálem v míste skládky 2. Položka neobsahuje: – náklady spojené s naložením a manipulací materiálem 3. Zpusob merení: Tunou se rozumí hmotnost odpadu vytrídeného v souladu se zákonem c. 541/2020 Sb., o nakládání s odpady, v platném znení.
P | 10 | R015170 | 910 | NEOCENOVAT - POPLATKY ZA LIKVIDACI ODPADU NEKONTAMINOVANÝCH - 17 02 01 DREVO PO STAVEBNÍM POUŽITÍ, Z DEMOLIC VCETNE DOPRAVY | T | 150 | 0 | 0 |  |  | 0 | 0 |  | 0 | 3 |  |  | 0
PP |  |  |  | Evidencní položka. Neocenovat v objektu SO/PS, položka se ocenuje pouze v objektu SO 90-90 V prípade možnosti je uprednostnována recyklace, energetického využití pred skládkováním.
VV |  |  |  | "Viz TZ - tabulková príloha a situace "150 = 150,000 [A]
TS |  |  |  | 1. Položka obsahuje: – veškeré poplatky provozovateli skládky, recyklacní linky nebo jiného zarízení na zpracování nebo likvidaci odpadu související s prevzetím, uložením, zpracováním nebo likvidací odpadu – náklady spojené s dopravou z místa stavby na místo prevzetí provozovatelem skládky, recyklacní linky nebo jiného zarízení na zpracování nebo likvidaci odpadu – náklady spojené s vyložením a manipulací s materiálem v míste skládky 2. Položka neobsahuje: – náklady spojené s naložením a manipulací materiálem 3. Zpusob merení: Tunou se rozumí hmotnost odpadu vytrídeného v souladu se zákonem c. 541/2020 Sb., o nakládání s odpady, v platném znení.

## SO 11-93-01
SŽDC05 | [14 empty] | 3
S | Stavba: | 5323530004_zm14 |  | Revitalizace a elektrizace trati Nýrany - Hermanova Hut - 260202 | [6 empty] | D.2.4.1 | 0 | AspeEsticon | 0 | 2
O | Objekt: | D.2.4.1 |  | Príprava území, kácení, rekultivace | [9 empty] | 0.12 | 2
Typ | Poř. číslo | Kód položky | Varianta | Název položky | MJ | Množství | Jednotková hmotnost | Celková hmotnost |  |  | Jednotková cena |  | Cenové soustavy | 0.21
Dodávka
[9 empty] | Jednotková | Celkem | Jednotková | Celkem |  |  |  | Počet položek s nulovou cenou | 0
O1 |  | SO 11-93-01 |  | Nýrany – Hermanova Hut, preložka Kbelanského potoka v km 3,911 | [6 empty] | 0 | 0
SD |  | 0 |  | Všeobecné konstrukce a práce | [6 empty] | 0 | 0
P | 1 | R0291131 |  | OSTATNÍ POŽADAVKY - GEODETICKÉ ZAMERENÍ - CELKY | KUS | 1 | 0 | 0 |  |  | 0 | 0 |  | 0 | 3 |  |  | 0
PP
VV |  |  |  | 1 = 1,000 [A]
TS |  |  |  | zahrnuje veškeré náklady spojené s objednatelem požadovanými pracemi
SD |  | 1 |  | Zemní práce | [6 empty] | 0 | 0
P | 2 | 11130 |  | SEJMUTÍ DRNU | M2 | 819 | 0 | 0 |  |  | 0 | 0 | OTSKP_2025 2025 | 0 | 3 |  |  | 0
PP
VV |  |  |  | "prumer_plocha x prumer_sirka "35*7 = 245,000 [A] "prumer_plocha x prumer_sirka "11*8 = 88,000 [B] "prumer_plocha x prumer_sirka "27*18 = 486,000 [C] "Mezisoucet "819.000000 = 819,000 [D] "plochy stanovene z acutocadu, sirky mezi pricnymi rezy (viz vykresy 101, 302) "
TS |  |  |  | Položka zahrnuje: - vodorovnou dopravu a uložení na skládku Položka nezahrnuje: - x
P | 3 | 11411 |  | ODSTRAN DLAŽEB VODNÍCH KORYT Z BETON DÍLCU VCET PODKLADU | M3 | 7.5 | 0 | 0 |  |  | 0 | 0 | OTSKP_2025 2025 | 0 | 3 |  |  | 0
PP
VV |  |  |  | 5*5*0,3 = 7,500 [A] "stanoveno ze zamereni (viz vykres 101) "
TS |  |  |  | Položka zahrnuje: - odstranení konstrukcí vodních koryt - veškerou manipulaci s vybouranou sutí a s vybouranými hmotami vc. uložení na skládku. Položka nezahrnuje: - poplatek za skládku, který se vykazuje v položce 0141** (s výjimkou malého množství bouraného materiálu, kde je možné poplatek zahrnout do jednotkové ceny bourání – tento fakt musí být uveden v doplnujícím textu k položce). Zpusob merení: - merí se v m3 vybouraných hmot ve stavu pred vybouráním
P | 4 | 11528 |  | PREV VOD NA POVRCHU POTR DN DO 1600MM NEBO ŽLAB R.O. DO 5,0M | M | 55 | 0 | 0 |  |  | 0 | 0 | OTSKP_2025 2025 | 0 | 3 |  |  | 0
PP
VV |  |  |  | "délka provizorního prevedení vod "55 = 55,000 [A]
TS |  |  |  | Položka zahrnuje: - prevedení vody na povrchu - zrízení, udržování a odstranení príslušného zarízení Položka nezahrnuje: - x Zpusob merení: - prevedení vody se uvádí bud prumerem potrubí (DN) nebo délkou rozvinutého obvodu žlabu (r.o.)
P | 5 | 12473 |  | VYKOPÁVKY PRO KORYTA VODOTECÍ TR. I | M3 | 760.25 | 0 | 0 |  |  | 0 | 0 | OTSKP_2025 2025 | 0 | 3 |  |  | 0
PP
VV |  |  |  | "plocha_prumer x delka "1,69*5 = 8,450 [A] "plocha_prumer x delka "3,58*5 = 17,900 [B] "plocha_prumer x delka "11,57*5 = 57,850 [C] "plocha_prumer x delka "19,67*5 = 98,350 [D] "plocha_prumer x delka "24,52*5 = 122,600 [E] "plocha_prumer x delka "29,03*5 = 145,150 [F] "plocha_prumer x delka "27,52*5 = 137,600 [G] "plocha_prumer x delka "19,63*5 = 98,150 [H] "plocha_prumer x delka "8,04*5 = 40,200 [I] "plocha_prumer x delka "1,68*5 = 8,400 [J] "plocha_prumer x delka "1,52*5 = 7,600 [K] "plocha_prumer x delka "1,28*5 = 6,400 [L] "plocha_prumer x delka "0,79*5 = 3,950 [M] "plocha_prumer x delka "0,62*5 = 3,100 [N] "plocha_prumer x delka "0,59*5 = 2,950 [O] "plocha_prumer x delka "0,80*2 = 1,600 [P] "Mezisoucet "760.250000 = 760,250 [Q] "plochy stanovene z autocadu, delky mezi pricnymi rezy (viz výkresy 101, 201, 302) "
TS |  |  |  | Položka zahrnuje: - vodorovnou a svislou dopravu, premístení, preložení, manipulace s výkopkem - kompletní provedení vykopávky nezapažené i zapažené - ošetrení výkopište po celou dobu práce v nem vc. klimatických opatrení - ztížení vykopávek v blízkosti podzemního vedení, konstrukcí a objektu vc. jejich docasného zajištení - ztížení pod vodou, v okolí výbušnin, ve stísnených prostorech a pod. - príplatek za lepivost - težení po vrstvách, pásech a po jiných nutných cástech (figurách) - cerpání vody vc. cerpacích jímek, potrubí a pohotovostní cerpací soupravy (viz ustanovení k pol. 1151,2) - potrebné snížení hladiny podzemní vody - težení a rozpojování jednotlivých balvanu - vytahování a nošení výkopku - svahování a presvah. svahu do konecného tvaru, výmena hornin v podloží a v pláni znehodnocené klimatickými vlivy - rucní vykopávky, odstranení korenu a napadávek - pažení, vzeprení a rozeprení vc. prepažování (vyjma pažení záporového a štetových sten) - úpravu, ochranu a ocištení dna, základové spáry, sten a svahu - zhutnení podloží, prípadne i svahu vc. svahování - zrízení stupnu v podloží a lavic na svazích, není-li pro tyto práce zrízena samostatná položka - udržování výkopište a jeho ochrana proti vode - odvedení nebo obvedení vody v okolí výkopište a ve výkopišti - trídení výkopku - veškeré pomocné konstrukce umožnující provedení vykopávky (príjezdy, sjezdy, nájezdy, lešení, podper. konstr., premostení, zpevnené plochy, zakrytí a pod.) - Položka nezahrnuje: - uložení zeminy (na skládku, do násypu) ani poplatky za skládku, vykazují se v položce c.0141**
P | 6 | 12960 |  | CIŠTENÍ VODOTECÍ A MELIORAC KANÁLU OD NÁNOSU | M3 | 10.26 | 0 | 0 |  |  | 0 | 0 | OTSKP_2025 2025 | 0 | 3 |  |  | 0
PP
VV |  |  |  | (2*0,2+0,85*0,2)*18 = 10,260 [A] "stanoveno ze zamereni (viz vykres 101) "
TS |  |  |  | Položka zahrnuje: - vodorovnou a svislou dopravu, premístení, preložení, manipulace s materiálem a uložení na skládku. Položka nezahrnuje: - poplatek za skládku, který se vykazuje v položce 0141** (s výjimkou malého množství materiálu, kde je možné poplatek zahrnout do jednotkové ceny položky – tento fakt musí být uveden v doplnujícím textu k položce)
P | 7 | 17120 |  | ULOŽENÍ SYPANINY DO NÁSYPU A NA SKLÁDKY BEZ ZHUTNENÍ | M3 | 760.25 | 0 | 0 |  |  | 0 | 0 | OTSKP_2025 2025 | 0 | 3 |  |  | 0
PP
VV |  |  |  | "viz výkopy "760,25 = 760,250 [A]
TS |  |  |  | Položka zahrnuje: - kompletní provedení zemní konstrukce do predepsaného tvaru - ošetrení úložište po celou dobu práce v nem vc. klimatických opatrení - ztížení v okolí vedení, konstrukcí a objektu a jejich docasné zajištení - ztížení provádení ve ztížených podmínkách a stísnených prostorech - ztížené ukládání sypaniny pod vodu - ukládání po vrstvách a po jiných nutných cástech (figurách) vc. dosypávek - spouštení a nošení materiálu - úprava, ocištení a ochrana podloží a svahu - svahování, uzavírání povrchu svahu - udržování úložište a jeho ochrana proti vode - odvedení nebo obvedení vody v okolí úložište a v úložišti - veškeré pomocné konstrukce umožnující provedení zemní konstrukce (príjezdy, sjezdy, nájezdy, lešení, podperné konstrukce, premostení, zpevnené plochy, zakrytí a pod.) Položka nezahrnuje: - x
P | 8 | 17411 |  | ZÁSYP JAM A RÝH ZEMINOU SE ZHUTNENÍM | M3 | 172.8 | 0 | 0 |  |  | 0 | 0 | OTSKP_2025 2025 | 0 | 3 |  |  | 0
PP
VV |  |  |  | "plocha_prumer x delka "0,04*15 = 0,600 [A] "plocha_prumer x delka "0,23*5 = 1,150 [B] "plocha_prumer x delka "4,14*5 = 20,700 [C] "plocha_prumer x delka "8,15*5 = 40,750 [D] "plocha_prumer x delka "8,6*5 = 43,000 [E] "plocha_prumer x delka "8*5 = 40,000 [F] "plocha_prumer x delka "4,07*5 = 20,350 [G] "plocha_prumer x delka "0,43*5 = 2,150 [H] "plocha_prumer x delka "0,35*5 = 1,750 [I] "plocha_prumer x delka "0,47*5 = 2,350 [J] "Mezisoucet "172.800000 = 172,800 [K] "plochy stanovene z autocadu, delky mezi pricnymi rezy (viz výkresy 101, 201, 302) "
TS |  |  |  | Položka zahrnuje: - kompletní provedení zemní konstrukce vc. výberu vhodného materiálu - úprava ukládaného materiálu vlhcením, trídením, promícháním nebo vysoušením, príp. jiné úpravy za úcelem zlepšení jeho mech. vlastností - hutnení i ruzné míry hutnení - ošetrení úložište po celou dobu práce v nem vc. klimatických opatrení - ztížení v okolí vedení, konstrukcí a objektu a jejich docasné zajištení - ztížení provádení vc. hutnení ve ztížených podmínkách a stísnených prostorech - ztížené ukládání sypaniny pod vodu - ukládání po vrstvách a po jiných nutných cástech (figurách) vc. dosypávek - spouštení a nošení materiálu - výmena cástí zemní konstrukce znehodnocené klimatickými vlivy - rucní hutnení - udržování úložište a jeho ochrana proti vode - odvedení nebo obvedení vody v okolí úložište a v úložišti - veškeré pomocné konstrukce umožnující provedení zemní konstrukce (príjezdy, sjezdy, nájezdy, lešení, podperné konstrukce, premostení, zpevnené plochy, zakrytí a pod.) Položka nezahrnuje: - x
P | 9 | 18222 |  | ROZPROSTRENÍ ORNICE VE SVAHU V TL DO 0,15M | M2 | 446.63 | 0 | 0 |  |  | 0 | 0 | OTSKP_2025 2025 | 0 | 3 |  |  | 0
PP
VV |  |  |  | 446,63 = 446,630 [A] "plocha stanovene z autocad (viz vykresy 101, 302) "
TS |  |  |  | Položka zahrnuje: - nutné premístení ornice z docasných skládek vzdálených do 50m - rozprostrení ornice v predepsané tlouštce ve svahu pres 1:5 Položka nezahrnuje: - x
P | 10 | 18241 |  | ZALOŽENÍ TRÁVNÍKU RUCNÍM VÝSEVEM | M2 | 446.63 | 0 | 0 |  |  | 0 | 0 | OTSKP_2025 2025 | 0 | 3 |  |  | 0
PP
VV |  |  |  | "viz rozprostreni ornice "446,63 = 446,630 [A]
TS |  |  |  | Položka zahrnuje: - dodání predepsané travní smesi, její výsev na ornici, zalévání, první pokosení, to vše bez ohledu na sklon terénu Položka nezahrnuje: - x
P | 11 | 18247 |  | OŠETROVÁNÍ TRÁVNÍKU | M2 | 446.63 | 0 | 0 |  |  | 0 | 0 | OTSKP_2025 2025 | 0 | 3 |  |  | 0
PP
VV |  |  |  | "viz rozprostreni ornice "446,63 = 446,630 [A]
TS |  |  |  | Položka zahrnuje: - pokosení se shrabáním, naložení shrabku na dopravní prostredek, s odvozem a se složením, to vše bez ohledu na sklon terénu - nutné zalití a hnojení Položka nezahrnuje: - x
P | 12 | 18600 |  | ZALÉVÁNÍ VODOU | M3 | 66.995 | 0 | 0 |  |  | 0 | 0 | OTSKP_2025 2025 | 0 | 3 |  |  | 0
PP
VV |  |  |  | "viz rozprostreni ornice "446,63*0,15 = 66,995 [A]
TS |  |  |  | Položka zahrnuje - veškerý materiál, výrobky a polotovary, vcetne mimostaveništní a vnitrostaveništní dopravy (rovnež presuny), vcetne naložení a složení, prípadne s uložením Položka nezahrnuje: - x
SD |  | 2 |  | Základy | [6 empty] | 0 | 0
P | 13 | 21450 |  | SANACNÍ VRSTVY Z KAMENIVA | M3 | 12 | 0 | 0 |  |  | 0 | 0 | OTSKP_2025 2025 | 0 | 3 |  |  | 0
PP
VV |  |  |  | 20*2*0,3 = 12,000 [A] "viz TZ a vykresy 101, 301, 302 "
TS |  |  |  | Položka zahrnuje - dodávku predepsaného kameniva - mimostaveništní a vnitrostaveništní dopravu a jeho uložení - není-li v zadávací dokumentaci uvedeno jinak, jedná se o nakupovaný materiál Položka nezahrnuje: - x
P | 14 | 289971 |  | OPLÁŠTENÍ (ZPEVNENÍ) Z GEOTEXTILIE | M2 | 52.5 | 0 | 0 |  |  | 0 | 0 | OTSKP_2025 2025 | 0 | 3 |  |  | 0
PP
VV |  |  |  | 21*2,5 = 52,500 [A] "viz TZ a vykresy 101, 301, 302 "
TS |  |  |  | Položka zahrnuje: - dodávku predepsané geotextilie - úpravu, ocištení a ochranu podkladu - prichycení k podkladu, prípadne zatížení - úpravy spoju a zajištení okraju - úpravy pro odvodnení - nutné presahy - mimostaveništní a vnitrostaveništní dopravu Položka nezahrnuje: - x Zpusob merení: - presahy se nezapocítávají do výmery
P | 15 | 76291 |  | DREVENÉ OPLOCENÍ Z REZIVA | M2 | 20 | 0 | 0 |  |  | 0 | 0 | OTSKP_2025 2025 | 0 | 3 |  |  | 0
PP
VV |  |  |  | 20*1 = 20,000 [A] "viz TZ a vykresy 101, 301, 302 "
TS |  |  |  | Položka zahrnuje: - kompletní konstrukci, vcetne úprav reziva (i impregnaci, povrchové úpravy a pod.) - spojovací a ochranné prostredky, upevnovací prvky, lemování, lištování, spárování - není-li zahrnut v jiných položkách, i náter konstrukcí, vcetne úpravy povrchu pred náterem Položka nezahrnuje: - x
SD |  | 4 |  | Vodorovné konstrukce | [6 empty] | 0 | 0
P | 16 | 45152 |  | PODKLADNÍ A VÝPLNOVÉ VRSTVY Z KAMENIVA DRCENÉHO | M3 | 6.383 | 0 | 0 |  |  | 0 | 0 | OTSKP_2025 2025 | 0 | 3 |  |  | 0
PP
VV |  |  |  | 37*1,15*0,15 = 6,383 [A] "viz TZ a vykresy 101, 301 "
TS |  |  |  | Položka zahrnuje: - dodávku predepsaného kameniva - mimostaveništní a vnitrostaveništní dopravu a jeho uložení - není-li v zadávací dokumentaci uvedeno jinak, jedná se o nakupovaný materiál Položka nezahrnuje: - x
P | 17 | 45157 |  | PODKLADNÍ A VÝPLNOVÉ VRSTVY Z KAMENIVA TEŽENÉHO | M3 | 14.25 | 0 | 0 |  |  | 0 | 0 | OTSKP_2025 2025 | 0 | 3 |  |  | 0
PP
VV |  |  |  | 2*(12,5*1,2*0,15) = 4,500 [A] 2*(25*1,3*0,15) = 9,750 [B] "Mezisoucet "14.250000 = 14,250 [C] "viz TZ a vykresy 101, 301 "
TS |  |  |  | Položka zahrnuje: - dodávku predepsaného kameniva - mimostaveništní a vnitrostaveništní dopravu a jeho uložení - není-li v zadávací dokumentaci uvedeno jinak, jedná se o nakupovaný materiál Položka nezahrnuje: - x
P | 18 | 46251 |  | ZÁHOZ Z LOMOVÉHO KAMENE | M3 | 159.5 | 0 | 0 |  |  | 0 | 0 | OTSKP_2025 2025 | 0 | 3 |  |  | 0
PP
VV |  |  |  | 12,5*4,55*0,8 = 45,500 [A] 25*5,7*0,8 = 114,000 [B] "Mezisoucet "159.500000 = 159,500 [C] "viz TZ a vykresy 101, 301 "
TS |  |  |  | Položka zahrnuje: - dodávku a zához lomového kamene predepsané frakce - vcetne mimostaveništní a vnitrostaveništní dopravy - není-li v zadávací dokumentaci uvedeno jinak, jedná se o nakupovaný materiál Položka nezahrnuje: - x
P | 19 | 46321 |  | ROVNANINA Z LOMOVÉHO KAMENE | M3 | 19 | 0 | 0 |  |  | 0 | 0 | OTSKP_2025 2025 | 0 | 3 |  |  | 0
PP
VV |  |  |  | 2*(12,5*1,2*0,2) = 6,000 [A] 2*(25*1,3*0,2) = 13,000 [B] "Mezisoucet "19.000000 = 19,000 [C] "viz TZ a vykresy 101, 301 "
TS |  |  |  | Položka zahrnuje: - dodávku a vyrovnání lomového kamene predepsané frakce do predepsaného tvaru - vcetne mimostaveništní a vnitrostaveništní dopravy - není-li v zadávací dokumentaci uvedeno jinak, jedná se o nakupovaný materiál Položka nezahrnuje: - x
P | 20 | 465512 |  | DLAŽBY Z LOMOVÉHO KAMENE NA MC | M3 | 23.363 | 0 | 0 |  |  | 0 | 0 | OTSKP_2025 2025 | 0 | 3 |  |  | 0
PP
VV |  |  |  | 8,9*7,5*0,35 = 23,363 [A] "viz TZ a vykresy 101, 301 "
TS |  |  |  | Položka zahrnuje: - nutné zemní práce (svahování, úpravu pláne a pod.) - zrízení spojovací vrstvy - zrízení lože dlažby z cementové malty predepsané kvality a predepsané tlouštky - dodávku a položení dlažby z lomového kamene do predepsaného tvaru - spárování, tesnení, tmelení a vyplnení spar MC prípadne s vyklínováním - úprava povrchu pro odvedení srážkové vody Položka nezahrnuje: - podklad pod dlažbu, vykazuje se samostatne položkami SD 45
P | 21 | 46731 |  | STUPNE A PRAHY VODNÍCH KORYT Z PROSTÉHO BETONU | M3 | 4.128 | 0 | 0 |  |  | 0 | 0 | OTSKP_2025 2025 | 0 | 3 |  |  | 0
PP
VV |  |  |  | 2*0,8*0,3*8,6 = 4,128 [A] "viz TZ a vykres 101 "
TS |  |  |  | Položka zahrnuje: - nutné zemní práce (hloubení rýh apod.) - dodání cerstvého betonu (betonové smesi) požadované kvality, jeho uložení do požadovaného tvaru pri jakékoliv konzistenci cerstvého betonu a zpusobu hutnení, ošetrení a ochranu betonu, - zhotovení nepropustného, mrazuvzdorného betonu a betonu požadované trvanlivosti a vlastností, - užití potrebných prísad a technologií výroby betonu, - zrízení pracovních a dilatacních spar, vcetne potrebných úprav, výplne, vložek, opracování, ocištení a ošetrení, - bednení požadovaných konstr. (i ztracené) s úpravou dle požadované kvality povrchu betonu, vcetne odbednovacích a odskružovacích prostredku, - podperné konstr. (skruže) a lešení všech druhu pro bednení, uložení cerstvého betonu, výztuže a doplnkových konstr., vc. požadovaných otvoru, ochranných a bezpecnostních opatrení a základu techto konstrukcí a lešení, - vytvorení kotevních cel, kapes, nálitku, a sedel, - zrízení všech požadovaných otvoru, kapes, výklenku, prostupu, dutin, drážek a pod., vc. ztížení práce a úprav kolem nich, - úpravy pro osazení doplnkových konstrukcí a vybavení, - úpravy povrchu pro položení požadované izolace, povlaku a náteru, prípadne vyspravení, - konstrukce betonových kloubu, upevnení kotevních prvku a doplnkových konstrukcí, - nátery zabranující soudržnost betonu a bednení, - výpln, tesnení a tmelení spar a spoju, - opatrení povrchu betonu izolací proti zemní vlhkosti v cástech, kde prijdou do styku se zeminou nebo kamenivem, - prípadné zrízení spojovací vrstvy u základu Položka nezahrnuje: - x
SD |  | 990 |  | Poplatky za skládky | [6 empty] | 0 | 0
P | 22 | R015111 | 901 | NEOCENOVAT - POPLATKY ZA LIKVIDACI ODPADU NEKONTAMINOVANÝCH - 17 05 04 VYTEŽENÉ ZEMINY A HORNINY - I. TRÍDA TEŽITELNOSTI VCETNE DOPRAVY | T | 1297.008 | 0 | 0 |  |  | 0 | 0 |  | 0 | 3 |  |  | 0
PP |  |  |  | Evidencní položka. Neocenovat v objektu SO/PS, položka se ocenuje pouze v objektu SO 90-90 Zpusob likvidace: recyklace, druhotné využití.
VV |  |  |  | 760,25*1,8 = 1368,450 [A] (819*0,15)*1,8 = 221,130 [B] 10,26*1,8 = 18,468 [C] 172,8*1,8 = 311,040 [D] "Mezisoucet "A+B+C-D = 1297,008 [E]
TS |  |  |  | 1. Položka obsahuje: – veškeré poplatky provozovateli skládky, recyklacní linky nebo jiného zarízení na zpracování nebo likvidaci odpadu související s prevzetím, uložením, zpracováním nebo likvidací odpadu – náklady spojené s dopravou z místa stavby na místo prevzetí provozovatelem skládky, recyklacní linky nebo jiného zarízení na zpracování nebo likvidaci odpadu – náklady spojené s vyložením a manipulací s materiálem v míste skládky 2. Položka neobsahuje: – náklady spojené s naložením a manipulací materiálem 3. Zpusob merení: Tunou se rozumí hmotnost odpadu vytrídeného v souladu se zákonem c. 541/2020 Sb., o nakládání s odpady, v platném znení.
P | 23 | R015140 | 907 | NEOCENOVAT - POPLATKY ZA LIKVIDACI ODPADU NEKONTAMINOVANÝCH - 17 01 01 BETON Z DEMOLIC OBJEKTU, ZÁKLADU TV, KULY A SLOUPY VCETNE DOPRAVY | T | 19.5 | 0 | 0 |  |  | 0 | 0 |  | 0 | 3 |  |  | 0
PP |  |  |  | Evidencní položka. Neocenovat v objektu SO/PS, položka se ocenuje pouze v objektu SO 90-90 V prípade možnosti je uprednostnována recyklace pred skládkováním.
VV |  |  |  | 5*5*0,3*2,6 = 19,500 [A]
TS |  |  |  | 1. Položka obsahuje: – veškeré poplatky provozovateli skládky, recyklacní linky nebo jiného zarízení na zpracování nebo likvidaci odpadu související s prevzetím, uložením, zpracováním nebo likvidací odpadu – náklady spojené s dopravou z místa stavby na místo prevzetí provozovatelem skládky, recyklacní linky nebo jiného zarízení na zpracování nebo likvidaci odpadu – náklady spojené s vyložením a manipulací s materiálem v míste skládky 2. Položka neobsahuje: – náklady spojené s naložením a manipulací materiálem 3. Zpusob merení: Tunou se rozumí hmotnost odpadu vytrídeného v souladu se zákonem c. 541/2020 Sb., o nakládání s odpady, v platném znení.

## SO 11-93-02
SŽDC05 | [14 empty] | 3
S | Stavba: | 5323530004_zm14 |  | Revitalizace a elektrizace trati Nýrany - Hermanova Hut - 260202 | [6 empty] | D.2.4.1 | 0 | AspeEsticon | 0 | 2
O | Objekt: | D.2.4.1 |  | Príprava území, kácení, rekultivace | [9 empty] | 0.12 | 2
Typ | Poř. číslo | Kód položky | Varianta | Název položky | MJ | Množství | Jednotková hmotnost | Celková hmotnost |  |  | Jednotková cena |  | Cenové soustavy | 0.21
Dodávka
[9 empty] | Jednotková | Celkem | Jednotková | Celkem |  |  |  | Počet položek s nulovou cenou | 0
O1 |  | SO 11-93-02 |  | Nýrany – Hermanova Hut, preložka Kbelanského potoka v obci Blatnice | [6 empty] | 0 | 0
SD |  | 0 |  | Všeobecné konstrukce a práce | [6 empty] | 0 | 0
P | 1 | R0291131 |  | OSTATNÍ POŽADAVKY - GEODETICKÉ ZAMERENÍ - CELKY | KUS | 1 | 0 | 0 |  |  | 0 | 0 |  | 0 | 3 |  |  | 0
PP
VV
TS |  |  |  | zahrnuje veškeré náklady spojené s objednatelem požadovanými pracemi
SD |  | 1 |  | Zemní práce | [6 empty] | 0 | 0
P | 2 | 11130 |  | SEJMUTÍ DRNU | M2 | 238.42 | 0 | 0 |  |  | 0 | 0 | OTSKP_2025 2025 | 0 | 3 |  |  | 0
PP
VV |  |  |  | 34,06*7 = 238,420 [A] "plocha stanovena z autocad (viz vykresy 101, 302) "
TS |  |  |  | Položka zahrnuje: - vodorovnou dopravu a uložení na skládku Položka nezahrnuje: - x
P | 3 | 11524 |  | PREVEDENÍ VODY POTRUBÍM DN 400 NEBO ŽLABY R.O. DO 1,4M | M | 20 | 0 | 0 |  |  | 0 | 0 | OTSKP_2025 2025 | 0 | 3 |  |  | 0
PP
VV |  |  |  | "delka provizorniho prevedeni vod "20 = 20,000 [A]
TS |  |  |  | Položka zahrnuje: - prevedení vody na povrchu - zrízení, udržování a odstranení príslušného zarízení Položka nezahrnuje: - x Zpusob merení: - prevedení vody se uvádí bud prumerem potrubí (DN) nebo délkou rozvinutého obvodu žlabu (r.o.)
P | 4 | 12473 |  | VYKOPÁVKY PRO KORYTA VODOTECÍ TR. I | M3 | 96.721 | 0 | 0 |  |  | 0 | 0 | OTSKP_2025 2025 | 0 | 3 |  |  | 0
PP
VV |  |  |  | "plocha_prumerxdelka "0,86*5 = 4,300 [A] "plocha_prumerxdelka "2,3*5 = 11,500 [B] "plocha_prumerxdelka "4,35*5 = 21,750 [C] "plocha_prumerxdelka "4,46*5 = 22,300 [D] "plocha_prumerxdelka "4,55*5 = 22,750 [E] "plocha_prumerxdelka "2,67*5 = 13,350 [F] "plocha_prumerxdelka "0,19*4,06 = 0,771 [G] "Mezisoucet "96.721000 = 96,721 [H] "plochy stanovene z autocad, sirky mezi pricnymi rezy (viz vykresy 101, 201, 302) "
TS |  |  |  | Položka zahrnuje: - vodorovnou a svislou dopravu, premístení, preložení, manipulace s výkopkem - kompletní provedení vykopávky nezapažené i zapažené - ošetrení výkopište po celou dobu práce v nem vc. klimatických opatrení - ztížení vykopávek v blízkosti podzemního vedení, konstrukcí a objektu vc. jejich docasného zajištení - ztížení pod vodou, v okolí výbušnin, ve stísnených prostorech a pod. - príplatek za lepivost - težení po vrstvách, pásech a po jiných nutných cástech (figurách) - cerpání vody vc. cerpacích jímek, potrubí a pohotovostní cerpací soupravy (viz ustanovení k pol. 1151,2) - potrebné snížení hladiny podzemní vody - težení a rozpojování jednotlivých balvanu - vytahování a nošení výkopku - svahování a presvah. svahu do konecného tvaru, výmena hornin v podloží a v pláni znehodnocené klimatickými vlivy - rucní vykopávky, odstranení korenu a napadávek - pažení, vzeprení a rozeprení vc. prepažování (vyjma pažení záporového a štetových sten) - úpravu, ochranu a ocištení dna, základové spáry, sten a svahu - zhutnení podloží, prípadne i svahu vc. svahování - zrízení stupnu v podloží a lavic na svazích, není-li pro tyto práce zrízena samostatná položka - udržování výkopište a jeho ochrana proti vode - odvedení nebo obvedení vody v okolí výkopište a ve výkopišti - trídení výkopku - veškeré pomocné konstrukce umožnující provedení vykopávky (príjezdy, sjezdy, nájezdy, lešení, podper. konstr., premostení, zpevnené plochy, zakrytí a pod.) - Položka nezahrnuje: - uložení zeminy (na skládku, do násypu) ani poplatky za skládku, vykazují se v položce c.0141**
P | 5 | 17120 |  | ULOŽENÍ SYPANINY DO NÁSYPU A NA SKLÁDKY BEZ ZHUTNENÍ | M3 | 96.721 | 0 | 0 |  |  | 0 | 0 | OTSKP_2025 2025 | 0 | 3 |  |  | 0
PP
VV |  |  |  | "viz výkopy "96,7214 = 96,721 [A]
TS |  |  |  | Položka zahrnuje: - kompletní provedení zemní konstrukce do predepsaného tvaru - ošetrení úložište po celou dobu práce v nem vc. klimatických opatrení - ztížení v okolí vedení, konstrukcí a objektu a jejich docasné zajištení - ztížení provádení ve ztížených podmínkách a stísnených prostorech - ztížené ukládání sypaniny pod vodu - ukládání po vrstvách a po jiných nutných cástech (figurách) vc. dosypávek - spouštení a nošení materiálu - úprava, ocištení a ochrana podloží a svahu - svahování, uzavírání povrchu svahu - udržování úložište a jeho ochrana proti vode - odvedení nebo obvedení vody v okolí úložište a v úložišti - veškeré pomocné konstrukce umožnující provedení zemní konstrukce (príjezdy, sjezdy, nájezdy, lešení, podperné konstrukce, premostení, zpevnené plochy, zakrytí a pod.) Položka nezahrnuje: - x
P | 6 | 17411 |  | ZÁSYP JAM A RÝH ZEMINOU SE ZHUTNENÍM | M3 | 35.022 | 0 | 0 |  |  | 0 | 0 | OTSKP_2025 2025 | 0 | 3 |  |  | 0
PP
VV |  |  |  | "plocha_prumerxdelka "0,1*5 = 0,500 [A] "plocha_prumerxdelka "1,55*5 = 7,750 [B] "plocha_prumerxdelka "2,69*5 = 13,450 [C] "plocha_prumerxdelka "1,9*5 = 9,500 [D] "plocha_prumerxdelka "0,71*5 = 3,550 [E] "plocha_prumerxdelka "0,03*5 = 0,150 [F] "plocha_prumerxdelka "0,03*4,06 = 0,122 [G] "Mezisoucet "35.022000 = 35,022 [H] "plochy stanovene z autocadu, delky mezi pricnymi rezy (viz vykresy 101, 201, 302) "
TS |  |  |  | Položka zahrnuje: - kompletní provedení zemní konstrukce vc. výberu vhodného materiálu - úprava ukládaného materiálu vlhcením, trídením, promícháním nebo vysoušením, príp. jiné úpravy za úcelem zlepšení jeho mech. vlastností - hutnení i ruzné míry hutnení - ošetrení úložište po celou dobu práce v nem vc. klimatických opatrení - ztížení v okolí vedení, konstrukcí a objektu a jejich docasné zajištení - ztížení provádení vc. hutnení ve ztížených podmínkách a stísnených prostorech - ztížené ukládání sypaniny pod vodu - ukládání po vrstvách a po jiných nutných cástech (figurách) vc. dosypávek - spouštení a nošení materiálu - výmena cástí zemní konstrukce znehodnocené klimatickými vlivy - rucní hutnení - udržování úložište a jeho ochrana proti vode - odvedení nebo obvedení vody v okolí úložište a v úložišti - veškeré pomocné konstrukce umožnující provedení zemní konstrukce (príjezdy, sjezdy, nájezdy, lešení, podperné konstrukce, premostení, zpevnené plochy, zakrytí a pod.) Položka nezahrnuje: - x
P | 7 | 18222 |  | ROZPROSTRENÍ ORNICE VE SVAHU V TL DO 0,15M | M2 | 118.64 | 0 | 0 |  |  | 0 | 0 | OTSKP_2025 2025 | 0 | 3 |  |  | 0
PP
VV |  |  |  | 8,29+9,66 = 17,950 [A] 50,48 = 50,480 [B] 20,28+29,93 = 50,210 [C] "Mezisoucet "118.640000 = 118,640 [D] "plochy stanovene z autocadu (viz vykresy 101, 301) "
TS |  |  |  | Položka zahrnuje: - nutné premístení ornice z docasných skládek vzdálených do 50m - rozprostrení ornice v predepsané tlouštce ve svahu pres 1:5 Položka nezahrnuje: - x
P | 8 | 18241 |  | ZALOŽENÍ TRÁVNÍKU RUCNÍM VÝSEVEM | M2 | 118.64 | 0 | 0 |  |  | 0 | 0 | OTSKP_2025 2025 | 0 | 3 |  |  | 0
PP
VV |  |  |  | 8,29+9,66 = 17,950 [A] 50,48 = 50,480 [B] 20,28+29,93 = 50,210 [C] "Mezisoucet "118.640000 = 118,640 [D] "viz rozprostreni ornice "
TS |  |  |  | Položka zahrnuje: - dodání predepsané travní smesi, její výsev na ornici, zalévání, první pokosení, to vše bez ohledu na sklon terénu Položka nezahrnuje: - x
P | 9 | 18247 |  | OŠETROVÁNÍ TRÁVNÍKU | M2 | 118.64 | 0 | 0 |  |  | 0 | 0 | OTSKP_2025 2025 | 0 | 3 |  |  | 0
PP
VV |  |  |  | 8,29+9,66 = 17,950 [A] 50,48 = 50,480 [B] 20,28+29,93 = 50,210 [C] "Mezisoucet "118.640000 = 118,640 [D] "viz rozprostreni ornice "
TS |  |  |  | Položka zahrnuje: - pokosení se shrabáním, naložení shrabku na dopravní prostredek, s odvozem a se složením, to vše bez ohledu na sklon terénu - nutné zalití a hnojení Položka nezahrnuje: - x
SD |  | 4 |  | Vodorovné konstrukce | [6 empty] | 0 | 0
P | 10 | 451312 |  | PODKLADNÍ A VÝPLNOVÉ VRSTVY Z PROSTÉHO BETONU C12/15 | M3 | 7.838 | 0 | 0 |  |  | 0 | 0 | OTSKP_2025 2025 | 0 | 3 |  |  | 0
PP
VV |  |  |  | 19*(0,95+1,80)*0,15 = 7,838 [A] "viz TZ a vykresy 101, 301 "
TS |  |  |  | Položka zahrnuje: - dodání cerstvého betonu (betonové smesi) požadované kvality, jeho uložení do požadovaného tvaru pri jakékoliv hustote výztuže, konzistenci cerstvého betonu a zpusobu hutnení, ošetrení a ochranu betonu, - zhotovení nepropustného, mrazuvzdorného betonu a betonu požadované trvanlivosti a vlastností, užití potrebných prísad a technologií výroby betonu, - zrízení pracovních a dilatacních spar, vcetne potrebných úprav, výplne, vložek, opracování, ocištení a ošetrení, - bednení požadovaných konstr. (i ztracené) s úpravou dle požadované kvality povrchu betonu, vcetne odbednovacích a odskružovacích prostredku, náteru zabranujících soudržnosti betonu a bednení, - podperné konstr. (skruže) a lešení všech druhu pro bednení, vc. ochranných a bezpecnostních opatrení a základu techto konstrukcí a lešení, - vytvorení kotevních cel, kapes, nálitku a sedel, zrízení všech požadovaných otvoru, výklenku, prostupu, dutin, drážek a pod., vc. ztížení práce a úprav kolem nich, - úpravy pro osazení výztuže, doplnkových konstrukcí a vybavení, - úpravy povrchu pro položení požadované izolace, povlaku a náteru, prípadne vyspravení, - ztížení práce u kabelových a injektážních trubek a ostatních zarízení osazovaných do betonu, - konstrukce betonových kloubu, upevnení kotevních prvku a doplnkových konstrukcí, - nátery zabranující soudržnost betonu a bednení, - výpln, tesnení a tmelení spar a spoju, - opatrení povrchu betonu izolací proti zemní vlhkosti v cástech, kde prijdou do styku se zeminou nebo kamenivem, - prípadné zrízení spojovací vrstvy u základu, - úpravy pro osazení zarízení ochrany konstrukce proti vlivu bludných proudu, Položka nezahrnuje: - x
P | 11 | 45152 |  | PODKLADNÍ A VÝPLNOVÉ VRSTVY Z KAMENIVA DRCENÉHO | M3 | 1.807 | 0 | 0 |  |  | 0 | 0 | OTSKP_2025 2025 | 0 | 3 |  |  | 0
PP
VV |  |  |  | (34,06-4-5-10)*0,8*0,15 = 1,807 [A] "viz TZ a vykresy 101, 301 "
TS |  |  |  | Položka zahrnuje: - dodávku predepsaného kameniva - mimostaveništní a vnitrostaveništní dopravu a jeho uložení - není-li v zadávací dokumentaci uvedeno jinak, jedná se o nakupovaný materiál Položka nezahrnuje: - x
P | 12 | 465512 |  | DLAŽBY Z LOMOVÉHO KAMENE NA MC | M3 | 10.07 | 0 | 0 |  |  | 0 | 0 | OTSKP_2025 2025 | 0 | 3 |  |  | 0
PP
VV |  |  |  | 19*(0,85+1,80)*0,2 = 10,070 [A] "viz TZ a vykresy 101, 301 "
TS |  |  |  | Položka zahrnuje: - nutné zemní práce (svahování, úpravu pláne a pod.) - zrízení spojovací vrstvy - zrízení lože dlažby z cementové malty predepsané kvality a predepsané tlouštky - dodávku a položení dlažby z lomového kamene do predepsaného tvaru - spárování, tesnení, tmelení a vyplnení spar MC prípadne s vyklínováním - úprava povrchu pro odvedení srážkové vody Položka nezahrnuje: - podklad pod dlažbu, vykazuje se samostatne položkami SD 45
P | 13 | 46731 |  | STUPNE A PRAHY VODNÍCH KORYT Z PROSTÉHO BETONU | M3 | 1.92 | 0 | 0 |  |  | 0 | 0 | OTSKP_2025 2025 | 0 | 3 |  |  | 0
PP
VV |  |  |  | 2*0,8*0,3*2,8 = 1,344 [A] 2*0,8*0,3*1,2 = 0,576 [B] "Mezisoucet "1.920000 = 1,920 [C] "viz TZ a vykres 101 "
TS |  |  |  | Položka zahrnuje: - nutné zemní práce (hloubení rýh apod.) - dodání cerstvého betonu (betonové smesi) požadované kvality, jeho uložení do požadovaného tvaru pri jakékoliv konzistenci cerstvého betonu a zpusobu hutnení, ošetrení a ochranu betonu, - zhotovení nepropustného, mrazuvzdorného betonu a betonu požadované trvanlivosti a vlastností, - užití potrebných prísad a technologií výroby betonu, - zrízení pracovních a dilatacních spar, vcetne potrebných úprav, výplne, vložek, opracování, ocištení a ošetrení, - bednení požadovaných konstr. (i ztracené) s úpravou dle požadované kvality povrchu betonu, vcetne odbednovacích a odskružovacích prostredku, - podperné konstr. (skruže) a lešení všech druhu pro bednení, uložení cerstvého betonu, výztuže a doplnkových konstr., vc. požadovaných otvoru, ochranných a bezpecnostních opatrení a základu techto konstrukcí a lešení, - vytvorení kotevních cel, kapes, nálitku, a sedel, - zrízení všech požadovaných otvoru, kapes, výklenku, prostupu, dutin, drážek a pod., vc. ztížení práce a úprav kolem nich, - úpravy pro osazení doplnkových konstrukcí a vybavení, - úpravy povrchu pro položení požadované izolace, povlaku a náteru, prípadne vyspravení, - konstrukce betonových kloubu, upevnení kotevních prvku a doplnkových konstrukcí, - nátery zabranující soudržnost betonu a bednení, - výpln, tesnení a tmelení spar a spoju, - opatrení povrchu betonu izolací proti zemní vlhkosti v cástech, kde prijdou do styku se zeminou nebo kamenivem, - prípadné zrízení spojovací vrstvy u základu Položka nezahrnuje: - x
SD |  | 990 |  | Poplatky za skládky | [6 empty] | 0 | 0
P | 14 | R015111 | 901 | NEOCENOVAT - POPLATKY ZA LIKVIDACI ODPADU NEKONTAMINOVANÝCH - 17 05 04 VYTEŽENÉ ZEMINY A HORNINY - I. TRÍDA TEŽITELNOSTI VCETNE DOPRAVY | T | 175.432 | 0 | 0 |  |  | 0 | 0 |  | 0 | 3 |  |  | 0
PP |  |  |  | Evidencní položka. Neocenovat v objektu SO/PS, položka se ocenuje pouze v objektu SO 90-90 Zpusob likvidace: recyklace, druhotné využití.
VV |  |  |  | 96,721*1,8 = 174,098 [A] (238,42*0,15)*1,8 = 64,373 [B] 35,022*1,8 = 63,040 [C] "Mezisoucet "A+B-C = 175,431 [D]
TS |  |  |  | 1. Položka obsahuje: – veškeré poplatky provozovateli skládky, recyklacní linky nebo jiného zarízení na zpracování nebo likvidaci odpadu související s prevzetím, uložením, zpracováním nebo likvidací odpadu – náklady spojené s dopravou z místa stavby na místo prevzetí provozovatelem skládky, recyklacní linky nebo jiného zarízení na zpracování nebo likvidaci odpadu – náklady spojené s vyložením a manipulací s materiálem v míste skládky 2. Položka neobsahuje: – náklady spojené s naložením a manipulací materiálem 3. Zpusob merení: Tunou se rozumí hmotnost odpadu vytrídeného v souladu se zákonem c. 541/2020 Sb., o nakládání s odpady, v platném znení.

## SO 00-96-01
SŽDC05 | [14 empty] | 3
S | Stavba: | 5323530004_zm14 |  | Revitalizace a elektrizace trati Nýrany - Hermanova Hut - 260202 | [6 empty] | D.2.4.2 | 0 | AspeEsticon | 0 | 2
O | Objekt: | D.2.4.2 |  | Náhradní výsadba | [9 empty] | 0.12 | 2
Typ | Poř. číslo | Kód položky | Varianta | Název položky | MJ | Množství | Jednotková hmotnost | Celková hmotnost |  |  | Jednotková cena |  | Cenové soustavy | 0.21
Dodávka
[9 empty] | Jednotková | Celkem | Jednotková | Celkem |  |  |  | Počet položek s nulovou cenou | 0
O1 |  | SO 00-96-01 |  | Nýrany - Hermanova Hut, náhradní výsadby a vegetacní úpravy - náhradní výsadby | [6 empty] | 0 | 0
SD |  | 1 |  | Zemní práce | [6 empty] | 0 | 0
P | 1 | 18311 |  | ZALOŽENÍ ZÁHONU PRO VÝSADBU | M2 | 6536 | 0 | 0 |  |  | 0 | 0 | OTSKP_2025 2025 | 0 | 3 |  |  | 0
PP
VV |  |  |  | "Viz TZ - tabulková príloha a situace "6536 = 6536,000 [A]
TS |  |  |  | Položka zahrnuje: - založení záhonu, urovnání, naložení a odvoz odpadu, to vše bez ohledu na sklon terénu Položka nezahrnuje: - x
P | 2 | 184A1 |  | VYSAZOVÁNÍ KERU LISTNATÝCH S BALEM VCETNE VÝKOPU JAMKY | KUS | 815 | 0 | 0 |  |  | 0 | 0 | OTSKP_2025 2025 | 0 | 3 |  |  | 0
PP
VV |  |  |  | "Viz TZ - tabulková príloha a situace, stanovisko ke kácení "815 = 815,000 [A]
TS |  |  |  | Položka zahrnuje: - dodávku projektem predepsaných keru - hloubení jamek (min. rozmery pro kere 30/30/30cm) s event. výmenou pudy, s hnojením anorganickým hnojivem a prídavkem organického hnojiva dle PD, zálivku, a pod. - veškerý materiál, výrobky a polotovary, vcetne mimostaveništní a vnitrostaveništní dopravy (rovnež presuny), vcetne naložení a složení, prípadne s uložením Položka nezahrnuje: - x
SD |  | 4 |  | Vodorovné konstrukce | [6 empty] | 0 | 0
P | 3 | 45152 |  | PODKLADNÍ A VÝPLNOVÉ VRSTVY Z KAMENIVA DRCENÉHO | M3 | 30 | 0 | 0 |  |  | 0 | 0 | OTSKP_2025 2025 | 0 | 3 |  |  | 0
PP |  |  |  | Podél trati budou z kamenu vybudovány náhradní útocište pro živocichy. Pocítá se cca s 30 hromadami šterku/kamení a s minimálne jednou suchou zídkou na vhodných lokalitách zejména v blízkosti zarízení staveništ, umístení bude vytipováno dle aktuální situace ekodozorem stavby.
VV |  |  |  | "Viz TZ a JES "30 = 30,000 [A]
TS |  |  |  | Položka zahrnuje: - dodávku predepsaného kameniva - mimostaveništní a vnitrostaveništní dopravu a jeho uložení - není-li v zadávací dokumentaci uvedeno jinak, jedná se o nakupovaný materiál Položka nezahrnuje: - x
SD |  | R |  | Ostatní | [6 empty] | 0 | 0
P | 4 | R0184610 |  | ROZPROSTRENÍ ŠTEPKY/MULCOVÁNÍ | m2 | 6536 | 0 | 0 |  |  | 0 | 0 |  | 0 | 3 |  |  | 0
PP |  |  |  | Rozprostrení drevní štepky vzniklé štepkováním pokácených drevin v míste náhradních výsadeb.
VV |  |  |  | "Viz TZ "6536 = 6536,000 [A]
TS |  |  |  | Položka zahrnuje. - rozprostrení mulcovací kury nebo štepky v predepsané tlouštce nebo mulcovací textilie bez ohledu na sklon terénu, stabilizaci mulce proti erozi, prísady proti vznícení mulce - naložení a odvoz odpadu Položka nezahrnuje: - x
P | 5 | R0184B140 |  | NÁSLEDNÁ PETILETÁ PÉCE PO VÝSADBE | Kc | 815 | 0 | 0 |  |  | 0 | 0 |  | 0 | 3 |  |  | 0
PP |  |  |  | Po provedení výsadby bude zajištena následná péce v délce trvání 5 let.
VV |  |  |  | "Viz TZ a JES "815 = 815,000 [A]
TS |  |  |  | Položka obsahuje: - zavlažování - odplevelování - výchovný rez - prípadné ošetrení pro škudcum.
P | 7 | R184B150 |  | Plazníky - budování úkrytu pro plazi | ks | 2 | 0 | 0 |  |  | 0 | 0 |  | 0 | 3 |  |  | 0
PP
VV |  |  |  | "Viz TZ a JES "2 = 2,000 [A]
TS |  |  |  | Vybudování úkrytu pro živocichy tzv. plazníku o velikosti 2x3 m a výšce 1 m v podobe rámu z kulatiny ci skládaných parezu, které budou prosypány zeminou.
P | 8 | R184B160 |  | Odsedávky pro dravce (kuly ve tvaru T) | ks | 25 | 0 | 0 |  |  | 0 | 0 |  | 0 | 3 |  |  | 0
PP |  |  |  | V liniových výsadbách budou nejméne každých 50 m instalovány odsedávky pro dravce (kuly ve tvaru „T“ zakoncené prícným drevem) prevyšující provedené výsadby alespon o 0,5 m.
VV |  |  |  | "Viz TZ a JES "25 = 25,000 [A]
TS |  |  |  | Položka zahrnuje materiál i montáž tzv. odsedávky pro dravce.

## SO 00-97-01
SŽDC05 | [14 empty] | 3
S | Stavba: | 5323530004_zm14 |  | Revitalizace a elektrizace trati Nýrany - Hermanova Hut - 260202 | [6 empty] | D.2.4.3 | 0 | AspeEsticon | 0 | 2
O | Objekt: | D.2.4.3 |  | Zabezpecení verejných zájmu | [9 empty] | 0.12 | 2
Typ | Poř. číslo | Kód položky | Varianta | Název položky | MJ | Množství | Jednotková hmotnost | Celková hmotnost |  |  | Jednotková cena |  | Cenové soustavy | 0.21
Dodávka
[9 empty] | Jednotková | Celkem | Jednotková | Celkem |  |  |  | Počet položek s nulovou cenou | 0
O1 |  | SO 00-97-01 |  | Nýrany - Hermanova Hut, staveništní komunikace | [6 empty] | 0 | 0
SD |  | 1 |  | Zemní práce | [6 empty] | 0 | 0
P | 1 | 11332A |  | ODSTRANENÍ PODKLADU ZPEVNENÝCH PLOCH Z KAMENIVA NESTMELENÉHO - BEZ DOPRAVY | M3 | 6518.7 | 0 | 0 |  |  | 0 | 0 | OTSKP_2025 2025 | 0 | 3 |  |  | 0
PP
VV |  |  |  | "viz. príloha TZ "6518,7 = 6518,700 [A]
TS |  |  |  | Položka zahrnuje: - veškerou manipulaci s vybouranou sutí a s vybouranými hmotami, krome vodorovné dopravy, vc. uložení na skládku. Položka nezahrnuje: - vodorovnou dopravu - poplatek za skládku, který se vykazuje v položce 0141** (s výjimkou malého množství bouraného materiálu, kde je možné poplatek zahrnout do jednotkové ceny bourání – tento fakt musí být uveden v doplnujícím textu k položce).
P | 2 | 123735 |  | ODKOP PRO SPOD STAVBU SILNIC A ŽELEZNIC TR. I, ODVOZ DO 8KM | M3 | 21729 | 0 | 0 |  |  | 0 | 0 | OTSKP_2025 2025 | 0 | 3 |  |  | 0
PP
VV |  |  |  | "viz. príloha TZ "21729 = 21729,000 [A]
TS |  |  |  | Položka zahrnuje: - vodorovnou a svislou dopravu, premístení, preložení, manipulace s výkopkem - kompletní provedení vykopávky nezapažené i zapažené - ošetrení výkopište po celou dobu práce v nem vc. klimatických opatrení - ztížení vykopávek v blízkosti podzemního vedení, konstrukcí a objektu vc. jejich docasného zajištení - ztížení pod vodou, v okolí výbušnin, ve stísnených prostorech a pod. - príplatek za lepivost - težení po vrstvách, pásech a po jiných nutných cástech (figurách) - cerpání vody vc. cerpacích jímek, potrubí a pohotovostní cerpací soupravy (viz ustanovení k pol. 1151,2) - potrebné snížení hladiny podzemní vody - težení a rozpojování jednotlivých balvanu - vytahování a nošení výkopku - svahování a presvah. svahu do konecného tvaru, výmena hornin v podloží a v pláni znehodnocené klimatickými vlivy - rucní vykopávky, odstranení korenu a napadávek - pažení, vzeprení a rozeprení vc. prepažování (vyjma pažení záporového a štetových sten) - úpravu, ochranu a ocištení dna, základové spáry, sten a svahu - zhutnení podloží, prípadne i svahu vc. svahování - zrízení stupnu v podloží a lavic na svazích, není-li pro tyto práce zrízena samostatná položka - udržování výkopište a jeho ochrana proti vode - odvedení nebo obvedení vody v okolí výkopište a ve výkopišti - trídení výkopku - veškeré pomocné konstrukce umožnující provedení vykopávky (príjezdy, sjezdy, nájezdy, lešení, podper. konstr., premostení, zpevnené plochy, zakrytí a pod.) Položka nezahrnuje: - uložení zeminy (na skládku, do násypu) ani poplatky za skládku, vykazují se v položce c.0141**
P | 3 | 171101 |  | ULOŽENÍ SYPANINY DO NÁSYPU SE ZHUTNENÍM DO 95% PS | M3 | 5649.54 | 0 | 0 |  |  | 0 | 0 | OTSKP_2025 2025 | 0 | 3 |  |  | 0
PP
VV |  |  |  | "viz. príloha TZ "5649,54 = 5649,540 [A]
TS |  |  |  | Položka zahrnuje: - kompletní provedení zemní konstrukce vc. výberu vhodného materiálu - úprava ukládaného materiálu vlhcením, trídením, promícháním nebo vysoušením, príp. jiné úpravy za úcelem zlepšení jeho mech. vlastností - hutnení i ruzné míry hutnení - ošetrení úložište po celou dobu práce v nem vc. klimatických opatrení - ztížení v okolí vedení, konstrukcí a objektu a jejich docasné zajištení - ztížení provádení vc. hutnení ve ztížených podmínkách a stísnených prostorech - ztížené ukládání sypaniny pod vodu - ukládání po vrstvách a po jiných nutných cástech (figurách) vc. dosypávek - spouštení a nošení materiálu - výmena cástí zemní konstrukce znehodnocené klimatickými vlivy - rucní hutnení a výpln jam a prohlubní v podloží - úprava, ocištení, ochrana a zhutnení podloží - svahování, hutnení a uzavírání povrchu svahu - zrízení lavic na svazích - udržování úložište a jeho ochrana proti vode - odvedení nebo obvedení vody v okolí úložište a v úložišti - veškeré pomocné konstrukce umožnující provedení zemní konstrukce (príjezdy, sjezdy, nájezdy, lešení, podperné konstrukce, premostení, zpevnené plochy, zakrytí a pod.) Položka nezahrnuje: - x
P | 4 | 18235 |  | ROZPROSTRENÍ ORNICE V ROVINE V TL DO 0,50M | M2 | 28972 | 0 | 0 |  |  | 0 | 0 | OTSKP_2025 2025 | 0 | 3 |  |  | 0
PP
VV |  |  |  | "viz. príloha TZ "28972 = 28972,000 [A]
TS |  |  |  | Položka zahrnuje: - nutné premístení ornice z docasných skládek vzdálených do 50m - rozprostrení ornice v predepsané tlouštce v rovine a ve svahu do 1:5 Položka nezahrnuje: - x
SD |  | 5 |  | Komunikace | [6 empty] | 0 | 0
P | 5 | 56330 |  | VOZOVKOVÉ VRSTVY ZE ŠTERKODRTI | M3 | 6518.7 | 0 | 0 |  |  | 0 | 0 | OTSKP_2025 2025 | 0 | 3 |  |  | 0
PP
VV |  |  |  | "viz. príloha TZ "6518,7 = 6518,700 [A]
TS |  |  |  | Položka zahrnuje: - dodání kameniva predepsané kvality a zrnitosti - rozprostrení a zhutnení vrstvy v predepsané tlouštce - zrízení vrstvy bez rozlišení šírky, pokládání vrstvy po etapách Položka nezahrnuje: - postriky, nátery
SD |  | 990 |  | Poplatky za skládky | [6 empty] | 0 | 0
P | 6 | R015111 | 901 | NEOCENOVAT - POPLATKY ZA LIKVIDACI ODPADU NEKONTAMINOVANÝCH - 17 05 04 VYTEŽENÉ ZEMINY A HORNINY - I. TRÍDA TEŽITELNOSTI VCETNE DOPRAVY | T | 13037.4 | 0 | 0 |  |  | 0 | 0 |  | 0 | 3 |  |  | 0
PP |  |  |  | Evidencní položka. Neocenovat v objektu SO/PS, položka se ocenuje pouze v objektu SO 90-90 Zpusob likvidace: recyklace, druhotné využití.
VV |  |  |  | "viz. príloha TZ "13037,4 = 13037,400 [A]
TS |  |  |  | 1. Položka obsahuje: – veškeré poplatky provozovateli skládky, recyklacní linky nebo jiného zarízení na zpracování nebo likvidaci odpadu související s prevzetím, uložením, zpracováním nebo likvidací odpadu – náklady spojené s dopravou z místa stavby na místo prevzetí provozovatelem skládky, recyklacní linky nebo jiného zarízení na zpracování nebo likvidaci odpadu – náklady spojené s vyložením a manipulací s materiálem v míste skládky 2. Položka neobsahuje: – náklady spojené s naložením a manipulací materiálem 3. Zpusob merení: Tunou se rozumí hmotnost odpadu vytrídeného v souladu se zákonem c. 541/2020 Sb., o nakládání s odpady, v platném znení.

## SO 999.98.98
SŽDC05 | [14 empty] | 3
S | Stavba: | 5323530004_zm14 |  | Revitalizace a elektrizace trati Nýrany - Hermanova Hut - 260202 | [6 empty] | D.999 | 0 | AspeEsticon | 0 | 2
O | Objekt: | D.999 |  | SO 999.98.98 – Všeobecný objekt | [9 empty] | 0.12 | 2
Typ | Poř. číslo | Kód položky | Varianta | Název položky | MJ | Množství | Jednotková hmotnost | Celková hmotnost |  |  | Jednotková cena |  | Cenové soustavy | 0.21
Dodávka
[9 empty] | Jednotková | Celkem | Jednotková | Celkem |  |  |  | Počet položek s nulovou cenou | 0
O1 |  | SO 999.98.98 |  | Všeobecný objekt | [6 empty] | 0 | 0
SD |  | 1 |  | Dokumentace stavby | [6 empty] | 0 | 0
P | 1 | VSEOB001 |  | Dokumentace skutecného provedení stavby, geodetická cást | KPL | 1 | 0 | 0 |  |  | 0 | 0 | R-položka | 0 | 3 |  |  | 0
PP |  |  |  | Vypracování vybrané cásti dokumentace skutecného provedení (DSPS)
VV |  |  |  | "v predepsaném rozsahu a poctu dle VTP a ZTP " "Celkem "1 = 1,000 [B]
TS |  |  |  | Položka zahrnuje veškeré cinnosti nezbytné k vypracování dokumentace skutecného provedení stavby dle SOD na zhotovení stavby podle smernice SŽ SM011 Dokumentace staveb Správy železnic, státní organizace a dle požadavku VTP a ZTP. Jedná se o souhrn cinností zahrnujících vyhotovení geodetické cásti dokumentace skutecného provedení stavby, která mimo jiné zahrnuje geodetické merení, zapracování všech zmen behem výstavby, geometrické plány pro zápis vlastnických a jiných vecných práv do katastru nemovitostí, výsledné merící protokoly, aktuální údaje apod. Zhotovitel bude postupovat dle požadavku na obsahovou náležitost této cásti DSPS, která je uvedená v interním predpisu Objednatele - SŽ SM011 Dokumentace staveb Správy železnic, státní organizace. Položka zahrnuje odevzdání dokumentace v predepsaném poctu v listinné i elektronické forme uvedeném v ZTP a VTP.
P | 2 | VSEOB002 |  | Dokumentace skutecného provedení stavby, technická cást | KPL | 1 | 0 | 0 |  |  | 0 | 0 | R-položka | 0 | 3 |  |  | 0
PP |  |  |  | Vypracování vybrané cásti dokumentace skutecného provedení (DSPS)
VV |  |  |  | "v predepsaném rozsahu a poctu dle VTP a ZTP " "Celkem "1 = 1,000 [B]
TS |  |  |  | Položka zahrnuje veškeré cinnosti nezbytné k vypracování dokumentace skutecného provedení dle SOD na zhotovení stavby podle smernice SŽ SM011 Dokumentace staveb Správy železnic, státní organizace a dle požadavku VTP a ZTP. Jedná se o souhrn cinností zahrnujících vyhotovení dokumentace skutecného provedení stavby v predepsaném poctu v listinné i elektronické forme. Zhotovitel bude postupovat dle požadavku na obsahovou náležitost této cásti DSPS, která je uvedená v interním predpisu Objednatele - SŽ SM011 Dokumentace staveb Správy železnic, státní organizace.
P | 3 | VSEOB003 |  | Dokumentace skutecného provedení stavby, dokladová cást | KPL | 1 | 0 | 0 |  |  | 0 | 0 | R-položka | 0 | 3 |  |  | 0
PP |  |  |  | Vypracování vybrané cásti dokumentace skutecného provedení (DSPS)
VV |  |  |  | "v predepsaném rozsahu a poctu dle VTP a ZTP " "Celkem "1 = 1,000 [B]
TS |  |  |  | Položka zahrnuje veškeré cinnosti nezbytné k vypracování dokumentace skutecného provedení dle SOD na zhotovení stavby dle smernice SŽ SM011 Dokumentace staveb Správy železnic, státní organizace a dle požadavku VTP a ZTP. Jedná se o souhrn cinností zahrnujících doložení dokladu a podkladu pro predání stavby a její kolaudace v predepsané forme a poctu v listinné i elektronické forme. Zhotovitel bude postupovat dle požadavku na obsahovou náležitost této cásti DSPS, která je uvedená v interním predpisu Objednatele - SŽ SM011 Dokumentace staveb Správy železnic, státní organizace.
P | 4 | VSEOB004 |  | Dokumentace k Žádosti o vydání kolaudacního rozhodnutí | KPL | 1 | 0 | 0 |  |  | 0 | 0 | R-položka | 0 | 3 |  |  | 0
PP |  |  |  | Popis odchylek od dokumentace pro povolení stavby a DPS s vyznacením odchylek
VV |  |  |  | "v predepsaném rozsahu a poctu dle VTP a ZTP Celkem 1 = 1,000 " "Celkem "1 = 1,000 [B]
TS |  |  |  | Položka zahrnuje veškeré cinnosti nezbytné pro vyzpracování, predání a finalizování dokumentace (popis odchylek od dokumentace pro povolení stavby a dokumentaci pro povolení stavby s vyznacením odchylek, došlo-li k nepodstatné odchylce oproti overené projektové dokumentaci pro povolení ve smyslu § 232 odst. (2) písm. a) zákona c. 283/2021 Sb. vcetne všech prípadných poplatku s tím spojených) nutné pro predložení k žádosti o vydání kolaudacního rozhodnutí požadované zákonem c. 283/2024 Sb. v platném znení.
P | 5 | VSEOB005 |  | Realizacní dokumentace zab. zar a sdel. zar. | KPL | 1 | 0 | 0 |  |  | 0 | 0 | R-položka | 0 | 3 |  |  | 0
PP |  |  |  | Vypracování RDS u vybraných PS viz technická specifikace položky.
VV |  |  |  | "v predepsaném rozsahu a poctu dle VTP a ZTP " "Celkem "1 = 1,000 [B]
TS |  |  |  | Položka zahrnuje veškeré cinnosti nezbytné k vypracování realizacní dokumentace stavby (dále také RDS). Zpracovává se pro: PS zabezpecovacích a sdelovacích zarízení
SD |  | 2 |  | Ostatní | [6 empty] | 0 | 0
P | 6 | VSEOB006 |  | ES prohlášení o overení subsystému | KPL | 1 | 0 | 0 |  |  | 0 | 0 | R-položka | 0 | 3 |  |  | 0
PP |  |  |  | Zajištení vydání ES Certifikátu o overení
VV |  |  |  | "v predepsaném rozsahu a poctu dle VTP a ZTP " "Celkem "1 = 1,000 [B]
TS |  |  |  | Položka zahrnuje veškeré cinnosti nezbytné k zajištení vydání platného ES prohlášení o overení subsystému notifikovanou osobou ve stádiu realizace v souhrnu pro objekty technologické a stavební cásti. Položka zahrnuje všechny nezbytné práce, náklady a zarízení vcetne všech doprav a pomocného materiálu nutných pro uskutecnení dané cinnosti.
P | 7 | VSEOB007 |  | Osvedcení o bezpecnosti pred uvedením do provozu | KPL | 1 | 0 | 0 |  |  | 0 | 0 | R-položka | 0 | 3 |  |  | 0
PP |  |  |  | Zajištení vydání osvedcení o bezpecnosti pred uvedením do provozu.
VV |  |  |  | "v predepsaném rozsahu a poctu dle VTP a ZTP " "Celkem "1 = 1,000 [B]
TS |  |  |  | Položka zahrnuje veškeré cinnosti nezbytné k zajištení vydání zprávy o posouzení bezpecnosti dle provádecího narízení Komise (EU) c. 402/2013 ze dne 30. dubna 2013 o spolecné bezpecnostní metode pro hodnocení a posuzování rizik a požadavky Drážního úradu. Položka zahrnuje všechny nezbytné práce, náklady a zarízení vcetne všech doprav a pomocného materiálu nutných pro uskutecnení dané cinnosti.
P | 8 | VSEOB008 |  | Geodetické práce v rámci geodetické vytycovací síte stavby | KPL | 1 | 0 | 0 |  |  | 0 | 0 | R-položka | 0 | 3 |  |  | 0
PP |  |  |  | Souhrn geodetických cinností pri zrizování a vedení bodu geodetické vytycovací síte stavby
VV |  |  |  | "v predepsaném rozsahu a poctu dle VTP a ZTP " "Celkem "1 = 1,000 [B]
TS |  |  |  | Položka zahrnuje náklady na merické cinnosti v rámci zrizování a vedení bodu geodetické vytycovací síte stavby, predevším pak kontrolu a overení vytycovací síte, merické práce pri zrízení, prekládání, obnove a doplnení bodu vytycovací síte, vcetne výpocetních a dokumentacních cinností. Zrízení a vedení bodu geodetických mikrosíti je soucástí nákladu príslušných stavebních objektu, pro které je v projektu stanoveno jejich vybudování a není soucástní nákladu této položky.
P | 9 | VSEOB009 |  | Stabilizace bodu geodetické vytycovací síte | KUS | 55 | 0 | 0 |  |  | 0 | 0 | R-položka | 0 | 3 |  |  | 0
PP |  |  |  | Specifikace stabilizací bodu geodetické vytycovací síte stavby
VV |  |  |  | "v predepsaném rozsahu a poctu dle VTP a ZTP - od stupne PDPS " "Celkem "55 = 55,000 [B]
TS |  |  |  | Položka zahrnuje veškeré cinnosti související s provádením fyzických stabilizací bodu vytycovací síte. Pocet a druh stabilizací bodu pri zrizování vytycovací síte vychází z návrhu vytycovací síte (ve stupni PDPS). Položka dále zahrnuje v rámci zrizování stabilizací náklady na dopravu stabilizací a materiálu, výkopové práce (strojní nebo rucní), montážní a stavební práce vcetne terenních úprav, zbudování ochranných prvku (ochranné tycové znaky, skruže, atd.). Do stabilizací geodetických vytycovacích sítí je potreba zahrnout i náklady na body v prípade prekládání, rušení a doplnení vytycovací síte vzhledem ke složitosti stavby, predevším pak v prípade realizace bodu vytycovacích sítí na neelektrizovaných tratích.
P | 10 | VSEOB010 |  | Exkurze | KUS | 2 | 0 | 0 |  |  | 0 | 0 | R-položka | 0 | 3 |  |  | 0
PP |  |  |  | Exkurze dle zákona o zadávání verejných zakázek
VV |  |  |  | "Predpoklad 1 exkurze v dobe realizace stavby " "Celkem "2 = 2,000 [B]
TS |  |  |  | 1. Položka obsahuje: organizacní prípravu a zabezpecení exkurze vcetne materiálního zajištení (zapujcení) ochranných pomucek (ochranné prilby, vesty,...), odborný výklad s prípadným úvodním zahájením v místnostech zarízení stavenište, pruvodce v terénu a koordinaci akce s koordinátorem BOZP 2. Položka neobsahuje: zapujcení vhodné obuvi (zajištuje si každý návštevník sám) a dopravu mezi navštívenými místy 3. Merná jednotka: KUS 4. Zpusob merení: soubor všech úkonu a cinností, které jsou treba k uskutecnení akce pro jednu skupinu návštevníku 5. Hlavní materiál:0
P | 11 | VSEOB011 |  | Publicita stavby pro národní financování | KPL | 1 | 0 | 0 |  |  | 0 | 0 | R-položka | 0 | 3 |  |  | 0
PP |  |  |  | Zajištení propagace stavby dle ZTP pro národní financování
VV |  |  |  | "`v predepsaném rozsahu a poctu dle ZTP ` Celkem 1 = 1,000 [B] " "Celkem "1 = 1,000 [B]
TS |  |  |  | Položka zahrnuje veškeré cinnosti nezbytné pro zajištení publicity stavby z národních zdroju. Detailne jsou specifikace požadavku na publicitu uvedené v ZTP.
P | 12 | VSEOB012 |  | Nájmy hrazené zhotovitelem stavby | KPL | 1 | 0 | 0 |  |  | 0 | 0 | R-položka | 0 | 3 |  |  | 0
PP |  |  |  | popis položky
VV |  |  |  | "v predepsaném rozsahu a poctu dle VTP a ZTP " "Celkem "1 = 1,000 [B]
TS |  |  |  | Pronájmy pozemku pro úcely stavby v období dle harmonogramu stavby - vcetne všech príslušných poplatku vyplývajících z užívání pozemku.
P | 13 | VSEOB013 |  | Hlukové merení pro úcely realizace stavby | KPL | 1 | 0 | 0 |  |  | 0 | 0 | R-položka | 0 | 3 |  |  | 0
PP |  |  |  | popis položky
VV |  |  |  | "v predepsaném rozsahu a poctu dle VTP a ZTP " "Celkem "1 = 1,000 [B]
TS |  |  |  | Položka zahrnuje náklady na provedení všech hlukových merení a jejich vyhodnocení, která jsou nutná ke kolaudaci stavby a která dokumentují úcinnost protihlukových opatrení, prípadne jiných opatrení, které dokládají vliv stavby na hlukové emise. Položka zahrnuje všechny nezbytné práce, náklady a zarízení vcetne všech doprav a pomocného materiálu nutných pro uskutecnení merení.
P | 14 | VSEOB014 |  | Biologický dozor | KPL | 1 | 0 | 0 |  |  | 0 | 0 | R-položka | 0 | 3 |  |  | 0
PP |  |  |  | popis položky
VV |  |  |  | "v predepsaném rozsahu a poctu dle VTP a ZTP " "Celkem "1 = 1,000 [B]
TS |  |  |  | Zajištuje plnení závazných podmínek dle vydaných stanovisek (napr. výjimka ze zvlášte chránených druhu, povolení ke kácení, podmínky plynoucí ze stanoviska EIA, rozhodnutí o výjimce ze základních ochranných podmínek). Hlavní náplní biologického dozoru je kontakt se všemi složkami napríc celou stavbou, jejichž cinnost se prímo ci neprímo dotýká predmetu ochrany prírody vyjmenovaných v závazných stanoviscích. Ve vazbe na vydaná stanoviska kontroluje termíny dotcených stavebních prací, jejich prubeh a nacasování prací následujících. Zajištuje komunikaci s orgány ochrany prírody, predává jim relevantní informace vztahující se k vydaným závazným podmínkám a umožnuje jim prímou kontrolu stavební cinnosti na míste. O prubehu plnení podmínek zpracovává prubežné a záverecné zprávy.
P | 15 | VSEOB015 |  | Pyrotechnický pruzkum | KPL | 1 | 0 | 0 |  |  | 0 | 0 | R-položka | 0 | 3 |  |  | 0
PP |  |  |  | popis položky
VV |  |  |  | "v predepsaném rozsahu a poctu dle VTP a ZTP " "Celkem "1 = 1,000 [B]
TS |  |  |  | Položka zahrnuje náklady na realizaci pyrotechnického dozoru behem výstavby, dle doporucení uvedených ve zpracovaném pyrotechnickém pruzkumu, se zohlednením úprav technického rešení dle skutecných potreb konkrétního technického rešení. Položka zahrnuje všechny nezbytné práce, náklady a zarízení vcetne všech doprav a pomocného materiálu nutných pro uskutecnení tohoto dozoru.
P | 16 | VSEOB016 |  | Korozní merení | KPL | 1 | 0 | 0 |  |  | 0 | 0 | R-položka | 0 | 3 |  |  | 0
PP |  |  |  | popis položky
VV |  |  |  | "v predepsaném rozsahu a poctu dle VTP a ZTP " "Celkem "1 = 1,000 [B]
TS |  |  |  | Položka zahrnuje náklady na provedení korozních merení pred a po dokoncení stavby, vcetne jejich vyhodnocení, která dokumentují stav bludných proudu v lokalite a vliv stavby na ne. Položka zahrnuje všechny nezbytné práce, náklady a zarízení vcetne všech doprav a pomocného materiálu nutných pro uskutecnení merení.
P | 17 | VSEOB017 |  | Merení vibrací | KPL | 1 | 0 | 0 |  |  | 0 | 0 | R-položka | 0 | 3 |  |  | 0
PP |  |  |  | popis položky
VV |  |  |  | "v predepsaném rozsahu a poctu dle VTP a ZTP " "Celkem "1 = 1,000 [B]
TS |  |  |  | Položka zahrnuje náklady na provedení korozních merení pred a po dokoncení stavby, vcetne jejich vyhodnocení, která dokumentují stav bludných proudu v lokalite a vliv stavby na ne. Položka zahrnuje všechny nezbytné práce, náklady a zarízení vcetne všech doprav a pomocného materiálu nutných pro uskutecnení merení.
P | 18 | VSEOB018 |  | Aktualizace podkladu a konzultace dodavatele pro zajištení TracksideApproval | OSOBODEN | 60 | 0 | 0 |  |  | 0 | 0 | R-položka | 0 | 3 |  |  | 0
PP |  |  |  | popis položky
VV |  |  |  | "v predepsaném rozsahu a poctu dle VTP a ZTP " "Celkem "60 = 60,000 [B]
TS |  |  |  | Položka obsahuje náklady na zpracování podkladu a konzultace dodavatele pro zajištení TracksideApproval. Pracovní doba OSOBODNE ciní 8 hodin.
P | 19 | VSEOB019 |  | Pasport a opravy komunikací po stavbe | KPL | 1 | 0 | 0 |  |  | 0 | 0 | R-položka | 0 | 3 |  |  | 0
PP |  |  |  | popis položky
VV
TS
SD |  | 3 |  | Informacní model stavby | [6 empty] | 0 | 0
P | 20 | VSEOB020 |  | Digitální model stavby ve stádiu realizace | KPL | 1 | 0 | 0 |  |  | 0 | 0 | R-položka | 0 | 3 |  |  | 0
PP |  |  |  | Digitální model skutecného provedení stavby
VV |  |  |  | "v predepsaném rozsahu dle BIM Protokolu a jeho príloh " "Celkem "1 = 1,000 [B]
TS |  |  |  | Položka zahrnuje veškeré cinnosti nezbytné k vytvorení Digitálního modelu stavby ve stádiu realizace po jejím ukoncení stavebních prací, dle požadavku SOD a zejména BIM Protokolu vcetne jeho príloh. Jedná se o souhrn cinností zahrnujících vytvorení Digitálního modelu stavby dle cílu definovaných BIM Protokolem, vcetne všech souvisejících cinností, zahrnujících projednání, kontrolu, schválení a prevzetí Digitálního modelu po provedení a validace dat ze strany zhotovitele a následne ze strany SŽ.
P | 21 | VSEOB021 |  | Spolecné datové prostredí (CDE) | KPL | 1 | 0 | 0 |  |  | 0 | 0 | R-položka | 0 | 3 |  |  | 0
PP |  |  |  | popis položky
VV |  |  |  | "v predepsaném rozsahu dle BIM Protokolu a jeho príloh " "Celkem "1 = 1,000 [B]
TS |  |  |  | Spolecné datové prostredí (CDE) pro zrízení a provozování CDE v rozsahu stanoveném BIM Protokolem vcetne Licence pro Projektový tým, vcetne všech souvisejících cinností.
P | 22 | VSEOB022 |  | Licence CDE | KS | 10 | 0 | 0 |  |  | 0 | 0 | R-položka | 0 | 3 |  |  | 0
PP |  |  |  | Licence pro Objednatele pro prác ve spolecném datovém prostredí (CDE)
VV |  |  |  | "v predepsaném rozsahu dle BIM Protokolu a jeho príloh " "Celkem "10 = 10,000 [B]
TS |  |  |  | Licence k CDE pro úcely Objednatele dle BIM Protokolu vcetne proškolení vybraných zamestnancu Objednatele tak, aby bylo možné se orientovat v dokumentech predávaných ze strany Dodavatele vcetne výkonu prubežné kontroly provádení Díla a plnení dílcích termínu. Vypracování jednoduché verze manuálu pro práci v CDE a jeho predání 3 pracovní dny pred zahájením školení.
P | 23 | VSEOB023 |  | Záverecná hodnotící zpráva | KPL | 1 | 0 | 0 |  |  | 0 | 0 | R-položka | 0 | 3 |  |  | 0
PP |  |  |  | popis položky
VV |  |  |  | "v predepsaném rozsahu dle BIM Protokolu a jeho príloh " "Celkem "1 = 1,000 [B]
TS |  |  |  | Vypracování Záverecné hodnotící zprávy v rozsahu (dle BIM Protokolu vcetne jeho príloh)

## SO 90-90
SŽDC05 | [14 empty] | 3
S | Stavba: | 5323530004_zm14 |  | Revitalizace a elektrizace trati Nýrany - Hermanova Hut - 260202 | [6 empty] | D.9999 | 0 | AspeEsticon | 0 | 2
O | Objekt: | D.9999 |  | Všeobecný objekt a odpady | [9 empty] | 0.12 | 2
Typ | Poř. číslo | Kód položky | Varianta | Název položky | MJ | Množství | Jednotková hmotnost | Celková hmotnost |  |  | Jednotková cena |  | Cenové soustavy | 0.21
Dodávka
[9 empty] | Jednotková | Celkem | Jednotková | Celkem |  |  |  | Počet položek s nulovou cenou | 0
O1 |  | SO 90-90 |  | Likvidace odpadu vcetne dopravy | [6 empty] | 0 | 0
SD |  | 990 |  | Poplatky za skládky | [6 empty] | 0 | 0
P | 1 | R015111 | 901 | POPLATKY ZA LIKVIDACI ODPADU NEKONTAMINOVANÝCH - 17 05 04 VYTEŽENÉ ZEMINY A HORNINY - I. TRÍDA TEŽITELNOSTI VCETNE DOPRAVY | T | 184456.537 | 0 | 0 |  |  | 0 | 0 | Bez vazby na CS | 0 | 3 |  |  | 0
PP |  |  |  | Zpusob likvidace: recyklace, druhotné využití.
VV
TS |  |  |  | 1. Položka obsahuje: – veškeré poplatky provozovateli skládky, recyklacní linky nebo jiného zarízení na zpracování nebo likvidaci odpadu související s prevzetím, uložením, zpracováním nebo likvidací odpadu – náklady spojené s dopravou z místa stavby na místo prevzetí provozovatelem skládky, recyklacní linky nebo jiného zarízení na zpracování nebo likvidaci odpadu – náklady spojené s vyložením a manipulací s materiálem v míste skládky 2. Položka neobsahuje: – náklady spojené s naložením a manipulací materiálem 3. Zpusob merení: Tunou se rozumí hmotnost odpadu vytrídeného v souladu se zákonem c. 541/2020 Sb., o nakládání s odpady, v platném znení.
P | 2 | R015112 | 902 | POPLATKY ZA LIKVIDACI ODPADU NEKONTAMINOVANÝCH - 17 05 04 VYTEŽENÉ ZEMINY A HORNINY - II. TRÍDA TEŽITELNOSTI VCETNE DOPRAVY | T | 7845.118 | 0 | 0 |  |  | 0 | 0 | Bez vazby na CS | 0 | 3 |  |  | 0
PP |  |  |  | Zpusob likvidace: recyklace, druhotné využití.
VV
TS |  |  |  | 1. Položka obsahuje: – veškeré poplatky provozovateli skládky, recyklacní linky nebo jiného zarízení na zpracování nebo likvidaci odpadu související s prevzetím, uložením, zpracováním nebo likvidací odpadu – náklady spojené s dopravou z místa stavby na místo prevzetí provozovatelem skládky, recyklacní linky nebo jiného zarízení na zpracování nebo likvidaci odpadu – náklady spojené s vyložením a manipulací s materiálem v míste skládky 2. Položka neobsahuje: – náklady spojené s naložením a manipulací materiálem 3. Zpusob merení: Tunou se rozumí hmotnost odpadu vytrídeného v souladu se zákonem c. 541/2020 Sb., o nakládání s odpady, v platném znení.
P | 3 | R015113 | 903 | POPLATKY ZA LIKVIDACI ODPADU NEKONTAMINOVANÝCH - 17 05 04 VYTEŽENÉ ZEMINY A HORNINY - III. TRÍDA TEŽITELNOSTI VCETNE DOPRAVY | T | 5352.763 | 0 | 0 |  |  | 0 | 0 | Bez vazby na CS | 0 | 3 |  |  | 0
PP |  |  |  | Zpusob likvidace: recyklace, druhotné využití.
VV
TS |  |  |  | 1. Položka obsahuje: – veškeré poplatky provozovateli skládky, recyklacní linky nebo jiného zarízení na zpracování nebo likvidaci odpadu související s prevzetím, uložením, zpracováním nebo likvidací odpadu – náklady spojené s dopravou z místa stavby na místo prevzetí provozovatelem skládky, recyklacní linky nebo jiného zarízení na zpracování nebo likvidaci odpadu – náklady spojené s vyložením a manipulací s materiálem v míste skládky 2. Položka neobsahuje: – náklady spojené s naložením a manipulací materiálem 3. Zpusob merení: Tunou se rozumí hmotnost odpadu vytrídeného v souladu se zákonem c. 541/2020 Sb., o nakládání s odpady, v platném znení.
P | 4 | R015120 | 904 | POPLATKY ZA LIKVIDACI ODPADU NEKONTAMINOVANÝCH - 17 01 07 STAVEBNÍ A DEMOLICNÍ SUT VCETNE DOPRAVY | T | 1004.395 | 0 | 0 |  |  | 0 | 0 | Bez vazby na CS | 0 | 3 |  |  | 0
PP |  |  |  | V prípade možnosti je u odpadu uprednostnována recyklace pred skládkováním.
VV
TS |  |  |  | 1. Položka obsahuje: – veškeré poplatky provozovateli skládky, recyklacní linky nebo jiného zarízení na zpracování nebo likvidaci odpadu související s prevzetím, uložením, zpracováním nebo likvidací odpadu – náklady spojené s dopravou z místa stavby na místo prevzetí provozovatelem skládky, recyklacní linky nebo jiného zarízení na zpracování nebo likvidaci odpadu – náklady spojené s vyložením a manipulací s materiálem v míste skládky 2. Položka neobsahuje: – náklady spojené s naložením a manipulací materiálem 3. Zpusob merení: Tunou se rozumí hmotnost odpadu vytrídeného v souladu se zákonem c. 541/2020 Sb., o nakládání s odpady, v platném znení.
P | 5 | R015121 | 905 | POPLATKY ZA LIKVIDACI ODPADU NEKONTAMINOVANÝCH - 17 09 04 SMESNÉ STAVEBNÍ A DEMOLICNÍ ODPADY Z INTERIÉRU BUDOV, RÁMY OKEN SE SKLENENOU VÝPLNÍ, VCETNE DOPRAVY | T | 638.744 | 0 | 0 |  |  | 0 | 0 | Bez vazby na CS | 0 | 3 |  |  | 0
PP |  |  |  | V prípade možnosti je u odpadu uprednostnována recyklace pred skládkováním.
VV
TS |  |  |  | 1. Položka obsahuje: – veškeré poplatky provozovateli skládky, recyklacní linky nebo jiného zarízení na zpracování nebo likvidaci odpadu související s prevzetím, uložením, zpracováním nebo likvidací odpadu – náklady spojené s dopravou z místa stavby na místo prevzetí provozovatelem skládky, recyklacní linky nebo jiného zarízení na zpracování nebo likvidaci odpadu – náklady spojené s vyložením a manipulací s materiálem v míste skládky 2. Položka neobsahuje: – náklady spojené s naložením a manipulací materiálem 3. Zpusob merení: Tunou se rozumí hmotnost odpadu vytrídeného v souladu se zákonem c. 541/2020 Sb., o nakládání s odpady, v platném znení.
P | 6 | R015130 | 906 | POPLATKY ZA LIKVIDACI ODPADU NEKONTAMINOVANÝCH - 17 03 02 VYBOURANÝ ASFALTOVÝ BETON BEZ DEHTU VCETNE DOPRAVY | T | 651.755 | 0 | 0 |  |  | 0 | 0 | Bez vazby na CS | 0 | 3 |  |  | 0
PP |  |  |  | V prípade možnosti je u odpadu uprednostnována recyklace pred skládkováním.
VV
TS |  |  |  | 1. Položka obsahuje: – veškeré poplatky provozovateli skládky, recyklacní linky nebo jiného zarízení na zpracování nebo likvidaci odpadu související s prevzetím, uložením, zpracováním nebo likvidací odpadu – náklady spojené s dopravou z místa stavby na místo prevzetí provozovatelem skládky, recyklacní linky nebo jiného zarízení na zpracování nebo likvidaci odpadu – náklady spojené s vyložením a manipulací s materiálem v míste skládky 2. Položka neobsahuje: – náklady spojené s naložením a manipulací materiálem 3. Zpusob merení: Tunou se rozumí hmotnost odpadu vytrídeného v souladu se zákonem c. 541/2020 Sb., o nakládání s odpady, v platném znení.
P | 7 | R015140 | 907 | POPLATKY ZA LIKVIDACI ODPADU NEKONTAMINOVANÝCH - 17 01 01 BETON Z DEMOLIC OBJEKTU, ZÁKLADU TV, KULY A SLOUPY VCETNE DOPRAVY | T | 3218.031 | 0 | 0 |  |  | 0 | 0 | Bez vazby na CS | 0 | 3 |  |  | 0
PP |  |  |  | V prípade možnosti je u odpadu uprednostnována recyklace pred skládkováním.
VV
TS |  |  |  | 1. Položka obsahuje: – veškeré poplatky provozovateli skládky, recyklacní linky nebo jiného zarízení na zpracování nebo likvidaci odpadu související s prevzetím, uložením, zpracováním nebo likvidací odpadu – náklady spojené s dopravou z místa stavby na místo prevzetí provozovatelem skládky, recyklacní linky nebo jiného zarízení na zpracování nebo likvidaci odpadu – náklady spojené s vyložením a manipulací s materiálem v míste skládky 2. Položka neobsahuje: – náklady spojené s naložením a manipulací materiálem 3. Zpusob merení: Tunou se rozumí hmotnost odpadu vytrídeného v souladu se zákonem c. 541/2020 Sb., o nakládání s odpady, v platném znení.
P | 8 | R015150 | 908 | POPLATKY ZA LIKVIDACI ODPADU NEKONTAMINOVANÝCH - 17 05 08 ŠTERK Z KOLEJIŠTE (ODPAD PO RECYKLACI) VCETNE DOPRAVY | T | 3315.392 | 0 | 0 |  |  | 0 | 0 | Bez vazby na CS | 0 | 3 |  |  | 0
PP |  |  |  | Zpusob likvidace: recyklace, druhotné využití.
VV
TS |  |  |  | 1. Položka obsahuje: – veškeré poplatky provozovateli skládky, recyklacní linky nebo jiného zarízení na zpracování nebo likvidaci odpadu související s prevzetím, uložením, zpracováním nebo likvidací odpadu – náklady spojené s dopravou z místa stavby na místo prevzetí provozovatelem skládky, recyklacní linky nebo jiného zarízení na zpracování nebo likvidaci odpadu – náklady spojené s vyložením a manipulací s materiálem v míste skládky 2. Položka neobsahuje: – náklady spojené s naložením a manipulací materiálem 3. Zpusob merení: Tunou se rozumí hmotnost odpadu vytrídeného v souladu se zákonem c. 541/2020 Sb., o nakládání s odpady, v platném znení.
P | 9 | R015160 | 909 | POPLATKY ZA LIKVIDACI ODPADU NEKONTAMINOVANÝCH - 02 01 03 SMÝCENÉ STROMY A KERE VCETNE DOPRAVY | T | 104 | 0 | 0 |  |  | 0 | 0 | Bez vazby na CS | 0 | 3 |  |  | 0
PP |  |  |  | Zpusob likvidace: kompostování, spalovna
VV
TS |  |  |  | 1. Položka obsahuje: – veškeré poplatky provozovateli skládky, recyklacní linky nebo jiného zarízení na zpracování nebo likvidaci odpadu související s prevzetím, uložením, zpracováním nebo likvidací odpadu – náklady spojené s dopravou z místa stavby na místo prevzetí provozovatelem skládky, recyklacní linky nebo jiného zarízení na zpracování nebo likvidaci odpadu – náklady spojené s vyložením a manipulací s materiálem v míste skládky 2. Položka neobsahuje: – náklady spojené s naložením a manipulací materiálem 3. Zpusob merení: Tunou se rozumí hmotnost odpadu vytrídeného v souladu se zákonem c. 541/2020 Sb., o nakládání s odpady, v platném znení.
P | 10 | R015170 | 910 | POPLATKY ZA LIKVIDACI ODPADU NEKONTAMINOVANÝCH - 17 02 01 DREVO PO STAVEBNÍM POUŽITÍ, Z DEMOLIC VCETNE DOPRAVY | T | 159.188 | 0 | 0 |  |  | 0 | 0 | Bez vazby na CS | 0 | 3 |  |  | 0
PP |  |  |  | V prípade možnosti je u odpadu uprednostnována recyklace, energetického využití pred skládkováním.
VV
TS |  |  |  | 1. Položka obsahuje: – veškeré poplatky provozovateli skládky, recyklacní linky nebo jiného zarízení na zpracování nebo likvidaci odpadu související s prevzetím, uložením, zpracováním nebo likvidací odpadu – náklady spojené s dopravou z místa stavby na místo prevzetí provozovatelem skládky, recyklacní linky nebo jiného zarízení na zpracování nebo likvidaci odpadu – náklady spojené s vyložením a manipulací s materiálem v míste skládky 2. Položka neobsahuje: – náklady spojené s naložením a manipulací materiálem 3. Zpusob merení: Tunou se rozumí hmotnost odpadu vytrídeného v souladu se zákonem c. 541/2020 Sb., o nakládání s odpady, v platném znení.
P | 11 | R015210 | 911 | POPLATKY ZA LIKVIDACI ODPADU NEKONTAMINOVANÝCH - 17 01 01 ŽELEZNICNÍ PRAŽCE BETONOVÉ VCETNE DOPRAVY | T | 660.415 | 0 | 0 |  |  | 0 | 0 | Bez vazby na CS | 0 | 3 |  |  | 0
PP |  |  |  | V prípade možnosti je u odpadu uprednostnována recyklace pred skládkováním.
VV
TS |  |  |  | 1. Položka obsahuje: – veškeré poplatky provozovateli skládky, recyklacní linky nebo jiného zarízení na zpracování nebo likvidaci odpadu související s prevzetím, uložením, zpracováním nebo likvidací odpadu – náklady spojené s dopravou z místa stavby na místo prevzetí provozovatelem skládky, recyklacní linky nebo jiného zarízení na zpracování nebo likvidaci odpadu – náklady spojené s vyložením a manipulací s materiálem v míste skládky 2. Položka neobsahuje: – náklady spojené s naložením a manipulací materiálem 3. Zpusob merení: Tunou se rozumí hmotnost odpadu vytrídeného v souladu se zákonem c. 541/2020 Sb., o nakládání s odpady, v platném znení.
P | 12 | R015240 | 912 | POPLATKY ZA LIKVIDACI ODPADU NEKONTAMINOVANÝCH - 20 03 01 SMESNÝ KOMUNÁLNÍ ODPAD, VCETNE DOPRAVY | T | 3.24 | 0 | 0 |  |  | 0 | 0 | Bez vazby na CS | 0 | 3 |  |  | 0
PP
VV
TS |  |  |  | 1. Položka obsahuje: – veškeré poplatky provozovateli skládky, recyklacní linky nebo jiného zarízení na zpracování nebo likvidaci odpadu související s prevzetím, uložením, zpracováním nebo likvidací odpadu – náklady spojené s dopravou z místa stavby na místo prevzetí provozovatelem skládky, recyklacní linky nebo jiného zarízení na zpracování nebo likvidaci odpadu – náklady spojené s vyložením a manipulací s materiálem v míste skládky 2. Položka neobsahuje: – náklady spojené s naložením a manipulací materiálem 3. Zpusob merení: Tunou se rozumí hmotnost odpadu vytrídeného v souladu se zákonem c. 541/2020 Sb., o nakládání s odpady, v platném znení.
P | 13 | R015250 | 913 | POPLATKY ZA LIKVIDACI ODPADU NEKONTAMINOVANÝCH - 17 02 03 PLASTY: POLYETYLÉNOVÉ PODLOŽKY (ŽEL. SVRŠEK), HDPE TRUBKY, KANALIZACNÍ TRUBKY, VCETNE DOPRAVY | T | 2.961 | 0 | 0 |  |  | 0 | 0 | Bez vazby na CS | 0 | 3 |  |  | 0
PP |  |  |  | V prípade možnosti je u odpadu uprednostnována recyklace pred skládkováním.
VV
TS |  |  |  | 1. Položka obsahuje: – veškeré poplatky provozovateli skládky, recyklacní linky nebo jiného zarízení na zpracování nebo likvidaci odpadu související s prevzetím, uložením, zpracováním nebo likvidací odpadu – náklady spojené s dopravou z místa stavby na místo prevzetí provozovatelem skládky, recyklacní linky nebo jiného zarízení na zpracování nebo likvidaci odpadu – náklady spojené s vyložením a manipulací s materiálem v míste skládky 2. Položka neobsahuje: – náklady spojené s naložením a manipulací materiálem 3. Zpusob merení: Tunou se rozumí hmotnost odpadu vytrídeného v souladu se zákonem c. 541/2020 Sb., o nakládání s odpady, v platném znení.
P | 14 | R015260 | 914 | POPLATKY ZA LIKVIDACI ODPADU NEKONTAMINOVANÝCH - 07 02 99 PRYŽOVÉ PODLOŽKY (ŽEL. SVRŠEK), VCETNE DOPRAVY | T | 5.003 | 0 | 0 |  |  | 0 | 0 | Bez vazby na CS | 0 | 3 |  |  | 0
PP
VV
TS |  |  |  | 1. Položka obsahuje: – veškeré poplatky provozovateli skládky, recyklacní linky nebo jiného zarízení na zpracování nebo likvidaci odpadu související s prevzetím, uložením, zpracováním nebo likvidací odpadu – náklady spojené s dopravou z místa stavby na místo prevzetí provozovatelem skládky, recyklacní linky nebo jiného zarízení na zpracování nebo likvidaci odpadu – náklady spojené s vyložením a manipulací s materiálem v míste skládky 2. Položka neobsahuje: – náklady spojené s naložením a manipulací materiálem 3. Zpusob merení: Tunou se rozumí hmotnost odpadu vytrídeného v souladu se zákonem c. 541/2020 Sb., o nakládání s odpady, v platném znení.
P | 15 | R015310 | 915 | POPLATKY ZA LIKVIDACI ODPADU NEKONTAMINOVANÝCH - 16 02 14 ELEKTROŠROT (VYRAZENÁ ELEKTRICKÁ ZARÍZENÍ A PRÍSTROJE), VCETNE DOPRAVY | T | 3.45 | 0 | 0 |  |  | 0 | 0 | Bez vazby na CS | 0 | 3 |  |  | 0
PP |  |  |  | Výzisk - prebírá Správa železnic
VV
TS |  |  |  | 1. Položka obsahuje: – veškeré poplatky provozovateli skládky, recyklacní linky nebo jiného zarízení na zpracování nebo likvidaci odpadu související s prevzetím, uložením, zpracováním nebo likvidací odpadu – náklady spojené s dopravou z místa stavby na místo prevzetí provozovatelem skládky, recyklacní linky nebo jiného zarízení na zpracování nebo likvidaci odpadu – náklady spojené s vyložením a manipulací s materiálem v míste skládky 2. Položka neobsahuje: – náklady spojené s naložením a manipulací materiálem 3. Zpusob merení: Tunou se rozumí hmotnost odpadu vytrídeného v souladu se zákonem c. 541/2020 Sb., o nakládání s odpady, v platném znení.
P | 16 | R015420 | 916 | POPLATKY ZA LIKVIDACI ODPADU NEKONTAMINOVANÝCH - 17 06 04 ZBYTKY IZOLACNÍCH MATERIÁLU VCETNE DOPRAVY | T | 0.4 | 0 | 0 |  |  | 0 | 0 | Bez vazby na CS | 0 | 3 |  |  | 0
PP |  |  |  | V prípade možnosti je u odpadu uprednostnována recyklace pred skládkováním.
VV
TS |  |  |  | 1. Položka obsahuje: – veškeré poplatky provozovateli skládky, recyklacní linky nebo jiného zarízení na zpracování nebo likvidaci odpadu související s prevzetím, uložením, zpracováním nebo likvidací odpadu – náklady spojené s dopravou z místa stavby na místo prevzetí provozovatelem skládky, recyklacní linky nebo jiného zarízení na zpracování nebo likvidaci odpadu – náklady spojené s vyložením a manipulací s materiálem v míste skládky 2. Položka neobsahuje: – náklady spojené s naložením a manipulací materiálem 3. Zpusob merení: Tunou se rozumí hmotnost odpadu vytrídeného v souladu se zákonem c. 541/2020 Sb., o nakládání s odpady, v platném znení.
P | 17 | R015510 | 917 | POPLATKY ZA LIKVIDACI ODPADU NEBEZPECNÝCH - 17 05 07* ŠTERK Z KOLEJIŠTE (VÝHYBKY) LOKÁLNE ZNECIŠTENÁ NEBEZPECNÝMI LÁTKAMI (NAPR. As, Pb) - SKLÁDKA S-NO, VCETNE DOPRAVY | T | 1853.896 | 0 | 0 |  |  | 0 | 0 | Bez vazby na CS | 0 | 3 |  |  | 0
PP |  |  |  | N odpad: nebezpecné látky: težké kovy a pod. (trída vyluhovatelnosti prekracuje I, a II. trídu a neprekracuje III. trídu dle vyhlášky 273/2021 Sb.) Zpusob likvidace: skládka S-NO
VV
TS |  |  |  | 1. Položka obsahuje: – veškeré poplatky provozovateli skládky, recyklacní linky nebo jiného zarízení na zpracování nebo likvidaci odpadu související s prevzetím, uložením, zpracováním nebo likvidací odpadu – náklady spojené s dopravou z místa stavby na místo prevzetí provozovatelem skládky, recyklacní linky nebo jiného zarízení na zpracování nebo likvidaci odpadu – náklady spojené s vyložením a manipulací s materiálem v míste skládky 2. Položka neobsahuje: – náklady spojené s naložením a manipulací materiálem 3. Zpusob merení: Tunou se rozumí hmotnost odpadu vytrídeného v souladu se zákonem c. 541/2020 Sb., o nakládání s odpady, v platném znení.
P | 18 | R015511 | 918 | POPLATKY ZA LIKVIDACI ODPADU NEBEZPECNÝCH - 17 05 07* ŠTERK Z KOLEJIŠTE LOKÁLNE ZNECIŠTENÝ ROPNÝMI LÁTKAMI (VÝHYBKY) - BIODEGRADACE, VCETNE DOPRAVY | T | 2442.696 | 0 | 0 |  |  | 0 | 0 | Bez vazby na CS | 0 | 3 |  |  | 0
PP |  |  |  | N odpad: nebezpecné látky: ropné látky Zpusob likvidace: biodegradace
VV
TS |  |  |  | 1. Položka obsahuje: – veškeré poplatky provozovateli skládky, recyklacní linky nebo jiného zarízení na zpracování nebo likvidaci odpadu související s prevzetím, uložením, zpracováním nebo likvidací odpadu – náklady spojené s dopravou z místa stavby na místo prevzetí provozovatelem skládky, recyklacní linky nebo jiného zarízení na zpracování nebo likvidaci odpadu – náklady spojené s vyložením a manipulací s materiálem v míste skládky 2. Položka neobsahuje: – náklady spojené s naložením a manipulací materiálem 3. Zpusob merení: Tunou se rozumí hmotnost odpadu vytrídeného v souladu se zákonem c. 541/2020 Sb., o nakládání s odpady, v platném znení.
P | 19 | R015512 | 919 | POPLATKY ZA LIKVIDACI ODPADU NEBEZPECNÝCH - 17 05 03* ZEMINA Z KOLEJIŠTE (VÝHYBKY) LOKÁLNE ZNECIŠTENÁ ROPNÝMI LÁTKAMI - BIODEGRADACE, VCETNE DOPRAVY | T | 8363.38 | 0 | 0 |  |  | 0 | 0 | Bez vazby na CS | 0 | 3 |  |  | 0
PP |  |  |  | N odpad: nebezpecné látky: ropné látky Zpusob likvidace: biodegradace
VV
TS |  |  |  | 1. Položka obsahuje: – veškeré poplatky provozovateli skládky, recyklacní linky nebo jiného zarízení na zpracování nebo likvidaci odpadu související s prevzetím, uložením, zpracováním nebo likvidací odpadu – náklady spojené s dopravou z místa stavby na místo prevzetí provozovatelem skládky, recyklacní linky nebo jiného zarízení na zpracování nebo likvidaci odpadu – náklady spojené s vyložením a manipulací s materiálem v míste skládky 2. Položka neobsahuje: – náklady spojené s naložením a manipulací materiálem 3. Zpusob merení: Tunou se rozumí hmotnost odpadu vytrídeného v souladu se zákonem c. 541/2020 Sb., o nakládání s odpady, v platném znení.
P | 20 | R015513 | 920 | POPLATKY ZA LIKVIDACI ODPADU NEBEZPECNÝCH - 17 05 03* ZEMINA Z KOLEJIŠTE (VÝHYBKY) LOKÁLNE ZNECIŠTENÁ NEBEZPECNÝMI LÁTKAMI (NAPR. As, Pb) - SKLÁDKA S-NO, VCETNE DOPRAVY | T | 5535.4 | 0 | 0 |  |  | 0 | 0 | Bez vazby na CS | 0 | 3 |  |  | 0
PP |  |  |  | N odpad: nebezpecné látky: težké kovy a pod. (trída vyluhovatelnosti prekracuje I, a II. trídu a neprekracuje III. trídu dle vyhlášky 273/2021 Sb.) Zpusob likvidace: skládka S-NO
VV
TS |  |  |  | 1. Položka obsahuje: – veškeré poplatky provozovateli skládky, recyklacní linky nebo jiného zarízení na zpracování nebo likvidaci odpadu související s prevzetím, uložením, zpracováním nebo likvidací odpadu – náklady spojené s dopravou z místa stavby na místo prevzetí provozovatelem skládky, recyklacní linky nebo jiného zarízení na zpracování nebo likvidaci odpadu – náklady spojené s vyložením a manipulací s materiálem v míste skládky 2. Položka neobsahuje: – náklady spojené s naložením a manipulací materiálem 3. Zpusob merení: Tunou se rozumí hmotnost odpadu vytrídeného v souladu se zákonem c. 541/2020 Sb., o nakládání s odpady, v platném znení.
P | 21 | R015520 | 921 | POPLATKY ZA LIKVIDACI ODPADU NEBEZPECNÝCH - 17 02 04* ŽELEZNICNÍ PRAŽCE DREVENÉ, KULY A SLOUPY DREVENÉ, MOSTNICE - IMPREGNACE NEBEZPECNÝMI LÁTKAMI, VCETNE DOPRAVY | T | 582.365 | 0 | 0 |  |  | 0 | 0 | Bez vazby na CS | 0 | 3 |  |  | 0
PP |  |  |  | N odpad: nebezpecné látky: težké kovy a pod. Zpusob likvidace: spalovna N odpadu, skládka S-NO
VV
TS |  |  |  | 1. Položka obsahuje: – veškeré poplatky provozovateli skládky, recyklacní linky nebo jiného zarízení na zpracování nebo likvidaci odpadu související s prevzetím, uložením, zpracováním nebo likvidací odpadu – náklady spojené s dopravou z místa stavby na místo prevzetí provozovatelem skládky, recyklacní linky nebo jiného zarízení na zpracování nebo likvidaci odpadu – náklady spojené s vyložením a manipulací s materiálem v míste skládky 2. Položka neobsahuje: – náklady spojené s naložením a manipulací materiálem 3. Zpusob merení: Tunou se rozumí hmotnost odpadu vytrídeného v souladu se zákonem c. 541/2020 Sb., o nakládání s odpady, v platném znení.
P | 22 | R015570 | 922 | POPLATKY ZA LIKVIDACI ODPADU NEBEZPECNÝCH - 17 03 01* ASFALTOVÉ SMESI OBSAHUJÍCÍ DEHET (VOZOVKA, IZOLACE, STAVEBNÍ NÁTERY), VCETNE DOPRAVY | T | 146.446 | 0 | 0 |  |  | 0 | 0 | Bez vazby na CS | 0 | 3 |  |  | 0
PP |  |  |  | N odpad: nebezpecné látky:dehet (trída vyluhovatelnosti prekracuje I, a II. trídu a neprekracuje III. trídu dle vyhlášky 273/2021 Sb.) Zpusob likvidace: skládka S-NO, spalovna N odpadu
VV
TS |  |  |  | 1. Položka obsahuje: – veškeré poplatky provozovateli skládky, recyklacní linky nebo jiného zarízení na zpracování nebo likvidaci odpadu související s prevzetím, uložením, zpracováním nebo likvidací odpadu – náklady spojené s dopravou z místa stavby na místo prevzetí provozovatelem skládky, recyklacní linky nebo jiného zarízení na zpracování nebo likvidaci odpadu – náklady spojené s vyložením a manipulací s materiálem v míste skládky 2. Položka neobsahuje: – náklady spojené s naložením a manipulací materiálem 3. Zpusob merení: Tunou se rozumí hmotnost odpadu vytrídeného v souladu se zákonem c. 541/2020 Sb., o nakládání s odpady, v platném znení.
P | 23 | R015580 | 923 | POPLATKY ZA LIKVIDACI ODPADU NEBEZPECNÝCH - 08 01 17* ODPADNÍ REDIDLA, VCETNE DOPRAVY | T | 0.02 | 0 | 0 |  |  | 0 | 0 | Bez vazby na CS | 0 | 3 |  |  | 0
PP |  |  |  | N odpad: nebezpecné látky
VV
TS |  |  |  | 1. Položka obsahuje: – veškeré poplatky provozovateli skládky, recyklacní linky nebo jiného zarízení na zpracování nebo likvidaci odpadu související s prevzetím, uložením, zpracováním nebo likvidací odpadu – náklady spojené s dopravou z místa stavby na místo prevzetí provozovatelem skládky, recyklacní linky nebo jiného zarízení na zpracování nebo likvidaci odpadu – náklady spojené s vyložením a manipulací s materiálem v míste skládky 2. Položka neobsahuje: – náklady spojené s naložením a manipulací materiálem 3. Zpusob merení: Tunou se rozumí hmotnost odpadu vytrídeného v souladu se zákonem c. 541/2020 Sb., o nakládání s odpady, v platném znení.
P | 24 | R015590 | 924 | POPLATKY ZA LIKVIDACI ODPADU NEBEZPECNÝCH - 08 01 11* ODPADNÍ NÁTEROVÉ HMOTY, VCETNE DOPRAVY | T | 0.3 | 0 | 0 |  |  | 0 | 0 | Bez vazby na CS | 0 | 3 |  |  | 0
PP |  |  |  | N odpad: nebezpecné látky
VV
TS |  |  |  | 1. Položka obsahuje: – veškeré poplatky provozovateli skládky, recyklacní linky nebo jiného zarízení na zpracování nebo likvidaci odpadu související s prevzetím, uložením, zpracováním nebo likvidací odpadu – náklady spojené s dopravou z místa stavby na místo prevzetí provozovatelem skládky, recyklacní linky nebo jiného zarízení na zpracování nebo likvidaci odpadu – náklady spojené s vyložením a manipulací s materiálem v míste skládky 2. Položka neobsahuje: – náklady spojené s naložením a manipulací materiálem 3. Zpusob merení: Tunou se rozumí hmotnost odpadu vytrídeného v souladu se zákonem c. 541/2020 Sb., o nakládání s odpady, v platném znení.
P | 25 | R015591 | 925 | POPLATKY ZA LIKVIDACI ODPADU NEBEZPECNÝCH - 15 01 10* OBALY OD NÁTEROVÝCH HMOT, VCETNE DOPRAVY | T | 0.08 | 0 | 0 |  |  | 0 | 0 | Bez vazby na CS | 0 | 3 |  |  | 0
PP |  |  |  | N odpad: nebezpecné látky
VV
TS |  |  |  | 1. Položka obsahuje: – veškeré poplatky provozovateli skládky, recyklacní linky nebo jiného zarízení na zpracování nebo likvidaci odpadu související s prevzetím, uložením, zpracováním nebo likvidací odpadu – náklady spojené s dopravou z místa stavby na místo prevzetí provozovatelem skládky, recyklacní linky nebo jiného zarízení na zpracování nebo likvidaci odpadu – náklady spojené s vyložením a manipulací s materiálem v míste skládky 2. Položka neobsahuje: – náklady spojené s naložením a manipulací materiálem 3. Zpusob merení: Tunou se rozumí hmotnost odpadu vytrídeného v souladu se zákonem c. 541/2020 Sb., o nakládání s odpady, v platném znení.
P | 26 | R015810 | 926 | POPLATKY ZA LIKVIDACI ODPADU NEKONTAMINOVANÝCH - 17 04 05 - ŽELEZNÝ A OCELOVÝ ŠROT, VCETNE DOPRAVY | T | 917.446 | 0 | 0 |  |  | 0 | 0 | Bez vazby na CS | 0 | 3 |  |  | 0
PP |  |  |  | Druhotná surovina - výkup
VV
TS |  |  |  | 1. Položka obsahuje: – veškeré poplatky provozovateli skládky, recyklacní linky nebo jiného zarízení na zpracování nebo likvidaci odpadu související s prevzetím, uložením, zpracováním nebo likvidací odpadu – náklady spojené s dopravou z místa stavby na místo prevzetí provozovatelem skládky, recyklacní linky nebo jiného zarízení na zpracování nebo likvidaci odpadu – náklady spojené s vyložením a manipulací s materiálem v míste skládky 2. Položka neobsahuje: – náklady spojené s naložením a manipulací materiálem 3. Zpusob merení: Tunou se rozumí hmotnost odpadu vytrídeného v souladu se zákonem c. 541/2020 Sb., o nakládání s odpady, v platném znení.
P | 27 | R015890 | 927 | POPLATKY ZA LIKVIDACI ODPADU NEKONTAMINOVANÝCH - 17 04 11 - KABELY A VODICE BEZ NEBEZPECNÝCH LÁTEK, VCETNE DOPRAVY | T | 2.01 | 0 | 0 |  |  | 0 | 0 | Bez vazby na CS | 0 | 3 |  |  | 0
PP |  |  |  | Druhotná surovina - výkup
VV
TS |  |  |  | 1. Položka obsahuje: – veškeré poplatky provozovateli skládky, recyklacní linky nebo jiného zarízení na zpracování nebo likvidaci odpadu související s prevzetím, uložením, zpracováním nebo likvidací odpadu – náklady spojené s dopravou z místa stavby na místo prevzetí provozovatelem skládky, recyklacní linky nebo jiného zarízení na zpracování nebo likvidaci odpadu – náklady spojené s vyložením a manipulací s materiálem v míste skládky 2. Položka neobsahuje: – náklady spojené s naložením a manipulací materiálem 3. Zpusob merení: Tunou se rozumí hmotnost odpadu vytrídeného v souladu se zákonem c. 541/2020 Sb., o nakládání s odpady, v platném znení.
P | 28 | R015895 | 928 | POPLATKY ZA LIKVIDACI ODPADU NEKONTAMINOVANÝCH - 17 02 03 ZBYTKY OPTICKÝCH KABELU, VCETNE DOPRAVY | T | 0.002 | 0 | 0 |  |  | 0 | 0 | Bez vazby na CS | 0 | 3 |  |  | 0
PP |  |  |  | V prípade možnosti je u odpadu uprednostnována recyklace pred skládkováním.
VV
TS |  |  |  | 1. Položka obsahuje: – veškeré poplatky provozovateli skládky, recyklacní linky nebo jiného zarízení na zpracování nebo likvidaci odpadu související s prevzetím, uložením, zpracováním nebo likvidací odpadu – náklady spojené s dopravou z místa stavby na místo prevzetí provozovatelem skládky, recyklacní linky nebo jiného zarízení na zpracování nebo likvidaci odpadu – náklady spojené s vyložením a manipulací s materiálem v míste skládky 2. Položka neobsahuje: – náklady spojené s naložením a manipulací materiálem 3. Zpusob merení: Tunou se rozumí hmotnost odpadu vytrídeného v souladu se zákonem c. 541/2020 Sb., o nakládání s odpady, v platném znení.
P | 29 | R015910 | 929 | POPLATKY ZA LIKVIDACI ODPADU NEKONTAMINOVANÝCH - 15 01 02 - OBALY PLASTOVÉ, VCETNE DOPRAVY | T | 0.605 | 0 | 0 |  |  | 0 | 0 | Bez vazby na CS | 0 | 3 |  |  | 0
PP |  |  |  | V prípade možnosti je u odpadu uprednostnována recyklace pred skládkováním.
VV
TS |  |  |  | 1. Položka obsahuje: – veškeré poplatky provozovateli skládky, recyklacní linky nebo jiného zarízení na zpracování nebo likvidaci odpadu související s prevzetím, uložením, zpracováním nebo likvidací odpadu – náklady spojené s dopravou z místa stavby na místo prevzetí provozovatelem skládky, recyklacní linky nebo jiného zarízení na zpracování nebo likvidaci odpadu – náklady spojené s vyložením a manipulací s materiálem v míste skládky 2. Položka neobsahuje: – náklady spojené s naložením a manipulací materiálem 3. Zpusob merení: Tunou se rozumí hmotnost odpadu vytrídeného v souladu se zákonem c. 541/2020 Sb., o nakládání s odpady, v platném znení.
P | 30 | R015920 | 930 | POPLATKY ZA LIKVIDACI ODPADU NEKONTAMINOVANÝCH - 15 01 01 - OBALY PAPÍROVÉ, VCETNE DOPRAVY | T | 0.69 | 0 | 0 |  |  | 0 | 0 | Bez vazby na CS | 0 | 3 |  |  | 0
PP |  |  |  | V prípade možnosti je u odpadu uprednostnována recyklace pred skládkováním.
VV
TS |  |  |  | 1. Položka obsahuje: – veškeré poplatky provozovateli skládky, recyklacní linky nebo jiného zarízení na zpracování nebo likvidaci odpadu související s prevzetím, uložením, zpracováním nebo likvidací odpadu – náklady spojené s dopravou z místa stavby na místo prevzetí provozovatelem skládky, recyklacní linky nebo jiného zarízení na zpracování nebo likvidaci odpadu – náklady spojené s vyložením a manipulací s materiálem v míste skládky 2. Položka neobsahuje: – náklady spojené s naložením a manipulací materiálem 3. Zpusob merení: Tunou se rozumí hmotnost odpadu vytrídeného v souladu se zákonem c. 541/2020 Sb., o nakládání s odpady, v platném znení.
P | 31 | R015930 | 931 | POPLATKY ZA LIKVIDACI ODPADU NEKONTAMINOVANÝCH - 15 01 03 - OBALY DREVENÉ, VCETNE DOPRAVY | T | 0.55 | 0 | 0 |  |  | 0 | 0 | Bez vazby na CS | 0 | 3 |  |  | 0
PP |  |  |  | V prípade možnosti je u odpadu uprednostnována recyklace pred skládkováním.
VV
TS |  |  |  | 1. Položka obsahuje: – veškeré poplatky provozovateli skládky, recyklacní linky nebo jiného zarízení na zpracování nebo likvidaci odpadu související s prevzetím, uložením, zpracováním nebo likvidací odpadu – náklady spojené s dopravou z místa stavby na místo prevzetí provozovatelem skládky, recyklacní linky nebo jiného zarízení na zpracování nebo likvidaci odpadu – náklady spojené s vyložením a manipulací s materiálem v míste skládky 2. Položka neobsahuje: – náklady spojené s naložením a manipulací materiálem 3. Zpusob merení: Tunou se rozumí hmotnost odpadu vytrídeného v souladu se zákonem c. 541/2020 Sb., o nakládání s odpady, v platném znení.