## Pokyny pro vyplnění (hidden)
Pokyny pro vyplnění
Ve všech listech tohoto souboru můžete měnit pouze buňky s modrým pozadím. Jedná se o tyto údaje : - údaje o firmě - jednotkové ceny položek zadané na maximálně dvě desetinná místa

## Rekapitulace ceny
Rekapitulace ceny
Stavba: | Rekonstrukce fasády žst. Praha hl. n.
ISPROFOND: | 3273214901 |  | Označení: | S611800380
Objednatel: | Správa železniční dopravní cesty, státní organizace |  | IČO: | 70994234
| Dlážděná 1003/7 |  | DIČ: | CZ70994234
11000 Praha-Nové Město
Zhotovitel: |  |  | IČO:
DIČ:
Cena celkem bez DPH v Kč: |  |  |  | 0
Rozpis ceny
ETAPA | DÍLČÍ ČÁST | POPIS | CENA DÍLČÍ ČÁSTI [Kč] | CENA ZA ETAPU [Kč]
I. ETAPA | Oprava historické fasády a střechy - (objekty A, B) |  |  | 0
| IE 01 | Oprava fasády | 0
| IE 02 | Oprava střešního pláště a kcí střechy | 0
| IE 03 | Opravy a výměny truhlářských výplní otvorů fasád | 0
| IE 04 | Restaurátorské práce - kamenické prvky | 0
| IE 05 | Restaurátorské práce - štuky | 0
| IE 06 | Restaurátorské práce a opravy - zámečnické prvky | 0
| IE 07 | Hromosvod - budova A | 0
| IE 08 | Hromosvod - budova B | 0
| IE 99 | Demontáže a přepojení silnoproudu | 0
II.ETAPA | Oprava historické fasády a střechy - (objekty D, E) |  |  | 0
| IIE 01 | Oprava fasády | 0
| IIE 02 | Oprava střešního pláště a kcí střechy | 0
| IIE 03 | Opravy a výměny truhlářských výplní otvorů fasád | 0
| IIE 04 | Restaurátorské práce - kamenické prvky | 0
| IIE 05 | Restaurátorské práce - štuky | 0
| IIE 06 | Restaurátorské práce a opravy - zámečnické prvky | 0
| IIE 07 | VZT - přeložení venkovních klimatizačních jednotek | 0
| IIE 08 | Hromosvod - budova D | 0
| IIE 09 | Hromosvod - budova E | 0
III.ETAPA | Oprava historické fasády a střechy - (objekty C) |  |  | 0
| IIIE 01 | Oprava fasády | 0
| IIIE 02 | Oprava střešního pláště a kcí střechy | 0
| IIIE 03 | Oprava truhlářských výplní otvorů fasád | 0
| IIIE 04 | Restaurátorské práce - kamenické prvky | 0
| IIIE 05 | Restaurátorské práce - štuky | 0
| IIIE 06 | Restaurátorské práce a opravy - zámečnické prvky | 0
| IIIE 07 | Hromosvod - budova C | 0
I.II.III ETAPA | SO 98-98 Všeobecný objekt (všeobecné položky) |  |  | 0
Datum:
Za zhotovitele:
Note on D7: Název
Note on F7: IČO
Note on D8: Ulice
Note on F8: DIČ
Note on D9: PSČ

## VzorPolozky (hidden)
Položkový rozpočet
S:
O:
R:

## SO 98-98
Soupis prací | [13 empty] | Cena celkem za | [5 empty] | #TypZaznamu#
Stavba: | Rekonstrukce fasády žst. Praha hl. n. |  |  | ISPROFOND: |  | 3273214901 | [7 empty] | Všeobecné položky | [5 empty] | STA
Etapa: | IVE | Oprava historické fasády a střechy - I. II. III. ETAPA | [11 empty] | 0 |  |  | NAK |  |  | OBJ
SO: | 98-98 | Všeobecný objekt | [17 empty] | ROZ
Dílčí část: | 01 | Všeobecné položky
P.č. | Číslo položky | Název položky | MJ | množství | cena za dodávka/montáž Kč | Celkem Kč | Dodávka Kč | Dodávka celk. | Montáž Kč | Montáž celk. Kč | hmotnost / MJ | hmotnost celk.(t) | dem. hmotnost / MJ | dem. hmotnost celk.(t) | Cen. soustava / platnost | Cenová úroveň
Díl: | D | Dokumentace stavby |  |  |  | 0 |  | 0 |  | 0 |  | 0 |  | 0 | [5 empty] | DIL
1 | VSEOB0001 | Geodetická dokumentace skutečného provedení stavby | kpl | 1 | 0 | 0 |  | 0 |  | 0 | 0 | 0 | 0 | 0 | Vlastní | Indiv |  |  |  | POL99_8
Položka zahrnuje veškeré činnosti nezbytné k vypracování dokumentace skutečného provedení dle SOD na zhotovení stavby a v rozsahu vyhlášky č. 499/2006 Sb., v platném znění, a dle požadavků VTP a ZTP. Jedná se o souhrn činností zahrnujících vyhotovení dokumentace skutečného provedení stavby, která mimo jiné zahrnuje geodetické měření, zapracování všech změn během výstavby, geometrické plány pro zápis vlastnických a jiných věcných práv do katastru nemovitostí, výsledné měřící protokoly, aktuální údaje apod.
2 | VSEOB0002 | Dokumentace skutečného provedení v listinné formě | kpl | 1 | 0 | 0 |  | 0 |  | 0 | 0 | 0 | 0 | 0 | Vlastní | Indiv |  |  |  | POL99_8
Položka zahrnuje veškeré činnosti nezbytné k vypracování dokumentace skutečného provedení dle SOD na zhotovení stavby a v rozsahu vyhlášky č. 499/2006 Sb. v platném znění a dle požadavků VTP a ZTP. Jedná se o souhrn činností zahrnujících vyhotovení dokumentace skutečného provedení stavby v předepsaném počtu, která mimo jiné zahrnuje , zapracování všech změn během výstavby, výsledné měřící protokoly, aktuální údaje a dokumenty k zařízení (vlastní SW, knihy kabelových plánů s měřícími protokoly a protokoly o jejich uložení, předpisy pro obsluhu, doklady ověřovacího provozu apod.), závěrečnou zprávu o nakládání s odpady apod
3 | VSEOB0003 | Dokumentace skutečného provedení v elektronické formě | kpl | 1 | 0 | 0 |  | 0 |  | 0 | 0 | 0 | 0 | 0 | Vlastní | Indiv |  |  |  | POL99_8
Položka zahrnuje veškeré činnosti nezbytné k vypracování kompletní elketroniké dokumentace skutečného provedení dle SOD na zhotovení stavby a v rozsahu vyhlášky č. 499/2006 Sb. v platném znění a dle požadavků VTP a ZTP.
Díl: | VN | Všeobecná náklady |  |  |  | 0 |  | 0 |  | 0 |  | 0 |  | 0 | [5 empty] | DIL
1 | VSEOB005121 R | Zařízení staveniště | Soubor | 1 | 0 | 0 |  | 0 |  | 0 | 0 | 0 | 0 | 0 | Vlastní | Indiv |  |  |  | POL99_8
2 | VSEOB005122 R | Provozní vlivy | Soubor | 1 | 0 | 0 |  | 0 |  | 0 | 0 | 0 | 0 | 0 | Vlastní | Indiv |  |  |  | POL99_8
3 | VSEOB005123 R | Územní vlivy | Soubor | 1 | 0 | 0 |  | 0 |  | 0 | 0 | 0 | 0 | 0 | Vlastní | Indiv |  |  |  | POL99_8
4 | VSEOB005124010R | Koordinační činnost | Soubor | 1 | 0 | 0 |  | 0 |  | 0 | 0 | 0 | 0 | 0 | Vlastní | Indiv |  |  |  | POL99_8
Díl: | ON | Ostatní náklady |  |  |  | 0 |  | 0 |  | 0 |  | 0 |  | 0 | [5 empty] | DIL
5 | VSEOB0004 | Osvědčení o shodě notifikovanou osobou | kpl | 1 | 0 | 0 |  | 0 |  | 0 | 0 | 0 | 0 | 0 | Vlastní | Indiv |  |  |  | POL99_8
Položka zahrnuje veškeré činnosti nezbytné k zajištění vydání platného prohlášení o ověření subsystému notifikovanou osobou ve stádiu realizace podle Směrnice Evropského parlamentu a Rady 2008/57/ES ze dne 17. června 2008 o interoperabilitě železničního systému, ve znění pozdějších předpisů v souhrnu pro stavební objekty a provozní soubory. Položka zahrnuje všechny nezbytné práce, náklady a zařízení včetně všech doprav a pomocného materiálu nutných pro uskutečnění dané činnosti.
5 | VSEOB004111010R | Průzkumné práce | Soubor | 1 | 0 | 0 |  | 0 |  | 0 | 0 | 0 | 0 | 0 | Vlastní | Indiv |  |  |  | POL99_8
|  | průzkumné práce na památkách : 1 |  | 1 | [15 empty] | VV | 0
6 | VSEOB005211010R | Předání a převzetí staveniště | Soubor | 1 | 0 | 0 |  | 0 |  | 0 | 0 | 0 | 0 | 0 | Vlastní | Indiv |  |  |  | POL99_8
7 | VSEOB005211020R | Ochrana stávajících inženýrských sítí na staveništ | Soubor | 1 | 0 | 0 |  | 0 |  | 0 | 0 | 0 | 0 | 0 | Vlastní | Indiv |  |  |  | POL99_8
|  | včetně ochrany přeložených kabelů nad nástupištěm a zřízení obslužné lávky : | [17 empty] | VV | 0
|  | nad prosklenou kcí zastřešení nástupiště (přístup k přeloženým kabelům a IS) v délce cca 220 m : 1 |  | 1 | [15 empty] | VV | 0
8 | VSEOB005211030R | Dočasná dopravní opatření | Soubor | 1 | 0 | 0 |  | 0 |  | 0 | 0 | 0 | 0 | 0 | Vlastní | Indiv |  |  |  | POL99_8
9 | VSEOB005211040R | Užívání veřejných ploch a prostranství | Soubor | 1 | 0 | 0 |  | 0 |  | 0 | 0 | 0 | 0 | 0 | Vlastní | Indiv |  |  |  | POL99_8
10 | VSEOB005231010R | Revize | Soubor | 1 | 0 | 0 |  | 0 |  | 0 | 0 | 0 | 0 | 0 | Vlastní | Indiv |  |  |  | POL99_8
[18 empty] | 15 | 21
END
Note on P6: Jedná se o informaci, zda se jedná o položku, která je do rozpočtu zadána z cenové soustavy RTS, nebo vlastní.
Note on Q6: Jedná se o název CÚ, která je zadána u položky rozpočtu

## IE 01
Soupis prací | [13 empty] | Cena celkem za | [5 empty] | #TypZaznamu#
Stavba: | Rekonstrukce fasády žst. Praha hl. n. |  |  | ISPROFOND: |  | 3273214901 | [7 empty] | Oprava fasády | [5 empty] | STA
Etapa: | IE | Oprava historické fasády a střechy - I. ETAPA | [11 empty] | 0 |  |  | STA |  |  | OBJ
SO: |  | objekt A, B | [17 empty] | ROZ
Dílčí část: | 01 | Oprava fasády
P.č. | Číslo položky | Název položky | MJ | množství | cena za dodávka/montáž Kč | Celkem Kč | Dodávka Kč | Dodávka celk. | Montáž Kč | Montáž celk. Kč | hmotnost / MJ | hmotnost celk.(t) | dem. hmotnost / MJ | dem. hmotnost celk.(t) | Cen. soustava / platnost | Cenová úroveň
Díl: | 1 | Zemní práce |  |  |  | 0 |  | 0 |  | 0 |  | 5.14 |  | 0 | [5 empty] | DIL
1 | 000011005 | Ochrana konstrukcí (dlažby, střecha nad nástupištěm) viz TZ - lepenka A300 H a geotextilie | m2 | 642 | 0 | 0 |  | 0 |  | 0 | 0.008 | 5.14 | 0 | 0 | Vlastní | Indiv |  |  |  | POL1_
|  | střecha nad nástupištěm a dlažba nástupiště vždy v pruhu 3 m : (56+34+17)*3*2 |  | 642 | [15 empty] | VV | 0
Díl: | 3 | Svislé a kompletní konstrukce |  |  | 0 | 0 |  | 0 |  | 0 |  | 39.7 |  | 0 | [5 empty] | DIL
2 | 310237241R00 | Zazdívka otvorů pl. 0,25 m2 cihlami, tl. zdi 30 cm | kus | 30 | 0 | 0 |  | 0 |  | 0 | 0.1344 | 4.03 | 0 | 0 | RTS 18/ I | Indiv |  |  |  | POL1_1
|  | zazdívky otvorů ve fasádách - předpoklad 30 ks : 30 |  | 30 | [15 empty] | VV | 0
3 | 314291136R00 | Zdivo komínů z cihel šamot. 30 cm na maltu MC 10 | m3 | 19.7088 | 0 | 0 |  | 0 |  | 0 | 1.8099 | 35.67 | 0 | 0 | RTS 18/ I | Indiv |  |  |  | POL1_
|  | předpoklad pro opravu komínů - přezdění cca 0,5m : | [17 empty] | VV | 0
|  | analogicky lícové ostře pálené cihly : | [17 empty] | VV | 0
|  | komíny výkres č. D1.1/I.1-4 : | [17 empty] | VV | 0
|  | budova A : | [17 empty] | VV | 0
|  | SK.01a : 0,5*2,1*0,7 |  | 0.74 | [15 empty] | VV | 0
|  | SK.01b : 0,5*2,1*0,7 |  | 0.74 | [15 empty] | VV | 0
|  | SK.01c : 0,5*4*0,7 |  | 1.4 | [15 empty] | VV | 0
|  | SK.01d : 0,5*4,1*0,7 |  | 1.44 | [15 empty] | VV | 0
|  | SK.01e : 0,5*4*0,7 |  | 1.4 | [15 empty] | VV | 0
|  | SK.01f : 0,5*3,5*0,7 |  | 1.23 | [15 empty] | VV | 0
|  | SK.01g : 0,5*4,6*0,7 |  | 1.61 | [15 empty] | VV | 0
|  | SK.01h : 0,5*3,5*0,7 |  | 1.23 | [15 empty] | VV | 0
|  | Mezisoučet |  | 9.77 | [15 empty] | VV | 1
|  | komíny výkres č. D1.1/I.3-4 : | [17 empty] | VV | 0
|  | budova B : | [17 empty] | VV | 0
|  | SK.03a : 0,5*1,9*0,7 |  | 0.67 | [15 empty] | VV | 0
|  | SK.03b : 0,5*1,95*0,7 |  | 0.68 | [15 empty] | VV | 0
|  | větrací komínek : 0,75*0,45*0,5 |  | 0.17 | [15 empty] | VV | 0
|  | SK.03c : 0,5*0,7*1,5*2 |  | 1.05 | [15 empty] | VV | 0
|  | SK.03d : 0,5*1,3*0,7 |  | 0.46 | [15 empty] | VV | 0
|  | SK.03e : 0,5*1,6*0,7 |  | 0.56 | [15 empty] | VV | 0
|  | SK.03f : 0,5*1,6*0,7 |  | 0.56 | [15 empty] | VV | 0
|  | SK.03g : 0,5*1,6*0,7 |  | 0.56 | [15 empty] | VV | 0
|  | SK.03h : 0,5*1,25*0,7 |  | 0.44 | [15 empty] | VV | 0
|  | SK.03i : 0,5*1,2*0,7 |  | 0.42 | [15 empty] | VV | 0
|  | SK.03j : 0,5*1,9*0,7 |  | 0.67 | [15 empty] | VV | 0
|  | bez čísla : 0,65*4*0,5*2 |  | 2.6 | [15 empty] | VV | 0
|  | osmihran : 0,5*2,24 |  | 1.12 | [15 empty] | VV | 0
|  | Mezisoučet |  | 9.94 | [15 empty] | VV | 1
Díl: | 61 | Úpravy povrchů vnitřní |  |  | 0 | 0 |  | 0 |  | 0 |  | 3.74 |  | 5.12 | [5 empty] | DIL
4 | 611421431R00 | Oprava váp.omítek stropů do 50% plochy - štukových | m2 | 18.49 | 0 | 0 |  | 0 |  | 0 | 0.02914 | 0.54 | 0 | 0 | RTS 18/ I | Indiv |  |  |  | POL1_1
|  | výkres č.D1.1/I.6 - 8.NP - místnost pod kupolí : 4,3*4,3 |  | 18.49 | [15 empty] | VV | 0
5 | 612421441 | Oprava vápen.omítek stěn do 70 % pl. - štukových | m2 | 103.2 | 0 | 0 |  | 0 |  | 0 | 0.031 | 3.2 | 0 | 0 | Vlastní | Indiv |  |  |  | POL1_1
|  | Včetně pomocného pracovního lešení o výšce podlahy do 1900 mm a pro zatížení do 1,5 kPa. | [17 empty] | POP
|  | výkres č.D1.1/I.6 - 8.NP - místnost pod kupolí : 4,3*4*6 |  | 103.2 | [15 empty] | VV | 0
6 | 978011161R00 | Otlučení omítek vnitřních vápenných stropů do 50 % | m2 | 18.49 | 0 | 0 |  | 0 |  | 0 | 0 | 0 | 0.02 | 0.37 | RTS 18/ I | Indiv |  |  |  | POL1_1
|  | výkres č.D1.1/I.6 - 8.NP - místnost pod kupolí : 4,3*4,3 |  | 18.49 | [15 empty] | VV | 0
7 | 978013191R00 | Otlučení omítek vnitřních stěn v rozsahu do 100 % | m2 | 103.2 | 0 | 0 |  | 0 |  | 0 | 0 | 0 | 0.046 | 4.75 | RTS 18/ I | Indiv |  |  |  | POL1_1
|  | výkres č.D1.1/I.6 - 8.NP - místnost pod kupolí : 4,3*4*6 |  | 103.2 | [15 empty] | VV | 0
Díl: | 62 | Úpravy povrchů vnější |  |  | 0 | 0 |  | 0 |  | 0 |  | 215.73 |  | 157.4 | [5 empty] | DIL
8 | 300000000 | Sanace trhlin zdí hl.spárováním š.5 cm, hl.15 cm | m | 75 | 0 | 0 |  | 0 |  | 0 | 0 | 0 | 0.02 | 1.5 | Vlastní | Indiv |  |  |  | POL1_1
|  | předpoklad 40% plochy : | [17 empty] | VV | 0
|  | TP/102 a TP/103 : | [17 empty] | VV | 0
|  | výkres č. D1.1/I.1 - budova A - pohled severní : 10 |  | 10 | [15 empty] | VV | 0
|  | výkres č. D1.1/I.2 - budova A - pohled jižní : 5 |  | 5 | [15 empty] | VV | 0
|  | výkres č. D1.1/I.3 - budova A - pohled západní : 20 |  | 20 | [15 empty] | VV | 0
|  | výkres č. D1.1/I.4 - budova A - pohled východní : 20 |  | 20 | [15 empty] | VV | 0
|  | výkres č. D1.1/I.3 - budova B - pohled západní : 10 |  | 10 | [15 empty] | VV | 0
|  | výkres č. D1.1/I.4 - budova B - pohled východní : 10 |  | 10 | [15 empty] | VV | 0
9 | 319201311R00 | Vyrovnání povrchu zdiva maltou tl.do 3 cm | m2 | 1389.8187 | 0 | 0 |  | 0 |  | 0 | 0.03767 | 52.35 | 0 | 0 | RTS 18/ I | Indiv |  |  |  | POL1_1
|  | předpoklad 100% plochy : | [17 empty] | VV | 0
|  | výkres č. D1.1/I.4 - budova B - pohled východní : | [17 empty] | VV | 0
|  | spodní partie zdiva na nástupišti pod odsekanými obklady : 1,8*(0,75+1,425*13+2,325+2,4+3,1*2+2,4+2,7+3,2+0,9) |  | 70.92 | [15 empty] | VV | 0
|  | bude upřesněno dle stavu omítek pod obkladem : 1,8*(0,9+3,9+54*0,1) |  | 18.36 | [15 empty] | VV | 0
|  | viz TP/103 : 0,8*2,6*10+0,5*2,6 |  | 22.1 | [15 empty] | VV | 0
|  | Mezisoučet |  | 111.38 | [15 empty] | VV | 1
|  | předpoklad 40% plochy : | [17 empty] | VV | 0
|  | TP/102 a TP/103 : | [17 empty] | VV | 0
|  | výkres č. D1.1/I.1 - budova A - pohled severní : 461,5775*0,4 |  | 184.63 | [15 empty] | VV | 0
|  | výkres č. D1.1/I.2 - budova A - pohled jižní : 196,485*0,4 |  | 78.59 | [15 empty] | VV | 0
|  | výkres č. D1.1/I.3 - budova A - pohled západní : 725,718*0,4 |  | 290.29 | [15 empty] | VV | 0
|  | výkres č. D1.1/I.4 - budova A - pohled východní : 791,573*0,4 |  | 316.63 | [15 empty] | VV | 0
|  | výkres č. D1.1/I.3 - budova B - pohled západní : 494,55*0,4 |  | 197.82 | [15 empty] | VV | 0
|  | výkres č. D1.1/I.4 - budova B - pohled východní : 472,0525*0,4 |  | 188.82 | [15 empty] | VV | 0
|  | Mezisoučet |  | 1256.78 | [15 empty] | VV | 1
|  | výkres č. D1.1/I.4 - pohled západní : | [17 empty] | VV | 0
|  | budova B - část pod úrovní terénu - oprava omítek po odkopání terénu : 0,75*(13,5+12+6,75/2) |  | 21.66 | [15 empty] | VV | 0
|  | Mezisoučet |  | 21.66 | [15 empty] | VV | 1
10 | 602015103R00 | Podhoz stěn vápenný weber.dur trass ručně | m2 | 1389.8187 | 0 | 0 |  | 0 |  | 0 | 0.00945 | 13.13 | 0 | 0 | RTS 18/ I | Indiv |  |  |  | POL1_
|  | předpoklad 100% plochy : | [17 empty] | VV | 0
|  | výkres č. D1.1/I.4 - budova B - pohled východní : | [17 empty] | VV | 0
|  | spodní partie zdiva na nástupišti pod odsekanými obklady : 1,8*(0,75+1,425*13+2,325+2,4+3,1*2+2,4+2,7+3,2+0,9) |  | 70.92 | [15 empty] | VV | 0
|  | bude upřesněno dle stavu omítek pod obkladem : 1,8*(0,9+3,9+54*0,1) |  | 18.36 | [15 empty] | VV | 0
|  | viz TP/103 : 0,8*2,6*10+0,5*2,6 |  | 22.1 | [15 empty] | VV | 0
|  | Mezisoučet |  | 111.38 | [15 empty] | VV | 1
|  | předpoklad 40% plochy : | [17 empty] | VV | 0
|  | TP/102 a TP/103 : | [17 empty] | VV | 0
|  | výkres č. D1.1/I.1 - budova A - pohled severní : 461,5775*0,4 |  | 184.63 | [15 empty] | VV | 0
|  | výkres č. D1.1/I.2 - budova A - pohled jižní : 196,485*0,4 |  | 78.59 | [15 empty] | VV | 0
|  | výkres č. D1.1/I.3 - budova A - pohled západní : 725,718*0,4 |  | 290.29 | [15 empty] | VV | 0
|  | výkres č. D1.1/I.4 - budova A - pohled východní : 791,573*0,4 |  | 316.63 | [15 empty] | VV | 0
|  | výkres č. D1.1/I.3 - budova B - pohled západní : 494,55*0,4 |  | 197.82 | [15 empty] | VV | 0
|  | výkres č. D1.1/I.4 - budova B - pohled východní : 472,0525*0,4 |  | 188.82 | [15 empty] | VV | 0
|  | Mezisoučet |  | 1256.78 | [15 empty] | VV | 1
|  | výkres č. D1.1/I.4 - pohled západní : | [17 empty] | VV | 0
|  | budova B - část pod úrovní terénu - oprava omítek po odkopání terénu : 0,75*(13,5+12+6,75/2) |  | 21.66 | [15 empty] | VV | 0
|  | Mezisoučet |  | 21.66 | [15 empty] | VV | 1
11 | 611000001 | Podinjektování a následné celoplošné zpevnění pomocí organokřemičitanového nástřiku | m2 | 628.3912 | 0 | 0 |  | 0 |  | 0 | 0.008 | 5.03 | 0 | 0 | Vlastní | Indiv |  |  |  | POL1_
|  | předpoklad 20% plochy : | [17 empty] | VV | 0
|  | TP/102 a TP/103 : | [17 empty] | VV | 0
|  | výkres č. D1.1/I.1 - budova A - pohled severní : 461,5775*0,2 |  | 92.32 | [15 empty] | VV | 0
|  | výkres č. D1.1/I.2 - budova A - pohled jižní : 196,485*0,2 |  | 39.3 | [15 empty] | VV | 0
|  | výkres č. D1.1/I.3 - budova A - pohled západní : 725,718*0,2 |  | 145.14 | [15 empty] | VV | 0
|  | výkres č. D1.1/I.4 - budova A - pohled východní : 791,573*0,2 |  | 158.31 | [15 empty] | VV | 0
|  | výkres č. D1.1/I.3 - budova B - pohled západní : 494,55*0,2 |  | 98.91 | [15 empty] | VV | 0
|  | výkres č. D1.1/I.4 - budova B - pohled východní : 472,0525*0,2 |  | 94.41 | [15 empty] | VV | 0
|  | Mezisoučet |  | 628.39 | [15 empty] | VV | 1
12 | 620991121R00 | Zakrývání výplní vnějších otvorů z lešení | m2 | 981.0275 | 0 | 0 |  | 0 |  | 0 | 4e-05 | 0.04 | 0 | 0 | RTS 18/ I | Indiv |  |  |  | POL1_
|  | výkres č. D1.1/I.1 - budova A - pohled severní : | [17 empty] | VV | 0
|  | odpočet okenních a dveřních otvorů : 1,2*3+0,5*1,2*2*2+0,5*9*2+4,5*2,55*2 |  | 37.95 | [15 empty] | VV | 0
|  | 2*1,5+0,75*0,75+0,75*0,5*2+1,1*0,75+1,1*0,5*2+1+1,9*3,8*2 |  | 21.68 | [15 empty] | VV | 0
|  | 2*2,4*2+1,1*2,3*4+2,7*3+2,3*0,75*3+1,9*1,1*4+0,75*1,1*4 |  | 44.66 | [15 empty] | VV | 0
|  | Mezisoučet |  | 104.28 | [15 empty] | VV | 1
|  | výkres č. D1.1/I.2 - budova A - pohled jižní : | [17 empty] | VV | 0
|  | odpočet okenních a dveřních otvorů : 1,7*1,35*2+2,7*3*2+1,8*2,1*4+2,7*3+1,2*1,2 |  | 45.45 | [15 empty] | VV | 0
|  | Mezisoučet |  | 45.45 | [15 empty] | VV | 1
|  | výkres č. D1.1/I.3 - budova A - pohled západní : | [17 empty] | VV | 0
|  | odpočet okenních a dveřních otvorů : 4,5*2,6*4+4,5*9+1,1*1,5*4+1,5*3,7*6+1,8*2,25*6 |  | 151.5 | [15 empty] | VV | 0
|  | Mezisoučet |  | 151.5 | [15 empty] | VV | 1
|  | výkres č. D1.1/I.4 - budova A - pohled východní : | [17 empty] | VV | 0
|  | odpočet okenních a dveřních otvorů : 2,55*5,2*3+2,55*4,5*2+4*5,2+3*2,2 |  | 90.13 | [15 empty] | VV | 0
|  | 1,65*1,8*4+1,65*3,9+1,5*2,7*6+1,8*2,1*6 |  | 65.3 | [15 empty] | VV | 0
|  | Mezisoučet |  | 155.43 | [15 empty] | VV | 1
|  | výkres č. D1.1/I.3 - budova B - pohled západní : | [17 empty] | VV | 0
|  | odpočet okenních a dveřních otvorů : 4,5*2,6*14+2,55*2,7*14 |  | 260.19 | [15 empty] | VV | 0
|  | Mezisoučet |  | 260.19 | [15 empty] | VV | 1
|  | výkres č. D1.1/I.4 - budova B - pohled východní : | [17 empty] | VV | 0
|  | odpočet okenních a dveřních otvorů : 2,55*5,2*4+2,55*4,5*10+2,55*2,7*14 |  | 264.18 | [15 empty] | VV | 0
|  | Mezisoučet |  | 264.18 | [15 empty] | VV | 1
13 | 622422622R00 | Oprava vněj. omítek II,do 65%, štuk na 100% plochy | m2 | 80.33 | 0 | 0 |  | 0 |  | 0 | 0.04557 | 3.66 | 0 | 0 | RTS 18/ I | Indiv |  |  |  | POL1_
|  | spodní část komínů - budova A : | [17 empty] | VV | 0
|  | komín SK.01a : 1,5*2,6+0,9*1,5 |  | 5.25 | [15 empty] | VV | 0
|  | komín SK.01b : 1,5*2,6+0,9*1,5 |  | 5.25 | [15 empty] | VV | 0
|  | komín SK.01c : 1,1*4,2*2+0,9*1,1 |  | 10.23 | [15 empty] | VV | 0
|  | komín SK.01e : 1,1*4,2*2+0,9*1,1 |  | 10.23 | [15 empty] | VV | 0
|  | komín SK.01f : 0,75*3,7+0,4*3,7+0,75*0,9*2 |  | 5.61 | [15 empty] | VV | 0
|  | komín SK.01g : 0,75*4,8+0,7*4,8+0,75*0,9*2 |  | 8.31 | [15 empty] | VV | 0
|  | komín SK.01h : 0,75*3,7+0,4*3,7+0,75*0,9*2 |  | 5.61 | [15 empty] | VV | 0
|  | Mezisoučet |  | 50.48 | [15 empty] | VV | 1
|  | spodní část komínů - budova B : 0,9*2,1+0,9*0,9 |  | 2.7 | [15 empty] | VV | 0
|  | komín SK.03b : 0,9*2,1+0,9*0,9 |  | 2.7 | [15 empty] | VV | 0
|  | komín SK.03c : 0,9*0,75*2 |  | 1.35 | [15 empty] | VV | 0
|  | komín SK.03d : 0,75*1,4+0,75*0,9 |  | 1.73 | [15 empty] | VV | 0
|  | komín SK.03e : 0,75*1,8+0,75*0,9 |  | 2.03 | [15 empty] | VV | 0
|  | komín SK.03f : 0,75*1,8+0,75*0,9 |  | 2.03 | [15 empty] | VV | 0
|  | komín SK.03g : (0,75*2,1+0,75*1,1)*2 |  | 4.8 | [15 empty] | VV | 0
|  | komín SK.03h : 0,75*1,4+0,7*3 |  | 3.15 | [15 empty] | VV | 0
|  | komín SK.03i : 0,75*1,4+0,75*0,9 |  | 1.73 | [15 empty] | VV | 0
|  | komín SK.03j : 0,75*2,1+0,9*0,75 |  | 2.25 | [15 empty] | VV | 0
|  | osmihran : 0,9*0,75*8 |  | 5.4 | [15 empty] | VV | 0
|  | Mezisoučet |  | 29.85 | [15 empty] | VV | 1
14 | 622426422R00 | Oprava vněj. omítek VI,do 40%, štuk na 100% plochy | m2 | 3141.956 | 0 | 0 |  | 0 |  | 0 | 0.03759 | 118.11 | 0 | 0 | RTS 18/ I | Indiv |  |  |  | POL1_
|  | TP/102 a TP/103 : | [17 empty] | VV | 0
|  | výkres č. D1.1/I.1 - budova A - pohled severní : | [17 empty] | VV | 0
|  | plocha fasády s rozvinutím říms a okenními špaletami : (19,5*24,9)*1,2 |  | 582.66 | [15 empty] | VV | 0
|  | odpočet ploch s restaurovanou štukovou výzdobou : -(3,4*1,5+0,45*2,6*2+0,45*2,7*4+3*1+3*0,5) |  | -16.8 | [15 empty] | VV | 0
|  | odpočet okenních a dveřních otvorů : -(1,2*3+0,5*1,2*2*2+0,5*9*2+4,5*2,55*2) |  | -37.95 | [15 empty] | VV | 0
|  | -(2*1,5+0,75*0,75+0,75*0,5*2+1,1*0,75+1,1*0,5*2+1+1,9*3,8*2) |  | -21.68 | [15 empty] | VV | 0
|  | -(2*2,4*2+1,1*2,3*4+2,7*3+2,3*0,75*3+1,9*1,1*4+0,75*1,1*4) |  | -44.65 | [15 empty] | VV | 0
|  | Mezisoučet |  | 461.58 | [15 empty] | VV | 1
|  | výkres č. D1.1/I.2 - budova A - pohled jižní : | [17 empty] | VV | 0
|  | plocha fasády s rozvinutím říms a okenními špaletami : (19,8*25-7,5*6,75-11,6*16,5-16,5*4,1/2)*1,2 |  | 262.98 | [15 empty] | VV | 0
|  | odpočet ploch s restaurovanou štukovou výzdobou : -(1,1*1,5*4+3*0,75*4+0,75*4,5+1,3*0,5*2+0,35*1,1*2) |  | -21.04 | [15 empty] | VV | 0
|  | odpočet okenních a dveřních otvorů : -(1,7*1,35*2+2,7*3*2+1,8*2,1*4+2,7*3+1,2*1,2) |  | -45.45 | [15 empty] | VV | 0
|  | Mezisoučet |  | 196.49 | [15 empty] | VV | 1
|  | výkres č. D1.1/I.3 - budova A - pohled západní : | [17 empty] | VV | 0
|  | plocha fasády s rozvinutím říms a okenními špaletami : (9,5*10,5+2,7*3,5+20,7*33,7+7,5*0,9)*1,2 |  | 976.25 | [15 empty] | VV | 0
|  | odpočet ploch s restaurovanou štukovou výzdobou : -(2,7*0,5*4+0,45*1,65*4+7,5*3+0,75*3,1*4+0,45*1,8*6+1,2*1,5*5) |  | -54.03 | [15 empty] | VV | 0
|  | -(1,95*1,5*2+3*1,2+0,75*2,7*6+1,5*1,3*12) |  | -45 | [15 empty] | VV | 0
|  | odpočet okenních a dveřních otvorů : -(4,5*2,6*4+4,5*9+1,1*1,5*4+1,5*3,7*6+1,8*2,25*6) |  | -151.5 | [15 empty] | VV | 0
|  | Mezisoučet |  | 725.72 | [15 empty] | VV | 1
|  | výkres č. D1.1/I.4 - budova A - pohled východní : | [17 empty] | VV | 0
|  | plocha fasády s rozvinutím říms a okenními špaletami : (20,3*33,7+8,7*11,9)*1,2 |  | 945.17 | [15 empty] | VV | 0
|  | vikýř včetně bočních stěn s odpočtem otvoru : 7,5*3+2,3*1,5-1,5*4,7 |  | 18.9 | [15 empty] | VV | 0
|  | odpočet ploch s restaurovanou štukovou výzdobou : -(1,2*1,2*3+1,5*1,2*2+2,5*0,4*6+0,35*1,5*6) |  | -17.07 | [15 empty] | VV | 0
|  | odpočet okenních a dveřních otvorů : -(2,55*5,2*3+2,55*4,5*2+4*5,2+3*2,2) |  | -90.13 | [15 empty] | VV | 0
|  | -(1,65*1,8*4+1,65*3,9+1,5*2,7*6+1,8*2,1*6) |  | -65.29 | [15 empty] | VV | 0
|  | Mezisoučet |  | 791.57 | [15 empty] | VV | 1
|  | výkres č. D1.1/I.3 - budova B - pohled západní : | [17 empty] | VV | 0
|  | plocha fasády s rozvinutím říms a okenními špaletami : (56*7,5+56*4,5)*1,2 |  | 806.4 | [15 empty] | VV | 0
|  | odpočet ploch s restaurovanou štukovou výzdobou : -(0,8*3*14+0,7*1,5*14,5+0,45*0,45*14) |  | -51.66 | [15 empty] | VV | 0
|  | odpočet okenních a dveřních otvorů : -(4,5*2,6*14+2,55*2,7*14) |  | -260.19 | [15 empty] | VV | 0
|  | Mezisoučet |  | 494.55 | [15 empty] | VV | 1
|  | výkres č. D1.1/I.4 - budova B - pohled východní : | [17 empty] | VV | 0
|  | plocha fasády s rozvinutím říms a okenními špaletami : 56*12,8*1,2 |  | 860.16 | [15 empty] | VV | 0
|  | odpočet ploch s restaurovanou štukovou výzdobou : -(0,35*1,5*14+0,35*1,1*13,5) |  | -12.55 | [15 empty] | VV | 0
|  | odpočet okenních a dveřních otvorů : -(2,55*5,2*4+2,55*4,5*10+2,55*2,7*14) |  | -264.18 | [15 empty] | VV | 0
|  | odpočet ploch s otlučeným obkladem : -111,38 |  | -111.38 | [15 empty] | VV | 0
|  | Mezisoučet |  | 472.05 | [15 empty] | VV | 1
15 | 622421147R00 | Omítka vnější stěn, MVC, štuková, složitost 6 | m2 | 133.0363 | 0 | 0 |  | 0 |  | 0 | 0.07569 | 10.07 | 0 | 0 | RTS 18/ I | Indiv |  |  |  | POL1_
|  | omítka sanační na bázi hydraulického vápna (trass vápenná) : | [17 empty] | VV | 0
|  | výkres č. D1.1/I.4 - budova B - pohled východní : | [17 empty] | VV | 0
|  | spodní partie zdiva na nástupišti pod odsekanými obklady : 1,8*(0,75+1,425*13+2,325+2,4+3,1*2+2,4+2,7+3,2+0,9) |  | 70.92 | [15 empty] | VV | 0
|  | bude upřesněno dle stavu omítek pod obkladem : 1,8*(0,9+3,9+54*0,1) |  | 18.36 | [15 empty] | VV | 0
|  | viz TP/103 : 0,8*2,6*10+0,5*2,6 |  | 22.1 | [15 empty] | VV | 0
|  | Mezisoučet |  | 111.38 | [15 empty] | VV | 1
|  | výkres č. D1.1/I.4 - pohled západní : | [17 empty] | VV | 0
|  | budova B - část pod úrovní terénu - oprava omítek po odkopání terénu : 0,75*(13,5+12+6,75/2) |  | 21.66 | [15 empty] | VV | 0
|  | Mezisoučet |  | 21.66 | [15 empty] | VV | 1
16 | 620101010 | Nátěr utahované omítky nebo rež.zdiva - 3x hydrofobizace čirým difuzně propustným prostředkem, , | m2 | 475.565 | 0 | 0 |  | 0 |  | 0 | 0 | 0 | 0 | 0 | Vlastní | Indiv |  |  |  | POL1_1
|  | REŽNÉ ZDIVO : | [17 empty] | VV | 0
|  | výkres č. D1.1/I.1-4 - budova A : | [17 empty] | VV | 0
|  | světlík : 0,75*3*4*4+0,6*2,9*4 |  | 42.96 | [15 empty] | VV | 0
|  | věž : 0,75*1*6+0,8*0,75*2+0,5*1,5*2 |  | 7.2 | [15 empty] | VV | 0
|  | 0,75*5,25*3*2+0,75*0,75*4*4 |  | 32.63 | [15 empty] | VV | 0
|  | Mezisoučet |  | 82.79 | [15 empty] | VV | 1
|  | komíny výkres č. D1.1/I.1-4 : | [17 empty] | VV | 0
|  | budova A : | [17 empty] | VV | 0
|  | SK.01a : 2*(2,1+0,7)*3,3+0,7*1,5+0,45*1,65*2 |  | 21.02 | [15 empty] | VV | 0
|  | SK.01b : 2*(2,1+0,7)*3,3+0,7*1,5+0,45*1,65*2 |  | 21.02 | [15 empty] | VV | 0
|  | SK.01c : 2*(4+0,7)*2,25 |  | 21.15 | [15 empty] | VV | 0
|  | SK.01d : 2*(4,1+0,7)*1,5 |  | 14.4 | [15 empty] | VV | 0
|  | SK.01e : 2*(4+0,7)*2,25 |  | 21.15 | [15 empty] | VV | 0
|  | SK.01f : 2*(3,5+0,7)*2 |  | 16.8 | [15 empty] | VV | 0
|  | SK.01g : 2*(4,6+0,7)*2 |  | 21.2 | [15 empty] | VV | 0
|  | SK.01h : 2*(3,5+0,7)*2 |  | 16.8 | [15 empty] | VV | 0
|  | Mezisoučet |  | 153.53 | [15 empty] | VV | 1
|  | komíny výkres č. D1.1/I.3-4 : | [17 empty] | VV | 0
|  | budova B : | [17 empty] | VV | 0
|  | SK.03a : 2*(1,9+0,7)*1,9 |  | 9.88 | [15 empty] | VV | 0
|  | SK.03b : 2*(1,95+0,7)*1,9 |  | 10.07 | [15 empty] | VV | 0
|  | větrací komínek : 0,75*0,45*4 |  | 1.35 | [15 empty] | VV | 0
|  | SK.03c : 4*0,7*1,5 |  | 4.2 | [15 empty] | VV | 0
|  | SK.03d : 2*(1,3+0,7)*1,5 |  | 6 | [15 empty] | VV | 0
|  | SK.03e : 2*(1,6+0,7)*1,5 |  | 6.9 | [15 empty] | VV | 0
|  | SK.03f : 2*(1,6+0,7)*1,5 |  | 6.9 | [15 empty] | VV | 0
|  | SK.03g : 2*(1,9+0,9)*1,5*2 |  | 16.8 | [15 empty] | VV | 0
|  | SK.03h : 2*(1,25+0,7)*3 |  | 11.7 | [15 empty] | VV | 0
|  | SK.03i : 2*(1,2+0,7)*2,4 |  | 9.12 | [15 empty] | VV | 0
|  | SK.03j : 2*(1,9+0,7)*2,4 |  | 12.48 | [15 empty] | VV | 0
|  | bez čísla : 0,65*4*2*2 |  | 10.4 | [15 empty] | VV | 0
|  | osmihran : 0,8*8,3*8 |  | 53.12 | [15 empty] | VV | 0
|  | Mezisoučet |  | 158.92 | [15 empty] | VV | 1
|  | OMÍTANÉ ČÁSTI KOMÍNŮ : | [17 empty] | VV | 0
|  | spodní část komínů - budova A : | [17 empty] | VV | 0
|  | komín SK.01a : 1,5*2,6+0,9*1,5 |  | 5.25 | [15 empty] | VV | 0
|  | komín SK.01b : 1,5*2,6+0,9*1,5 |  | 5.25 | [15 empty] | VV | 0
|  | komín SK.01c : 1,1*4,2*2+0,9*1,1 |  | 10.23 | [15 empty] | VV | 0
|  | komín SK.01e : 1,1*4,2*2+0,9*1,1 |  | 10.23 | [15 empty] | VV | 0
|  | komín SK.01f : 0,75*3,7+0,4*3,7+0,75*0,9*2 |  | 5.61 | [15 empty] | VV | 0
|  | komín SK.01g : 0,75*4,8+0,7*4,8+0,75*0,9*2 |  | 8.31 | [15 empty] | VV | 0
|  | komín SK.01h : 0,75*3,7+0,4*3,7+0,75*0,9*2 |  | 5.61 | [15 empty] | VV | 0
|  | Mezisoučet |  | 50.48 | [15 empty] | VV | 1
|  | spodní část komínů - budova B : 0,9*2,1+0,9*0,9 |  | 2.7 | [15 empty] | VV | 0
|  | komín SK.03b : 0,9*2,1+0,9*0,9 |  | 2.7 | [15 empty] | VV | 0
|  | komín SK.03c : 0,9*0,75*2 |  | 1.35 | [15 empty] | VV | 0
|  | komín SK.03d : 0,75*1,4+0,75*0,9 |  | 1.73 | [15 empty] | VV | 0
|  | komín SK.03e : 0,75*1,8+0,75*0,9 |  | 2.03 | [15 empty] | VV | 0
|  | komín SK.03f : 0,75*1,8+0,75*0,9 |  | 2.03 | [15 empty] | VV | 0
|  | komín SK.03g : (0,75*2,1+0,75*1,1)*2 |  | 4.8 | [15 empty] | VV | 0
|  | komín SK.03h : 0,75*1,4+0,7*3 |  | 3.15 | [15 empty] | VV | 0
|  | komín SK.03i : 0,75*1,4+0,75*0,9 |  | 1.73 | [15 empty] | VV | 0
|  | komín SK.03j : 0,75*2,1+0,9*0,75 |  | 2.25 | [15 empty] | VV | 0
|  | osmihran : 0,9*0,75*8 |  | 5.4 | [15 empty] | VV | 0
|  | Mezisoučet |  | 29.85 | [15 empty] | VV | 1
17 | 622471317RS7 | Nátěr nebo nástřik stěn vnějších, složitost 1 - 2, hmota silikátová Keim barevná skupina I | m2 | 80.33 | 0 | 0 |  | 0 |  | 0 | 0.00063 | 0.05 | 0 | 0 | RTS 18/ I | Indiv |  |  |  | POL1_
|  | spodní část komínů - budova A : | [17 empty] | VV | 0
|  | komín SK.01a : 1,5*2,6+0,9*1,5 |  | 5.25 | [15 empty] | VV | 0
|  | komín SK.01b : 1,5*2,6+0,9*1,5 |  | 5.25 | [15 empty] | VV | 0
|  | komín SK.01c : 1,1*4,2*2+0,9*1,1 |  | 10.23 | [15 empty] | VV | 0
|  | komín SK.01e : 1,1*4,2*2+0,9*1,1 |  | 10.23 | [15 empty] | VV | 0
|  | komín SK.01f : 0,75*3,7+0,4*3,7+0,75*0,9*2 |  | 5.61 | [15 empty] | VV | 0
|  | komín SK.01g : 0,75*4,8+0,7*4,8+0,75*0,9*2 |  | 8.31 | [15 empty] | VV | 0
|  | komín SK.01h : 0,75*3,7+0,4*3,7+0,75*0,9*2 |  | 5.61 | [15 empty] | VV | 0
|  | Mezisoučet |  | 50.48 | [15 empty] | VV | 1
|  | spodní část komínů - budova B : 0,9*2,1+0,9*0,9 |  | 2.7 | [15 empty] | VV | 0
|  | komín SK.03b : 0,9*2,1+0,9*0,9 |  | 2.7 | [15 empty] | VV | 0
|  | komín SK.03c : 0,9*0,75*2 |  | 1.35 | [15 empty] | VV | 0
|  | komín SK.03d : 0,75*1,4+0,75*0,9 |  | 1.73 | [15 empty] | VV | 0
|  | komín SK.03e : 0,75*1,8+0,75*0,9 |  | 2.03 | [15 empty] | VV | 0
|  | komín SK.03f : 0,75*1,8+0,75*0,9 |  | 2.03 | [15 empty] | VV | 0
|  | komín SK.03g : (0,75*2,1+0,75*1,1)*2 |  | 4.8 | [15 empty] | VV | 0
|  | komín SK.03h : 0,75*1,4+0,7*3 |  | 3.15 | [15 empty] | VV | 0
|  | komín SK.03i : 0,75*1,4+0,75*0,9 |  | 1.73 | [15 empty] | VV | 0
|  | komín SK.03j : 0,75*2,1+0,9*0,75 |  | 2.25 | [15 empty] | VV | 0
|  | osmihran : 0,9*0,75*8 |  | 5.4 | [15 empty] | VV | 0
|  | Mezisoučet |  | 29.85 | [15 empty] | VV | 1
18 | 622471320RS8 | Nátěr nebo nástřik stěn vnějších, složitost 6, hmota silikátová Keim barevná skupina II | m2 | 3253.336 | 0 | 0 |  | 0 |  | 0 | 0.00088 | 2.86 | 0 | 0 | RTS 18/ I | Indiv |  |  |  | POL1_
|  | TP/102 a TP/103 : | [17 empty] | VV | 0
|  | výkres č. D1.1/I.1 - budova A - pohled severní : | [17 empty] | VV | 0
|  | plocha fasády s rozvinutím říms a okenními špaletami : (19,5*24,9)*1,2 |  | 582.66 | [15 empty] | VV | 0
|  | odpočet ploch s restaurovanou štukovou výzdobou : -(3,4*1,5+0,45*2,6*2+0,45*2,7*4+3*1+3*0,5) |  | -16.8 | [15 empty] | VV | 0
|  | odpočet okenních a dveřních otvorů : -(1,2*3+0,5*1,2*2*2+0,5*9*2+4,5*2,55*2) |  | -37.95 | [15 empty] | VV | 0
|  | -(2*1,5+0,75*0,75+0,75*0,5*2+1,1*0,75+1,1*0,5*2+1+1,9*3,8*2) |  | -21.68 | [15 empty] | VV | 0
|  | -(2*2,4*2+1,1*2,3*4+2,7*3+2,3*0,75*3+1,9*1,1*4+0,75*1,1*4) |  | -44.65 | [15 empty] | VV | 0
|  | Mezisoučet |  | 461.58 | [15 empty] | VV | 1
|  | výkres č. D1.1/I.2 - budova A - pohled jižní : | [17 empty] | VV | 0
|  | plocha fasády s rozvinutím říms a okenními špaletami : (19,8*25-7,5*6,75-11,6*16,5-16,5*4,1/2)*1,2 |  | 262.98 | [15 empty] | VV | 0
|  | odpočet ploch s restaurovanou štukovou výzdobou : -(1,1*1,5*4+3*0,75*4+0,75*4,5+1,3*0,5*2+0,35*1,1*2) |  | -21.04 | [15 empty] | VV | 0
|  | odpočet okenních a dveřních otvorů : -(1,7*1,35*2+2,7*3*2+1,8*2,1*4+2,7*3+1,2*1,2) |  | -45.45 | [15 empty] | VV | 0
|  | Mezisoučet |  | 196.49 | [15 empty] | VV | 1
|  | výkres č. D1.1/I.3 - budova A - pohled západní : | [17 empty] | VV | 0
|  | plocha fasády s rozvinutím říms a okenními špaletami : (9,5*10,5+2,7*3,5+20,7*33,7+7,5*0,9)*1,2 |  | 976.25 | [15 empty] | VV | 0
|  | odpočet ploch s restaurovanou štukovou výzdobou : -(2,7*0,5*4+0,45*1,65*4+7,5*3+0,75*3,1*4+0,45*1,8*6+1,2*1,5*5) |  | -54.03 | [15 empty] | VV | 0
|  | -(1,95*1,5*2+3*1,2+0,75*2,7*6+1,5*1,3*12) |  | -45 | [15 empty] | VV | 0
|  | odpočet okenních a dveřních otvorů : -(4,5*2,6*4+4,5*9+1,1*1,5*4+1,5*3,7*6+1,8*2,25*6) |  | -151.5 | [15 empty] | VV | 0
|  | Mezisoučet |  | 725.72 | [15 empty] | VV | 1
|  | výkres č. D1.1/I.4 - budova A - pohled východní : | [17 empty] | VV | 0
|  | plocha fasády s rozvinutím říms a okenními špaletami : (20,3*33,7+8,7*11,9)*1,2 |  | 945.17 | [15 empty] | VV | 0
|  | vikýř včetně bočních stěn s odpočtem otvoru : 7,5*3+2,3*1,5-1,5*4,7 |  | 18.9 | [15 empty] | VV | 0
|  | odpočet ploch s restaurovanou štukovou výzdobou : -(1,2*1,2*3+1,5*1,2*2+2,5*0,4*6+0,35*1,5*6) |  | -17.07 | [15 empty] | VV | 0
|  | odpočet okenních a dveřních otvorů : -(2,55*5,2*3+2,55*4,5*2+4*5,2+3*2,2) |  | -90.13 | [15 empty] | VV | 0
|  | -(1,65*1,8*4+1,65*3,9+1,5*2,7*6+1,8*2,1*6) |  | -65.29 | [15 empty] | VV | 0
|  | Mezisoučet |  | 791.57 | [15 empty] | VV | 1
|  | výkres č. D1.1/I.3 - budova B - pohled západní : | [17 empty] | VV | 0
|  | plocha fasády s rozvinutím říms a okenními špaletami : (56*7,5+56*4,5)*1,2 |  | 806.4 | [15 empty] | VV | 0
|  | odpočet ploch s restaurovanou štukovou výzdobou : -(0,8*3*14+0,7*1,5*14,5+0,45*0,45*14) |  | -51.66 | [15 empty] | VV | 0
|  | odpočet okenních a dveřních otvorů : -(4,5*2,6*14+2,55*2,7*14) |  | -260.19 | [15 empty] | VV | 0
|  | Mezisoučet |  | 494.55 | [15 empty] | VV | 1
|  | výkres č. D1.1/I.4 - budova B - pohled východní : | [17 empty] | VV | 0
|  | plocha fasády s rozvinutím říms a okenními špaletami : 56*12,8*1,2 |  | 860.16 | [15 empty] | VV | 0
|  | odpočet ploch s restaurovanou štukovou výzdobou : -(0,35*1,5*14+0,35*1,1*13,5) |  | -12.55 | [15 empty] | VV | 0
|  | odpočet okenních a dveřních otvorů : -(2,55*5,2*4+2,55*4,5*10+2,55*2,7*14) |  | -264.18 | [15 empty] | VV | 0
[20 empty] | VV | 0
|  | Mezisoučet |  | 583.43 | [15 empty] | VV | 1
19 | 622901110R00 | Očištění po opravách,spárovaných ploch | m2 | 395.235 | 0 | 0 |  | 0 |  | 0 | 0 | 0 | 0 | 0 | RTS 18/ I | Indiv |  |  |  | POL1_
|  | Včetně očištění od zbytků malty nebo fasádní barvy a na omytí kartáčem. | [17 empty] | POP
|  | po spárování režného zdiva 100% plochy : | [17 empty] | VV | 0
|  | výkres č. D1.1/I.1-4 - budova A : | [17 empty] | VV | 0
|  | světlík : 0,75*3*4*4+0,6*2,9*4 |  | 42.96 | [15 empty] | VV | 0
|  | věž : 0,75*1*6+0,8*0,75*2+0,5*1,5*2 |  | 7.2 | [15 empty] | VV | 0
|  | 0,75*5,25*3*2+0,75*0,75*4*4 |  | 32.63 | [15 empty] | VV | 0
|  | Mezisoučet |  | 82.79 | [15 empty] | VV | 1
|  | komíny výkres č. D1.1/I.1-4 : | [17 empty] | VV | 0
|  | budova A : | [17 empty] | VV | 0
|  | SK.01a : 2*(2,1+0,7)*3,3+0,7*1,5+0,45*1,65*2 |  | 21.02 | [15 empty] | VV | 0
|  | SK.01b : 2*(2,1+0,7)*3,3+0,7*1,5+0,45*1,65*2 |  | 21.02 | [15 empty] | VV | 0
|  | SK.01c : 2*(4+0,7)*2,25 |  | 21.15 | [15 empty] | VV | 0
|  | SK.01d : 2*(4,1+0,7)*1,5 |  | 14.4 | [15 empty] | VV | 0
|  | SK.01e : 2*(4+0,7)*2,25 |  | 21.15 | [15 empty] | VV | 0
|  | SK.01f : 2*(3,5+0,7)*2 |  | 16.8 | [15 empty] | VV | 0
|  | SK.01g : 2*(4,6+0,7)*2 |  | 21.2 | [15 empty] | VV | 0
|  | SK.01h : 2*(3,5+0,7)*2 |  | 16.8 | [15 empty] | VV | 0
|  | Mezisoučet |  | 153.53 | [15 empty] | VV | 1
|  | komíny výkres č. D1.1/I.3-4 : | [17 empty] | VV | 0
|  | budova B : | [17 empty] | VV | 0
|  | SK.03a : 2*(1,9+0,7)*1,9 |  | 9.88 | [15 empty] | VV | 0
|  | SK.03b : 2*(1,95+0,7)*1,9 |  | 10.07 | [15 empty] | VV | 0
|  | větrací komínek : 0,75*0,45*4 |  | 1.35 | [15 empty] | VV | 0
|  | SK.03c : 4*0,7*1,5 |  | 4.2 | [15 empty] | VV | 0
|  | SK.03d : 2*(1,3+0,7)*1,5 |  | 6 | [15 empty] | VV | 0
|  | SK.03e : 2*(1,6+0,7)*1,5 |  | 6.9 | [15 empty] | VV | 0
|  | SK.03f : 2*(1,6+0,7)*1,5 |  | 6.9 | [15 empty] | VV | 0
|  | SK.03g : 2*(1,9+0,9)*1,5*2 |  | 16.8 | [15 empty] | VV | 0
|  | SK.03h : 2*(1,25+0,7)*3 |  | 11.7 | [15 empty] | VV | 0
|  | SK.03i : 2*(1,2+0,7)*2,4 |  | 9.12 | [15 empty] | VV | 0
|  | SK.03j : 2*(1,9+0,7)*2,4 |  | 12.48 | [15 empty] | VV | 0
|  | bez čísla : 0,65*4*2*2 |  | 10.4 | [15 empty] | VV | 0
|  | osmihran : 0,8*8,3*8 |  | 53.12 | [15 empty] | VV | 0
|  | Mezisoučet |  | 158.92 | [15 empty] | VV | 1
20 | 622904117R00 | Očištění fasád tlakovou vodou složitost 6 - 7 | m2 | 3750.5573 | 0 | 0 |  | 0 |  | 0 | 2e-05 | 0.08 | 0 | 0 | RTS 18/ I | Indiv |  |  |  | POL1_
|  | FASÁDY - TP/102 a TP/103 : | [17 empty] | VV | 0
|  | výkres č. D1.1/I.1 - budova A - pohled severní : | [17 empty] | VV | 0
|  | plocha fasády s rozvinutím říms a okenními špaletami : (19,5*24,9)*1,2 |  | 582.66 | [15 empty] | VV | 0
|  | odpočet ploch s restaurovanou štukovou výzdobou : -(3,4*1,5+0,45*2,6*2+0,45*2,7*4+3*1+3*0,5) |  | -16.8 | [15 empty] | VV | 0
|  | odpočet okenních a dveřních otvorů : -(1,2*3+0,5*1,2*2*2+0,5*9*2+4,5*2,55*2) |  | -37.95 | [15 empty] | VV | 0
|  | -(2*1,5+0,75*0,75+0,75*0,5*2+1,1*0,75+1,1*0,5*2+1+1,9*3,8*2) |  | -21.68 | [15 empty] | VV | 0
|  | -(2*2,4*2+1,1*2,3*4+2,7*3+2,3*0,75*3+1,9*1,1*4+0,75*1,1*4) |  | -44.65 | [15 empty] | VV | 0
|  | Mezisoučet |  | 461.58 | [15 empty] | VV | 1
|  | výkres č. D1.1/I.2 - budova A - pohled jižní : | [17 empty] | VV | 0
|  | plocha fasády s rozvinutím říms a okenními špaletami : (19,8*25-7,5*6,75-11,6*16,5-16,5*4,1/2)*1,2 |  | 262.98 | [15 empty] | VV | 0
|  | odpočet ploch s restaurovanou štukovou výzdobou : -(1,1*1,5*4+3*0,75*4+0,75*4,5+1,3*0,5*2+0,35*1,1*2) |  | -21.04 | [15 empty] | VV | 0
|  | odpočet okenních a dveřních otvorů : -(1,7*1,35*2+2,7*3*2+1,8*2,1*4+2,7*3+1,2*1,2) |  | -45.45 | [15 empty] | VV | 0
|  | Mezisoučet |  | 196.49 | [15 empty] | VV | 1
|  | výkres č. D1.1/I.3 - budova A - pohled západní : | [17 empty] | VV | 0
|  | plocha fasády s rozvinutím říms a okenními špaletami : (9,5*10,5+2,7*3,5+20,7*33,7+7,5*0,9)*1,2 |  | 976.25 | [15 empty] | VV | 0
|  | odpočet ploch s restaurovanou štukovou výzdobou : -(2,7*0,5*4+0,45*1,65*4+7,5*3+0,75*3,1*4+0,45*1,8*6+1,2*1,5*5) |  | -54.03 | [15 empty] | VV | 0
|  | -(1,95*1,5*2+3*1,2+0,75*2,7*6+1,5*1,3*12) |  | -45 | [15 empty] | VV | 0
|  | odpočet okenních a dveřních otvorů : -(4,5*2,6*4+4,5*9+1,1*1,5*4+1,5*3,7*6+1,8*2,25*6) |  | -151.5 | [15 empty] | VV | 0
|  | Mezisoučet |  | 725.72 | [15 empty] | VV | 1
|  | výkres č. D1.1/I.4 - budova A - pohled východní : | [17 empty] | VV | 0
|  | plocha fasády s rozvinutím říms a okenními špaletami : (20,3*33,7+8,7*11,9)*1,2 |  | 945.17 | [15 empty] | VV | 0
|  | vikýř včetně bočních stěn s odpočtem otvoru : 7,5*3+2,3*1,5-1,5*4,7 |  | 18.9 | [15 empty] | VV | 0
|  | odpočet ploch s restaurovanou štukovou výzdobou : -(1,2*1,2*3+1,5*1,2*2+2,5*0,4*6+0,35*1,5*6) |  | -17.07 | [15 empty] | VV | 0
|  | odpočet okenních a dveřních otvorů : -(2,55*5,2*3+2,55*4,5*2+4*5,2+3*2,2) |  | -90.13 | [15 empty] | VV | 0
|  | -(1,65*1,8*4+1,65*3,9+1,5*2,7*6+1,8*2,1*6) |  | -65.29 | [15 empty] | VV | 0
|  | Mezisoučet |  | 791.57 | [15 empty] | VV | 1
|  | výkres č. D1.1/I.3 - budova B - pohled západní : | [17 empty] | VV | 0
|  | plocha fasády s rozvinutím říms a okenními špaletami : (56*7,5+56*4,5)*1,2 |  | 806.4 | [15 empty] | VV | 0
|  | odpočet ploch s restaurovanou štukovou výzdobou : -(0,8*3*14+0,7*1,5*14,5+0,45*0,45*14) |  | -51.66 | [15 empty] | VV | 0
|  | odpočet okenních a dveřních otvorů : -(4,5*2,6*14+2,55*2,7*14) |  | -260.19 | [15 empty] | VV | 0
|  | Mezisoučet |  | 494.55 | [15 empty] | VV | 1
|  | výkres č. D1.1/I.4 - pohled západní : | [17 empty] | VV | 0
|  | budova B - část pod úrovní terénu - oprava omítek po odkopání terénu : 0,75*(13,5+12+6,75/2) |  | 21.66 | [15 empty] | VV | 0
|  | Mezisoučet |  | 21.66 | [15 empty] | VV | 1
|  | výkres č. D1.1/I.4 - budova B - pohled východní : | [17 empty] | VV | 0
|  | plocha fasády s rozvinutím říms a okenními špaletami : 56*12,8*1,2 |  | 860.16 | [15 empty] | VV | 0
|  | odpočet ploch s restaurovanou štukovou výzdobou : -(0,35*1,5*14+0,35*1,1*13,5) |  | -12.55 | [15 empty] | VV | 0
|  | odpočet okenních a dveřních otvorů : -(2,55*5,2*4+2,55*4,5*10+2,55*2,7*14) |  | -264.18 | [15 empty] | VV | 0
[20 empty] | VV | 0
|  | Mezisoučet |  | 583.43 | [15 empty] | VV | 1
|  | REŽNÉ ZDIVO - TP/105 : | [17 empty] | VV | 0
|  | výkres č. D1.1/I.1-4 - budova A : | [17 empty] | VV | 0
|  | světlík : 0,75*3*4*4+0,6*2,9*4 |  | 42.96 | [15 empty] | VV | 0
|  | věž : 0,75*1*6+0,8*0,75*2+0,5*1,5*2 |  | 7.2 | [15 empty] | VV | 0
|  | 0,75*5,25*3*2+0,75*0,75*4*4 |  | 32.63 | [15 empty] | VV | 0
|  | Mezisoučet |  | 82.79 | [15 empty] | VV | 1
|  | komíny výkres č. D1.1/I.1-4 : | [17 empty] | VV | 0
|  | budova A : | [17 empty] | VV | 0
|  | SK.01a : 2*(2,1+0,7)*3,3+0,7*1,5+0,45*1,65*2 |  | 21.02 | [15 empty] | VV | 0
|  | SK.01b : 2*(2,1+0,7)*3,3+0,7*1,5+0,45*1,65*2 |  | 21.02 | [15 empty] | VV | 0
|  | SK.01c : 2*(4+0,7)*2,25 |  | 21.15 | [15 empty] | VV | 0
|  | SK.01d : 2*(4,1+0,7)*1,5 |  | 14.4 | [15 empty] | VV | 0
|  | SK.01e : 2*(4+0,7)*2,25 |  | 21.15 | [15 empty] | VV | 0
|  | SK.01f : 2*(3,5+0,7)*2 |  | 16.8 | [15 empty] | VV | 0
|  | SK.01g : 2*(4,6+0,7)*2 |  | 21.2 | [15 empty] | VV | 0
|  | SK.01h : 2*(3,5+0,7)*2 |  | 16.8 | [15 empty] | VV | 0
|  | Mezisoučet |  | 153.53 | [15 empty] | VV | 1
|  | komíny výkres č. D1.1/I.3-4 : | [17 empty] | VV | 0
|  | budova B : | [17 empty] | VV | 0
|  | SK.03a : 2*(1,9+0,7)*1,9 |  | 9.88 | [15 empty] | VV | 0
|  | SK.03b : 2*(1,95+0,7)*1,9 |  | 10.07 | [15 empty] | VV | 0
|  | větrací komínek : 0,75*0,45*4 |  | 1.35 | [15 empty] | VV | 0
|  | SK.03c : 4*0,7*1,5 |  | 4.2 | [15 empty] | VV | 0
|  | SK.03d : 2*(1,3+0,7)*1,5 |  | 6 | [15 empty] | VV | 0
|  | SK.03e : 2*(1,6+0,7)*1,5 |  | 6.9 | [15 empty] | VV | 0
|  | SK.03f : 2*(1,6+0,7)*1,5 |  | 6.9 | [15 empty] | VV | 0
|  | SK.03g : 2*(1,9+0,9)*1,5*2 |  | 16.8 | [15 empty] | VV | 0
|  | SK.03h : 2*(1,25+0,7)*3 |  | 11.7 | [15 empty] | VV | 0
|  | SK.03i : 2*(1,2+0,7)*2,4 |  | 9.12 | [15 empty] | VV | 0
|  | SK.03j : 2*(1,9+0,7)*2,4 |  | 12.48 | [15 empty] | VV | 0
|  | bez čísla : 0,65*4*2*2 |  | 10.4 | [15 empty] | VV | 0
|  | osmihran : 0,8*8,3*8 |  | 53.12 | [15 empty] | VV | 0
|  | Mezisoučet |  | 158.92 | [15 empty] | VV | 1
|  | spodní část komínů - budova A : | [17 empty] | VV | 0
|  | komín SK.01a : 1,5*2,6+0,9*1,5 |  | 5.25 | [15 empty] | VV | 0
|  | komín SK.01b : 1,5*2,6+0,9*1,5 |  | 5.25 | [15 empty] | VV | 0
|  | komín SK.01c : 1,1*4,2*2+0,9*1,1 |  | 10.23 | [15 empty] | VV | 0
|  | komín SK.01e : 1,1*4,2*2+0,9*1,1 |  | 10.23 | [15 empty] | VV | 0
|  | komín SK.01f : 0,75*3,7+0,4*3,7+0,75*0,9*2 |  | 5.61 | [15 empty] | VV | 0
|  | komín SK.01g : 0,75*4,8+0,7*4,8+0,75*0,9*2 |  | 8.31 | [15 empty] | VV | 0
|  | komín SK.01h : 0,75*3,7+0,4*3,7+0,75*0,9*2 |  | 5.61 | [15 empty] | VV | 0
|  | Mezisoučet |  | 50.48 | [15 empty] | VV | 1
|  | spodní část komínů - budova B : 0,9*2,1+0,9*0,9 |  | 2.7 | [15 empty] | VV | 0
|  | komín SK.03b : 0,9*2,1+0,9*0,9 |  | 2.7 | [15 empty] | VV | 0
|  | komín SK.03c : 0,9*0,75*2 |  | 1.35 | [15 empty] | VV | 0
|  | komín SK.03d : 0,75*1,4+0,75*0,9 |  | 1.73 | [15 empty] | VV | 0
|  | komín SK.03e : 0,75*1,8+0,75*0,9 |  | 2.03 | [15 empty] | VV | 0
|  | komín SK.03f : 0,75*1,8+0,75*0,9 |  | 2.03 | [15 empty] | VV | 0
|  | komín SK.03g : (0,75*2,1+0,75*1,1)*2 |  | 4.8 | [15 empty] | VV | 0
|  | komín SK.03h : 0,75*1,4+0,7*3 |  | 3.15 | [15 empty] | VV | 0
|  | komín SK.03i : 0,75*1,4+0,75*0,9 |  | 1.73 | [15 empty] | VV | 0
|  | komín SK.03j : 0,75*2,1+0,9*0,75 |  | 2.25 | [15 empty] | VV | 0
|  | osmihran : 0,9*0,75*8 |  | 5.4 | [15 empty] | VV | 0
|  | Mezisoučet |  | 29.85 | [15 empty] | VV | 1
21 | 622904121R00 | Ruční čištění ocelovým kartáčem | m2 | 3750.5573 | 0 | 0 |  | 0 |  | 0 | 0 | 0 | 0 | 0 | RTS 18/ I | Indiv |  |  |  | POL1_
|  | FASÁDY - TP/102 a TP/103 : | [17 empty] | VV | 0
|  | výkres č. D1.1/I.1 - budova A - pohled severní : | [17 empty] | VV | 0
|  | plocha fasády s rozvinutím říms a okenními špaletami : (19,5*24,9)*1,2 |  | 582.66 | [15 empty] | VV | 0
|  | odpočet ploch s restaurovanou štukovou výzdobou : -(3,4*1,5+0,45*2,6*2+0,45*2,7*4+3*1+3*0,5) |  | -16.8 | [15 empty] | VV | 0
|  | odpočet okenních a dveřních otvorů : -(1,2*3+0,5*1,2*2*2+0,5*9*2+4,5*2,55*2) |  | -37.95 | [15 empty] | VV | 0
|  | -(2*1,5+0,75*0,75+0,75*0,5*2+1,1*0,75+1,1*0,5*2+1+1,9*3,8*2) |  | -21.68 | [15 empty] | VV | 0
|  | -(2*2,4*2+1,1*2,3*4+2,7*3+2,3*0,75*3+1,9*1,1*4+0,75*1,1*4) |  | -44.65 | [15 empty] | VV | 0
|  | Mezisoučet |  | 461.58 | [15 empty] | VV | 1
|  | výkres č. D1.1/I.2 - budova A - pohled jižní : | [17 empty] | VV | 0
|  | plocha fasády s rozvinutím říms a okenními špaletami : (19,8*25-7,5*6,75-11,6*16,5-16,5*4,1/2)*1,2 |  | 262.98 | [15 empty] | VV | 0
|  | odpočet ploch s restaurovanou štukovou výzdobou : -(1,1*1,5*4+3*0,75*4+0,75*4,5+1,3*0,5*2+0,35*1,1*2) |  | -21.04 | [15 empty] | VV | 0
|  | odpočet okenních a dveřních otvorů : -(1,7*1,35*2+2,7*3*2+1,8*2,1*4+2,7*3+1,2*1,2) |  | -45.45 | [15 empty] | VV | 0
|  | Mezisoučet |  | 196.49 | [15 empty] | VV | 1
|  | výkres č. D1.1/I.3 - budova A - pohled západní : | [17 empty] | VV | 0
|  | plocha fasády s rozvinutím říms a okenními špaletami : (9,5*10,5+2,7*3,5+20,7*33,7+7,5*0,9)*1,2 |  | 976.25 | [15 empty] | VV | 0
|  | odpočet ploch s restaurovanou štukovou výzdobou : -(2,7*0,5*4+0,45*1,65*4+7,5*3+0,75*3,1*4+0,45*1,8*6+1,2*1,5*5) |  | -54.03 | [15 empty] | VV | 0
|  | -(1,95*1,5*2+3*1,2+0,75*2,7*6+1,5*1,3*12) |  | -45 | [15 empty] | VV | 0
|  | odpočet okenních a dveřních otvorů : -(4,5*2,6*4+4,5*9+1,1*1,5*4+1,5*3,7*6+1,8*2,25*6) |  | -151.5 | [15 empty] | VV | 0
|  | Mezisoučet |  | 725.72 | [15 empty] | VV | 1
|  | výkres č. D1.1/I.4 - budova A - pohled východní : | [17 empty] | VV | 0
|  | plocha fasády s rozvinutím říms a okenními špaletami : (20,3*33,7+8,7*11,9)*1,2 |  | 945.17 | [15 empty] | VV | 0
|  | vikýř včetně bočních stěn s odpočtem otvoru : 7,5*3+2,3*1,5-1,5*4,7 |  | 18.9 | [15 empty] | VV | 0
|  | odpočet ploch s restaurovanou štukovou výzdobou : -(1,2*1,2*3+1,5*1,2*2+2,5*0,4*6+0,35*1,5*6) |  | -17.07 | [15 empty] | VV | 0
|  | odpočet okenních a dveřních otvorů : -(2,55*5,2*3+2,55*4,5*2+4*5,2+3*2,2) |  | -90.13 | [15 empty] | VV | 0
|  | -(1,65*1,8*4+1,65*3,9+1,5*2,7*6+1,8*2,1*6) |  | -65.29 | [15 empty] | VV | 0
|  | Mezisoučet |  | 791.57 | [15 empty] | VV | 1
|  | výkres č. D1.1/I.3 - budova B - pohled západní : | [17 empty] | VV | 0
|  | plocha fasády s rozvinutím říms a okenními špaletami : (56*7,5+56*4,5)*1,2 |  | 806.4 | [15 empty] | VV | 0
|  | odpočet ploch s restaurovanou štukovou výzdobou : -(0,8*3*14+0,7*1,5*14,5+0,45*0,45*14) |  | -51.66 | [15 empty] | VV | 0
|  | odpočet okenních a dveřních otvorů : -(4,5*2,6*14+2,55*2,7*14) |  | -260.19 | [15 empty] | VV | 0
|  | Mezisoučet |  | 494.55 | [15 empty] | VV | 1
|  | výkres č. D1.1/I.4 - pohled západní : | [17 empty] | VV | 0
|  | budova B - část pod úrovní terénu - oprava omítek po odkopání terénu : 0,75*(13,5+12+6,75/2) |  | 21.66 | [15 empty] | VV | 0
|  | Mezisoučet |  | 21.66 | [15 empty] | VV | 1
|  | výkres č. D1.1/I.4 - budova B - pohled východní : | [17 empty] | VV | 0
|  | plocha fasády s rozvinutím říms a okenními špaletami : 56*12,8*1,2 |  | 860.16 | [15 empty] | VV | 0
|  | odpočet ploch s restaurovanou štukovou výzdobou : -(0,35*1,5*14+0,35*1,1*13,5) |  | -12.55 | [15 empty] | VV | 0
|  | odpočet okenních a dveřních otvorů : -(2,55*5,2*4+2,55*4,5*10+2,55*2,7*14) |  | -264.18 | [15 empty] | VV | 0
[20 empty] | VV | 0
|  | Mezisoučet |  | 583.43 | [15 empty] | VV | 1
|  | REŽNÉ ZDIVO - TP/105 : | [17 empty] | VV | 0
|  | výkres č. D1.1/I.1-4 - budova A : | [17 empty] | VV | 0
|  | světlík : 0,75*3*4*4+0,6*2,9*4 |  | 42.96 | [15 empty] | VV | 0
|  | věž : 0,75*1*6+0,8*0,75*2+0,5*1,5*2 |  | 7.2 | [15 empty] | VV | 0
|  | 0,75*5,25*3*2+0,75*0,75*4*4 |  | 32.63 | [15 empty] | VV | 0
|  | Mezisoučet |  | 82.79 | [15 empty] | VV | 1
|  | komíny výkres č. D1.1/I.1-4 : | [17 empty] | VV | 0
|  | budova A : | [17 empty] | VV | 0
|  | SK.01a : 2*(2,1+0,7)*3,3+0,7*1,5+0,45*1,65*2 |  | 21.02 | [15 empty] | VV | 0
|  | SK.01b : 2*(2,1+0,7)*3,3+0,7*1,5+0,45*1,65*2 |  | 21.02 | [15 empty] | VV | 0
|  | SK.01c : 2*(4+0,7)*2,25 |  | 21.15 | [15 empty] | VV | 0
|  | SK.01d : 2*(4,1+0,7)*1,5 |  | 14.4 | [15 empty] | VV | 0
|  | SK.01e : 2*(4+0,7)*2,25 |  | 21.15 | [15 empty] | VV | 0
|  | SK.01f : 2*(3,5+0,7)*2 |  | 16.8 | [15 empty] | VV | 0
|  | SK.01g : 2*(4,6+0,7)*2 |  | 21.2 | [15 empty] | VV | 0
|  | SK.01h : 2*(3,5+0,7)*2 |  | 16.8 | [15 empty] | VV | 0
|  | Mezisoučet |  | 153.53 | [15 empty] | VV | 1
|  | komíny výkres č. D1.1/I.3-4 : | [17 empty] | VV | 0
|  | budova B : | [17 empty] | VV | 0
|  | SK.03a : 2*(1,9+0,7)*1,9 |  | 9.88 | [15 empty] | VV | 0
|  | SK.03b : 2*(1,95+0,7)*1,9 |  | 10.07 | [15 empty] | VV | 0
|  | větrací komínek : 0,75*0,45*4 |  | 1.35 | [15 empty] | VV | 0
|  | SK.03c : 4*0,7*1,5 |  | 4.2 | [15 empty] | VV | 0
|  | SK.03d : 2*(1,3+0,7)*1,5 |  | 6 | [15 empty] | VV | 0
|  | SK.03e : 2*(1,6+0,7)*1,5 |  | 6.9 | [15 empty] | VV | 0
|  | SK.03f : 2*(1,6+0,7)*1,5 |  | 6.9 | [15 empty] | VV | 0
|  | SK.03g : 2*(1,9+0,9)*1,5*2 |  | 16.8 | [15 empty] | VV | 0
|  | SK.03h : 2*(1,25+0,7)*3 |  | 11.7 | [15 empty] | VV | 0
|  | SK.03i : 2*(1,2+0,7)*2,4 |  | 9.12 | [15 empty] | VV | 0
|  | SK.03j : 2*(1,9+0,7)*2,4 |  | 12.48 | [15 empty] | VV | 0
|  | bez čísla : 0,65*4*2*2 |  | 10.4 | [15 empty] | VV | 0
|  | osmihran : 0,8*8,3*8 |  | 53.12 | [15 empty] | VV | 0
|  | Mezisoučet |  | 158.92 | [15 empty] | VV | 1
|  | spodní část komínů - budova A : | [17 empty] | VV | 0
|  | komín SK.01a : 1,5*2,6+0,9*1,5 |  | 5.25 | [15 empty] | VV | 0
|  | komín SK.01b : 1,5*2,6+0,9*1,5 |  | 5.25 | [15 empty] | VV | 0
|  | komín SK.01c : 1,1*4,2*2+0,9*1,1 |  | 10.23 | [15 empty] | VV | 0
|  | komín SK.01e : 1,1*4,2*2+0,9*1,1 |  | 10.23 | [15 empty] | VV | 0
|  | komín SK.01f : 0,75*3,7+0,4*3,7+0,75*0,9*2 |  | 5.61 | [15 empty] | VV | 0
|  | komín SK.01g : 0,75*4,8+0,7*4,8+0,75*0,9*2 |  | 8.31 | [15 empty] | VV | 0
|  | komín SK.01h : 0,75*3,7+0,4*3,7+0,75*0,9*2 |  | 5.61 | [15 empty] | VV | 0
|  | Mezisoučet |  | 50.48 | [15 empty] | VV | 1
|  | spodní část komínů - budova B : 0,9*2,1+0,9*0,9 |  | 2.7 | [15 empty] | VV | 0
|  | komín SK.03b : 0,9*2,1+0,9*0,9 |  | 2.7 | [15 empty] | VV | 0
|  | komín SK.03c : 0,9*0,75*2 |  | 1.35 | [15 empty] | VV | 0
|  | komín SK.03d : 0,75*1,4+0,75*0,9 |  | 1.73 | [15 empty] | VV | 0
|  | komín SK.03e : 0,75*1,8+0,75*0,9 |  | 2.03 | [15 empty] | VV | 0
|  | komín SK.03f : 0,75*1,8+0,75*0,9 |  | 2.03 | [15 empty] | VV | 0
|  | komín SK.03g : (0,75*2,1+0,75*1,1)*2 |  | 4.8 | [15 empty] | VV | 0
|  | komín SK.03h : 0,75*1,4+0,7*3 |  | 3.15 | [15 empty] | VV | 0
|  | komín SK.03i : 0,75*1,4+0,75*0,9 |  | 1.73 | [15 empty] | VV | 0
|  | komín SK.03j : 0,75*2,1+0,9*0,75 |  | 2.25 | [15 empty] | VV | 0
|  | osmihran : 0,9*0,75*8 |  | 5.4 | [15 empty] | VV | 0
|  | Mezisoučet |  | 29.85 | [15 empty] | VV | 1
22 | 622904217R00 | Očištění organických nečiistot z fasád slož.6-7 | m2 | 3750.5573 | 0 | 0 |  | 0 |  | 0 | 0.00032 | 1.2 | 0 | 0 | RTS 18/ I | Indiv |  |  |  | POL1_
|  | FASÁDY - TP/102 a TP/103 : | [17 empty] | VV | 0
|  | výkres č. D1.1/I.1 - budova A - pohled severní : | [17 empty] | VV | 0
|  | plocha fasády s rozvinutím říms a okenními špaletami : (19,5*24,9)*1,2 |  | 582.66 | [15 empty] | VV | 0
|  | odpočet ploch s restaurovanou štukovou výzdobou : -(3,4*1,5+0,45*2,6*2+0,45*2,7*4+3*1+3*0,5) |  | -16.8 | [15 empty] | VV | 0
|  | odpočet okenních a dveřních otvorů : -(1,2*3+0,5*1,2*2*2+0,5*9*2+4,5*2,55*2) |  | -37.95 | [15 empty] | VV | 0
|  | -(2*1,5+0,75*0,75+0,75*0,5*2+1,1*0,75+1,1*0,5*2+1+1,9*3,8*2) |  | -21.68 | [15 empty] | VV | 0
|  | -(2*2,4*2+1,1*2,3*4+2,7*3+2,3*0,75*3+1,9*1,1*4+0,75*1,1*4) |  | -44.65 | [15 empty] | VV | 0
|  | Mezisoučet |  | 461.58 | [15 empty] | VV | 1
|  | výkres č. D1.1/I.2 - budova A - pohled jižní : | [17 empty] | VV | 0
|  | plocha fasády s rozvinutím říms a okenními špaletami : (19,8*25-7,5*6,75-11,6*16,5-16,5*4,1/2)*1,2 |  | 262.98 | [15 empty] | VV | 0
|  | odpočet ploch s restaurovanou štukovou výzdobou : -(1,1*1,5*4+3*0,75*4+0,75*4,5+1,3*0,5*2+0,35*1,1*2) |  | -21.04 | [15 empty] | VV | 0
|  | odpočet okenních a dveřních otvorů : -(1,7*1,35*2+2,7*3*2+1,8*2,1*4+2,7*3+1,2*1,2) |  | -45.45 | [15 empty] | VV | 0
|  | Mezisoučet |  | 196.49 | [15 empty] | VV | 1
|  | výkres č. D1.1/I.3 - budova A - pohled západní : | [17 empty] | VV | 0
|  | plocha fasády s rozvinutím říms a okenními špaletami : (9,5*10,5+2,7*3,5+20,7*33,7+7,5*0,9)*1,2 |  | 976.25 | [15 empty] | VV | 0
|  | odpočet ploch s restaurovanou štukovou výzdobou : -(2,7*0,5*4+0,45*1,65*4+7,5*3+0,75*3,1*4+0,45*1,8*6+1,2*1,5*5) |  | -54.03 | [15 empty] | VV | 0
|  | -(1,95*1,5*2+3*1,2+0,75*2,7*6+1,5*1,3*12) |  | -45 | [15 empty] | VV | 0
|  | odpočet okenních a dveřních otvorů : -(4,5*2,6*4+4,5*9+1,1*1,5*4+1,5*3,7*6+1,8*2,25*6) |  | -151.5 | [15 empty] | VV | 0
|  | Mezisoučet |  | 725.72 | [15 empty] | VV | 1
|  | výkres č. D1.1/I.4 - budova A - pohled východní : | [17 empty] | VV | 0
|  | plocha fasády s rozvinutím říms a okenními špaletami : (20,3*33,7+8,7*11,9)*1,2 |  | 945.17 | [15 empty] | VV | 0
|  | vikýř včetně bočních stěn s odpočtem otvoru : 7,5*3+2,3*1,5-1,5*4,7 |  | 18.9 | [15 empty] | VV | 0
|  | odpočet ploch s restaurovanou štukovou výzdobou : -(1,2*1,2*3+1,5*1,2*2+2,5*0,4*6+0,35*1,5*6) |  | -17.07 | [15 empty] | VV | 0
|  | odpočet okenních a dveřních otvorů : -(2,55*5,2*3+2,55*4,5*2+4*5,2+3*2,2) |  | -90.13 | [15 empty] | VV | 0
|  | -(1,65*1,8*4+1,65*3,9+1,5*2,7*6+1,8*2,1*6) |  | -65.29 | [15 empty] | VV | 0
|  | Mezisoučet |  | 791.57 | [15 empty] | VV | 1
|  | výkres č. D1.1/I.3 - budova B - pohled západní : | [17 empty] | VV | 0
|  | plocha fasády s rozvinutím říms a okenními špaletami : (56*7,5+56*4,5)*1,2 |  | 806.4 | [15 empty] | VV | 0
|  | odpočet ploch s restaurovanou štukovou výzdobou : -(0,8*3*14+0,7*1,5*14,5+0,45*0,45*14) |  | -51.66 | [15 empty] | VV | 0
|  | odpočet okenních a dveřních otvorů : -(4,5*2,6*14+2,55*2,7*14) |  | -260.19 | [15 empty] | VV | 0
|  | Mezisoučet |  | 494.55 | [15 empty] | VV | 1
|  | výkres č. D1.1/I.4 - budova B - pohled východní : | [17 empty] | VV | 0
|  | plocha fasády s rozvinutím říms a okenními špaletami : 56*12,8*1,2 |  | 860.16 | [15 empty] | VV | 0
|  | odpočet ploch s restaurovanou štukovou výzdobou : -(0,35*1,5*14+0,35*1,1*13,5) |  | -12.55 | [15 empty] | VV | 0
|  | odpočet okenních a dveřních otvorů : -(2,55*5,2*4+2,55*4,5*10+2,55*2,7*14) |  | -264.18 | [15 empty] | VV | 0
|  | Mezisoučet |  | 583.43 | [15 empty] | VV | 1
|  | výkres č. D1.1/I.4 - pohled západní : | [17 empty] | VV | 0
|  | budova B - část pod úrovní terénu - oprava omítek po odkopání terénu : 0,75*(13,5+12+6,75/2) |  | 21.66 | [15 empty] | VV | 0
|  | Mezisoučet |  | 21.66 | [15 empty] | VV | 1
|  | REŽNÉ ZDIVO - TP/105 : | [17 empty] | VV | 0
|  | výkres č. D1.1/I.1-4 - budova A : | [17 empty] | VV | 0
|  | světlík : 0,75*3*4*4+0,6*2,9*4 |  | 42.96 | [15 empty] | VV | 0
|  | věž : 0,75*1*6+0,8*0,75*2+0,5*1,5*2 |  | 7.2 | [15 empty] | VV | 0
|  | 0,75*5,25*3*2+0,75*0,75*4*4 |  | 32.63 | [15 empty] | VV | 0
|  | Mezisoučet |  | 82.79 | [15 empty] | VV | 1
|  | komíny výkres č. D1.1/I.1-4 : | [17 empty] | VV | 0
|  | budova A : | [17 empty] | VV | 0
|  | SK.01a : 2*(2,1+0,7)*3,3+0,7*1,5+0,45*1,65*2 |  | 21.02 | [15 empty] | VV | 0
|  | SK.01b : 2*(2,1+0,7)*3,3+0,7*1,5+0,45*1,65*2 |  | 21.02 | [15 empty] | VV | 0
|  | SK.01c : 2*(4+0,7)*2,25 |  | 21.15 | [15 empty] | VV | 0
|  | SK.01d : 2*(4,1+0,7)*1,5 |  | 14.4 | [15 empty] | VV | 0
|  | SK.01e : 2*(4+0,7)*2,25 |  | 21.15 | [15 empty] | VV | 0
|  | SK.01f : 2*(3,5+0,7)*2 |  | 16.8 | [15 empty] | VV | 0
|  | SK.01g : 2*(4,6+0,7)*2 |  | 21.2 | [15 empty] | VV | 0
|  | SK.01h : 2*(3,5+0,7)*2 |  | 16.8 | [15 empty] | VV | 0
|  | Mezisoučet |  | 153.53 | [15 empty] | VV | 1
|  | komíny výkres č. D1.1/I.3-4 : | [17 empty] | VV | 0
|  | budova B : | [17 empty] | VV | 0
|  | SK.03a : 2*(1,9+0,7)*1,9 |  | 9.88 | [15 empty] | VV | 0
|  | SK.03b : 2*(1,95+0,7)*1,9 |  | 10.07 | [15 empty] | VV | 0
|  | větrací komínek : 0,75*0,45*4 |  | 1.35 | [15 empty] | VV | 0
|  | SK.03c : 4*0,7*1,5 |  | 4.2 | [15 empty] | VV | 0
|  | SK.03d : 2*(1,3+0,7)*1,5 |  | 6 | [15 empty] | VV | 0
|  | SK.03e : 2*(1,6+0,7)*1,5 |  | 6.9 | [15 empty] | VV | 0
|  | SK.03f : 2*(1,6+0,7)*1,5 |  | 6.9 | [15 empty] | VV | 0
|  | SK.03g : 2*(1,9+0,9)*1,5*2 |  | 16.8 | [15 empty] | VV | 0
|  | SK.03h : 2*(1,25+0,7)*3 |  | 11.7 | [15 empty] | VV | 0
|  | SK.03i : 2*(1,2+0,7)*2,4 |  | 9.12 | [15 empty] | VV | 0
|  | SK.03j : 2*(1,9+0,7)*2,4 |  | 12.48 | [15 empty] | VV | 0
|  | bez čísla : 0,65*4*2*2 |  | 10.4 | [15 empty] | VV | 0
|  | osmihran : 0,8*8,3*8 |  | 53.12 | [15 empty] | VV | 0
|  | Mezisoučet |  | 158.92 | [15 empty] | VV | 1
|  | spodní část komínů - budova A : | [17 empty] | VV | 0
|  | komín SK.01a : 1,5*2,6+0,9*1,5 |  | 5.25 | [15 empty] | VV | 0
|  | komín SK.01b : 1,5*2,6+0,9*1,5 |  | 5.25 | [15 empty] | VV | 0
|  | komín SK.01c : 1,1*4,2*2+0,9*1,1 |  | 10.23 | [15 empty] | VV | 0
|  | komín SK.01e : 1,1*4,2*2+0,9*1,1 |  | 10.23 | [15 empty] | VV | 0
|  | komín SK.01f : 0,75*3,7+0,4*3,7+0,75*0,9*2 |  | 5.61 | [15 empty] | VV | 0
|  | komín SK.01g : 0,75*4,8+0,7*4,8+0,75*0,9*2 |  | 8.31 | [15 empty] | VV | 0
|  | komín SK.01h : 0,75*3,7+0,4*3,7+0,75*0,9*2 |  | 5.61 | [15 empty] | VV | 0
|  | Mezisoučet |  | 50.48 | [15 empty] | VV | 1
|  | spodní část komínů - budova B : 0,9*2,1+0,9*0,9 |  | 2.7 | [15 empty] | VV | 0
|  | komín SK.03b : 0,9*2,1+0,9*0,9 |  | 2.7 | [15 empty] | VV | 0
|  | komín SK.03c : 0,9*0,75*2 |  | 1.35 | [15 empty] | VV | 0
|  | komín SK.03d : 0,75*1,4+0,75*0,9 |  | 1.73 | [15 empty] | VV | 0
|  | komín SK.03e : 0,75*1,8+0,75*0,9 |  | 2.03 | [15 empty] | VV | 0
|  | komín SK.03f : 0,75*1,8+0,75*0,9 |  | 2.03 | [15 empty] | VV | 0
|  | komín SK.03g : (0,75*2,1+0,75*1,1)*2 |  | 4.8 | [15 empty] | VV | 0
|  | komín SK.03h : 0,75*1,4+0,7*3 |  | 3.15 | [15 empty] | VV | 0
|  | komín SK.03i : 0,75*1,4+0,75*0,9 |  | 1.73 | [15 empty] | VV | 0
|  | komín SK.03j : 0,75*2,1+0,9*0,75 |  | 2.25 | [15 empty] | VV | 0
|  | osmihran : 0,9*0,75*8 |  | 5.4 | [15 empty] | VV | 0
|  | Mezisoučet |  | 29.85 | [15 empty] | VV | 1
23 | 627455141R00 | Spárování starého zdiva cihelného hl. do 5 cm | m2 | 395.235 | 0 | 0 |  | 0 |  | 0 | 0.01679 | 6.64 | 0 | 0 | RTS 18/ I | Indiv |  |  |  | POL1_
|  | předpoklad pro opravu spárování režného zdiva 100% plochy : | [17 empty] | VV | 0
|  | výkres č. D1.1/I.1-4 - budova A : | [17 empty] | VV | 0
|  | světlík : 0,75*3*4*4+0,6*2,9*4 |  | 42.96 | [15 empty] | VV | 0
|  | věž : 0,75*1*6+0,8*0,75*2+0,5*1,5*2 |  | 7.2 | [15 empty] | VV | 0
|  | 0,75*5,25*3*2+0,75*0,75*4*4 |  | 32.63 | [15 empty] | VV | 0
|  | Mezisoučet |  | 82.79 | [15 empty] | VV | 1
|  | komíny výkres č. D1.1/I.1-4 : | [17 empty] | VV | 0
|  | budova A : | [17 empty] | VV | 0
|  | SK.01a : 2*(2,1+0,7)*3,3+0,7*1,5+0,45*1,65*2 |  | 21.02 | [15 empty] | VV | 0
|  | SK.01b : 2*(2,1+0,7)*3,3+0,7*1,5+0,45*1,65*2 |  | 21.02 | [15 empty] | VV | 0
|  | SK.01c : 2*(4+0,7)*2,25 |  | 21.15 | [15 empty] | VV | 0
|  | SK.01d : 2*(4,1+0,7)*1,5 |  | 14.4 | [15 empty] | VV | 0
|  | SK.01e : 2*(4+0,7)*2,25 |  | 21.15 | [15 empty] | VV | 0
|  | SK.01f : 2*(3,5+0,7)*2 |  | 16.8 | [15 empty] | VV | 0
|  | SK.01g : 2*(4,6+0,7)*2 |  | 21.2 | [15 empty] | VV | 0
|  | SK.01h : 2*(3,5+0,7)*2 |  | 16.8 | [15 empty] | VV | 0
|  | Mezisoučet |  | 153.53 | [15 empty] | VV | 1
|  | komíny výkres č. D1.1/I.3-4 : | [17 empty] | VV | 0
|  | budova B : | [17 empty] | VV | 0
|  | SK.03a : 2*(1,9+0,7)*1,9 |  | 9.88 | [15 empty] | VV | 0
|  | SK.03b : 2*(1,95+0,7)*1,9 |  | 10.07 | [15 empty] | VV | 0
|  | větrací komínek : 0,75*0,45*4 |  | 1.35 | [15 empty] | VV | 0
|  | SK.03c : 4*0,7*1,5 |  | 4.2 | [15 empty] | VV | 0
|  | SK.03d : 2*(1,3+0,7)*1,5 |  | 6 | [15 empty] | VV | 0
|  | SK.03e : 2*(1,6+0,7)*1,5 |  | 6.9 | [15 empty] | VV | 0
|  | SK.03f : 2*(1,6+0,7)*1,5 |  | 6.9 | [15 empty] | VV | 0
|  | SK.03g : 2*(1,9+0,9)*1,5*2 |  | 16.8 | [15 empty] | VV | 0
|  | SK.03h : 2*(1,25+0,7)*3 |  | 11.7 | [15 empty] | VV | 0
|  | SK.03i : 2*(1,2+0,7)*2,4 |  | 9.12 | [15 empty] | VV | 0
|  | SK.03j : 2*(1,9+0,7)*2,4 |  | 12.48 | [15 empty] | VV | 0
|  | bez čísla : 0,65*4*2*2 |  | 10.4 | [15 empty] | VV | 0
|  | osmihran : 0,8*8,3*8 |  | 53.12 | [15 empty] | VV | 0
|  | Mezisoučet |  | 158.92 | [15 empty] | VV | 1
24 | 952902113 | Čištění povrchů horkou vodní párou | m2 | 3750.5573 | 0 | 0 |  | 0 |  | 0 | 0 | 0 | 0.0001 | 0.38 | Vlastní | Indiv |  |  |  | POL1_
|  | FASÁDY - TP/102 a TP/103 : | [17 empty] | VV | 0
|  | výkres č. D1.1/I.1 - budova A - pohled severní : | [17 empty] | VV | 0
|  | plocha fasády s rozvinutím říms a okenními špaletami : (19,5*24,9)*1,2 |  | 582.66 | [15 empty] | VV | 0
|  | odpočet ploch s restaurovanou štukovou výzdobou : -(3,4*1,5+0,45*2,6*2+0,45*2,7*4+3*1+3*0,5) |  | -16.8 | [15 empty] | VV | 0
|  | odpočet okenních a dveřních otvorů : -(1,2*3+0,5*1,2*2*2+0,5*9*2+4,5*2,55*2) |  | -37.95 | [15 empty] | VV | 0
|  | -(2*1,5+0,75*0,75+0,75*0,5*2+1,1*0,75+1,1*0,5*2+1+1,9*3,8*2) |  | -21.68 | [15 empty] | VV | 0
|  | -(2*2,4*2+1,1*2,3*4+2,7*3+2,3*0,75*3+1,9*1,1*4+0,75*1,1*4) |  | -44.65 | [15 empty] | VV | 0
|  | Mezisoučet |  | 461.58 | [15 empty] | VV | 1
|  | výkres č. D1.1/I.2 - budova A - pohled jižní : | [17 empty] | VV | 0
|  | plocha fasády s rozvinutím říms a okenními špaletami : (19,8*25-7,5*6,75-11,6*16,5-16,5*4,1/2)*1,2 |  | 262.98 | [15 empty] | VV | 0
|  | odpočet ploch s restaurovanou štukovou výzdobou : -(1,1*1,5*4+3*0,75*4+0,75*4,5+1,3*0,5*2+0,35*1,1*2) |  | -21.04 | [15 empty] | VV | 0
|  | odpočet okenních a dveřních otvorů : -(1,7*1,35*2+2,7*3*2+1,8*2,1*4+2,7*3+1,2*1,2) |  | -45.45 | [15 empty] | VV | 0
|  | Mezisoučet |  | 196.49 | [15 empty] | VV | 1
|  | výkres č. D1.1/I.3 - budova A - pohled západní : | [17 empty] | VV | 0
|  | plocha fasády s rozvinutím říms a okenními špaletami : (9,5*10,5+2,7*3,5+20,7*33,7+7,5*0,9)*1,2 |  | 976.25 | [15 empty] | VV | 0
|  | odpočet ploch s restaurovanou štukovou výzdobou : -(2,7*0,5*4+0,45*1,65*4+7,5*3+0,75*3,1*4+0,45*1,8*6+1,2*1,5*5) |  | -54.03 | [15 empty] | VV | 0
|  | -(1,95*1,5*2+3*1,2+0,75*2,7*6+1,5*1,3*12) |  | -45 | [15 empty] | VV | 0
|  | odpočet okenních a dveřních otvorů : -(4,5*2,6*4+4,5*9+1,1*1,5*4+1,5*3,7*6+1,8*2,25*6) |  | -151.5 | [15 empty] | VV | 0
|  | Mezisoučet |  | 725.72 | [15 empty] | VV | 1
|  | výkres č. D1.1/I.4 - budova A - pohled východní : | [17 empty] | VV | 0
|  | plocha fasády s rozvinutím říms a okenními špaletami : (20,3*33,7+8,7*11,9)*1,2 |  | 945.17 | [15 empty] | VV | 0
|  | vikýř včetně bočních stěn s odpočtem otvoru : 7,5*3+2,3*1,5-1,5*4,7 |  | 18.9 | [15 empty] | VV | 0
|  | odpočet ploch s restaurovanou štukovou výzdobou : -(1,2*1,2*3+1,5*1,2*2+2,5*0,4*6+0,35*1,5*6) |  | -17.07 | [15 empty] | VV | 0
|  | odpočet okenních a dveřních otvorů : -(2,55*5,2*3+2,55*4,5*2+4*5,2+3*2,2) |  | -90.13 | [15 empty] | VV | 0
|  | -(1,65*1,8*4+1,65*3,9+1,5*2,7*6+1,8*2,1*6) |  | -65.29 | [15 empty] | VV | 0
|  | Mezisoučet |  | 791.57 | [15 empty] | VV | 1
|  | výkres č. D1.1/I.3 - budova B - pohled západní : | [17 empty] | VV | 0
|  | plocha fasády s rozvinutím říms a okenními špaletami : (56*7,5+56*4,5)*1,2 |  | 806.4 | [15 empty] | VV | 0
|  | odpočet ploch s restaurovanou štukovou výzdobou : -(0,8*3*14+0,7*1,5*14,5+0,45*0,45*14) |  | -51.66 | [15 empty] | VV | 0
|  | odpočet okenních a dveřních otvorů : -(4,5*2,6*14+2,55*2,7*14) |  | -260.19 | [15 empty] | VV | 0
|  | Mezisoučet |  | 494.55 | [15 empty] | VV | 1
|  | výkres č. D1.1/I.4 - budova B - pohled východní : | [17 empty] | VV | 0
|  | plocha fasády s rozvinutím říms a okenními špaletami : 56*12,8*1,2 |  | 860.16 | [15 empty] | VV | 0
|  | odpočet ploch s restaurovanou štukovou výzdobou : -(0,35*1,5*14+0,35*1,1*13,5) |  | -12.55 | [15 empty] | VV | 0
|  | odpočet okenních a dveřních otvorů : -(2,55*5,2*4+2,55*4,5*10+2,55*2,7*14) |  | -264.18 | [15 empty] | VV | 0
|  | Mezisoučet |  | 583.43 | [15 empty] | VV | 1
|  | výkres č. D1.1/I.4 - pohled západní : | [17 empty] | VV | 0
|  | budova B - část pod úrovní terénu - oprava omítek po odkopání terénu : 0,75*(13,5+12+6,75/2) |  | 21.66 | [15 empty] | VV | 0
|  | Mezisoučet |  | 21.66 | [15 empty] | VV | 1
|  | REŽNÉ ZDIVO - TP/105 : | [17 empty] | VV | 0
|  | výkres č. D1.1/I.1-4 - budova A : | [17 empty] | VV | 0
|  | světlík : 0,75*3*4*4+0,6*2,9*4 |  | 42.96 | [15 empty] | VV | 0
|  | věž : 0,75*1*6+0,8*0,75*2+0,5*1,5*2 |  | 7.2 | [15 empty] | VV | 0
|  | 0,75*5,25*3*2+0,75*0,75*4*4 |  | 32.63 | [15 empty] | VV | 0
|  | Mezisoučet |  | 82.79 | [15 empty] | VV | 1
|  | komíny výkres č. D1.1/I.1-4 : | [17 empty] | VV | 0
|  | budova A : | [17 empty] | VV | 0
|  | SK.01a : 2*(2,1+0,7)*3,3+0,7*1,5+0,45*1,65*2 |  | 21.02 | [15 empty] | VV | 0
|  | SK.01b : 2*(2,1+0,7)*3,3+0,7*1,5+0,45*1,65*2 |  | 21.02 | [15 empty] | VV | 0
|  | SK.01c : 2*(4+0,7)*2,25 |  | 21.15 | [15 empty] | VV | 0
|  | SK.01d : 2*(4,1+0,7)*1,5 |  | 14.4 | [15 empty] | VV | 0
|  | SK.01e : 2*(4+0,7)*2,25 |  | 21.15 | [15 empty] | VV | 0
|  | SK.01f : 2*(3,5+0,7)*2 |  | 16.8 | [15 empty] | VV | 0
|  | SK.01g : 2*(4,6+0,7)*2 |  | 21.2 | [15 empty] | VV | 0
|  | SK.01h : 2*(3,5+0,7)*2 |  | 16.8 | [15 empty] | VV | 0
|  | Mezisoučet |  | 153.53 | [15 empty] | VV | 1
|  | komíny výkres č. D1.1/I.3-4 : | [17 empty] | VV | 0
|  | budova B : | [17 empty] | VV | 0
|  | SK.03a : 2*(1,9+0,7)*1,9 |  | 9.88 | [15 empty] | VV | 0
|  | SK.03b : 2*(1,95+0,7)*1,9 |  | 10.07 | [15 empty] | VV | 0
|  | větrací komínek : 0,75*0,45*4 |  | 1.35 | [15 empty] | VV | 0
|  | SK.03c : 4*0,7*1,5 |  | 4.2 | [15 empty] | VV | 0
|  | SK.03d : 2*(1,3+0,7)*1,5 |  | 6 | [15 empty] | VV | 0
|  | SK.03e : 2*(1,6+0,7)*1,5 |  | 6.9 | [15 empty] | VV | 0
|  | SK.03f : 2*(1,6+0,7)*1,5 |  | 6.9 | [15 empty] | VV | 0
|  | SK.03g : 2*(1,9+0,9)*1,5*2 |  | 16.8 | [15 empty] | VV | 0
|  | SK.03h : 2*(1,25+0,7)*3 |  | 11.7 | [15 empty] | VV | 0
|  | SK.03i : 2*(1,2+0,7)*2,4 |  | 9.12 | [15 empty] | VV | 0
|  | SK.03j : 2*(1,9+0,7)*2,4 |  | 12.48 | [15 empty] | VV | 0
|  | bez čísla : 0,65*4*2*2 |  | 10.4 | [15 empty] | VV | 0
|  | osmihran : 0,8*8,3*8 |  | 53.12 | [15 empty] | VV | 0
|  | Mezisoučet |  | 158.92 | [15 empty] | VV | 1
|  | spodní část komínů - budova A : | [17 empty] | VV | 0
|  | komín SK.01a : 1,5*2,6+0,9*1,5 |  | 5.25 | [15 empty] | VV | 0
|  | komín SK.01b : 1,5*2,6+0,9*1,5 |  | 5.25 | [15 empty] | VV | 0
|  | komín SK.01c : 1,1*4,2*2+0,9*1,1 |  | 10.23 | [15 empty] | VV | 0
|  | komín SK.01e : 1,1*4,2*2+0,9*1,1 |  | 10.23 | [15 empty] | VV | 0
|  | komín SK.01f : 0,75*3,7+0,4*3,7+0,75*0,9*2 |  | 5.61 | [15 empty] | VV | 0
|  | komín SK.01g : 0,75*4,8+0,7*4,8+0,75*0,9*2 |  | 8.31 | [15 empty] | VV | 0
|  | komín SK.01h : 0,75*3,7+0,4*3,7+0,75*0,9*2 |  | 5.61 | [15 empty] | VV | 0
|  | Mezisoučet |  | 50.48 | [15 empty] | VV | 1
|  | spodní část komínů - budova B : 0,9*2,1+0,9*0,9 |  | 2.7 | [15 empty] | VV | 0
|  | komín SK.03b : 0,9*2,1+0,9*0,9 |  | 2.7 | [15 empty] | VV | 0
|  | komín SK.03c : 0,9*0,75*2 |  | 1.35 | [15 empty] | VV | 0
|  | komín SK.03d : 0,75*1,4+0,75*0,9 |  | 1.73 | [15 empty] | VV | 0
|  | komín SK.03e : 0,75*1,8+0,75*0,9 |  | 2.03 | [15 empty] | VV | 0
|  | komín SK.03f : 0,75*1,8+0,75*0,9 |  | 2.03 | [15 empty] | VV | 0
|  | komín SK.03g : (0,75*2,1+0,75*1,1)*2 |  | 4.8 | [15 empty] | VV | 0
|  | komín SK.03h : 0,75*1,4+0,7*3 |  | 3.15 | [15 empty] | VV | 0
|  | komín SK.03i : 0,75*1,4+0,75*0,9 |  | 1.73 | [15 empty] | VV | 0
|  | komín SK.03j : 0,75*2,1+0,9*0,75 |  | 2.25 | [15 empty] | VV | 0
|  | osmihran : 0,9*0,75*8 |  | 5.4 | [15 empty] | VV | 0
|  | Mezisoučet |  | 29.85 | [15 empty] | VV | 1
25 | 978015271R00 | Otlučení omítek vnějších MVC v složit.1-4 do 65 % | m2 | 80.33 | 0 | 0 |  | 0 |  | 0 | 0 | 0 | 0.037 | 2.97 | RTS 18/ I | Indiv |  |  |  | POL1_
|  | spodní část komínů - budova A : | [17 empty] | VV | 0
|  | komín SK.01a : 1,5*2,6+0,9*1,5 |  | 5.25 | [15 empty] | VV | 0
|  | komín SK.01b : 1,5*2,6+0,9*1,5 |  | 5.25 | [15 empty] | VV | 0
|  | komín SK.01c : 1,1*4,2*2+0,9*1,1 |  | 10.23 | [15 empty] | VV | 0
|  | komín SK.01e : 1,1*4,2*2+0,9*1,1 |  | 10.23 | [15 empty] | VV | 0
|  | komín SK.01f : 0,75*3,7+0,4*3,7+0,75*0,9*2 |  | 5.61 | [15 empty] | VV | 0
|  | komín SK.01g : 0,75*4,8+0,7*4,8+0,75*0,9*2 |  | 8.31 | [15 empty] | VV | 0
|  | komín SK.01h : 0,75*3,7+0,4*3,7+0,75*0,9*2 |  | 5.61 | [15 empty] | VV | 0
|  | Mezisoučet |  | 50.48 | [15 empty] | VV | 1
|  | spodní část komínů - budova B : 0,9*2,1+0,9*0,9 |  | 2.7 | [15 empty] | VV | 0
|  | komín SK.03b : 0,9*2,1+0,9*0,9 |  | 2.7 | [15 empty] | VV | 0
|  | komín SK.03c : 0,9*0,75*2 |  | 1.35 | [15 empty] | VV | 0
|  | komín SK.03d : 0,75*1,4+0,75*0,9 |  | 1.73 | [15 empty] | VV | 0
|  | komín SK.03e : 0,75*1,8+0,75*0,9 |  | 2.03 | [15 empty] | VV | 0
|  | komín SK.03f : 0,75*1,8+0,75*0,9 |  | 2.03 | [15 empty] | VV | 0
|  | komín SK.03g : (0,75*2,1+0,75*1,1)*2 |  | 4.8 | [15 empty] | VV | 0
|  | komín SK.03h : 0,75*1,4+0,7*3 |  | 3.15 | [15 empty] | VV | 0
|  | komín SK.03i : 0,75*1,4+0,75*0,9 |  | 1.73 | [15 empty] | VV | 0
|  | komín SK.03j : 0,75*2,1+0,9*0,75 |  | 2.25 | [15 empty] | VV | 0
|  | osmihran : 0,9*0,75*8 |  | 5.4 | [15 empty] | VV | 0
|  | Mezisoučet |  | 29.85 | [15 empty] | VV | 1
26 | 978015351R00 | Otlučení omítek vnějších MVC v složit.5-7 do 40 % | m2 | 3141.956 | 0 | 0 |  | 0 |  | 0 | 0 | 0 | 0.036 | 113.11 | RTS 18/ I | Indiv |  |  |  | POL1_
|  | TP/102 a TP/103 : | [17 empty] | VV | 0
|  | výkres č. D1.1/I.1 - budova A - pohled severní : | [17 empty] | VV | 0
|  | plocha fasády s rozvinutím říms a okenními špaletami : (19,5*24,9)*1,2 |  | 582.66 | [15 empty] | VV | 0
|  | odpočet ploch s restaurovanou štukovou výzdobou : -(3,4*1,5+0,45*2,6*2+0,45*2,7*4+3*1+3*0,5) |  | -16.8 | [15 empty] | VV | 0
|  | odpočet okenních a dveřních otvorů : -(1,2*3+0,5*1,2*2*2+0,5*9*2+4,5*2,55*2) |  | -37.95 | [15 empty] | VV | 0
|  | -(2*1,5+0,75*0,75+0,75*0,5*2+1,1*0,75+1,1*0,5*2+1+1,9*3,8*2) |  | -21.68 | [15 empty] | VV | 0
|  | -(2*2,4*2+1,1*2,3*4+2,7*3+2,3*0,75*3+1,9*1,1*4+0,75*1,1*4) |  | -44.65 | [15 empty] | VV | 0
|  | Mezisoučet |  | 461.58 | [15 empty] | VV | 1
|  | výkres č. D1.1/I.2 - budova A - pohled jižní : | [17 empty] | VV | 0
|  | plocha fasády s rozvinutím říms a okenními špaletami : (19,8*25-7,5*6,75-11,6*16,5-16,5*4,1/2)*1,2 |  | 262.98 | [15 empty] | VV | 0
|  | odpočet ploch s restaurovanou štukovou výzdobou : -(1,1*1,5*4+3*0,75*4+0,75*4,5+1,3*0,5*2+0,35*1,1*2) |  | -21.04 | [15 empty] | VV | 0
|  | odpočet okenních a dveřních otvorů : -(1,7*1,35*2+2,7*3*2+1,8*2,1*4+2,7*3+1,2*1,2) |  | -45.45 | [15 empty] | VV | 0
|  | Mezisoučet |  | 196.49 | [15 empty] | VV | 1
|  | výkres č. D1.1/I.3 - budova A - pohled západní : | [17 empty] | VV | 0
|  | plocha fasády s rozvinutím říms a okenními špaletami : (9,5*10,5+2,7*3,5+20,7*33,7+7,5*0,9)*1,2 |  | 976.25 | [15 empty] | VV | 0
|  | odpočet ploch s restaurovanou štukovou výzdobou : -(2,7*0,5*4+0,45*1,65*4+7,5*3+0,75*3,1*4+0,45*1,8*6+1,2*1,5*5) |  | -54.03 | [15 empty] | VV | 0
|  | -(1,95*1,5*2+3*1,2+0,75*2,7*6+1,5*1,3*12) |  | -45 | [15 empty] | VV | 0
|  | odpočet okenních a dveřních otvorů : -(4,5*2,6*4+4,5*9+1,1*1,5*4+1,5*3,7*6+1,8*2,25*6) |  | -151.5 | [15 empty] | VV | 0
|  | Mezisoučet |  | 725.72 | [15 empty] | VV | 1
|  | výkres č. D1.1/I.4 - budova A - pohled východní : | [17 empty] | VV | 0
|  | plocha fasády s rozvinutím říms a okenními špaletami : (20,3*33,7+8,7*11,9)*1,2 |  | 945.17 | [15 empty] | VV | 0
|  | vikýř včetně bočních stěn s odpočtem otvoru : 7,5*3+2,3*1,5-1,5*4,7 |  | 18.9 | [15 empty] | VV | 0
|  | odpočet ploch s restaurovanou štukovou výzdobou : -(1,2*1,2*3+1,5*1,2*2+2,5*0,4*6+0,35*1,5*6) |  | -17.07 | [15 empty] | VV | 0
|  | odpočet okenních a dveřních otvorů : -(2,55*5,2*3+2,55*4,5*2+4*5,2+3*2,2) |  | -90.13 | [15 empty] | VV | 0
|  | -(1,65*1,8*4+1,65*3,9+1,5*2,7*6+1,8*2,1*6) |  | -65.29 | [15 empty] | VV | 0
|  | Mezisoučet |  | 791.57 | [15 empty] | VV | 1
|  | výkres č. D1.1/I.3 - budova B - pohled západní : | [17 empty] | VV | 0
|  | plocha fasády s rozvinutím říms a okenními špaletami : (56*7,5+56*4,5)*1,2 |  | 806.4 | [15 empty] | VV | 0
|  | odpočet ploch s restaurovanou štukovou výzdobou : -(0,8*3*14+0,7*1,5*14,5+0,45*0,45*14) |  | -51.66 | [15 empty] | VV | 0
|  | odpočet okenních a dveřních otvorů : -(4,5*2,6*14+2,55*2,7*14) |  | -260.19 | [15 empty] | VV | 0
|  | Mezisoučet |  | 494.55 | [15 empty] | VV | 1
|  | výkres č. D1.1/I.4 - budova B - pohled východní : | [17 empty] | VV | 0
|  | plocha fasády s rozvinutím říms a okenními špaletami : 56*12,8*1,2 |  | 860.16 | [15 empty] | VV | 0
|  | odpočet ploch s restaurovanou štukovou výzdobou : -(0,35*1,5*14+0,35*1,1*13,5) |  | -12.55 | [15 empty] | VV | 0
|  | odpočet okenních a dveřních otvorů : -(2,55*5,2*4+2,55*4,5*10+2,55*2,7*14) |  | -264.18 | [15 empty] | VV | 0
|  | odpočet ploch s otlučeným obkladem : -111,38 |  | -111.38 | [15 empty] | VV | 0
|  | Mezisoučet |  | 472.05 | [15 empty] | VV | 1
27 | 978015391R00 | Otlučení omítek vnějších MVC v složit.5-7 do 100 % | m2 | 157.0363 | 0 | 0 |  | 0 |  | 0 | 0 | 0 | 0.092 | 14.45 | RTS 18/ I | Indiv |  |  |  | POL1_
|  | výkres č. D1.1/I.4 - budova B - pohled východní : | [17 empty] | VV | 0
|  | spodní partie zdiva na nástupišti pod odsekanými obklady : 1,8*(0,75+1,425*13+2,325+2,4+3,1*2+2,4+2,7+3,2+0,9) |  | 70.92 | [15 empty] | VV | 0
|  | bude upřesněno dle stavu omítek pod obkladem : 1,8*(0,9+3,9+54*0,1) |  | 18.36 | [15 empty] | VV | 0
|  | viz TP/103 : 0,8*2,6*10+0,5*2,6 |  | 22.1 | [15 empty] | VV | 0
|  | Mezisoučet |  | 111.38 | [15 empty] | VV | 1
|  | výkres č. D1.1/I.4 - pohled západní : | [17 empty] | VV | 0
|  | schodiště na nástupiště u budovy A boční zdi schodiště : 7,5*3,2 |  | 24 | [15 empty] | VV | 0
|  | Mezisoučet |  | 24 | [15 empty] | VV | 1
|  | výkres č. D1.1/I.4 - pohled západní : | [17 empty] | VV | 0
|  | budova B - část pod úrovní terénu - oprava omítek po odkopání terénu : 0,75*(13,5+12+6,75/2) |  | 21.66 | [15 empty] | VV | 0
|  | Mezisoučet |  | 21.66 | [15 empty] | VV | 1
28 | 978023411R00 | Vysekání a úprava spár zdiva cihelného mimo komín. | m2 | 1389.8187 | 0 | 0 |  | 0 |  | 0 | 0 | 0 | 0.014 | 19.46 | RTS 18/ I | Indiv |  |  |  | POL1_1
|  | výkres č. D1.1/I.4 - budova B - pohled východní : | [17 empty] | VV | 0
|  | spodní partie zdiva na nástupišti pod odsekanými obklady : 1,8*(0,75+1,425*13+2,325+2,4+3,1*2+2,4+2,7+3,2+0,9) |  | 70.92 | [15 empty] | VV | 0
|  | bude upřesněno dle stavu omítek pod obkladem : 1,8*(0,9+3,9+54*0,1) |  | 18.36 | [15 empty] | VV | 0
|  | viz TP/103 : 0,8*2,6*10+0,5*2,6 |  | 22.1 | [15 empty] | VV | 0
|  | Mezisoučet |  | 111.38 | [15 empty] | VV | 1
|  | předpoklad 40% plochy : | [17 empty] | VV | 0
|  | TP/102 a TP/103 : | [17 empty] | VV | 0
|  | výkres č. D1.1/I.1 - budova A - pohled severní : 461,5775*0,4 |  | 184.63 | [15 empty] | VV | 0
|  | výkres č. D1.1/I.2 - budova A - pohled jižní : 196,485*0,4 |  | 78.59 | [15 empty] | VV | 0
|  | výkres č. D1.1/I.3 - budova A - pohled západní : 725,718*0,4 |  | 290.29 | [15 empty] | VV | 0
|  | výkres č. D1.1/I.4 - budova A - pohled východní : 791,573*0,4 |  | 316.63 | [15 empty] | VV | 0
|  | výkres č. D1.1/I.3 - budova B - pohled západní : 494,55*0,4 |  | 197.82 | [15 empty] | VV | 0
|  | výkres č. D1.1/I.4 - budova B - pohled východní : 472,0525*0,4 |  | 188.82 | [15 empty] | VV | 0
|  | Mezisoučet |  | 1256.78 | [15 empty] | VV | 1
|  | výkres č. D1.1/I.4 - pohled západní : | [17 empty] | VV | 0
|  | budova B - část pod úrovní terénu - oprava omítek po odkopání terénu : 0,75*(13,5+12+6,75/2) |  | 21.66 | [15 empty] | VV | 0
|  | Mezisoučet |  | 21.66 | [15 empty] | VV | 1
29 | 978023471R00 | Vysekání a úprava spár zdiva cihelného komínového | m2 | 395.235 | 0 | 0 |  | 0 |  | 0 | 0 | 0 | 0.014 | 5.53 | RTS 18/ I | Indiv |  |  |  | POL1_1
|  | předpoklad pro opravu spárování režného zdiva 100% plochy : | [17 empty] | VV | 0
|  | výkres č. D1.1/I.1-4 - budova A : | [17 empty] | VV | 0
|  | světlík : 0,75*3*4*4+0,6*2,9*4 |  | 42.96 | [15 empty] | VV | 0
|  | věž : 0,75*1*6+0,8*0,75*2+0,5*1,5*2 |  | 7.2 | [15 empty] | VV | 0
|  | 0,75*5,25*3*2+0,75*0,75*4*4 |  | 32.63 | [15 empty] | VV | 0
|  | Mezisoučet |  | 82.79 | [15 empty] | VV | 1
|  | komíny výkres č. D1.1/I.1-4 : | [17 empty] | VV | 0
|  | budova A : | [17 empty] | VV | 0
|  | SK.01a : 2*(2,1+0,7)*3,3+0,7*1,5+0,45*1,65*2 |  | 21.02 | [15 empty] | VV | 0
|  | SK.01b : 2*(2,1+0,7)*3,3+0,7*1,5+0,45*1,65*2 |  | 21.02 | [15 empty] | VV | 0
|  | SK.01c : 2*(4+0,7)*2,25 |  | 21.15 | [15 empty] | VV | 0
|  | SK.01d : 2*(4,1+0,7)*1,5 |  | 14.4 | [15 empty] | VV | 0
|  | SK.01e : 2*(4+0,7)*2,25 |  | 21.15 | [15 empty] | VV | 0
|  | SK.01f : 2*(3,5+0,7)*2 |  | 16.8 | [15 empty] | VV | 0
|  | SK.01g : 2*(4,6+0,7)*2 |  | 21.2 | [15 empty] | VV | 0
|  | SK.01h : 2*(3,5+0,7)*2 |  | 16.8 | [15 empty] | VV | 0
|  | Mezisoučet |  | 153.53 | [15 empty] | VV | 1
|  | komíny výkres č. D1.1/I.3-4 : | [17 empty] | VV | 0
|  | budova B : | [17 empty] | VV | 0
|  | SK.03a : 2*(1,9+0,7)*1,9 |  | 9.88 | [15 empty] | VV | 0
|  | SK.03b : 2*(1,95+0,7)*1,9 |  | 10.07 | [15 empty] | VV | 0
|  | větrací komínek : 0,75*0,45*4 |  | 1.35 | [15 empty] | VV | 0
|  | SK.03c : 4*0,7*1,5 |  | 4.2 | [15 empty] | VV | 0
|  | SK.03d : 2*(1,3+0,7)*1,5 |  | 6 | [15 empty] | VV | 0
|  | SK.03e : 2*(1,6+0,7)*1,5 |  | 6.9 | [15 empty] | VV | 0
|  | SK.03f : 2*(1,6+0,7)*1,5 |  | 6.9 | [15 empty] | VV | 0
|  | SK.03g : 2*(1,9+0,9)*1,5*2 |  | 16.8 | [15 empty] | VV | 0
|  | SK.03h : 2*(1,25+0,7)*3 |  | 11.7 | [15 empty] | VV | 0
|  | SK.03i : 2*(1,2+0,7)*2,4 |  | 9.12 | [15 empty] | VV | 0
|  | SK.03j : 2*(1,9+0,7)*2,4 |  | 12.48 | [15 empty] | VV | 0
|  | bez čísla : 0,65*4*2*2 |  | 10.4 | [15 empty] | VV | 0
|  | osmihran : 0,8*8,3*8 |  | 53.12 | [15 empty] | VV | 0
|  | Mezisoučet |  | 158.92 | [15 empty] | VV | 1
30 | 611000003T00 | Zpevnění omítek pomocí organokřemičitanového nástřiku | m2 | 1256.7824 | 0 | 0 |  | 0 |  | 0 | 0.002 | 2.51 | 0 | 0 | Vlastní | Indiv |  |  |  | POL1_
|  | předpoklad 40% plochy : | [17 empty] | VV | 0
|  | TP/102 a TP/103 : | [17 empty] | VV | 0
|  | výkres č. D1.1/I.1 - budova A - pohled severní : 461,5775*0,4 |  | 184.63 | [15 empty] | VV | 0
|  | výkres č. D1.1/I.2 - budova A - pohled jižní : 196,485*0,4 |  | 78.59 | [15 empty] | VV | 0
|  | výkres č. D1.1/I.3 - budova A - pohled západní : 725,718*0,4 |  | 290.29 | [15 empty] | VV | 0
|  | výkres č. D1.1/I.4 - budova A - pohled východní : 791,573*0,4 |  | 316.63 | [15 empty] | VV | 0
|  | výkres č. D1.1/I.3 - budova B - pohled západní : 494,55*0,4 |  | 197.82 | [15 empty] | VV | 0
|  | výkres č. D1.1/I.4 - budova B - pohled východní : 472,0525*0,4 |  | 188.82 | [15 empty] | VV | 0
|  | Mezisoučet |  | 1256.78 | [15 empty] | VV | 1
Díl: | 64 | Výplně otvorů |  |  | 0 | 0 |  | 0 |  | 0 |  | 0.27 |  | 0 | [5 empty] | DIL
31 | 641952341R00 | Osazení rámů okenních dřevěných, plocha do 4 m2 | kus | 4 | 0 | 0 |  | 0 |  | 0 | 0.0614 | 0.25 | 0 | 0 | RTS 18/ I | Indiv |  |  |  | POL1_1
|  | výkres č. D1.1/I.4 - pohled západní : | [17 empty] | VV | 0
|  | okna 1S.005, 1S.007, 1S.008, 1S.009 : 4 |  | 4 | [15 empty] | VV | 0
32 | 642952330R00 | Osazení zárubní dveřních dřevěných, pl. do 10 m2 | kus | 1 | 0 | 0 |  | 0 |  | 0 | 0.02432 | 0.02 | 0 | 0 | RTS 18/ I | Indiv |  |  |  | POL1_
|  | výkres č. D1.1/I.4 - pohled západní : | [17 empty] | VV | 0
|  | sveře 1S.010 : 1 |  | 1 | [15 empty] | VV | 0
Díl: | 94 | Lešení a stavební výtahy |  |  | 0 | 0 |  | 0 |  | 0 |  | 210.02 |  | 0 | [5 empty] | DIL
33 | 941941042R00 | Montáž lešení leh.řad.s podlahami,š.1,2 m, H 30 m | m2 | 3555.525 | 0 | 0 |  | 0 |  | 0 | 0.01838 | 65.35 | 0 | 0 | RTS 18/ I | Indiv |  |  |  | POL1_1
|  | výkres č. D1.1/I.1 - budova A - pohled severní : | [17 empty] | VV | 0
|  | lešení od chodníků nad kordonovou římsu k plastikám : 26,5*24,8+1,2*26,5*2 |  | 720.8 | [15 empty] | VV | 0
|  | Mezisoučet |  | 720.8 | [15 empty] | VV | 1
|  | výkres č. D1.1/I.2 - budova A - pohled jižní : | [17 empty] | VV | 0
|  | lešení od chodníků k vykonzolované části lešení : 2,25*6,8 |  | 15.3 | [15 empty] | VV | 0
|  | Mezisoučet |  | 15.3 | [15 empty] | VV | 1
|  | výkres č. D1.1/I.3 - budova A - západní : | [17 empty] | VV | 0
|  | nižší část se schodištěm - vstup na nástupiště z ulice : 12,8*9+5,25*2,3 |  | 127.28 | [15 empty] | VV | 0
|  | lešení od chodníků nad kordonovou římsu k plastikám a oknu s plastikami : 29,5*34 |  | 1003 | [15 empty] | VV | 0
|  | Mezisoučet |  | 1130.28 | [15 empty] | VV | 1
|  | výkres č. D1.1/I.4 - budova A - východní : | [17 empty] | VV | 0
|  | nižší část - vstup na nástupiště ze schodiště z ulice : 14,5*9 |  | 130.5 | [15 empty] | VV | 0
|  | lešení na nástupišti : 8*34 |  | 272 | [15 empty] | VV | 0
|  | Mezisoučet |  | 402.5 | [15 empty] | VV | 1
|  | výkres č. D1.1/I.3 - budova B - pohled západní : 14,3*27+17,3*15+14,3*13,5 |  | 838.65 | [15 empty] | VV | 0
|  | Mezisoučet |  | 838.65 | [15 empty] | VV | 1
|  | výkres č. D1.1/I.4 - budova B - pohled východní : 56*8 |  | 448 | [15 empty] | VV | 0
|  | Mezisoučet |  | 448 | [15 empty] | VV | 1
34 | 941941292R00 | Příplatek za každý měsíc použití lešení k pol.1042 | m2 | 28444.2 | 0 | 0 |  | 0 |  | 0 | 0.00095 | 27.02 | 0 | 0 | RTS 18/ I | Indiv |  |  |  | POL1_1
|  | předpolad 8 měsíců : 3555,525*8 |  | 28444.2 | [15 empty] | VV | 0
35 | 941944842R00 | Demontáž lešení leh.řad.bez podlah,š.1,2 m,H 30 m | m2 | 3555.525 | 0 | 0 |  | 0 |  | 0 | 0 | 0 | 0 | 0 | RTS 18/ I | Indiv |  |  |  | POL1_1
36 | 941954131R00 | Montáž lešení vysunutého, bez podepření, H 20 m | m2 | 2965.44 | 0 | 0 |  | 0 |  | 0 | 0.0219 | 64.94 | 0 | 0 | RTS 18/ I | Indiv |  |  |  | POL1_
|  | výkres č. D1.1/I.1 - budova A - pohled severní : | [17 empty] | VV | 0
|  | lešení věže : 15,75*6+15,75*1,2*2 |  | 132.3 | [15 empty] | VV | 0
|  | světlík : 6*7,5+6*1,2*2 |  | 59.4 | [15 empty] | VV | 0
|  | Mezisoučet |  | 191.7 | [15 empty] | VV | 1
|  | výkres č. D1.1/I.2 - budova A - pohled jižní : | [17 empty] | VV | 0
|  | lešení nad kordonovou římsu k plastikám : 19,7*8,3+8,3*17+26,5*1,2*2 |  | 368.21 | [15 empty] | VV | 0
|  | světlík : 6*7,5+6*1,2*2 |  | 59.4 | [15 empty] | VV | 0
|  | věž : 6*15+15*1,2*2 |  | 126 | [15 empty] | VV | 0
|  | Mezisoučet |  | 553.61 | [15 empty] | VV | 1
|  | výkres č. D1.1/I.3 - budova A - západní : | [17 empty] | VV | 0
|  | světlík : 7,5*9 |  | 67.5 | [15 empty] | VV | 0
|  | věž : 17,5*6 |  | 105 | [15 empty] | VV | 0
|  | Mezisoučet |  | 172.5 | [15 empty] | VV | 1
|  | oprava východní fasády nad prosklenou střechou nástupiště : | [17 empty] | VV | 0
|  | výkres č. D1.1/I.4 - budova A - východní : | [17 empty] | VV | 0
|  | lešení nad kordonovou římsu k plastikám a oknu : (25-8)*34 |  | 578 | [15 empty] | VV | 0
|  | světlík : 7,5*9 |  | 67.5 | [15 empty] | VV | 0
|  | věž : 17,5*6 |  | 105 | [15 empty] | VV | 0
|  | Mezisoučet |  | 750.5 | [15 empty] | VV | 1
|  | oprava východní fasády nad prosklenou střechou nástupiště : | [17 empty] | VV | 0
|  | výkres č. D1.1/I.4 - budova B - pohled východní : 56*(14,7-8) |  | 375.2 | [15 empty] | VV | 0
|  | Mezisoučet |  | 375.2 | [15 empty] | VV | 1
|  | pro opravu spárování režného zdiva komínů a opravy světlíků : | [17 empty] | VV | 0
|  | výkres č. D1.1/I.1-4 - budova A : | [17 empty] | VV | 0
|  | světlík : 6*9*4+6*1*4 |  | 240 | [15 empty] | VV | 0
|  | Mezisoučet |  | 240 | [15 empty] | VV | 1
|  | komíny výkres č. D1.1/I.1-4 : | [17 empty] | VV | 0
|  | budova A : | [17 empty] | VV | 0
|  | SK.01a : 2*(2,1+0,7+1*2)*4,3 |  | 41.28 | [15 empty] | VV | 0
|  | SK.01b : 2*(2,1+0,7+1*2)*4,3 |  | 41.28 | [15 empty] | VV | 0
|  | SK.01c : 2*(4+0,7+1*2)*3 |  | 40.2 | [15 empty] | VV | 0
|  | SK.01d : 2*(4,1+0,7+1*2)*2,2 |  | 29.92 | [15 empty] | VV | 0
|  | SK.01e : 2*(4+0,7+1*2)*3 |  | 40.2 | [15 empty] | VV | 0
|  | SK.01f : 2*(3,5+0,7+1*2)*2,8 |  | 34.72 | [15 empty] | VV | 0
|  | SK.01g : 2*(4,6+0,7+1*2)*2,8 |  | 40.88 | [15 empty] | VV | 0
|  | SK.01h : 2*(3,5+0,7+1*2)*2,8 |  | 34.72 | [15 empty] | VV | 0
|  | Mezisoučet |  | 303.2 | [15 empty] | VV | 1
|  | komíny výkres č. D1.1/I.3-4 : | [17 empty] | VV | 0
|  | budova B : | [17 empty] | VV | 0
|  | SK.03a : 2*(1,9+0,7+1*2)*2,7 |  | 24.84 | [15 empty] | VV | 0
|  | SK.03b : 2*(1,95+0,7+1*2)*2,7 |  | 25.11 | [15 empty] | VV | 0
|  | SK.03c : 2*(0,7*2+1*2)*2,2 |  | 14.96 | [15 empty] | VV | 0
|  | SK.03d : 2*(1,3+0,7+1*2)*2,2 |  | 17.6 | [15 empty] | VV | 0
|  | SK.03e : 2*(1,6+0,7+1*2)*2,2 |  | 18.92 | [15 empty] | VV | 0
|  | SK.03f : 2*(1,6+0,7+1*2)*2,2 |  | 18.92 | [15 empty] | VV | 0
|  | SK.03g : 2*(1,9+0,9+1*2)*2,2*2 |  | 42.24 | [15 empty] | VV | 0
|  | SK.03h : 2*(1,25+0,7+1*2)*3,8 |  | 30.02 | [15 empty] | VV | 0
|  | SK.03i : 2*(1,2+0,7+1*2)*3,2 |  | 24.96 | [15 empty] | VV | 0
|  | SK.03j : 2*(1,9+0,7+1*2)*3,1 |  | 28.52 | [15 empty] | VV | 0
|  | bez čísla : 2*(0,65*2+1,*2)*2*2 |  | 26.4 | [15 empty] | VV | 0
|  | osmihran : 1,6*8,3*8 |  | 106.24 | [15 empty] | VV | 0
|  | Mezisoučet |  | 378.73 | [15 empty] | VV | 1
37 | 941954191R00 | Přípl. za každý měsíc použití lešení k pol. 4131-2 | m2 | 17750.01 | 0 | 0 |  | 0 |  | 0 | 0.0022 | 39.05 | 0 | 0 | RTS 18/ I | Indiv |  |  |  | POL1_
|  | pro opravy fasád - předpoklad užití 8 měsíců : | [17 empty] | VV | 0
|  | výkres č. D1.1/I.1 - budova A - pohled severní : | [17 empty] | VV | 0
|  | lešení věže : (15,75*6+15,75*1,2*2)*8 |  | 1058.4 | [15 empty] | VV | 0
|  | světlík : (6*7,5+6*1,2*2)*8 |  | 475.2 | [15 empty] | VV | 0
|  | Mezisoučet |  | 1533.6 | [15 empty] | VV | 1
|  | výkres č. D1.1/I.2 - budova A - pohled jižní : | [17 empty] | VV | 0
|  | lešení nad kordonovou římsu k plastikám : (19,7*8,3+8,3*17+26,5*1,2*2)*8 |  | 2945.68 | [15 empty] | VV | 0
|  | světlík : (6*7,5+6*1,2*2)*8 |  | 475.2 | [15 empty] | VV | 0
|  | věž : (6*15+15*1,2*2)*8 |  | 1008 | [15 empty] | VV | 0
|  | Mezisoučet |  | 4428.88 | [15 empty] | VV | 1
|  | výkres č. D1.1/I.3 - budova A - západní : | [17 empty] | VV | 0
|  | světlík : 7,5*9*8 |  | 540 | [15 empty] | VV | 0
|  | věž : 17,5*6*8 |  | 840 | [15 empty] | VV | 0
|  | Mezisoučet |  | 1380 | [15 empty] | VV | 1
|  | oprava východní fasády nad prosklenou střechou nástupiště : | [17 empty] | VV | 0
|  | výkres č. D1.1/I.4 - budova A - východní : | [17 empty] | VV | 0
|  | lešení nad kordonovou římsu k plastikám a oknu : (25-8)*34*8 |  | 4624 | [15 empty] | VV | 0
|  | světlík : 7,5*9*8 |  | 540 | [15 empty] | VV | 0
|  | věž : 17,5*6*8 |  | 840 | [15 empty] | VV | 0
|  | Mezisoučet |  | 6004 | [15 empty] | VV | 1
|  | oprava východní fasády nad prosklenou střechou nástupiště : | [17 empty] | VV | 0
|  | výkres č. D1.1/I.4 - budova B - pohled východní : 56*(14,7-8)*8 |  | 3001.6 | [15 empty] | VV | 0
|  | Mezisoučet |  | 3001.6 | [15 empty] | VV | 1
|  | pro opravu spárování režného zdiva komínů a opravy světlíků : | [17 empty] | VV | 0
|  | předpoklad užití 3 měsíce : | [17 empty] | VV | 0
|  | výkres č. D1.1/I.1-4 - budova A : | [17 empty] | VV | 0
|  | světlík : (6*9*4+6*1*4)*3 |  | 720 | [15 empty] | VV | 0
|  | Mezisoučet |  | 720 | [15 empty] | VV | 1
|  | předpoklad užití 1 měsíc : | [17 empty] | VV | 0
|  | komíny výkres č. D1.1/I.1-4 : | [17 empty] | VV | 0
|  | budova A : | [17 empty] | VV | 0
|  | SK.01a : 2*(2,1+0,7+1*2)*4,3 |  | 41.28 | [15 empty] | VV | 0
|  | SK.01b : 2*(2,1+0,7+1*2)*4,3 |  | 41.28 | [15 empty] | VV | 0
|  | SK.01c : 2*(4+0,7+1*2)*3 |  | 40.2 | [15 empty] | VV | 0
|  | SK.01d : 2*(4,1+0,7+1*2)*2,2 |  | 29.92 | [15 empty] | VV | 0
|  | SK.01e : 2*(4+0,7+1*2)*3 |  | 40.2 | [15 empty] | VV | 0
|  | SK.01f : 2*(3,5+0,7+1*2)*2,8 |  | 34.72 | [15 empty] | VV | 0
|  | SK.01g : 2*(4,6+0,7+1*2)*2,8 |  | 40.88 | [15 empty] | VV | 0
|  | SK.01h : 2*(3,5+0,7+1*2)*2,8 |  | 34.72 | [15 empty] | VV | 0
|  | Mezisoučet |  | 303.2 | [15 empty] | VV | 1
|  | komíny výkres č. D1.1/I.3-4 : | [17 empty] | VV | 0
|  | budova B : | [17 empty] | VV | 0
|  | SK.03a : 2*(1,9+0,7+1*2)*2,7 |  | 24.84 | [15 empty] | VV | 0
|  | SK.03b : 2*(1,95+0,7+1*2)*2,7 |  | 25.11 | [15 empty] | VV | 0
|  | SK.03c : 2*(0,7*2+1*2)*2,2 |  | 14.96 | [15 empty] | VV | 0
|  | SK.03d : 2*(1,3+0,7+1*2)*2,2 |  | 17.6 | [15 empty] | VV | 0
|  | SK.03e : 2*(1,6+0,7+1*2)*2,2 |  | 18.92 | [15 empty] | VV | 0
|  | SK.03f : 2*(1,6+0,7+1*2)*2,2 |  | 18.92 | [15 empty] | VV | 0
|  | SK.03g : 2*(1,9+0,9+1*2)*2,2*2 |  | 42.24 | [15 empty] | VV | 0
|  | SK.03h : 2*(1,25+0,7+1*2)*3,8 |  | 30.02 | [15 empty] | VV | 0
|  | SK.03i : 2*(1,2+0,7+1*2)*3,2 |  | 24.96 | [15 empty] | VV | 0
|  | SK.03j : 2*(1,9+0,7+1*2)*3,1 |  | 28.52 | [15 empty] | VV | 0
|  | bez čísla : 2*(0,65*2+1,*2)*2*2 |  | 26.4 | [15 empty] | VV | 0
|  | osmihran : 1,6*8,3*8 |  | 106.24 | [15 empty] | VV | 0
|  | Mezisoučet |  | 378.73 | [15 empty] | VV | 1
38 | 941954831R00 | Demontáž lešení vysunutého bez podepření, H 20 m | m2 | 2965.44 | 0 | 0 |  | 0 |  | 0 | 0 | 0 | 0 | 0 | RTS 18/ I | Indiv |  |  |  | POL1_
39 | 941955001R00 | Lešení lehké pomocné, výška podlahy do 1,2 m | m2 | 200 | 0 | 0 |  | 0 |  | 0 | 0.00121 | 0.24 | 0 | 0 | RTS 18/ I | Indiv |  |  |  | POL1_1
|  | vnitřní úpravy a opravy - předpoklad : 200 |  | 200 | [15 empty] | VV | 0
40 | 943943221R00 | Montáž lešení prostorové lehké, do 200kg, H 10 m | m3 | 809.6206 | 0 | 0 |  | 0 |  | 0 | 0.00735 | 5.95 | 0 | 0 | RTS 18/ I | Indiv |  |  |  | POL1_
|  | budova A - světlík - výkres č.D1.1/I.6 : 11,5*7,045*6,605 |  | 535.12 | [15 empty] | VV | 0
|  | budova B - světlíky - výkres č.D1.1/I.5 : 4,5*3,5*6 |  | 94.5 | [15 empty] | VV | 0
|  | 4,5*8*5 |  | 180 | [15 empty] | VV | 0
41 | 943943292R00 | Příplatek za každý měsíc použití k pol..3221, 3222 | m3 | 3238.4824 | 0 | 0 |  | 0 |  | 0 | 0.00012 | 0.39 | 0 | 0 | RTS 18/ I | Indiv |  |  |  | POL1_
|  | předpoklad užití 4 měsíce : | [17 empty] | VV | 0
|  | budova A - světlík - výkres č.D1.1/I.6 : 11,5*7,045*6,605*4 |  | 2140.48 | [15 empty] | VV | 0
|  | budova B - světlíky - výkres č.D1.1/I.5 : 4,5*3,5*6*4 |  | 378 | [15 empty] | VV | 0
|  | 4,5*8*5*4 |  | 720 | [15 empty] | VV | 0
42 | 943943821R00 | Demontáž lešení, prostor. lehké, 200 kPa, H 10 m | m3 | 809.6206 | 0 | 0 |  | 0 |  | 0 | 0 | 0 | 0 | 0 | RTS 18/ I | Indiv |  |  |  | POL1_
43 | 943955021R00 | Montáž lešeňové podlahy s příčníky a podél.,H 10 m | m2 | 261.5967 | 0 | 0 |  | 0 |  | 0 | 0.01691 | 4.42 | 0 | 0 | RTS 18/ I | Indiv |  |  |  | POL1_
|  | budova A - světlík - výkres č.D1.1/I.6 : 7,045*6,605*3 |  | 139.6 | [15 empty] | VV | 0
|  | budova B - světlíky - výkres č.D1.1/I.5 : 3,5*6*2 |  | 42 | [15 empty] | VV | 0
|  | 8*5*2 |  | 80 | [15 empty] | VV | 0
44 | 943955191R00 | Příplatek za každý měsíc použití leš.k pol.21až 41 | m2 | 1046.3867 | 0 | 0 |  | 0 |  | 0 | 0.0004 | 0.42 | 0 | 0 | RTS 18/ I | Indiv |  |  |  | POL1_
|  | předpoklad užití 4 měsíce : | [17 empty] | VV | 0
|  | budova A - světlík - výkres č.D1.1/I.6 : 7,045*6,605*3*4 |  | 558.39 | [15 empty] | VV | 0
|  | budova B - světlíky - výkres č.D1.1/I.5 : 3,5*6*2*4 |  | 168 | [15 empty] | VV | 0
|  | 8*5*2*4 |  | 320 | [15 empty] | VV | 0
45 | 943955821R00 | Demontáž leš. podlahy s příč. a podélníky, H 10 m | m2 | 261.5967 | 0 | 0 |  | 0 |  | 0 | 0 | 0 | 0 | 0 | RTS 18/ I | Indiv |  |  |  | POL1_
46 | 944944011R00 | Montáž ochranné sítě z umělých vláken | m2 | 5599.035 | 0 | 0 |  | 0 |  | 0 | 0 | 0 | 0 | 0 | RTS 18/ I | Indiv |  |  |  | POL1_1
|  | výkres č. D1.1/I.1 - budova A - pohled severní : | [17 empty] | VV | 0
|  | lešení nad kordonovou římsu k plastikám : 26,5*24,8+1,2*26,5*2 |  | 720.8 | [15 empty] | VV | 0
|  | lešení věže : 15,75*6+15,75*1,2*2 |  | 132.3 | [15 empty] | VV | 0
|  | světlík : 6*7,5+6*1,2*2 |  | 59.4 | [15 empty] | VV | 0
|  | Mezisoučet |  | 912.5 | [15 empty] | VV | 1
|  | výkres č. D1.1/I.2 - budova A - pohled jižní : | [17 empty] | VV | 0
|  | lešení nad kordonovou římsu k plastikám : 2,25*6,8+19,7*8,3+8,3*17+26,5*1,2*2 |  | 383.51 | [15 empty] | VV | 0
|  | světlík : 6*7,5+6*1,2*2 |  | 59.4 | [15 empty] | VV | 0
|  | věž : 6*15+15*1,2*2 |  | 126 | [15 empty] | VV | 0
|  | Mezisoučet |  | 568.91 | [15 empty] | VV | 1
|  | výkres č. D1.1/I.3 - budova A - pohled východní : | [17 empty] | VV | 0
|  | nižší část se schodištěm - vstup na nástupiště z ulice : 12,8*9+5,25*2,3 |  | 127.28 | [15 empty] | VV | 0
|  | lešení nad kordonovou římsu k plastikám a oknu s plastikami : 29,5*34 |  | 1003 | [15 empty] | VV | 0
|  | světlík : 7,5*9 |  | 67.5 | [15 empty] | VV | 0
|  | věž : 17,5*6 |  | 105 | [15 empty] | VV | 0
|  | Mezisoučet |  | 1302.78 | [15 empty] | VV | 1
|  | výkres č. D1.1/I.4 - budova A - pohled západní : | [17 empty] | VV | 0
|  | nižší část - vstup na nástupiště ze schodiště z ulice : 14,5*9 |  | 130.5 | [15 empty] | VV | 0
|  | lešení nad kordonovou římsu k plastikám a oknu : 25*34 |  | 850 | [15 empty] | VV | 0
|  | světlík : 7,5*9 |  | 67.5 | [15 empty] | VV | 0
|  | věž : 17,5*6 |  | 105 | [15 empty] | VV | 0
|  | Mezisoučet |  | 1153 | [15 empty] | VV | 1
|  | výkres č. D1.1/I.3 - budova B - pohled východní : 14,3*27+17,3*15+14,3*13,5 |  | 838.65 | [15 empty] | VV | 0
|  | Mezisoučet |  | 838.65 | [15 empty] | VV | 1
|  | výkres č. D1.1/I.4 - budova B - pohled západní : 56*14,7 |  | 823.2 | [15 empty] | VV | 0
|  | Mezisoučet |  | 823.2 | [15 empty] | VV | 1
47 | 944944031R00 | Příplatek za každý měsíc použití sítí k pol. 4011 | m2 | 44792.28 | 0 | 0 |  | 0 |  | 0 | 5e-05 | 2.24 | 0 | 0 | RTS 18/ I | Indiv |  |  |  | POL1_1
|  | předpolad 8 měsíců : 5599,035*8 |  | 44792.28 | [15 empty] | VV | 0
48 | 944944081R00 | Demontáž ochranné sítě z umělých vláken | m2 | 5599.035 | 0 | 0 |  | 0 |  | 0 | 0 | 0 | 0 | 0 | RTS 18/ I | Indiv |  |  |  | POL1_1
49 | 946941102RT2 | Montáž pojízdných Alu věží BOSS, 2,5 x 1,45 m, pracovní výška 6,3 m | sada | 15 | 0 | 0 |  | 0 |  | 0 | 0 | 0 | 0 | 0 | RTS 18/ I | Indiv |  |  |  | POL1_
|  | předpoklad 5 sad přestavovaných průběžně : 5*3 |  | 15 | [15 empty] | VV | 0
50 | 946941192RT2 | Nájemné pojízdných Alu věží BOSS, 2,5 x 1,45 m, pracovní výška 6,3 m | den | 750 | 0 | 0 |  | 0 |  | 0 | 0 | 0 | 0 | 0 | RTS 18/ I | Indiv |  |  |  | POL1_
|  | předpoklad užití 5 měsíců : | [17 empty] | VV | 0
|  | předpoklad 5 sad přestavovaných průběžně : 5*30*5 |  | 750 | [15 empty] | VV | 0
51 | 946941802RT2 | Demontáž pojízdných Alu věží BOSS, 2,5 x 1,45 m, pracovní výška 6,3 m | sada | 15 | 0 | 0 |  | 0 |  | 0 | 0 | 0 | 0 | 0 | RTS 18/ I | Indiv |  |  |  | POL1_
|  | předpoklad 5 sad přestavovaných průběžně : 5*3 |  | 15 | [15 empty] | VV | 0
Díl: | 95 | Dokončovací konstrukce na pozemních stavbách |  |  | 0 | 0 |  | 0 |  | 0 |  | 0.07 |  | 0 | [5 empty] | DIL
52 | 952901111R00 | Vyčištění budov o výšce podlaží do 4 m | m2 | 1740 | 0 | 0 |  | 0 |  | 0 | 4e-05 | 0.07 | 0 | 0 | RTS 18/ I | Indiv |  |  |  | POL1_1
|  | 56*15+36*25 |  | 1740 | [15 empty] | VV | 0
53 | 95-01 | Budova A - hodiny ve věži - kontrola pohonu a obnova nátěru ciferníků | kus | 1 | 0 | 0 |  | 0 |  | 0 | 0 | 0 | 0 | 0 | Vlastní | Indiv |  |  |  | POL1_
54 | 909 R00 | Hzs-nezmeritelne stavebni prace | h | 550 | 0 | 0 |  | 0 |  | 0 | 0 | 0 | 0 | 0 | RTS 18/ I | Indiv |  |  |  | POL10_
|  | práce spojené s opravami střechy : | [17 empty] | VV | 0
|  | - oprava SDK kcí v podkroví v případě zatečení nebo jiného poškození apod. : 100 |  | 100 | [15 empty] | VV | 0
|  | - vyčištění anglických dvorků vč. likvidace odpadu : 200 |  | 200 | [15 empty] | VV | 0
|  | - demontáže a opravy zakrytých kcí : 200 |  | 200 | [15 empty] | VV | 0
|  | - úpravy klempířských prvků - zaústění do stávajících a vyčištění stávajících odtoků : 50 |  | 50 | [15 empty] | VV | 0
Díl: | 96 | Bourání konstrukcí |  |  | 0 | 0 |  | 0 |  | 0 |  | 0.01 |  | 57.51 | [5 empty] | DIL
55 | 962032231R00 | Bourání zdiva z cihel pálených na MVC | m3 | 6.135 | 0 | 0 |  | 0 |  | 0 | 0.00128 | 0.01 | 1.8 | 11.04 | RTS 18/ I | Indiv |  |  |  | POL1_
|  | výkres č. D1.1/I.1 - budova A - pohled severní - zazdívka vstupních dveří : 0,3*1,5*3,3 |  | 1.49 | [15 empty] | VV | 0
|  | Mezisoučet |  | 1.49 | [15 empty] | VV | 1
|  | výkres č. D1.1/I.3 - budova A - pohled západní : | [17 empty] | VV | 0
|  | okno 1S.009 zazdívka : 0,3*(2,7*1,7-1,2*1,7) |  | 0.77 | [15 empty] | VV | 0
|  | dveře 1S.010 - zazdívka : 0,3*(3,5*1,7-2*1,5) |  | 0.89 | [15 empty] | VV | 0
|  | Mezisoučet |  | 1.65 | [15 empty] | VV | 1
|  | rezerva na odstranění drobných zazdívek : 3 |  | 3 | [15 empty] | VV | 0
56 | 962032641R00 | Bourání zdiva komínového z cihel na MC | m3 | 19.7088 | 0 | 0 |  | 0 |  | 0 | 0 | 0 | 1.671 | 32.93 | RTS 18/ I | Indiv |  |  |  | POL1_
|  | předpoklad pro opravu komínů - přezdění cca 0,5m : | [17 empty] | VV | 0
|  | požitelné cihly očistit pro použití při přezdění komínů : | [17 empty] | VV | 0
|  | komíny výkres č. D1.1/I.1-4 : | [17 empty] | VV | 0
|  | budova A : | [17 empty] | VV | 0
|  | SK.01a : 0,5*2,1*0,7 |  | 0.74 | [15 empty] | VV | 0
|  | SK.01b : 0,5*2,1*0,7 |  | 0.74 | [15 empty] | VV | 0
|  | SK.01c : 0,5*4*0,7 |  | 1.4 | [15 empty] | VV | 0
|  | SK.01d : 0,5*4,1*0,7 |  | 1.44 | [15 empty] | VV | 0
|  | SK.01e : 0,5*4*0,7 |  | 1.4 | [15 empty] | VV | 0
|  | SK.01f : 0,5*3,5*0,7 |  | 1.23 | [15 empty] | VV | 0
|  | SK.01g : 0,5*4,6*0,7 |  | 1.61 | [15 empty] | VV | 0
|  | SK.01h : 0,5*3,5*0,7 |  | 1.23 | [15 empty] | VV | 0
|  | Mezisoučet |  | 9.77 | [15 empty] | VV | 1
|  | komíny výkres č. D1.1/I.3-4 : | [17 empty] | VV | 0
|  | budova B : | [17 empty] | VV | 0
|  | SK.03a : 0,5*1,9*0,7 |  | 0.67 | [15 empty] | VV | 0
|  | SK.03b : 0,5*1,95*0,7 |  | 0.68 | [15 empty] | VV | 0
|  | větrací komínek : 0,75*0,45*0,5 |  | 0.17 | [15 empty] | VV | 0
|  | SK.03c : 0,5*0,7*1,5*2 |  | 1.05 | [15 empty] | VV | 0
|  | SK.03d : 0,5*1,3*0,7 |  | 0.46 | [15 empty] | VV | 0
|  | SK.03e : 0,5*1,6*0,7 |  | 0.56 | [15 empty] | VV | 0
|  | SK.03f : 0,5*1,6*0,7 |  | 0.56 | [15 empty] | VV | 0
|  | SK.03g : 0,5*1,6*0,7 |  | 0.56 | [15 empty] | VV | 0
|  | SK.03h : 0,5*1,25*0,7 |  | 0.44 | [15 empty] | VV | 0
|  | SK.03i : 0,5*1,2*0,7 |  | 0.42 | [15 empty] | VV | 0
|  | SK.03j : 0,5*1,9*0,7 |  | 0.67 | [15 empty] | VV | 0
|  | bez čísla : 0,65*4*0,5*2 |  | 2.6 | [15 empty] | VV | 0
|  | osmihran : 0,5*2,24 |  | 1.12 | [15 empty] | VV | 0
|  | Mezisoučet |  | 9.94 | [15 empty] | VV | 1
57 | 962081131R00 | Bourání příček ze skleněných tvárnic tl. 10 cm | m2 | 2.04 | 0 | 0 |  | 0 |  | 0 | 0.00067 | 0 | 0.055 | 0.11 | RTS 18/ I | Indiv |  |  |  | POL1_
|  | výkres č. D1.1/I.3 - budova A - pohled západní : | [17 empty] | VV | 0
|  | okno 1S.009 : 1,2*1,7 |  | 2.04 | [15 empty] | VV | 0
58 | 968071126R00 | Vyvěšení, zavěšení kovových křídel dveří nad 2 m2 | kus | 1 | 0 | 0 |  | 0 |  | 0 | 0 | 0 | 0 | 0 | RTS 18/ I | Indiv |  |  |  | POL1_
|  | výkres č. D1.1/I.3 - budova A - pohled západní : | [17 empty] | VV | 0
|  | dveře 1S.010 : 1 |  | 1 | [15 empty] | VV | 0
59 | 968072456R00 | Vybourání kovových dveřních zárubní pl. nad 2 m2 | m2 | 3 | 0 | 0 |  | 0 |  | 0 | 0.001 | 0 | 0.063 | 0.19 | RTS 18/ I | Indiv |  |  |  | POL1_
|  | výkres č. D1.1/I.3 - budova A - pohled západní : | [17 empty] | VV | 0
|  | dveře 1S.010 : 2*1,5 |  | 3 | [15 empty] | VV | 0
60 | 976071111R00 | Vybourání kovových zábradlí a madel | m | 82.65 | 0 | 0 |  | 0 |  | 0 | 0 | 0 | 0.037 | 3.06 | RTS 18/ I | Indiv |  |  |  | POL1_
|  | výkres č. D1.1/I.4 - budova B - pohled východní : | [17 empty] | VV | 0
|  | madla : 29,25+17,4+15,2+3,1*2+2,4+10,4+0,9*2 |  | 82.65 | [15 empty] | VV | 0
61 | 976075211R00 | Vybourání ocel.konzol hmotnost do 20 kg | t | 0.2 | 0 | 0 |  | 0 |  | 0 | 0 | 0 | 1 | 0.2 | RTS 18/ I | Indiv |  |  |  | POL1_
|  | výkres č. D1.1/I.4 - budova B - pohled východní : | [17 empty] | VV | 0
|  | konzoly EI a obd. zařízení : 20*10*0,001 |  | 0.2 | [15 empty] | VV | 0
62 | 976076111R00 | Vybourání kovových schránek, firemních štítů | m | 3 | 0 | 0 |  | 0 |  | 0 | 0 | 0 | 0.017 | 0.05 | RTS 18/ I | Indiv |  |  |  | POL1_
|  | výkres č. D1.1/I.4 - budova B - pohled východní : | [17 empty] | VV | 0
|  | nástěnky a schránka - demontáž pro další použití (zpětná montáž) : 3 |  | 3 | [15 empty] | VV | 0
63 | 976082131R00 | Vybourání objímek,držáků apod.ze zdiva cihelného | kus | 14 | 0 | 0 |  | 0 |  | 0 | 0 | 0 | 0.001 | 0.01 | RTS 18/ I | Indiv |  |  |  | POL1_
|  | konzoly a vlajkové žerdě : | [17 empty] | VV | 0
|  | výkres č. D1.1/I.4 - budova B - pohled východní : 13 |  | 13 | [15 empty] | VV | 0
|  | výkres č. D1.1/I.4 - budova B - pohled západní : 1 |  | 1 | [15 empty] | VV | 0
64 | 978059621R00 | Odsekání vnějších obkladů stěn do 2 m2 | m2 | 111.38 | 0 | 0 |  | 0 |  | 0 | 0 | 0 | 0.089 | 9.91 | RTS 18/ I | Indiv |  |  |  | POL1_
|  | výkres č. D1.1/I.4 - budova B - pohled východní : | [17 empty] | VV | 0
|  | spodní partie zdiva na nástupišti : 1,8*(0,75+1,425*13+2,325+2,4+3,1*2+2,4+2,7+3,2+0,9) |  | 70.92 | [15 empty] | VV | 0
|  | 1,8*(0,9+3,9+54*0,1) |  | 18.36 | [15 empty] | VV | 0
|  | 0,8*2,6*10+0,5*2,6 |  | 22.1 | [15 empty] | VV | 0
65 | 728415813R00 | Demontáž mřížky větrací nebo ventilační do 0,15 m2 | kus | 3 | 0 | 0 |  | 0 |  | 0 | 0 | 0 | 0.0032 | 0.01 | RTS 18/ I | Indiv |  |  |  | POL1_
|  | výkres č. D1.1/I.4 - budova B - pohled východní : | [17 empty] | VV | 0
|  | větrací mřížky a žaluzie : 3 |  | 3 | [15 empty] | VV | 0
66 | 976-01 | Demontáž nefunkčních zařízení (skříňky, výustky apod.) | kus | 10 | 0 | 0 |  | 0 |  | 0 | 0 | 0 | 0 | 0 | Vlastní | Indiv |  |  |  | POL1_
|  | výkres č. D1.1/I.4 - budova B - pohled východní : | [17 empty] | VV | 0
|  | skříňky, výustky, zásuvky apod. : 10 |  | 10 | [15 empty] | VV | 0
67 | 976-02 | Odstranění nefunkčních kabelových rozvodů a elektrolišt včetně konzol žlabů a likvidace odpadu | m | 50 | 0 | 0 |  | 0 |  | 0 | 0 | 0 | 0 | 0 | Vlastní | Indiv |  |  |  | POL1_
|  | výkres č. D1.1/I.4 - budova B - pohled východní : | [17 empty] | VV | 0
|  | předpoklad : 50 |  | 50 | [15 empty] | VV | 0
Díl: | 99 | Staveništní přesun hmot |  |  |  | 0 |  | 0 |  | 0 |  | 0 |  | 0 | [5 empty] | DIL
68 | 999281112R00 | Přesun hmot pro opravy a údržbu do výšky 36 m | t | 474.6868 | 0 | 0 |  | 0 |  | 0 | 0 | 0 | 0 | 0 | RTS 18/ I | Indiv |  |  |  | POL1_1
|  | Hmotnosti z položek s pořadovými čísly: : | [17 empty] | VV | 0
|  | 1,2,3,4,5,9,10,11,12,13,14,15,17,18,20,22,23,30,31,32,33,34,36,37,39,40,41,43,44,47,52,55,57,59, : | [17 empty] | VV | 0
|  | Součet: : 474,68679 |  | 474.69 | [15 empty] | VV | 0
Díl: | 767 | Konstrukce zámečnické |  |  |  | 0 |  | 0 |  | 0 |  | 0.2 |  | 3.36 | [5 empty] | DIL
69 | 767999802R00 | Demontáž doplňků staveb o hmotnosti do 100 kg | kg | 3362.1875 | 0 | 0 |  | 0 |  | 0 | 6e-05 | 0.2 | 0.001 | 3.36 | RTS 18/ I | Indiv |  |  |  | POL1_
|  | demontáž a vybourání mříží ze zdiva : | [17 empty] | VV | 0
|  | předpoklad hmotnosti demontované mříže průměrně 35kg/m2 : | [17 empty] | VV | 0
|  | výkres č. D1.1/I.1 - budova A - pohled severní : 35*2,6*1,5 |  | 136.5 | [15 empty] | VV | 0
|  | výkres č. D1.1/I.2 - budova A - pohled jižní : 35*(1,35*1,5*2+1,35*1,5/2) |  | 177.19 | [15 empty] | VV | 0
|  | výkres č. D1.1/I.4 - budova A - pohled východní : 35*(4,2*3+4,4*2) |  | 749 | [15 empty] | VV | 0
|  | výkres č. D1.1/I.4 - budova B - pohled východní : 35*7,3*8 |  | 2044 | [15 empty] | VV | 0
|  | výkres č. D1.1/I.4 - budova B - pohled západní : 35*7,3 |  | 255.5 | [15 empty] | VV | 0
|  | Mezisoučet |  | 3362.19 | [15 empty] | VV | 1
70 | 998767104R00 | Přesun hmot pro zámečnické konstr., výšky do 36 m | t | 0.20173 | 0 | 0 |  | 0 |  | 0 | 0 | 0 | 0 | 0 | RTS 18/ I | Indiv |  |  |  | POL1_7
|  | Hmotnosti z položek s pořadovými čísly: : | [17 empty] | VV | 0
|  | 70, : | [17 empty] | VV | 0
|  | Součet: : 0,20173 |  | 0.2 | [15 empty] | VV | 0
Díl: | 784 | Malby |  |  |  | 0 |  | 0 |  | 0 |  | 0.13 |  | 0 | [5 empty] | DIL
71 | 784401801R00 | Odstranění malby obroušením v místnosti H do 3,8 m | m2 | 121.69 | 0 | 0 |  | 0 |  | 0 | 0 | 0 | 0 | 0 | RTS 18/ I | Indiv |  |  |  | POL1_1
|  | výkres č.D1.1/I.6 - 8.NP - místnost pod kupolí : 4,3*4,3 |  | 18.49 | [15 empty] | VV | 0
|  | 4,3*4*6 |  | 103.2 | [15 empty] | VV | 0
72 | 784402801R00 | Odstranění malby oškrábáním v místnosti H do 3,8 m | m2 | 121.69 | 0 | 0 |  | 0 |  | 0 | 0 | 0 | 0 | 0 | RTS 18/ I | Indiv |  |  |  | POL1_7
|  | výkres č.D1.1/I.6 - 8.NP - místnost pod kupolí : 4,3*4,3 |  | 18.49 | [15 empty] | VV | 0
|  | 4,3*4*6 |  | 103.2 | [15 empty] | VV | 0
73 | 784413301R00 | Pačokování 2x, bílení 1x, místnosti H do 3,8 m | m2 | 121.69 | 0 | 0 |  | 0 |  | 0 | 0.00077 | 0.09 | 0 | 0 | RTS 18/ I | Indiv |  |  |  | POL1_
74 | 784121201R00 | Penetrace podkladu barvou JUB, Bio vápenná, 1 x | m2 | 121.69 | 0 | 0 |  | 0 |  | 0 | 0.0001 | 0.01 | 0 | 0 | RTS 18/ I | Indiv |  |  |  | POL1_
75 | 784122112R00 | Malba vápenná JUB, Bio, bílá, bez penetrace, 2 x | m2 | 121.69 | 0 | 0 |  | 0 |  | 0 | 0.00028 | 0.03 | 0 | 0 | RTS 18/ I | Indiv |  |  |  | POL1_7
Díl: | D96 | Přesuny suti a vybouraných hmot |  |  |  | 0 |  | 0 |  | 0 |  | 0 |  | 0 | [5 empty] | DIL
76 | 979011111R00 | Svislá doprava suti a vybour. hmot za 2.NP a 1.PP | t | 223.398 | 0 | 0 |  | 0 |  | 0 | 0 | 0 | 0 | 0 | RTS 18/ I | Indiv |  |  |  | POL1_9
|  | Demontážní hmotnosti z položek s pořadovými čísly: : | [17 empty] | VV | 0
|  | 6,7,8,24,25,26,27,28,29,55,56,57,59,60,61,62,63,64,65,70, : | [17 empty] | VV | 0
|  | Součet: : 223,39795 |  | 223.4 | [15 empty] | VV | 0
77 | 979011121R00 | Příplatek za každé další podlaží | t | 893.5918 | 0 | 0 |  | 0 |  | 0 | 0 | 0 | 0 | 0 | RTS 18/ I | Indiv |  |  |  | POL1_9
|  | Demontážní hmotnosti z položek s pořadovými čísly: : | [17 empty] | VV | 0
|  | 6,7,8,24,25,26,27,28,29,55,56,57,59,60,61,62,63,64,65,70, : | [17 empty] | VV | 0
|  | Součet: : 893,59179 |  | 893.59 | [15 empty] | VV | 0
78 | 979081111R00 | Odvoz suti a vybour. hmot na skládku do 1 km | t | 223.398 | 0 | 0 |  | 0 |  | 0 | 0 | 0 | 0 | 0 | RTS 18/ I | Indiv |  |  |  | POL1_9
|  | Včetně naložení na dopravní prostředek a složení na skládku, bez poplatku za skládku. | [17 empty] | POP
|  | Demontážní hmotnosti z položek s pořadovými čísly: : | [17 empty] | VV | 0
|  | 6,7,8,24,25,26,27,28,29,55,56,57,59,60,61,62,63,64,65,70, : | [17 empty] | VV | 0
|  | Součet: : 223,39795 |  | 223.4 | [15 empty] | VV | 0
79 | 979081121R00 | Příplatek k odvozu za každý další 1 km | t | 4467.9589 | 0 | 0 |  | 0 |  | 0 | 0 | 0 | 0 | 0 | RTS 18/ I | Indiv |  |  |  | POL1_9
|  | Demontážní hmotnosti z položek s pořadovými čísly: : | [17 empty] | VV | 0
|  | 6,7,8,24,25,26,27,28,29,55,56,57,59,60,61,62,63,64,65,70, : | [17 empty] | VV | 0
|  | Součet: : 4467,95893 |  | 4467.96 | [15 empty] | VV | 0
80 | 979082111R00 | Vnitrostaveništní doprava suti do 10 m | t | 223.398 | 0 | 0 |  | 0 |  | 0 | 0 | 0 | 0 | 0 | RTS 18/ I | Indiv |  |  |  | POL1_9
|  | Demontážní hmotnosti z položek s pořadovými čísly: : | [17 empty] | VV | 0
|  | 6,7,8,24,25,26,27,28,29,55,56,57,59,60,61,62,63,64,65,70, : | [17 empty] | VV | 0
|  | Součet: : 223,39795 |  | 223.4 | [15 empty] | VV | 0
81 | 979082121R00 | Příplatek k vnitrost. dopravě suti za dalších 5 m | t | 2233.9795 | 0 | 0 |  | 0 |  | 0 | 0 | 0 | 0 | 0 | RTS 18/ I | Indiv |  |  |  | POL1_9
|  | Demontážní hmotnosti z položek s pořadovými čísly: : | [17 empty] | VV | 0
|  | 6,7,8,24,25,26,27,28,29,55,56,57,59,60,61,62,63,64,65,70, : | [17 empty] | VV | 0
|  | Součet: : 2233,97947 |  | 2233.98 | [15 empty] | VV | 0
82 | 979990001R00 | Poplatek za skládku stavební suti | t | 223.398 | 0 | 0 |  | 0 |  | 0 | 0 | 0 | 0 | 0 | RTS 18/ I | Indiv |  |  |  | POL1_9
|  | Demontážní hmotnosti z položek s pořadovými čísly: : | [17 empty] | VV | 0
|  | 6,7,8,24,25,26,27,28,29,55,56,57,59,60,61,62,63,64,65,70, : | [17 empty] | VV | 0
|  | Součet: : 223,39795 |  | 223.4 | [15 empty] | VV | 0
[18 empty] | 15 | 21
END
Note on P6: Jedná se o informaci, zda se jedná o položku, která je do rozpočtu zadána z cenové soustavy RTS, nebo vlastní.
Note on Q6: Jedná se o název CÚ, která je zadána u položky rozpočtu

## IE 02
Soupis prací | [13 empty] | Cena celkem za | [8 empty] | #TypZaznamu#
Stavba: | Rekonstrukce fasády žst. Praha hl. n. |  |  | ISPROFOND: |  | 3273214901 | [7 empty] | Oprava střešního pláště a kcí střechy | [8 empty] | STA
Etapa: | IE | Oprava historické fasády a střechy - I. ETAPA | [11 empty] | 0 | [5 empty] | STA |  |  | OBJ
SO: |  | objekt A, B | [20 empty] | ROZ
Dílčí část: | 02 | Oprava střešního pláště a kcí střechy
P.č. | Číslo položky | Název položky | MJ | množství | cena za dodávka/montáž Kč | Celkem Kč | Dodávka Kč | Dodávka celk. | Montáž Kč | Montáž celk. Kč | hmotnost / MJ | hmotnost celk.(t) | dem. hmotnost / MJ | dem. hmotnost celk.(t) | Cen. soustava / platnost | Cenová úroveň | Nhod / MJ | Nhod celk. | Dodavatel
Díl: | 8 | Trubní vedení |  |  |  | 0 |  | 0 |  | 0 |  | 0 |  | 0 |  |  |  | 0.77 |  |  |  |  | DIL
1 | 892601122R00 | Čištění kanalizační stoky do DN 200, do 50 m | m | 10 | 0 | 0 |  | 0 |  | 0 | 0 | 0 | 0 | 0 | RTS 18/ I | Indiv | 0.077 | 0.77 |  |  |  |  | POL1_
|  | tabulka klempířských prvků ETAPA I. : | [20 empty] | VV | 0
|  | prvek ozn. KL15 : | [20 empty] | VV | 0
|  | navazující díl kanal. potrubí : 10 |  | 10 | [18 empty] | VV | 0
Díl: | 95 | Dokončovací konstrukce na pozemních stavbách |  |  |  | 0 |  | 0 |  | 0 |  | 0.04 |  | 37.69 |  |  |  | 820.67 |  |  |  |  | DIL
2 | 952902112 | Čištění vysáváním povrchů a kcí průmyslovým vysavačem | m2 | 3973.2055 | 0 | 0 |  | 0 |  | 0 | 0 | 0 | 0.0001 | 0.4 | Vlastní | Indiv | 0 | 0 |  |  |  |  | POL1_
|  | výkres č.D1.1/I.5, D1.1/I.6 : | [20 empty] | VV | 0
|  | technologický postup TP/115 : | [20 empty] | VV | 0
|  | KROKVE : | [20 empty] | VV | 0
|  | střecha budovy A - viditelné části krokví - předpoklad : (0,1+0,13*2)*(6,5*7*2+9*25*2+11*25) |  | 293.76 | [18 empty] | VV | 0
|  | střecha budovy B - dvojnásobné - holubí trus, protipožární nátěry : ((0,1*2+0,13*2)*(8*4*2+8,5*41*2+3,5*4+6*4))*2 |  | 735.08 | [18 empty] | VV | 0
|  | střecha navazující na objekt C - 15% opravy z celkové plochy : (0,1*2+0,13*2)*8*1,5 |  | 5.52 | [18 empty] | VV | 0
|  | rezerva ostatní skryté kce A, B : 50 |  | 50 | [18 empty] | VV | 0
|  | Mezisoučet |  | 1084.36 | [18 empty] | VV | 1
|  | PROSTOR POD STŘEŠNÍ KRYTINOU V MÍSTECH PŮDNÍCH VESTAVEB : | [20 empty] | VV | 0
|  | výkres č.D1.1/I.5, D1.1/I.6 : | [20 empty] | VV | 0
|  | střecha budovy A - 100% plochy : | [20 empty] | VV | 0
|  | římsa : 0,75*(29*2+26+3*2+5,5*2+6*2) |  | 84.75 | [18 empty] | VV | 0
|  | střechy : (6,75*5,25*2+6,75*1,2)*2 |  | 157.95 | [18 empty] | VV | 0
|  | (6,75*5,6/2)*2 |  | 37.8 | [18 empty] | VV | 0
|  | (11,25*8/2)*2 |  | 90 | [18 empty] | VV | 0
|  | 2,5*11,25*2 |  | 56.25 | [18 empty] | VV | 0
|  | (9*10+9*8-4,5*9)*2+(9,5*4,2)*2 |  | 322.8 | [18 empty] | VV | 0
|  | 11*10+11*6,5 |  | 181.5 | [18 empty] | VV | 0
|  | střecha nad rohovou vestavbou nad 1.NP : 3,75*3+3,75*4/2+3,75*1,5/5 |  | 19.88 | [18 empty] | VV | 0
|  | odpočet střešních oken a výlezů : -0,8*1*22 |  | -17.6 | [18 empty] | VV | 0
|  | -0,6*0,6*8 |  | -2.88 | [18 empty] | VV | 0
|  | střecha objektu B navazující na objekt C - 15% z celkové plochy : (8,5*9,5-4*4/2)*0,15 |  | 10.91 | [18 empty] | VV | 0
|  | Mezisoučet |  | 941.36 | [18 empty] | VV | 1
|  | PŮDNÍ PROSTORY OBJEKTU B - dvojnásobné : | [20 empty] | VV | 0
|  | část 1 - oblouk : 16,5*23,32*2 |  | 769.56 | [18 empty] | VV | 0
|  | část 2 - strop : 15,8*15,155*2 |  | 478.9 | [18 empty] | VV | 0
|  | část 3 - u světlíku budově C : (15,29*3,5+8,5*4*2)*2 |  | 243.03 | [18 empty] | VV | 0
|  | Mezisoučet |  | 1491.49 | [18 empty] | VV | 1
|  | výkres č.D1.1/I.7 : | [20 empty] | VV | 0
|  | střecha nad nízkou částí budovy B po odkrytí plechové krytiny : 456 |  | 456 | [18 empty] | VV | 0
|  | Mezisoučet |  | 456 | [18 empty] | VV | 1
3 | 952902121R00 | Odstranění holubího trusu z podlah do tl. 5 cm | m2 | 745.744 | 0 | 0 |  | 0 |  | 0 | 0 | 0 | 0.05 | 37.29 | RTS 18/ I | Indiv | 0.35 | 261.01 |  |  |  |  | POL1_
|  | výkres č.D1.1/I.5, D1.1/I.6 : | [20 empty] | VV | 0
|  | technologický postup TP/115 : | [20 empty] | VV | 0
|  | PŮDNÍ PROSTORY OBJEKTU B - cca 5 cm : | [20 empty] | VV | 0
|  | část 1 - oblouk : 16,5*23,32 |  | 384.78 | [18 empty] | VV | 0
|  | část 2 - strop : 15,8*15,155 |  | 239.45 | [18 empty] | VV | 0
|  | část 3 - u světlíku budově C : 15,29*3,5+8,5*4*2 |  | 121.52 | [18 empty] | VV | 0
4 | 952902212R00 | Dezinsekce-postřik podlah a stěn-holubí roztoči 1x | m2 | 745.744 | 0 | 0 |  | 0 |  | 0 | 5e-05 | 0.04 | 0 | 0 | RTS 18/ I | Indiv | 0.08 | 59.66 |  |  |  |  | POL1_
|  | výkres č.D1.1/I.5, D1.1/I.6 : | [20 empty] | VV | 0
|  | technologický postup TP/115 : | [20 empty] | VV | 0
|  | PŮDNÍ PROSTORY OBJEKTU B - cca 5 cm : | [20 empty] | VV | 0
|  | část 1 - oblouk : 16,5*23,32 |  | 384.78 | [18 empty] | VV | 0
|  | část 2 - strop : 15,8*15,155 |  | 239.45 | [18 empty] | VV | 0
|  | část 3 - u světlíku budově C : 15,29*3,5+8,5*4*2 |  | 121.52 | [18 empty] | VV | 0
5 | 909 R00 | Hzs-nezmeritelne stavebni prace | h | 500 | 0 | 0 |  | 0 |  | 0 | 0 | 0 | 0 | 0 | RTS 18/ I | Indiv | 1 | 500 |  |  |  |  | POL10_
|  | nepřístupné konstrukce, apod. : 500 |  | 500 | [18 empty] | VV | 0
|  | opravy SDK kcí v místech půdních vestaveb : | [20 empty] | VV | 0
|  | práce, kde bude nutné dopracovat zpřesňující nebo výrobní dokumentaci : | [20 empty] | VV | 0
[23 empty] | VV | 0
|  | Platnost hodinových zúčtovacích sazeb : | [20 empty] | VV | 0
|  | Na základě písemné dohody mezi zhotovitele a objednatelem je možno ocenit stavební práce pomocí HZS jde-li o: : | [20 empty] | VV | 0
|  | a)s tavební práce prováděné bez projektové dokumentace, : | [20 empty] | VV | 0
|  | b) práce, pro které není ve stavebních cenících položka. : | [20 empty] | VV | 0
[23 empty] | VV | 0
|  | Pří použití hodinových zúčtovacích sazeb se oceňuje: : | [20 empty] | VV | 0
|  | a) počet skutečně odpracovaných hodin všech pracovníků včetně času vynaloženého na předběžnou obhlídku pracoviště za účelem zjištění rozsahu prací, : | [20 empty] | VV | 0
|  | objednatelem potvrzených ve stavebním deníku, nebo samostatném dokladu, pokud se stavební deník nevede, : | [20 empty] | VV | 0
|  | b) přímý materiál, : | [20 empty] | VV | 0
|  | c) náklady na provoz stavebních strojů, : | [20 empty] | VV | 0
|  | d) ostatní přímé náklady. : | [20 empty] | VV | 0
[23 empty] | VV | 0
|  | Počet odpracovaných hodin jednotlivých pracovníků se zaokrouhlí: : | [20 empty] | VV | 0
|  | a) na půlhodinu, trvá-li práce 30 minut nebo méně, : | [20 empty] | VV | 0
|  | b) na celou hodinu, trvá-li práce více než 30 minut. : | [20 empty] | VV | 0
Díl: | 721 | Vnitřní kanalizace |  |  |  | 0 |  | 0 |  | 0 |  | 0.02 |  | 0 |  |  |  | 0.59 |  |  |  |  | DIL
6 | 721242115R00 | Lapač střešních splavenin litinový DN 100 | kus | 1 | 0 | 0 |  | 0 |  | 0 | 0.02114 | 0.02 | 0 | 0 | RTS 18/ I | Indiv | 0.559 | 0.56 |  |  |  |  | POL1_
|  | tabulka klempířských prvků ETAPA I. : | [20 empty] | VV | 0
|  | prvek ozn. KL15 : 1 |  | 1 | [18 empty] | VV | 0
7 | 998721101R00 | Přesun hmot pro vnitřní kanalizaci, výšky do 6 m | t | 0.02114 | 0 | 0 |  | 0 |  | 0 | 0 | 0 | 0 | 0 | RTS 18/ I | Indiv | 1.47 | 0.03 |  |  |  |  | POL1_7
|  | Hmotnosti z položek s pořadovými čísly: : | [20 empty] | VV | 0
|  | 6, : | [20 empty] | VV | 0
|  | Součet: : 0,02114 |  | 0.02 | [18 empty] | VV | 0
Díl: | 762 | Konstrukce tesařské |  |  |  | 0 |  | 0 |  | 0 |  | 24.84 |  | 18 |  |  |  | 2276.46 |  |  |  |  | DIL
8 | 938902121R00 | Čištění dřevěných konstrukcí ocelovými kartáči | m2 | 872.2 | 0 | 0 |  | 0 |  | 0 | 0 | 0 | 0 | 0 | RTS 18/ I | Indiv | 0.779 | 679.44 |  |  |  |  | POL1_7
|  | výkres č.D1.1/I.5, D1.1/I.6 : | [20 empty] | VV | 0
|  | technologický postup TP/115 : | [20 empty] | VV | 0
|  | střecha budovy A - viditelné části krokví - předpoklad horní hrana : 0,1*(6,5*7*2+9*25*2+11*25) |  | 81.6 | [18 empty] | VV | 0
|  | střecha budovy B - dvojnásobné - holubí trus, protipožární nátěry : ((0,1*2+0,13*2)*(8*4*2+8,5*41*2+3,5*4+6*4))*2 |  | 735.08 | [18 empty] | VV | 0
|  | střecha navazující na objekt C - 15% opravy z celkové plochy : (0,1*2+0,13*2)*8*1,5 |  | 5.52 | [18 empty] | VV | 0
|  | rezerva ostatní skryté kce A, B : 50 |  | 50 | [18 empty] | VV | 0
9 | 938908411R00 | Očištění povrchu krytu saponátovým roztokem | m2 | 504.66 | 0 | 0 |  | 0 |  | 0 | 1e-05 | 0.01 | 0 | 0 | RTS 18/ I | Indiv | 0.016 | 8.07 |  |  |  |  | POL1_1
|  | výkres č.D1.1/I.5, D1.1/I.6 : | [20 empty] | VV | 0
|  | technologický postup TP/115 : | [20 empty] | VV | 0
|  | střecha budovy A - viditelné části krokví - předpoklad horní hrana : 0,1*(6,5*7*2+9*25*2+11*25) |  | 81.6 | [18 empty] | VV | 0
|  | střecha budovy B : (0,1*2+0,13*2)*(8*4*2+8,5*41*2+3,5*4+6*4) |  | 367.54 | [18 empty] | VV | 0
|  | střecha navazující na objekt C - 15% opravy z celkové plochy : (0,1*2+0,13*2)*8*1,5 |  | 5.52 | [18 empty] | VV | 0
|  | rezerva ostatní skryté kce A a B : 50 |  | 50 | [18 empty] | VV | 0
10 | 952903111R00 | Odstranění prachu z trámů | m2 | 504.66 | 0 | 0 |  | 0 |  | 0 | 0 | 0 | 0 | 0 | RTS 18/ I | Indiv | 0.2 | 100.93 |  |  |  |  | POL1_
|  | výkres č.D1.1/I.5, D1.1/I.6 : | [20 empty] | VV | 0
|  | technologický postup TP/115 : | [20 empty] | VV | 0
|  | střecha budovy A - viditelné části krokví - předpoklad horní hrana : 0,1*(6,5*7*2+9*25*2+11*25) |  | 81.6 | [18 empty] | VV | 0
|  | střecha budovy B : (0,1*2+0,13*2)*(8*4*2+8,5*41*2+3,5*4+6*4) |  | 367.54 | [18 empty] | VV | 0
|  | střecha navazující na objekt C - 15% opravy z celkové plochy : (0,1*2+0,13*2)*8*1,5 |  | 5.52 | [18 empty] | VV | 0
|  | rezerva ostatní skryté kce A, B : 50 |  | 50 | [18 empty] | VV | 0
11 | 762085140R00 | Hoblování viditelných částí krovu čtyřstranné | m | 241.4 | 0 | 0 |  | 0 |  | 0 | 0 | 0 | 0 | 0 | RTS 18/ I | Indiv | 0.34 | 82.08 |  |  |  |  | POL1_7
|  | výkres č.D1.1/I.5, D1.1/I.6 : | [20 empty] | VV | 0
|  | střecha budovy A - předpoklad 10% (zhlaví, oprava spojů apod.) : (6,5*7*2+9*25*2+11*25)*0,1 |  | 81.6 | [18 empty] | VV | 0
|  | střecha budovy B - předpoklad 20% (zhlaví, oprava spojů apod.) : (8*4*2+8,5*41*2+3,5*4+6*4)*0,2 |  | 159.8 | [18 empty] | VV | 0
12 | 762088113R00 | Zakrývání provizorní plachtou 12x15m,vč.odstranění | kus | 15 | 0 | 0 |  | 0 |  | 0 | 0.08471 | 1.27 | 0 | 0 | RTS 18/ I | Indiv | 26 | 390 |  |  |  |  | POL1_
|  | předpoklad potřeby pro průbežné zakrývání a odkrývání : 15 |  | 15 | [18 empty] | VV | 0
13 | 762999002 | Revize stávajících tesařských konstrukcí krovu | m2 | 2289.3275 | 0 | 0 |  | 0 |  | 0 | 0 | 0 | 0 | 0 | Vlastní | Indiv | 0 | 0 |  |  |  |  | POL1_7
|  | výkres č.D1.1/I.7 : | [20 empty] | VV | 0
|  | střecha budovy A - výměna 100% : | [20 empty] | VV | 0
|  | římsa : 0,75*(29*2+26+3*2+5,5*2+6*2) |  | 84.75 | [18 empty] | VV | 0
|  | střechy : (6,75*5,25*2+6,75*1,2)*2 |  | 157.95 | [18 empty] | VV | 0
|  | (6,75*5,6/2)*2 |  | 37.8 | [18 empty] | VV | 0
|  | (11,25*8/2)*2 |  | 90 | [18 empty] | VV | 0
|  | 2,5*11,25*2 |  | 56.25 | [18 empty] | VV | 0
|  | (9*10+9*8-4,5*9)*2+(9,5*4,2)*2 |  | 322.8 | [18 empty] | VV | 0
|  | 11*10+11*6,5 |  | 181.5 | [18 empty] | VV | 0
|  | střecha nad rohovou vestavbou nad 1.NP : 5,2*3,75 |  | 19.5 | [18 empty] | VV | 0
|  | odpočet střešních oken a výlezů : -0,8*1*22 |  | -17.6 | [18 empty] | VV | 0
|  | -0,6*0,6*8 |  | -2.88 | [18 empty] | VV | 0
|  | Mezisoučet |  | 930.07 | [18 empty] | VV | 1
|  | střecha budovy B - výměna 100% : 8,5*56*2 |  | 952 | [18 empty] | VV | 0
|  | 8,5*6-3,5*4,5/2 |  | 43.13 | [18 empty] | VV | 0
|  | odpočet střešních oken a výlezů : -0,6*0,6*23 |  | -8.28 | [18 empty] | VV | 0
|  | odpočet světlíků : -(2,5*3,5+4,5*3,5) |  | -24.5 | [18 empty] | VV | 0
|  | -(3,5*10*2) |  | -70 | [18 empty] | VV | 0
|  | revize pultové střechy : 456 |  | 456 | [18 empty] | VV | 0
|  | Mezisoučet |  | 1348.35 | [18 empty] | VV | 1
|  | střecha navazující na objekt C - 15% opravy z celkové plochy : (8,5*9,5-4*4/2)*0,15 |  | 10.91 | [18 empty] | VV | 0
|  | Mezisoučet |  | 10.91 | [18 empty] | VV | 1
14 | 762313112R00 | Montáž svorníků, šroubů délky 300 mm | kus | 132 | 0 | 0 |  | 0 |  | 0 | 0 | 0 | 0 | 0 | RTS 18/ I | Indiv | 0.084 | 11.09 |  |  |  |  | POL1_
|  | výkres č.D1.1/I.5, D1.1/I.6 : | [20 empty] | VV | 0
|  | střecha budovy A - předpoklad 10% (zhlaví, oprava spojů apod.) : 13*4 |  | 52 | [18 empty] | VV | 0
|  | střecha budovy B - předpoklad 20% (zhlaví, oprava spojů apod.) : 20*4 |  | 80 | [18 empty] | VV | 0
15 | 762331921R00 | Vyřezání části střešní vazby do 224 cm2,do dl.3 m | m | 241.4 | 0 | 0 |  | 0 |  | 0 | 0.00016 | 0.04 | 0.01232 | 2.97 | RTS 18/ I | Indiv | 0.33815 | 81.63 |  |  |  |  | POL1_
|  | včetně dodávky řeziva : | [20 empty] | VV | 0
|  | výkres č.D1.1/I.5, D1.1/I.6 : | [20 empty] | VV | 0
|  | střecha budovy A - předpoklad 10% (zhlaví, oprava spojů apod.) : (6,5*7*2+9*25*2+11*25)*0,1 |  | 81.6 | [18 empty] | VV | 0
|  | střecha budovy B - předpoklad 20% (zhlaví, oprava spojů apod.) : (8*4*2+8,5*41*2+3,5*4+6*4)*0,2 |  | 159.8 | [18 empty] | VV | 0
16 | 762332932R00 | Doplnění střešní vazby z hranolů do 224 cm2 vč.dod | m | 241.4 | 0 | 0 |  | 0 |  | 0 | 0.01467 | 3.54 | 0 | 0 | RTS 18/ I | Indiv | 0.416 | 100.42 |  |  |  |  | POL1_7
|  | výkres č.D1.1/I.5, D1.1/I.6 : | [20 empty] | VV | 0
|  | POLOŽKA OBSAHUJE DODÁVKU KROKVÍ 100/130 mm a 120/160 mm : | [20 empty] | VV | 0
|  | střecha budovy A - předpoklad 10% (zhlaví, oprava spojů apod.) : (6,5*7*2+9*25*2+11*25)*0,1 |  | 81.6 | [18 empty] | VV | 0
|  | střecha budovy B - předpoklad 20% (zhlaví, oprava spojů apod.) : (8*4*2+8,5*41*2+3,5*4+6*4)*0,2 |  | 159.8 | [18 empty] | VV | 0
17 | 762341210R00 | Montáž bednění střech rovných, prkna hrubá na sraz | m2 | 173 | 0 | 0 |  | 0 |  | 0 | 0 | 0 | 0 | 0 | RTS 18/ I | Indiv | 0.27 | 46.71 |  |  |  |  | POL1_
|  | výkres č.D1.1/I.7 : | [20 empty] | VV | 0
|  | tabulka klempířských prvků ETAPA I. - rozsah dle údajů u klempířských prvků : | [20 empty] | VV | 0
|  | 50% z rozsahu prvku ozn. KL11 - výměra střechy 346 m2 - bednění žlabu vykázáno samostatně : 346*0,5 |  | 173 | [18 empty] | VV | 0
18 | 762341410R00 | Montáž bednění střešních žlabů, prkna hrubá 32 mm | m2 | 192 | 0 | 0 |  | 0 |  | 0 | 0 | 0 | 0 | 0 | RTS 18/ I | Indiv | 0.387 | 74.3 |  |  |  |  | POL1_
|  | tabulka klempířských prvků ETAPA I. - rozsah dle údajů u klempířských prvků : | [20 empty] | VV | 0
|  | prvek ozn. KL5 - bednění žlabu : 83*(0,2*2+0,3) |  | 58.1 | [18 empty] | VV | 0
|  | prvek ozn. KL11 - bednění žlabu : 55*0,5 |  | 27.5 | [18 empty] | VV | 0
|  | prvek ozn. KL14 - bednění žlabu : 0,95*112 |  | 106.4 | [18 empty] | VV | 0
19 | 762342203R00 | Montáž laťování střech, vzdálenost latí 22 - 36 cm | m2 | 1833.7025 | 0 | 0 |  | 0 |  | 0 | 0 | 0 | 0 | 0 | RTS 18/ I | Indiv | 0.156 | 286.06 |  |  |  |  | POL1_
|  | výkres č.D1.1/I.5, D1.1/I.6 : | [20 empty] | VV | 0
|  | střecha budovy A - výměna 100% : | [20 empty] | VV | 0
|  | římsa : 0,75*(29*2+26+3*2+5,5*2+6*2) |  | 84.75 | [18 empty] | VV | 0
|  | střechy : (6,75*5,25*2+6,75*1,2)*2 |  | 157.95 | [18 empty] | VV | 0
|  | (6,75*5,6/2)*2 |  | 37.8 | [18 empty] | VV | 0
|  | (11,25*8/2)*2 |  | 90 | [18 empty] | VV | 0
|  | 2,5*11,25*2 |  | 56.25 | [18 empty] | VV | 0
|  | (9*10+9*8-4,5*9)*2+(9,5*4,2)*2 |  | 322.8 | [18 empty] | VV | 0
|  | 11*10+11*6,5 |  | 181.5 | [18 empty] | VV | 0
|  | střecha nad rohovou vestavbou nad 1.NP : 3,75*3+3,75*4/2+3,75*1,5/5 |  | 19.88 | [18 empty] | VV | 0
|  | odpočet střešních oken a výlezů : -0,8*1*22 |  | -17.6 | [18 empty] | VV | 0
|  | -0,6*0,6*8 |  | -2.88 | [18 empty] | VV | 0
|  | Mezisoučet |  | 930.45 | [18 empty] | VV | 1
|  | střecha budovy B - výměna 100% : 8,5*56*2 |  | 952 | [18 empty] | VV | 0
|  | 8,5*6-3,5*4,5/2 |  | 43.13 | [18 empty] | VV | 0
|  | odpočet střešních oken a výlezů : -0,6*0,6*23 |  | -8.28 | [18 empty] | VV | 0
|  | odpočet světlíků : -(2,5*3,5+4,5*3,5) |  | -24.5 | [18 empty] | VV | 0
|  | -(3,5*10*2) |  | -70 | [18 empty] | VV | 0
|  | Mezisoučet |  | 892.35 | [18 empty] | VV | 1
|  | střecha navazující na objekt C - 15% opravy z celkové plochy : (8,5*9,5-4*4/2)*0,15 |  | 10.91 | [18 empty] | VV | 0
|  | Mezisoučet |  | 10.91 | [18 empty] | VV | 1
20 | 762342204R00 | Montáž kontralatí přibitím | m2 | 910.57 | 0 | 0 |  | 0 |  | 0 | 0 | 0 | 0 | 0 | RTS 18/ I | Indiv | 0.055 | 50.08 |  |  |  |  | POL1_
|  | výkres č.D1.1/I.7 : | [20 empty] | VV | 0
|  | střecha budovy A : | [20 empty] | VV | 0
|  | římsa : 0,75*(29*2+26+3*2+5,5*2+6*2) |  | 84.75 | [18 empty] | VV | 0
|  | střechy : (6,75*5,25*2+6,75*1,2)*2 |  | 157.95 | [18 empty] | VV | 0
|  | (6,75*5,6/2)*2 |  | 37.8 | [18 empty] | VV | 0
|  | (11,25*8/2)*2 |  | 90 | [18 empty] | VV | 0
|  | 2,5*11,25*2 |  | 56.25 | [18 empty] | VV | 0
|  | (9*10+9*8-4,5*9)*2+(9,5*4,2)*2 |  | 322.8 | [18 empty] | VV | 0
|  | 11*10+11*6,5 |  | 181.5 | [18 empty] | VV | 0
|  | odpočet střešních oken a výlezů : -0,8*1*22 |  | -17.6 | [18 empty] | VV | 0
|  | -0,6*0,6*8 |  | -2.88 | [18 empty] | VV | 0
21 | 762341811R00 | Demontáž bednění střech rovných z prken hrubých | m2 | 173 | 0 | 0 |  | 0 |  | 0 | 0 | 0 | 0.015 | 2.6 | RTS 18/ I | Indiv | 0.09 | 15.57 |  |  |  |  | POL1_
|  | výkres č.D1.1/I.7 : | [20 empty] | VV | 0
|  | tabulka klempířských prvků ETAPA I. - rozsah dle údajů u klempířských prvků : | [20 empty] | VV | 0
|  | 50% z rozsahu prvku ozn. KL11 - výměra střechy 346 m2 - bednění žlabu vykázáno samostatně : 346*0,5 |  | 173 | [18 empty] | VV | 0
22 | 762342812R00 | Demontáž laťování střech, rozteč latí do 50 cm | m2 | 1833.7025 | 0 | 0 |  | 0 |  | 0 | 0 | 0 | 0.005 | 9.17 | RTS 18/ I | Indiv | 0.05 | 91.69 |  |  |  |  | POL1_
|  | výkres č.D1.1/I.5, D1.1/I.6 : | [20 empty] | VV | 0
|  | střecha budovy A - výměna 100% : | [20 empty] | VV | 0
|  | římsa : 0,75*(29*2+26+3*2+5,5*2+6*2) |  | 84.75 | [18 empty] | VV | 0
|  | střechy : (6,75*5,25*2+6,75*1,2)*2 |  | 157.95 | [18 empty] | VV | 0
|  | (6,75*5,6/2)*2 |  | 37.8 | [18 empty] | VV | 0
|  | (11,25*8/2)*2 |  | 90 | [18 empty] | VV | 0
|  | 2,5*11,25*2 |  | 56.25 | [18 empty] | VV | 0
|  | (9*10+9*8-4,5*9)*2+(9,5*4,2)*2 |  | 322.8 | [18 empty] | VV | 0
|  | 11*10+11*6,5 |  | 181.5 | [18 empty] | VV | 0
|  | střecha nad rohovou vestavbou nad 1.NP : 3,75*3+3,75*4/2+3,75*1,5/5 |  | 19.88 | [18 empty] | VV | 0
|  | odpočet střešních oken a výlezů : -0,8*1*22 |  | -17.6 | [18 empty] | VV | 0
|  | -0,6*0,6*8 |  | -2.88 | [18 empty] | VV | 0
|  | Mezisoučet |  | 930.45 | [18 empty] | VV | 1
|  | střecha budovy B - výměna 100% : 8,5*56*2 |  | 952 | [18 empty] | VV | 0
|  | 8,5*6-3,5*4,5/2 |  | 43.13 | [18 empty] | VV | 0
|  | odpočet střešních oken a výlezů : -0,6*0,6*23 |  | -8.28 | [18 empty] | VV | 0
|  | odpočet světlíků : -(2,5*3,5+4,5*3,5) |  | -24.5 | [18 empty] | VV | 0
|  | -(3,5*10*2) |  | -70 | [18 empty] | VV | 0
|  | Mezisoučet |  | 892.35 | [18 empty] | VV | 1
|  | střecha navazující na objekt C - 15% opravy z celkové plochy : (8,5*9,5-4*4/2)*0,15 |  | 10.91 | [18 empty] | VV | 0
|  | Mezisoučet |  | 10.91 | [18 empty] | VV | 1
23 | 762343811R00 | Demontáž bednění okapů z prken hrubých do 32 mm | m2 | 192 | 0 | 0 |  | 0 |  | 0 | 0 | 0 | 0.017 | 3.26 | RTS 18/ I | Indiv | 0.146 | 28.03 |  |  |  |  | POL1_
|  | tabulka klempířských prvků ETAPA I. : | [20 empty] | VV | 0
|  | demontáž stávajícího dožilého bednění : | [20 empty] | VV | 0
|  | prvek ozn. KL5 - bednění žlabu : 83*(0,2*2+0,3) |  | 58.1 | [18 empty] | VV | 0
|  | prvek ozn. KL11 - bednění žlabu : 55*0,5 |  | 27.5 | [18 empty] | VV | 0
|  | prvek ozn. KL14 - bednění žlabu : 0,95*112 |  | 106.4 | [18 empty] | VV | 0
24 | 762395000R00 | Spojovací a ochranné prostředky pro střechy | m3 | 36.6487 | 0 | 0 |  | 0 |  | 0 | 0.02357 | 0.86 | 0 | 0 | RTS 18/ I | Indiv | 0 | 0 |  |  |  |  | POL1_
|  | BEDNĚNÍ : | [20 empty] | VV | 0
|  | tabulka klempířských prvků ETAPA I. : | [20 empty] | VV | 0
|  | prvek ozn. KL5 - bednění žlabu : 83*(0,2*2+0,3)*0,032*1,1 |  | 2.05 | [18 empty] | VV | 0
|  | prvek ozn. KL11 - bednění žlabu : 55*0,5*0,032*1,1 |  | 0.97 | [18 empty] | VV | 0
|  | prvek ozn. KL14 - bednění žlabu : 0,95*112*0,035*1,1 |  | 4.1 | [18 empty] | VV | 0
|  | bednění ploché střechy 50% z rozsahu prvku ozn. KL11 - výměra střechy 346 m2 - bednění žlabu vykázáno samostatně : 346*0,5*0,032*1,1 |  | 6.09 | [18 empty] | VV | 0
|  | Mezisoučet |  | 13.2 | [18 empty] | VV | 1
|  | LATĚ : | [20 empty] | VV | 0
|  | střešní latě 60/40 mm : | [20 empty] | VV | 0
|  | výkres č.D1.1/I.5, D1.1/I.6 : | [20 empty] | VV | 0
|  | střecha budovy A - výměna 100% : 930,445*3,5*0,06*0,04*1,1 |  | 8.6 | [18 empty] | VV | 0
|  | střecha budovy B - výměna 100% : 833,345*3,5*0,06*0,04*1,1 |  | 7.7 | [18 empty] | VV | 0
|  | střecha navazující na objekt C - 15% opravy z celkové plochy : 10,2*3,5*0,06*0,04*1,1 |  | 0.09 | [18 empty] | VV | 0
|  | Mezisoučet |  | 16.39 | [18 empty] | VV | 1
|  | KONTRALATĚ : | [20 empty] | VV | 0
|  | střešní latě 60/40 mm : | [20 empty] | VV | 0
|  | výkres č.D1.1/I.7 : | [20 empty] | VV | 0
|  | střecha budovy A : 910,57*1,5*0,06*0,04*1,1 |  | 3.61 | [18 empty] | VV | 0
|  | Mezisoučet |  | 3.61 | [18 empty] | VV | 1
|  | TRÁMY : | [20 empty] | VV | 0
|  | výkres č.D1.1/I.5, D1.1/I.6 : | [20 empty] | VV | 0
|  | střecha budovy A - předpoklad 10% (zhlaví, oprava spojů apod.) : (6,5*7*2+9*25*2+11*25)*0,1*0,13*0,1*1,1 |  | 1.17 | [18 empty] | VV | 0
|  | střecha budovy B - předpoklad 20% (zhlaví, oprava spojů apod.) : (8*4*2+8,5*41*2+3,5*4+6*4)*0,2*0,13*0,1*1,1 |  | 2.29 | [18 empty] | VV | 0
|  | Mezisoučet |  | 3.45 | [18 empty] | VV | 1
25 | 762911125R00 | Impregnace řeziv.tlakovakuová Bochemit FORTE PROFI | m3 | 36.6487 | 0 | 0 |  | 0 |  | 0 | 0.0121 | 0.44 | 0 | 0 | RTS 18/ I | Indiv | 0 | 0 |  |  |  |  | POL1_
|  | BEDNĚNÍ : | [20 empty] | VV | 0
|  | tabulka klempířských prvků ETAPA I. : | [20 empty] | VV | 0
|  | prvek ozn. KL5 - bednění žlabu : 83*(0,2*2+0,3)*0,032*1,1 |  | 2.05 | [18 empty] | VV | 0
|  | prvek ozn. KL11 - bednění žlabu : 55*0,5*0,032*1,1 |  | 0.97 | [18 empty] | VV | 0
|  | prvek ozn. KL14 - bednění žlabu : 0,95*112*0,035*1,1 |  | 4.1 | [18 empty] | VV | 0
|  | bednění ploché střechy 50% z rozsahu prvku ozn. KL11 - výměra střechy 346 m2 - bednění žlabu vykázáno samostatně : 346*0,5*0,032*1,1 |  | 6.09 | [18 empty] | VV | 0
|  | Mezisoučet |  | 13.2 | [18 empty] | VV | 1
|  | LATĚ : | [20 empty] | VV | 0
|  | střešní latě 60/40 mm : | [20 empty] | VV | 0
|  | výkres č.D1.1/I.5, D1.1/I.6 : | [20 empty] | VV | 0
|  | střecha budovy A - výměna 100% : 930,445*3,5*0,06*0,04*1,1 |  | 8.6 | [18 empty] | VV | 0
|  | střecha budovy B - výměna 100% : 833,345*3,5*0,06*0,04*1,1 |  | 7.7 | [18 empty] | VV | 0
|  | střecha navazující na objekt C - 15% opravy z celkové plochy : 10,2*3,5*0,06*0,04*1,1 |  | 0.09 | [18 empty] | VV | 0
|  | Mezisoučet |  | 16.39 | [18 empty] | VV | 1
|  | KONTRALATĚ : | [20 empty] | VV | 0
|  | střešní latě 60/40 mm : | [20 empty] | VV | 0
|  | výkres č.D1.1/I.7 : | [20 empty] | VV | 0
|  | střecha budovy A : 910,57*1,5*0,06*0,04*1,1 |  | 3.61 | [18 empty] | VV | 0
|  | Mezisoučet |  | 3.61 | [18 empty] | VV | 1
|  | TRÁMY : | [20 empty] | VV | 0
|  | výkres č.D1.1/I.5, D1.1/I.6 : | [20 empty] | VV | 0
|  | střecha budovy A - předpoklad 10% (zhlaví, oprava spojů apod.) : (6,5*7*2+9*25*2+11*25)*0,1*0,13*0,1*1,1 |  | 1.17 | [18 empty] | VV | 0
|  | střecha budovy B - předpoklad 20% (zhlaví, oprava spojů apod.) : (8*4*2+8,5*41*2+3,5*4+6*4)*0,2*0,13*0,1*1,1 |  | 2.29 | [18 empty] | VV | 0
|  | Mezisoučet |  | 3.45 | [18 empty] | VV | 1
26 | 783782221R00 | Nátěr tesařských konstrukcí Lignofix I Profi 2x | m2 | 1200.109 | 0 | 0 |  | 0 |  | 0 | 0.00016 | 0.19 | 0 | 0 | RTS 18/ I | Indiv | 0.151 | 181.22 |  |  |  |  | POL1_
|  | výkres č.D1.1/I.5, D1.1/I.6 : | [20 empty] | VV | 0
|  | technologický postup TP/115 : | [20 empty] | VV | 0
|  | střecha budovy A - viditelné části krokví - předpoklad horní hrana : 0,1*(6,5*7*2+9*25*2+11*25) |  | 81.6 | [18 empty] | VV | 0
|  | střecha budovy B - horní část - krokve : (0,1*2+0,13*2)*(8*4*2+8,5*41*2+3,5*4+6*4) |  | 367.54 | [18 empty] | VV | 0
|  | střecha navazující na objekt C - 15% opravy z celkové plochy : (0,1*2+0,13*2)*8*1,5 |  | 5.52 | [18 empty] | VV | 0
|  | rezerva ostatní skryté kce A, B : 50 |  | 50 | [18 empty] | VV | 0
|  | Mezisoučet |  | 504.66 | [18 empty] | VV | 1
|  | výkres č.D1.1/I.7 : | [20 empty] | VV | 0
|  | střecha nad nízkou částí budovy B nátěr bednění po odkrytí plechové krytiny : 456 |  | 456 | [18 empty] | VV | 0
|  | Mezisoučet |  | 456 | [18 empty] | VV | 1
|  | výkres č.D1.1/I.5 : | [20 empty] | VV | 0
|  | PŮDNÍ PROSTORY OBJEKTU B : | [20 empty] | VV | 0
|  | část 2 - podlaha : 15,8*15,155 |  | 239.45 | [18 empty] | VV | 0
|  | Mezisoučet |  | 239.45 | [18 empty] | VV | 1
27 | 76233-01 | Repase a doplnění lávek v krovu v rozsahu 60% | m2 | 33.9825 | 0 | 0 |  | 0 |  | 0 | 0 | 0 | 0 | 0 | Vlastní | Indiv | 0 | 0 |  |  |  |  | POL1_
|  | výkres č.D1.1/I.5 : | [20 empty] | VV | 0
|  | objekt B : 0,88*(13,5+8)+0,775*17,5+0,6*2,5 |  | 33.98 | [18 empty] | VV | 0
28 | 76233-02 | Oprava poškozeného dřevěného žebříku | kus | 1 | 0 | 0 |  | 0 |  | 0 | 0 | 0 | 0 | 0 | Vlastní | Indiv | 0 | 0 |  |  |  |  | POL1_
|  | výkres č.D1.1/I.5 : | [20 empty] | VV | 0
|  | objekt B : 1 |  | 1 | [18 empty] | VV | 0
29 | 76233-03 | Očištění a oprava pochozí lávky - výměna pochozího krytí v rozsahu 40% | m2 | 80.5 | 0 | 0 |  | 0 |  | 0 | 0 | 0 | 0 | 0 | Vlastní | Indiv | 0 | 0 |  |  |  |  | POL1_
|  | výkres č.D1.1/I.5 : | [20 empty] | VV | 0
|  | objekt B : 4*1+9*8,5 |  | 80.5 | [18 empty] | VV | 0
30 | 76233-04 | Oprava dřevěných schodů 80% kopie dle původních prvků | kus | 1 | 0 | 0 |  | 0 |  | 0 | 0.1 | 0.1 | 0 | 0 | Vlastní | Indiv | 0 | 0 |  |  |  |  | POL1_
|  | výkres č.D1.1/I.5 : | [20 empty] | VV | 0
|  | objekt B : 1 |  | 1 | [18 empty] | VV | 0
31 | 60512564R | Prkno SM/JD II. jak. tl. 3,2 dl. 200-390 š. 25-30, omítané | m3 | 13.1991 | 0 | 0 |  | 0 |  | 0 | 0.55 | 7.26 | 0 | 0 | RTS 18/ I | Indiv | 0 | 0 |  |  |  |  | POL3_
|  | tabulka klempířských prvků ETAPA I. - rozsah dle údajů u klempířských prvků : | [20 empty] | VV | 0
|  | prvek ozn. KL5 - bednění žlabu : 83*(0,2*2+0,3)*0,032*1,1 |  | 2.05 | [18 empty] | VV | 0
|  | prvek ozn. KL11 - bednění žlabu : 55*0,5*0,032*1,1 |  | 0.97 | [18 empty] | VV | 0
|  | prvek ozn. KL14 - bednění žlabu : 0,95*112*0,035*1,1 |  | 4.1 | [18 empty] | VV | 0
|  | bednění ploché střechy 50% z rozsahu prvku ozn. KL11 - výměra střechy 346 m2 - bednění žlabu vykázáno samostatně : 346*0,5*0,032*1,1 |  | 6.09 | [18 empty] | VV | 0
32 | 60517103R | Lať SM/JD 1 pod 25 cm2 délka 400-600 cm | m3 | 19.9975 | 0 | 0 |  | 0 |  | 0 | 0.55 | 11 | 0 | 0 | RTS 18/ I | Indiv | 0 | 0 |  |  |  |  | POL3_
|  | střešní latě 60/40 mm : | [20 empty] | VV | 0
|  | LATĚ : | [20 empty] | VV | 0
|  | výkres č.D1.1/I.5, D1.1/I.6 : | [20 empty] | VV | 0
|  | střecha budovy A - výměna 100% : 930,445*3,5*0,06*0,04*1,1 |  | 8.6 | [18 empty] | VV | 0
|  | Mezisoučet |  | 8.6 | [18 empty] | VV | 1
|  | střecha budovy B - výměna 100% : 833,345*3,5*0,06*0,04*1,1 |  | 7.7 | [18 empty] | VV | 0
|  | Mezisoučet |  | 7.7 | [18 empty] | VV | 1
|  | střecha navazující na objekt C - 15% opravy z celkové plochy : 10,2*3,5*0,06*0,04*1,1 |  | 0.09 | [18 empty] | VV | 0
|  | Mezisoučet |  | 0.09 | [18 empty] | VV | 1
|  | KONTRALATĚ : | [20 empty] | VV | 0
|  | střešní latě 60/40 mm : | [20 empty] | VV | 0
|  | výkres č.D1.1/I.7 : | [20 empty] | VV | 0
|  | střecha budovy A : 910,57*1,5*0,06*0,04*1,1 |  | 3.61 | [18 empty] | VV | 0
|  | Mezisoučet |  | 3.61 | [18 empty] | VV | 1
33 | SVORNÍKY M12 | Dodávka svorníků M12 včetně podložek a matic | kus | 132 | 0 | 0 |  | 0 |  | 0 | 0.001 | 0.13 | 0 | 0 | Vlastní | Indiv | 0 | 0 |  |  |  |  | POL3_
|  | výkres č.D1.1/I.5, D1.1/I.6 : | [20 empty] | VV | 0
|  | střecha budovy A - předpoklad 20% (zhlaví, oprava spojů apod.) : 13*4 |  | 52 | [18 empty] | VV | 0
|  | střecha budovy B - předpoklad 20% (zhlaví, oprava spojů apod.) : 20*4 |  | 80 | [18 empty] | VV | 0
34 | 998762104R00 | Přesun hmot pro tesařské konstrukce, výšky do 36 m | t | 24.8451 | 0 | 0 |  | 0 |  | 0 | 0 | 0 | 0 | 0 | RTS 18/ I | Indiv | 1.978 | 49.14 |  |  |  |  | POL1_7
|  | Hmotnosti z položek s pořadovými čísly: : | [20 empty] | VV | 0
|  | 9,12,15,16,24,25,26,30,31,32,33, : | [20 empty] | VV | 0
|  | Součet: : 24,84509 |  | 24.85 | [18 empty] | VV | 0
Díl: | 764 | Konstrukce klempířské |  |  |  | 0 |  | 0 |  | 0 |  | 15.68 |  | 9.12 |  |  |  | 2167.35 |  |  |  |  | DIL
35 | 764211241R00 | Krytina hladká z Cu, svitky š. 670mm, sklon do 30° | m2 | 456 | 0 | 0 |  | 0 |  | 0 | 0.0198 | 9.03 | 0 | 0 | RTS 18/ I | Indiv | 1.659 | 756.49 |  |  |  |  | POL1_
|  | výkres č.D1.1/I.7 : | [20 empty] | VV | 0
|  | tabulka klempířských prvků ETAPA I. : | [20 empty] | VV | 0
|  | tl. plechu 0,72 mm : | [20 empty] | VV | 0
|  | prvek ozn. KL11 - včetně všech návazností viz popis položky : 456 |  | 456 | [18 empty] | VV | 0
36 | 764231250R00 | Lemování z Cu plechu zdí, tvrdá krytina, rš 500 mm | m | 143.5 | 0 | 0 |  | 0 |  | 0 | 0.00312 | 0.45 | 0 | 0 | RTS 18/ I | Indiv | 0.31395 | 45.05 |  |  |  |  | POL1_
|  | výkres č.D1.1/I.7 : | [20 empty] | VV | 0
|  | tabulka klempířských prvků ETAPA I. : | [20 empty] | VV | 0
|  | tl. plechu 0,72 mm : | [20 empty] | VV | 0
|  | prvek ozn. KL6 : 132 |  | 132 | [18 empty] | VV | 0
|  | prvek ozn. KL15 : 11,5 |  | 11.5 | [18 empty] | VV | 0
37 | 764239210R00 | Lemování z Cu, komínů na vlnité krytině, v ploše | m2 | 59.8105 | 0 | 0 |  | 0 |  | 0 | 0.00811 | 0.49 | 0 | 0 | RTS 18/ I | Indiv | 2.2977 | 137.43 |  |  |  |  | POL1_
|  | výkres č.D1.1/I.7 : | [20 empty] | VV | 0
|  | tabulka klempířských prvků ETAPA I. : | [20 empty] | VV | 0
|  | tl. plechu 0,72 mm : | [20 empty] | VV | 0
|  | prvek ozn. KL3 : | [20 empty] | VV | 0
|  | SK/01a : 0,52*0,7+0,45*0,7+0,6*2,6*2 |  | 3.8 | [18 empty] | VV | 0
|  | SK/01b : 0,52*0,7+0,45*0,7+0,6*2,6*2 |  | 3.8 | [18 empty] | VV | 0
|  | SK/01f : 0,52*3,5+0,45*3,5+1,2*0,6*2 |  | 4.84 | [18 empty] | VV | 0
|  | SK/01g : 0,52*4,6+0,45*4,6+1,2*0,6*2 |  | 5.9 | [18 empty] | VV | 0
|  | SK/01h : 0,52*3,5+0,45*3,5+1,2*0,6*2 |  | 4.84 | [18 empty] | VV | 0
|  | SK/03a : 0,52*0,7+0,45*0,7+2,3*0,6*2 |  | 3.44 | [18 empty] | VV | 0
|  | SK/03b : 0,52*0,7+0,45*0,7+2,6*0,6*2 |  | 3.8 | [18 empty] | VV | 0
|  | SK/03c : 0,52*0,7+0,45*0,7+1,2*0,6*2 |  | 2.12 | [18 empty] | VV | 0
|  | SK/03d : 0,52*0,7+0,45*0,7+1,8*0,6*2 |  | 2.84 | [18 empty] | VV | 0
|  | SK/03e : 0,52*0,7+0,45*0,7+2,1*0,6*2 |  | 3.2 | [18 empty] | VV | 0
|  | SK/03f : 0,52*0,7+0,45*0,7+2,1*0,6*2 |  | 3.2 | [18 empty] | VV | 0
|  | SK/03g : 0,52*0,7+0,45*0,7+2,5*0,6*2 |  | 3.68 | [18 empty] | VV | 0
|  | SK/03h : 0,52*0,7+0,45*0,7+1,8*0,6*2 |  | 2.84 | [18 empty] | VV | 0
|  | SK/03i : 0,52*0,7+0,45*0,7+2,5*0,6*2 |  | 3.68 | [18 empty] | VV | 0
|  | SK/03j : 0,52*0,7+0,45*0,7+2,5*0,6*2+0,52*0,65+0,45*0,65+1,2*0,6*2 |  | 5.75 | [18 empty] | VV | 0
|  | osmihran : 0,6*3,5 |  | 2.1 | [18 empty] | VV | 0
38 | 764239220R00 | Lemování z Cu, komínů na vln. krytině, v hřebeni | m2 | 24.346 | 0 | 0 |  | 0 |  | 0 | 0.00811 | 0.2 | 0 | 0 | RTS 18/ I | Indiv | 2.775 | 67.56 |  |  |  |  | POL1_
|  | výkres č.D1.1/I.7 : | [20 empty] | VV | 0
|  | tabulka klempířských prvků ETAPA I. : | [20 empty] | VV | 0
|  | tl. plechu 0,72 mm : | [20 empty] | VV | 0
|  | analogicky i v úžlabí : | [20 empty] | VV | 0
|  | prvek ozn. KL3 : | [20 empty] | VV | 0
|  | SK/01c : 0,52*0,7*2+4,9*0,6*2 |  | 6.61 | [18 empty] | VV | 0
|  | SK/01d : 0,45*0,7*2+0,6*5,3*2 |  | 6.99 | [18 empty] | VV | 0
|  | SK/01e : 0,52*0,7*2+5,3*0,6*2 |  | 7.09 | [18 empty] | VV | 0
|  | žaluziový komín : 0,45*1*2+2,3*0,6*2 |  | 3.66 | [18 empty] | VV | 0
39 | 764241230R00 | Lemování trub z Cu, vlnitá krytina, D do 150 mm | kus | 14.4 | 0 | 0 |  | 0 |  | 0 | 0.00426 | 0.06 | 0 | 0 | RTS 18/ I | Indiv | 0.7843 | 11.29 |  |  |  |  | POL1_
|  | výkres č.D1.1/I.7 : | [20 empty] | VV | 0
|  | tabulka klempířských prvků ETAPA I. : | [20 empty] | VV | 0
|  | prvek ozn.KL16 : 1,2*12 |  | 14.4 | [18 empty] | VV | 0
40 | 764245230R00 | Ventilační nástavce z Cu, vlnitá krytina, D 150 mm | kus | 12 | 0 | 0 |  | 0 |  | 0 | 0.00848 | 0.1 | 0 | 0 | RTS 18/ I | Indiv | 1.1351 | 13.62 |  |  |  |  | POL1_
|  | výkres č.D1.1/I.7 : | [20 empty] | VV | 0
|  | tabulka klempířských prvků ETAPA I. : | [20 empty] | VV | 0
|  | prvek ozn.KL16 : 12 |  | 12 | [18 empty] | VV | 0
41 | 764247230R00 | Ventilační stříšky z Cu plechu, D do 150 mm | kus | 12 | 0 | 0 |  | 0 |  | 0 | 0.00105 | 0.01 | 0 | 0 | RTS 18/ I | Indiv | 0.4186 | 5.02 |  |  |  |  | POL1_
|  | výkres č.D1.1/I.7 : | [20 empty] | VV | 0
|  | tabulka klempířských prvků ETAPA I. : | [20 empty] | VV | 0
|  | prvek ozn.KL16 : 12 |  | 12 | [18 empty] | VV | 0
42 | 76403-01 | Žlaby z Cu zaatikové čtyřhran. v lůžku, rš 1600mm | m | 195 | 0 | 0 |  | 0 |  | 0 | 0.00705 | 1.37 | 0 | 0 | Vlastní | Indiv | 0.8993 | 175.36 |  |  |  |  | POL1_
|  | výkres č.D1.1/I.7 : | [20 empty] | VV | 0
|  | tabulka klempířských prvků ETAPA I. : | [20 empty] | VV | 0
|  | tl. plechu 0,72 mm : | [20 empty] | VV | 0
|  | včetně napojení vpustí dostávajících vnitřních svodů : | [20 empty] | VV | 0
|  | prvek ozn. KL5 : 83 |  | 83 | [18 empty] | VV | 0
|  | prvek ozn. KL14 : 56*2 |  | 112 | [18 empty] | VV | 0
43 | 764252201R00 | Žlaby z Cu plechu podokapní půlkruhové, rš 250 mm | m | 9 | 0 | 0 |  | 0 |  | 0 | 0.00268 | 0.02 | 0 | 0 | RTS 18/ I | Indiv | 0.52245 | 4.7 |  |  |  |  | POL1_
|  | výkres č.D1.1/I.7 : | [20 empty] | VV | 0
|  | tabulka klempířských prvků ETAPA I. : | [20 empty] | VV | 0
|  | prvek ozn. KL15 : 9 |  | 9 | [18 empty] | VV | 0
44 | 764259211R00 | Kotlík kónický z Cu plechu pro trouby, D do 150 mm | kus | 1 | 0 | 0 |  | 0 |  | 0 | 0.00503 | 0.01 | 0 | 0 | RTS 18/ I | Indiv | 1.0511 | 1.05 |  |  |  |  | POL1_
|  | výkres č.D1.1/I.7 : | [20 empty] | VV | 0
|  | tabulka klempířských prvků ETAPA I. : | [20 empty] | VV | 0
|  | prvek ozn. KL15 : 1 |  | 1 | [18 empty] | VV | 0
45 | 76403-02 | Střešní poklopy z Cu, krytina hladká, 74 x 92 cm | kus | 8 | 0 | 0 |  | 0 |  | 0 | 0.018 | 0.14 | 0 | 0 | Vlastní | Indiv | 2.2793 | 18.23 |  |  |  |  | POL1_
|  | výkres č.D1.1/I.7 : | [20 empty] | VV | 0
|  | tabulka klempířských prvků ETAPA I. : | [20 empty] | VV | 0
|  | vč. ok pro uzamčení : | [20 empty] | VV | 0
|  | prvek ozn. KL10 : 8 |  | 8 | [18 empty] | VV | 0
46 | 764262220R00 | Střešní okna z Cu plechu, kryt. hladká, 60 x 60 cm | kus | 25 | 0 | 0 |  | 0 |  | 0 | 0.02008 | 0.5 | 0 | 0 | RTS 18/ I | Indiv | 3.4029 | 85.07 |  |  |  |  | POL1_
|  | výkres č.D1.1/I.7 : | [20 empty] | VV | 0
|  | tabulka klempířských prvků ETAPA I. : | [20 empty] | VV | 0
|  | prvek ozn. KL1 : 25 |  | 25 | [18 empty] | VV | 0
47 | 764292250R00 | Úžlabí z Cu plechu, rš 660 mm | m | 50 | 0 | 0 |  | 0 |  | 0 | 0.00424 | 0.21 | 0 | 0 | RTS 18/ I | Indiv | 0.33695 | 16.85 |  |  |  |  | POL1_
|  | výkres č.D1.1/I.7 : | [20 empty] | VV | 0
|  | tabulka klempířských prvků ETAPA I. : | [20 empty] | VV | 0
|  | měděný plech tl. 0,72 mm : | [20 empty] | VV | 0
|  | prvek ozn. KL4 : 50 |  | 50 | [18 empty] | VV | 0
48 | 764510280R00 | Oplechování parapetů včetně rohů z Cu, rš 600 mm | m | 291.84 | 0 | 0 |  | 0 |  | 0 | 0.00576 | 1.68 | 0 | 0 | RTS 18/ I | Indiv | 1.0738 | 313.38 |  |  |  |  | POL1_
|  | výkres č.D1.1/I.7 : | [20 empty] | VV | 0
|  | tabulka klempířských prvků ETAPA I. : | [20 empty] | VV | 0
|  | tl. plechu 0,72 mm : | [20 empty] | VV | 0
|  | analogicky prvky r.š.550 mm : | [20 empty] | VV | 0
|  | prvek ozn. KL12 : | [20 empty] | VV | 0
|  | A v 1N : 2,64*2 |  | 5.28 | [18 empty] | VV | 0
|  | A v 2N : 2,14*4 |  | 8.56 | [18 empty] | VV | 0
|  | A v 2N : 4,04 |  | 4.04 | [18 empty] | VV | 0
|  | A v 4N : 1,54*6 |  | 9.24 | [18 empty] | VV | 0
|  | A v 5N : 2,15*6 |  | 12.9 | [18 empty] | VV | 0
|  | A v 6N : 4,84 |  | 4.84 | [18 empty] | VV | 0
|  | B v 1N : 2,64*10 |  | 26.4 | [18 empty] | VV | 0
|  | B v 2N : 2,64*14 |  | 36.96 | [18 empty] | VV | 0
|  | Aj 3N : 1,44*2 |  | 2.88 | [18 empty] | VV | 0
|  | Aj 4N : 1,54*3 |  | 4.62 | [18 empty] | VV | 0
|  | Aj 5N : 2,19*4 |  | 8.76 | [18 empty] | VV | 0
|  | Aj 5N : 3,24 |  | 3.24 | [18 empty] | VV | 0
|  | Aj 4N : 0,49*2 |  | 0.98 | [18 empty] | VV | 0
|  | A s 1S : 2,64*2 |  | 5.28 | [18 empty] | VV | 0
|  | A s 1N : 2,74*3 |  | 8.22 | [18 empty] | VV | 0
|  | A s 1N : 1,24 |  | 1.24 | [18 empty] | VV | 0
|  | A s 2N : 2,94*2 |  | 5.88 | [18 empty] | VV | 0
|  | A s 3N : 0,64*2 |  | 1.28 | [18 empty] | VV | 0
|  | A s 3N : 2,64*2 |  | 5.28 | [18 empty] | VV | 0
|  | A s 3N : 3,04 |  | 3.04 | [18 empty] | VV | 0
|  | A s 4N : 0,64*2 |  | 1.28 | [18 empty] | VV | 0
|  | A s 4N : 1,24*4 |  | 4.96 | [18 empty] | VV | 0
|  | A s 4N : 3,14 |  | 3.14 | [18 empty] | VV | 0
|  | A s 5N : 0,64*2 |  | 1.28 | [18 empty] | VV | 0
|  | A s 5N : 1,24*4 |  | 4.96 | [18 empty] | VV | 0
|  | A s 5N : 1,34*2 |  | 2.68 | [18 empty] | VV | 0
|  | A z 1S : 1,84*3 |  | 5.52 | [18 empty] | VV | 0
|  | A z 1N : 2,74*5 |  | 13.7 | [18 empty] | VV | 0
|  | A z 4N : 1,56*6 |  | 9.36 | [18 empty] | VV | 0
|  | A z 5N : 2,37*6 |  | 14.22 | [18 empty] | VV | 0
|  | A z 1N : 2,66*13 |  | 34.58 | [18 empty] | VV | 0
|  | B z 2N : 2,66*14 |  | 37.24 | [18 empty] | VV | 0
49 | 764521260R00 | Oplechování říms z Cu plechu, rš 400 mm | m | 54.1 | 0 | 0 |  | 0 |  | 0 | 0.00428 | 0.23 | 0 | 0 | RTS 18/ I | Indiv | 0.84495 | 45.71 |  |  |  |  | POL1_
|  | výkres č.D1.1/I.7 : | [20 empty] | VV | 0
|  | tabulka klempířských prvků ETAPA I. : | [20 empty] | VV | 0
|  | tl. plechu 0,72 mm : | [20 empty] | VV | 0
|  | analogicky prvky r.š.370 mm : | [20 empty] | VV | 0
|  | prvek ozn. KL13 : | [20 empty] | VV | 0
|  | A v : 2,55*6 |  | 15.3 | [18 empty] | VV | 0
|  | A s : 5,5*2 |  | 11 | [18 empty] | VV | 0
|  | A s : 3,7*2 |  | 7.4 | [18 empty] | VV | 0
|  | A j : 2,55*2 |  | 5.1 | [18 empty] | VV | 0
|  | A z : 2,55*6 |  | 15.3 | [18 empty] | VV | 0
50 | 76453-01 | Oplechování zdí z Cu plechu, rš 920 mm | m | 36 | 0 | 0 |  | 0 |  | 0 | 0.00985 | 0.35 | 0 | 0 | Vlastní | Indiv | 0.89555 | 32.24 |  |  |  |  | POL1_
|  | výkres č.D1.1/I.7 : | [20 empty] | VV | 0
|  | tabulka klempířských prvků ETAPA I. : | [20 empty] | VV | 0
|  | tl. plechu 0,72 mm : | [20 empty] | VV | 0
|  | prvek ozn. KL7 : 36 |  | 36 | [18 empty] | VV | 0
51 | 764554202R00 | Odpadní trouby z Cu plechu, kruhové, D 100 mm | m | 11 | 0 | 0 |  | 0 |  | 0 | 0.00293 | 0.03 | 0 | 0 | RTS 18/ I | Indiv | 0.61895 | 6.81 |  |  |  |  | POL1_
|  | výkres č.D1.1/I.7 : | [20 empty] | VV | 0
|  | tabulka klempířských prvků ETAPA I. : | [20 empty] | VV | 0
|  | analogicky pr. 80 mm : | [20 empty] | VV | 0
|  | prvek ozn. KL15 : 11 |  | 11 | [18 empty] | VV | 0
52 | 764311822R00 | Demont. krytiny, tabule 2 x 1 m, nad 25 m2, do 30° | m2 | 456 | 0 | 0 |  | 0 |  | 0 | 0 | 0 | 0.00732 | 3.34 | RTS 18/ I | Indiv | 0.092 | 41.95 |  |  |  |  | POL1_
|  | výkres č.D1.1/I.7 : | [20 empty] | VV | 0
|  | tabulka klempířských prvků ETAPA I. : | [20 empty] | VV | 0
|  | prvek ozn. KL11 vč. návazností : 456 |  | 456 | [18 empty] | VV | 0
53 | 764331851R00 | Demontáž lemování zdí, rš 400 a 500 mm, do 45° | m | 143.5 | 0 | 0 |  | 0 |  | 0 | 0 | 0 | 0.00298 | 0.43 | RTS 18/ I | Indiv | 0.06555 | 9.41 |  |  |  |  | POL1_
|  | výkres č.D1.1/I.7 : | [20 empty] | VV | 0
|  | tabulka klempířských prvků ETAPA I. : | [20 empty] | VV | 0
|  | prvek ozn. KL6 : 132 |  | 132 | [18 empty] | VV | 0
|  | prvek ozn. KL15 : 11,5 |  | 11.5 | [18 empty] | VV | 0
54 | 764339811R00 | Demontáž lemov. komínů v ploše, vln. kryt, do 45° | m2 | 55.3705 | 0 | 0 |  | 0 |  | 0 | 0 | 0 | 0.00721 | 0.4 | RTS 18/ I | Indiv | 0.1725 | 9.55 |  |  |  |  | POL1_
|  | výkres č.D1.1/I.7 : | [20 empty] | VV | 0
|  | tabulka klempířských prvků ETAPA I. : | [20 empty] | VV | 0
|  | výměra dle prvku ozn. KL3 : 55,3705 |  | 55.37 | [18 empty] | VV | 0
55 | 764339821R00 | Demontáž lemov. komínů v hřeb. vln. kryt, do 45° | m2 | 20.866 | 0 | 0 |  | 0 |  | 0 | 0 | 0 | 0.00721 | 0.15 | RTS 18/ I | Indiv | 0.34385 | 7.17 |  |  |  |  | POL1_
|  | výkres č.D1.1/I.7 : | [20 empty] | VV | 0
|  | tabulka klempířských prvků ETAPA I. : | [20 empty] | VV | 0
|  | výměra dle prvku ozn. KL3 : 20,866 |  | 20.87 | [18 empty] | VV | 0
56 | 764352801R00 | Demontáž žlabů půlkruh. rovných, rš 250 mm, do 45° | m | 9 | 0 | 0 |  | 0 |  | 0 | 0 | 0 | 0.00286 | 0.03 | RTS 18/ I | Indiv | 0.06555 | 0.59 |  |  |  |  | POL1_
|  | výkres č.D1.1/I.7 : | [20 empty] | VV | 0
|  | tabulka klempířských prvků ETAPA I. : | [20 empty] | VV | 0
|  | prvek ozn. KL15 : 9 |  | 9 | [18 empty] | VV | 0
57 | 764357805R00 | Demontáž žlabů mezistřešních, rš 1600 mm | m | 195 | 0 | 0 |  | 0 |  | 0 | 0 | 0 | 0.01529 | 2.98 | RTS 18/ I | Indiv | 0.207 | 40.37 |  |  |  |  | POL1_
|  | výkres č.D1.1/I.7 : | [20 empty] | VV | 0
|  | tabulka klempířských prvků ETAPA I. : | [20 empty] | VV | 0
|  | analogicky zaatikové žlaby : | [20 empty] | VV | 0
|  | prvek ozn. KL5 : 83 |  | 83 | [18 empty] | VV | 0
|  | prvek ozn. KL14 : 56*2 |  | 112 | [18 empty] | VV | 0
58 | 764359811R00 | Demontáž kotlíku kónického, sklon do 45° | kus | 1 | 0 | 0 |  | 0 |  | 0 | 0 | 0 | 0.00115 | 0 | RTS 18/ I | Indiv | 0.1058 | 0.11 |  |  |  |  | POL1_
|  | výkres č.D1.1/I.7 : | [20 empty] | VV | 0
|  | tabulka klempířských prvků ETAPA I. : | [20 empty] | VV | 0
|  | prvek ozn. KL15 : 1 |  | 1 | [18 empty] | VV | 0
59 | 764362811R00 | Demontáž střešního okna, hladká krytina, do 45° | kus | 24 | 0 | 0 |  | 0 |  | 0 | 0 | 0 | 0.02008 | 0.48 | RTS 18/ I | Indiv | 0.1058 | 2.54 |  |  |  |  | POL1_
|  | výkres č.D1.1/I.7 : | [20 empty] | VV | 0
|  | tabulka klempířských prvků ETAPA I. : | [20 empty] | VV | 0
|  | střešní výlezy : 16 |  | 16 | [18 empty] | VV | 0
|  | kontrolní otvory : 8 |  | 8 | [18 empty] | VV | 0
60 | 764392851R00 | Demontáž úžlabí, rš 660 mm, sklon do 45° | m | 50 | 0 | 0 |  | 0 |  | 0 | 0 | 0 | 0.00377 | 0.19 | RTS 18/ I | Indiv | 0.06555 | 3.28 |  |  |  |  | POL1_
|  | výkres č.D1.1/I.7 : | [20 empty] | VV | 0
|  | tabulka klempířských prvků ETAPA I. : | [20 empty] | VV | 0
|  | výměra dle prvku ozn. KL4 : 50 |  | 50 | [18 empty] | VV | 0
61 | 764410880R00 | Demontáž oplechování parapetů,rš od 400 do 600 mm | m | 291.84 | 0 | 0 |  | 0 |  | 0 | 0 | 0 | 0.00287 | 0.84 | RTS 18/ I | Indiv | 0.1035 | 30.21 |  |  |  |  | POL1_
|  | výkres č.D1.1/I.7 : | [20 empty] | VV | 0
|  | tabulka klempířských prvků ETAPA I. : | [20 empty] | VV | 0
|  | výměra dle prvku ozn. KL12 : 291,84 |  | 291.84 | [18 empty] | VV | 0
62 | 764421870R00 | Demontáž oplechování říms,rš od 400 do 500 mm | m | 54.1 | 0 | 0 |  | 0 |  | 0 | 0 | 0 | 0.00252 | 0.14 | RTS 18/ I | Indiv | 0.092 | 4.98 |  |  |  |  | POL1_
|  | výkres č.D1.1/I.7 : | [20 empty] | VV | 0
|  | tabulka klempířských prvků ETAPA I. : | [20 empty] | VV | 0
|  | výměra dle prvku ozn. KL13 : 54,1 |  | 54.1 | [18 empty] | VV | 0
63 | 764430850R00 | Demontáž oplechování zdí,rš 600 mm | m | 36 | 0 | 0 |  | 0 |  | 0 | 0 | 0 | 0.00337 | 0.12 | RTS 18/ I | Indiv | 0.115 | 4.14 |  |  |  |  | POL1_
|  | výkres č.D1.1/I.7 : | [20 empty] | VV | 0
|  | tabulka klempířských prvků ETAPA I. : | [20 empty] | VV | 0
|  | prvek ozn. KL7 : 36 |  | 36 | [18 empty] | VV | 0
64 | 764454801R00 | Demontáž odpadních trub kruhových,D 75 a 100 mm | m | 11 | 0 | 0 |  | 0 |  | 0 | 0 | 0 | 0.00226 | 0.02 | RTS 18/ I | Indiv | 0.0575 | 0.63 |  |  |  |  | POL1_
|  | výkres č.D1.1/I.7 : | [20 empty] | VV | 0
|  | tabulka klempířských prvků ETAPA I. : | [20 empty] | VV | 0
|  | prvek ozn. KL15 : 11 |  | 11 | [18 empty] | VV | 0
65 | 76423-01 | Oprava oplechování střešních oken a výlezů Cu tvrdá kryt. rš 450 mm, do 45° | m | 137.92 | 0 | 0 |  | 0 |  | 0 | 0.00309 | 0.43 | 0 | 0 | Vlastní | Indiv | 1.1293 | 155.75 |  |  |  |  | POL1_
|  | výkres č.D1.1/I.7 : | [20 empty] | VV | 0
|  | tabulka klempířských prvků ETAPA I. : | [20 empty] | VV | 0
|  | prvek ozn. KL2 : 7*3,52 |  | 24.64 | [18 empty] | VV | 0
|  | 24*4,72 |  | 113.28 | [18 empty] | VV | 0
66 | 76433-01 | Oprava stávajících komín. průduchů Cu | kus | 9 | 0 | 0 |  | 0 |  | 0 | 0.00982 | 0.09 | 0 | 0 | Vlastní | Indiv | 1.2708 | 11.44 |  |  |  |  | POL1_
|  | výkres č.D1.1/I.7 : | [20 empty] | VV | 0
|  | tabulka klempířských prvků ETAPA I. : | [20 empty] | VV | 0
|  | prvek ozn. KL8 : 9 |  | 9 | [18 empty] | VV | 0
67 | 76433-02 | Oprava stávajících komín. průduchů Cu - žaluziové průduchy | kus | 8 | 0 | 0 |  | 0 |  | 0 | 0.015 | 0.12 | 0 | 0 | Vlastní | Indiv | 1.2708 | 10.17 |  |  |  |  | POL1_
|  | výkres č.D1.1/I.7 : | [20 empty] | VV | 0
|  | tabulka klempířských prvků ETAPA I. : | [20 empty] | VV | 0
|  | prvek ozn. KL9 : 8 |  | 8 | [18 empty] | VV | 0
68 | 76422-01 | Oprava oplechování čela stávajícího žlabu - pasířky zpracovanékrycí čelo žlabu, sejmutí, repase, a, zpětná montáž | m | 83 | 0 | 0 |  | 0 |  | 0 | 0.00196 | 0.16 | 0 | 0 | Vlastní | Indiv | 0.23575 | 19.57 |  |  |  |  | POL1_
|  | výkres č.D1.1/I.7 : | [20 empty] | VV | 0
|  | tabulka klempířských prvků ETAPA I. : | [20 empty] | VV | 0
|  | prvek ozn. KL5 : 83 |  | 83 | [18 empty] | VV | 0
69 | 998764104R00 | Přesun hmot pro klempířské konstr., výšky do 36 m | t | 15.6932 | 0 | 0 |  | 0 |  | 0 | 0 | 0 | 0 | 0 | RTS 18/ I | Indiv | 5.074 | 79.63 |  |  |  |  | POL1_7
|  | Hmotnosti z položek s pořadovými čísly: : | [20 empty] | VV | 0
|  | 35,36,37,38,39,40,41,42,43,44,45,46,47,48,49,50,51,65,66,67,68, : | [20 empty] | VV | 0
|  | Součet: : 15,69324 |  | 15.69 | [18 empty] | VV | 0
Díl: | 765 | Krytiny tvrdé |  |  |  | 0 |  | 0 |  | 0 |  | 117.2 |  | 229.39 |  |  |  | 6325.04 |  |  |  |  | DIL
70 | 765316870R00 | Demontáž krytiny z prejzů, tvrdá malta, do suti | m2 | 1833.7025 | 0 | 0 |  | 0 |  | 0 | 0 | 0 | 0.118 | 216.38 | RTS 18/ I | Indiv | 0.364 | 667.47 |  |  |  |  | POL1_
|  | výkres č.D1.1/I.7 : | [20 empty] | VV | 0
|  | střecha budovy A - výměna 100% : | [20 empty] | VV | 0
|  | římsa : 0,75*(29*2+26+3*2+5,5*2+6*2) |  | 84.75 | [18 empty] | VV | 0
|  | střechy : (6,75*5,25*2+6,75*1,2)*2 |  | 157.95 | [18 empty] | VV | 0
|  | (6,75*5,6/2)*2 |  | 37.8 | [18 empty] | VV | 0
|  | (11,25*8/2)*2 |  | 90 | [18 empty] | VV | 0
|  | 2,5*11,25*2 |  | 56.25 | [18 empty] | VV | 0
|  | (9*10+9*8-4,5*9)*2+(9,5*4,2)*2 |  | 322.8 | [18 empty] | VV | 0
|  | 11*10+11*6,5 |  | 181.5 | [18 empty] | VV | 0
|  | střecha nad rohovou vestavbou nad 1.NP : 3,75*3+3,75*4/2+3,75*1,5/5 |  | 19.88 | [18 empty] | VV | 0
|  | odpočet střešních oken a výlezů : -0,8*1*22 |  | -17.6 | [18 empty] | VV | 0
|  | -0,6*0,6*8 |  | -2.88 | [18 empty] | VV | 0
|  | Mezisoučet |  | 930.45 | [18 empty] | VV | 1
|  | střecha budovy B - výměna 100% : 8,5*56*2 |  | 952 | [18 empty] | VV | 0
|  | 8,5*6-3,5*4,5/2 |  | 43.13 | [18 empty] | VV | 0
|  | odpočet střešních oken a výlezů : -0,6*0,6*23 |  | -8.28 | [18 empty] | VV | 0
|  | odpočet světlíků : -(2,5*3,5+4,5*3,5) |  | -24.5 | [18 empty] | VV | 0
|  | -(3,5*10*2) |  | -70 | [18 empty] | VV | 0
|  | Mezisoučet |  | 892.35 | [18 empty] | VV | 1
|  | střecha navazující na objekt C - 15% opravy z celkové plochy : (8,5*9,5-4*4/2)*0,15 |  | 10.91 | [18 empty] | VV | 0
|  | Mezisoučet |  | 10.91 | [18 empty] | VV | 1
71 | 765318866R00 | Demontáž hřebene z prejzů, zvětralá malta, do suti | m | 217.1 | 0 | 0 |  | 0 |  | 0 | 0 | 0 | 0.04 | 8.68 | RTS 18/ I | Indiv | 0.126 | 27.35 |  |  |  |  | POL1_
|  | výkres č.D1.1/I.7 : | [20 empty] | VV | 0
|  | střecha budovy A : | [20 empty] | VV | 0
|  | dvojité nároží římsy : 1,1*6*2 |  | 13.2 | [18 empty] | VV | 0
|  | dvojité nároží střechy : 8,8*2*2+13,4*4*2 |  | 142.4 | [18 empty] | VV | 0
|  | střecha nad rohovou vestavbou nad 1.NP : 4,5*3 |  | 13.5 | [18 empty] | VV | 0
|  | Mezisoučet |  | 169.1 | [18 empty] | VV | 1
|  | střecha budovy B : | [20 empty] | VV | 0
|  | hřeben : 42+6 |  | 48 | [18 empty] | VV | 0
|  | Mezisoučet |  | 48 | [18 empty] | VV | 1
72 | 765319322R00 | Mont.krytiny z prejzů střech složitých, do malty | m2 | 1833.7025 | 0 | 0 |  | 0 |  | 0 | 0 | 0 | 0 | 0 | RTS 18/ I | Indiv | 2.5 | 4584.26 |  |  |  |  | POL1_
|  | výkres č.D1.1/I.7 : | [20 empty] | VV | 0
|  | střecha budovy A - výměna 100% : | [20 empty] | VV | 0
|  | římsa : 0,75*(29*2+26+3*2+5,5*2+6*2) |  | 84.75 | [18 empty] | VV | 0
|  | střechy : (6,75*5,25*2+6,75*1,2)*2 |  | 157.95 | [18 empty] | VV | 0
|  | (6,75*5,6/2)*2 |  | 37.8 | [18 empty] | VV | 0
|  | (11,25*8/2)*2 |  | 90 | [18 empty] | VV | 0
|  | 2,5*11,25*2 |  | 56.25 | [18 empty] | VV | 0
|  | (9*10+9*8-4,5*9)*2+(9,5*4,2)*2 |  | 322.8 | [18 empty] | VV | 0
|  | 11*10+11*6,5 |  | 181.5 | [18 empty] | VV | 0
|  | střecha nad rohovou vestavbou nad 1.NP : 3,75*3+3,75*4/2+3,75*1,5/5 |  | 19.88 | [18 empty] | VV | 0
|  | odpočet střešních oken a výlezů : -0,8*1*22 |  | -17.6 | [18 empty] | VV | 0
|  | -0,6*0,6*8 |  | -2.88 | [18 empty] | VV | 0
|  | Mezisoučet |  | 930.45 | [18 empty] | VV | 1
|  | střecha budovy B - výměna 100% : 8,5*56*2 |  | 952 | [18 empty] | VV | 0
|  | 8,5*6-3,5*4,5/2 |  | 43.13 | [18 empty] | VV | 0
|  | odpočet střešních oken a výlezů : -0,6*0,6*23 |  | -8.28 | [18 empty] | VV | 0
|  | odpočet světlíků : -(2,5*3,5+4,5*3,5) |  | -24.5 | [18 empty] | VV | 0
|  | -(3,5*10*2) |  | -70 | [18 empty] | VV | 0
|  | Mezisoučet |  | 892.35 | [18 empty] | VV | 1
|  | střecha navazující na objekt C - 15% opravy z celkové plochy : (8,5*9,5-4*4/2)*0,15 |  | 10.91 | [18 empty] | VV | 0
|  | Mezisoučet |  | 10.91 | [18 empty] | VV | 1
73 | 765311438R00 | Hřeben prejzy, z hřebenáče č. 5, do malty | m | 48 | 0 | 0 |  | 0 |  | 0 | 0.03689 | 1.77 | 0 | 0 | RTS 18/ I | Indiv | 1.02 | 48.96 |  |  |  |  | POL1_
|  | výkres č.D1.1/I.7 : | [20 empty] | VV | 0
|  | střecha budovy B : | [20 empty] | VV | 0
|  | hřeben : 42+6 |  | 48 | [18 empty] | VV | 0
74 | 765311448R00 | Nároží prejzy, z hřebenáčů č.5, do malty | m | 169.1 | 0 | 0 |  | 0 |  | 0 | 0.03689 | 6.24 | 0 | 0 | RTS 18/ I | Indiv | 1.25 | 211.38 |  |  |  |  | POL1_
|  | výkres č.D1.1/I.7 : | [20 empty] | VV | 0
|  | střecha budovy A : | [20 empty] | VV | 0
|  | dvojité nároží římsy : 1,1*6*2 |  | 13.2 | [18 empty] | VV | 0
|  | dvojité nároží střechy : 8,8*2*2+13,4*4*2 |  | 142.4 | [18 empty] | VV | 0
|  | střecha nad rohovou vestavbou nad 1.NP : 4,5*3 |  | 13.5 | [18 empty] | VV | 0
75 | 765311483R00 | Prejzy přiřezání a uchycení tašek | m | 521.6 | 0 | 0 |  | 0 |  | 0 | 1e-05 | 0.01 | 0 | 0 | RTS 18/ I | Indiv | 0.45 | 234.72 |  |  |  |  | POL1_
|  | výkres č.D1.1/I.7 : | [20 empty] | VV | 0
|  | střecha budovy A : | [20 empty] | VV | 0
|  | dvojité nároží římsy : (1,1*6*2)*2 |  | 26.4 | [18 empty] | VV | 0
|  | dvojité nároží střechy : (8,8*2*2+13,4*4*2)*2 |  | 284.8 | [18 empty] | VV | 0
|  | střecha nad rohovou vestavbou nad 1.NP : 4,5*3*2 |  | 27 | [18 empty] | VV | 0
|  | úžlabí : 50*2 |  | 100 | [18 empty] | VV | 0
|  | ostatní - komíny, okna, výlezy apod. : 0,8*24+0,6*32+4,5*10 |  | 83.4 | [18 empty] | VV | 0
76 | 765718860R00 | Demontáž z prejzů zdí š. do 30 cm, do suti | m | 149.3 | 0 | 0 |  | 0 |  | 0 | 0 | 0 | 0.029 | 4.33 | RTS 18/ I | Indiv | 0.138 | 20.6 |  |  |  |  | POL1_
|  | výkres č.D1.1/I.7 : | [20 empty] | VV | 0
|  | střecha budovy B - atika snížené části (fasáda v západním pohledu) š.300 mm : 3,3*13+2,9 |  | 45.8 | [18 empty] | VV | 0
|  | střecha budovy B - atika vyšší části (fasáda v západní i východním pohledu) š.450 mm : 3,5*14*2+5,5 |  | 103.5 | [18 empty] | VV | 0
77 | 765711-01 | Pokrytí ohradních zdí do 45 cm krytina prejzy | m | 103.5 | 0 | 0 |  | 0 |  | 0 | 0.04075 | 4.22 | 0 | 0 | Vlastní | Indiv | 0.363 | 37.57 |  |  |  |  | POL1_
|  | výkres č.D1.1/I.7 : | [20 empty] | VV | 0
|  | střecha budovy B - atika vyšší části (fasáda v západní i východním pohledu) š.450 mm : 3,5*14*2+5,5 |  | 103.5 | [18 empty] | VV | 0
78 | 765711241R00 | Pokrytí ohradních zdí do 30 cm krytina prejzy | m | 45.8 | 0 | 0 |  | 0 |  | 0 | 0.02649 | 1.21 | 0 | 0 | RTS 18/ I | Indiv | 0.363 | 16.63 |  |  |  |  | POL1_
|  | výkres č.D1.1/I.7 : | [20 empty] | VV | 0
|  | střecha budovy B - atika snížené části (fasáda v západním pohledu) š.300 mm : 3,3*13+2,9 |  | 45.8 | [18 empty] | VV | 0
79 | 765799313R00 | Montáž fólie na bednění přibitím, přelepení spojů | m2 | 562.4 | 0 | 0 |  | 0 |  | 0 | 3e-05 | 0.02 | 0 | 0 | RTS 18/ I | Indiv | 0.12 | 67.49 |  |  |  |  | POL1_
|  | tabulka klempířských prvků ETAPA I. : | [20 empty] | VV | 0
|  | prvek ozn. KL11 - separační hydroizolační podložka - strutur. fólie pod plechovou střechu : 456 |  | 456 | [18 empty] | VV | 0
|  | prvek ozn. KL14 - bednění žlabu - separační hydroizolační podložka - strutur. fólie pod plechovou střechu : 0,95*112 |  | 106.4 | [18 empty] | VV | 0
80 | 765799310RL3 | Montáž fólie na krokve přibitím, podstřešní difúzní fólie Tyvek Solid | m2 | 825.82 | 0 | 0 |  | 0 |  | 0 | 0.00011 | 0.09 | 0 | 0 | RTS 18/ I | Indiv | 0.1 | 82.58 |  |  |  |  | POL1_
|  | výkres č.D1.1/I.5 -7 : | [20 empty] | VV | 0
|  | střecha budovy A - výměna 100% : | [20 empty] | VV | 0
|  | střechy : (6,75*5,25*2+6,75*1,2)*2 |  | 157.95 | [18 empty] | VV | 0
|  | (6,75*5,6/2)*2 |  | 37.8 | [18 empty] | VV | 0
|  | (11,25*8/2)*2 |  | 90 | [18 empty] | VV | 0
|  | 2,5*11,25*2 |  | 56.25 | [18 empty] | VV | 0
|  | (9*10+9*8-4,5*9)*2+(9,5*4,2)*2 |  | 322.8 | [18 empty] | VV | 0
|  | 11*10+11*6,5 |  | 181.5 | [18 empty] | VV | 0
|  | odpočet střešních oken a výlezů : -0,8*1*22 |  | -17.6 | [18 empty] | VV | 0
|  | -0,6*0,6*8 |  | -2.88 | [18 empty] | VV | 0
|  | Mezisoučet |  | 825.82 | [18 empty] | VV | 1
81 | 59660103R | Taška Velký prejz vrchní - kůrka - režná, 10,1-14,2x40 cm | kus | 22978.6121 | 0 | 0 |  | 0 |  | 0 | 0.0017 | 39.06 | 0 | 0 | RTS 18/ I | Indiv | 0 | 0 |  |  |  |  | POL3_
|  | výkres č.D1.1/I.7 : | [20 empty] | VV | 0
|  | střecha budovy A - výměna 100% : 930,445*12*1,05 |  | 11723.61 | [18 empty] | VV | 0
|  | střecha budovy B - výměna 100% : 892,345*12*1,05 |  | 11243.55 | [18 empty] | VV | 0
|  | střecha navazující na objekt C - 15% opravy z celkové plochy : 10,9125*1,05 |  | 11.46 | [18 empty] | VV | 0
82 | 59660104R | Taška Velký prejz spodní - hák - režná, 24x43 cm | kus | 22978.6121 | 0 | 0 |  | 0 |  | 0 | 0.0028 | 64.34 | 0 | 0 | RTS 18/ I | Indiv | 0 | 0 |  |  |  |  | POL3_
|  | výkres č.D1.1/I.7 : | [20 empty] | VV | 0
|  | střecha budovy A - výměna 100% : 930,445*12*1,05 |  | 11723.61 | [18 empty] | VV | 0
|  | střecha budovy B - výměna 100% : 892,345*12*1,05 |  | 11243.55 | [18 empty] | VV | 0
|  | střecha navazující na objekt C - 15% opravy z celkové plochy : 10,9125*1,05 |  | 11.46 | [18 empty] | VV | 0
83 | 673522159R | Fólie DÖRKEN - DELTA TRELA PLUS pro plech. střechy | m2 | 618.64 | 0 | 0 |  | 0 |  | 0 | 0.00038 | 0.24 | 0 | 0 | RTS 18/ I | Indiv | 0 | 0 |  |  |  |  | POL3_
|  | tabulka klempířských prvků ETAPA I. : | [20 empty] | VV | 0
|  | prvek ozn. KL11 - separační hydroizolační podložka - strutur. fólie pod plechovou střechu. : 456*1,1 |  | 501.6 | [18 empty] | VV | 0
|  | prvek ozn. KL14 - bednění žlabu - separační hydroizolační podložka - strutur. fólie pod plechovou střechu : 0,95*112*1,1 |  | 117.04 | [18 empty] | VV | 0
84 | 998765104R00 | Přesun hmot pro krytiny tvrdé, výšky do 36 m | t | 117.1915 | 0 | 0 |  | 0 |  | 0 | 0 | 0 | 0 | 0 | RTS 18/ I | Indiv | 2.782 | 326.03 |  |  |  |  | POL1_7
|  | Hmotnosti z položek s pořadovými čísly: : | [20 empty] | VV | 0
|  | 73,74,75,77,78,79,80,81,82,83, : | [20 empty] | VV | 0
|  | Součet: : 117,19145 |  | 117.19 | [18 empty] | VV | 0
Díl: | 767 | Konstrukce zámečnické |  |  |  | 0 |  | 0 |  | 0 |  | 0.03 |  | 0 |  |  |  | 0.09 |  |  |  |  | DIL
85 | 767-01 | Repase táhel zavěšených lustrů | kus | 6 | 0 | 0 |  | 0 |  | 0 | 0.005 | 0.03 | 0 | 0 | Vlastní | Indiv | 0 | 0 |  |  |  |  | POL1_
|  | výkres č.D1.1/I.7 - viz popis : 6 |  | 6 | [18 empty] | VV | 0
86 | 998767104R00 | Přesun hmot pro zámečnické konstr., výšky do 36 m | t | 0.03 | 0 | 0 |  | 0 |  | 0 | 0 | 0 | 0 | 0 | RTS 18/ I | Indiv | 3.036 | 0.09 |  |  |  |  | POL1_7
|  | Hmotnosti z položek s pořadovými čísly: : | [20 empty] | VV | 0
|  | 85, : | [20 empty] | VV | 0
|  | Součet: : 0,03000 |  | 0.03 | [18 empty] | VV | 0
Díl: | 783 | Nátěry |  |  |  | 0 |  | 0 |  | 0 |  | 17.14 |  | 0 |  |  |  | 603.69 |  |  |  |  | DIL
87 | 783201811R00 | Odstranění nátěrů z kovových konstrukcí oškrábáním | m2 | 332.793 | 0 | 0 |  | 0 |  | 0 | 1e-05 | 0 | 0 | 0 | RTS 18/ I | Indiv | 0.072 | 23.96 |  |  |  |  | POL1_
|  | výkres č.D1.1/I.5 : | [20 empty] | VV | 0
|  | technologický postup TP/113 : | [20 empty] | VV | 0
|  | dočištění konstrukce po otryskání, příprava povrchu pro provení nátěrů : | [20 empty] | VV | 0
|  | předpoklad 50% z celkové plochy : | [20 empty] | VV | 0
|  | oblouková ocelová kce - nosníky : 0,4*8,75*2*2*8/2 |  | 56 | [18 empty] | VV | 0
|  | 0,24*2,4*4*8/2 |  | 9.22 | [18 empty] | VV | 0
|  | (0,2*4*(1,7+1,3+1,5+1,1+1,4+1)*2)*8/2 |  | 51.2 | [18 empty] | VV | 0
|  | 0,24*2*1,25*2*8/2 |  | 4.8 | [18 empty] | VV | 0
|  | 0,26*1,4*2*8/2 |  | 2.91 | [18 empty] | VV | 0
|  | 0,22*4*1,6*2*8/2 |  | 11.26 | [18 empty] | VV | 0
|  | 0,3*2*2*2*8/2 |  | 9.6 | [18 empty] | VV | 0
|  | 0,24*4*1,5*2*8/2 |  | 11.52 | [18 empty] | VV | 0
|  | 0,24*2*1*2*8/2 |  | 3.84 | [18 empty] | VV | 0
|  | 11*(0,075*4+0,16*2)*8/2 |  | 27.28 | [18 empty] | VV | 0
|  | 0,5*0,25*25*2*8/2 |  | 25 | [18 empty] | VV | 0
|  | Mezisoučet |  | 212.63 | [18 empty] | VV | 1
|  | ostatní ocelové prvky - vaznice, pozednice apod. : (0,075*4+0,16*2)*24*7/2 |  | 52.08 | [18 empty] | VV | 0
|  | (0,075*4+0,16*2)*16*7/2 |  | 34.72 | [18 empty] | VV | 0
|  | (0,075*4+0,16*2)*(12*4+9*2+2,8*2+3,5)/2 |  | 23.28 | [18 empty] | VV | 0
|  | (0,1*4+0,22*2)*6*4/2 |  | 10.08 | [18 empty] | VV | 0
|  | Mezisoučet |  | 120.16 | [18 empty] | VV | 1
88 | 783222130RT2 | Nátěr syntetický kov.konstrukcí Hostagrund 2x, kovářská barva S 2160 | m2 | 332.793 | 0 | 0 |  | 0 |  | 0 | 0.0004 | 0.13 | 0 | 0 | RTS 18/ I | Indiv | 0.287 | 95.51 |  |  |  |  | POL1_
|  | výkres č.D1.1/I.5 : | [20 empty] | VV | 0
|  | technologický postup TP/113 : | [20 empty] | VV | 0
|  | nátěr s požární odolností PO30 min : | [20 empty] | VV | 0
|  | předpoklad 50% z celkové plochy : | [20 empty] | VV | 0
|  | oblouková ocelová kce - nosníky : 0,4*8,75*2*2*8/2 |  | 56 | [18 empty] | VV | 0
|  | 0,24*2,4*4*8/2 |  | 9.22 | [18 empty] | VV | 0
|  | (0,2*4*(1,7+1,3+1,5+1,1+1,4+1)*2)*8/2 |  | 51.2 | [18 empty] | VV | 0
|  | 0,24*2*1,25*2*8/2 |  | 4.8 | [18 empty] | VV | 0
|  | 0,26*1,4*2*8/2 |  | 2.91 | [18 empty] | VV | 0
|  | 0,22*4*1,6*2*8/2 |  | 11.26 | [18 empty] | VV | 0
|  | 0,3*2*2*2*8/2 |  | 9.6 | [18 empty] | VV | 0
|  | 0,24*4*1,5*2*8/2 |  | 11.52 | [18 empty] | VV | 0
|  | 0,24*2*1*2*8/2 |  | 3.84 | [18 empty] | VV | 0
|  | 11*(0,075*4+0,16*2)*8/2 |  | 27.28 | [18 empty] | VV | 0
|  | 0,5*0,25*25*2*8/2 |  | 25 | [18 empty] | VV | 0
|  | Mezisoučet |  | 212.63 | [18 empty] | VV | 1
|  | ostatní ocelové prvky - vaznice, pozednice apod. : (0,075*4+0,16*2)*24*7/2 |  | 52.08 | [18 empty] | VV | 0
|  | (0,075*4+0,16*2)*16*7/2 |  | 34.72 | [18 empty] | VV | 0
|  | (0,075*4+0,16*2)*(12*4+9*2+2,8*2+3,5)/2 |  | 23.28 | [18 empty] | VV | 0
|  | (0,1*4+0,22*2)*6*4/2 |  | 10.08 | [18 empty] | VV | 0
|  | Mezisoučet |  | 120.16 | [18 empty] | VV | 1
89 | 783226100R00 | Nátěr syntetický kovových konstrukcí základní | m2 | 332.793 | 0 | 0 |  | 0 |  | 0 | 8e-05 | 0.03 | 0 | 0 | RTS 18/ I | Indiv | 0.156 | 51.92 |  |  |  |  | POL1_
|  | výkres č.D1.1/I.5 : | [20 empty] | VV | 0
|  | technologický postup TP/113 : | [20 empty] | VV | 0
|  | nátěr s požární odolností PO30 min : | [20 empty] | VV | 0
|  | předpoklad 50% z celkové plochy : | [20 empty] | VV | 0
|  | oblouková ocelová kce - nosníky : 0,4*8,75*2*2*8/2 |  | 56 | [18 empty] | VV | 0
|  | 0,24*2,4*4*8/2 |  | 9.22 | [18 empty] | VV | 0
|  | (0,2*4*(1,7+1,3+1,5+1,1+1,4+1)*2)*8/2 |  | 51.2 | [18 empty] | VV | 0
|  | 0,24*2*1,25*2*8/2 |  | 4.8 | [18 empty] | VV | 0
|  | 0,26*1,4*2*8/2 |  | 2.91 | [18 empty] | VV | 0
|  | 0,22*4*1,6*2*8/2 |  | 11.26 | [18 empty] | VV | 0
|  | 0,3*2*2*2*8/2 |  | 9.6 | [18 empty] | VV | 0
|  | 0,24*4*1,5*2*8/2 |  | 11.52 | [18 empty] | VV | 0
|  | 0,24*2*1*2*8/2 |  | 3.84 | [18 empty] | VV | 0
|  | 11*(0,075*4+0,16*2)*8/2 |  | 27.28 | [18 empty] | VV | 0
|  | 0,5*0,25*25*2*8/2 |  | 25 | [18 empty] | VV | 0
|  | Mezisoučet |  | 212.63 | [18 empty] | VV | 1
|  | ostatní ocelové prvky - vaznice, pozednice apod. : (0,075*4+0,16*2)*24*7/2 |  | 52.08 | [18 empty] | VV | 0
|  | (0,075*4+0,16*2)*16*7/2 |  | 34.72 | [18 empty] | VV | 0
|  | (0,075*4+0,16*2)*(12*4+9*2+2,8*2+3,5)/2 |  | 23.28 | [18 empty] | VV | 0
|  | (0,1*4+0,22*2)*6*4/2 |  | 10.08 | [18 empty] | VV | 0
|  | Mezisoučet |  | 120.16 | [18 empty] | VV | 1
90 | 783903811R00 | Odmaštění chemickými rozpouštědly | m2 | 332.793 | 0 | 0 |  | 0 |  | 0 | 7e-05 | 0.02 | 0 | 0 | RTS 18/ I | Indiv | 0.144 | 47.92 |  |  |  |  | POL1_
|  | výkres č.D1.1/I.5 : | [20 empty] | VV | 0
|  | technologický postup TP/113 : | [20 empty] | VV | 0
|  | předpoklad 50% z celkové plochy : | [20 empty] | VV | 0
|  | oblouková ocelová kce - nosníky : 0,4*8,75*2*2*8/2 |  | 56 | [18 empty] | VV | 0
|  | 0,24*2,4*4*8/2 |  | 9.22 | [18 empty] | VV | 0
|  | (0,2*4*(1,7+1,3+1,5+1,1+1,4+1)*2)*8/2 |  | 51.2 | [18 empty] | VV | 0
|  | 0,24*2*1,25*2*8/2 |  | 4.8 | [18 empty] | VV | 0
|  | 0,26*1,4*2*8/2 |  | 2.91 | [18 empty] | VV | 0
|  | 0,22*4*1,6*2*8/2 |  | 11.26 | [18 empty] | VV | 0
|  | 0,3*2*2*2*8/2 |  | 9.6 | [18 empty] | VV | 0
|  | 0,24*4*1,5*2*8/2 |  | 11.52 | [18 empty] | VV | 0
|  | 0,24*2*1*2*8/2 |  | 3.84 | [18 empty] | VV | 0
|  | 11*(0,075*4+0,16*2)*8/2 |  | 27.28 | [18 empty] | VV | 0
|  | 0,5*0,25*25*2*8/2 |  | 25 | [18 empty] | VV | 0
|  | Mezisoučet |  | 212.63 | [18 empty] | VV | 1
|  | ostatní ocelové prvky - vaznice, pozednice apod. : (0,075*4+0,16*2)*24*7/2 |  | 52.08 | [18 empty] | VV | 0
|  | (0,075*4+0,16*2)*16*7/2 |  | 34.72 | [18 empty] | VV | 0
|  | (0,075*4+0,16*2)*(12*4+9*2+2,8*2+3,5)/2 |  | 23.28 | [18 empty] | VV | 0
|  | (0,1*4+0,22*2)*6*4/2 |  | 10.08 | [18 empty] | VV | 0
|  | Mezisoučet |  | 120.16 | [18 empty] | VV | 1
91 | 783904811R00 | Odrezivění kovových konstrukcí | m2 | 332.793 | 0 | 0 |  | 0 |  | 0 | 1e-05 | 0 | 0 | 0 | RTS 18/ I | Indiv | 0.045 | 14.98 |  |  |  |  | POL1_
|  | výkres č.D1.1/I.5 : | [20 empty] | VV | 0
|  | technologický postup TP/113 : | [20 empty] | VV | 0
|  | předpoklad 50% z celkové plochy : | [20 empty] | VV | 0
|  | oblouková ocelová kce - nosníky : 0,4*8,75*2*2*8/2 |  | 56 | [18 empty] | VV | 0
|  | 0,24*2,4*4*8/2 |  | 9.22 | [18 empty] | VV | 0
|  | (0,2*4*(1,7+1,3+1,5+1,1+1,4+1)*2)*8/2 |  | 51.2 | [18 empty] | VV | 0
|  | 0,24*2*1,25*2*8/2 |  | 4.8 | [18 empty] | VV | 0
|  | 0,26*1,4*2*8/2 |  | 2.91 | [18 empty] | VV | 0
|  | 0,22*4*1,6*2*8/2 |  | 11.26 | [18 empty] | VV | 0
|  | 0,3*2*2*2*8/2 |  | 9.6 | [18 empty] | VV | 0
|  | 0,24*4*1,5*2*8/2 |  | 11.52 | [18 empty] | VV | 0
|  | 0,24*2*1*2*8/2 |  | 3.84 | [18 empty] | VV | 0
|  | 11*(0,075*4+0,16*2)*8/2 |  | 27.28 | [18 empty] | VV | 0
|  | 0,5*0,25*25*2*8/2 |  | 25 | [18 empty] | VV | 0
|  | Mezisoučet |  | 212.63 | [18 empty] | VV | 1
|  | ostatní ocelové prvky - vaznice, pozednice apod. : (0,075*4+0,16*2)*24*7/2 |  | 52.08 | [18 empty] | VV | 0
|  | (0,075*4+0,16*2)*16*7/2 |  | 34.72 | [18 empty] | VV | 0
|  | (0,075*4+0,16*2)*(12*4+9*2+2,8*2+3,5)/2 |  | 23.28 | [18 empty] | VV | 0
|  | (0,1*4+0,22*2)*6*4/2 |  | 10.08 | [18 empty] | VV | 0
|  | Mezisoučet |  | 120.16 | [18 empty] | VV | 1
92 | 783-01 | Otryskání ploch pískem | m2 | 332.793 | 0 | 0 |  | 0 |  | 0 | 0.05095 | 16.96 | 0 | 0 | Vlastní | Indiv | 1.11 | 369.4 |  |  |  |  | POL1_
|  | výkres č.D1.1/I.5 : | [20 empty] | VV | 0
|  | technologický postup TP/113 : | [20 empty] | VV | 0
|  | předpoklad 50% z celkové plochy : | [20 empty] | VV | 0
|  | oblouková ocelová kce - nosníky : 0,4*8,75*2*2*8/2 |  | 56 | [18 empty] | VV | 0
|  | 0,24*2,4*4*8/2 |  | 9.22 | [18 empty] | VV | 0
|  | (0,2*4*(1,7+1,3+1,5+1,1+1,4+1)*2)*8/2 |  | 51.2 | [18 empty] | VV | 0
|  | 0,24*2*1,25*2*8/2 |  | 4.8 | [18 empty] | VV | 0
|  | 0,26*1,4*2*8/2 |  | 2.91 | [18 empty] | VV | 0
|  | 0,22*4*1,6*2*8/2 |  | 11.26 | [18 empty] | VV | 0
|  | 0,3*2*2*2*8/2 |  | 9.6 | [18 empty] | VV | 0
|  | 0,24*4*1,5*2*8/2 |  | 11.52 | [18 empty] | VV | 0
|  | 0,24*2*1*2*8/2 |  | 3.84 | [18 empty] | VV | 0
|  | 11*(0,075*4+0,16*2)*8/2 |  | 27.28 | [18 empty] | VV | 0
|  | 0,5*0,25*25*2*8/2 |  | 25 | [18 empty] | VV | 0
|  | Mezisoučet |  | 212.63 | [18 empty] | VV | 1
|  | ostatní ocelové prvky - vaznice, pozednice apod. : (0,075*4+0,16*2)*24*7/2 |  | 52.08 | [18 empty] | VV | 0
|  | (0,075*4+0,16*2)*16*7/2 |  | 34.72 | [18 empty] | VV | 0
|  | (0,075*4+0,16*2)*(12*4+9*2+2,8*2+3,5)/2 |  | 23.28 | [18 empty] | VV | 0
|  | (0,1*4+0,22*2)*6*4/2 |  | 10.08 | [18 empty] | VV | 0
|  | Mezisoučet |  | 120.16 | [18 empty] | VV | 1
Díl: | D96 | Přesuny suti a vybouraných hmot |  |  |  | 0 |  | 0 |  | 0 |  | 0 |  | 0 |  |  |  | 1115.13 |  |  |  |  | DIL
93 | 979990210R00 | Poplatek za skládku nebezpeč. odpadu - holubí trus | t | 37.2872 | 0 | 0 |  | 0 |  | 0 | 0 | 0 | 0 | 0 | RTS 18/ I | Indiv | 0 | 0 |  |  |  |  | POL1_
|  | výkres č.D1.1/I.7 : | [20 empty] | VV | 0
|  | PŮDNÍ PROSTORY OBJEKTU B - cca 5 cm : | [20 empty] | VV | 0
|  | část 1 - oblouk : 16,5*23,32*0,05 |  | 19.24 | [18 empty] | VV | 0
|  | část 2 - strop : 15,8*15,155*0,05 |  | 11.97 | [18 empty] | VV | 0
|  | část 3 - u světlíku budově C : (15,29*3,5+8,5*4*2)*0,05 |  | 6.08 | [18 empty] | VV | 0
94 | 979011111R00 | Svislá doprava suti a vybour. hmot za 2.NP a 1.PP | t | 88.2573 | 0 | 0 |  | 0 |  | 0 | 0 | 0 | 0 | 0 | RTS 18/ I | Indiv | 0.933 | 82.34 |  |  |  |  | POL1_9
|  | Demontážní hmotnosti z položek s pořadovými čísly: : | [20 empty] | VV | 0
|  | 2,3,15,21,22,23,52,53,54,55,56,57,58,59,60,61,62,63,64,70,71,76, : | [20 empty] | VV | 0
|  | Součet: : 88,25725 |  | 88.26 | [18 empty] | VV | 0
95 | 979011121R00 | Příplatek za každé další podlaží | t | 1176.7634 | 0 | 0 |  | 0 |  | 0 | 0 | 0 | 0 | 0 | RTS 18/ I | Indiv | 0.653 | 768.43 |  |  |  |  | POL1_9
|  | Demontážní hmotnosti z položek s pořadovými čísly: : | [20 empty] | VV | 0
|  | 2,3,15,21,22,23,52,53,54,55,56,57,58,59,60,61,62,63,64,70,71,76, : | [20 empty] | VV | 0
|  | Součet: : 1176,76338 |  | 1176.76 | [18 empty] | VV | 0
96 | 979081111R00 | Odvoz suti a vybour. hmot na skládku do 1 km | t | 294.1908 | 0 | 0 |  | 0 |  | 0 | 0 | 0 | 0 | 0 | RTS 18/ I | Indiv | 0.49 | 144.15 |  |  |  |  | POL1_9
|  | Včetně naložení na dopravní prostředek a složení na skládku, bez poplatku za skládku. | [20 empty] | POP
|  | Demontážní hmotnosti z položek s pořadovými čísly: : | [20 empty] | VV | 0
|  | 2,3,15,21,22,23,52,53,54,55,56,57,58,59,60,61,62,63,64,70,71,76, : | [20 empty] | VV | 0
|  | Součet: : 294,19084 |  | 294.19 | [18 empty] | VV | 0
97 | 979081121R00 | Příplatek k odvozu za každý další 1 km | t | 14709.5422 | 0 | 0 |  | 0 |  | 0 | 0 | 0 | 0 | 0 | RTS 18/ I | Indiv | 0 | 0 |  |  |  |  | POL1_9
|  | Demontážní hmotnosti z položek s pořadovými čísly: : | [20 empty] | VV | 0
|  | 2,3,15,21,22,23,52,53,54,55,56,57,58,59,60,61,62,63,64,70,71,76, : | [20 empty] | VV | 0
|  | Součet: : 14709,54220 |  | 14709.54 | [18 empty] | VV | 0
98 | 979082111R00 | Vnitrostaveništní doprava suti do 10 m | t | 88.2573 | 0 | 0 |  | 0 |  | 0 | 0 | 0 | 0 | 0 | RTS 18/ I | Indiv | 0.942 | 83.14 |  |  |  |  | POL1_9
|  | Demontážní hmotnosti z položek s pořadovými čísly: : | [20 empty] | VV | 0
|  | 2,3,15,21,22,23,52,53,54,55,56,57,58,59,60,61,62,63,64,70,71,76, : | [20 empty] | VV | 0
|  | Součet: : 88,25725 |  | 88.26 | [18 empty] | VV | 0
99 | 979082121R00 | Příplatek k vnitrost. dopravě suti za dalších 5 m | t | 353.029 | 0 | 0 |  | 0 |  | 0 | 0 | 0 | 0 | 0 | RTS 18/ I | Indiv | 0.105 | 37.07 |  |  |  |  | POL1_9
|  | Demontážní hmotnosti z položek s pořadovými čísly: : | [20 empty] | VV | 0
|  | 2,3,15,21,22,23,52,53,54,55,56,57,58,59,60,61,62,63,64,70,71,76, : | [20 empty] | VV | 0
|  | Součet: : 353,02901 |  | 353.03 | [18 empty] | VV | 0
100 | 979990001R00 | Poplatek za skládku stavební suti | t | 294.1908 | 0 | 0 |  | 0 |  | 0 | 0 | 0 | 0 | 0 | RTS 18/ I | Indiv | 0 | 0 |  |  |  |  | POL1_9
|  | Demontážní hmotnosti z položek s pořadovými čísly: : | [20 empty] | VV | 0
|  | 2,3,15,21,22,23,52,53,54,55,56,57,58,59,60,61,62,63,64,70,71,76, : | [20 empty] | VV | 0
|  | Součet: : 294,19084 |  | 294.19 | [18 empty] | VV | 0
[21 empty] | 15 | 21
END
Note on P6: Jedná se o informaci, zda se jedná o položku, která je do rozpočtu zadána z cenové soustavy RTS, nebo vlastní.
Note on Q6: Jedná se o název CÚ, která je zadána u položky rozpočtu

## IE 03
Soupis prací | [13 empty] | Cena celkem za | [5 empty] | #TypZaznamu#
Stavba: | Rekonstrukce fasády žst. Praha hl. n. |  |  | ISPROFOND: |  | 3273214901 | [7 empty] | Opravy a výměny truhlářských výplní otvorů fasád | [5 empty] | STA
Etapa: | IE | Oprava historické fasády a střechy - I. ETAPA | [11 empty] | 0 |  |  | STA |  |  | OBJ
SO: |  | objekt A, B | [17 empty] | ROZ
Dílčí část: | 03 | Opravy a výměny truhlářských výplní otvorů fasád
P.č. | Číslo položky | Název položky | MJ | množství | cena za dodávka/montáž Kč | Celkem Kč | Dodávka Kč | Dodávka celk. | Montáž Kč | Montáž celk. Kč | hmotnost / MJ | hmotnost celk.(t) | dem. hmotnost / MJ | dem. hmotnost celk.(t) | Cen. soustava / platnost | Cenová úroveň
Díl: | 766 | Konstrukce truhlářské |  |  |  | 0 |  | 0 |  | 0 |  | 1.76 |  | 0 | [5 empty] | DIL
1 | 01-1N.220 | 1N.220 Dřevěné dvojité kaslové okno dělené do „T“; 1280/3150 mm; celková repase, , přesný popis viz, Výplně otvorů I.ETAPA | kus | 1 | 0 | 0 |  | 0 |  | 0 | 0.005 | 0.01 | 0 | 0 | Vlastní | Indiv |  |  |  | POL3_
2 | 01a-1N028 | 1N.029; A-F i K; Dřev.výplňová stěna s 2kř.dveřmi; 2640/5620 mm; celková repase, přesný popis viz,, Výplně otvorů I.ETAPA | kus | 3 | 0 | 0 |  | 0 |  | 0 | 0.03 | 0.09 | 0 | 0 | Vlastní | Indiv |  |  |  | POL3_0
3 | 02-1N029 | 1N.028; 1-11; Dřev.výplňová stěna s jedn. oknem; 2640/5620 mm; celková repase, přesný popis viz,, Výplně otvorů I.ETAPA | kus | 11 | 0 | 0 |  | 0 |  | 0 | 0.005 | 0.06 | 0 | 0 | Vlastní | Indiv |  |  |  | POL3_0
4 | 03-1N031 | 1N.031 E-L Dřev.výplňová stěna dvojitá s 2kř.oknem; 2640/4810 mm; celková repase, přesný popis viz,, Výplně otvorů I.ETAPA | kus | 8 | 0 | 0 |  | 0 |  | 0 | 0.005 | 0.04 | 0 | 0 | Vlastní | Indiv |  |  |  | POL3_0
5 | 04-1N061 | 1N.061 Prosklená stěna dvoj.slož. ze tří částí; krajní 2ks 1420/5620, střed s dveřmi 2400/5650 mm,,, celková repase - přesný popis viz Výplně otvorů I.ETAPA | kus | 1 | 0 | 0 |  | 0 |  | 0 | 0.005 | 0.01 | 0 | 0 | Vlastní | Indiv |  |  |  | POL3_0
6 | 05-1N064 | 1N.064 Dřev.výplň s 2kř. dveřmi; 2580/5570 mm; celková repase, přesný popis viz Výplně otvorů,, I.ETAPA | kus | 7 | 0 | 0 |  | 0 |  | 0 | 0.005 | 0.04 | 0 | 0 | Vlastní | Indiv |  |  |  | POL3_0
7 | 06-1N066 | 1N.066 Dřev.výplň s 2kř. dveřmi se zádveřím; 3980/5570 mm; celková repase, přesný popis viz Výplně,, otvorů I.ETAPA | kus | 1 | 0 | 0 |  | 0 |  | 0 | 0.005 | 0.01 | 0 | 0 | Vlastní | Indiv |  |  |  | POL3_0
8 | 07-1N067 | 1N.067 A-B Dřev.výplňová stěna s dvoj. oknem; 2580/4810 mm; celková repase, přesný popis viz Výplně,, otvorů I.ETAPA | kus | 2 | 0 | 0 |  | 0 |  | 0 | 0.005 | 0.01 | 0 | 0 | Vlastní | Indiv |  |  |  | POL3_0
9 | 08-1N068 | 1N.068 Dřev.výplňová stěna s dvoj. oknem; 2580/4810 mm; celková repase a doplň., přesný popis viz,, Výplně otvorů I.ETAPA | kus | 1 | 0 | 0 |  | 0 |  | 0 | 0.005 | 0.01 | 0 | 0 | Vlastní | Indiv |  |  |  | POL3_0
10 | 09-1N069 | 1N.069 Dřev.výplňová stěna s oknem; 2580/4810 mm; celková repase a doplň., přesný popis viz Výplně,, otvorů I.ETAPA | kus | 1 | 0 | 0 |  | 0 |  | 0 | 0.005 | 0.01 | 0 | 0 | Vlastní | Indiv |  |  |  | POL3_0
11 | 10-1N152 | 1N.152 A-C Dřev.výplňová stěna dvoj. s 2kř.oknem; 2740/4870 mm; celková repase, přesný popis viz,, Výplně otvorů I.ETAPA | kus | 3 | 0 | 0 |  | 0 |  | 0 | 0.005 | 0.02 | 0 | 0 | Vlastní | Indiv |  |  |  | POL3_0
12 | 11-1N153 | 1N.153 Průběžný arkýř přes přízemí, mezanin a 1. patro; celková repase, přesný popis a rozměry viz,, Výplně otvorů I.ETAPA | kus | 1 | 0 | 0 |  | 0 |  | 0 | 0.005 | 0.01 | 0 | 0 | Vlastní | Indiv |  |  |  | POL3_0
13 | 12-1N155 | 1N.155 A-C Dřev.výplňová stěna s jednod. oknem; 2740/4870 mm; celková repase, přesný popis viz,, Výplně otvorů I.ETAPA | kus | 1 | 0 | 0 |  | 0 |  | 0 | 0.005 | 0.01 | 0 | 0 | Vlastní | Indiv |  |  |  | POL3_0
14 | 13-1N156 | 1N.156 A-B Dřevěné dvojité okno ukončené obloukem 1920/3930 mm; celková repase, přesný popis viz,, Výplně otvorů I.ETAPA | kus | 2 | 0 | 0 |  | 0 |  | 0 | 0.005 | 0.01 | 0 | 0 | Vlastní | Indiv |  |  |  | POL3_0
15 | 14-1N157 | 1N.157 A-B Dřev.výplňová stěna s dvoj. oknem; 1550/3820 mm; celková repase, přesný popis viz Výplně,, otvorů I.ETAPA | kus | 2 | 0 | 0 |  | 0 |  | 0 | 0.005 | 0.01 | 0 | 0 | Vlastní | Indiv |  |  |  | POL3_0
16 | 15-1N195 | 1N.195 Vitrážové oválné okno v dolní části ukončené přímkou; 2390/1870 mm; celková repase, přesný,, popis viz Výplně otvorů I.ETAPA | kus | 1 | 0 | 0 |  | 0 |  | 0 | 0.005 | 0.01 | 0 | 0 | Vlastní | Indiv |  |  |  | POL3_0
17 | 16-1S001 | 1S.001 Dveře 1kř dělené kazetami 1570/3700 mm s dvoj. oknem 470/2880 mm, celková repase, přesný,, popis viz Výplně otvorů I.ETAPA | kus | 1 | 0 | 0 |  | 0 |  | 0 | 0.005 | 0.01 | 0 | 0 | Vlastní | Indiv |  |  |  | POL3_0
18 | 17-1S004 | 1S.004 A-F Okno segmentově zaklenuté 2680/1560 s kov.mříží; celková repase nebo kopie, přesný popis,, viz Výplně otvorů I.ETAPF | kus | 6 | 0 | 0 |  | 0 |  | 0 | 0.0756 | 0.45 | 0 | 0 | Vlastní | Indiv |  |  |  | POL3_0
19 | 18-1S005 | 1S.005 Okno 1580/1400 s kov.mříží; nové replika dle pův.; mříž repase, přesný popis viz Výplně,, otvorů I.ETAPA | kus | 1 | 0 | 0 |  | 0 |  | 0 | 0.0396 | 0.04 | 0 | 0 | Vlastní | Indiv |  |  |  | POL3_0
20 | 19-1S007 | 1S.007 Okno 1580/1400 s kov.mříží; nové replika dle pův.; mříž repase, přesný popis viz Výplně,, otvorů I.ETAPA | kus | 1 | 0 | 0 |  | 0 |  | 0 | 0.0396 | 0.04 | 0 | 0 | Vlastní | Indiv |  |  |  | POL3_0
21 | 20-1S008 | 1S.008 Okno 2kř.s nadsvětl. 1800/1720 mm; nové - replika dle pův. se zachov.členění, přesný popis,, viz Výplně otvorů I.ETAPA | kus | 1 | 0 | 0 |  | 0 |  | 0 | 0.0396 | 0.04 | 0 | 0 | Vlastní | Indiv |  |  |  | POL3_0
22 | 21-1S009 | 1S.009 Okno 2kř.s nadsvětl. 1800/1720 mm; nové - replika dle pův. 1S.008, přesný popis viz Výplně,, otvorů I.ETAPA | kus | 1 | 0 | 0 |  | 0 |  | 0 | 0.0396 | 0.04 | 0 | 0 | Vlastní | Indiv |  |  |  | POL3_0
23 | 22-1S010 | 1S.010 Nové dubové dveře 2kř. 1880/3450 mm nadsvětlíkem, přesný popis viz Výplně otvorů I.ETAPA | kus | 1 | 0 | 0 |  | 0 |  | 0 | 0.16215 | 0.16 | 0 | 0 | Vlastní | Indiv |  |  |  | POL3_0
24 | 23-2N034 | 2N.034 okno špalet. s vitráží dvojité; třídílné 2950/1910 mm; se zděným pilíři, celková repase,,, přesný popis viz Výplně otvorů I.ETAPA | kus | 1 | 0 | 0 |  | 0 |  | 0 | 0.005 | 0.01 | 0 | 0 | Vlastní | Indiv |  |  |  | POL3_0
25 | 24-2N035 | 2N.035 okno špalet. s vitráží dvojité; třídílné 2950/1390 mm; se zděným pilíři, celková repase,,, přesný popis viz Výplně otvorů I.ETAPA | kus | 1 | 0 | 0 |  | 0 |  | 0 | 0.005 | 0.01 | 0 | 0 | Vlastní | Indiv |  |  |  | POL3_0
26 | 25-3N024 | 3N.024 A-B okno špalet. s vitráží dvojité; oválné 2100/1600 mm; celková repase, přesný popis viz,, Výplně otvorů I.ETAPA | kus | 2 | 0 | 0 |  | 0 |  | 0 | 0.005 | 0.01 | 0 | 0 | Vlastní | Indiv |  |  |  | POL3_0
27 | 26-3N025 | 3N.025 A-B dřevěné dvojité okno 2110/1960 mm; špaletové; celková repase, přesný popis viz Výplně,, otvorů I.ETAPA | kus | 2 | 0 | 0 |  | 0 |  | 0 | 0.005 | 0.01 | 0 | 0 | Vlastní | Indiv |  |  |  | POL3_0
28 | 27-3N026 | 3N.026 dřevěné dvojité okno 4090/1860 mm; špaletové; celková repase, přesný popis viz Výplně otvorů,, I.ETAPA | kus | 1 | 0 | 0 |  | 0 |  | 0 | 0.005 | 0.01 | 0 | 0 | Vlastní | Indiv |  |  |  | POL3_0
29 | 28-3N027 | 3N.027 dřevěné dvojité okno 2110/1960 mm; špaletové; celková repase, přesný popis viz Výplně otvorů,, I.ETAPA | kus | 1 | 0 | 0 |  | 0 |  | 0 | 0.005 | 0.01 | 0 | 0 | Vlastní | Indiv |  |  |  | POL3_0
30 | 29-3N028 | 3N.028 A-K dřevěné dvojité okno 2710/2960 mm; špaletové, vnitřní část s vitráží; celková repase a,, restaurování vitráže, přesný popis viz Výplně otvorů I.ETAPA | kus | 12 | 0 | 0 |  | 0 |  | 0 | 0.005 | 0.06 | 0 | 0 | Vlastní | Indiv |  |  |  | POL3_0
31 | 30-3N047 | 3N.047 dřevěné dvojité okno 2160/1870 mm; špaletové; celková repase, přesný popis viz Výplně otvorů,, I.ETAPA | kus | 1 | 0 | 0 |  | 0 |  | 0 | 0.005 | 0.01 | 0 | 0 | Vlastní | Indiv |  |  |  | POL3_0
32 | 31-3N050 | 3N.050 A-B dřevěné dvojité okno 1kř.690/1290 mm; špaletové; celková repase, přesný popis viz Výplně,, otvorů I.ETAPA | kus | 2 | 0 | 0 |  | 0 |  | 0 | 0.005 | 0.01 | 0 | 0 | Vlastní | Indiv |  |  |  | POL3_0
33 | 32-3N052 | 3N.052 A-B dřevěné dvojité okno 2220/1800 mm; špaletové; celková repase, přesný popis viz Výplně,, otvorů I.ETAPA | kus | 2 | 0 | 0 |  | 0 |  | 0 | 0.005 | 0.01 | 0 | 0 | Vlastní | Indiv |  |  |  | POL3_0
34 | 33-3N054 | 3N.054 dřevěné dvojité okno 2670/1330 mm; špaletové; celková repase, přesný popis viz Výplně otvorů,, I.ETAPA | kus | 1 | 0 | 0 |  | 0 |  | 0 | 0.005 | 0.01 | 0 | 0 | Vlastní | Indiv |  |  |  | POL3_0
35 | 34-3N055 | 3N.055 dřevěné dvojité okno 3200/2930 mm; špaletové; vni.s vitráží; celková repase a restaurování,,, přesný popis viz Výplně otvorů I.ETAPA | kus | 1 | 0 | 0 |  | 0 |  | 0 | 0.005 | 0.01 | 0 | 0 | Vlastní | Indiv |  |  |  | POL3_0
36 | 35-3N078 | 3N.078 A-G dřevěné dvojité okno 2630/2780mm; špaletové; celková repase, přesný popis viz Výplně,, otvorů I.ETAPA | kus | 7 | 0 | 0 |  | 0 |  | 0 | 0.005 | 0.04 | 0 | 0 | Vlastní | Indiv |  |  |  | POL3_0
37 | 36-3N087 | 3N.087 dřevěné dvojité okno 2630/2720mm; špaletové; celková repase, přesný popis viz Výplně otvorů,, I.ETAPA | kus | 1 | 0 | 0 |  | 0 |  | 0 | 0.005 | 0.01 | 0 | 0 | Vlastní | Indiv |  |  |  | POL3_0
38 | 37-3N088 | 3N.087 dřevěné dvojité okno 2170/1900 mm; špaletové; celková repase, přesný popis viz Výplně otvorů,, I.ETAPA | kus | 1 | 0 | 0 |  | 0 |  | 0 | 0.005 | 0.01 | 0 | 0 | Vlastní | Indiv |  |  |  | POL3_0
39 | 38-3N089 | 3N.089 A-B dřevěné dvojité okno 1500/1970 mm; špaletové; celková repase, přesný popis viz Výplně,, otvorů I.ETAPA | kus | 2 | 0 | 0 |  | 0 |  | 0 | 0.005 | 0.01 | 0 | 0 | Vlastní | Indiv |  |  |  | POL3_0
40 | 39-3N090 | 3N.090 dřevěné dvojité okno oválné 2220/1800 mm; špaletové; celková repase, přesný popis viz Výplně,, otvorů I.ETAPA | kus | 1 | 0 | 0 |  | 0 |  | 0 | 0.005 | 0.01 | 0 | 0 | Vlastní | Indiv |  |  |  | POL3_0
41 | 40-3N110 | 3N.110 A-H dřevěné dvojité okno 2770/2780 mm; špaletové; celková repase, přesný popis viz Výplně,, otvorů I.ETAPA | kus | 5 | 0 | 0 |  | 0 |  | 0 | 0.005 | 0.03 | 0 | 0 | Vlastní | Indiv |  |  |  | POL3_0
42 | 41-3N111 | 3N.111 F-H dřevěné dvojité okno 2770/2780 mm; špaletové; celková repase, přesný popis viz Výplně,, otvorů I.ETAPA | kus | 3 | 0 | 0 |  | 0 |  | 0 | 0.005 | 0.02 | 0 | 0 | Vlastní | Indiv |  |  |  | POL3_0
43 | 42-4N010 | 4N.010 A-J dřevěné 1kř. dvojité okno 740/1440 mm; špaletové; celková repase, přesný popis viz Výplně, , otvorů I.ETAPA | kus | 8 | 0 | 0 |  | 0 |  | 0 | 0.005 | 0.04 | 0 | 0 | Vlastní | Indiv |  |  |  | POL3_0
44 | 43-4N028 | 4N.028 A-C dřevěné 3kř. dvojité okno 1580/2740 mm s poutcem; špaletové; celková repase, přesný popis, , viz Výplně otvorů I.ETAPA | kus | 3 | 0 | 0 |  | 0 |  | 0 | 0.005 | 0.02 | 0 | 0 | Vlastní | Indiv |  |  |  | POL3_0
45 | 44-4N030 | 4N.030 A-D dřevěné 3kř. dvojité okno 1290/2470 mm s poutcem; špaletové; celková repase, přesný popis, , viz Výplně otvorů I.ETAPA | kus | 4 | 0 | 0 |  | 0 |  | 0 | 0.005 | 0.02 | 0 | 0 | Vlastní | Indiv |  |  |  | POL3_0
46 | 45-4N037 | 4N.037 A-E dřevěné 3kř. dvojité okno 1580/2760 mm s poutcem; špaletové; celková repase, přesný popis, , viz Výplně otvorů I.ETAPA | kus | 5 | 0 | 0 |  | 0 |  | 0 | 0.005 | 0.03 | 0 | 0 | Vlastní | Indiv |  |  |  | POL3_0
47 | 46-4N043 | 4N.043 A-F dřevěné 2kř. dvojité balkonové dveře cca 1300/3400 mm s poutcem; špaletové; celková,, repase, přesný popis viz Výplně otvorů I.ETAPA | kus | 6 | 0 | 0 |  | 0 |  | 0 | 0.005 | 0.03 | 0 | 0 | Vlastní | Indiv |  |  |  | POL3_0
48 | 46a-4N049 | 4N.049 dřevěné 2kř. dvojité okno 3200/2400 mm; špaletové; celková repase, přesný popis viz Výplně,, otvorů I.ETAPA | kus | 1 | 0 | 0 |  | 0 |  | 0 | 0.005 | 0.01 | 0 | 0 | Vlastní | Indiv |  |  |  | POL3_0
49 | 47-4N064 | 4N.064 dřevěné 2kř. dvojité okno 1510/1470 mm; špaletové; celková repase, přesný popis viz Výplně,, otvorů I.ETAPA | kus | 1 | 0 | 0 |  | 0 |  | 0 | 0.005 | 0.01 | 0 | 0 | Vlastní | Indiv |  |  |  | POL3_0
50 | 48-5N034 | 5N.034 A-D dřevěné 3kř. dvojité okno 1290/2060 mm s poutcem; špaletové; celková repase, přesný popis, , viz Výplně otvorů I.ETAPA | kus | 4 | 0 | 0 |  | 0 |  | 0 | 0.005 | 0.02 | 0 | 0 | Vlastní | Indiv |  |  |  | POL3_0
51 | 49-5N035 | 5N.035 A-D dřevěné dvojité okno 2200/2220 mm; špaletové se stojinami; celková repase, přesný popis,, viz Výplně otvorů I.ETAPA | kus | 4 | 0 | 0 |  | 0 |  | 0 | 0.005 | 0.02 | 0 | 0 | Vlastní | Indiv |  |  |  | POL3_0
52 | 50-5N040 | 5N.040 A-B dřevěné dvojité okno 2390/2150 mm; špaletové; celková repase, přesný popis viz Výplně,, otvorů I.ETAPA | kus | 2 | 0 | 0 |  | 0 |  | 0 | 0.005 | 0.01 | 0 | 0 | Vlastní | Indiv |  |  |  | POL3_0
53 | 51-5N042 | 5N.042 A-E dřevěné dvojité okno 2150/2260 mm; špaletové; celková repase, přesný popis viz Výplně,, otvorů I.ETAPA | kus | 5 | 0 | 0 |  | 0 |  | 0 | 0.005 | 0.03 | 0 | 0 | Vlastní | Indiv |  |  |  | POL3_0
54 | 52-5N044 | 5N.042 dřevěné dvojité okno 3240/2820 mm; špaletové se stojinami; celková repase, přesný popis viz,, Výplně otvorů I.ETAPA | kus | 1 | 0 | 0 |  | 0 |  | 0 | 0.005 | 0.01 | 0 | 0 | Vlastní | Indiv |  |  |  | POL3_0
55 | 53-5N048 | 5N.048 A-B dřevěné 1kř. dvojité okno 1370/1070 mm; s vitráží; celková repase, přesný popis viz,, Výplně otvorů I.ETAPA | kus | 2 | 0 | 0 |  | 0 |  | 0 | 0.005 | 0.01 | 0 | 0 | Vlastní | Indiv |  |  |  | POL3_0
56 | 54-5N049 | 5N.049 A-E dřevěné dvojité okno 2130/2460 mm; špaletové; celková repase, přesný popis viz Výplně,, otvorů I.ETAPA | kus | 5 | 0 | 0 |  | 0 |  | 0 | 0.005 | 0.03 | 0 | 0 | Vlastní | Indiv |  |  |  | POL3_0
57 | 55-6N003 | 6N.003 dřevěné dvojité okno segmentové 4940/2040 mm; špaletové; celková repase, přesný popis viz,, Výplně otvorů I.ETAPA | kus | 1 | 0 | 0 |  | 0 |  | 0 | 0.005 | 0.01 | 0 | 0 | Vlastní | Indiv |  |  |  | POL3_0
58 | 56-6N004 | 6N.004 dřevěné dvojité okno segmentové 4940/1800mm; špaletové; replika dle pův.okna, přesný popis,, viz Výplně otvorů I.ETAPA | kus | 1 | 0 | 0 |  | 0 |  | 0 | 0.005 | 0.01 | 0 | 0 | Vlastní | Indiv |  |  |  | POL3_0
59 | 57-7N002 | 7N.002 A-B dřevěné 2kř.balkonové dveře cca 1230/3230 mm s nadsv.; celková repase, přesný popis viz,, Výplně otvorů I.ETAPA | kus | 2 | 0 | 0 |  | 0 |  | 0 | 0.005 | 0.01 | 0 | 0 | Vlastní | Indiv |  |  |  | POL3_0
60 | 998766104R00 | Přesun hmot pro truhlářské konstr., výšky do 36 m | t | 1.5942 | 0 | 0 |  | 0 |  | 0 | 0 | 0 | 0 | 0 | RTS 18/ I | Indiv |  |  |  | POL1_7
|  | Hmotnosti z položek s pořadovými čísly: : | [17 empty] | VV | 0
|  | 1,2,3,4,5,6,7,8,9,10,11,12,13,14,15,16,17,18,19,20,21,22,23,24,25,26,27,28,29,30,31,32,33,34,35,36, : | [17 empty] | VV | 0
|  | 37,38,39,40,41,42,43,44,45,46,47,48,49,50,51,52,53,54,55,56,57,58,59, : | [17 empty] | VV | 0
|  | Součet: : 1,59415 |  | 1.59 | [15 empty] | VV | 0
[18 empty] | 15 | 21
END
Note on P6: Jedná se o informaci, zda se jedná o položku, která je do rozpočtu zadána z cenové soustavy RTS, nebo vlastní.
Note on Q6: Jedná se o název CÚ, která je zadána u položky rozpočtu

## IE 04
Soupis prací | [13 empty] | Cena celkem za | [5 empty] | #TypZaznamu#
Stavba: | Rekonstrukce fasády žst. Praha hl. n. |  |  | ISPROFOND: |  | 3273214901 | [7 empty] | Restaurátorské práce - kamenické prvky | [5 empty] | STA
Etapa: | IE | Oprava historické fasády a střechy - I. ETAPA | [11 empty] | 0 |  |  | STA |  |  | OBJ
SO: |  | objekt A, B | [17 empty] | ROZ
Dílčí část: | 04 | Restaurátorské práce - kamenické prvky
P.č. | Číslo položky | Název položky | MJ | množství | cena za dodávka/montáž Kč | Celkem Kč | Dodávka Kč | Dodávka celk. | Montáž Kč | Montáž celk. Kč | hmotnost / MJ | hmotnost celk.(t) | dem. hmotnost / MJ | dem. hmotnost celk.(t) | Cen. soustava / platnost | Cenová úroveň
Díl: | 782 | Konstrukce z přírodního kamene |  |  |  | 0 |  | 0 |  | 0 |  | 19.11 |  | 0 | [5 empty] | DIL
1 | 01-1N153 | 1N.153 Portál průběžného arkýře v.11850 mm; š.8750 mm; restaurování, přesný popis viz Umělecká a,, uměleckořemeslná výzdoba z kamene I.ETAPA | kus | 1 | 0 | 0 |  | 0 |  | 0 | 0.05 | 0.05 | 0 | 0 | Vlastní | Indiv |  |  |  | POL3_0
2 | 02-1S006 | 1S.006 Kamenný obklad soklu d.65200 mm; v.2300 mm; restaurování, přesný popis viz Umělecká a,, uměleckořemeslná výzdoba z kamene I.ETAPA | kus | 1 | 0 | 0 |  | 0 |  | 0 | 0.1 | 0.1 | 0 | 0 | Vlastní | Indiv |  |  |  | POL3_0
3 | 03-3N103 | 3N.103 Atika se sloupky d.atiky 55720 mm; v.atiky 890 mm; v.sloupku 1290 mm; š.sloupku 750 mm;,, restaurování, přesný popis viz Umělecká a uměleckořemeslná výzdoba z kamene I.ETAPA | kus | 1 | 0 | 0 |  | 0 |  | 0 | 0.1 | 0.1 | 0 | 0 | Vlastní | Indiv |  |  |  | POL3_0
4 | 04-3N107 | 3N.107 Římsa s atikou se sloupky d.atiky 148380 mm; v.atiky 740 mm; v.sloupku 1090 mm; š.sloupku 400, , mm, restaurování, přesný popis viz Umělecká a uměleckořemeslná výzdoba z kamene I.ETAPA | kus | 1 | 0 | 0 |  | 0 |  | 0 | 0.5 | 0.5 | 0 | 0 | Vlastní | Indiv |  |  |  | POL3_0
5 | 05-3N108 | 3N.108 Římsa d.65200 mm; v.200 mm; restaurování, přesný popis viz Umělecká a uměleckořemeslná,, výzdoba z kamene I.ETAPA | kus | 1 | 0 | 0 |  | 0 |  | 0 | 0.05 | 0.05 | 0 | 0 | Vlastní | Indiv |  |  |  | POL3_0
6 | 06-6N010 | 6N.010 A-D Nárožní plastika - sedící orel v.2160mm; š.3000 mm; restaurování, přesný popis viz,, Umělecká a uměleckořemeslná výzdoba z kamene I.ETAPA | kus | 4 | 0 | 0 |  | 0 |  | 0 | 0.01 | 0.04 | 0 | 0 | Vlastní | Indiv |  |  |  | POL3_0
7 | 07-6N012 | 6N.012 Výzdoba segmentového štítu v.1080 mm; š.5650 mm; restaurování, přesný popis viz Umělecká a,, uměleckořemeslná výzdoba z kamene I.ETAPA | kus | 1 | 0 | 0 |  | 0 |  | 0 | 0.01 | 0.01 | 0 | 0 | Vlastní | Indiv |  |  |  | POL3_0
8 | 08-6N013 | 6N.013 Výzdoba erbového pole v.1730 mm; š.1260 mm; restaurování, přesný popis viz Umělecká a,, uměleckořemeslná výzdoba z kamene I.ETAPA | kus | 1 | 0 | 0 |  | 0 |  | 0 | 0.01 | 0.01 | 0 | 0 | Vlastní | Indiv |  |  |  | POL3_0
9 | 08a-6N00X | 6N.00X Korunní římsa krytá pálenými prejzy ve spodní části se zubořezem v.510 mm d.120600 mm,, restaurování, přesný popis viz Umělecká a uměleckořemeslná výzdoba z kamene I.ETAPA | kus | 1 | 0 | 0 |  | 0 |  | 0 | 0.5 | 0.5 | 0 | 0 | Vlastní | Indiv |  |  |  | POL3_0
10 | 09-7N015 | 7N.015 A, B výzdoba nad římsou u světlíku v.1290 mm; š.3190 mm; restaurování, přesný popis viz,, Umělecká a uměleckořemeslná výzdoba z kamene I.ETAPA | kus | 2 | 0 | 0 |  | 0 |  | 0 | 0.01 | 0.02 | 0 | 0 | Vlastní | Indiv |  |  |  | POL3_0
11 | 10-7N018 | 7N.018 A, B Maskaron v.1090 mm; š.640 mm; restaurování, přesný popis viz Umělecká a uměleckořemeslná, , výzdoba z kamene I.ETAPA | kus | 2 | 0 | 0 |  | 0 |  | 0 | 0.005 | 0.01 | 0 | 0 | Vlastní | Indiv |  |  |  | POL3_0
12 | 11-8N003 | 8N.003 Kupole se sousoším v.10580 mm; š.základny 5095 mm; restaurování, přesný popis viz Umělecká a,, uměleckořemeslná výzdoba z kamene I.ETAPA | kus | 1 | 0 | 0 |  | 0 |  | 0 | 1 | 1 | 0 | 0 | Vlastní | Indiv |  |  |  | POL3_0
13 | 12-7N00X | 7N.00X Balkon ve věži objektu A včetně nosných konzol a nadokenní římsy - výkres č. D1.1./I.6,, přesný popis úpravy TP/107 | kus | 1 | 0 | 0 |  | 0 |  | 0 | 0.05 | 0.05 | 0 | 0 | Vlastní | Indiv |  |  |  | POL3_
14 | 13-SK01 | SK.01 A-H kamenné hlavice cihlových komínů š.700 mm; v.150 mm; celková délka 8 ks 23060 mm,,, restaurování, přesný popis viz Umělecká a uměleckořemeslná výzdoba z kamene I.ETAPA | kus | 8 | 0 | 0 |  | 0 |  | 0 | 0.5 | 4 | 0 | 0 | Vlastní | Indiv |  |  |  | POL3_0
15 | 14-SK02 | SK.02 A-D Váza š.770 mm; d.700 mm; v.3900 mm; restaurování, přesný popis viz Umělecká a,, uměleckořemeslná výzdoba z kamene I.ETAPA | kus | 4 | 0 | 0 |  | 0 |  | 0 | 0.05 | 0.2 | 0 | 0 | Vlastní | Indiv |  |  |  | POL3_0
16 | 15-SK03 | SK.03 A-J Kamenná komínová hlavice š.700 mm; v.150 mm; celková délka 10 ks 12260 mm, restaurování,,, přesný popis viz Umělecká a uměleckořemeslná výzdoba z kamene I.ETAPA | kus | 10 | 0 | 0 |  | 0 |  | 0 | 1 | 10 | 0 | 0 | Vlastní | Indiv |  |  |  | POL3_0
17 | 16-OSTĚNÍ1 | Ostění a parapet okna 4NP (střední část) - severní průčelí budovy A - přesný popis úpravy TP/107 | kus | 1 | 0 | 0 |  | 0 |  | 0 | 0.01 | 0.01 | 0 | 0 | Vlastní | Indiv |  |  |  | POL3_
18 | 17-OSTĚNÍ2 | Ostění a parapet okna 3N.055 - severní průčelí budovy A - přesný popis úpravy, TP/107 | kus | 1 | 0 | 0 |  | 0 |  | 0 | 0.01 | 0.01 | 0 | 0 | Vlastní | Indiv |  |  |  | POL3_
19 | 18-ŘÍMSY1 | Parapetní římsy a nadokenní římsy (okna 4N.030 A-D, 5N.34 A-D) - severní průčelí budovy A , přesný, popis úpravy TP/107 | kus | 8 | 0 | 0 |  | 0 |  | 0 | 0.01 | 0.08 | 0 | 0 | Vlastní | Indiv |  |  |  | POL3_0
20 | 19-PARAPET | Parapet atiky - severní průčelí budovy A - přesný popis úpravy TP/107 | kus | 1 | 0 | 0 |  | 0 |  | 0 | 0.01 | 0.01 | 0 | 0 | Vlastní | Indiv |  |  |  | POL3_0
21 | 20-SVĚTLÍK | Kamenné římsy světlíku budovy A - přesný popis úpravy TP/107 | kus | 1 | 0 | 0 |  | 0 |  | 0 | 0.8 | 0.8 | 0 | 0 | Vlastní | Indiv |  |  |  | POL3_
22 | 21-4N0X1 | 4N.0X1 balkonové podesty se sloupky - západní průčelí budovy A - přesný popis úpravy TP/107 | kus | 4 | 0 | 0 |  | 0 |  | 0 | 0.2 | 0.8 | 0 | 0 | Vlastní | Indiv |  |  |  | POL3_
23 | 22-4N0X2 | 4N.0X2 balkonová podesta se sloupky nad hlavním vstupem- západní průčelí budovy A, přesný popis, úpravy TP/107 | kus | 1 | 0 | 0 |  | 0 |  | 0 | 0.5 | 0.5 | 0 | 0 | Vlastní | Indiv |  |  |  | POL3_
24 | 23-ŘÍMSY2 | Nadokenní římsy okna 4N.043 A-F - západní průčelí budovy A , přesný popis úpravy TP/107 | kus | 6 | 0 | 0 |  | 0 |  | 0 | 0.01 | 0.06 | 0 | 0 | Vlastní | Indiv |  |  |  | POL3_0
25 | 24-PARAPET | Parapetní římsa u nástupiště východní průčelí budova A - přesný popis úpravy TP/107 | kus | 1 | 0 | 0 |  | 0 |  | 0 | 0.01 | 0.01 | 0 | 0 | Vlastní | Indiv |  |  |  | POL3_
26 | 25-ŘÍMSY3 | Parapetní římsy a nadokenní římsy (okna 4N.037 A-C, 4N.028 A-C) - východní průčelí budovy A , přesný, popis úpravy TP/107 | kus | 6 | 0 | 0 |  | 0 |  | 0 | 0.01 | 0.06 | 0 | 0 | Vlastní | Indiv |  |  |  | POL3_0
27 | 26-ŠTÍT1 | Kamenné prvky segmentového štítu s oknem 5N.042a - východní průčelí budovy A, přesný popis úpravy, TP/107 | kus | 1 | 0 | 0 |  | 0 |  | 0 | 0.01 | 0.01 | 0 | 0 | Vlastní | Indiv |  |  |  | POL3_0
28 | 26-ŠTÍT2 | Kamenné prvky segmentového štítu s oknem 6N.004 - západní průčelí budovy A, přesný popis úpravy, TP/107 | kus | 1 | 0 | 0 |  | 0 |  | 0 | 0.01 | 0.01 | 0 | 0 | Vlastní | Indiv |  |  |  | POL3_0
29 | 27-PORTÁL | Vchodový portál - severní průčelí budovy A, přesný popis úpravy TP/107 | kus | 1 | 0 | 0 |  | 0 |  | 0 | 0.05 | 0.05 | 0 | 0 | Vlastní | Indiv |  |  |  | POL3_0
30 | 28-OSTĚNÍ3 | Ostění a parapet okna 5N.004 - jižní průčelí budovy A - přesný popis úpravy, TP/107 | kus | 1 | 0 | 0 |  | 0 |  | 0 | 0.01 | 0.01 | 0 | 0 | Vlastní | Indiv |  |  |  | POL3_
31 | 29-ŘÍMSY4 | Parapetní římsy a nadokenní římsy (okna 4N.037 E,D, 4N.064 - jižní průčelí budovy A , přesný popis, úpravy TP/107 | kus | 3 | 0 | 0 |  | 0 |  | 0 | 0.01 | 0.03 | 0 | 0 | Vlastní | Indiv |  |  |  | POL3_0
32 | 30-ŘÍMSY4 | Nadokenní římsy okna 3N.089 A,B - jižní průčelí budovy A , přesný popis úpravy TP/107 | kus | 2 | 0 | 0 |  | 0 |  | 0 | 0.01 | 0.02 | 0 | 0 | Vlastní | Indiv |  |  |  | POL3_0
33 | 998782101R00 | Přesun hmot pro obklady z kamene, výšky do 6 m | t | 19.11 | 0 | 0 |  | 0 |  | 0 | 0 | 0 | 0 | 0 | RTS 18/ I | Indiv |  |  |  | POL1_7
|  | Hmotnosti z položek s pořadovými čísly: : | [17 empty] | VV | 0
|  | 1,2,3,4,5,6,7,8,9,10,11,12,13,14,15,16,17,18,19,20,21,22,23,24,25,26,27,28,29,30,31,32, : | [17 empty] | VV | 0
|  | Součet: : 19,11000 |  | 19.11 | [15 empty] | VV | 0
[18 empty] | 15 | 21
END
Note on P6: Jedná se o informaci, zda se jedná o položku, která je do rozpočtu zadána z cenové soustavy RTS, nebo vlastní.
Note on Q6: Jedná se o název CÚ, která je zadána u položky rozpočtu

## IE 05
Soupis prací | [13 empty] | Cena celkem za | [5 empty] | #TypZaznamu#
Stavba: | Rekonstrukce fasády žst. Praha hl. n. |  |  | ISPROFOND: |  | 3273214901 | [7 empty] | Restaurátorské práce - štuky | [5 empty] | STA
Etapa: | IE | Oprava historické fasády a střechy - I. ETAPA | [11 empty] | 0 |  |  | STA |  |  | OBJ
SO: |  | objekt A, B | [17 empty] | ROZ
Dílčí část: | 05 | Restaurátorské práce - štuky
P.č. | Číslo položky | Název položky | MJ | množství | cena za dodávka/montáž Kč | Celkem Kč | Dodávka Kč | Dodávka celk. | Montáž Kč | Montáž celk. Kč | hmotnost / MJ | hmotnost celk.(t) | dem. hmotnost / MJ | dem. hmotnost celk.(t) | Cen. soustava / platnost | Cenová úroveň
Díl: | 62-01 | Umělecké a uměleckořemeslná výzdoba ze štuku |  |  |  | 0 |  | 0 |  | 0 |  | 1.01 |  | 0 | [5 empty] | DIL
1 | 01-1N062 | 1N.062 Arkáda, restaurování, přesný popis prací viz Umělecká a uměleckořem. výzdoba ze štuku a, technologické postupy | kus | 1 | 0 | 0 |  | 0 |  | 0 | 0.01 | 0.01 | 0 | 0 | Vlastní | Indiv |  |  |  | POL3_0
2 | 02-1N063 | 1N.063 Štuková výzdoba – okřídlené kolo 1-37, restaurování, přesný popis prací viz Umělecká a, uměleckořem. výzdoba ze štuku a technologické postupy | kus | 37 | 0 | 0 |  | 0 |  | 0 | 0.005 | 0.19 | 0 | 0 | Vlastní | Indiv |  |  |  | POL3_0
3 | 03-1N270 | 1N.270 Sochařská výzdoba, restaurování, přesný popis prací viz Umělecká a uměleckořem. výzdoba ze, štuku a technologické postupy | kus | 1 | 0 | 0 |  | 0 |  | 0 | 0.005 | 0.01 | 0 | 0 | Vlastní | Indiv |  |  |  | POL3_0
4 | 04-1N272 | 1N.272 Sochařská výzdoba A-D, restaurování, přesný popis prací viz Umělecká a uměleckořem. výzdoba, ze štuku a technologické postupy | kus | 4 | 0 | 0 |  | 0 |  | 0 | 0.005 | 0.02 | 0 | 0 | Vlastní | Indiv |  |  |  | POL3_0
5 | 05-1N273 | 1N.273 Maskaron, restaurování, přesný popis prací viz Umělecká a uměleckořem. výzdoba ze štuku a, technologické postupy | kus | 1 | 0 | 0 |  | 0 |  | 0 | 0.005 | 0.01 | 0 | 0 | Vlastní | Indiv |  |  |  | POL3_0
6 | 06-1N274 | 1N.274 A-H Triglyfy, restaurování, přesný popis prací viz Umělecká a uměleckořem. výzdoba ze štuku a, technologické postupy | kus | 8 | 0 | 0 |  | 0 |  | 0 | 0.005 | 0.04 | 0 | 0 | Vlastní | Indiv |  |  |  | POL3_0
7 | 07-1N275 | 1N.275 Maskaron, restaurování, přesný popis prací viz Umělecká a uměleckořem. výzdoba ze štuku a, technologické postupy | kus | 1 | 0 | 0 |  | 0 |  | 0 | 0.005 | 0.01 | 0 | 0 | Vlastní | Indiv |  |  |  | POL3_0
8 | 08-1N278 | 1N.278 Maskaron, restaurování, přesný popis prací viz Umělecká a uměleckořem. výzdoba ze štuku a, technologické postupy | kus | 1 | 0 | 0 |  | 0 |  | 0 | 0.005 | 0.01 | 0 | 0 | Vlastní | Indiv |  |  |  | POL3_0
9 | 09-1N279 | 1N.279 Štuková výzdoba A, B, restaurování, přesný popis prací viz Umělecká a uměleckořem. výzdoba ze, štuku a technologické postupy | kus | 2 | 0 | 0 |  | 0 |  | 0 | 0.005 | 0.01 | 0 | 0 | Vlastní | Indiv |  |  |  | POL3_0
10 | 10-1N280 | 1N.280 Maskaron, restaurování, přesný popis prací viz Umělecká a uměleckořem. výzdoba ze štuku a, technologické postupy | kus | 1 | 0 | 0 |  | 0 |  | 0 | 0.005 | 0.01 | 0 | 0 | Vlastní | Indiv |  |  |  | POL3_0
11 | 11-1N281 | 1N.281 Maskaron, restaurování, přesný popis prací viz Umělecká a uměleckořem. výzdoba ze štuku a, technologické postupy | kus | 1 | 0 | 0 |  | 0 |  | 0 | 0.005 | 0.01 | 0 | 0 | Vlastní | Indiv |  |  |  | POL3_0
12 | 12-1N282 | 1N.282 Maskaron, restaurování, přesný popis prací viz Umělecká a uměleckořem. výzdoba ze štuku a, technologické postupy | kus | 1 | 0 | 0 |  | 0 |  | 0 | 0.005 | 0.01 | 0 | 0 | Vlastní | Indiv |  |  |  | POL3_0
13 | 13-1N283 | 1N.283 Maskaron, restaurování, přesný popis prací viz Umělecká a uměleckořem. výzdoba ze štuku a, technologické postupy | kus | 1 | 0 | 0 |  | 0 |  | 0 | 0.005 | 0.01 | 0 | 0 | Vlastní | Indiv |  |  |  | POL3_0
14 | 14-1N284 | 1N.284 Maskaron, restaurování, přesný popis prací viz Umělecká a uměleckořem. výzdoba ze štuku a, technologické postupy | kus | 1 | 0 | 0 |  | 0 |  | 0 | 0.005 | 0.01 | 0 | 0 | Vlastní | Indiv |  |  |  | POL3_0
15 | 15-1N285 | 1N.285 Maskaron, restaurování, přesný popis prací viz Umělecká a uměleckořem. výzdoba ze štuku a, technologické postupy | kus | 1 | 0 | 0 |  | 0 |  | 0 | 0.005 | 0.01 | 0 | 0 | Vlastní | Indiv |  |  |  | POL3_0
16 | 16-1N286 | 1N.286 Maskaron, restaurování, přesný popis prací viz Umělecká a uměleckořem. výzdoba ze štuku a, technologické postupy | kus | 1 | 0 | 0 |  | 0 |  | 0 | 0.005 | 0.01 | 0 | 0 | Vlastní | Indiv |  |  |  | POL3_0
17 | 17-1N288 | 1N.288 Maskaron, restaurování, přesný popis prací viz Umělecká a uměleckořem. výzdoba ze štuku a, technologické postupy | kus | 1 | 0 | 0 |  | 0 |  | 0 | 0.005 | 0.01 | 0 | 0 | Vlastní | Indiv |  |  |  | POL3_0
18 | 18-1N289 | 1N.289 Maskaron, restaurování, přesný popis prací viz Umělecká a uměleckořem. výzdoba ze štuku a, technologické postupy | kus | 1 | 0 | 0 |  | 0 |  | 0 | 0.005 | 0.01 | 0 | 0 | Vlastní | Indiv |  |  |  | POL3_0
19 | 19-1N291 | 1N.290 Maskaron, restaurování, přesný popis prací viz Umělecká a uměleckořem. výzdoba ze štuku a, technologické postupy | kus | 1 | 0 | 0 |  | 0 |  | 0 | 0.005 | 0.01 | 0 | 0 | Vlastní | Indiv |  |  |  | POL3_0
20 | 20-1N291 | 1N.291 Maskaron, restaurování, přesný popis prací viz Umělecká a uměleckořem. výzdoba ze štuku a, technologické postupy | kus | 1 | 0 | 0 |  | 0 |  | 0 | 0.005 | 0.01 | 0 | 0 | Vlastní | Indiv |  |  |  | POL3_0
21 | 21-1N292 | 1N.292 Maskaron, restaurování, přesný popis prací viz Umělecká a uměleckořem. výzdoba ze štuku a, technologické postupy | kus | 1 | 0 | 0 |  | 0 |  | 0 | 0.005 | 0.01 | 0 | 0 | Vlastní | Indiv |  |  |  | POL3_0
22 | 22-1N293 | 1N.293 Maskaron, restaurování, přesný popis prací viz Umělecká a uměleckořem. výzdoba ze štuku a, technologické postupy | kus | 1 | 0 | 0 |  | 0 |  | 0 | 0.005 | 0.01 | 0 | 0 | Vlastní | Indiv |  |  |  | POL3_0
23 | 23-1N295 | 1N.295 Maskaron, restaurování, přesný popis prací viz Umělecká a uměleckořem. výzdoba ze štuku a, technologické postupy | kus | 1 | 0 | 0 |  | 0 |  | 0 | 0.005 | 0.01 | 0 | 0 | Vlastní | Indiv |  |  |  | POL3_0
24 | 24-1N296 | 1N.296 Maskaron, restaurování, přesný popis prací viz Umělecká a uměleckořem. výzdoba ze štuku a, technologické postupy | kus | 1 | 0 | 0 |  | 0 |  | 0 | 0.005 | 0.01 | 0 | 0 | Vlastní | Indiv |  |  |  | POL3_0
25 | 25-2N037 | 2N.037 Štukový maskaron, restaurování, přesný popis prací viz Umělecká a uměleckořem. výzdoba ze, štuku a technologické postupy | kus | 1 | 0 | 0 |  | 0 |  | 0 | 0.005 | 0.01 | 0 | 0 | Vlastní | Indiv |  |  |  | POL3_0
26 | 26-2N038 | 2N.038 Štukový maskaron A,B, restaurování, přesný popis prací viz Umělecká a uměleckořem. výzdoba ze, štuku a technologické postupy | kus | 2 | 0 | 0 |  | 0 |  | 0 | 0.005 | 0.01 | 0 | 0 | Vlastní | Indiv |  |  |  | POL3_0
27 | 27-3N102 | 3N.102 Štukový prvek A-Q, restaurování, přesný popis prací viz Umělecká a uměleckořem. výzdoba ze, štuku a technologické postupy | kus | 15 | 0 | 0 |  | 0 |  | 0 | 0.005 | 0.08 | 0 | 0 | Vlastní | Indiv |  |  |  | POL3_0
28 | 28-3N104 | 3N.104 Štukový prvek, restaurování, přesný popis prací viz Umělecká a uměleckořem. výzdoba ze štuku, a technologické postupy | kus | 1 | 0 | 0 |  | 0 |  | 0 | 0.005 | 0.01 | 0 | 0 | Vlastní | Indiv |  |  |  | POL3_0
29 | 29-3N105 | 3N.105 Štukový prvek A,B, restaurování, přesný popis prací viz Umělecká a uměleckořem. výzdoba ze, štuku a technologické postupy | kus | 2 | 0 | 0 |  | 0 |  | 0 | 0.005 | 0.01 | 0 | 0 | Vlastní | Indiv |  |  |  | POL3_0
30 | 30-3N106 | 3N.106 Štukový prvek A-D, restaurování, přesný popis prací viz Umělecká a uměleckořem. výzdoba ze, štuku a technologické postupy | kus | 4 | 0 | 0 |  | 0 |  | 0 | 0.01 | 0.04 | 0 | 0 | Vlastní | Indiv |  |  |  | POL3_0
31 | 31-4N064 | 4N.064 Štukový prvek, restaurování, přesný popis prací viz Umělecká a uměleckořem. výzdoba ze štuku, a technologické postupy | kus | 1 | 0 | 0 |  | 0 |  | 0 | 0.01 | 0.01 | 0 | 0 | Vlastní | Indiv |  |  |  | POL3_0
32 | 32-4N065 | 4N.065 Štukový prvek A-F, restaurování, přesný popis prací viz Umělecká a uměleckořem. výzdoba ze, štuku a technologické postupy | kus | 6 | 0 | 0 |  | 0 |  | 0 | 0.01 | 0.06 | 0 | 0 | Vlastní | Indiv |  |  |  | POL3_0
33 | 33-4N069 | 4N.069 Štukový prvek, restaurování, přesný popis prací viz Umělecká a uměleckořem. výzdoba ze štuku, a technologické postupy | kus | 1 | 0 | 0 |  | 0 |  | 0 | 0.01 | 0.01 | 0 | 0 | Vlastní | Indiv |  |  |  | POL3_0
34 | 34-4N070 | 4N.070 Štukový prvek, restaurování, přesný popis prací viz Umělecká a uměleckořem. výzdoba ze štuku, a technologické postupy | kus | 1 | 0 | 0 |  | 0 |  | 0 | 0.01 | 0.01 | 0 | 0 | Vlastní | Indiv |  |  |  | POL3_0
35 | 35-5N062 | 5N.062 Štukový prvek, restaurování, přesný popis prací viz Umělecká a uměleckořem. výzdoba ze štuku, a technologické postupy | kus | 1 | 0 | 0 |  | 0 |  | 0 | 0.01 | 0.01 | 0 | 0 | Vlastní | Indiv |  |  |  | POL3_0
36 | 36-5N063 | 5N.063 Štukový maskaron, restaurování, přesný popis prací viz Umělecká a uměleckořem. výzdoba ze, štuku a technologické postupy | kus | 1 | 0 | 0 |  | 0 |  | 0 | 0.01 | 0.01 | 0 | 0 | Vlastní | Indiv |  |  |  | POL3_0
37 | 37-5N064 | 5N.064 Štukový prvek, restaurování, přesný popis prací viz Umělecká a uměleckořem. výzdoba ze štuku, a technologické postupy | kus | 1 | 0 | 0 |  | 0 |  | 0 | 0.01 | 0.01 | 0 | 0 | Vlastní | Indiv |  |  |  | POL3_0
38 | 38-5N065 | 5N.065 Zubořez, restaurování, přesný popis prací viz Umělecká a uměleckořem. výzdoba ze štuku a, technologické postupy | kus | 1 | 0 | 0 |  | 0 |  | 0 | 0.01 | 0.01 | 0 | 0 | Vlastní | Indiv |  |  |  | POL3_0
39 | 39-5N066 | 5N.066 Štukový maskaron, restaurování, přesný popis prací viz Umělecká a uměleckořem. výzdoba ze, štuku a technologické postupy | kus | 1 | 0 | 0 |  | 0 |  | 0 | 0.01 | 0.01 | 0 | 0 | Vlastní | Indiv |  |  |  | POL3_0
40 | 40-5N067 | 5N.067 Štukový maskaron, restaurování, přesný popis prací viz Umělecká a uměleckořem. výzdoba ze, štuku a technologické postupy | kus | 1 | 0 | 0 |  | 0 |  | 0 | 0.01 | 0.01 | 0 | 0 | Vlastní | Indiv |  |  |  | POL3_0
41 | 41-5N068 | 5N.068 Štukový maskaron, restaurování, přesný popis prací viz Umělecká a uměleckořem. výzdoba ze, štuku a technologické postupy | kus | 1 | 0 | 0 |  | 0 |  | 0 | 0.01 | 0.01 | 0 | 0 | Vlastní | Indiv |  |  |  | POL3_0
42 | 42-5N069 | 5N.069 Štukový maskaron, restaurování, přesný popis prací viz Umělecká a uměleckořem. výzdoba ze, štuku a technologické postupy | kus | 1 | 0 | 0 |  | 0 |  | 0 | 0.01 | 0.01 | 0 | 0 | Vlastní | Indiv |  |  |  | POL3_0
43 | 43-5N070 | 5N.070 Štukový prvek, restaurování, přesný popis prací viz Umělecká a uměleckořem. výzdoba ze štuku, a technologické postupy | kus | 1 | 0 | 0 |  | 0 |  | 0 | 0.01 | 0.01 | 0 | 0 | Vlastní | Indiv |  |  |  | POL3_0
44 | 44-5N071 | 5N.071 Štukový prvek, restaurování, přesný popis prací viz Umělecká a uměleckořem. výzdoba ze štuku, a technologické postupy | kus | 1 | 0 | 0 |  | 0 |  | 0 | 0.01 | 0.01 | 0 | 0 | Vlastní | Indiv |  |  |  | POL3_0
45 | 45-5N072 | 5N.072 Štukový maskaron, restaurování, přesný popis prací viz Umělecká a uměleckořem. výzdoba ze, štuku a technologické postupy | kus | 1 | 0 | 0 |  | 0 |  | 0 | 0.01 | 0.01 | 0 | 0 | Vlastní | Indiv |  |  |  | POL3_0
46 | 46-5N073 | 5N.073-Štukový maskaron, restaurování, přesný popis prací viz Umělecká a uměleckořem. výzdoba ze, štuku a technologické postupy | kus | 1 | 0 | 0 |  | 0 |  | 0 | 0.01 | 0.01 | 0 | 0 | Vlastní | Indiv |  |  |  | POL3_0
47 | 47-5N074 | 5N.074 Štukový prvek A-C, restaurování, přesný popis prací viz Umělecká a uměleckořem. výzdoba ze, štuku a technologické postupy | kus | 3 | 0 | 0 |  | 0 |  | 0 | 0.01 | 0.03 | 0 | 0 | Vlastní | Indiv |  |  |  | POL3_0
48 | 48-5N075 | 5N.075 Štukový prvek A,B, restaurování, přesný popis prací viz Umělecká a uměleckořem. výzdoba ze, štuku a technologické postupy | kus | 2 | 0 | 0 |  | 0 |  | 0 | 0.01 | 0.02 | 0 | 0 | Vlastní | Indiv |  |  |  | POL3_0
49 | 49-5N076 | 5N.076 Štukový prvek A-F, restaurování, přesný popis prací viz Umělecká a uměleckořem. výzdoba ze, štuku a technologické postupy | kus | 6 | 0 | 0 |  | 0 |  | 0 | 0.01 | 0.06 | 0 | 0 | Vlastní | Indiv |  |  |  | POL3_0
50 | 50-5N077 | 5N.077 Štukový maskaron, restaurování, přesný popis prací viz Umělecká a uměleckořem. výzdoba ze, štuku a technologické postupy | kus | 1 | 0 | 0 |  | 0 |  | 0 | 0.01 | 0.01 | 0 | 0 | Vlastní | Indiv |  |  |  | POL3_0
51 | 51-5N078 | 5N.078 Štukový maskaron, restaurování, přesný popis prací viz Umělecká a uměleckořem. výzdoba ze, štuku a technologické postupy | kus | 1 | 0 | 0 |  | 0 |  | 0 | 0.01 | 0.01 | 0 | 0 | Vlastní | Indiv |  |  |  | POL3_0
52 | 52-5N086 | 5N.086 Štukový prvek A-C, restaurování, přesný popis prací viz Umělecká a uměleckořem. výzdoba ze, štuku a technologické postupy | kus | 3 | 0 | 0 |  | 0 |  | 0 | 0.01 | 0.03 | 0 | 0 | Vlastní | Indiv |  |  |  | POL3_0
53 | 53-5N088 | 5N.088 Štukový maskaron, přesný popis prací viz Umělecká a uměleckořem. výzdoba ze štuku a, technologické postupy | kus | 1 | 0 | 0 |  | 0 |  | 0 | 0.01 | 0.01 | 0 | 0 | Vlastní | Indiv |  |  |  | POL3_0
54 | 54-6N011 | 6N.011 Štít s reliéfem, restaurování, přesný popis prací viz Umělecká a uměleckořem. výzdoba ze, štuku a technologické postupy | kus | 1 | 0 | 0 |  | 0 |  | 0 | 0.01 | 0.01 | 0 | 0 | Vlastní | Indiv |  |  |  | POL3_0
Díl: | 99 | Staveništní přesun hmot |  |  |  | 0 |  | 0 |  | 0 |  | 0 |  | 0 | [5 empty] | DIL
55 | 999281112R00 | Přesun hmot pro opravy a údržbu do výšky 36 m | t | 0.895 | 0 | 0 |  | 0 |  | 0 | 0 | 0 | 0 | 0 | RTS 18/ I | Indiv |  |  |  | POL1_1
|  | Hmotnosti z položek s pořadovými čísly: : | [17 empty] | VV | 0
|  | 1,2,3,4,5,6,7,8,9,10,11,12,13,14,15,16,17,18,19,20,21,22,23,24,25,26,27,28,29,30,31,32,33,34,35,36, : | [17 empty] | VV | 0
|  | 37,38,39,40,41,42,43,44,45,46,47,48,49,50,51,52,53,54, : | [17 empty] | VV | 0
|  | Součet: : 0,89500 |  | 0.9 | [15 empty] | VV | 0
[18 empty] | 15 | 21
END
Note on P6: Jedná se o informaci, zda se jedná o položku, která je do rozpočtu zadána z cenové soustavy RTS, nebo vlastní.
Note on Q6: Jedná se o název CÚ, která je zadána u položky rozpočtu

## IE 06
Soupis prací | [13 empty] | Cena celkem za | [5 empty] | #TypZaznamu#
Stavba: | Rekonstrukce fasády žst. Praha hl. n. |  |  | ISPROFOND: |  | 3273214901 | [7 empty] | Restaurátorské práce a opravy - zámečnické prvky | [5 empty] | STA
Etapa: | IE | Oprava historické fasády a střechy - I. ETAPA | [11 empty] | 0 |  |  | STA |  |  | OBJ
SO: |  | objekt A, B | [17 empty] | ROZ
Dílčí část: | 06 | Restaurátorské práce a opravy - zámečnické prvky
P.č. | Číslo položky | Název položky | MJ | množství | cena za dodávka/montáž Kč | Celkem Kč | Dodávka Kč | Dodávka celk. | Montáž Kč | Montáž celk. Kč | hmotnost / MJ | hmotnost celk.(t) | dem. hmotnost / MJ | dem. hmotnost celk.(t) | Cen. soustava / platnost | Cenová úroveň
Díl: | 767 | Konstrukce zámečnické |  |  |  | 0 |  | 0 |  | 0 |  | 11.86 |  | 0 | [5 empty] | DIL
1 | 767-01 | Oprava lávek světlíku ST.08 | m | 16.4 | 0 | 0 |  | 0 |  | 0 | 0 | 0 | 0 | 0 | Vlastní | Indiv |  |  |  | POL1_
|  | výkres č.D1.1/I.6 a č.D1.1/I.7 : 8,2*2 |  | 16.4 | [15 empty] | VV | 0
2 | 01-7N014 | 7N.014 Kovové jednoduché kruhové okno pr.2700 mm; celková repase, přesný popis viz Výplně otvorů,, I.ETAPA | kus | 2 | 0 | 0 |  | 0 |  | 0 | 0.20029 | 0.4 | 0 | 0 | Vlastní | Indiv |  |  |  | POL3_0
3 | 02-1N276 | 1N.276 Původní secesní zábradlí balkonu před restaurací 3. třídy d. 6830 mm; v. 780 mm; restaurování, , , přesný popis viz Zámečnické práce I.ETAPA | kus | 1 | 0 | 0 |  | 0 |  | 0 | 0.18646 | 0.19 | 0 | 0 | Vlastní | Indiv |  |  |  | POL3_0
4 | 02a-3N114 | 3N.114 A-H demontáž novodobé mříže, přesný popis viz Zámečnické práce I.ETAPA | kus | 8 | 0 | 0 |  | 0 |  | 0 | 0 | 0 | 0 | 0 | Vlastní | Indiv |  |  |  | POL3_0
5 | 02b-3N115 | 3N.115 A, B demontáž novodobé mříže, přesný popis viz Zámečnické práce I.ETAPA | kus | 2 | 0 | 0 |  | 0 |  | 0 | 0 | 0 | 0 | 0 | Vlastní | Indiv |  |  |  | POL3_0
6 | 02c-4N070 | 4N.070 A, B demontáž novodobé mříže, přesný popis viz Zámečnické práce II.ETAPA | kus | 2 | 0 | 0 |  | 0 |  | 0 | 0 | 0 | 0 | 0 | Vlastní | Indiv |  |  |  | POL3_0
7 | 03-4N044 | 4N.044 A-D železné zábradlí balkonu d. 2860 mm; v. 1190 mm; restaurování, přesný popis viz,, Zámečnické práce I.ETAPA | kus | 4 | 0 | 0 |  | 0 |  | 0 | 0.11912 | 0.48 | 0 | 0 | Vlastní | Indiv |  |  |  | POL3_0
8 | 04-7N003 | 7N.003 Původní secesní zábradlí balkonu d. 3030 mm; v. 1030 mm; restaurování, přesný popis viz,, Zámečnické práce I.ETAPA | kus | 1 | 0 | 0 |  | 0 |  | 0 | 0.10923 | 0.11 | 0 | 0 | Vlastní | Indiv |  |  |  | POL3_0
9 | 05-ST01 | ST.01 Kovový žebřík rozdělený na dvě části, přesný popis viz Zámečnické práce I.ETAPA | kus | 2 | 0 | 0 |  | 0 |  | 0 | 0.15 | 0.3 | 0 | 0 | Vlastní | Indiv |  |  |  | POL3_0
10 | 06-ST02 | ST.02 A-E Kovová komínová lávka sdubovou fošnou; š.fošny 300 mm; d.fošny 3000 mm, přesný popis viz,, Zámečnické práce I.ETAPA | kus | 5 | 0 | 0 |  | 0 |  | 0 | 0.1 | 0.5 | 0 | 0 | Vlastní | Indiv |  |  |  | POL3_0
11 | 07-ST023 | ST.02 A-F Kovová komínová lávka sdubovou fošnou; š.fošny 300 mm; d.fošny 1200 mm, přesný popis viz,, Zámečnické práce I.ETAPA | kus | 6 | 0 | 0 |  | 0 |  | 0 | 0.1 | 0.6 | 0 | 0 | Vlastní | Indiv |  |  |  | POL3_0
12 | 08-ST08 | ST.08 Původní zastřeš.světlíku d.10135 mm; š.7800 mm; v.3850 mm; kov.kce zaskl.drátosklem,,, restaurování, přesný popis viz Zámečnické práce I.ETAPA | kus | 1 | 0 | 0 |  | 0 |  | 0 | 3 | 3 | 0 | 0 | Vlastní | Indiv |  |  |  | POL3_0
13 | 09-ST11 | ST.11 Původní zastřeš.světlíku d.6600 mm; š.4300 mm; v.5400 a 2800mm; kov.kce zaskl.drátosklem,,, restaurování, přesný popis viz Zámečnické práce I.ETAPA | kus | 1 | 0 | 0 |  | 0 |  | 0 | 1 | 1 | 0 | 0 | Vlastní | Indiv |  |  |  | POL3_0
14 | 10-ST12 | ST.12 Původní zastřeš.světlíku d.6200 mm; š.9300 mm; kov.kce zaskl.drátosklem, restaurování, přesný,, popis viz Zámečnické práce I.ETAPA | kus | 1 | 0 | 0 |  | 0 |  | 0 | 1.5 | 1.5 | 0 | 0 | Vlastní | Indiv |  |  |  | POL3_0
15 | 11-ZN1A | ZN1 vnitřní nůžková mříž 2890/2250 mm - náhrada mříže okna 1N.157b; nový prvek, přesný popis viz,, Zámečnické práce I.ETAPA | kus | 1 | 0 | 0 |  | 0 |  | 0 | 0.22759 | 0.23 | 0 | 0 | Vlastní | Indiv |  |  |  | POL3_0
16 | 12-ZN1B | ZN1 vnitřní nůžková mříž 1550/1800 mm - náhrada mříže okna 3N.089A-B; nový prvek, přesný popis viz,, Zámečnické práce I.ETAPA | kus | 2 | 0 | 0 |  | 0 |  | 0 | 0.09765 | 0.2 | 0 | 0 | Vlastní | Indiv |  |  |  | POL3_0
17 | 13-ZN1C | ZN1 vnitřní nůžková mříž 1550/2200 mm - náhrada mříže okna 3N.027; nový prvek, přesný popis viz,, Zámečnické práce I.ETAPA | kus | 1 | 0 | 0 |  | 0 |  | 0 | 0.11935 | 0.12 | 0 | 0 | Vlastní | Indiv |  |  |  | POL3_0
18 | 14-ZN1D | ZN1 vnitřní nůžková mříž 1550/2200 mm - náhrada mříže okna 3N.025b; nový prvek, přesný popis viz,, Zámečnické práce I.ETAPA | kus | 1 | 0 | 0 |  | 0 |  | 0 | 0.11935 | 0.12 | 0 | 0 | Vlastní | Indiv |  |  |  | POL3_0
19 | 15-ZN1E | ZN1 vnitřní nůžková mříž 1550/2200 mm - náhrada mříže okna 3N.088; nový prvek, přesný popis viz,, Zámečnické práce I.ETAPA | kus | 1 | 0 | 0 |  | 0 |  | 0 | 0.11935 | 0.12 | 0 | 0 | Vlastní | Indiv |  |  |  | POL3_0
20 | 16-ZN1F | ZN1 vnitřní nůžková mříž 2200/2800 mm - náhrada mříže okna 3N.087; nový prvek, přesný popis viz,, Zámečnické práce I.ETAPA | kus | 1 | 0 | 0 |  | 0 |  | 0 | 0.2156 | 0.22 | 0 | 0 | Vlastní | Indiv |  |  |  | POL3_0
21 | 17-ZN1G | ZN1 vnitřní nůžková mříž 2200/2200 mm - náhrada mříže okna 3N.110a; nový prvek, přesný popis viz,, Zámečnické práce I.ETAPA | kus | 1 | 0 | 0 |  | 0 |  | 0 | 0.1694 | 0.17 | 0 | 0 | Vlastní | Indiv |  |  |  | POL3_0
22 | 18-ZN1H | ZN1 vnitřní nůžková mříž 2200/2800 mm - náhrada mříže okna 3N.078a-g; nový prvek, přesný popis viz,, Zámečnické práce I.ETAPA | kus | 7 | 0 | 0 |  | 0 |  | 0 | 0.2156 | 1.51 | 0 | 0 | Vlastní | Indiv |  |  |  | POL3_0
23 | 19-ZN1I | ZN1 vnitřní nůžková mříž 1650/2700 mm - náhrada mříže okna 4N.037a,c; nový prvek, přesný popis viz,, Zámečnické práce I.ETAPA | kus | 2 | 0 | 0 |  | 0 |  | 0 | 0.15593 | 0.31 | 0 | 0 | Vlastní | Indiv |  |  |  | POL3_0
24 | 20-ZN1J | ZN1 vnitřní nůžková mříž 2680/2300 mm - náhrada mříže okna 1S.008; nový prvek, přesný popis viz,, Zámečnické práce I.ETAPA | kus | 1 | 0 | 0 |  | 0 |  | 0 | 0.21574 | 0.22 | 0 | 0 | Vlastní | Indiv |  |  |  | POL3_0
25 | 21-ZN1K | ZN1 vnitřní nůžková mříž 2680/2300 mm - náhrada mříže okna 1S.009; nový prvek, přesný popis viz,, Zámečnické práce I.ETAPA | kus | 1 | 0 | 0 |  | 0 |  | 0 | 0.21574 | 0.22 | 0 | 0 | Vlastní | Indiv |  |  |  | POL3_0
26 | 22-ZN1L | ZN1 vnitřní nůžková mříž 2680/1560 - náhrada mříže nasvětl. 1S.010; nový prvek, přesný popis viz,, Zámečnické práce I.ETAPA | kus | 1 | 0 | 0 |  | 0 |  | 0 | 0.14633 | 0.15 | 0 | 0 | Vlastní | Indiv |  |  |  | POL3_0
27 | 23-ZN1M | ZN1 vnitřní nůžková mříž 2680/2000 - náhrada mříže dveře 1S.010; nový prvek, přesný popis viz,, Zámečnické práce I.ETAPA | kus | 1 | 0 | 0 |  | 0 |  | 0 | 0.1876 | 0.19 | 0 | 0 | Vlastní | Indiv |  |  |  | POL3_0
28 | 24-ZN2 | ZN2 mřížka z děrovaného plechu 250/350 mm; nový prvek, přesný popis viz Zámečnické práce I.ETAPA | kus | 4 | 0 | 0 |  | 0 |  | 0 | 0.0001 | 0 | 0 | 0 | Vlastní | Indiv |  |  |  | POL3_0
29 | 25-ZN3 | ZN3 nová žaluziová mřížka 250-280/350-400 mm; nový prvek, přesný popis viz Zámečnické práce I.ETAPA | kus | 6 | 0 | 0 |  | 0 |  | 0 | 0.0001 | 0 | 0 | 0 | Vlastní | Indiv |  |  |  | POL3_0
30 | 26-3N114 | 3N.114 A-H demontáž novodobé mříže, přesný popis viz Zámečnické práce I.ETAPA | kus | 8 | 0 | 0 |  | 0 |  | 0 | 0 | 0 | 0 | 0 | Vlastní | Indiv |  |  |  | POL3_0
31 | 27-3N115 | 3N.115 demontáž novodobé mříže, přesný popis viz Zámečnické práce I.ETAPA | kus | 2 | 0 | 0 |  | 0 |  | 0 | 0 | 0 | 0 | 0 | Vlastní | Indiv |  |  |  | POL3_0
32 | 28-4N070 | 4N.070 A, B demontáž novodobé mříže, přesný popis viz Zámečnické práce I.ETAPA | kus | 2 | 0 | 0 |  | 0 |  | 0 | 0 | 0 | 0 | 0 | Vlastní | Indiv |  |  |  | POL3_0
33 | 998767104R00 | Přesun hmot pro zámečnické konstr., výšky do 36 m | t | 11.8262 | 0 | 0 |  | 0 |  | 0 | 0 | 0 | 0 | 0 | RTS 18/ I | Indiv |  |  |  | POL1_7
|  | Hmotnosti z položek s pořadovými čísly: : | [17 empty] | VV | 0
|  | 2,3,7,8,9,10,11,12,13,14,15,16,17,18,19,20,21,22,23,24,25,26,27,28,29, : | [17 empty] | VV | 0
|  | Součet: : 11,82616 |  | 11.83 | [15 empty] | VV | 0
[18 empty] | 15 | 21
END
Note on P6: Jedná se o informaci, zda se jedná o položku, která je do rozpočtu zadána z cenové soustavy RTS, nebo vlastní.
Note on Q6: Jedná se o název CÚ, která je zadána u položky rozpočtu

## IE 07
Soupis prací | [13 empty] | Cena celkem za | [8 empty] | #TypZaznamu#
Stavba: | Rekonstrukce fasády žst. Praha hl. n. |  |  | ISPROFOND: |  | 3273214901 | [7 empty] | Hromosvod - budova A | [8 empty] | STA
Etapa: | IE | Oprava historické fasády a střechy - I. ETAPA | [11 empty] | 0 | [5 empty] | STA |  |  | OBJ
SO: |  | objekt A, B | [20 empty] | ROZ
Dílčí část: | 07 | Hromosvod - budova A
P.č. | Číslo položky | Název položky | MJ | množství | cena za dodávka/montáž Kč | Celkem Kč | Dodávka Kč | Dodávka celk. | Montáž Kč | Montáž celk. Kč | hmotnost / MJ | hmotnost celk.(t) | dem. hmotnost / MJ | dem. hmotnost celk.(t) | Cen. soustava / platnost | Cenová úroveň | Nhod / MJ | Nhod celk. | Dodavatel
Díl: | M20 | Demontáže, ek.likvidace odpadu |  |  |  | 0 |  | 0 |  | 0 |  | 0 |  | 0 |  |  |  | 0 |  |  |  |  | DIL
1 | 210-PC001 | Demontáž stávajícího hromosvodu, předběžná cena | hod | 80 | 0 | 0 |  | 0 |  | 0 | 0 | 0 | 0 | 0 | Vlastní | Indiv | 0 | 0 |  |  |  |  | POL1_9
Díl: | M21 | Elektromontáže |  |  |  | 0 |  | 0 |  | 0 |  | 0.59 |  | 0 |  |  |  | 290.56 |  |  |  |  | DIL
2 | 210020653RT1 | Konstrukce ocelová nosná pro zařízení do 50 kg, včetně dodávky L 45x45x5 | kus | 3 | 0 | 0 |  | 0 |  | 0 | 0.00105 | 0 | 0 | 0 | RTS 18/ I | Indiv | 0.837 | 2.51 |  |  |  |  | POL1_9
3 | 210220010R00 | Nátěr zemnícího pásku do 120 mm2 | m | 90 | 0 | 0 |  | 0 |  | 0 | 0 | 0 | 0 | 0 | RTS 18/ I | Indiv | 0.03283 | 2.95 |  |  |  |  | POL1_
4 | 210220021RT1 | Vedení uzemňovací v zemi FeZn do 120 mm2 vč.svorek, včetně pásku FeZn 30 x 4 mm | m | 90 | 0 | 0 |  | 0 |  | 0 | 0.00099 | 0.09 | 0 | 0 | RTS 18/ I | Indiv | 0.13 | 11.7 |  |  |  |  | POL1_9
5 | 210220101R00 | Vodiče svodové FeZn D do 10,Al 10,Cu 8 +podpěry | m | 450 | 0 | 0 |  | 0 |  | 0 | 0 | 0 | 0 | 0 | RTS 18/ I | Indiv | 0.49717 | 223.73 |  |  |  |  | POL1_9
6 | 210220221R00 | Tyč jímací s upev. na stř.hřeben do 3 m, na konstr | kus | 3 | 0 | 0 |  | 0 |  | 0 | 0 | 0 | 0 | 0 | RTS 18/ I | Indiv | 1.3347 | 4 |  |  |  |  | POL1_9
7 | 210220301R00 | Svorka hromosvodová do 2 šroubů /SS, SZ, SO/ | kus | 26 | 0 | 0 |  | 0 |  | 0 | 0 | 0 | 0 | 0 | RTS 18/ I | Indiv | 0.244 | 6.34 |  |  |  |  | POL1_9
|  | svorka SZ : 7 |  | 7 | [18 empty] | VV | 0
|  | svorka SO : 19 |  | 19 | [18 empty] | VV | 0
8 | 210220302R00 | Svorka hromosvodová nad 2 šrouby /ST, SJ, SR, atd/ | kus | 64 | 0 | 0 |  | 0 |  | 0 | 0 | 0 | 0 | 0 | RTS 18/ I | Indiv | 0.35217 | 22.54 |  |  |  |  | POL1_9
|  | svorka SP : 26 |  | 26 | [18 empty] | VV | 0
|  | Svorka SuB : 30 |  | 30 | [18 empty] | VV | 0
|  | Svorka SJ : 7+1 |  | 8 | [18 empty] | VV | 0
9 | 210220361R00 | Zemnič tyčový, zaražení a připojení, do 2 m | kus | 7 | 0 | 0 |  | 0 |  | 0 | 0 | 0 | 0 | 0 | RTS 18/ I | Indiv | 1.4547 | 10.18 |  |  |  |  | POL1_
10 | 210220401RT1 | Označení svodu štítky, smaltované, umělá hmota, včetně dodávky štítku | kus | 20 | 0 | 0 |  | 0 |  | 0 | 0 | 0 | 0 | 0 | RTS 18/ I | Indiv | 0.11 | 2.2 |  |  |  |  | POL1_9
11 | 211220801R00 | Změření zemního odporu, vč. měřicího protokolu | kus | 7 | 0 | 0 |  | 0 |  | 0 | 0 | 0 | 0 | 0 | RTS 18/ I | Indiv | 0.63 | 4.41 |  |  |  |  | POL1_
12 | 141R00 | Přirážka na podružný materiál, (3% z nosného materiálu) | % | 3 | 0 | 0 |  | 0 |  | 0 | 0 | 0 | 0 | 0 | Vlastní | Indiv | 0 | 0 |  |  |  |  | POL1_9
13 | 142R00 | Přirážka za prořez, (5% z délkových materiálů) | % | 5 | 0 | 0 |  | 0 |  | 0 | 0 | 0 | 0 | 0 | Vlastní | Indiv | 0 | 0 |  |  |  |  | POL1_9
14 | 201R00 | Podíl přidružených výkonů, (1% z M21) | % | 1 | 0 | 0 |  | 0 |  | 0 | 0 | 0 | 0 | 0 | Vlastní | Indiv | 0 | 0 |  |  |  |  | POL1_9
15 | 202R00 | Zednické výpomoci (6% z M21) | % | 6 | 0 | 0 |  | 0 |  | 0 | 0 | 0 | 0 | 0 | Vlastní | Indiv | 0 | 0 |  |  |  |  | POL1_9
16 | 1964-01 | Drát Cu d 10 mm 428411.0 - drát měděný; tvrdý; pr. 10,00 mm | kg | 311.85 | 0 | 0 |  | 0 |  | 0 | 0.001 | 0.31 | 0 | 0 | Vlastní | Indiv | 0 | 0 |  |  |  |  | POL3_9
|  | 450*0,63*1,1 |  | 311.85 | [18 empty] | VV | 0
17 | 246101810000R | Lak asfal elektoizol a1901/19 | kg | 3 | 0 | 0 |  | 0 |  | 0 | 0.001 | 0 | 0 | 0 | RTS 18/ I | Indiv | 0 | 0 |  |  |  |  | POL3_
18 | 354-01 | Spojka vedení Cu | kus | 101 | 0 | 0 |  | 0 |  | 0 | 0.00014 | 0.01 | 0 | 0 | Vlastní | Indiv | 0 | 0 |  |  |  |  | POL3_
19 | 35443101R | Svorka univerzální Cu SU Cu | kus | 30 | 0 | 0 |  | 0 |  | 0 | 0.00014 | 0 | 0 | 0 | RTS 18/ I | Indiv | 0 | 0 |  |  |  |  | POL3_
|  | Svorka SuB : 30 |  | 30 | [18 empty] | VV | 0
20 | 35443105R | Svorka připojovací Cu SP Cu | kus | 26 | 0 | 0 |  | 0 |  | 0 | 0.00013 | 0 | 0 | 0 | RTS 18/ I | Indiv | 0 | 0 |  |  |  |  | POL3_
|  | svorka SP : 26 |  | 26 | [18 empty] | VV | 0
21 | 35443108R | Svorka zkušební Cu SZa Cu | kus | 7 | 0 | 0 |  | 0 |  | 0 | 0.0002 | 0 | 0 | 0 | RTS 18/ I | Indiv | 0 | 0 |  |  |  |  | POL3_
|  | svorka SZ : 7 |  | 7 | [18 empty] | VV | 0
22 | 35443110R | Svorka k jímací tyči Cu SJ1 Cu | kus | 3 | 0 | 0 |  | 0 |  | 0 | 0.00042 | 0 | 0 | 0 | RTS 18/ I | Indiv | 0 | 0 |  |  |  |  | POL3_
23 | 35443112R | Svorka k zemnicí tyči Cu SJ2 Cu | kus | 7 | 0 | 0 |  | 0 |  | 0 | 0.00046 | 0 | 0 | 0 | RTS 18/ I | Indiv | 0 | 0 |  |  |  |  | POL3_
24 | 35443114R | Svorka na okapové žlaby Cu SOa Cu | kus | 19 | 0 | 0 |  | 0 |  | 0 | 0.0003 | 0.01 | 0 | 0 | RTS 18/ I | Indiv | 0 | 0 |  |  |  |  | POL3_
|  | svorka SO : 19 |  | 19 | [18 empty] | VV | 0
25 | 35443133R | Podpěra vedení do zdiva Cu PV 1a-30 Cu | kus | 215 | 0 | 0 |  | 0 |  | 0 | 0.0003 | 0.06 | 0 | 0 | RTS 18/ I | Indiv | 0 | 0 |  |  |  |  | POL3_0
26 | 35443147R | Podpěra ved. pod střešní krytinu Cu PV 22a Cu | kus | 125 | 0 | 0 |  | 0 |  | 0 | 0.00022 | 0.03 | 0 | 0 | RTS 18/ I | Indiv | 0 | 0 |  |  |  |  | POL3_0
27 | 35443150R | Podpěra vedení do zdiva Cu PV 42 Cu | kus | 21 | 0 | 0 |  | 0 |  | 0 | 0.00012 | 0 | 0 | 0 | RTS 18/ I | Indiv | 0 | 0 |  |  |  |  | POL3_
28 | 35443151R | Podpěra vedení na konstrukce Cu PV 44 Cu | kus | 6 | 0 | 0 |  | 0 |  | 0 | 0.00012 | 0 | 0 | 0 | RTS 18/ I | Indiv | 0 | 0 |  |  |  |  | POL3_
29 | 354431690R | Úhelník ochranný OU 1,7 pro vodič d 6-12 mm | kus | 7 | 0 | 0 |  | 0 |  | 0 | 0.00167 | 0.01 | 0 | 0 | RTS 18/ I | Indiv | 0 | 0 |  |  |  |  | POL3_
30 | 35443173R | Tyč jímací s kovaným hrotem Cu JK1,0 Cu | kus | 3 | 0 | 0 |  | 0 |  | 0 | 0.00222 | 0.01 | 0 | 0 | RTS 18/ I | Indiv | 0 | 0 |  |  |  |  | POL3_0
31 | 35443178R | Tyč zemnicí Cu ZT 2,0 Cu | kus | 7 | 0 | 0 |  | 0 |  | 0 | 0.00857 | 0.06 | 0 | 0 | RTS 18/ I | Indiv | 0 | 0 |  |  |  |  | POL3_
[21 empty] | 15 | 21
END
Note on P6: Jedná se o informaci, zda se jedná o položku, která je do rozpočtu zadána z cenové soustavy RTS, nebo vlastní.
Note on Q6: Jedná se o název CÚ, která je zadána u položky rozpočtu

## IE 08
Soupis prací | [13 empty] | Cena celkem za | [5 empty] | #TypZaznamu#
Stavba: | Rekonstrukce fasády žst. Praha hl. n. |  |  | ISPROFOND: |  | 3273214901 | [7 empty] | Hromosvod - budova B | [5 empty] | STA
Etapa: | IE | Oprava historické fasády a střechy - I. ETAPA | [11 empty] | 0 |  |  | STA |  |  | OBJ
SO: |  | objekt A, B | [17 empty] | ROZ
Dílčí část: | 08 | Hromosvod - budova B
P.č. | Číslo položky | Název položky | MJ | množství | cena za dodávka/montáž Kč | Celkem Kč | Dodávka Kč | Dodávka celk. | Montáž Kč | Montáž celk. Kč | hmotnost / MJ | hmotnost celk.(t) | dem. hmotnost / MJ | dem. hmotnost celk.(t) | Cen. soustava / platnost | Cenová úroveň
Díl: | M20 | Demontáže, ek.likvidace odpadu |  |  |  | 0 |  | 0 |  | 0 |  | 0 |  | 0 | [5 empty] | DIL
1 | 210-PC001 | Demontáž stávajícího hromosvodu, předběžná cena | hod | 60 | 0 | 0 |  | 0 |  | 0 | 0 | 0 | 0 | 0 | Vlastní | Indiv |  |  |  | POL1_9
Díl: | M21 | Elektromontáže |  |  |  | 0 |  | 0 |  | 0 |  | 0.45 |  | 0 | [5 empty] | DIL
2 | 210020653RT1 | Konstrukce ocelová nosná pro zařízení do 50 kg, včetně dodávky L 45x45x5 | kus | 5 | 0 | 0 |  | 0 |  | 0 | 0.00105 | 0.01 | 0 | 0 | RTS 18/ I | Indiv |  |  |  | POL1_9
3 | 210220010R00 | Nátěr zemnícího pásku do 120 mm2 | m | 70 | 0 | 0 |  | 0 |  | 0 | 0 | 0 | 0 | 0 | RTS 18/ I | Indiv |  |  |  | POL1_
4 | 210220021RT1 | Vedení uzemňovací v zemi FeZn do 120 mm2 vč.svorek, včetně pásku FeZn 30 x 4 mm | m | 70 | 0 | 0 |  | 0 |  | 0 | 0.00099 | 0.07 | 0 | 0 | RTS 18/ I | Indiv |  |  |  | POL1_9
5 | 210220101R00 | Vodiče svodové FeZn D do 10,Al 10,Cu 8 +podpěry | m | 320 | 0 | 0 |  | 0 |  | 0 | 0 | 0 | 0 | 0 | RTS 18/ I | Indiv |  |  |  | POL1_9
6 | 210220221R00 | Tyč jímací s upev. na stř.hřeben do 3 m, na konstr | kus | 5 | 0 | 0 |  | 0 |  | 0 | 0 | 0 | 0 | 0 | RTS 18/ I | Indiv |  |  |  | POL1_9
7 | 210220301R00 | Svorka hromosvodová do 2 šroubů /SS, SZ, SO/ | kus | 24 | 0 | 0 |  | 0 |  | 0 | 0 | 0 | 0 | 0 | RTS 18/ I | Indiv |  |  |  | POL1_9
|  | svorka SZ : 5 |  | 5 | [15 empty] | VV | 0
|  | svorka SO : 19 |  | 19 | [15 empty] | VV | 0
8 | 210220302R00 | Svorka hromosvodová nad 2 šrouby /ST, SJ, SR, atd/ | kus | 61 | 0 | 0 |  | 0 |  | 0 | 0 | 0 | 0 | 0 | RTS 18/ I | Indiv |  |  |  | POL1_9
|  | svorka SP : 16 |  | 16 | [15 empty] | VV | 0
|  | svorka SU : 45 |  | 45 | [15 empty] | VV | 0
9 | 210220361R00 | Zemnič tyčový, zaražení a připojení, do 2 m | kus | 5 | 0 | 0 |  | 0 |  | 0 | 0 | 0 | 0 | 0 | RTS 18/ I | Indiv |  |  |  | POL1_
10 | 210220401RT1 | Označení svodu štítky, smaltované, umělá hmota, včetně dodávky štítku | kus | 20 | 0 | 0 |  | 0 |  | 0 | 0 | 0 | 0 | 0 | RTS 18/ I | Indiv |  |  |  | POL1_9
11 | 211220801R00 | Změření zemního odporu, vč. měřicího protokolu | kus | 1 | 0 | 0 |  | 0 |  | 0 | 0 | 0 | 0 | 0 | RTS 18/ I | Indiv |  |  |  | POL1_
12 | 141R00 | Přirážka na podružný materiál, (3% z nosného materiálu) | % | 3 | 0 | 0 |  | 0 |  | 0 | 0 | 0 | 0 | 0 | Vlastní | Indiv |  |  |  | POL1_9
13 | 142R00 | Přirážka za prořez, (5% z délkových materiálů) | % | 3 | 0 | 0 |  | 0 |  | 0 | 0 | 0 | 0 | 0 | Vlastní | Indiv |  |  |  | POL1_9
14 | 201R00 | Podíl přidružených výkonů, (1% z M21) | % | 1 | 0 | 0 |  | 0 |  | 0 | 0 | 0 | 0 | 0 | Vlastní | Indiv |  |  |  | POL1_9
15 | 202R00 | Zednické výpomoci (6% z M21) | % | 6 | 0 | 0 |  | 0 |  | 0 | 0 | 0 | 0 | 0 | Vlastní | Indiv |  |  |  | POL1_9
16 | 1964-01 | Drát Cu d 10 mm 428411.0 - drát měděný; tvrdý; pr. 10,00 mm | kg | 218.24 | 0 | 0 |  | 0 |  | 0 | 0.001 | 0.22 | 0 | 0 | Vlastní | Indiv |  |  |  | POL3_9
|  | 320*0,62*1,1 |  | 218.24 | [15 empty] | VV | 0
17 | 246101810000R | Lak asfal elektoizol a1901/19 | kg | 2.5 | 0 | 0 |  | 0 |  | 0 | 0.001 | 0 | 0 | 0 | RTS 18/ I | Indiv |  |  |  | POL3_
18 | 354-01 | Spojka vedení Cu | kus | 20 | 0 | 0 |  | 0 |  | 0 | 0.00014 | 0 | 0 | 0 | Vlastní | Indiv |  |  |  | POL3_
19 | 35443101R | Svorka univerzální Cu SU Cu | kus | 45 | 0 | 0 |  | 0 |  | 0 | 0.00014 | 0.01 | 0 | 0 | RTS 18/ I | Indiv |  |  |  | POL3_
20 | 35443105R | Svorka připojovací Cu SP Cu | kus | 16 | 0 | 0 |  | 0 |  | 0 | 0.00013 | 0 | 0 | 0 | RTS 18/ I | Indiv |  |  |  | POL3_
21 | 35443108R | Svorka zkušební Cu SZa Cu | kus | 5 | 0 | 0 |  | 0 |  | 0 | 0.0002 | 0 | 0 | 0 | RTS 18/ I | Indiv |  |  |  | POL3_
22 | 35443110R | Svorka k jímací tyči Cu SJ1 Cu | kus | 5 | 0 | 0 |  | 0 |  | 0 | 0.00042 | 0 | 0 | 0 | RTS 18/ I | Indiv |  |  |  | POL3_
23 | 35443112R | Svorka k zemnicí tyči Cu SJ2 Cu | kus | 5 | 0 | 0 |  | 0 |  | 0 | 0.00046 | 0 | 0 | 0 | RTS 18/ I | Indiv |  |  |  | POL3_
24 | 35443114R | Svorka na okapové žlaby Cu SOa Cu | kus | 19 | 0 | 0 |  | 0 |  | 0 | 0.0003 | 0.01 | 0 | 0 | RTS 18/ I | Indiv |  |  |  | POL3_
25 | 35443133R | Podpěra vedení do zdiva Cu PV 1a-30 Cu | kus | 65 | 0 | 0 |  | 0 |  | 0 | 0.0003 | 0.02 | 0 | 0 | RTS 18/ I | Indiv |  |  |  | POL3_0
26 | 35443144R | Podpěra ved. pod hřebenáče Cu PV 14 Cu | kus | 62 | 0 | 0 |  | 0 |  | 0 | 0.00029 | 0.02 | 0 | 0 | RTS 18/ I | Indiv |  |  |  | POL3_
27 | 35443147R | Podpěra ved. pod střešní krytinu Cu PV 22a Cu | kus | 120 | 0 | 0 |  | 0 |  | 0 | 0.00022 | 0.03 | 0 | 0 | RTS 18/ I | Indiv |  |  |  | POL3_0
28 | 35443151R | Podpěra vedení na konstrukce Cu PV 44 Cu | kus | 4 | 0 | 0 |  | 0 |  | 0 | 0.00012 | 0 | 0 | 0 | RTS 18/ I | Indiv |  |  |  | POL3_
29 | 354431690R | Úhelník ochranný OU 1,7 pro vodič d 6-12 mm | kus | 5 | 0 | 0 |  | 0 |  | 0 | 0.00167 | 0.01 | 0 | 0 | RTS 18/ I | Indiv |  |  |  | POL3_
30 | 35443173R | Tyč jímací s kovaným hrotem Cu JK1,0 Cu | kus | 5 | 0 | 0 |  | 0 |  | 0 | 0.00222 | 0.01 | 0 | 0 | RTS 18/ I | Indiv |  |  |  | POL3_0
31 | 35443178R | Tyč zemnicí Cu ZT 2,0 Cu | kus | 5 | 0 | 0 |  | 0 |  | 0 | 0.00857 | 0.04 | 0 | 0 | RTS 18/ I | Indiv |  |  |  | POL3_
[18 empty] | 15 | 21
END
Note on P6: Jedná se o informaci, zda se jedná o položku, která je do rozpočtu zadána z cenové soustavy RTS, nebo vlastní.
Note on Q6: Jedná se o název CÚ, která je zadána u položky rozpočtu

## IE 99
Soupis prací | [13 empty] | Cena celkem za | [8 empty] | #TypZaznamu#
Stavba: | Rekonstrukce fasády žst. Praha hl. n. |  |  | ISPROFOND: |  | 3273214901 | [7 empty] | Demontáže a přepojení silnoproudu | [8 empty] | STA
Etapa: | IE | Oprava historické fasády a střechy - I. ETAPA | [11 empty] | 0 | [5 empty] | STA |  |  | OBJ
SO: |  | objekt A, B | [20 empty] | ROZ
Dílčí část: | 99 | Demontáže a přepojení silnoproudu
P.č. | Číslo položky | Název položky | MJ | množství | cena za dodávka/montáž Kč | Celkem Kč | Dodávka Kč | Dodávka celk. | Montáž Kč | Montáž celk. Kč | hmotnost / MJ | hmotnost celk.(t) | dem. hmotnost / MJ | dem. hmotnost celk.(t) | Cen. soustava / platnost | Cenová úroveň | Nhod / MJ | Nhod celk. | Dodavatel
Díl: | 63 | Podlahy a podlahové konstrukce |  |  |  | 0 |  | 0 |  | 0 |  | 8.4 |  | 0 |  |  |  | 17.91 |  |  |  |  | DIL
1 | 631312141R00 | Doplnění rýh betonem v dosavadních mazaninách | m3 | 3.36 | 0 | 0 |  | 0 |  | 0 | 2.5 | 8.4 | 0 | 0 | RTS 18/ I | RTS 18/ I | 5.33 | 17.91 |  |  |  |  | POL1_
|  | pro přeložení kabelu : 21*0,8*0,2 |  | 3.36 | [18 empty] | VV | 0
Díl: | 96 | Bourání konstrukcí |  |  | 0 | 0 |  | 0 |  | 0 |  | 0 |  | 9.24 |  |  |  | 40.99 |  |  |  |  | DIL
2 | 965042221RT2 | Bourání mazanin betonových tl. nad 10 cm, pl. 1 m2, ručně tl. mazaniny 15 - 20 cm | m3 | 3.36 | 0 | 0 |  | 0 |  | 0 | 0 | 0 | 2.2 | 7.39 | RTS 18/ I | RTS 18/ I | 10.47 | 35.18 |  |  |  |  | POL1_
|  | pro přeložení kabelu : 21*0,8*0,2 |  | 3.36 | [18 empty] | VV | 0
3 | 965081923R00 | Bourání dlažeb beton.,čedič.tl.40 mm, pl.nad 1 m2 | m2 | 16.8 | 0 | 0 |  | 0 |  | 0 | 0 | 0 | 0.11 | 1.85 | RTS 18/ I | RTS 18/ I | 0.346 | 5.81 |  |  |  |  | POL1_
|  | pro přeložení kabelu : 21*0,8 |  | 16.8 | [18 empty] | VV | 0
4 | 96-01 | Demontáž a zpětná montáž SDK obkladu | kus | 1 | 0 | 0 |  | 0 |  | 0 | 0 | 0 | 0 | 0 | Vlastní | Indiv | 0 | 0 |  |  |  |  | POL1_
Díl: | 99 | Staveništní přesun hmot |  |  | 0 | 0 |  | 0 |  | 0 |  | 0 |  | 0 |  |  |  | 7.88 |  |  |  |  | DIL
5 | 999281105R00 | Přesun hmot pro opravy a údržbu do výšky 6 m | t | 8.4 | 0 | 0 |  | 0 |  | 0 | 0 | 0 | 0 | 0 | RTS 18/ I | RTS 18/ I | 0.9385 | 7.88 |  |  |  |  | POL7_
Díl: | 771 | Podlahy z dlaždic a obklady |  |  | 0 | 0 |  | 0 |  | 0 |  | 1.18 |  | 0 |  |  |  | 15.47 |  |  |  |  | DIL
6 | 771230211R00 | Kladení dlažby teracové do TM, vel. 300 x 300 mm | m2 | 16.8 | 0 | 0 |  | 0 |  | 0 | 0 | 0 | 0 | 0 | RTS 18/ I | RTS 18/ I | 0.809 | 13.59 |  |  |  |  | POL1_
|  | pro přeložení kabelu : 21*0,8 |  | 16.8 | [18 empty] | VV | 0
7 | 59247370R | Dlaždice teracové HBT 30x30x3 cm STELA černobílá, podklad bílý, drť černá 5/8, bílá 4/6 | m2 | 16.8 | 0 | 0 |  | 0 |  | 0 | 0.07 | 1.18 | 0 | 0 | RTS 18/ I | RTS 18/ I | 0 | 0 |  |  |  |  | POL3_
|  | pro přeložení kabelu - obnova dle původních dlaždic : 21*0,8 |  | 16.8 | [18 empty] | VV | 0
8 | 998771101R00 | Přesun hmot pro podlahy z dlaždic, výšky do 6 m | t | 1.176 | 0 | 0 |  | 0 |  | 0 | 0 | 0 | 0 | 0 | RTS 18/ I | RTS 18/ I | 1.598 | 1.88 |  |  |  |  | POL7_
Díl: | 01 | Silnoproudé rozvody - montáže |  |  | 0 | 0 |  | 0 |  | 0 |  | 0.07 |  | 0 |  |  |  | 129.23 |  |  |  |  | DIL
9 | 210100008R00 | Ukončení vodičů v rozvaděči + zapojení do 95 mm2 | kus | 2 | 0 | 0 |  | 0 |  | 0 | 0 | 0 | 0 | 0 | RTS 18/ I | RTS 18/ I | 0.2845 | 0.57 |  |  |  |  | POL1_1
10 | 210100009R00 | Ukončení vodičů v rozvaděči + zapojení do 120 mm2 | kus | 2 | 0 | 0 |  | 0 |  | 0 | 0 | 0 | 0 | 0 | RTS 18/ I | RTS 18/ I | 0.33733 | 0.67 |  |  |  |  | POL1_1
11 | 210800653RT1 | Vodič nn a vn CYA 95 mm2 uložený pevně, včetně dodávky vodiče CYA 95 | m | 65 | 0 | 0 |  | 0 |  | 0 | 0.00104 | 0.07 | 0 | 0 | RTS 18/ I | RTS 18/ I | 0.12298 | 7.99 |  |  |  |  | POL1_1
12 | 01-21001 | Chránička KF09110 | m | 30 | 0 | 0 |  | 0 |  | 0 | 0 | 0 | 0 | 0 | Vlastní | Indiv | 0 | 0 |  |  |  |  | POL1_1
13 | 01-21002 | Kabelový rošt 400 mm | m | 25 | 0 | 0 |  | 0 |  | 0 | 0 | 0 | 0 | 0 | Vlastní | Indiv | 0 | 0 |  |  |  |  | POL1_1
14 | 01-21003 | Vodič izolovaný CY120-zž, pevně uložený | m | 45 | 0 | 0 |  | 0 |  | 0 | 0 | 0 | 0 | 0 | Vlastní | Indiv | 0 | 0 |  |  |  |  | POL1_1
15 | 01-21004 | Kabel silnopr. CYKY 4x95, pevně uložený | m | 65 | 0 | 0 |  | 0 |  | 0 | 0 | 0 | 0 | 0 | Vlastní | Indiv | 0 | 0 |  |  |  |  | POL1_1
16 | 01-21005 | Kabel silnopr. CYKY 3x240x120, pevně uložený | m | 45 | 0 | 0 |  | 0 |  | 0 | 0 | 0 | 0 | 0 | Vlastní | Indiv | 0 | 0 |  |  |  |  | POL1_1
17 | 01-21006 | Ukončení kabelů celoplast. koncov. epox. do 4x95 | ks | 2 | 0 | 0 |  | 0 |  | 0 | 0 | 0 | 0 | 0 | Vlastní | Indiv | 0 | 0 |  |  |  |  | POL1_1
18 | 01-21007 | Ukončení kabelů celoplast. koncov. epox. do 4x240 | ks | 2 | 0 | 0 |  | 0 |  | 0 | 0 | 0 | 0 | 0 | Vlastní | Indiv | 0 | 0 |  |  |  |  | POL1_1
19 | 01-21008 | Držák kabelové lávky nástěnný LTS 400 | ks | 25 | 0 | 0 |  | 0 |  | 0 | 0 | 0 | 0 | 0 | Vlastní | Indiv | 0 | 0 |  |  |  |  | POL1_1
20 | 01-21009 | Příchytka izolovaného vodiče CYA 95 | ks | 60 | 0 | 0 |  | 0 |  | 0 | 0 | 0 | 0 | 0 | Vlastní | Indiv | 0 | 0 |  |  |  |  | POL1_
21 | 01-21010 | Příchytka izolovaného vodiče CYA 120 | ks | 40 | 0 | 0 |  | 0 |  | 0 | 0 | 0 | 0 | 0 | Vlastní | Indiv | 0 | 0 |  |  |  |  | POL1_
22 | 01-21011 | Příchytka izolovaného vodiče silnopoudého kabelu CYKY 4x95 | ks | 60 | 0 | 0 |  | 0 |  | 0 | 0 | 0 | 0 | 0 | Vlastní | Indiv | 0 | 0 |  |  |  |  | POL1_
23 | 01-21012 | Příchytka izolovaného vodiče silnopoudého kabelu CYKY 4x240 | ks | 40 | 0 | 0 |  | 0 |  | 0 | 0 | 0 | 0 | 0 | Vlastní | Indiv | 0 | 0 |  |  |  |  | POL1_
24 | 01-21013 | Pojistková skříň SR 302 | ks | 1 | 0 | 0 |  | 0 |  | 0 | 0 | 0 | 0 | 0 | Vlastní | Indiv | 0 | 0 |  |  |  |  | POL1_1
25 | 01-21014 | Kovová nosná konstrukce kabelu do 5 kg | ks | 10 | 0 | 0 |  | 0 |  | 0 | 0 | 0 | 0 | 0 | Vlastní | Indiv | 0 | 0 |  |  |  |  | POL1_1
26 | 01-21015 | Krytí kabelového vedení do 400 mm | ks | 10 | 0 | 0 |  | 0 |  | 0 | 0 | 0 | 0 | 0 | Vlastní | Indiv | 0 | 0 |  |  |  |  | POL1_1
27 | 909 R00 | Hzs-nezmeritelne stavebni prace | h | 120 | 0 | 0 |  | 0 |  | 0 | 0 | 0 | 0 | 0 | RTS 18/ I | RTS 18/ I | 1 | 120 |  |  |  |  | POL10_
|  | stavební práce spojené s demontáží : 50 |  | 50 | [18 empty] | VV | 0
|  | stavební práce a přípomoci pro montáž a přeložení SLP kabelu : 70 |  | 70 | [18 empty] | VV | 0
Díl: | 02 | Silnoproudé rozvody - demontáže (koef. 0,5): |  |  | 0 | 0 |  | 0 |  | 0 |  | 0 |  | 0 |  |  |  | 0 |  |  |  |  | DIL
28 | 02-21001 | Kabelový rošt 400 mm | m | 210 | 0 | 0 |  | 0 |  | 0 | 0 | 0 | 0 | 0 | Vlastní | Indiv | 0 | 0 |  |  |  |  | POL1_1
29 | 02-21002 | Držák kabelové lávky 400 mm | ks | 170 | 0 | 0 |  | 0 |  | 0 | 0 | 0 | 0 | 0 | Vlastní | Indiv | 0 | 0 |  |  |  |  | POL1_1
30 | 02-21003 | Kabel silnoproudý AYKY 3x185+95 | m | 260 | 0 | 0 |  | 0 |  | 0 | 0 | 0 | 0 | 0 | Vlastní | Indiv | 0 | 0 |  |  |  |  | POL1_1
31 | 02-21004 | Kabel silnoproudý AYKY 3x240+120 | m | 650 | 0 | 0 |  | 0 |  | 0 | 0 | 0 | 0 | 0 | Vlastní | Indiv | 0 | 0 |  |  |  |  | POL1_1
32 | 02-21005 | Pojistková skříň SR 302 | ks | 1 | 0 | 0 |  | 0 |  | 0 | 0 | 0 | 0 | 0 | Vlastní | Indiv | 0 | 0 |  |  |  |  | POL1_1
33 | 02-21006 | Ukončení kabelů celoplast. koncovkou epox. do 4x185 | ks | 2 | 0 | 0 |  | 0 |  | 0 | 0 | 0 | 0 | 0 | Vlastní | Indiv | 0 | 0 |  |  |  |  | POL1_1
34 | 02-21007 | Ukončení kabelů celoplast. koncovkou epox. do 4x240 | ks | 4 | 0 | 0 |  | 0 |  | 0 | 0 | 0 | 0 | 0 | Vlastní | Indiv | 0 | 0 |  |  |  |  | POL1_1
35 | 02-21008 | Odpojení vodičů v rozvaděči do 185 mm2 | ks | 8 | 0 | 0 |  | 0 |  | 0 | 0 | 0 | 0 | 0 | Vlastní | Indiv | 0 | 0 |  |  |  |  | POL1_1
36 | 02-21009 | Odpojení vodičů v rozvaděči do 240 mm2 | ks | 16 | 0 | 0 |  | 0 |  | 0 | 0 | 0 | 0 | 0 | Vlastní | Indiv | 0 | 0 |  |  |  |  | POL1_1
37 | 02-21010 | Nepředvídané práce - stavba lešení - odhad | ks | 1 | 0 | 0 |  | 0 |  | 0 | 0 | 0 | 0 | 0 | Vlastní | Indiv | 0 | 0 |  |  |  |  | POL1_
38 | 02-21011 | Výchozí revize vč. revizní zprávy | ks | 1 | 0 | 0 |  | 0 |  | 0 | 0 | 0 | 0 | 0 | Vlastní | Indiv | 0 | 0 |  |  |  |  | POL1_
Díl: | M46 | Zemní práce při montážích |  |  |  | 0 |  | 0 |  | 0 |  | 0.06 |  | 0 |  |  |  | 58.36 |  |  |  |  | DIL
39 | 460200263RT2 | Výkop kabelové rýhy 50/80 cm hor.3, ruční výkop rýhy | m | 21 | 0 | 0 |  | 0 |  | 0 | 0 | 0 | 0 | 0 | RTS 18/ I | RTS 18/ I | 1.4132 | 29.68 |  |  |  |  | POL1_
40 | 460570263R00 | Zához rýhy 50/80 cm, hornina třídy 3, se zhutněním | m | 21 | 0 | 0 |  | 0 |  | 0 | 0 | 0 | 0 | 0 | RTS 18/ I | RTS 18/ I | 0.276 | 5.8 |  |  |  |  | POL1_
41 | 460680024RT2 | Průraz zdivem v cihlové zdi tloušťky 60 cm, plochy do 0,25 m2 | kus | 2 | 0 | 0 |  | 0 |  | 0 | 0.00874 | 0.02 | 0 | 0 | RTS 18/ I | RTS 18/ I | 2.49 | 4.98 |  |  |  |  | POL1_
42 | 460680025RT1 | Průraz zdivem v cihlové zdi tloušťky 100 cm, plochy do 0,25 m2 | kus | 4 | 0 | 0 |  | 0 |  | 0 | 0.00914 | 0.04 | 0 | 0 | RTS 18/ I | RTS 18/ I | 4.475 | 17.9 |  |  |  |  | POL1_
Díl: | D96 | Přesuny suti a vybouraných hmot |  |  |  | 0 |  | 0 |  | 0 |  | 0 |  | 0 |  |  |  | 24.76 |  |  |  |  | DIL
43 | 979011111R00 | Svislá doprava suti a vybour. hmot za 2.NP a 1.PP | t | 9.24 | 0 | 0 |  | 0 |  | 0 | 0 | 0 | 0 | 0 | RTS 18/ I | RTS 18/ I | 0.933 | 8.62 |  |  |  |  | POL8_
44 | 979081111R00 | Odvoz suti a vybour. hmot na skládku do 1 km | t | 9.24 | 0 | 0 |  | 0 |  | 0 | 0 | 0 | 0 | 0 | RTS 18/ I | RTS 18/ I | 0.49 | 4.53 |  |  |  |  | POL8_
|  | Včetně naložení na dopravní prostředek a složení na skládku, bez poplatku za skládku. | [20 empty] | POP
45 | 979081121R00 | Příplatek k odvozu za každý další 1 km | t | 369.6 | 0 | 0 |  | 0 |  | 0 | 0 | 0 | 0 | 0 | RTS 18/ I | RTS 18/ I | 0 | 0 |  |  |  |  | POL8_
46 | 979082111R00 | Vnitrostaveništní doprava suti do 10 m | t | 9.24 | 0 | 0 |  | 0 |  | 0 | 0 | 0 | 0 | 0 | RTS 18/ I | RTS 18/ I | 0.942 | 8.7 |  |  |  |  | POL8_
47 | 979082121R00 | Příplatek k vnitrost. dopravě suti za dalších 5 m | t | 27.72 | 0 | 0 |  | 0 |  | 0 | 0 | 0 | 0 | 0 | RTS 18/ I | RTS 18/ I | 0.105 | 2.91 |  |  |  |  | POL8_
48 | 979990001R00 | Poplatek za skládku stavební suti | t | 9.24 | 0 | 0 |  | 0 |  | 0 | 0 | 0 | 0 | 0 | RTS 18/ I | RTS 18/ I | 0 | 0 |  |  |  |  | POL8_
[21 empty] | 15 | 21
END
Note on P6: Jedná se o informaci, zda se jedná o položku, která je do rozpočtu zadána z cenové soustavy RTS, nebo vlastní.
Note on Q6: Jedná se o název CÚ, která je zadána u položky rozpočtu

## IIE 01
Soupis prací | [13 empty] | Cena celkem za | [5 empty] | #TypZaznamu#
Stavba: | Rekonstrukce fasády žst. Praha hl. n. |  |  | ISPROFOND: |  | 3273214901 | [7 empty] | Oprava fasády | [5 empty] | STA
Etapa: | IIE | Oprava historické fasády a střechy - II. ETAPA | [11 empty] | 0 |  |  | STA |  |  | OBJ
SO: |  | objekt D, E | [17 empty] | ROZ
Dílčí část: | 01 | Oprava fasády
P.č. | Číslo položky | Název položky | MJ | množství | cena za dodávka/montáž Kč | Celkem Kč | Dodávka Kč | Dodávka celk. | Montáž Kč | Montáž celk. Kč | hmotnost / MJ | hmotnost celk.(t) | dem. hmotnost / MJ | dem. hmotnost celk.(t) | Cen. soustava / platnost | Cenová úroveň
Díl: | 1 | Zemní práce |  |  |  | 0 |  | 0 |  | 0 |  | 4.32 |  | 0 | [5 empty] | DIL
1 | 000011005 | Ochrana konstrukcí (dlažby, střecha nad nástupištěm) viz TZ - lepenka A300 H a geotextilie | m2 | 540 | 0 | 0 |  | 0 |  | 0 | 0.008 | 4.32 | 0 | 0 | Vlastní | Indiv |  |  |  | POL1_
|  | střecha nad nástupištěm a dlažba nástupiště vždy v pruhu 3 m : (56+34)*3*2 |  | 540 | [15 empty] | VV | 0
Díl: | 3 | Svislé a kompletní konstrukce |  |  |  | 0 |  | 0 |  | 0 |  | 18.31 |  | 0 | [5 empty] | DIL
2 | 310237241R00 | Zazdívka otvorů pl. 0,25 m2 cihlami, tl. zdi 30 cm | kus | 30 | 0 | 0 |  | 0 |  | 0 | 0.1344 | 4.03 | 0 | 0 | RTS 18/ I | Indiv |  |  |  | POL1_1
|  | zazdívky otvorů ve fasádách - předpoklad 30 ks : 30 |  | 30 | [15 empty] | VV | 0
3 | 314291136R00 | Zdivo komínů z cihel šamot. 30 cm na maltu MC 10 | m3 | 7.8925 | 0 | 0 |  | 0 |  | 0 | 1.8099 | 14.28 | 0 | 0 | RTS 18/ I | Indiv |  |  |  | POL1_
|  | předpoklad pro opravu komínů - přezdění cca 0,5m : | [17 empty] | VV | 0
|  | analogicky lícové ostře pálené cihly : | [17 empty] | VV | 0
|  | komíny výkres č. D1.1/II.1-4 : | [17 empty] | VV | 0
|  | budova E : | [17 empty] | VV | 0
|  | SK.05a : 3*0,7*0,5 |  | 1.05 | [15 empty] | VV | 0
|  | SK.05b : 1,5*0,7*0,5 |  | 0.53 | [15 empty] | VV | 0
|  | SK.05c : 1,5*0,7*0,5 |  | 0.53 | [15 empty] | VV | 0
|  | SK.05f : 1,8*0,7*0,5 |  | 0.63 | [15 empty] | VV | 0
|  | SK.05i : 1,8*0,7*0,5 |  | 0.63 | [15 empty] | VV | 0
|  | SK.05d, h : 1,2*0,6*0,5*2 |  | 0.72 | [15 empty] | VV | 0
|  | SK.05g, e : 1,5*0,6*0,5*2 |  | 0.9 | [15 empty] | VV | 0
|  | Mezisoučet |  | 4.98 | [15 empty] | VV | 1
|  | komíny výkres č. D1.1/II.3-4 : | [17 empty] | VV | 0
|  | budova D : | [17 empty] | VV | 0
|  | SK.04c, e : 1,9*0,7*0,5 |  | 0.67 | [15 empty] | VV | 0
|  | SK.04a : 1,9*0,7*0,5 |  | 0.67 | [15 empty] | VV | 0
|  | SK.04g : 2*0,9*0,5 |  | 0.9 | [15 empty] | VV | 0
|  | SK.03d, b : 1,95*0,7*0,5 |  | 0.68 | [15 empty] | VV | 0
|  | Mezisoučet |  | 2.91 | [15 empty] | VV | 1
Díl: | 61 | Úpravy povrchů vnitřní |  |  |  | 0 |  | 0 |  | 0 |  | 3.74 |  | 5.12 | [5 empty] | DIL
4 | 611421431R00 | Oprava váp.omítek stropů do 50% plochy - štukových | m2 | 18.49 | 0 | 0 |  | 0 |  | 0 | 0.02914 | 0.54 | 0 | 0 | RTS 18/ I | Indiv |  |  |  | POL1_1
|  | výkres č.D1.1/II.6 -8.NP - místnost pod kupolí : 4,3*4,3 |  | 18.49 | [15 empty] | VV | 0
5 | 612421441 | Oprava vápen.omítek stěn do 70 % pl. - štukových | m2 | 103.2 | 0 | 0 |  | 0 |  | 0 | 0.031 | 3.2 | 0 | 0 | Vlastní | Indiv |  |  |  | POL1_1
|  | Včetně pomocného pracovního lešení o výšce podlahy do 1900 mm a pro zatížení do 1,5 kPa. | [17 empty] | POP
|  | výkres č.D1.1/II.6 - 8.NP - místnost pod kupolí : 4,3*4*6 |  | 103.2 | [15 empty] | VV | 0
6 | 978011161R00 | Otlučení omítek vnitřních vápenných stropů do 50 % | m2 | 18.49 | 0 | 0 |  | 0 |  | 0 | 0 | 0 | 0.02 | 0.37 | RTS 18/ I | Indiv |  |  |  | POL1_1
|  | výkres č.D1.1/II.6 -8.NP - místnost pod kupolí : 4,3*4,3 |  | 18.49 | [15 empty] | VV | 0
7 | 978013191R00 | Otlučení omítek vnitřních stěn v rozsahu do 100 % | m2 | 103.2 | 0 | 0 |  | 0 |  | 0 | 0 | 0 | 0.046 | 4.75 | RTS 18/ I | Indiv |  |  |  | POL1_1
|  | výkres č.D1.1/II.6 - 8.NP - místnost pod kupolí : 4,3*4*6 |  | 103.2 | [15 empty] | VV | 0
Díl: | 62 | Úpravy povrchů vnější |  |  |  | 0 |  | 0 |  | 0 |  | 208.68 |  | 136.49 | [5 empty] | DIL
8 | 300000000 | Sanace trhlin zdí hl.spárováním š.5 cm, hl.15 cm | m | 85 | 0 | 0 |  | 0 |  | 0 | 0 | 0 | 0.02 | 1.7 | Vlastní | Indiv |  |  |  | POL1_1
|  | předpoklad 40% plochy : | [17 empty] | VV | 0
|  | TP/102 a TP/103 : | [17 empty] | VV | 0
|  | výkres č. D1.1/II.1 - budova E - pohled jižní : 20 |  | 20 | [15 empty] | VV | 0
|  | výkres č. D1.1/II.2 - budova E - pohled severní : 5 |  | 5 | [15 empty] | VV | 0
|  | výkres č. D1.1/II.3 - budova E - pohled západní : 20 |  | 20 | [15 empty] | VV | 0
|  | výkres č. D1.1/II.4 - budova E - pohled východní : 20 |  | 20 | [15 empty] | VV | 0
|  | výkres č. D1.1/II.3 - budova D - pohled západní : 10 |  | 10 | [15 empty] | VV | 0
|  | výkres č. D1.1/II.3 - budova D - pohled východní : 10 |  | 10 | [15 empty] | VV | 0
9 | 319201311R00 | Vyrovnání povrchu zdiva maltou tl.do 3 cm | m2 | 1388.529 | 0 | 0 |  | 0 |  | 0 | 0.03767 | 52.31 | 0 | 0 | RTS 18/ I | Indiv |  |  |  | POL1_1
|  | předpoklad 100% plochy : | [17 empty] | VV | 0
|  | výkres č. D1.1/II.1 - budova D - pohled západní : | [17 empty] | VV | 0
|  | soklová část po odkopání terénu : 0,45*19,5+1*15 |  | 23.78 | [15 empty] | VV | 0
|  | Mezisoučet |  | 23.78 | [15 empty] | VV | 1
|  | výkres č. D1.1/II.3 - budova D - pohled východní : | [17 empty] | VV | 0
|  | plochy po odsekání obkladů : | [17 empty] | VV | 0
|  | budova D : 1,8*(56+0,1*24)-(1,8*1,2+1,1*1*3+1,8*2,6*4+1,8*1,2+0,8*2,6*5) |  | 68.38 | [15 empty] | VV | 0
|  | budova E : 1,8*(34,2+0,1*12)-(1*1*2+2,5*0,9*2+1,8*2,6+0,9*2,6+0,8*2,5) |  | 48.2 | [15 empty] | VV | 0
|  | Mezisoučet |  | 116.58 | [15 empty] | VV | 1
|  | předpoklad 40% plochy : | [17 empty] | VV | 0
|  | TP/102 a TP/103 : | [17 empty] | VV | 0
|  | výkres č. D1.1/II.1 - budova E - pohled jižní : 449,095*0,4 |  | 179.64 | [15 empty] | VV | 0
|  | výkres č. D1.1/II.2 - budova E - pohled severní : 120,2*0,4 |  | 48.08 | [15 empty] | VV | 0
|  | výkres č. D1.1/II.3 - budova E - pohled západní : 664,76*0,4 |  | 265.9 | [15 empty] | VV | 0
|  | výkres č. D1.1/II.4 - budova E - pohled východní : 729,45*0,4 |  | 291.78 | [15 empty] | VV | 0
|  | výkres č. D1.1/II.3 - budova D - pohled západní : 563,42*0,4 |  | 225.37 | [15 empty] | VV | 0
|  | výkres č. D1.1/II.3 - budova D - pohled východní : 593,51*0,4 |  | 237.4 | [15 empty] | VV | 0
|  | Mezisoučet |  | 1248.17 | [15 empty] | VV | 1
10 | 602015103R00 | Podhoz stěn vápenný weber.dur trass ručně | m2 | 1388.529 | 0 | 0 |  | 0 |  | 0 | 0.00945 | 13.12 | 0 | 0 | RTS 18/ I | Indiv |  |  |  | POL1_
|  | předpoklad 100% plochy : | [17 empty] | VV | 0
|  | výkres č. D1.1/II.1 - budova D - pohled západní : | [17 empty] | VV | 0
|  | soklová část po odkopání terénu : 0,45*19,5+1*15 |  | 23.78 | [15 empty] | VV | 0
|  | Mezisoučet |  | 23.78 | [15 empty] | VV | 1
|  | výkres č. D1.1/II.3 - budova D - pohled východní : | [17 empty] | VV | 0
|  | plochy po odsekání obkladů : | [17 empty] | VV | 0
|  | budova D : 1,8*(56+0,1*24)-(1,8*1,2+1,1*1*3+1,8*2,6*4+1,8*1,2+0,8*2,6*5) |  | 68.38 | [15 empty] | VV | 0
|  | budova E : 1,8*(34,2+0,1*12)-(1*1*2+2,5*0,9*2+1,8*2,6+0,9*2,6+0,8*2,5) |  | 48.2 | [15 empty] | VV | 0
|  | Mezisoučet |  | 116.58 | [15 empty] | VV | 1
|  | předpoklad 40% plochy : | [17 empty] | VV | 0
|  | TP/102 a TP/103 : | [17 empty] | VV | 0
|  | výkres č. D1.1/II.1 - budova E - pohled jižní : 449,095*0,4 |  | 179.64 | [15 empty] | VV | 0
|  | výkres č. D1.1/II.2 - budova E - pohled severní : 120,2*0,4 |  | 48.08 | [15 empty] | VV | 0
|  | výkres č. D1.1/II.3 - budova E - pohled západní : 664,76*0,4 |  | 265.9 | [15 empty] | VV | 0
|  | výkres č. D1.1/II.4 - budova E - pohled východní : 729,45*0,4 |  | 291.78 | [15 empty] | VV | 0
|  | výkres č. D1.1/II.3 - budova D - pohled západní : 563,42*0,4 |  | 225.37 | [15 empty] | VV | 0
|  | výkres č. D1.1/II.3 - budova D - pohled východní : 593,51*0,4 |  | 237.4 | [15 empty] | VV | 0
|  | Mezisoučet |  | 1248.17 | [15 empty] | VV | 1
11 | 611000001 | Podinjektování a následné celoplošné zpevnění pomocí organokřemičitanového nástřiku | m2 | 624.087 | 0 | 0 |  | 0 |  | 0 | 0.008 | 4.99 | 0 | 0 | Vlastní | Indiv |  |  |  | POL1_
|  | předpoklad 20% plochy : | [17 empty] | VV | 0
|  | TP/102 a TP/103 : | [17 empty] | VV | 0
|  | výkres č. D1.1/II.1 - budova E - pohled jižní : 449,095*0,2 |  | 89.82 | [15 empty] | VV | 0
|  | výkres č. D1.1/II.2 - budova E - pohled severní : 120,2*0,2 |  | 24.04 | [15 empty] | VV | 0
|  | výkres č. D1.1/II.3 - budova E - pohled západní : 664,76*0,2 |  | 132.95 | [15 empty] | VV | 0
|  | výkres č. D1.1/II.4 - budova E - pohled východní : 729,45*0,2 |  | 145.89 | [15 empty] | VV | 0
|  | výkres č. D1.1/II.3 - budova D - pohled západní : 563,42*0,2 |  | 112.68 | [15 empty] | VV | 0
|  | výkres č. D1.1/II.3 - budova D - pohled východní : 593,51*0,2 |  | 118.7 | [15 empty] | VV | 0
12 | 620991121R00 | Zakrývání výplní vnějších otvorů z lešení | m2 | 763.24 | 0 | 0 |  | 0 |  | 0 | 4e-05 | 0.03 | 0 | 0 | RTS 18/ I | Indiv |  |  |  | POL1_
|  | výkres č. D1.1/II.1 - budova E - pohled jiižní : | [17 empty] | VV | 0
|  | okenní a dveřní otvory : 3,7*3+1,2*2*4+0,6*1,4*4+1,2*2,3*4+2,5*2,2*2+2,5*3,5 |  | 54.85 | [15 empty] | VV | 0
|  | 1,4*1*2+2,7*1,1*4+1,1*1,7*4+2,7*2,5+1,6*1,2+0,9*0,6+0,6*1,2 |  | 32.09 | [15 empty] | VV | 0
|  | 2,5*3+3*2,6 |  | 15.3 | [15 empty] | VV | 0
|  | Mezisoučet |  | 102.24 | [15 empty] | VV | 1
|  | výkres č. D1.1/II.2 - budova E - pohled severní : | [17 empty] | VV | 0
|  | okenní a dveřní otvory : 1,4*2,6*2+1,8*1*6 |  | 18.08 | [15 empty] | VV | 0
|  | Mezisoučet |  | 18.08 | [15 empty] | VV | 1
|  | výkres č. D1.1/II.3 - budova E - pohled západní : | [17 empty] | VV | 0
|  | okenní a dveřní otvory : 0,6*1,4*6+1,1*2,7*8+1,4*1*8+2,2*2*5+2,6*1,5*5+1*2*10 |  | 101.5 | [15 empty] | VV | 0
|  | 5*2,5 |  | 12.5 | [15 empty] | VV | 0
|  | Mezisoučet |  | 114 | [15 empty] | VV | 1
|  | výkres č. D1.1/II.4 - budova E - pohled východní : | [17 empty] | VV | 0
|  | okenní a dveřní otvory : 2,6*4,2*2+2,6*5,4+2,6*4+2,6*3+1,4*1*4+1*2,4*2+1*1,4*2 |  | 67.28 | [15 empty] | VV | 0
|  | 2*2,1*5+2*1+2,6*1,4*6+1*1,8*6+0,6*1,4*2 |  | 57.32 | [15 empty] | VV | 0
|  | Mezisoučet |  | 124.6 | [15 empty] | VV | 1
|  | výkres č. D1.1/II.3 - budova D - pohled západní : | [17 empty] | VV | 0
|  | okenní a dveřní otvory : 4,3*2,6*14+2,5*2,5*14 |  | 244.02 | [15 empty] | VV | 0
|  | Mezisoučet |  | 244.02 | [15 empty] | VV | 1
|  | výkres č. D1.1/II.3 - budova D - pohled východní : | [17 empty] | VV | 0
|  | okenní a dveřní otvory : 2*1*24+2,5*5+1*1,4*4+2,4*1*3+1*3,3+5,3*2,6*4+1,3*3,3*2 |  | 140.3 | [15 empty] | VV | 0
|  | 4*5 |  | 20 | [15 empty] | VV | 0
|  | Mezisoučet |  | 160.3 | [15 empty] | VV | 1
13 | 622422622R00 | Oprava vněj. omítek II,do 65%, štuk na 100% plochy | m2 | 73.36 | 0 | 0 |  | 0 |  | 0 | 0.04557 | 3.34 | 0 | 0 | RTS 18/ I | Indiv |  |  |  | POL1_
|  | výkres č. D1.1/II.1 - budova E - pohled jižní : | [17 empty] | VV | 0
|  | spodní části komínů : (1,6*1*2+0,9*0,6*2)*2 |  | 8.56 | [15 empty] | VV | 0
|  | 2*(1,5*1+0,7*1)*2 |  | 8.8 | [15 empty] | VV | 0
|  | 2*(1*1+0,6*1)*2 |  | 6.4 | [15 empty] | VV | 0
|  | 2*(1,3*1+0,6*1)*2 |  | 7.6 | [15 empty] | VV | 0
|  | Mezisoučet |  | 31.36 | [15 empty] | VV | 1
|  | výkres č. D1.1/II.2 - budova E - pohled severní : | [17 empty] | VV | 0
|  | spodní části komínů : 2*(0,9*1+3,4*1) |  | 8.6 | [15 empty] | VV | 0
|  | 2*(1*1,2+1*0,6)*2 |  | 7.2 | [15 empty] | VV | 0
|  | Mezisoučet |  | 15.8 | [15 empty] | VV | 1
|  | výkres č. D1.1/II.3 - budova D - pohled západní : | [17 empty] | VV | 0
|  | spodní části komínů : 2*(2*1+1*1) |  | 6 | [15 empty] | VV | 0
|  | 2*(0,5*2+0,8*2) |  | 5.2 | [15 empty] | VV | 0
|  | 2*(1*1+1,5*1) |  | 5 | [15 empty] | VV | 0
|  | 2*(1*1,8+0,7*1)*2 |  | 10 | [15 empty] | VV | 0
|  | Mezisoučet |  | 26.2 | [15 empty] | VV | 1
14 | 622426422R00 | Oprava vněj. omítek VI,do 40%, štuk na 100% plochy | m2 | 3120.515 | 0 | 0 |  | 0 |  | 0 | 0.03759 | 117.3 | 0 | 0 | RTS 18/ I | Indiv |  |  |  | POL1_
|  | výkres č. D1.1/II.1 - budova E - pohled jižní : 25*20*1,2 |  | 600 | [15 empty] | VV | 0
|  | plocha fasády s rozvinutím říms a okenními špaletami : | [17 empty] | VV | 0
|  | odpočet okenních a dveřních otvorů : -(3,7*3+1,2*2*4+0,6*1,4*4+1,2*2,3*4+2,5*2,2*2+2,5*3,5) |  | -54.85 | [15 empty] | VV | 0
|  | -(1,4*1*2+2,7*1,1*4+1,1*1,7*4+2,7*2,5+1,6*1,2+0,9*0,6+0,6*1,2) |  | -32.09 | [15 empty] | VV | 0
|  | odpočet plastické a štukové výzdoby : -(0,45*4,5+1,2*0,5*4+2,5*2+3,5*0,8) |  | -12.22 | [15 empty] | VV | 0
|  | odpočet plochy režného zdiva : -(5*8,1*2-(2,9*0,7*2+1,5*3*4+1,2*1,5*4)) |  | -51.74 | [15 empty] | VV | 0
|  | Mezisoučet |  | 449.1 | [15 empty] | VV | 1
|  | výkres č. D1.1/II.2 - budova E - pohled severní : (1,7*7+0,2*13+4*8,5+9*8,2+2,5*3,5)*1,2 |  | 157.26 | [15 empty] | VV | 0
|  | plocha fasády s rozvinutím říms a okenními špaletami : | [17 empty] | VV | 0
|  | odpočet otvorů : -(1,4*2,6*2+1,8*1*6) |  | -18.08 | [15 empty] | VV | 0
|  | odpočet plastické a štukové výzdoby : -(2*0,6+2,3*1,5) |  | -4.65 | [15 empty] | VV | 0
|  | odpočet plochy režného zdiva : -(15,5*1,5-(1*1,5*6)) |  | -14.25 | [15 empty] | VV | 0
|  | Mezisoučet |  | 120.28 | [15 empty] | VV | 1
|  | výkres č. D1.1/II.3 - budova E - pohled západní : 34,2*20*1,2 |  | 820.8 | [15 empty] | VV | 0
|  | plocha fasády s rozvinutím říms a okenními špaletami : | [17 empty] | VV | 0
|  | odpočet okenních a dveřních otvorů : -(0,6*1,4*6+1,1*2,7*8+1,4*1*8+2,2*2*5+2,6*1,5*5+1*2*10) |  | -101.5 | [15 empty] | VV | 0
|  | -(5*2,5) |  | -12.5 | [15 empty] | VV | 0
|  | odpočet plastické a štukové výzdoby : -(3,3*1,3+1,5*2,5*4+3*0,5*5+0,3*2,5*3*5+1*0,5*8) |  | -42.04 | [15 empty] | VV | 0
|  | Mezisoučet |  | 664.76 | [15 empty] | VV | 1
|  | výkres č. D1.1/II.4 - budova E - pohled východní : 34,2*20*1,2 |  | 820.8 | [15 empty] | VV | 0
|  | plocha fasády s rozvinutím říms a okenními špaletami : | [17 empty] | VV | 0
|  | odpočet okenních a dveřních otvorů : -(2,6*4,2*2+2,6*5,4+2,6*4+2,6*3+1,4*1*4+1*2,4*2+1*1,4*2) |  | -67.28 | [15 empty] | VV | 0
|  | -(2*2,1*5+2*1+2,6*1,4*6+1*1,8*6+0,6*1,4*2) |  | -57.32 | [15 empty] | VV | 0
|  | odpočet plastické a štukové výzdoby : -(0,5*0,3*3+0,7*2*5+0,5*3*5) |  | -14.95 | [15 empty] | VV | 0
|  | odpočet obkladů : (1,8*(34,2+0,1*12)-(1*1*2+2,5*0,9*2+1,8*2,6+0,9*2,6+0,8*2,5)) |  | 48.2 | [15 empty] | VV | 0
[20 empty] | VV | 0
|  | Mezisoučet |  | 729.45 | [15 empty] | VV | 1
|  | výkres č. D1.1/II.3 - budova D - pohled západní : (56*7,5+56*5)*1,2 |  | 840 | [15 empty] | VV | 0
|  | plocha fasády s rozvinutím říms a okenními špaletami : | [17 empty] | VV | 0
|  | odpočet okenních a dveřních otvorů : -(4,3*2,6*14+2,5*2,5*14) |  | -244.02 | [15 empty] | VV | 0
|  | odpočet plastické a štukové výzdoby : -(2*0,7*14+0,6*1,6*13,5) |  | -32.56 | [15 empty] | VV | 0
|  | Mezisoučet |  | 563.42 | [15 empty] | VV | 1
|  | výkres č. D1.1/II.3 - budova D - pohled východní : (56*7,5+56*5)*1,2 |  | 840 | [15 empty] | VV | 0
|  | plocha fasády s rozvinutím říms a okenními špaletami : | [17 empty] | VV | 0
|  | odpočet okenních a dveřních otvorů : -(2*1*24+2,5*5+1*1,4*4+2,4*1*3+1*3,3+5,3*2,6*4+1,3*3,3*2) |  | -140.3 | [15 empty] | VV | 0
|  | -(4*5) |  | -20 | [15 empty] | VV | 0
|  | odpočet plastické a štukové výzdoby : -(2,5*0,5+1,5*0,3*8+0,6*1,6*13,5) |  | -17.81 | [15 empty] | VV | 0
|  | odpočet obkladů : -(1,8*(56+0,1*24)-(1,8*1,2+1,1*1*3+1,8*2,6*4+1,8*1,2+0,8*2,6*5)) |  | -68.38 | [15 empty] | VV | 0
|  | Mezisoučet |  | 593.51 | [15 empty] | VV | 1
15 | 622421147R00 | Omítka vnější stěn, MVC, štuková, složitost 6 | m2 | 73.36 | 0 | 0 |  | 0 |  | 0 | 0.07569 | 5.55 | 0 | 0 | RTS 18/ I | Indiv |  |  |  | POL1_
|  | výkres č. D1.1/II.1 - budova E - pohled jižní : | [17 empty] | VV | 0
|  | spodní části komínů : (1,6*1*2+0,9*0,6*2)*2 |  | 8.56 | [15 empty] | VV | 0
|  | 2*(1,5*1+0,7*1)*2 |  | 8.8 | [15 empty] | VV | 0
|  | 2*(1*1+0,6*1)*2 |  | 6.4 | [15 empty] | VV | 0
|  | 2*(1,3*1+0,6*1)*2 |  | 7.6 | [15 empty] | VV | 0
|  | Mezisoučet |  | 31.36 | [15 empty] | VV | 1
|  | výkres č. D1.1/II.2 - budova E - pohled severní : | [17 empty] | VV | 0
|  | spodní části komínů : 2*(0,9*1+3,4*1) |  | 8.6 | [15 empty] | VV | 0
|  | 2*(1*1,2+1*0,6)*2 |  | 7.2 | [15 empty] | VV | 0
|  | Mezisoučet |  | 15.8 | [15 empty] | VV | 1
|  | výkres č. D1.1/II.3 - budova D - pohled západní : | [17 empty] | VV | 0
|  | spodní části komínů : 2*(2*1+1*1) |  | 6 | [15 empty] | VV | 0
|  | 2*(0,5*2+0,8*2) |  | 5.2 | [15 empty] | VV | 0
|  | 2*(1*1+1,5*1) |  | 5 | [15 empty] | VV | 0
|  | 2*(1*1,8+0,7*1)*2 |  | 10 | [15 empty] | VV | 0
|  | Mezisoučet |  | 26.2 | [15 empty] | VV | 1
16 | 620101010 | Nátěr utahované omítky nebo rež.zdiva - 3x hydrofobizace čirým difuzně propustným prostředkem, , | m2 | 394.07 | 0 | 0 |  | 0 |  | 0 | 0 | 0 | 0 | 0 | Vlastní | Indiv |  |  |  | POL1_1
|  | UTAHOVANÉ OMÍTKY : | [17 empty] | VV | 0
|  | výkres č. D1.1/II.1 - budova E - pohled jižní : | [17 empty] | VV | 0
|  | spodní části komínů : (1,6*1*2+0,9*0,6*2)*2 |  | 8.56 | [15 empty] | VV | 0
|  | 2*(1,5*1+0,7*1)*2 |  | 8.8 | [15 empty] | VV | 0
|  | 2*(1*1+0,6*1)*2 |  | 6.4 | [15 empty] | VV | 0
|  | 2*(1,3*1+0,6*1)*2 |  | 7.6 | [15 empty] | VV | 0
|  | Mezisoučet |  | 31.36 | [15 empty] | VV | 1
|  | výkres č. D1.1/II.2 - budova E - pohled severní : | [17 empty] | VV | 0
|  | spodní části komínů : 2*(0,9*1+3,4*1) |  | 8.6 | [15 empty] | VV | 0
|  | 2*(1*1,2+1*0,6)*2 |  | 7.2 | [15 empty] | VV | 0
|  | Mezisoučet |  | 15.8 | [15 empty] | VV | 1
|  | výkres č. D1.1/II.3 - budova D - pohled západní : | [17 empty] | VV | 0
|  | spodní části komínů : 2*(2*1+1*1) |  | 6 | [15 empty] | VV | 0
|  | 2*(0,5*2+0,8*2) |  | 5.2 | [15 empty] | VV | 0
|  | 2*(1*1+1,5*1) |  | 5 | [15 empty] | VV | 0
|  | 2*(1*1,8+0,7*1)*2 |  | 10 | [15 empty] | VV | 0
|  | Mezisoučet |  | 26.2 | [15 empty] | VV | 1
|  | REŽNÉ ZDIVO : | [17 empty] | VV | 0
|  | výkres č. D1.1/II.1 - budova E - pohled jiižní : | [17 empty] | VV | 0
|  | režné zdivo plochy fasády : 5*8,1*2-(2,9*0,7*2+1,5*3*4+1,2*1,5*4) |  | 51.74 | [15 empty] | VV | 0
|  | věž : 1,2*0,9*4+0,7*5,2+0,9*0,7*2+1,2*0,5 |  | 9.82 | [15 empty] | VV | 0
|  | náběhy komínů : 2*1,2*2 |  | 4.8 | [15 empty] | VV | 0
|  | komíny : 2*(1,5*3,5+0,7*3,5)*2 |  | 30.8 | [15 empty] | VV | 0
|  | 2*(1*2,8+0,6*2,8)*2 |  | 17.92 | [15 empty] | VV | 0
|  | 2*(1,3*2,8+0,6*2,8)*2 |  | 21.28 | [15 empty] | VV | 0
|  | Mezisoučet |  | 136.36 | [15 empty] | VV | 1
|  | výkres č. D1.1/II.2 - budova E - pohled severní : | [17 empty] | VV | 0
|  | režné zdivo plochy fasády : 15,5*1,5-(1*1,5*6) |  | 14.25 | [15 empty] | VV | 0
|  | věž : (0,5*5+0,7*5*2) |  | 9.5 | [15 empty] | VV | 0
|  | komíny : 2*(0,6*2,5+1,2*2,5)*2 |  | 18 | [15 empty] | VV | 0
|  | 2*(0,7*3,5+2,5*2,5) |  | 17.4 | [15 empty] | VV | 0
|  | sloupky světlíku : 4*0,5*2*4 |  | 16 | [15 empty] | VV | 0
|  | Mezisoučet |  | 75.15 | [15 empty] | VV | 1
|  | výkres č. D1.1/II.3 - budova E - pohled západní : | [17 empty] | VV | 0
|  | věž : 0,9*4+0,9*1,7*2+0,9*1,5*2+0,7*0,7*2+05*1,2*2 |  | 22.34 | [15 empty] | VV | 0
|  | světlík : 10*1+0,6*0,6+0,5*0,6*2+1*1*4 |  | 14.96 | [15 empty] | VV | 0
|  | komíny : 2*(2*2+1*2) |  | 12 | [15 empty] | VV | 0
|  | 2*(0,5*1+0,8*1) |  | 2.6 | [15 empty] | VV | 0
|  | 2*(1*1+1,5*1) |  | 5 | [15 empty] | VV | 0
|  | 2*(1,5*1,8+0,7*1,5)*2 |  | 15 | [15 empty] | VV | 0
|  | Mezisoučet |  | 71.9 | [15 empty] | VV | 1
|  | výkres č. D1.1/II.3 - budova E - pohled východní : | [17 empty] | VV | 0
|  | věž : 0,9*4+0,9*1,7*2+0,9*1,5*2+0,7*0,7*2+05*1,2*2 |  | 22.34 | [15 empty] | VV | 0
|  | světlík : 10*1+0,6*0,6+0,5*0,6*2+1*1*4 |  | 14.96 | [15 empty] | VV | 0
|  | Mezisoučet |  | 37.3 | [15 empty] | VV | 1
17 | 622471317RS7 | Nátěr nebo nástřik stěn vnějších, složitost 1 - 2, hmota silikátová Keim barevná skupina I | m2 | 73.36 | 0 | 0 |  | 0 |  | 0 | 0.00063 | 0.05 | 0 | 0 | RTS 18/ I | Indiv |  |  |  | POL1_
|  | výkres č. D1.1/II.1 - budova E - pohled jižní : | [17 empty] | VV | 0
|  | spodní části komínů : (1,6*1*2+0,9*0,6*2)*2 |  | 8.56 | [15 empty] | VV | 0
|  | 2*(1,5*1+0,7*1)*2 |  | 8.8 | [15 empty] | VV | 0
|  | 2*(1*1+0,6*1)*2 |  | 6.4 | [15 empty] | VV | 0
|  | 2*(1,3*1+0,6*1)*2 |  | 7.6 | [15 empty] | VV | 0
|  | Mezisoučet |  | 31.36 | [15 empty] | VV | 1
|  | výkres č. D1.1/II.2 - budova E - pohled severní : | [17 empty] | VV | 0
|  | spodní části komínů : 2*(0,9*1+3,4*1) |  | 8.6 | [15 empty] | VV | 0
|  | 2*(1*1,2+1*0,6)*2 |  | 7.2 | [15 empty] | VV | 0
|  | Mezisoučet |  | 15.8 | [15 empty] | VV | 1
|  | výkres č. D1.1/II.3 - budova D - pohled západní : | [17 empty] | VV | 0
|  | spodní části komínů : 2*(2*1+1*1) |  | 6 | [15 empty] | VV | 0
|  | 2*(0,5*2+0,8*2) |  | 5.2 | [15 empty] | VV | 0
|  | 2*(1*1+1,5*1) |  | 5 | [15 empty] | VV | 0
|  | 2*(1*1,8+0,7*1)*2 |  | 10 | [15 empty] | VV | 0
|  | Mezisoučet |  | 26.2 | [15 empty] | VV | 1
18 | 622471320RS8 | Nátěr nebo nástřik stěn vnějších, složitost 6, hmota silikátová Keim barevná skupina II | m2 | 3260.79 | 0 | 0 |  | 0 |  | 0 | 0.00088 | 2.87 | 0 | 0 | RTS 18/ I | Indiv |  |  |  | POL1_
|  | výkres č. D1.1/II.1 - budova D - pohled západní : | [17 empty] | VV | 0
|  | soklová část po odkopání terénu : 0,45*19,5+1*15 |  | 23.78 | [15 empty] | VV | 0
|  | Mezisoučet |  | 23.78 | [15 empty] | VV | 1
|  | výkres č. D1.1/II.3 - budova D - pohled východní : | [17 empty] | VV | 0
|  | plochy po odsekání obkladů : | [17 empty] | VV | 0
|  | budova D : 1,8*(56+0,1*24)-(1,8*1,2+1,1*1*3+1,8*2,6*4+1,8*1,2+0,8*2,6*5) |  | 68.38 | [15 empty] | VV | 0
|  | budova E : 1,8*(34,2+0,1*12)-(1*1*2+2,5*0,9*2+1,8*2,6+0,9*2,6+0,8*2,5) |  | 48.2 | [15 empty] | VV | 0
|  | Mezisoučet |  | 116.58 | [15 empty] | VV | 1
|  | TP/102 a TP/103 : | [17 empty] | VV | 0
|  | výkres č. D1.1/II.1 - budova E - pohled jižní : 449,095 |  | 449.1 | [15 empty] | VV | 0
|  | výkres č. D1.1/II.2 - budova E - pohled severní : 120,2 |  | 120.2 | [15 empty] | VV | 0
|  | výkres č. D1.1/II.3 - budova E - pohled západní : 664,76 |  | 664.76 | [15 empty] | VV | 0
|  | výkres č. D1.1/II.4 - budova E - pohled východní : 729,45 |  | 729.45 | [15 empty] | VV | 0
|  | výkres č. D1.1/II.3 - budova D - pohled západní : 563,42 |  | 563.42 | [15 empty] | VV | 0
|  | výkres č. D1.1/II.3 - budova D - pohled východní : 593,51 |  | 593.51 | [15 empty] | VV | 0
|  | Mezisoučet |  | 3120.44 | [15 empty] | VV | 1
19 | 622901110R00 | Očištění po opravách,spárovaných ploch | m2 | 320.71 | 0 | 0 |  | 0 |  | 0 | 0 | 0 | 0 | 0 | RTS 18/ I | Indiv |  |  |  | POL1_
|  | Včetně očištění od zbytků malty nebo fasádní barvy a na omytí kartáčem. | [17 empty] | POP
|  | výkres č. D1.1/II.1 - budova E - pohled jiižní : | [17 empty] | VV | 0
|  | režné zdivo plochy fasády : 5*8,1*2-(2,9*0,7*2+1,5*3*4+1,2*1,5*4) |  | 51.74 | [15 empty] | VV | 0
|  | věž : 1,2*0,9*4+0,7*5,2+0,9*0,7*2+1,2*0,5 |  | 9.82 | [15 empty] | VV | 0
|  | náběhy komínů : 2*1,2*2 |  | 4.8 | [15 empty] | VV | 0
|  | komíny : 2*(1,5*3,5+0,7*3,5)*2 |  | 30.8 | [15 empty] | VV | 0
|  | 2*(1*2,8+0,6*2,8)*2 |  | 17.92 | [15 empty] | VV | 0
|  | 2*(1,3*2,8+0,6*2,8)*2 |  | 21.28 | [15 empty] | VV | 0
|  | Mezisoučet |  | 136.36 | [15 empty] | VV | 1
|  | výkres č. D1.1/II.2 - budova E - pohled severní : | [17 empty] | VV | 0
|  | režné zdivo plochy fasády : 15,5*1,5-(1*1,5*6) |  | 14.25 | [15 empty] | VV | 0
|  | věž : (0,5*5+0,7*5*2) |  | 9.5 | [15 empty] | VV | 0
|  | komíny : 2*(0,6*2,5+1,2*2,5)*2 |  | 18 | [15 empty] | VV | 0
|  | 2*(0,7*3,5+2,5*2,5) |  | 17.4 | [15 empty] | VV | 0
|  | sloupky světlíku : 4*0,5*2*4 |  | 16 | [15 empty] | VV | 0
|  | Mezisoučet |  | 75.15 | [15 empty] | VV | 1
|  | výkres č. D1.1/II.3 - budova E - pohled západní : | [17 empty] | VV | 0
|  | věž : 0,9*4+0,9*1,7*2+0,9*1,5*2+0,7*0,7*2+05*1,2*2 |  | 22.34 | [15 empty] | VV | 0
|  | světlík : 10*1+0,6*0,6+0,5*0,6*2+1*1*4 |  | 14.96 | [15 empty] | VV | 0
|  | komíny : 2*(2*2+1*2) |  | 12 | [15 empty] | VV | 0
|  | 2*(0,5*1+0,8*1) |  | 2.6 | [15 empty] | VV | 0
|  | 2*(1*1+1,5*1) |  | 5 | [15 empty] | VV | 0
|  | 2*(1,5*1,8+0,7*1,5)*2 |  | 15 | [15 empty] | VV | 0
|  | Mezisoučet |  | 71.9 | [15 empty] | VV | 1
|  | výkres č. D1.1/II.3 - budova E - pohled východní : | [17 empty] | VV | 0
|  | věž : 0,9*4+0,9*1,7*2+0,9*1,5*2+0,7*0,7*2+05*1,2*2 |  | 22.34 | [15 empty] | VV | 0
|  | světlík : 10*1+0,6*0,6+0,5*0,6*2+1*1*4 |  | 14.96 | [15 empty] | VV | 0
|  | Mezisoučet |  | 37.3 | [15 empty] | VV | 1
20 | 622904117R00 | Očištění fasád tlakovou vodou složitost 6 - 7 | m2 | 3654.86 | 0 | 0 |  | 0 |  | 0 | 2e-05 | 0.07 | 0 | 0 | RTS 18/ I | Indiv |  |  |  | POL1_
|  | OMÍTKY : | [17 empty] | VV | 0
|  | výkres č. D1.1/II.1 - budova D - pohled západní : | [17 empty] | VV | 0
|  | soklová část po odkopání terénu : 0,45*19,5+1*15 |  | 23.78 | [15 empty] | VV | 0
|  | Mezisoučet |  | 23.78 | [15 empty] | VV | 1
|  | výkres č. D1.1/II.3 - budova D - pohled východní : | [17 empty] | VV | 0
|  | plochy po odsekání obkladů : | [17 empty] | VV | 0
|  | budova D : 1,8*(56+0,1*24)-(1,8*1,2+1,1*1*3+1,8*2,6*4+1,8*1,2+0,8*2,6*5) |  | 68.38 | [15 empty] | VV | 0
|  | budova E : 1,8*(34,2+0,1*12)-(1*1*2+2,5*0,9*2+1,8*2,6+0,9*2,6+0,8*2,5) |  | 48.2 | [15 empty] | VV | 0
|  | Mezisoučet |  | 116.58 | [15 empty] | VV | 1
|  | TP/102 a TP/103 : | [17 empty] | VV | 0
|  | výkres č. D1.1/II.1 - budova E - pohled jižní : 449,095 |  | 449.1 | [15 empty] | VV | 0
|  | výkres č. D1.1/II.2 - budova E - pohled severní : 120,2 |  | 120.2 | [15 empty] | VV | 0
|  | výkres č. D1.1/II.3 - budova E - pohled západní : 664,76 |  | 664.76 | [15 empty] | VV | 0
|  | výkres č. D1.1/II.4 - budova E - pohled východní : 729,45 |  | 729.45 | [15 empty] | VV | 0
|  | výkres č. D1.1/II.3 - budova D - pohled západní : 563,42 |  | 563.42 | [15 empty] | VV | 0
|  | výkres č. D1.1/II.3 - budova D - pohled východní : 593,51 |  | 593.51 | [15 empty] | VV | 0
|  | Mezisoučet |  | 3120.44 | [15 empty] | VV | 1
|  | výkres č. D1.1/II.1 - budova E - pohled jižní : | [17 empty] | VV | 0
|  | spodní části komínů : (1,6*1*2+0,9*0,6*2)*2 |  | 8.56 | [15 empty] | VV | 0
|  | 2*(1,5*1+0,7*1)*2 |  | 8.8 | [15 empty] | VV | 0
|  | 2*(1*1+0,6*1)*2 |  | 6.4 | [15 empty] | VV | 0
|  | 2*(1,3*1+0,6*1)*2 |  | 7.6 | [15 empty] | VV | 0
|  | Mezisoučet |  | 31.36 | [15 empty] | VV | 1
|  | výkres č. D1.1/II.2 - budova E - pohled severní : | [17 empty] | VV | 0
|  | spodní části komínů : 2*(0,9*1+3,4*1) |  | 8.6 | [15 empty] | VV | 0
|  | 2*(1*1,2+1*0,6)*2 |  | 7.2 | [15 empty] | VV | 0
|  | Mezisoučet |  | 15.8 | [15 empty] | VV | 1
|  | výkres č. D1.1/II.3 - budova D - pohled západní : | [17 empty] | VV | 0
|  | spodní části komínů : 2*(2*1+1*1) |  | 6 | [15 empty] | VV | 0
|  | 2*(0,5*2+0,8*2) |  | 5.2 | [15 empty] | VV | 0
|  | 2*(1*1+1,5*1) |  | 5 | [15 empty] | VV | 0
|  | 2*(1*1,8+0,7*1)*2 |  | 10 | [15 empty] | VV | 0
|  | Mezisoučet |  | 26.2 | [15 empty] | VV | 1
|  | REŽNÉ ZDIVO : | [17 empty] | VV | 0
|  | výkres č. D1.1/II.1 - budova E - pohled jiižní : | [17 empty] | VV | 0
|  | režné zdivo plochy fasády : 5*8,1*2-(2,9*0,7*2+1,5*3*4+1,2*1,5*4) |  | 51.74 | [15 empty] | VV | 0
|  | věž : 1,2*0,9*4+0,7*5,2+0,9*0,7*2+1,2*0,5 |  | 9.82 | [15 empty] | VV | 0
|  | náběhy komínů : 2*1,2*2 |  | 4.8 | [15 empty] | VV | 0
|  | komíny : 2*(1,5*3,5+0,7*3,5)*2 |  | 30.8 | [15 empty] | VV | 0
|  | 2*(1*2,8+0,6*2,8)*2 |  | 17.92 | [15 empty] | VV | 0
|  | 2*(1,3*2,8+0,6*2,8)*2 |  | 21.28 | [15 empty] | VV | 0
|  | Mezisoučet |  | 136.36 | [15 empty] | VV | 1
|  | výkres č. D1.1/II.2 - budova E - pohled severní : | [17 empty] | VV | 0
|  | režné zdivo plochy fasády : 15,5*1,5-(1*1,5*6) |  | 14.25 | [15 empty] | VV | 0
|  | věž : (0,5*5+0,7*5*2) |  | 9.5 | [15 empty] | VV | 0
|  | komíny : 2*(0,6*2,5+1,2*2,5)*2 |  | 18 | [15 empty] | VV | 0
|  | 2*(0,7*3,5+2,5*2,5) |  | 17.4 | [15 empty] | VV | 0
|  | sloupky světlíku : 4*0,5*2*4 |  | 16 | [15 empty] | VV | 0
|  | Mezisoučet |  | 75.15 | [15 empty] | VV | 1
|  | výkres č. D1.1/II.3 - budova E - pohled západní : | [17 empty] | VV | 0
|  | věž : 0,9*4+0,9*1,7*2+0,9*1,5*2+0,7*0,7*2+05*1,2*2 |  | 22.34 | [15 empty] | VV | 0
|  | světlík : 10*1+0,6*0,6+0,5*0,6*2+1*1*4 |  | 14.96 | [15 empty] | VV | 0
|  | komíny : 2*(2*2+1*2) |  | 12 | [15 empty] | VV | 0
|  | 2*(0,5*1+0,8*1) |  | 2.6 | [15 empty] | VV | 0
|  | 2*(1*1+1,5*1) |  | 5 | [15 empty] | VV | 0
|  | 2*(1,5*1,8+0,7*1,5)*2 |  | 15 | [15 empty] | VV | 0
|  | Mezisoučet |  | 71.9 | [15 empty] | VV | 1
|  | výkres č. D1.1/II.3 - budova E - pohled východní : | [17 empty] | VV | 0
|  | věž : 0,9*4+0,9*1,7*2+0,9*1,5*2+0,7*0,7*2+05*1,2*2 |  | 22.34 | [15 empty] | VV | 0
|  | světlík : 10*1+0,6*0,6+0,5*0,6*2+1*1*4 |  | 14.96 | [15 empty] | VV | 0
|  | Mezisoučet |  | 37.3 | [15 empty] | VV | 1
21 | 622904121R00 | Ruční čištění ocelovým kartáčem | m2 | 3654.86 | 0 | 0 |  | 0 |  | 0 | 0 | 0 | 0 | 0 | RTS 18/ I | Indiv |  |  |  | POL1_
|  | OMÍTKY : | [17 empty] | VV | 0
|  | výkres č. D1.1/II.1 - budova D - pohled západní : | [17 empty] | VV | 0
|  | soklová část po odkopání terénu : 0,45*19,5+1*15 |  | 23.78 | [15 empty] | VV | 0
|  | Mezisoučet |  | 23.78 | [15 empty] | VV | 1
|  | výkres č. D1.1/II.3 - budova D - pohled východní : | [17 empty] | VV | 0
|  | plochy po odsekání obkladů : | [17 empty] | VV | 0
|  | budova D : 1,8*(56+0,1*24)-(1,8*1,2+1,1*1*3+1,8*2,6*4+1,8*1,2+0,8*2,6*5) |  | 68.38 | [15 empty] | VV | 0
|  | budova E : 1,8*(34,2+0,1*12)-(1*1*2+2,5*0,9*2+1,8*2,6+0,9*2,6+0,8*2,5) |  | 48.2 | [15 empty] | VV | 0
|  | Mezisoučet |  | 116.58 | [15 empty] | VV | 1
|  | TP/102 a TP/103 : | [17 empty] | VV | 0
|  | výkres č. D1.1/II.1 - budova E - pohled jižní : 449,095 |  | 449.1 | [15 empty] | VV | 0
|  | výkres č. D1.1/II.2 - budova E - pohled severní : 120,2 |  | 120.2 | [15 empty] | VV | 0
|  | výkres č. D1.1/II.3 - budova E - pohled západní : 664,76 |  | 664.76 | [15 empty] | VV | 0
|  | výkres č. D1.1/II.4 - budova E - pohled východní : 729,45 |  | 729.45 | [15 empty] | VV | 0
|  | výkres č. D1.1/II.3 - budova D - pohled západní : 563,42 |  | 563.42 | [15 empty] | VV | 0
|  | výkres č. D1.1/II.3 - budova D - pohled východní : 593,51 |  | 593.51 | [15 empty] | VV | 0
|  | Mezisoučet |  | 3120.44 | [15 empty] | VV | 1
|  | výkres č. D1.1/II.1 - budova E - pohled jižní : | [17 empty] | VV | 0
|  | spodní části komínů : (1,6*1*2+0,9*0,6*2)*2 |  | 8.56 | [15 empty] | VV | 0
|  | 2*(1,5*1+0,7*1)*2 |  | 8.8 | [15 empty] | VV | 0
|  | 2*(1*1+0,6*1)*2 |  | 6.4 | [15 empty] | VV | 0
|  | 2*(1,3*1+0,6*1)*2 |  | 7.6 | [15 empty] | VV | 0
|  | Mezisoučet |  | 31.36 | [15 empty] | VV | 1
|  | výkres č. D1.1/II.2 - budova E - pohled severní : | [17 empty] | VV | 0
|  | spodní části komínů : 2*(0,9*1+3,4*1) |  | 8.6 | [15 empty] | VV | 0
|  | 2*(1*1,2+1*0,6)*2 |  | 7.2 | [15 empty] | VV | 0
|  | Mezisoučet |  | 15.8 | [15 empty] | VV | 1
|  | výkres č. D1.1/II.3 - budova D - pohled západní : | [17 empty] | VV | 0
|  | spodní části komínů : 2*(2*1+1*1) |  | 6 | [15 empty] | VV | 0
|  | 2*(0,5*2+0,8*2) |  | 5.2 | [15 empty] | VV | 0
|  | 2*(1*1+1,5*1) |  | 5 | [15 empty] | VV | 0
|  | 2*(1*1,8+0,7*1)*2 |  | 10 | [15 empty] | VV | 0
|  | Mezisoučet |  | 26.2 | [15 empty] | VV | 1
|  | REŽNÉ ZDIVO : | [17 empty] | VV | 0
|  | výkres č. D1.1/II.1 - budova E - pohled jiižní : | [17 empty] | VV | 0
|  | režné zdivo plochy fasády : 5*8,1*2-(2,9*0,7*2+1,5*3*4+1,2*1,5*4) |  | 51.74 | [15 empty] | VV | 0
|  | věž : 1,2*0,9*4+0,7*5,2+0,9*0,7*2+1,2*0,5 |  | 9.82 | [15 empty] | VV | 0
|  | náběhy komínů : 2*1,2*2 |  | 4.8 | [15 empty] | VV | 0
|  | komíny : 2*(1,5*3,5+0,7*3,5)*2 |  | 30.8 | [15 empty] | VV | 0
|  | 2*(1*2,8+0,6*2,8)*2 |  | 17.92 | [15 empty] | VV | 0
|  | 2*(1,3*2,8+0,6*2,8)*2 |  | 21.28 | [15 empty] | VV | 0
|  | Mezisoučet |  | 136.36 | [15 empty] | VV | 1
|  | výkres č. D1.1/II.2 - budova E - pohled severní : | [17 empty] | VV | 0
|  | režné zdivo plochy fasády : 15,5*1,5-(1*1,5*6) |  | 14.25 | [15 empty] | VV | 0
|  | věž : (0,5*5+0,7*5*2) |  | 9.5 | [15 empty] | VV | 0
|  | komíny : 2*(0,6*2,5+1,2*2,5)*2 |  | 18 | [15 empty] | VV | 0
|  | 2*(0,7*3,5+2,5*2,5) |  | 17.4 | [15 empty] | VV | 0
|  | sloupky světlíku : 4*0,5*2*4 |  | 16 | [15 empty] | VV | 0
|  | Mezisoučet |  | 75.15 | [15 empty] | VV | 1
|  | výkres č. D1.1/II.3 - budova E - pohled západní : | [17 empty] | VV | 0
|  | věž : 0,9*4+0,9*1,7*2+0,9*1,5*2+0,7*0,7*2+05*1,2*2 |  | 22.34 | [15 empty] | VV | 0
|  | světlík : 10*1+0,6*0,6+0,5*0,6*2+1*1*4 |  | 14.96 | [15 empty] | VV | 0
|  | komíny : 2*(2*2+1*2) |  | 12 | [15 empty] | VV | 0
|  | 2*(0,5*1+0,8*1) |  | 2.6 | [15 empty] | VV | 0
|  | 2*(1*1+1,5*1) |  | 5 | [15 empty] | VV | 0
|  | 2*(1,5*1,8+0,7*1,5)*2 |  | 15 | [15 empty] | VV | 0
|  | Mezisoučet |  | 71.9 | [15 empty] | VV | 1
|  | výkres č. D1.1/II.3 - budova E - pohled východní : | [17 empty] | VV | 0
|  | věž : 0,9*4+0,9*1,7*2+0,9*1,5*2+0,7*0,7*2+05*1,2*2 |  | 22.34 | [15 empty] | VV | 0
|  | světlík : 10*1+0,6*0,6+0,5*0,6*2+1*1*4 |  | 14.96 | [15 empty] | VV | 0
|  | Mezisoučet |  | 37.3 | [15 empty] | VV | 1
22 | 622904217R00 | Očištění organických nečiistot z fasád slož.6-7 | m2 | 3654.86 | 0 | 0 |  | 0 |  | 0 | 0.00032 | 1.17 | 0 | 0 | RTS 18/ I | Indiv |  |  |  | POL1_
|  | OMÍTKY : | [17 empty] | VV | 0
|  | výkres č. D1.1/II.1 - budova D - pohled západní : | [17 empty] | VV | 0
|  | soklová část po odkopání terénu : 0,45*19,5+1*15 |  | 23.78 | [15 empty] | VV | 0
|  | Mezisoučet |  | 23.78 | [15 empty] | VV | 1
|  | výkres č. D1.1/II.3 - budova D - pohled východní : | [17 empty] | VV | 0
|  | plochy po odsekání obkladů : | [17 empty] | VV | 0
|  | budova D : 1,8*(56+0,1*24)-(1,8*1,2+1,1*1*3+1,8*2,6*4+1,8*1,2+0,8*2,6*5) |  | 68.38 | [15 empty] | VV | 0
|  | budova E : 1,8*(34,2+0,1*12)-(1*1*2+2,5*0,9*2+1,8*2,6+0,9*2,6+0,8*2,5) |  | 48.2 | [15 empty] | VV | 0
|  | Mezisoučet |  | 116.58 | [15 empty] | VV | 1
|  | TP/102 a TP/103 : | [17 empty] | VV | 0
|  | výkres č. D1.1/II.1 - budova E - pohled jižní : 449,095 |  | 449.1 | [15 empty] | VV | 0
|  | výkres č. D1.1/II.2 - budova E - pohled severní : 120,2 |  | 120.2 | [15 empty] | VV | 0
|  | výkres č. D1.1/II.3 - budova E - pohled západní : 664,76 |  | 664.76 | [15 empty] | VV | 0
|  | výkres č. D1.1/II.4 - budova E - pohled východní : 729,45 |  | 729.45 | [15 empty] | VV | 0
|  | výkres č. D1.1/II.3 - budova D - pohled západní : 563,42 |  | 563.42 | [15 empty] | VV | 0
|  | výkres č. D1.1/II.3 - budova D - pohled východní : 593,51 |  | 593.51 | [15 empty] | VV | 0
|  | Mezisoučet |  | 3120.44 | [15 empty] | VV | 1
|  | výkres č. D1.1/II.1 - budova E - pohled jižní : | [17 empty] | VV | 0
|  | spodní části komínů : (1,6*1*2+0,9*0,6*2)*2 |  | 8.56 | [15 empty] | VV | 0
|  | 2*(1,5*1+0,7*1)*2 |  | 8.8 | [15 empty] | VV | 0
|  | 2*(1*1+0,6*1)*2 |  | 6.4 | [15 empty] | VV | 0
|  | 2*(1,3*1+0,6*1)*2 |  | 7.6 | [15 empty] | VV | 0
|  | Mezisoučet |  | 31.36 | [15 empty] | VV | 1
|  | výkres č. D1.1/II.2 - budova E - pohled severní : | [17 empty] | VV | 0
|  | spodní části komínů : 2*(0,9*1+3,4*1) |  | 8.6 | [15 empty] | VV | 0
|  | 2*(1*1,2+1*0,6)*2 |  | 7.2 | [15 empty] | VV | 0
|  | Mezisoučet |  | 15.8 | [15 empty] | VV | 1
|  | výkres č. D1.1/II.3 - budova D - pohled západní : | [17 empty] | VV | 0
|  | spodní části komínů : 2*(2*1+1*1) |  | 6 | [15 empty] | VV | 0
|  | 2*(0,5*2+0,8*2) |  | 5.2 | [15 empty] | VV | 0
|  | 2*(1*1+1,5*1) |  | 5 | [15 empty] | VV | 0
|  | 2*(1*1,8+0,7*1)*2 |  | 10 | [15 empty] | VV | 0
|  | Mezisoučet |  | 26.2 | [15 empty] | VV | 1
|  | REŽNÉ ZDIVO : | [17 empty] | VV | 0
|  | výkres č. D1.1/II.1 - budova E - pohled jiižní : | [17 empty] | VV | 0
|  | režné zdivo plochy fasády : 5*8,1*2-(2,9*0,7*2+1,5*3*4+1,2*1,5*4) |  | 51.74 | [15 empty] | VV | 0
|  | věž : 1,2*0,9*4+0,7*5,2+0,9*0,7*2+1,2*0,5 |  | 9.82 | [15 empty] | VV | 0
|  | náběhy komínů : 2*1,2*2 |  | 4.8 | [15 empty] | VV | 0
|  | komíny : 2*(1,5*3,5+0,7*3,5)*2 |  | 30.8 | [15 empty] | VV | 0
|  | 2*(1*2,8+0,6*2,8)*2 |  | 17.92 | [15 empty] | VV | 0
|  | 2*(1,3*2,8+0,6*2,8)*2 |  | 21.28 | [15 empty] | VV | 0
|  | Mezisoučet |  | 136.36 | [15 empty] | VV | 1
|  | výkres č. D1.1/II.2 - budova E - pohled severní : | [17 empty] | VV | 0
|  | režné zdivo plochy fasády : 15,5*1,5-(1*1,5*6) |  | 14.25 | [15 empty] | VV | 0
|  | věž : (0,5*5+0,7*5*2) |  | 9.5 | [15 empty] | VV | 0
|  | komíny : 2*(0,6*2,5+1,2*2,5)*2 |  | 18 | [15 empty] | VV | 0
|  | 2*(0,7*3,5+2,5*2,5) |  | 17.4 | [15 empty] | VV | 0
|  | sloupky světlíku : 4*0,5*2*4 |  | 16 | [15 empty] | VV | 0
|  | Mezisoučet |  | 75.15 | [15 empty] | VV | 1
|  | výkres č. D1.1/II.3 - budova E - pohled západní : | [17 empty] | VV | 0
|  | věž : 0,9*4+0,9*1,7*2+0,9*1,5*2+0,7*0,7*2+05*1,2*2 |  | 22.34 | [15 empty] | VV | 0
|  | světlík : 10*1+0,6*0,6+0,5*0,6*2+1*1*4 |  | 14.96 | [15 empty] | VV | 0
|  | komíny : 2*(2*2+1*2) |  | 12 | [15 empty] | VV | 0
|  | 2*(0,5*1+0,8*1) |  | 2.6 | [15 empty] | VV | 0
|  | 2*(1*1+1,5*1) |  | 5 | [15 empty] | VV | 0
|  | 2*(1,5*1,8+0,7*1,5)*2 |  | 15 | [15 empty] | VV | 0
|  | Mezisoučet |  | 71.9 | [15 empty] | VV | 1
|  | výkres č. D1.1/II.3 - budova E - pohled východní : | [17 empty] | VV | 0
|  | věž : 0,9*4+0,9*1,7*2+0,9*1,5*2+0,7*0,7*2+05*1,2*2 |  | 22.34 | [15 empty] | VV | 0
|  | světlík : 10*1+0,6*0,6+0,5*0,6*2+1*1*4 |  | 14.96 | [15 empty] | VV | 0
|  | Mezisoučet |  | 37.3 | [15 empty] | VV | 1
23 | 627455141R00 | Spárování starého zdiva cihelného hl. do 5 cm | m2 | 320.71 | 0 | 0 |  | 0 |  | 0 | 0.01679 | 5.38 | 0 | 0 | RTS 18/ I | Indiv |  |  |  | POL1_
|  | výkres č. D1.1/II.1 - budova E - pohled jiižní : | [17 empty] | VV | 0
|  | režné zdivo plochy fasády : 5*8,1*2-(2,9*0,7*2+1,5*3*4+1,2*1,5*4) |  | 51.74 | [15 empty] | VV | 0
|  | věž : 1,2*0,9*4+0,7*5,2+0,9*0,7*2+1,2*0,5 |  | 9.82 | [15 empty] | VV | 0
|  | náběhy komínů : 2*1,2*2 |  | 4.8 | [15 empty] | VV | 0
|  | komíny : 2*(1,5*3,5+0,7*3,5)*2 |  | 30.8 | [15 empty] | VV | 0
|  | 2*(1*2,8+0,6*2,8)*2 |  | 17.92 | [15 empty] | VV | 0
|  | 2*(1,3*2,8+0,6*2,8)*2 |  | 21.28 | [15 empty] | VV | 0
|  | Mezisoučet |  | 136.36 | [15 empty] | VV | 1
|  | výkres č. D1.1/II.2 - budova E - pohled severní : | [17 empty] | VV | 0
|  | režné zdivo plochy fasády : 15,5*1,5-(1*1,5*6) |  | 14.25 | [15 empty] | VV | 0
|  | věž : (0,5*5+0,7*5*2) |  | 9.5 | [15 empty] | VV | 0
|  | komíny : 2*(0,6*2,5+1,2*2,5)*2 |  | 18 | [15 empty] | VV | 0
|  | 2*(0,7*3,5+2,5*2,5) |  | 17.4 | [15 empty] | VV | 0
|  | sloupky světlíku : 4*0,5*2*4 |  | 16 | [15 empty] | VV | 0
|  | Mezisoučet |  | 75.15 | [15 empty] | VV | 1
|  | výkres č. D1.1/II.3 - budova E - pohled západní : | [17 empty] | VV | 0
|  | věž : 0,9*4+0,9*1,7*2+0,9*1,5*2+0,7*0,7*2+05*1,2*2 |  | 22.34 | [15 empty] | VV | 0
|  | světlík : 10*1+0,6*0,6+0,5*0,6*2+1*1*4 |  | 14.96 | [15 empty] | VV | 0
|  | komíny : 2*(2*2+1*2) |  | 12 | [15 empty] | VV | 0
|  | 2*(0,5*1+0,8*1) |  | 2.6 | [15 empty] | VV | 0
|  | 2*(1*1+1,5*1) |  | 5 | [15 empty] | VV | 0
|  | 2*(1,5*1,8+0,7*1,5)*2 |  | 15 | [15 empty] | VV | 0
|  | Mezisoučet |  | 71.9 | [15 empty] | VV | 1
|  | výkres č. D1.1/II.3 - budova E - pohled východní : | [17 empty] | VV | 0
|  | věž : 0,9*4+0,9*1,7*2+0,9*1,5*2+0,7*0,7*2+05*1,2*2 |  | 22.34 | [15 empty] | VV | 0
|  | světlík : 10*1+0,6*0,6+0,5*0,6*2+1*1*4 |  | 14.96 | [15 empty] | VV | 0
|  | Mezisoučet |  | 37.3 | [15 empty] | VV | 1
24 | 952902113 | Čištění povrchů horkou vodní párou | m2 | 3654.86 | 0 | 0 |  | 0 |  | 0 | 0 | 0 | 0.0001 | 0.37 | Vlastní | Indiv |  |  |  | POL1_
|  | OMÍTKY : | [17 empty] | VV | 0
|  | výkres č. D1.1/II.1 - budova D - pohled západní : | [17 empty] | VV | 0
|  | soklová část po odkopání terénu : 0,45*19,5+1*15 |  | 23.78 | [15 empty] | VV | 0
|  | Mezisoučet |  | 23.78 | [15 empty] | VV | 1
|  | výkres č. D1.1/II.3 - budova D - pohled východní : | [17 empty] | VV | 0
|  | plochy po odsekání obkladů : | [17 empty] | VV | 0
|  | budova D : 1,8*(56+0,1*24)-(1,8*1,2+1,1*1*3+1,8*2,6*4+1,8*1,2+0,8*2,6*5) |  | 68.38 | [15 empty] | VV | 0
|  | budova E : 1,8*(34,2+0,1*12)-(1*1*2+2,5*0,9*2+1,8*2,6+0,9*2,6+0,8*2,5) |  | 48.2 | [15 empty] | VV | 0
|  | Mezisoučet |  | 116.58 | [15 empty] | VV | 1
|  | TP/102 a TP/103 : | [17 empty] | VV | 0
|  | výkres č. D1.1/II.1 - budova E - pohled jižní : 449,095 |  | 449.1 | [15 empty] | VV | 0
|  | výkres č. D1.1/II.2 - budova E - pohled severní : 120,2 |  | 120.2 | [15 empty] | VV | 0
|  | výkres č. D1.1/II.3 - budova E - pohled západní : 664,76 |  | 664.76 | [15 empty] | VV | 0
|  | výkres č. D1.1/II.4 - budova E - pohled východní : 729,45 |  | 729.45 | [15 empty] | VV | 0
|  | výkres č. D1.1/II.3 - budova D - pohled západní : 563,42 |  | 563.42 | [15 empty] | VV | 0
|  | výkres č. D1.1/II.3 - budova D - pohled východní : 593,51 |  | 593.51 | [15 empty] | VV | 0
|  | Mezisoučet |  | 3120.44 | [15 empty] | VV | 1
|  | výkres č. D1.1/II.1 - budova E - pohled jižní : | [17 empty] | VV | 0
|  | spodní části komínů : (1,6*1*2+0,9*0,6*2)*2 |  | 8.56 | [15 empty] | VV | 0
|  | 2*(1,5*1+0,7*1)*2 |  | 8.8 | [15 empty] | VV | 0
|  | 2*(1*1+0,6*1)*2 |  | 6.4 | [15 empty] | VV | 0
|  | 2*(1,3*1+0,6*1)*2 |  | 7.6 | [15 empty] | VV | 0
|  | Mezisoučet |  | 31.36 | [15 empty] | VV | 1
|  | výkres č. D1.1/II.2 - budova E - pohled severní : | [17 empty] | VV | 0
|  | spodní části komínů : 2*(0,9*1+3,4*1) |  | 8.6 | [15 empty] | VV | 0
|  | 2*(1*1,2+1*0,6)*2 |  | 7.2 | [15 empty] | VV | 0
|  | Mezisoučet |  | 15.8 | [15 empty] | VV | 1
|  | výkres č. D1.1/II.3 - budova D - pohled západní : | [17 empty] | VV | 0
|  | spodní části komínů : 2*(2*1+1*1) |  | 6 | [15 empty] | VV | 0
|  | 2*(0,5*2+0,8*2) |  | 5.2 | [15 empty] | VV | 0
|  | 2*(1*1+1,5*1) |  | 5 | [15 empty] | VV | 0
|  | 2*(1*1,8+0,7*1)*2 |  | 10 | [15 empty] | VV | 0
|  | Mezisoučet |  | 26.2 | [15 empty] | VV | 1
|  | REŽNÉ ZDIVO : | [17 empty] | VV | 0
|  | výkres č. D1.1/II.1 - budova E - pohled jiižní : | [17 empty] | VV | 0
|  | režné zdivo plochy fasády : 5*8,1*2-(2,9*0,7*2+1,5*3*4+1,2*1,5*4) |  | 51.74 | [15 empty] | VV | 0
|  | věž : 1,2*0,9*4+0,7*5,2+0,9*0,7*2+1,2*0,5 |  | 9.82 | [15 empty] | VV | 0
|  | náběhy komínů : 2*1,2*2 |  | 4.8 | [15 empty] | VV | 0
|  | komíny : 2*(1,5*3,5+0,7*3,5)*2 |  | 30.8 | [15 empty] | VV | 0
|  | 2*(1*2,8+0,6*2,8)*2 |  | 17.92 | [15 empty] | VV | 0
|  | 2*(1,3*2,8+0,6*2,8)*2 |  | 21.28 | [15 empty] | VV | 0
|  | Mezisoučet |  | 136.36 | [15 empty] | VV | 1
|  | výkres č. D1.1/II.2 - budova E - pohled severní : | [17 empty] | VV | 0
|  | režné zdivo plochy fasády : 15,5*1,5-(1*1,5*6) |  | 14.25 | [15 empty] | VV | 0
|  | věž : (0,5*5+0,7*5*2) |  | 9.5 | [15 empty] | VV | 0
|  | komíny : 2*(0,6*2,5+1,2*2,5)*2 |  | 18 | [15 empty] | VV | 0
|  | 2*(0,7*3,5+2,5*2,5) |  | 17.4 | [15 empty] | VV | 0
|  | sloupky světlíku : 4*0,5*2*4 |  | 16 | [15 empty] | VV | 0
|  | Mezisoučet |  | 75.15 | [15 empty] | VV | 1
|  | výkres č. D1.1/II.3 - budova E - pohled západní : | [17 empty] | VV | 0
|  | věž : 0,9*4+0,9*1,7*2+0,9*1,5*2+0,7*0,7*2+05*1,2*2 |  | 22.34 | [15 empty] | VV | 0
|  | světlík : 10*1+0,6*0,6+0,5*0,6*2+1*1*4 |  | 14.96 | [15 empty] | VV | 0
|  | komíny : 2*(2*2+1*2) |  | 12 | [15 empty] | VV | 0
|  | 2*(0,5*1+0,8*1) |  | 2.6 | [15 empty] | VV | 0
|  | 2*(1*1+1,5*1) |  | 5 | [15 empty] | VV | 0
|  | 2*(1,5*1,8+0,7*1,5)*2 |  | 15 | [15 empty] | VV | 0
|  | Mezisoučet |  | 71.9 | [15 empty] | VV | 1
|  | výkres č. D1.1/II.3 - budova E - pohled východní : | [17 empty] | VV | 0
|  | věž : 0,9*4+0,9*1,7*2+0,9*1,5*2+0,7*0,7*2+05*1,2*2 |  | 22.34 | [15 empty] | VV | 0
|  | světlík : 10*1+0,6*0,6+0,5*0,6*2+1*1*4 |  | 14.96 | [15 empty] | VV | 0
|  | Mezisoučet |  | 37.3 | [15 empty] | VV | 1
25 | 978015271R00 | Otlučení omítek vnějších MVC v složit.1-4 do 65 % | m2 | 73.36 | 0 | 0 |  | 0 |  | 0 | 0 | 0 | 0.037 | 2.71 | RTS 18/ I | Indiv |  |  |  | POL1_
|  | výkres č. D1.1/II.1 - budova E - pohled jižní : | [17 empty] | VV | 0
|  | spodní části komínů : (1,6*1*2+0,9*0,6*2)*2 |  | 8.56 | [15 empty] | VV | 0
|  | 2*(1,5*1+0,7*1)*2 |  | 8.8 | [15 empty] | VV | 0
|  | 2*(1*1+0,6*1)*2 |  | 6.4 | [15 empty] | VV | 0
|  | 2*(1,3*1+0,6*1)*2 |  | 7.6 | [15 empty] | VV | 0
|  | Mezisoučet |  | 31.36 | [15 empty] | VV | 1
|  | výkres č. D1.1/II.2 - budova E - pohled severní : | [17 empty] | VV | 0
|  | spodní části komínů : 2*(0,9*1+3,4*1) |  | 8.6 | [15 empty] | VV | 0
|  | 2*(1*1,2+1*0,6)*2 |  | 7.2 | [15 empty] | VV | 0
|  | Mezisoučet |  | 15.8 | [15 empty] | VV | 1
|  | výkres č. D1.1/II.3 - budova D - pohled západní : | [17 empty] | VV | 0
|  | spodní části komínů : 2*(2*1+1*1) |  | 6 | [15 empty] | VV | 0
|  | 2*(0,5*2+0,8*2) |  | 5.2 | [15 empty] | VV | 0
|  | 2*(1*1+1,5*1) |  | 5 | [15 empty] | VV | 0
|  | 2*(1*1,8+0,7*1)*2 |  | 10 | [15 empty] | VV | 0
|  | Mezisoučet |  | 26.2 | [15 empty] | VV | 1
26 | 978015351R00 | Otlučení omítek vnějších MVC v složit.5-7 do 40 % | m2 | 3120.515 | 0 | 0 |  | 0 |  | 0 | 0 | 0 | 0.036 | 112.34 | RTS 18/ I | Indiv |  |  |  | POL1_
|  | výkres č. D1.1/II.1 - budova E - pohled jižní : 25*20*1,2 |  | 600 | [15 empty] | VV | 0
|  | plocha fasády s rozvinutím říms a okenními špaletami : | [17 empty] | VV | 0
|  | odpočet okenních a dveřních otvorů : -(3,7*3+1,2*2*4+0,6*1,4*4+1,2*2,3*4+2,5*2,2*2+2,5*3,5) |  | -54.85 | [15 empty] | VV | 0
|  | -(1,4*1*2+2,7*1,1*4+1,1*1,7*4+2,7*2,5+1,6*1,2+0,9*0,6+0,6*1,2) |  | -32.09 | [15 empty] | VV | 0
|  | odpočet plastické a štukové výzdoby : -(0,45*4,5+1,2*0,5*4+2,5*2+3,5*0,8) |  | -12.22 | [15 empty] | VV | 0
|  | odpočet plochy režného zdiva : -(5*8,1*2-(2,9*0,7*2+1,5*3*4+1,2*1,5*4)) |  | -51.74 | [15 empty] | VV | 0
|  | Mezisoučet |  | 449.1 | [15 empty] | VV | 1
|  | výkres č. D1.1/II.2 - budova E - pohled severní : (1,7*7+0,2*13+4*8,5+9*8,2+2,5*3,5)*1,2 |  | 157.26 | [15 empty] | VV | 0
|  | plocha fasády s rozvinutím říms a okenními špaletami : | [17 empty] | VV | 0
|  | odpočet otvorů : -(1,4*2,6*2+1,8*1*6) |  | -18.08 | [15 empty] | VV | 0
|  | odpočet plastické a štukové výzdoby : -(2*0,6+2,3*1,5) |  | -4.65 | [15 empty] | VV | 0
|  | odpočet plochy režného zdiva : -(15,5*1,5-(1*1,5*6)) |  | -14.25 | [15 empty] | VV | 0
|  | Mezisoučet |  | 120.28 | [15 empty] | VV | 1
|  | výkres č. D1.1/II.3 - budova E - pohled západní : 34,2*20*1,2 |  | 820.8 | [15 empty] | VV | 0
|  | plocha fasády s rozvinutím říms a okenními špaletami : | [17 empty] | VV | 0
|  | odpočet okenních a dveřních otvorů : -(0,6*1,4*6+1,1*2,7*8+1,4*1*8+2,2*2*5+2,6*1,5*5+1*2*10) |  | -101.5 | [15 empty] | VV | 0
|  | -(5*2,5) |  | -12.5 | [15 empty] | VV | 0
|  | odpočet plastické a štukové výzdoby : -(3,3*1,3+1,5*2,5*4+3*0,5*5+0,3*2,5*3*5+1*0,5*8) |  | -42.04 | [15 empty] | VV | 0
|  | Mezisoučet |  | 664.76 | [15 empty] | VV | 1
|  | výkres č. D1.1/II.4 - budova E - pohled východní : 34,2*20*1,2 |  | 820.8 | [15 empty] | VV | 0
|  | plocha fasády s rozvinutím říms a okenními špaletami : | [17 empty] | VV | 0
|  | odpočet okenních a dveřních otvorů : -(2,6*4,2*2+2,6*5,4+2,6*4+2,6*3+1,4*1*4+1*2,4*2+1*1,4*2) |  | -67.28 | [15 empty] | VV | 0
|  | -(2*2,1*5+2*1+2,6*1,4*6+1*1,8*6+0,6*1,4*2) |  | -57.32 | [15 empty] | VV | 0
|  | odpočet plastické a štukové výzdoby : -(0,5*0,3*3+0,7*2*5+0,5*3*5) |  | -14.95 | [15 empty] | VV | 0
|  | odpočet obkladů : (1,8*(34,2+0,1*12)-(1*1*2+2,5*0,9*2+1,8*2,6+0,9*2,6+0,8*2,5)) |  | 48.2 | [15 empty] | VV | 0
[20 empty] | VV | 0
|  | Mezisoučet |  | 729.45 | [15 empty] | VV | 1
|  | výkres č. D1.1/II.3 - budova D - pohled západní : (56*7,5+56*5)*1,2 |  | 840 | [15 empty] | VV | 0
|  | plocha fasády s rozvinutím říms a okenními špaletami : | [17 empty] | VV | 0
|  | odpočet okenních a dveřních otvorů : -(4,3*2,6*14+2,5*2,5*14) |  | -244.02 | [15 empty] | VV | 0
|  | odpočet plastické a štukové výzdoby : -(2*0,7*14+0,6*1,6*13,5) |  | -32.56 | [15 empty] | VV | 0
|  | Mezisoučet |  | 563.42 | [15 empty] | VV | 1
|  | výkres č. D1.1/II.3 - budova D - pohled východní : (56*7,5+56*5)*1,2 |  | 840 | [15 empty] | VV | 0
|  | plocha fasády s rozvinutím říms a okenními špaletami : | [17 empty] | VV | 0
|  | odpočet okenních a dveřních otvorů : -(2*1*24+2,5*5+1*1,4*4+2,4*1*3+1*3,3+5,3*2,6*4+1,3*3,3*2) |  | -140.3 | [15 empty] | VV | 0
|  | -(4*5) |  | -20 | [15 empty] | VV | 0
|  | odpočet plastické a štukové výzdoby : -(2,5*0,5+1,5*0,3*8+0,6*1,6*13,5) |  | -17.81 | [15 empty] | VV | 0
|  | odpočet obkladů : -(1,8*(56+0,1*24)-(1,8*1,2+1,1*1*3+1,8*2,6*4+1,8*1,2+0,8*2,6*5)) |  | -68.38 | [15 empty] | VV | 0
|  | Mezisoučet |  | 593.51 | [15 empty] | VV | 1
27 | 978015391R00 | Otlučení omítek vnějších MVC v složit.5-7 do 100 % | m2 | 140.355 | 0 | 0 |  | 0 |  | 0 | 0 | 0 | 0.092 | 12.91 | RTS 18/ I | Indiv |  |  |  | POL1_
|  | výkres č. D1.1/II.1 - budova D - pohled západní : | [17 empty] | VV | 0
|  | soklová část po odkopání terénu : 0,45*19,5+1*15 |  | 23.78 | [15 empty] | VV | 0
|  | Mezisoučet |  | 23.78 | [15 empty] | VV | 1
|  | výkres č. D1.1/II.3 - budova D - pohled východní : | [17 empty] | VV | 0
|  | plochy po odsekání obkladů : | [17 empty] | VV | 0
|  | budova D : 1,8*(56+0,1*24)-(1,8*1,2+1,1*1*3+1,8*2,6*4+1,8*1,2+0,8*2,6*5) |  | 68.38 | [15 empty] | VV | 0
|  | budova E : 1,8*(34,2+0,1*12)-(1*1*2+2,5*0,9*2+1,8*2,6+0,9*2,6+0,8*2,5) |  | 48.2 | [15 empty] | VV | 0
|  | Mezisoučet |  | 116.58 | [15 empty] | VV | 1
28 | 978023411R00 | Vysekání a úprava spár zdiva cihelného mimo komín. | m2 | 316.265 | 0 | 0 |  | 0 |  | 0 | 0 | 0 | 0.014 | 4.43 | RTS 18/ I | Indiv |  |  |  | POL1_1
|  | výkres č. D1.1/II.1 - budova D - pohled západní : | [17 empty] | VV | 0
|  | soklová část po odkopání terénu : 0,45*19,5+1*15 |  | 23.78 | [15 empty] | VV | 0
|  | Mezisoučet |  | 23.78 | [15 empty] | VV | 1
|  | výkres č. D1.1/II.3 - budova D - pohled východní : | [17 empty] | VV | 0
|  | plochy po odsekání obkladů : | [17 empty] | VV | 0
|  | budova D : 1,8*(56+0,1*24)-(1,8*1,2+1,1*1*3+1,8*2,6*4+1,8*1,2+0,8*2,6*5) |  | 68.38 | [15 empty] | VV | 0
|  | budova E : 1,8*(34,2+0,1*12)-(1*1*2+2,5*0,9*2+1,8*2,6+0,9*2,6+0,8*2,5) |  | 48.2 | [15 empty] | VV | 0
|  | Mezisoučet |  | 116.58 | [15 empty] | VV | 1
|  | REŽNÉ ZDIVO : | [17 empty] | VV | 0
|  | výkres č. D1.1/II.1 - budova E - pohled jiižní : | [17 empty] | VV | 0
|  | režné zdivo plochy fasády : 5*8,1*2-(2,9*0,7*2+1,5*3*4+1,2*1,5*4) |  | 51.74 | [15 empty] | VV | 0
|  | věž : 1,2*0,9*4+0,7*5,2+0,9*0,7*2+1,2*0,5 |  | 9.82 | [15 empty] | VV | 0
|  | Mezisoučet |  | 61.56 | [15 empty] | VV | 1
|  | výkres č. D1.1/II.2 - budova E - pohled severní : | [17 empty] | VV | 0
|  | režné zdivo plochy fasády : 15,5*1,5-(1*1,5*6) |  | 14.25 | [15 empty] | VV | 0
|  | věž : (0,5*5+0,7*5*2) |  | 9.5 | [15 empty] | VV | 0
|  | sloupky světlíku : 4*0,5*2*4 |  | 16 | [15 empty] | VV | 0
|  | Mezisoučet |  | 39.75 | [15 empty] | VV | 1
|  | výkres č. D1.1/II.3 - budova E - pohled západní : | [17 empty] | VV | 0
|  | věž : 0,9*4+0,9*1,7*2+0,9*1,5*2+0,7*0,7*2+05*1,2*2 |  | 22.34 | [15 empty] | VV | 0
|  | světlík : 10*1+0,6*0,6+0,5*0,6*2+1*1*4 |  | 14.96 | [15 empty] | VV | 0
|  | Mezisoučet |  | 37.3 | [15 empty] | VV | 1
|  | výkres č. D1.1/II.3 - budova E - pohled východní : | [17 empty] | VV | 0
|  | věž : 0,9*4+0,9*1,7*2+0,9*1,5*2+0,7*0,7*2+05*1,2*2 |  | 22.34 | [15 empty] | VV | 0
|  | světlík : 10*1+0,6*0,6+0,5*0,6*2+1*1*4 |  | 14.96 | [15 empty] | VV | 0
|  | Mezisoučet |  | 37.3 | [15 empty] | VV | 1
29 | 978023471R00 | Vysekání a úprava spár zdiva cihelného komínového | m2 | 144.8 | 0 | 0 |  | 0 |  | 0 | 0 | 0 | 0.014 | 2.03 | RTS 18/ I | Indiv |  |  |  | POL1_1
|  | výkres č. D1.1/II.1 - budova E - pohled jiižní : | [17 empty] | VV | 0
|  | náběhy komínů : 2*1,2*2 |  | 4.8 | [15 empty] | VV | 0
|  | komíny : 2*(1,5*3,5+0,7*3,5)*2 |  | 30.8 | [15 empty] | VV | 0
|  | 2*(1*2,8+0,6*2,8)*2 |  | 17.92 | [15 empty] | VV | 0
|  | 2*(1,3*2,8+0,6*2,8)*2 |  | 21.28 | [15 empty] | VV | 0
|  | Mezisoučet |  | 74.8 | [15 empty] | VV | 1
|  | výkres č. D1.1/II.2 - budova E - pohled severní : | [17 empty] | VV | 0
|  | komíny : 2*(0,6*2,5+1,2*2,5)*2 |  | 18 | [15 empty] | VV | 0
|  | 2*(0,7*3,5+2,5*2,5) |  | 17.4 | [15 empty] | VV | 0
|  | Mezisoučet |  | 35.4 | [15 empty] | VV | 1
|  | výkres č. D1.1/II.3 - budova E - pohled západní : | [17 empty] | VV | 0
|  | komíny : 2*(2*2+1*2) |  | 12 | [15 empty] | VV | 0
|  | 2*(0,5*1+0,8*1) |  | 2.6 | [15 empty] | VV | 0
|  | 2*(1*1+1,5*1) |  | 5 | [15 empty] | VV | 0
|  | 2*(1,5*1,8+0,7*1,5)*2 |  | 15 | [15 empty] | VV | 0
|  | Mezisoučet |  | 34.6 | [15 empty] | VV | 1
30 | 611000003T00 | Zpevnění omítek pomocí organokřemičitanového nástřiku | m2 | 1248.174 | 0 | 0 |  | 0 |  | 0 | 0.002 | 2.5 | 0 | 0 | Vlastní | Indiv |  |  |  | POL1_
|  | předpoklad 40% plochy : | [17 empty] | VV | 0
|  | TP/102 a TP/103 : | [17 empty] | VV | 0
|  | výkres č. D1.1/II.1 - budova E - pohled jižní : 449,095*0,4 |  | 179.64 | [15 empty] | VV | 0
|  | výkres č. D1.1/II.2 - budova E - pohled severní : 120,2*0,4 |  | 48.08 | [15 empty] | VV | 0
|  | výkres č. D1.1/II.3 - budova E - pohled západní : 664,76*0,4 |  | 265.9 | [15 empty] | VV | 0
|  | výkres č. D1.1/II.4 - budova E - pohled východní : 729,45*0,4 |  | 291.78 | [15 empty] | VV | 0
|  | výkres č. D1.1/II.3 - budova D - pohled západní : 563,42*0,4 |  | 225.37 | [15 empty] | VV | 0
|  | výkres č. D1.1/II.3 - budova D - pohled východní : 593,51*0,4 |  | 237.4 | [15 empty] | VV | 0
Díl: | 94 | Lešení a stavební výtahy |  |  |  | 0 |  | 0 |  | 0 |  | 178.43 |  | 0 | [5 empty] | DIL
31 | 941941042R00 | Montáž lešení leh.řad.s podlahami,š.1,2 m, H 30 m | m2 | 3010.8 | 0 | 0 |  | 0 |  | 0 | 0.01838 | 55.34 | 0 | 0 | RTS 18/ I | Indiv |  |  |  | POL1_1
|  | výkres č. D1.1/II.1 - budova E - pohled jiižní : | [17 empty] | VV | 0
|  | lešení od chodníků nad kordonovou římsu k plastikám : 24*24,8+1,2*24*2 |  | 652.8 | [15 empty] | VV | 0
|  | Mezisoučet |  | 652.8 | [15 empty] | VV | 1
|  | výkres č. D1.1/II.2 - budova E - pohled severní : | [17 empty] | VV | 0
|  | lešení od chodníků k vykonzolované části lešení : 3*7 |  | 21 | [15 empty] | VV | 0
|  | Mezisoučet |  | 21 | [15 empty] | VV | 1
|  | výkres č. D1.1/II.3 - budova E - západní : | [17 empty] | VV | 0
|  | lešení od chodníků nad kordonovou římsu k plastikám a oknu s plastikami : 24*34 |  | 816 | [15 empty] | VV | 0
|  | Mezisoučet |  | 816 | [15 empty] | VV | 1
|  | výkres č. D1.1/II.4 - budova E - východní : | [17 empty] | VV | 0
|  | lešení na nástupišti : 8*34 |  | 272 | [15 empty] | VV | 0
|  | Mezisoučet |  | 272 | [15 empty] | VV | 1
|  | výkres č. D1.1/II.3 - budova D - pohled západní : 56*13,5+3*3+12*3 |  | 801 | [15 empty] | VV | 0
|  | Mezisoučet |  | 801 | [15 empty] | VV | 1
|  | výkres č. D1.1/II.4 - budova D - pohled východní : 56*8 |  | 448 | [15 empty] | VV | 0
|  | Mezisoučet |  | 448 | [15 empty] | VV | 1
32 | 941941292R00 | Příplatek za každý měsíc použití lešení k pol.1042 | m2 | 24086.4 | 0 | 0 |  | 0 |  | 0 | 0.00095 | 22.88 | 0 | 0 | RTS 18/ I | Indiv |  |  |  | POL1_1
|  | předpolad 8 měsíců : 3010,8*8 |  | 24086.4 | [15 empty] | VV | 0
33 | 941944842R00 | Demontáž lešení leh.řad.bez podlah,š.1,2 m,H 30 m | m2 | 3010.8 | 0 | 0 |  | 0 |  | 0 | 0 | 0 | 0 | 0 | RTS 18/ I | Indiv |  |  |  | POL1_1
34 | 941954131R00 | Montáž lešení vysunutého, bez podepření, H 20 m | m2 | 2428.75 | 0 | 0 |  | 0 |  | 0 | 0.0219 | 53.19 | 0 | 0 | RTS 18/ I | Indiv |  |  |  | POL1_
|  | výkres č. D1.1/II.1 - budova E - pohled jižní : | [17 empty] | VV | 0
|  | lešení věže : 15,75*6+15,75*1,2*2 |  | 132.3 | [15 empty] | VV | 0
|  | světlík : 6*7,5+6*1,2*2 |  | 59.4 | [15 empty] | VV | 0
|  | Mezisoučet |  | 191.7 | [15 empty] | VV | 1
|  | výkres č. D1.1/I.2 - budova E - pohled severní : | [17 empty] | VV | 0
|  | lešení nad kordonovou římsu k plastikám : 19,7*8,3+8,3*17+26,5*1,2*2 |  | 368.21 | [15 empty] | VV | 0
|  | světlík : 6*7,5+6*1,2*2 |  | 59.4 | [15 empty] | VV | 0
|  | věž : 6*15+15*1,2*2 |  | 126 | [15 empty] | VV | 0
|  | Mezisoučet |  | 553.61 | [15 empty] | VV | 1
|  | výkres č. D1.1/II.3 - budova E - západní : | [17 empty] | VV | 0
|  | světlík : 7,5*9 |  | 67.5 | [15 empty] | VV | 0
|  | věž : 17,5*6 |  | 105 | [15 empty] | VV | 0
|  | Mezisoučet |  | 172.5 | [15 empty] | VV | 1
|  | oprava východní fasády nad prosklenou střechou nástupiště : | [17 empty] | VV | 0
|  | výkres č. D1.1/II.4 - budova E - východní : | [17 empty] | VV | 0
|  | lešení nad kordonovou římsu k plastikám a oknu : (24-8)*34 |  | 544 | [15 empty] | VV | 0
|  | světlík : 7,5*9 |  | 67.5 | [15 empty] | VV | 0
|  | věž : 17,5*6 |  | 105 | [15 empty] | VV | 0
|  | Mezisoučet |  | 716.5 | [15 empty] | VV | 1
|  | oprava východní fasády nad prosklenou střechou nástupiště : | [17 empty] | VV | 0
|  | výkres č. D1.1/II.4 - budova D - pohled východní : 56*(14,7-8) |  | 375.2 | [15 empty] | VV | 0
|  | Mezisoučet |  | 375.2 | [15 empty] | VV | 1
|  | pro opravu spárování režného zdiva komínů a opravy světlíků : | [17 empty] | VV | 0
|  | komíny výkres č. D1.1/II.1-4 : | [17 empty] | VV | 0
|  | budova A : | [17 empty] | VV | 0
|  | SK.05a : 2*(4,6+0,7+1*2)*2,8 |  | 40.88 | [15 empty] | VV | 0
|  | SK.05b : 2*(4,5+0,7+1*2)*2,8 |  | 40.32 | [15 empty] | VV | 0
|  | SK.05c : 2*(1,5+0,7+1*2)*2,8 |  | 23.52 | [15 empty] | VV | 0
|  | SK.05f : 2*(3,5+0,7+1*2)*4,5 |  | 55.8 | [15 empty] | VV | 0
|  | SK.05i : 2*(3,5+0,7+1*2)*4,5 |  | 55.8 | [15 empty] | VV | 0
|  | SK.05d, h : 2*(1,2+0,7+1*2)*2,5 |  | 19.5 | [15 empty] | VV | 0
|  | SK.05g, e : 2*(1,5+0,7+1*2)*2,5 |  | 21 | [15 empty] | VV | 0
|  | Mezisoučet |  | 256.82 | [15 empty] | VV | 1
|  | komíny výkres č. D1.1/II.3-4 : | [17 empty] | VV | 0
|  | budova B : | [17 empty] | VV | 0
|  | SK.04c, e : 2*(1,9+0,7+1*2)*2,5*2 |  | 46 | [15 empty] | VV | 0
|  | SK.04a : 2*(1,9+0,7+1*2)*4 |  | 36.8 | [15 empty] | VV | 0
|  | SK.04g : 2*(2+0,9+1*2)*3 |  | 29.4 | [15 empty] | VV | 0
|  | SK.03d, b : 2*(1,95+0,7+1*2)*2,7*2 |  | 50.22 | [15 empty] | VV | 0
|  | Mezisoučet |  | 162.42 | [15 empty] | VV | 1
35 | 941954191R00 | Přípl. za každý měsíc použití lešení k pol. 4131-2 | m2 | 16495.32 | 0 | 0 |  | 0 |  | 0 | 0.0022 | 36.29 | 0 | 0 | RTS 18/ I | Indiv |  |  |  | POL1_
|  | pro opravy fasád - předpoklad užití 8 měsíců : | [17 empty] | VV | 0
|  | výkres č. D1.1/II.1 - budova E - pohled jižní : | [17 empty] | VV | 0
|  | lešení věže : (15,75*6+15,75*1,2*2)*8 |  | 1058.4 | [15 empty] | VV | 0
|  | světlík : (6*7,5+6*1,2*2)*8 |  | 475.2 | [15 empty] | VV | 0
|  | Mezisoučet |  | 1533.6 | [15 empty] | VV | 1
|  | výkres č. D1.1/I.2 - budova E - pohled severní : | [17 empty] | VV | 0
|  | lešení nad kordonovou římsu k plastikám : (19,7*8,3+8,3*17+26,5*1,2*2)*8 |  | 2945.68 | [15 empty] | VV | 0
|  | světlík : (6*7,5+6*1,2*2)*8 |  | 475.2 | [15 empty] | VV | 0
|  | věž : (6*15+15*1,2*2)*8 |  | 1008 | [15 empty] | VV | 0
|  | Mezisoučet |  | 4428.88 | [15 empty] | VV | 1
|  | výkres č. D1.1/II.3 - budova E - západní : | [17 empty] | VV | 0
|  | světlík : 7,5*9*8 |  | 540 | [15 empty] | VV | 0
|  | věž : 17,5*6*8 |  | 840 | [15 empty] | VV | 0
|  | Mezisoučet |  | 1380 | [15 empty] | VV | 1
|  | oprava východní fasády nad prosklenou střechou nástupiště : | [17 empty] | VV | 0
|  | výkres č. D1.1/II.4 - budova E - východní : | [17 empty] | VV | 0
|  | lešení nad kordonovou římsu k plastikám a oknu : (24-8)*34*8 |  | 4352 | [15 empty] | VV | 0
|  | světlík : 7,5*9*8 |  | 540 | [15 empty] | VV | 0
|  | věž : 17,5*6*8 |  | 840 | [15 empty] | VV | 0
|  | Mezisoučet |  | 5732 | [15 empty] | VV | 1
|  | oprava východní fasády nad prosklenou střechou nástupiště : | [17 empty] | VV | 0
|  | výkres č. D1.1/II.4 - budova D - pohled východní : 56*(14,7-8)*8 |  | 3001.6 | [15 empty] | VV | 0
|  | Mezisoučet |  | 3001.6 | [15 empty] | VV | 1
|  | pro opravu spárování režného zdiva komínů a opravy světlíků : | [17 empty] | VV | 0
|  | předpoklad užití 1 měsíc : | [17 empty] | VV | 0
|  | komíny výkres č. D1.1/II.1-4 : | [17 empty] | VV | 0
|  | budova A : | [17 empty] | VV | 0
|  | SK.05a : 2*(4,6+0,7+1*2)*2,8 |  | 40.88 | [15 empty] | VV | 0
|  | SK.05b : 2*(4,5+0,7+1*2)*2,8 |  | 40.32 | [15 empty] | VV | 0
|  | SK.05c : 2*(1,5+0,7+1*2)*2,8 |  | 23.52 | [15 empty] | VV | 0
|  | SK.05f : 2*(3,5+0,7+1*2)*4,5 |  | 55.8 | [15 empty] | VV | 0
|  | SK.05i : 2*(3,5+0,7+1*2)*4,5 |  | 55.8 | [15 empty] | VV | 0
|  | SK.05d, h : 2*(1,2+0,7+1*2)*2,5 |  | 19.5 | [15 empty] | VV | 0
|  | SK.05g, e : 2*(1,5+0,7+1*2)*2,5 |  | 21 | [15 empty] | VV | 0
|  | Mezisoučet |  | 256.82 | [15 empty] | VV | 1
|  | komíny výkres č. D1.1/II.3-4 : | [17 empty] | VV | 0
|  | budova B : | [17 empty] | VV | 0
|  | SK.04c, e : 2*(1,9+0,7+1*2)*2,5*2 |  | 46 | [15 empty] | VV | 0
|  | SK.04a : 2*(1,9+0,7+1*2)*4 |  | 36.8 | [15 empty] | VV | 0
|  | SK.04g : 2*(2+0,9+1*2)*3 |  | 29.4 | [15 empty] | VV | 0
|  | SK.03d, b : 2*(1,95+0,7+1*2)*2,7*2 |  | 50.22 | [15 empty] | VV | 0
|  | Mezisoučet |  | 162.42 | [15 empty] | VV | 1
36 | 941954831R00 | Demontáž lešení vysunutého bez podepření, H 20 m | m2 | 2428.75 | 0 | 0 |  | 0 |  | 0 | 0 | 0 | 0 | 0 | RTS 18/ I | Indiv |  |  |  | POL1_
37 | 941955001R00 | Lešení lehké pomocné, výška podlahy do 1,2 m | m2 | 200 | 0 | 0 |  | 0 |  | 0 | 0.00121 | 0.24 | 0 | 0 | RTS 18/ I | Indiv |  |  |  | POL1_1
|  | vnitřní úpravy a opravy - předpoklad : 200 |  | 200 | [15 empty] | VV | 0
38 | 943943221R00 | Montáž lešení prostorové lehké, do 200kg, H 10 m | m3 | 661.1206 | 0 | 0 |  | 0 |  | 0 | 0.00735 | 4.86 | 0 | 0 | RTS 18/ I | Indiv |  |  |  | POL1_
|  | budova E - světlík - výkres č.D1.1/II.6 : 11,5*7,045*6,605 |  | 535.12 | [15 empty] | VV | 0
|  | budova D - světlíky - výkres č.D1.1/II.5 : 4,5*7*4 |  | 126 | [15 empty] | VV | 0
39 | 943943292R00 | Příplatek za každý měsíc použití k pol..3221, 3222 | m3 | 2644.4824 | 0 | 0 |  | 0 |  | 0 | 0.00012 | 0.32 | 0 | 0 | RTS 18/ I | Indiv |  |  |  | POL1_
|  | předpoklad užití 4 měsíce : | [17 empty] | VV | 0
|  | budova E - světlík - výkres č.D1.1/II.6 : 11,5*7,045*6,605*4 |  | 2140.48 | [15 empty] | VV | 0
|  | budova D - světlíky - výkres č.D1.1/II.5 : 4,5*7*4*4 |  | 504 | [15 empty] | VV | 0
40 | 943943821R00 | Demontáž lešení, prostor. lehké, 200 kPa, H 10 m | m3 | 661.1206 | 0 | 0 |  | 0 |  | 0 | 0 | 0 | 0 | 0 | RTS 18/ I | Indiv |  |  |  | POL1_
41 | 943955021R00 | Montáž lešeňové podlahy s příčníky a podél.,H 10 m | m2 | 195.5967 | 0 | 0 |  | 0 |  | 0 | 0.01691 | 3.31 | 0 | 0 | RTS 18/ I | Indiv |  |  |  | POL1_
|  | budova E - světlík - výkres č.D1.1/II.6 : 7,045*6,605*3 |  | 139.6 | [15 empty] | VV | 0
|  | budova D - světlíky - výkres č.D1.1/II.5 : 7*4*2 |  | 56 | [15 empty] | VV | 0
42 | 943955191R00 | Příplatek za každý měsíc použití leš.k pol.21až 41 | m2 | 782.3867 | 0 | 0 |  | 0 |  | 0 | 0.0004 | 0.31 | 0 | 0 | RTS 18/ I | Indiv |  |  |  | POL1_
|  | předpoklad užití 4 měsíce : | [17 empty] | VV | 0
|  | budova E - světlík - výkres č.D1.1/II.6 : 7,045*6,605*3*4 |  | 558.39 | [15 empty] | VV | 0
|  | budova D - světlíky - výkres č.D1.1/II.5 : 7*4*2*4 |  | 224 | [15 empty] | VV | 0
43 | 943955821R00 | Demontáž leš. podlahy s příč. a podélníky, H 10 m | m2 | 195.5967 | 0 | 0 |  | 0 |  | 0 | 0 | 0 | 0 | 0 | RTS 18/ I | Indiv |  |  |  | POL1_
44 | 944944011R00 | Montáž ochranné sítě z umělých vláken | m2 | 4225.31 | 0 | 0 |  | 0 |  | 0 | 0 | 0 | 0 | 0 | RTS 18/ I | Indiv |  |  |  | POL1_1
|  | výkres č. D1.1/II.1 - budova E - pohled jižní : | [17 empty] | VV | 0
|  | lešení od chodníků nad kordonovou římsu k plastikám : 24*24,8+1,2*24*2 |  | 652.8 | [15 empty] | VV | 0
|  | lešení věže : 15,75*6+15,75*1,2*2 |  | 132.3 | [15 empty] | VV | 0
|  | světlík : 6*7,5+6*1,2*2 |  | 59.4 | [15 empty] | VV | 0
|  | Mezisoučet |  | 844.5 | [15 empty] | VV | 1
|  | výkres č. D1.1/I.2 - budova E - pohled severní : | [17 empty] | VV | 0
|  | lešení od chodníků k vykonzolované části lešení : 3*7 |  | 21 | [15 empty] | VV | 0
|  | lešení nad kordonovou římsu k plastikám : 19,7*8,3+8,3*17+26,5*1,2*2 |  | 368.21 | [15 empty] | VV | 0
|  | světlík : 6*7,5+6*1,2*2 |  | 59.4 | [15 empty] | VV | 0
|  | věž : 6*15+15*1,2*2 |  | 126 | [15 empty] | VV | 0
|  | Mezisoučet |  | 574.61 | [15 empty] | VV | 1
|  | výkres č. D1.1/II.3 - budova E - západní : | [17 empty] | VV | 0
|  | lešení od chodníků k vykonzolované části lešení : 3*7 |  | 21 | [15 empty] | VV | 0
|  | světlík : 7,5*9 |  | 67.5 | [15 empty] | VV | 0
|  | věž : 17,5*6 |  | 105 | [15 empty] | VV | 0
|  | Mezisoučet |  | 193.5 | [15 empty] | VV | 1
|  | výkres č. D1.1/II.3 - budova D - pohled západní : 56*13,5+3*3+12*3 |  | 801 | [15 empty] | VV | 0
|  | Mezisoučet |  | 801 | [15 empty] | VV | 1
|  | výkres č. D1.1/II.4 - budova E - východní : | [17 empty] | VV | 0
|  | lešení nad kordonovou římsu k plastikám a oknu : 24*34 |  | 816 | [15 empty] | VV | 0
|  | světlík : 7,5*9 |  | 67.5 | [15 empty] | VV | 0
|  | věž : 17,5*6 |  | 105 | [15 empty] | VV | 0
|  | Mezisoučet |  | 988.5 | [15 empty] | VV | 1
|  | výkres č. D1.1/II.4 - budova D - pohled východní : 56*14,7 |  | 823.2 | [15 empty] | VV | 0
|  | Mezisoučet |  | 823.2 | [15 empty] | VV | 1
45 | 944944031R00 | Příplatek za každý měsíc použití sítí k pol. 4011 | m2 | 33802.48 | 0 | 0 |  | 0 |  | 0 | 5e-05 | 1.69 | 0 | 0 | RTS 18/ I | Indiv |  |  |  | POL1_1
|  | předpolad 8 měsíců : 4225,31*8 |  | 33802.48 | [15 empty] | VV | 0
46 | 944944081R00 | Demontáž ochranné sítě z umělých vláken | m2 | 4225.31 | 0 | 0 |  | 0 |  | 0 | 0 | 0 | 0 | 0 | RTS 18/ I | Indiv |  |  |  | POL1_1
47 | 946941102RT2 | Montáž pojízdných Alu věží BOSS, 2,5 x 1,45 m, pracovní výška 6,3 m | sada | 15 | 0 | 0 |  | 0 |  | 0 | 0 | 0 | 0 | 0 | RTS 18/ I | Indiv |  |  |  | POL1_
|  | předpoklad 5 sad přestavovaných průběžně : 5*3 |  | 15 | [15 empty] | VV | 0
48 | 946941192RT2 | Nájemné pojízdných Alu věží BOSS, 2,5 x 1,45 m, pracovní výška 6,3 m | den | 750 | 0 | 0 |  | 0 |  | 0 | 0 | 0 | 0 | 0 | RTS 18/ I | Indiv |  |  |  | POL1_
|  | předpoklad užití 5 měsíců : | [17 empty] | VV | 0
|  | předpoklad 5 sad přestavovaných průběžně : 5*30*5 |  | 750 | [15 empty] | VV | 0
49 | 946941802RT2 | Demontáž pojízdných Alu věží BOSS, 2,5 x 1,45 m, pracovní výška 6,3 m | sada | 15 | 0 | 0 |  | 0 |  | 0 | 0 | 0 | 0 | 0 | RTS 18/ I | Indiv |  |  |  | POL1_
|  | předpoklad 5 sad přestavovaných průběžně : 5*3 |  | 15 | [15 empty] | VV | 0
Díl: | 95 | Dokončovací konstrukce na pozemních stavbách |  |  |  | 0 |  | 0 |  | 0 |  | 0.07 |  | 0 | [5 empty] | DIL
50 | 952901111R00 | Vyčištění budov o výšce podlaží do 4 m | m2 | 1740 | 0 | 0 |  | 0 |  | 0 | 4e-05 | 0.07 | 0 | 0 | RTS 18/ I | Indiv |  |  |  | POL1_1
|  | 56*15+36*25 |  | 1740 | [15 empty] | VV | 0
51 | 95-01 | Budova E - hodiny ve věži - kontrola pohonu a obnova nátěru ciferníků | kus | 2 | 0 | 0 |  | 0 |  | 0 | 0 | 0 | 0 | 0 | Vlastní | Indiv |  |  |  | POL1_
52 | 909 R00 | Hzs-nezmeritelne stavebni prace | h | 450 | 0 | 0 |  | 0 |  | 0 | 0 | 0 | 0 | 0 | RTS 18/ I | Indiv |  |  |  | POL10_
|  | práce spojené s opravami střechy : | [17 empty] | VV | 0
|  | - oprava SDK kcí v podkroví v případě zatečení nebo jiného poškození apod. : 100 |  | 100 | [15 empty] | VV | 0
|  | - vyčištění anglických dvorků vč. likvidace odpadu : 100 |  | 100 | [15 empty] | VV | 0
|  | - demontáže a opravy zakrytých kcí : 200 |  | 200 | [15 empty] | VV | 0
|  | - úpravy klempířských prvků - zaústění do stávajících a vyčištění stávajících odtoků : 50 |  | 50 | [15 empty] | VV | 0
Díl: | 96 | Bourání konstrukcí |  |  |  | 0 |  | 0 |  | 0 |  | 0 |  | 29.98 | [5 empty] | DIL
53 | 962032231R00 | Bourání zdiva z cihel pálených na MVC | m3 | 1.5 | 0 | 0 |  | 0 |  | 0 | 0.00128 | 0 | 1.8 | 2.7 | RTS 18/ I | Indiv |  |  |  | POL1_
|  | výkres č. D1.1/II.3 - budova D - pohled západní : | [17 empty] | VV | 0
|  | přizdívky : 0,4*2,5*0,5*3 |  | 1.5 | [15 empty] | VV | 0
54 | 962032641R00 | Bourání zdiva komínového z cihel na MC | m3 | 7.8925 | 0 | 0 |  | 0 |  | 0 | 0 | 0 | 1.671 | 13.19 | RTS 18/ I | Indiv |  |  |  | POL1_
|  | předpoklad pro opravu komínů - přezdění cca 0,5m : | [17 empty] | VV | 0
|  | komíny výkres č. D1.1/II.1-4 : | [17 empty] | VV | 0
|  | budova E : | [17 empty] | VV | 0
|  | SK.05a : 3*0,7*0,5 |  | 1.05 | [15 empty] | VV | 0
|  | SK.05b : 1,5*0,7*0,5 |  | 0.53 | [15 empty] | VV | 0
|  | SK.05c : 1,5*0,7*0,5 |  | 0.53 | [15 empty] | VV | 0
|  | SK.05f : 1,8*0,7*0,5 |  | 0.63 | [15 empty] | VV | 0
|  | SK.05i : 1,8*0,7*0,5 |  | 0.63 | [15 empty] | VV | 0
|  | SK.05d, h : 1,2*0,6*0,5*2 |  | 0.72 | [15 empty] | VV | 0
|  | SK.05g, e : 1,5*0,6*0,5*2 |  | 0.9 | [15 empty] | VV | 0
|  | Mezisoučet |  | 4.98 | [15 empty] | VV | 1
|  | komíny výkres č. D1.1/II.3-4 : | [17 empty] | VV | 0
|  | budova D : | [17 empty] | VV | 0
|  | SK.04c, e : 1,9*0,7*0,5 |  | 0.67 | [15 empty] | VV | 0
|  | SK.04a : 1,9*0,7*0,5 |  | 0.67 | [15 empty] | VV | 0
|  | SK.04g : 2*0,9*0,5 |  | 0.9 | [15 empty] | VV | 0
|  | SK.03d, b : 1,95*0,7*0,5 |  | 0.68 | [15 empty] | VV | 0
|  | Mezisoučet |  | 2.91 | [15 empty] | VV | 1
55 | 976071111R00 | Vybourání kovových zábradlí a madel | m | 90 | 0 | 0 |  | 0 |  | 0 | 0 | 0 | 0.037 | 3.33 | RTS 18/ I | Indiv |  |  |  | POL1_
|  | výkres č. D1.1/II.3 - budova D, E - pohled východní : 56+34 |  | 90 | [15 empty] | VV | 0
56 | 976075211R00 | Vybourání ocel.konzol hmotnost do 20 kg | t | 0.25 | 0 | 0 |  | 0 |  | 0 | 0 | 0 | 1 | 0.25 | RTS 18/ I | Indiv |  |  |  | POL1_
|  | výkres č. D1.1/II.3 - budova D - pohled východní : 250/1000 |  | 0.25 | [15 empty] | VV | 0
57 | 976076111R00 | Vybourání kovových schránek, firemních štítů | m | 6 | 0 | 0 |  | 0 |  | 0 | 0 | 0 | 0.017 | 0.1 | RTS 18/ I | Indiv |  |  |  | POL1_
|  | výkres č. D1.1/II.3 - budova D - pohled východní : 6 |  | 6 | [15 empty] | VV | 0
58 | 976082131R00 | Vybourání objímek,držáků apod.ze zdiva cihelného | kus | 24 | 0 | 0 |  | 0 |  | 0 | 0 | 0 | 0.001 | 0.02 | RTS 18/ I | Indiv |  |  |  | POL1_
|  | výkres č. D1.1/II.1 - budova E - pohled jižní : | [17 empty] | VV | 0
|  | ocelové konzoly : 4 |  | 4 | [15 empty] | VV | 0
|  | Mezisoučet |  | 4 | [15 empty] | VV | 1
|  | výkres č. D1.1/II.3 - budova D - pohled východní : 20 |  | 20 | [15 empty] | VV | 0
|  | Mezisoučet |  | 20 | [15 empty] | VV | 1
59 | 978059621R00 | Odsekání vnějších obkladů stěn do 2 m2 | m2 | 116.58 | 0 | 0 |  | 0 |  | 0 | 0 | 0 | 0.089 | 10.38 | RTS 18/ I | Indiv |  |  |  | POL1_
|  | výkres č. D1.1/II.3 - budova D - pohled východní : | [17 empty] | VV | 0
|  | budova D : 1,8*(56+0,1*24)-(1,8*1,2+1,1*1*3+1,8*2,6*4+1,8*1,2+0,8*2,6*5) |  | 68.38 | [15 empty] | VV | 0
|  | budova E : 1,8*(34,2+0,1*12)-(1*1*2+2,5*0,9*2+1,8*2,6+0,9*2,6+0,8*2,5) |  | 48.2 | [15 empty] | VV | 0
60 | 728415813R00 | Demontáž mřížky větrací nebo ventilační do 0,15 m2 | kus | 2 | 0 | 0 |  | 0 |  | 0 | 0 | 0 | 0.0032 | 0.01 | RTS 18/ I | Indiv |  |  |  | POL1_
|  | výkres č. D1.1/II.3 - budova D - pohled východní : 2 |  | 2 | [15 empty] | VV | 0
61 | 976-01 | Demontáž nefunkčních zařízení (skříňky, výustky apod.) | kus | 6 | 0 | 0 |  | 0 |  | 0 | 0 | 0 | 0 | 0 | Vlastní | Indiv |  |  |  | POL1_
|  | výkres č. D1.1/II.3 - budova D - pohled východní : 6 |  | 6 | [15 empty] | VV | 0
62 | 976-02 | Odstranění nefunkčních kabelových rozvodů a elektrolišt včetně konzol žlabů a likvidace odpadu | m | 250 | 0 | 0 |  | 0 |  | 0 | 0 | 0 | 0 | 0 | Vlastní | Indiv |  |  |  | POL1_
|  | výkres č. D1.1/II.3 - budova D - pohled východní : 250 |  | 250 | [15 empty] | VV | 0
Díl: | 99 | Staveništní přesun hmot |  |  |  | 0 |  | 0 |  | 0 |  | 0 |  | 0 | [5 empty] | DIL
63 | 999281112R00 | Přesun hmot pro opravy a údržbu do výšky 36 m | t | 413.5613 | 0 | 0 |  | 0 |  | 0 | 0 | 0 | 0 | 0 | RTS 18/ I | Indiv |  |  |  | POL1_1
|  | Hmotnosti z položek s pořadovými čísly: : | [17 empty] | VV | 0
|  | 1,2,3,4,5,9,10,11,12,13,14,15,17,18,20,22,23,30,31,32,34,35,37,38,39,41,42,45,50,53, : | [17 empty] | VV | 0
|  | Součet: : 413,56128 |  | 413.56 | [15 empty] | VV | 0
Díl: | 767 | Konstrukce zámečnické |  |  |  | 0 |  | 0 |  | 0 |  | 0.17 |  | 2.9 | [5 empty] | DIL
64 | 767999802R00 | Demontáž doplňků staveb o hmotnosti do 100 kg | kg | 2899.4 | 0 | 0 |  | 0 |  | 0 | 6e-05 | 0.17 | 0.001 | 2.9 | RTS 18/ I | Indiv |  |  |  | POL1_
|  | výkres č. D1.1/II.1 - budova E - pohled jižní : 1,1*1,7*4*35 |  | 261.8 | [15 empty] | VV | 0
|  | výkres č. D1.1/II.4 - budova E, D - pohled východní : 35*(2*2,2*5+1,2*2,4+1,1*2*2+1,2*2,4*16) |  | 2637.6 | [15 empty] | VV | 0
65 | 998767104R00 | Přesun hmot pro zámečnické konstr., výšky do 36 m | t | 0.17396 | 0 | 0 |  | 0 |  | 0 | 0 | 0 | 0 | 0 | RTS 18/ I | Indiv |  |  |  | POL1_7
|  | Hmotnosti z položek s pořadovými čísly: : | [17 empty] | VV | 0
|  | 64, : | [17 empty] | VV | 0
|  | Součet: : 0,17396 |  | 0.17 | [15 empty] | VV | 0
Díl: | 784 | Malby |  |  |  | 0 |  | 0 |  | 0 |  | 0.13 |  | 0 | [5 empty] | DIL
66 | 784401801R00 | Odstranění malby obroušením v místnosti H do 3,8 m | m2 | 121.69 | 0 | 0 |  | 0 |  | 0 | 0 | 0 | 0 | 0 | RTS 18/ I | Indiv |  |  |  | POL1_1
|  | výkres č.D1.1/II.6 - 8.NP - místnost pod kupolí : 4,3*4,3 |  | 18.49 | [15 empty] | VV | 0
|  | 4,3*4*6 |  | 103.2 | [15 empty] | VV | 0
67 | 784402801R00 | Odstranění malby oškrábáním v místnosti H do 3,8 m | m2 | 121.69 | 0 | 0 |  | 0 |  | 0 | 0 | 0 | 0 | 0 | RTS 18/ I | Indiv |  |  |  | POL1_7
68 | 784413301R00 | Pačokování 2x, bílení 1x, místnosti H do 3,8 m | m2 | 121.69 | 0 | 0 |  | 0 |  | 0 | 0.00077 | 0.09 | 0 | 0 | RTS 18/ I | Indiv |  |  |  | POL1_
69 | 784121201R00 | Penetrace podkladu barvou JUB, Bio vápenná, 1 x | m2 | 121.69 | 0 | 0 |  | 0 |  | 0 | 0.0001 | 0.01 | 0 | 0 | RTS 18/ I | Indiv |  |  |  | POL1_
70 | 784122112R00 | Malba vápenná JUB, Bio, bílá, bez penetrace, 2 x | m2 | 121.69 | 0 | 0 |  | 0 |  | 0 | 0.00028 | 0.03 | 0 | 0 | RTS 18/ I | Indiv |  |  |  | POL1_7
Díl: | D96 | Přesuny suti a vybouraných hmot |  |  |  | 0 |  | 0 |  | 0 |  | 0 |  | 0 | [5 empty] | DIL
71 | 979011111R00 | Svislá doprava suti a vybour. hmot za 2.NP a 1.PP | t | 174.4787 | 0 | 0 |  | 0 |  | 0 | 0 | 0 | 0 | 0 | RTS 18/ I | Indiv |  |  |  | POL1_9
|  | Demontážní hmotnosti z položek s pořadovými čísly: : | [17 empty] | VV | 0
|  | 6,7,8,24,25,26,27,28,29,53,54,55,56,57,58,59,60,64, : | [17 empty] | VV | 0
|  | Součet: : 174,47870 |  | 174.48 | [15 empty] | VV | 0
72 | 979011121R00 | Příplatek za každé další podlaží | t | 697.9148 | 0 | 0 |  | 0 |  | 0 | 0 | 0 | 0 | 0 | RTS 18/ I | Indiv |  |  |  | POL1_9
|  | Demontážní hmotnosti z položek s pořadovými čísly: : | [17 empty] | VV | 0
|  | 6,7,8,24,25,26,27,28,29,53,54,55,56,57,58,59,60,64, : | [17 empty] | VV | 0
|  | Součet: : 697,91481 |  | 697.91 | [15 empty] | VV | 0
73 | 979081111R00 | Odvoz suti a vybour. hmot na skládku do 1 km | t | 174.4787 | 0 | 0 |  | 0 |  | 0 | 0 | 0 | 0 | 0 | RTS 18/ I | Indiv |  |  |  | POL1_9
|  | Včetně naložení na dopravní prostředek a složení na skládku, bez poplatku za skládku. | [17 empty] | POP
|  | Demontážní hmotnosti z položek s pořadovými čísly: : | [17 empty] | VV | 0
|  | 6,7,8,24,25,26,27,28,29,53,54,55,56,57,58,59,60,64, : | [17 empty] | VV | 0
|  | Součet: : 174,47870 |  | 174.48 | [15 empty] | VV | 0
74 | 979081121R00 | Příplatek k odvozu za každý další 1 km | t | 3489.5741 | 0 | 0 |  | 0 |  | 0 | 0 | 0 | 0 | 0 | RTS 18/ I | Indiv |  |  |  | POL1_9
|  | Demontážní hmotnosti z položek s pořadovými čísly: : | [17 empty] | VV | 0
|  | 6,7,8,24,25,26,27,28,29,53,54,55,56,57,58,59,60,64, : | [17 empty] | VV | 0
|  | Součet: : 3489,57407 |  | 3489.57 | [15 empty] | VV | 0
75 | 979082111R00 | Vnitrostaveništní doprava suti do 10 m | t | 174.4787 | 0 | 0 |  | 0 |  | 0 | 0 | 0 | 0 | 0 | RTS 18/ I | Indiv |  |  |  | POL1_9
|  | Demontážní hmotnosti z položek s pořadovými čísly: : | [17 empty] | VV | 0
|  | 6,7,8,24,25,26,27,28,29,53,54,55,56,57,58,59,60,64, : | [17 empty] | VV | 0
|  | Součet: : 174,47870 |  | 174.48 | [15 empty] | VV | 0
76 | 979082121R00 | Příplatek k vnitrost. dopravě suti za dalších 5 m | t | 1744.787 | 0 | 0 |  | 0 |  | 0 | 0 | 0 | 0 | 0 | RTS 18/ I | Indiv |  |  |  | POL1_9
|  | Demontážní hmotnosti z položek s pořadovými čísly: : | [17 empty] | VV | 0
|  | 6,7,8,24,25,26,27,28,29,53,54,55,56,57,58,59,60,64, : | [17 empty] | VV | 0
|  | Součet: : 1744,78704 |  | 1744.79 | [15 empty] | VV | 0
77 | 979990001R00 | Poplatek za skládku stavební suti | t | 174.4787 | 0 | 0 |  | 0 |  | 0 | 0 | 0 | 0 | 0 | RTS 18/ I | Indiv |  |  |  | POL1_9
|  | Demontážní hmotnosti z položek s pořadovými čísly: : | [17 empty] | VV | 0
|  | 6,7,8,24,25,26,27,28,29,53,54,55,56,57,58,59,60,64, : | [17 empty] | VV | 0
|  | Součet: : 174,47870 |  | 174.48 | [15 empty] | VV | 0
[18 empty] | 15 | 21
END
Note on P6: Jedná se o informaci, zda se jedná o položku, která je do rozpočtu zadána z cenové soustavy RTS, nebo vlastní.
Note on Q6: Jedná se o název CÚ, která je zadána u položky rozpočtu

## IIE 02
Soupis prací | [13 empty] | Cena celkem za | [5 empty] | #TypZaznamu#
Stavba: | Rekonstrukce fasády žst. Praha hl. n. |  |  | ISPROFOND: |  | 3273214901 | [7 empty] | objekt D, E | [5 empty] | STA
Etapa: | IIE | Oprava historické fasády a střechy - II. ETAPA | [11 empty] | 0 |  |  | STA |  |  | OBJ
SO: |  | objekt D, E | [17 empty] | ROZ
Dílčí část: | 02 | Oprava střešního pláště a kcí střechy
P.č. | Číslo položky | Název položky | MJ | množství | cena za dodávka/montáž Kč | Celkem Kč | Dodávka Kč | Dodávka celk. | Montáž Kč | Montáž celk. Kč | hmotnost / MJ | hmotnost celk.(t) | dem. hmotnost / MJ | dem. hmotnost celk.(t) | Cen. soustava / platnost | Cenová úroveň
Díl: | 8 | Trubní vedení |  |  |  | 0 |  | 0 |  | 0 |  | 0 |  | 0 | [5 empty] | DIL
1 | 892601122R00 | Čištění kanalizační stoky do DN 200, do 50 m | m | 10 | 0 | 0 |  | 0 |  | 0 | 0 | 0 | 0 | 0 | RTS 18/ I | Indiv |  |  |  | POL1_
|  | tabulka klempířských prvků ETAPA II. : | [17 empty] | VV | 0
|  | prvek ozn. KL15 : | [17 empty] | VV | 0
|  | navazující díl kanal. potrubí : 10 |  | 10 | [15 empty] | VV | 0
Díl: | 95 | Dokončovací konstrukce na pozemních stavbách |  |  |  | 0 |  | 0 |  | 0 |  | 0.02 |  | 15.27 | [5 empty] | DIL
2 | 952902112 | Čištění vysáváním povrchů a kcí průmyslovým vysavačem | m2 | 2724.015 | 0 | 0 |  | 0 |  | 0 | 0 | 0 | 0.0001 | 0.27 | Vlastní | Indiv |  |  |  | POL1_
|  | výkres č.D1.1/II.7 : | [17 empty] | VV | 0
|  | KROKVE : | [17 empty] | VV | 0
|  | střecha budovy E - viditelné části krokví - předpoklad : (0,1+0,13*2)*(6,5*7*2+9*25*2+11*25) |  | 293.76 | [15 empty] | VV | 0
|  | střecha budovy D - dvojnásobné - holubí trus, protipožární nátěry : ((0,1*2+0,13*2)*(8,5*50+7*10))*2 |  | 455.4 | [15 empty] | VV | 0
|  | střecha navazující na objekt D - 15% opravy z celkové plochy : (0,1*2+0,13*2)*8*1,5 |  | 5.52 | [15 empty] | VV | 0
|  | rezerva ostatní skryté kce D, E : 150 |  | 150 | [15 empty] | VV | 0
|  | Mezisoučet |  | 904.68 | [15 empty] | VV | 1
|  | PŮDNÍ PROSTORY OBJEKTU D - dvojnásobné : | [17 empty] | VV | 0
|  | nezastavěná část půdy : 20*15*2 |  | 600 | [15 empty] | VV | 0
|  | Mezisoučet |  | 600 | [15 empty] | VV | 1
|  | PROSTOR POD STŘEŠNÍ KRYTINOU V MÍSTECH PŮDNÍCH VESTAVEB : | [17 empty] | VV | 0
|  | prostor nad půdními vestavbami po demontáži prejzů : | [17 empty] | VV | 0
|  | výkres č.D1.1/II.7 : | [17 empty] | VV | 0
|  | výměna 100% : | [17 empty] | VV | 0
|  | výkres č.D1.1/II.7 : | [17 empty] | VV | 0
|  | střecha budovy E : | [17 empty] | VV | 0
|  | římsy : 0,75*(31,5*2+28,5+22+0,25*2+4*2+6,5*2) |  | 101.25 | [15 empty] | VV | 0
|  | střechy (západní, severní a jižní a východní část u věže) : 9,5*25,8-9,5*8 |  | 169.1 | [15 empty] | VV | 0
|  | 9,3*28,8-9,3*8,5 |  | 188.79 | [15 empty] | VV | 0
|  | 13,5*3*2+10,6*8,6 |  | 172.16 | [15 empty] | VV | 0
|  | 6,7*6*2 |  | 80.4 | [15 empty] | VV | 0
|  | střecha nad rohovou vestavbou nad 1.NP : 3,75*3+3,75*4/2+3,75*1,5/5 |  | 19.88 | [15 empty] | VV | 0
|  | odpočet střešních oken a výlezů : -(0,6*0,6*12+0,6*1,2*11) |  | -12.24 | [15 empty] | VV | 0
|  | Mezisoučet |  | 719.34 | [15 empty] | VV | 1
|  | bednění pod plechovou krytinou : | [17 empty] | VV | 0
|  | tabulka klempířských prvků ETAPA II. : | [17 empty] | VV | 0
|  | prvek ozn. KL11 - včetně všech návazností viz popis položky - budova D : 479 |  | 479 | [15 empty] | VV | 0
|  | prvek ozn. KL11 - budova E : 16+5 |  | 21 | [15 empty] | VV | 0
|  | Mezisoučet |  | 500 | [15 empty] | VV | 1
3 | 952902121R00 | Odstranění holubího trusu z podlah do tl. 5 cm | m2 | 300 | 0 | 0 |  | 0 |  | 0 | 0 | 0 | 0.05 | 15 | RTS 18/ I | Indiv |  |  |  | POL1_
|  | výkres č.D1.1/II.7 : | [17 empty] | VV | 0
|  | PŮDNÍ PROSTORY OBJEKTU D : | [17 empty] | VV | 0
|  | nezastavěná část půdy : 20*15 |  | 300 | [15 empty] | VV | 0
4 | 952902212R00 | Dezinsekce-postřik podlah a stěn-holubí roztoči 1x | m2 | 300 | 0 | 0 |  | 0 |  | 0 | 5e-05 | 0.02 | 0 | 0 | RTS 18/ I | Indiv |  |  |  | POL1_
|  | výkres č.D1.1/II.7 : | [17 empty] | VV | 0
|  | PŮDNÍ PROSTORY OBJEKTU D : | [17 empty] | VV | 0
|  | nezastavěná část půdy : 20*15 |  | 300 | [15 empty] | VV | 0
5 | 909 R00 | Hzs-nezmeritelne stavebni prace | h | 500 | 0 | 0 |  | 0 |  | 0 | 0 | 0 | 0 | 0 | RTS 18/ I | Indiv |  |  |  | POL10_
|  | nepřístupné konstrukce, apod. : 500 |  | 500 | [15 empty] | VV | 0
|  | opravy SDK kcí v místech půdních vestaveb : | [17 empty] | VV | 0
|  | práce, kde bude nutné dopracovat zpřesňující nebo výrobní dokumentaci : | [17 empty] | VV | 0
[20 empty] | VV | 0
|  | Platnost hodinových zúčtovacích sazeb : | [17 empty] | VV | 0
|  | Na základě písemné dohody mezi zhotovitele a objednatelem je možno ocenit stavební práce pomocí HZS jde-li o: : | [17 empty] | VV | 0
|  | a)s tavební práce prováděné bez projektové dokumentace, : | [17 empty] | VV | 0
|  | b) práce, pro které není ve stavebních cenících položka. : | [17 empty] | VV | 0
[20 empty] | VV | 0
|  | Pří použití hodinových zúčtovacích sazeb se oceňuje: : | [17 empty] | VV | 0
|  | a) počet skutečně odpracovaných hodin všech pracovníků včetně času vynaloženého na předběžnou obhlídku pracoviště za účelem zjištění rozsahu prací, : | [17 empty] | VV | 0
|  | objednatelem potvrzených ve stavebním deníku, nebo samostatném dokladu, pokud se stavební deník nevede, : | [17 empty] | VV | 0
|  | b) přímý materiál, : | [17 empty] | VV | 0
|  | c) náklady na provoz stavebních strojů, : | [17 empty] | VV | 0
|  | d) ostatní přímé náklady. : | [17 empty] | VV | 0
[20 empty] | VV | 0
|  | Počet odpracovaných hodin jednotlivých pracovníků se zaokrouhlí: : | [17 empty] | VV | 0
|  | a) na půlhodinu, trvá-li práce 30 minut nebo méně, : | [17 empty] | VV | 0
|  | b) na celou hodinu, trvá-li práce více než 30 minut. : | [17 empty] | VV | 0
Díl: | 721 | Vnitřní kanalizace |  |  |  | 0 |  | 0 |  | 0 |  | 0.02 |  | 0 | [5 empty] | DIL
6 | 721242115R00 | Lapač střešních splavenin litinový DN 100 | kus | 1 | 0 | 0 |  | 0 |  | 0 | 0.02114 | 0.02 | 0 | 0 | RTS 18/ I | Indiv |  |  |  | POL1_
|  | tabulka klempířských prvků ETAPA II. : | [17 empty] | VV | 0
|  | prvek ozn. KL15 : 1 |  | 1 | [15 empty] | VV | 0
7 | 998721101R00 | Přesun hmot pro vnitřní kanalizaci, výšky do 6 m | t | 0.02114 | 0 | 0 |  | 0 |  | 0 | 0 | 0 | 0 | 0 | RTS 18/ I | Indiv |  |  |  | POL1_7
|  | Hmotnosti z položek s pořadovými čísly: : | [17 empty] | VV | 0
|  | 6, : | [17 empty] | VV | 0
|  | Součet: : 0,02114 |  | 0.02 | [15 empty] | VV | 0
Díl: | 762 | Konstrukce tesařské |  |  |  | 0 |  | 0 |  | 0 |  | 20.12 |  | 14.67 | [5 empty] | DIL
8 | 938902121R00 | Čištění dřevěných konstrukcí ocelovými kartáči | m2 | 592.52 | 0 | 0 |  | 0 |  | 0 | 0 | 0 | 0 | 0 | RTS 18/ I | Indiv |  |  |  | POL1_7
|  | výkres č.D1.1/II.7 : | [17 empty] | VV | 0
|  | KROKVE : | [17 empty] | VV | 0
|  | střecha budovy E - viditelné části krokví - - předpoklad horní hrana : 0,1*(6,5*7*2+9*25*2+11*25) |  | 81.6 | [15 empty] | VV | 0
|  | střecha budovy D - dvojnásobné (holubí trus, nátěry) : ((0,1*2+0,13*2)*(8,5*50+7*10))*2 |  | 455.4 | [15 empty] | VV | 0
|  | střecha navazující na objekt D - 15% opravy z celkové plochy : (0,1*2+0,13*2)*8*1,5 |  | 5.52 | [15 empty] | VV | 0
|  | rezerva ostatní skryté kce D, E : 50 |  | 50 | [15 empty] | VV | 0
|  | Mezisoučet |  | 592.52 | [15 empty] | VV | 1
9 | 938908411R00 | Očištění povrchu krytu saponátovým roztokem | m2 | 364.82 | 0 | 0 |  | 0 |  | 0 | 1e-05 | 0 | 0 | 0 | RTS 18/ I | Indiv |  |  |  | POL1_1
|  | výkres č.D1.1/II.7 : | [17 empty] | VV | 0
|  | KROKVE : | [17 empty] | VV | 0
|  | střecha budovy E - horní hrana kokví : 0,1*(6,5*7*2+9*25*2+11*25) |  | 81.6 | [15 empty] | VV | 0
|  | střecha budovy D : ((0,1*2+0,13*2)*(8,5*50+7*10)) |  | 227.7 | [15 empty] | VV | 0
|  | střecha navazující na objekt D - 15% opravy z celkové plochy : (0,1*2+0,13*2)*8*1,5 |  | 5.52 | [15 empty] | VV | 0
|  | rezerva ostatní skryté kce D, E : 50 |  | 50 | [15 empty] | VV | 0
10 | 952903111R00 | Odstranění prachu z trámů | m2 | 364.82 | 0 | 0 |  | 0 |  | 0 | 0 | 0 | 0 | 0 | RTS 18/ I | Indiv |  |  |  | POL1_
|  | výkres č.D1.1/II.7 : | [17 empty] | VV | 0
|  | KROKVE : | [17 empty] | VV | 0
|  | střecha budovy E - horní hrana kokví : 0,1*(6,5*7*2+9*25*2+11*25) |  | 81.6 | [15 empty] | VV | 0
|  | střecha budovy D : ((0,1*2+0,13*2)*(8,5*50+7*10)) |  | 227.7 | [15 empty] | VV | 0
|  | střecha navazující na objekt D - 15% opravy z celkové plochy : (0,1*2+0,13*2)*8*1,5 |  | 5.52 | [15 empty] | VV | 0
|  | rezerva ostatní skryté kce D, E : 50 |  | 50 | [15 empty] | VV | 0
11 | 762085140R00 | Hoblování viditelných částí krovu čtyřstranné | m | 179.6 | 0 | 0 |  | 0 |  | 0 | 0 | 0 | 0 | 0 | RTS 18/ I | Indiv |  |  |  | POL1_7
|  | výkres č.D1.1/II.5, D1.1/II.6 : | [17 empty] | VV | 0
|  | střecha budovy E - předpoklad 10% (zhlaví, oprava spojů apod.) : (6,5*7*2+9*25*2+11*25)*0,1 |  | 81.6 | [15 empty] | VV | 0
|  | střecha budovy B - předpoklad 20% (zhlaví, oprava spojů apod.) : (5*7+8,5*25*2+6*5)*0,2 |  | 98 | [15 empty] | VV | 0
12 | 762088113R00 | Zakrývání provizorní plachtou 12x15m,vč.odstranění | kus | 12 | 0 | 0 |  | 0 |  | 0 | 0.08471 | 1.02 | 0 | 0 | RTS 18/ I | Indiv |  |  |  | POL1_
|  | předpoklad potřeby pro průbežné zakrývání a odkrývání : 12 |  | 12 | [15 empty] | VV | 0
13 | 762999002 | Revize stávajících tesařských konstrukcí krovu | m2 | 1710.3255 | 0 | 0 |  | 0 |  | 0 | 0 | 0 | 0 | 0 | Vlastní | Indiv |  |  |  | POL1_7
|  | oprava a výměna 15% : | [17 empty] | VV | 0
|  | výkres č.D1.1/II.7 : | [17 empty] | VV | 0
|  | budova D - opravená střecha nad půdní vestavbou jednotek VZT a část střech přiléhajících k budově D : 8,5*28*2*0,15 |  | 71.4 | [15 empty] | VV | 0
|  | střecha budovy D navazující na budovu C : (8,5*10,5-2*(5*6)/3)*0,15 |  | 10.39 | [15 empty] | VV | 0
|  | 0,15*8,5*6/2 |  | 3.83 | [15 empty] | VV | 0
|  | odpočet světlíku : -(4*4,6*2)*0,15 |  | -5.52 | [15 empty] | VV | 0
|  | Mezisoučet |  | 80.09 | [15 empty] | VV | 1
|  | oprava a výměna 20% : | [17 empty] | VV | 0
|  | výkres č.D1.1/II.7 : | [17 empty] | VV | 0
|  | střecha budovy D navazující na budovu E : 8,5*6,5*0,2 |  | 11.05 | [15 empty] | VV | 0
|  | střecha budovy E - východní strana : (9,3*28,8-9,3*8,5)*0,2 |  | 37.76 | [15 empty] | VV | 0
|  | Mezisoučet |  | 48.81 | [15 empty] | VV | 1
|  | výměna 100% : | [17 empty] | VV | 0
|  | výkres č.D1.1/II.7 : | [17 empty] | VV | 0
|  | střecha budovy D navazující na budovu E : 8,5*21,5+8,5*24 |  | 386.75 | [15 empty] | VV | 0
|  | odpočet střešních výlezů a oken : -(0,6*0,6*6+1*1,5) |  | -3.66 | [15 empty] | VV | 0
|  | Mezisoučet |  | 383.09 | [15 empty] | VV | 1
|  | střecha budovy E : | [17 empty] | VV | 0
|  | římsy : 0,75*(31,5*2+28,5+22+0,25*2+4*2+6,5*2) |  | 101.25 | [15 empty] | VV | 0
|  | střechy (západní, severní a jižní a východní část u věže) : 9,5*25,8-9,5*8 |  | 169.1 | [15 empty] | VV | 0
|  | 9,3*28,8-9,3*8,5 |  | 188.79 | [15 empty] | VV | 0
|  | 13,5*3*2+10,6*8,6 |  | 172.16 | [15 empty] | VV | 0
|  | 6,7*6*2 |  | 80.4 | [15 empty] | VV | 0
|  | střecha nad rohovou vestavbou nad 1.NP : 3,75*3+3,75*4/2+3,75*1,5/5 |  | 19.88 | [15 empty] | VV | 0
|  | odpočet střešních oken a výlezů : -(0,6*0,6*12+0,6*1,2*11) |  | -12.24 | [15 empty] | VV | 0
|  | Mezisoučet |  | 719.34 | [15 empty] | VV | 1
|  | revize pultové střechy objektu D s plechovou krytinou : 479 |  | 479 | [15 empty] | VV | 0
|  | Mezisoučet |  | 479 | [15 empty] | VV | 1
14 | 762313112R00 | Montáž svorníků, šroubů délky 300 mm | kus | 132 | 0 | 0 |  | 0 |  | 0 | 0 | 0 | 0 | 0 | RTS 18/ I | Indiv |  |  |  | POL1_
|  | výkres č.D1.1/II.5, D1.1/II.6 : | [17 empty] | VV | 0
|  | střecha budovy E - předpoklad 10% (zhlaví, oprava spojů apod.) : 13*4 |  | 52 | [15 empty] | VV | 0
|  | střecha budovy D- předpoklad 20% (zhlaví, oprava spojů apod.) : 20*4 |  | 80 | [15 empty] | VV | 0
15 | 762331921R00 | Vyřezání části střešní vazby do 224 cm2,do dl.3 m | m | 179.6 | 0 | 0 |  | 0 |  | 0 | 0.00016 | 0.03 | 0.01232 | 2.21 | RTS 18/ I | Indiv |  |  |  | POL1_
|  | výkres č.D1.1/II.5, D1.1/II.6 : | [17 empty] | VV | 0
|  | střecha budovy E - předpoklad 10% (zhlaví, oprava spojů apod.) : (6,5*7*2+9*25*2+11*25)*0,1 |  | 81.6 | [15 empty] | VV | 0
|  | střecha budovy B - předpoklad 20% (zhlaví, oprava spojů apod.) : (5*7+8,5*25*2+6*5)*0,2 |  | 98 | [15 empty] | VV | 0
16 | 762332932R00 | Doplnění střešní vazby z hranolů do 224 cm2 vč.dod | m | 179.6 | 0 | 0 |  | 0 |  | 0 | 0.01467 | 2.63 | 0 | 0 | RTS 18/ I | Indiv |  |  |  | POL1_7
|  | včetně dodávky řeziva : | [17 empty] | VV | 0
|  | výkres č.D1.1/II.5, D1.1/II.6 : | [17 empty] | VV | 0
|  | střecha budovy E - předpoklad 10% (zhlaví, oprava spojů apod.) : (6,5*7*2+9*25*2+11*25)*0,1 |  | 81.6 | [15 empty] | VV | 0
|  | střecha budovy B - předpoklad 20% (zhlaví, oprava spojů apod.) : (5*7+8,5*25*2+6*5)*0,2 |  | 98 | [15 empty] | VV | 0
17 | 762341210R00 | Montáž bednění střech rovných, prkna hrubá na sraz | m2 | 184.5 | 0 | 0 |  | 0 |  | 0 | 0 | 0 | 0 | 0 | RTS 18/ I | Indiv |  |  |  | POL1_
|  | výkres č.D1.1/II.7 : | [17 empty] | VV | 0
|  | tabulka klempířských prvků ETAPA II. - rozsah dle údajů u klempířských prvků : | [17 empty] | VV | 0
|  | 50% z rozsahu prvku ozn. KL11 - výměra střechy 369 m2 - bednění žlabu vykázáno samostatně : 369*0,5 |  | 184.5 | [15 empty] | VV | 0
18 | 762341410R00 | Montáž bednění střešních žlabů, prkna hrubá 32 mm | m2 | 207.9 | 0 | 0 |  | 0 |  | 0 | 0 | 0 | 0 | 0 | RTS 18/ I | Indiv |  |  |  | POL1_
|  | tabulka klempířských prvků ETAPA II. - rozsah dle údajů u klempířských prvků : | [17 empty] | VV | 0
|  | prvek ozn. KL5 - bednění žlabu : 105*(0,2*2+0,3) |  | 73.5 | [15 empty] | VV | 0
|  | prvek ozn. KL11 - bednění žlabu : 56*0,5 |  | 28 | [15 empty] | VV | 0
|  | prvek ozn. KL14 - bednění žlabu : 0,95*112 |  | 106.4 | [15 empty] | VV | 0
19 | 762342203R00 | Montáž laťování střech, vzdálenost latí 22 - 36 cm | m2 | 1231.3255 | 0 | 0 |  | 0 |  | 0 | 0 | 0 | 0 | 0 | RTS 18/ I | Indiv |  |  |  | POL1_
|  | oprava a výměna 15% : | [17 empty] | VV | 0
|  | výkres č.D1.1/II.7 : | [17 empty] | VV | 0
|  | budova D - opravená střecha nad půdní vestavbou jednotek VZT a část střech přiléhajících k budově D : 8,5*28*2*0,15 |  | 71.4 | [15 empty] | VV | 0
|  | střecha budovy D navazující na budovu C : (8,5*10,5-2*(5*6)/3)*0,15 |  | 10.39 | [15 empty] | VV | 0
|  | 0,15*8,5*6/2 |  | 3.83 | [15 empty] | VV | 0
|  | odpočet světlíku : -(4*4,6*2)*0,15 |  | -5.52 | [15 empty] | VV | 0
|  | Mezisoučet |  | 80.09 | [15 empty] | VV | 1
|  | oprava a výměna 20% : | [17 empty] | VV | 0
|  | výkres č.D1.1/II.7 : | [17 empty] | VV | 0
|  | střecha budovy D navazující na budovu E : 8,5*6,5*0,2 |  | 11.05 | [15 empty] | VV | 0
|  | střecha budovy E - východní strana : (9,3*28,8-9,3*8,5)*0,2 |  | 37.76 | [15 empty] | VV | 0
|  | Mezisoučet |  | 48.81 | [15 empty] | VV | 1
|  | výměna 100% : | [17 empty] | VV | 0
|  | výkres č.D1.1/II.7 : | [17 empty] | VV | 0
|  | střecha budovy D navazující na budovu E : 8,5*21,5+8,5*24 |  | 386.75 | [15 empty] | VV | 0
|  | odpočet střešních výlezů a oken : -(0,6*0,6*6+1*1,5) |  | -3.66 | [15 empty] | VV | 0
|  | Mezisoučet |  | 383.09 | [15 empty] | VV | 1
|  | střecha budovy E : | [17 empty] | VV | 0
|  | římsy : 0,75*(31,5*2+28,5+22+0,25*2+4*2+6,5*2) |  | 101.25 | [15 empty] | VV | 0
|  | střechy (západní, severní a jižní a východní část u věže) : 9,5*25,8-9,5*8 |  | 169.1 | [15 empty] | VV | 0
|  | 9,3*28,8-9,3*8,5 |  | 188.79 | [15 empty] | VV | 0
|  | 13,5*3*2+10,6*8,6 |  | 172.16 | [15 empty] | VV | 0
|  | 6,7*6*2 |  | 80.4 | [15 empty] | VV | 0
|  | střecha nad rohovou vestavbou nad 1.NP : 3,75*3+3,75*4/2+3,75*1,5/5 |  | 19.88 | [15 empty] | VV | 0
|  | odpočet střešních oken a výlezů : -(0,6*0,6*12+0,6*1,2*11) |  | -12.24 | [15 empty] | VV | 0
|  | Mezisoučet |  | 719.34 | [15 empty] | VV | 1
20 | 762342204R00 | Montáž kontralatí přibitím | m2 | 598.21 | 0 | 0 |  | 0 |  | 0 | 0 | 0 | 0 | 0 | RTS 18/ I | Indiv |  |  |  | POL1_
|  | výměna 100% : | [17 empty] | VV | 0
|  | výkres č.D1.1/II.7 : | [17 empty] | VV | 0
|  | střecha budovy E : | [17 empty] | VV | 0
|  | střechy (západní, severní a jižní a východní část u věže) : 9,5*25,8-9,5*8 |  | 169.1 | [15 empty] | VV | 0
|  | 9,3*28,8-9,3*8,5 |  | 188.79 | [15 empty] | VV | 0
|  | 13,5*3*2+10,6*8,6 |  | 172.16 | [15 empty] | VV | 0
|  | 6,7*6*2 |  | 80.4 | [15 empty] | VV | 0
|  | odpočet střešních oken a výlezů : -(0,6*0,6*12+0,6*1,2*11) |  | -12.24 | [15 empty] | VV | 0
|  | Mezisoučet |  | 598.21 | [15 empty] | VV | 1
21 | 762341811R00 | Demontáž bednění střech rovných z prken hrubých | m2 | 184.5 | 0 | 0 |  | 0 |  | 0 | 0 | 0 | 0.015 | 2.77 | RTS 18/ I | Indiv |  |  |  | POL1_
|  | výkres č.D1.1/II.7 : | [17 empty] | VV | 0
|  | tabulka klempířských prvků ETAPA II. - rozsah dle údajů u klempířských prvků : | [17 empty] | VV | 0
|  | 50% z rozsahu prvku ozn. KL11 - výměra střechy 369 m2 - bednění žlabu vykázáno samostatně : 369*0,5 |  | 184.5 | [15 empty] | VV | 0
22 | 762342812R00 | Demontáž laťování střech, rozteč latí do 50 cm | m2 | 1231.3255 | 0 | 0 |  | 0 |  | 0 | 0 | 0 | 0.005 | 6.16 | RTS 18/ I | Indiv |  |  |  | POL1_
|  | oprava a výměna 15% : | [17 empty] | VV | 0
|  | výkres č.D1.1/II.7 : | [17 empty] | VV | 0
|  | budova D - opravená střecha nad půdní vestavbou jednotek VZT a část střech přiléhajících k budově D : 8,5*28*2*0,15 |  | 71.4 | [15 empty] | VV | 0
|  | střecha budovy D navazující na budovu C : (8,5*10,5-2*(5*6)/3)*0,15 |  | 10.39 | [15 empty] | VV | 0
|  | 0,15*8,5*6/2 |  | 3.83 | [15 empty] | VV | 0
|  | odpočet světlíku : -(4*4,6*2)*0,15 |  | -5.52 | [15 empty] | VV | 0
|  | Mezisoučet |  | 80.09 | [15 empty] | VV | 1
|  | oprava a výměna 20% : | [17 empty] | VV | 0
|  | výkres č.D1.1/II.7 : | [17 empty] | VV | 0
|  | střecha budovy D navazující na budovu E : 8,5*6,5*0,2 |  | 11.05 | [15 empty] | VV | 0
|  | střecha budovy E - východní strana : (9,3*28,8-9,3*8,5)*0,2 |  | 37.76 | [15 empty] | VV | 0
|  | Mezisoučet |  | 48.81 | [15 empty] | VV | 1
|  | výměna 100% : | [17 empty] | VV | 0
|  | výkres č.D1.1/II.7 : | [17 empty] | VV | 0
|  | střecha budovy D navazující na budovu E : 8,5*21,5+8,5*24 |  | 386.75 | [15 empty] | VV | 0
|  | odpočet střešních výlezů a oken : -(0,6*0,6*6+1*1,5) |  | -3.66 | [15 empty] | VV | 0
|  | Mezisoučet |  | 383.09 | [15 empty] | VV | 1
|  | střecha budovy E : | [17 empty] | VV | 0
|  | římsy : 0,75*(31,5*2+28,5+22+0,25*2+4*2+6,5*2) |  | 101.25 | [15 empty] | VV | 0
|  | střechy (západní, severní a jižní a východní část u věže) : 9,5*25,8-9,5*8 |  | 169.1 | [15 empty] | VV | 0
|  | 9,3*28,8-9,3*8,5 |  | 188.79 | [15 empty] | VV | 0
|  | 13,5*3*2+10,6*8,6 |  | 172.16 | [15 empty] | VV | 0
|  | 6,7*6*2 |  | 80.4 | [15 empty] | VV | 0
|  | střecha nad rohovou vestavbou nad 1.NP : 3,75*3+3,75*4/2+3,75*1,5/5 |  | 19.88 | [15 empty] | VV | 0
|  | odpočet střešních oken a výlezů : -(0,6*0,6*12+0,6*1,2*11) |  | -12.24 | [15 empty] | VV | 0
|  | Mezisoučet |  | 719.34 | [15 empty] | VV | 1
23 | 762343811R00 | Demontáž bednění okapů z prken hrubých do 32 mm | m2 | 207.9 | 0 | 0 |  | 0 |  | 0 | 0 | 0 | 0.017 | 3.53 | RTS 18/ I | Indiv |  |  |  | POL1_
|  | tabulka klempířských prvků ETAPA II. - rozsah dle údajů u klempířských prvků : | [17 empty] | VV | 0
|  | prvek ozn. KL5 - bednění žlabu : 105*(0,2*2+0,3) |  | 73.5 | [15 empty] | VV | 0
|  | prvek ozn. KL11 - bednění žlabu : 56*0,5 |  | 28 | [15 empty] | VV | 0
|  | prvek ozn. KL14 - bednění žlabu : 0,95*112 |  | 106.4 | [15 empty] | VV | 0
24 | 762395000R00 | Spojovací a ochranné prostředky pro střechy | m3 | 30.1715 | 0 | 0 |  | 0 |  | 0 | 0.02357 | 0.71 | 0 | 0 | RTS 18/ I | Indiv |  |  |  | POL1_
|  | PRKNA : | [17 empty] | VV | 0
|  | tabulka klempířských prvků ETAPA II. - rozsah dle údajů u klempířských prvků : | [17 empty] | VV | 0
|  | prvek ozn. KL5 - bednění žlabu : 105*(0,2*2+0,3)*0,032*1,1 |  | 2.59 | [15 empty] | VV | 0
|  | prvek ozn. KL11 - bednění žlabu : 56*0,5*0,032*1,1 |  | 0.99 | [15 empty] | VV | 0
|  | prvek ozn. KL14 - bednění žlabu : 0,95*112*0,032*1,1 |  | 3.75 | [15 empty] | VV | 0
|  | 50% z rozsahu prvku ozn. KL11 - výměra střechy 369 m2 - bednění žlabu vykázáno samostatně : 369*0,5*0,032*1,1 |  | 6.49 | [15 empty] | VV | 0
|  | Mezisoučet |  | 13.81 | [15 empty] | VV | 1
|  | LATĚ : | [17 empty] | VV | 0
|  | střešní latě 60/40 mm : | [17 empty] | VV | 0
|  | oprava a výměna 15% : | [17 empty] | VV | 0
|  | výkres č.D1.1/II.7 : | [17 empty] | VV | 0
|  | budova D : 80,0925*3,5*0,06*0,04*1,1 |  | 0.74 | [15 empty] | VV | 0
|  | Mezisoučet |  | 0.74 | [15 empty] | VV | 1
|  | oprava a výměna 20% : | [17 empty] | VV | 0
|  | výkres č.D1.1/II.7 : | [17 empty] | VV | 0
|  | střecha budovy D navazující na budovu E : 11,05*3,5*0,06*0,04*1,1 |  | 0.1 | [15 empty] | VV | 0
|  | střecha budovy E - východní strana : 37,758*3,5*0,06*0,04*1,1 |  | 0.35 | [15 empty] | VV | 0
|  | Mezisoučet |  | 0.45 | [15 empty] | VV | 1
|  | výměna 100% : | [17 empty] | VV | 0
|  | výkres č.D1.1/II.7 : | [17 empty] | VV | 0
|  | střecha budovy D navazující na budovu E : 383,09*3,5*0,06*0,04*1,1 |  | 3.54 | [15 empty] | VV | 0
|  | Mezisoučet |  | 3.54 | [15 empty] | VV | 1
|  | střecha budovy E : 719,335*3,5*0,06*0,04*1,1 |  | 6.65 | [15 empty] | VV | 0
|  | Mezisoučet |  | 6.65 | [15 empty] | VV | 1
|  | KONTRALATĚ : | [17 empty] | VV | 0
|  | výkres č.D1.1/II.7 : | [17 empty] | VV | 0
|  | střecha budovy E : | [17 empty] | VV | 0
|  | střechy (západní, severní a jižní a východní část u věže) : 609,4038*1,5*0,06*0,04*1,1 |  | 2.41 | [15 empty] | VV | 0
|  | Mezisoučet |  | 2.41 | [15 empty] | VV | 1
|  | TRÁMY : | [17 empty] | VV | 0
|  | výkres č.D1.1/II.5, D1.1/II.6 : | [17 empty] | VV | 0
|  | střecha budovy E - předpoklad 10% (zhlaví, oprava spojů apod.) : (6,5*7*2+9*25*2+11*25)*0,1*0,13*0,1*1,1 |  | 1.17 | [15 empty] | VV | 0
|  | střecha budovy B - předpoklad 20% (zhlaví, oprava spojů apod.) : (5*7+8,5*25*2+6*5)*0,2*0,13*0,1*1,1 |  | 1.4 | [15 empty] | VV | 0
25 | 762911125R00 | Impregnace řeziv.tlakovakuová Bochemit FORTE PROFI | m3 | 30.1715 | 0 | 0 |  | 0 |  | 0 | 0.0121 | 0.37 | 0 | 0 | RTS 18/ I | Indiv |  |  |  | POL1_
|  | PRKNA : | [17 empty] | VV | 0
|  | tabulka klempířských prvků ETAPA II. - rozsah dle údajů u klempířských prvků : | [17 empty] | VV | 0
|  | prvek ozn. KL5 - bednění žlabu : 105*(0,2*2+0,3)*0,032*1,1 |  | 2.59 | [15 empty] | VV | 0
|  | prvek ozn. KL11 - bednění žlabu : 56*0,5*0,032*1,1 |  | 0.99 | [15 empty] | VV | 0
|  | prvek ozn. KL14 - bednění žlabu : 0,95*112*0,032*1,1 |  | 3.75 | [15 empty] | VV | 0
|  | 50% z rozsahu prvku ozn. KL11 - výměra střechy 369 m2 - bednění žlabu vykázáno samostatně : 369*0,5*0,032*1,1 |  | 6.49 | [15 empty] | VV | 0
|  | Mezisoučet |  | 13.81 | [15 empty] | VV | 1
|  | LATĚ : | [17 empty] | VV | 0
|  | střešní latě 60/40 mm : | [17 empty] | VV | 0
|  | oprava a výměna 15% : | [17 empty] | VV | 0
|  | výkres č.D1.1/II.7 : | [17 empty] | VV | 0
|  | budova D : 80,0925*3,5*0,06*0,04*1,1 |  | 0.74 | [15 empty] | VV | 0
|  | Mezisoučet |  | 0.74 | [15 empty] | VV | 1
|  | oprava a výměna 20% : | [17 empty] | VV | 0
|  | výkres č.D1.1/II.7 : | [17 empty] | VV | 0
|  | střecha budovy D navazující na budovu E : 11,05*3,5*0,06*0,04*1,1 |  | 0.1 | [15 empty] | VV | 0
|  | střecha budovy E - východní strana : 37,758*3,5*0,06*0,04*1,1 |  | 0.35 | [15 empty] | VV | 0
|  | Mezisoučet |  | 0.45 | [15 empty] | VV | 1
|  | výměna 100% : | [17 empty] | VV | 0
|  | výkres č.D1.1/II.7 : | [17 empty] | VV | 0
|  | střecha budovy D navazující na budovu E : 383,09*3,5*0,06*0,04*1,1 |  | 3.54 | [15 empty] | VV | 0
|  | Mezisoučet |  | 3.54 | [15 empty] | VV | 1
|  | střecha budovy E : 719,335*3,5*0,06*0,04*1,1 |  | 6.65 | [15 empty] | VV | 0
|  | Mezisoučet |  | 6.65 | [15 empty] | VV | 1
|  | KONTRALATĚ : | [17 empty] | VV | 0
|  | výkres č.D1.1/II.7 : | [17 empty] | VV | 0
|  | střecha budovy E : | [17 empty] | VV | 0
|  | střechy (západní, severní a jižní a východní část u věže) : 609,4038*1,5*0,06*0,04*1,1 |  | 2.41 | [15 empty] | VV | 0
|  | Mezisoučet |  | 2.41 | [15 empty] | VV | 1
|  | TRÁMY : | [17 empty] | VV | 0
|  | výkres č.D1.1/II.5, D1.1/II.6 : | [17 empty] | VV | 0
|  | střecha budovy E - předpoklad 10% (zhlaví, oprava spojů apod.) : (6,5*7*2+9*25*2+11*25)*0,1*0,13*0,1*1,1 |  | 1.17 | [15 empty] | VV | 0
|  | střecha budovy B - předpoklad 20% (zhlaví, oprava spojů apod.) : (5*7+8,5*25*2+6*5)*0,2*0,13*0,1*1,1 |  | 1.4 | [15 empty] | VV | 0
26 | 783782221R00 | Nátěr tesařských konstrukcí Lignofix I Profi 2x | m2 | 964.82 | 0 | 0 |  | 0 |  | 0 | 0.00016 | 0.15 | 0 | 0 | RTS 18/ I | Indiv |  |  |  | POL1_
|  | výkres č.D1.1/II.7 : | [17 empty] | VV | 0
|  | KROKVE : | [17 empty] | VV | 0
|  | střecha budovy E - viditelné části krokví - předpoklad horní hrana : 0,1*(6,5*7*2+9*25*2+11*25) |  | 81.6 | [15 empty] | VV | 0
|  | střecha budovy D - krokve : (0,1*2+0,13*2)*(8,5*50+7*10) |  | 227.7 | [15 empty] | VV | 0
|  | střecha navazující na objekt D - 15% opravy z celkové plochy : (0,1*2+0,13*2)*8*1,5 |  | 5.52 | [15 empty] | VV | 0
|  | rezerva ostatní skryté kce D, E : 150 |  | 150 | [15 empty] | VV | 0
|  | Mezisoučet |  | 464.82 | [15 empty] | VV | 1
|  | bednění pod plechovou krytinou : | [17 empty] | VV | 0
|  | prvek ozn. KL11 - včetně všech návazností viz popis položky - budova D : 479 |  | 479 | [15 empty] | VV | 0
|  | prvek ozn. KL11 - budova E : 16+5 |  | 21 | [15 empty] | VV | 0
|  | Mezisoučet |  | 500 | [15 empty] | VV | 1
27 | 76233-01 | Repase lávek v krovu | m2 | 20 | 0 | 0 |  | 0 |  | 0 | 0 | 0 | 0 | 0 | Vlastní | Indiv |  |  |  | POL1_
|  | výkres č.D1.1/II.7 : | [17 empty] | VV | 0
|  | budova D - lávka v půde bez střešní vestaby : 20 |  | 20 | [15 empty] | VV | 0
28 | 60512564R | Prkno SM/JD II. jak. tl. 3,2 dl. 200-390 š. 25-30, omítané | m3 | 13.8125 | 0 | 0 |  | 0 |  | 0 | 0.55 | 7.6 | 0 | 0 | RTS 18/ I | Indiv |  |  |  | POL3_
|  | tabulka klempířských prvků ETAPA II. - rozsah dle údajů u klempířských prvků : | [17 empty] | VV | 0
|  | prvek ozn. KL5 - bednění žlabu : 105*(0,2*2+0,3)*0,032*1,1 |  | 2.59 | [15 empty] | VV | 0
|  | prvek ozn. KL11 - bednění žlabu : 56*0,5*0,032*1,1 |  | 0.99 | [15 empty] | VV | 0
|  | prvek ozn. KL14 - bednění žlabu : 0,95*112*0,032*1,1 |  | 3.75 | [15 empty] | VV | 0
|  | 50% z rozsahu prvku ozn. KL11 - výměra střechy 369 m2 - bednění žlabu vykázáno samostatně : 369*0,5*0,032*1,1 |  | 6.49 | [15 empty] | VV | 0
29 | 60517103R | Lať SM/JD 1 pod 25 cm2 délka 400-600 cm | m3 | 13.607 | 0 | 0 |  | 0 |  | 0 | 0.55 | 7.48 | 0 | 0 | RTS 18/ I | Indiv |  |  |  | POL3_
|  | střešní latě 60/40 mm : | [17 empty] | VV | 0
|  | LATĚ : | [17 empty] | VV | 0
|  | oprava a výměna 15% : | [17 empty] | VV | 0
|  | výkres č.D1.1/II.7 : | [17 empty] | VV | 0
|  | budova D : 80,0925*3,5*0,06*0,04*1,1 |  | 0.74 | [15 empty] | VV | 0
|  | Mezisoučet |  | 0.74 | [15 empty] | VV | 1
|  | oprava a výměna 20% : | [17 empty] | VV | 0
|  | výkres č.D1.1/II.7 : | [17 empty] | VV | 0
|  | střecha budovy D navazující na budovu E : 11,05*3,5*0,06*0,04*1,1 |  | 0.1 | [15 empty] | VV | 0
|  | střecha budovy E - východní strana : 37,758*3,5*0,06*0,04*1,1 |  | 0.35 | [15 empty] | VV | 0
|  | Mezisoučet |  | 0.45 | [15 empty] | VV | 1
|  | výměna 100% : | [17 empty] | VV | 0
|  | výkres č.D1.1/II.7 : | [17 empty] | VV | 0
|  | střecha budovy D navazující na budovu E : 383,09*3,5*0,06*0,04*1,1 |  | 3.54 | [15 empty] | VV | 0
|  | Mezisoučet |  | 3.54 | [15 empty] | VV | 1
|  | střecha budovy E : 699,46*3,5*0,06*0,04*1,1 |  | 6.46 | [15 empty] | VV | 0
|  | Mezisoučet |  | 6.46 | [15 empty] | VV | 1
|  | KONTRALATĚ : | [17 empty] | VV | 0
|  | výkres č.D1.1/II.7 : | [17 empty] | VV | 0
|  | střecha budovy E : | [17 empty] | VV | 0
|  | střechy (západní, severní a jižní a východní část u věže) : 609,4038*1,5*0,06*0,04*1,1 |  | 2.41 | [15 empty] | VV | 0
|  | Mezisoučet |  | 2.41 | [15 empty] | VV | 1
30 | SVORNÍKY M12 | Dodávka svorníků M12 včetně podložek a matic | kus | 132 | 0 | 0 |  | 0 |  | 0 | 0.001 | 0.13 | 0 | 0 | Vlastní | Indiv |  |  |  | POL3_
|  | výkres č.D1.1/II.5, D1.1/II.6 : | [17 empty] | VV | 0
|  | střecha budovy E - předpoklad 10% (zhlaví, oprava spojů apod.) : 13*4 |  | 52 | [15 empty] | VV | 0
|  | střecha budovy D- předpoklad 20% (zhlaví, oprava spojů apod.) : 20*4 |  | 80 | [15 empty] | VV | 0
31 | 998762104R00 | Přesun hmot pro tesařské konstrukce, výšky do 36 m | t | 20.127 | 0 | 0 |  | 0 |  | 0 | 0 | 0 | 0 | 0 | RTS 18/ I | Indiv |  |  |  | POL1_7
|  | Hmotnosti z položek s pořadovými čísly: : | [17 empty] | VV | 0
|  | 9,12,15,16,24,25,26,28,29,30, : | [17 empty] | VV | 0
|  | Součet: : 20,12696 |  | 20.13 | [15 empty] | VV | 0
Díl: | 764 | Konstrukce klempířské |  |  |  | 0 |  | 0 |  | 0 |  | 16.46 |  | 9.44 | [5 empty] | DIL
32 | 764211241R00 | Krytina hladká z Cu, svitky š. 670mm, sklon do 30° | m2 | 500 | 0 | 0 |  | 0 |  | 0 | 0.0198 | 9.9 | 0 | 0 | RTS 18/ I | Indiv |  |  |  | POL1_
|  | výkres č.D1.1/II.7 : | [17 empty] | VV | 0
|  | tabulka klempířských prvků ETAPA II. : | [17 empty] | VV | 0
|  | tl. plechu 0,72 mm : | [17 empty] | VV | 0
|  | prvek ozn. KL11 - včetně všech návazností viz popis položky - budova D : 479 |  | 479 | [15 empty] | VV | 0
|  | prvek ozn. KL11 - budova E : 16+5 |  | 21 | [15 empty] | VV | 0
33 | 764231250R00 | Lemování z Cu plechu zdí, tvrdá krytina, rš 500 mm | m | 122.5 | 0 | 0 |  | 0 |  | 0 | 0.00312 | 0.38 | 0 | 0 | RTS 18/ I | Indiv |  |  |  | POL1_
|  | výkres č.D1.1/II.7 : | [17 empty] | VV | 0
|  | tabulka klempířských prvků ETAPA II. : | [17 empty] | VV | 0
|  | tl. plechu 0,72 mm : | [17 empty] | VV | 0
|  | prvek ozn. KL6 : 111 |  | 111 | [15 empty] | VV | 0
|  | prvek ozn. KL15 : 11,5 |  | 11.5 | [15 empty] | VV | 0
34 | 764239210R00 | Lemování z Cu, komínů na vlnité krytině, v ploše | m2 | 43.3025 | 0 | 0 |  | 0 |  | 0 | 0.00811 | 0.35 | 0 | 0 | RTS 18/ I | Indiv |  |  |  | POL1_
|  | výkres č.D1.1/II.7 : | [17 empty] | VV | 0
|  | tabulka klempířských prvků ETAPA II. : | [17 empty] | VV | 0
|  | tl. plechu 0,72 mm : | [17 empty] | VV | 0
|  | prvek ozn. KL3 : | [17 empty] | VV | 0
|  | SK/04a : 0,52*0,45+0,45*0,45+0,6*1,4*2 |  | 2.12 | [15 empty] | VV | 0
|  | SK/04b : 0,52*0,6+0,45*0,6+0,6*1,7*2 |  | 2.62 | [15 empty] | VV | 0
|  | SK/04c : 0,52*1,5+0,45*1,5+0,6*0,6*2 |  | 2.18 | [15 empty] | VV | 0
|  | SK/04d : 0,52*0,6+0,45*0,6+1,7*0,6*2 |  | 2.62 | [15 empty] | VV | 0
|  | SK/04f : 0,52*1,5+0,45*1,5+0,9*0,6*2 |  | 2.54 | [15 empty] | VV | 0
|  | SK/04g : 0,52*0,6+0,45*0,6+1,8*0,6*2 |  | 2.74 | [15 empty] | VV | 0
|  | bez čísla : 0,52*1,95+0,45*1,95+1*0,6*2 |  | 3.09 | [15 empty] | VV | 0
|  | bez čísla : (0,52*0,6+0,45*0,6+0,8*0,6*2)*2 |  | 3.08 | [15 empty] | VV | 0
|  | SK/05a : 0,52*4,1+0,45*4,1+0,9*0,6*2 |  | 5.06 | [15 empty] | VV | 0
|  | SK/05b : 0,52*1,5+0,45*1,5+0,8*0,6*2 |  | 2.42 | [15 empty] | VV | 0
|  | SK/05c : 0,52*1,5+0,45*1,5+0,8*0,6*2 |  | 2.42 | [15 empty] | VV | 0
|  | SK/05d : 0,52*1,25+0,45*1,25+0,7*0,6*2 |  | 2.05 | [15 empty] | VV | 0
|  | SK/05e : 0,52*0,9+0,45*0,9+0,6*0,6*2 |  | 1.59 | [15 empty] | VV | 0
|  | SK/05f : 0,52*1,55+0,45*1,55+0,8*0,6*2 |  | 2.46 | [15 empty] | VV | 0
|  | SK/05g : 0,52*0,45+0,45*0,45+1,3*0,6*2 |  | 2 | [15 empty] | VV | 0
|  | SK/05h : 0,52*1,05+0,45*1,05+0,7*0,6*2 |  | 1.86 | [15 empty] | VV | 0
|  | SK/05i : 0,52*1,55+0,45*1,55+0,8*0,6*2 |  | 2.46 | [15 empty] | VV | 0
35 | 764239220R00 | Lemování z Cu, komínů na vln. krytině, v hřebeni | m2 | 6.742 | 0 | 0 |  | 0 |  | 0 | 0.00811 | 0.05 | 0 | 0 | RTS 18/ I | Indiv |  |  |  | POL1_
|  | výkres č.D1.1/II.7 : | [17 empty] | VV | 0
|  | tabulka klempířských prvků ETAPA II. : | [17 empty] | VV | 0
|  | tl. plechu 0,72 mm : | [17 empty] | VV | 0
|  | prvek ozn. KL3 : | [17 empty] | VV | 0
|  | SK/04h : 0,52*0,8*2+1,55*0,6*2 |  | 2.69 | [15 empty] | VV | 0
|  | bez čísla : (0,45*0,85*2+0,6*1,05*2)*2 |  | 4.05 | [15 empty] | VV | 0
36 | 764241230R00 | Lemování trub z Cu, vlnitá krytina, D do 150 mm | kus | 19.2 | 0 | 0 |  | 0 |  | 0 | 0.00426 | 0.08 | 0 | 0 | RTS 18/ I | Indiv |  |  |  | POL1_
|  | výkres č.D1.1/II.7 : | [17 empty] | VV | 0
|  | tabulka klempířských prvků ETAPA II. : | [17 empty] | VV | 0
|  | prvek ozn.KL16 : 1,2*16 |  | 19.2 | [15 empty] | VV | 0
37 | 764245230R00 | Ventilační nástavce z Cu, vlnitá krytina, D 150 mm | kus | 16 | 0 | 0 |  | 0 |  | 0 | 0.00848 | 0.14 | 0 | 0 | RTS 18/ I | Indiv |  |  |  | POL1_
|  | výkres č.D1.1/II.7 : | [17 empty] | VV | 0
|  | tabulka klempířských prvků ETAPA II. : | [17 empty] | VV | 0
|  | prvek ozn.KL16 : 16 |  | 16 | [15 empty] | VV | 0
38 | 764247230R00 | Ventilační stříšky z Cu plechu, D do 150 mm | kus | 16 | 0 | 0 |  | 0 |  | 0 | 0.00105 | 0.02 | 0 | 0 | RTS 18/ I | Indiv |  |  |  | POL1_
|  | výkres č.D1.1/II.7 : | [17 empty] | VV | 0
|  | tabulka klempířských prvků ETAPA II. : | [17 empty] | VV | 0
|  | prvek ozn.KL16 : 16 |  | 16 | [15 empty] | VV | 0
39 | 76403-01 | Žlaby z Cu zaatikové čtyřhran. v lůžku, rš 1600mm | m | 217 | 0 | 0 |  | 0 |  | 0 | 0.00705 | 1.53 | 0 | 0 | Vlastní | Indiv |  |  |  | POL1_
|  | výkres č.D1.1/II.7 : | [17 empty] | VV | 0
|  | tabulka klempířských prvků ETAPA II. : | [17 empty] | VV | 0
|  | tl. plechu 0,72 mm : | [17 empty] | VV | 0
|  | včetně napojení vpustí dostávajících vnitřních svodů : | [17 empty] | VV | 0
|  | prvek ozn. KL5 : 105 |  | 105 | [15 empty] | VV | 0
|  | prvek ozn. KL14 : 112 |  | 112 | [15 empty] | VV | 0
40 | 764252201R00 | Žlaby z Cu plechu podokapní půlkruhové, rš 250 mm | m | 9 | 0 | 0 |  | 0 |  | 0 | 0.00268 | 0.02 | 0 | 0 | RTS 18/ I | Indiv |  |  |  | POL1_
|  | výkres č.D1.1/II.7 : | [17 empty] | VV | 0
|  | tabulka klempířských prvků ETAPA II. : | [17 empty] | VV | 0
|  | prvek ozn. KL15 : 9 |  | 9 | [15 empty] | VV | 0
41 | 764259211R00 | Kotlík kónický z Cu plechu pro trouby, D do 150 mm | kus | 1 | 0 | 0 |  | 0 |  | 0 | 0.00503 | 0.01 | 0 | 0 | RTS 18/ I | Indiv |  |  |  | POL1_
|  | výkres č.D1.1/II.7 : | [17 empty] | VV | 0
|  | tabulka klempířských prvků ETAPA II. : | [17 empty] | VV | 0
|  | prvek ozn. KL15 : 1 |  | 1 | [15 empty] | VV | 0
42 | 76403-02 | Střešní poklopy z Cu, krytina hladká, 65 x 85 cm | kus | 4 | 0 | 0 |  | 0 |  | 0 | 0.018 | 0.07 | 0 | 0 | Vlastní | Indiv |  |  |  | POL1_
|  | výkres č.D1.1/II.7 : | [17 empty] | VV | 0
|  | tabulka klempířských prvků ETAPA II. : | [17 empty] | VV | 0
|  | vč. ok pro uzamčení : | [17 empty] | VV | 0
|  | prvek ozn. KL10 : 4 |  | 4 | [15 empty] | VV | 0
43 | 764262220R00 | Střešní okna z Cu plechu, kryt. hladká, 60 x 60 cm | kus | 22 | 0 | 0 |  | 0 |  | 0 | 0.02008 | 0.44 | 0 | 0 | RTS 18/ I | Indiv |  |  |  | POL1_
|  | výkres č.D1.1/II.7 : | [17 empty] | VV | 0
|  | tabulka klempířských prvků ETAPA II. : | [17 empty] | VV | 0
|  | prvek ozn. KL1 : 22 |  | 22 | [15 empty] | VV | 0
44 | 764292250R00 | Úžlabí z Cu plechu, rš 660 mm | m | 30 | 0 | 0 |  | 0 |  | 0 | 0.00424 | 0.13 | 0 | 0 | RTS 18/ I | Indiv |  |  |  | POL1_
|  | výkres č.D1.1/II.7 : | [17 empty] | VV | 0
|  | tabulka klempířských prvků ETAPA II. : | [17 empty] | VV | 0
|  | měděný plech tl. 0,72 mm : | [17 empty] | VV | 0
|  | prvek ozn. KL4 : 30 |  | 30 | [15 empty] | VV | 0
45 | 764510280R00 | Oplechování parapetů včetně rohů z Cu, rš 600 mm | m | 324.19 | 0 | 0 |  | 0 |  | 0 | 0.00576 | 1.87 | 0 | 0 | RTS 18/ I | Indiv |  |  |  | POL1_
|  | výkres č.D1.1/II.7 : | [17 empty] | VV | 0
|  | tabulka klempířských prvků ETAPA II. : | [17 empty] | VV | 0
|  | tl. plechu 0,72 mm : | [17 empty] | VV | 0
|  | analogicky prvky r.š.550 mm : | [17 empty] | VV | 0
|  | prvek ozn. KL12 : | [17 empty] | VV | 0
|  | E z 1N : 0,87*3 |  | 2.61 | [15 empty] | VV | 0
|  | E z 1N : 1,39*8 |  | 11.12 | [15 empty] | VV | 0
|  | E z 2N : 0,81*3 |  | 2.43 | [15 empty] | VV | 0
|  | E z 2N : 1,26*8 |  | 10.08 | [15 empty] | VV | 0
|  | E z 3N : 2,14*5 |  | 10.7 | [15 empty] | VV | 0
|  | E z 4N : 0,53 |  | 0.53 | [15 empty] | VV | 0
|  | E z 4N : 1,65*5 |  | 8.25 | [15 empty] | VV | 0
|  | E z 5N : 0,54 |  | 0.54 | [15 empty] | VV | 0
|  | E z 5N : 1,25*10 |  | 12.5 | [15 empty] | VV | 0
|  | D z 1N : 2,62*2 |  | 5.24 | [15 empty] | VV | 0
|  | D z 1N : 2,68*8 |  | 21.44 | [15 empty] | VV | 0
|  | D z 3N : 2,81*14 |  | 39.34 | [15 empty] | VV | 0
|  | D v 1N : 2,68*5 |  | 13.4 | [15 empty] | VV | 0
|  | D v 1N : 5,08 |  | 5.08 | [15 empty] | VV | 0
|  | D v 1N : 1,28*3 |  | 3.84 | [15 empty] | VV | 0
|  | D v 3N : 1,36*4 |  | 5.44 | [15 empty] | VV | 0
|  | D v 3N : 2,68*6 |  | 16.08 | [15 empty] | VV | 0
|  | D v 3N : 5,2 |  | 5.2 | [15 empty] | VV | 0
|  | D v 3N : 2,8*14 |  | 39.2 | [15 empty] | VV | 0
|  | E v 1N : 2,68*3 |  | 8.04 | [15 empty] | VV | 0
|  | E v 1N : 1,28*2 |  | 2.56 | [15 empty] | VV | 0
|  | E v 2N : 1,26*7 |  | 8.82 | [15 empty] | VV | 0
|  | E v 3N : 2,14*5 |  | 10.7 | [15 empty] | VV | 0
|  | E v 4N : 1,65*6 |  | 9.9 | [15 empty] | VV | 0
|  | E v 5N : 1,23*10 |  | 12.3 | [15 empty] | VV | 0
|  | E s 4N : 1,65*2 |  | 3.3 | [15 empty] | VV | 0
|  | E s 5N : 1,25*8 |  | 10 | [15 empty] | VV | 0
|  | E j 1N : 1,65*2 |  | 3.3 | [15 empty] | VV | 0
|  | E j 1N : 1,34*2 |  | 2.68 | [15 empty] | VV | 0
|  | E j 2N : 1,25*4 |  | 5 | [15 empty] | VV | 0
|  | E j 3N : 2,67*2 |  | 5.34 | [15 empty] | VV | 0
|  | E j 3N : 2,8*2 |  | 5.6 | [15 empty] | VV | 0
|  | E j 4N : 3,32 |  | 3.32 | [15 empty] | VV | 0
|  | E j 4N : 0,8*2 |  | 1.6 | [15 empty] | VV | 0
|  | E j 4N : 1,35*4 |  | 5.4 | [15 empty] | VV | 0
|  | E j 5N : 3,32 |  | 3.32 | [15 empty] | VV | 0
|  | E j 5N : 0,8*2 |  | 1.6 | [15 empty] | VV | 0
|  | E j 5N : 1,34*4 |  | 5.36 | [15 empty] | VV | 0
|  | E j 5N : 1,01*3 |  | 3.03 | [15 empty] | VV | 0
46 | 764521260R00 | Oplechování říms z Cu plechu, rš 400 mm | m | 92.74 | 0 | 0 |  | 0 |  | 0 | 0.00428 | 0.4 | 0 | 0 | RTS 18/ I | Indiv |  |  |  | POL1_
|  | výkres č.D1.1/II.7 : | [17 empty] | VV | 0
|  | tabulka klempířských prvků ETAPA II. : | [17 empty] | VV | 0
|  | tl. plechu 0,72 mm : | [17 empty] | VV | 0
|  | analogicky prvky r.š.370 mm : | [17 empty] | VV | 0
|  | prvek ozn. KL13 : | [17 empty] | VV | 0
|  | D v : 3,12*11 |  | 34.32 | [15 empty] | VV | 0
|  | D v : 2,04*2 |  | 4.08 | [15 empty] | VV | 0
|  | E s : 2,46*2 |  | 4.92 | [15 empty] | VV | 0
|  | E s : 3,45*4 |  | 13.8 | [15 empty] | VV | 0
|  | E z : 2,6*5 |  | 13 | [15 empty] | VV | 0
|  | E j : 2*8 |  | 16 | [15 empty] | VV | 0
|  | E j : 3,31*2 |  | 6.62 | [15 empty] | VV | 0
47 | 76453-01 | Oplechování zdí z Cu plechu, rš 1150 mm | m | 14 | 0 | 0 |  | 0 |  | 0 | 0.00985 | 0.14 | 0 | 0 | Vlastní | Indiv |  |  |  | POL1_
|  | výkres č.D1.1/II.7 : | [17 empty] | VV | 0
|  | tabulka klempířských prvků ETAPA I. : | [17 empty] | VV | 0
|  | tl. plechu 0,72 mm : | [17 empty] | VV | 0
|  | prvek ozn. KL7 : 14 |  | 14 | [15 empty] | VV | 0
48 | 764554202R00 | Odpadní trouby z Cu plechu, kruhové, D 100 mm | m | 7.5 | 0 | 0 |  | 0 |  | 0 | 0.00293 | 0.02 | 0 | 0 | RTS 18/ I | Indiv |  |  |  | POL1_
|  | výkres č.D1.1/II.7 : | [17 empty] | VV | 0
|  | tabulka klempířských prvků ETAPA II. : | [17 empty] | VV | 0
|  | analogicky pr. 80 mm : | [17 empty] | VV | 0
|  | prvek ozn. KL15 : 7,5 |  | 7.5 | [15 empty] | VV | 0
49 | 764311822R00 | Demont. krytiny, tabule 2 x 1 m, nad 25 m2, do 30° | m2 | 500 | 0 | 0 |  | 0 |  | 0 | 0 | 0 | 0.00732 | 3.66 | RTS 18/ I | Indiv |  |  |  | POL1_
|  | výkres č.D1.1/II.7 : | [17 empty] | VV | 0
|  | tabulka klempířských prvků ETAPA II. : | [17 empty] | VV | 0
|  | tl. plechu 0,72 mm : | [17 empty] | VV | 0
|  | prvek ozn. KL11 - včetně všech návazností viz popis položky - budova D : 479 |  | 479 | [15 empty] | VV | 0
|  | prvek ozn. KL11 - budova E : 16+5 |  | 21 | [15 empty] | VV | 0
50 | 764331851R00 | Demontáž lemování zdí, rš 400 a 500 mm, do 45° | m | 122.5 | 0 | 0 |  | 0 |  | 0 | 0 | 0 | 0.00298 | 0.37 | RTS 18/ I | Indiv |  |  |  | POL1_
|  | výkres č.D1.1/II.7 : | [17 empty] | VV | 0
|  | tabulka klempířských prvků ETAPA II. : | [17 empty] | VV | 0
|  | prvek ozn. KL6 : 111 |  | 111 | [15 empty] | VV | 0
|  | prvek ozn. KL15 : 11,5 |  | 11.5 | [15 empty] | VV | 0
51 | 764339811R00 | Demontáž lemov. komínů v ploše, vln. kryt, do 45° | m2 | 43.3025 | 0 | 0 |  | 0 |  | 0 | 0 | 0 | 0.00721 | 0.31 | RTS 18/ I | Indiv |  |  |  | POL1_
|  | výkres č.D1.1/II.7 : | [17 empty] | VV | 0
|  | tabulka klempířských prvků ETAPA II. : | [17 empty] | VV | 0
|  | prvek ozn. KL3 : | [17 empty] | VV | 0
|  | SK/04a : 0,52*0,45+0,45*0,45+0,6*1,4*2 |  | 2.12 | [15 empty] | VV | 0
|  | SK/04b : 0,52*0,6+0,45*0,6+0,6*1,7*2 |  | 2.62 | [15 empty] | VV | 0
|  | SK/04c : 0,52*1,5+0,45*1,5+0,6*0,6*2 |  | 2.18 | [15 empty] | VV | 0
|  | SK/04d : 0,52*0,6+0,45*0,6+1,7*0,6*2 |  | 2.62 | [15 empty] | VV | 0
|  | SK/04f : 0,52*1,5+0,45*1,5+0,9*0,6*2 |  | 2.54 | [15 empty] | VV | 0
|  | SK/04g : 0,52*0,6+0,45*0,6+1,8*0,6*2 |  | 2.74 | [15 empty] | VV | 0
|  | bez čísla : 0,52*1,95+0,45*1,95+1*0,6*2 |  | 3.09 | [15 empty] | VV | 0
|  | bez čísla : (0,52*0,6+0,45*0,6+0,8*0,6*2)*2 |  | 3.08 | [15 empty] | VV | 0
|  | SK/05a : 0,52*4,1+0,45*4,1+0,9*0,6*2 |  | 5.06 | [15 empty] | VV | 0
|  | SK/05b : 0,52*1,5+0,45*1,5+0,8*0,6*2 |  | 2.42 | [15 empty] | VV | 0
|  | SK/05c : 0,52*1,5+0,45*1,5+0,8*0,6*2 |  | 2.42 | [15 empty] | VV | 0
|  | SK/05d : 0,52*1,25+0,45*1,25+0,7*0,6*2 |  | 2.05 | [15 empty] | VV | 0
|  | SK/05e : 0,52*0,9+0,45*0,9+0,6*0,6*2 |  | 1.59 | [15 empty] | VV | 0
|  | SK/05f : 0,52*1,55+0,45*1,55+0,8*0,6*2 |  | 2.46 | [15 empty] | VV | 0
|  | SK/05g : 0,52*0,45+0,45*0,45+1,3*0,6*2 |  | 2 | [15 empty] | VV | 0
|  | SK/05h : 0,52*1,05+0,45*1,05+0,7*0,6*2 |  | 1.86 | [15 empty] | VV | 0
|  | SK/05i : 0,52*1,55+0,45*1,55+0,8*0,6*2 |  | 2.46 | [15 empty] | VV | 0
52 | 764339821R00 | Demontáž lemov. komínů v hřeb. vln. kryt, do 45° | m2 | 6.742 | 0 | 0 |  | 0 |  | 0 | 0 | 0 | 0.00721 | 0.05 | RTS 18/ I | Indiv |  |  |  | POL1_
|  | výkres č.D1.1/II.7 : | [17 empty] | VV | 0
|  | tabulka klempířských prvků ETAPA II. : | [17 empty] | VV | 0
|  | prvek ozn. KL3 : | [17 empty] | VV | 0
|  | SK/04h : 0,52*0,8*2+1,55*0,6*2 |  | 2.69 | [15 empty] | VV | 0
|  | bez čísla : (0,45*0,85*2+0,6*1,05*2)*2 |  | 4.05 | [15 empty] | VV | 0
53 | 764352801R00 | Demontáž žlabů půlkruh. rovných, rš 250 mm, do 45° | m | 9 | 0 | 0 |  | 0 |  | 0 | 0 | 0 | 0.00286 | 0.03 | RTS 18/ I | Indiv |  |  |  | POL1_
|  | výkres č.D1.1/II.7 : | [17 empty] | VV | 0
|  | tabulka klempířských prvků ETAPA II. : | [17 empty] | VV | 0
|  | prvek ozn. KL15 : 9 |  | 9 | [15 empty] | VV | 0
54 | 764357805R00 | Demontáž žlabů mezistřešních, rš 1600 mm | m | 217 | 0 | 0 |  | 0 |  | 0 | 0 | 0 | 0.01529 | 3.32 | RTS 18/ I | Indiv |  |  |  | POL1_
|  | analogicky zaatikové žlaby : | [17 empty] | VV | 0
|  | výkres č.D1.1/II.7 : | [17 empty] | VV | 0
|  | tabulka klempířských prvků ETAPA II. : | [17 empty] | VV | 0
|  | prvek ozn. KL5 : 105 |  | 105 | [15 empty] | VV | 0
|  | prvek ozn. KL14 : 112 |  | 112 | [15 empty] | VV | 0
55 | 764359811R00 | Demontáž kotlíku kónického, sklon do 45° | kus | 1 | 0 | 0 |  | 0 |  | 0 | 0 | 0 | 0.00115 | 0 | RTS 18/ I | Indiv |  |  |  | POL1_
|  | výkres č.D1.1/II.7 : | [17 empty] | VV | 0
|  | tabulka klempířských prvků ETAPA II. : | [17 empty] | VV | 0
|  | prvek ozn. KL15 : 1 |  | 1 | [15 empty] | VV | 0
56 | 764362811R00 | Demontáž střešního okna, hladká krytina, do 45° | kus | 18 | 0 | 0 |  | 0 |  | 0 | 0 | 0 | 0.02008 | 0.36 | RTS 18/ I | Indiv |  |  |  | POL1_
|  | výkres č.D1.1/II.7 : | [17 empty] | VV | 0
|  | tabulka klempířských prvků ETAPA II. : | [17 empty] | VV | 0
|  | střešní výlezy : 14 |  | 14 | [15 empty] | VV | 0
|  | kontrolní otvory : 4 |  | 4 | [15 empty] | VV | 0
57 | 764392851R00 | Demontáž úžlabí, rš 660 mm, sklon do 45° | m | 30 | 0 | 0 |  | 0 |  | 0 | 0 | 0 | 0.00377 | 0.11 | RTS 18/ I | Indiv |  |  |  | POL1_
|  | výkres č.D1.1/II.7 : | [17 empty] | VV | 0
|  | tabulka klempířských prvků ETAPA II. : | [17 empty] | VV | 0
|  | prvek ozn. KL4 : 30 |  | 30 | [15 empty] | VV | 0
58 | 764410880R00 | Demontáž oplechování parapetů,rš od 400 do 600 mm | m | 324.19 | 0 | 0 |  | 0 |  | 0 | 0 | 0 | 0.00287 | 0.93 | RTS 18/ I | Indiv |  |  |  | POL1_
|  | výkres č.D1.1/II.7 : | [17 empty] | VV | 0
|  | tabulka klempířských prvků ETAPA II. : | [17 empty] | VV | 0
|  | výměra dle prvku ozn. KL12 : 324,19 |  | 324.19 | [15 empty] | VV | 0
59 | 764421870R00 | Demontáž oplechování říms,rš od 400 do 500 mm | m | 92.74 | 0 | 0 |  | 0 |  | 0 | 0 | 0 | 0.00252 | 0.23 | RTS 18/ I | Indiv |  |  |  | POL1_
|  | výkres č.D1.1/II.7 : | [17 empty] | VV | 0
|  | tabulka klempířských prvků ETAPA II. : | [17 empty] | VV | 0
|  | výměra dle prvku ozn. KL13 : 92,74 |  | 92.74 | [15 empty] | VV | 0
60 | 764430850R00 | Demontáž oplechování zdí,rš 600 mm | m | 14 | 0 | 0 |  | 0 |  | 0 | 0 | 0 | 0.00337 | 0.05 | RTS 18/ I | Indiv |  |  |  | POL1_
|  | výkres č.D1.1/II.7 : | [17 empty] | VV | 0
|  | tabulka klempířských prvků ETAPA I. : | [17 empty] | VV | 0
|  | prvek ozn. KL7 : 14 |  | 14 | [15 empty] | VV | 0
61 | 764454801R00 | Demontáž odpadních trub kruhových,D 75 a 100 mm | m | 7.5 | 0 | 0 |  | 0 |  | 0 | 0 | 0 | 0.00226 | 0.02 | RTS 18/ I | Indiv |  |  |  | POL1_
|  | výkres č.D1.1/II.7 : | [17 empty] | VV | 0
|  | tabulka klempířských prvků ETAPA II. : | [17 empty] | VV | 0
|  | prvek ozn. KL15 : 7,5 |  | 7.5 | [15 empty] | VV | 0
62 | 764212921R00 | Oprava krytiny hladké Cu 2x0,67m, do 25 m2, do 45° | m2 | 10.5 | 0 | 0 |  | 0 |  | 0 | 0.01961 | 0.21 | 0 | 0 | RTS 18/ I | Indiv |  |  |  | POL1_
|  | výkres č.D1.1/II.7 : | [17 empty] | VV | 0
|  | tabulka klempířských prvků ETAPA II. : | [17 empty] | VV | 0
|  | prvek ozn. KL11 - budova E - východní část - odhad 50% : (16+5)*0,5 |  | 10.5 | [15 empty] | VV | 0
63 | 76423-01 | Oprava oplechování střešních oken a výlezů Cu tvrdá kryt. rš 450 mm, do 45° | m | 79.92 | 0 | 0 |  | 0 |  | 0 | 0.00309 | 0.25 | 0 | 0 | Vlastní | Indiv |  |  |  | POL1_
|  | výkres č.D1.1/II.7 : | [17 empty] | VV | 0
|  | tabulka klempířských prvků ETAPA II. : | [17 empty] | VV | 0
|  | prvek ozn. KL2 : 5*4,72 |  | 23.6 | [15 empty] | VV | 0
|  | 16*3,52 |  | 56.32 | [15 empty] | VV | 0
64 | 76433-01 | Oprava stávajících komín. průduchů Cu | kus | 9 | 0 | 0 |  | 0 |  | 0 | 0.00982 | 0.09 | 0 | 0 | Vlastní | Indiv |  |  |  | POL1_
|  | výkres č.D1.1/I.7 : | [17 empty] | VV | 0
|  | tabulka klempířských prvků ETAPA I. : | [17 empty] | VV | 0
|  | prvek ozn. KL8 : 9 |  | 9 | [15 empty] | VV | 0
65 | 764295931R00 | Oprava střeš. dilat. Cu, 1dílné, rš 400 mm, do 45° | m | 30 | 0 | 0 |  | 0 |  | 0 | 0.00398 | 0.12 | 0 | 0 | RTS 18/ I | Indiv |  |  |  | POL1_
|  | výkres č.D1.1/II.7 : | [17 empty] | VV | 0
|  | tabulka klempířských prvků ETAPA II. : | [17 empty] | VV | 0
|  | prvek ozn. KL9 : 30 |  | 30 | [15 empty] | VV | 0
66 | 76433-02 | Oprava stávajících komín. průduchů Cu - žaluziové průduchy | kus | 2 | 0 | 0 |  | 0 |  | 0 | 0.015 | 0.03 | 0 | 0 | Vlastní | Indiv |  |  |  | POL1_
|  | výkres č.D1.1/II.7 : | [17 empty] | VV | 0
|  | tabulka klempířských prvků ETAPA II. : | [17 empty] | VV | 0
|  | prvek ozn. KL8 : 2 |  | 2 | [15 empty] | VV | 0
67 | 76422-01 | Oprava oplechování čela stávajícího žlabu - pasířky zpracovanékrycí čelo žlabu, sejmutí, repase, a, zpětná montáž | m | 105 | 0 | 0 |  | 0 |  | 0 | 0.00196 | 0.21 | 0 | 0 | Vlastní | Indiv |  |  |  | POL1_
|  | výkres č.D1.1/II.7 : | [17 empty] | VV | 0
|  | tabulka klempířských prvků ETAPA II. : | [17 empty] | VV | 0
|  | prvek ozn. KL5 : 105 |  | 105 | [15 empty] | VV | 0
68 | 998764104R00 | Přesun hmot pro klempířské konstr., výšky do 36 m | t | 16.4429 | 0 | 0 |  | 0 |  | 0 | 0 | 0 | 0 | 0 | RTS 18/ I | Indiv |  |  |  | POL1_7
|  | Hmotnosti z položek s pořadovými čísly: : | [17 empty] | VV | 0
|  | 32,33,34,35,36,37,38,39,40,41,42,43,44,45,46,47,48,62,63,64,65,66,67, : | [17 empty] | VV | 0
|  | Součet: : 16,44287 |  | 16.44 | [15 empty] | VV | 0
Díl: | 765 | Krytiny tvrdé |  |  |  | 0 |  | 0 |  | 0 |  | 83.14 |  | 159.43 | [5 empty] | DIL
69 | 765316870R00 | Demontáž krytiny z prejzů, tvrdá malta, do suti | m2 | 1248.1255 | 0 | 0 |  | 0 |  | 0 | 0 | 0 | 0.118 | 147.28 | RTS 18/ I | Indiv |  |  |  | POL1_
|  | oprava a výměna 15% : | [17 empty] | VV | 0
|  | výkres č.D1.1/II.7 : | [17 empty] | VV | 0
|  | budova D - opravená střecha nad půdní vestavbou jednotek VZT a část střech přiléhajících k budově D : 8,5*28*2*0,15 |  | 71.4 | [15 empty] | VV | 0
|  | střecha budovy D navazující na budovu C : (8,5*10,5-2*(5*6)/3)*0,15 |  | 10.39 | [15 empty] | VV | 0
|  | 0,15*8,5*6/2 |  | 3.83 | [15 empty] | VV | 0
|  | odpočet světlíku : -(4*4,6*2)*0,15 |  | -5.52 | [15 empty] | VV | 0
|  | Mezisoučet |  | 80.09 | [15 empty] | VV | 1
|  | oprava a výměna 20% : | [17 empty] | VV | 0
|  | výkres č.D1.1/II.7 : | [17 empty] | VV | 0
|  | střecha budovy D navazující na budovu E : 8,5*6,5*0,2 |  | 11.05 | [15 empty] | VV | 0
|  | střecha budovy E - východní strana : (9,3*28,8-9,3*8,5)*0,2 |  | 37.76 | [15 empty] | VV | 0
|  | Mezisoučet |  | 48.81 | [15 empty] | VV | 1
|  | výměna 100% : | [17 empty] | VV | 0
|  | výkres č.D1.1/II.7 : | [17 empty] | VV | 0
|  | střecha budovy D navazující na budovu E : 8,5*21,5+8,5*24 |  | 386.75 | [15 empty] | VV | 0
|  | odpočet střešních výlezů a oken : -(0,6*0,6*6+1*1,5) |  | -3.66 | [15 empty] | VV | 0
|  | Mezisoučet |  | 383.09 | [15 empty] | VV | 1
|  | střecha budovy E : | [17 empty] | VV | 0
|  | římsy : 0,75*(31,5*2+28,5+22+0,25*2+4*2+6,5*2) |  | 101.25 | [15 empty] | VV | 0
|  | ozdobné atiky : 0,7*3*8 |  | 16.8 | [15 empty] | VV | 0
|  | střechy (západní, severní a jižní a východní část u věže) : 9,5*25,8-9,5*8 |  | 169.1 | [15 empty] | VV | 0
|  | 9,3*28,8-9,3*8,5 |  | 188.79 | [15 empty] | VV | 0
|  | 13,5*3*2+10,6*8,6 |  | 172.16 | [15 empty] | VV | 0
|  | 6,7*6*2 |  | 80.4 | [15 empty] | VV | 0
|  | střecha nad rohovou vestavbou nad 1.NP : 3,75*3+3,75*4/2+3,75*1,5/5 |  | 19.88 | [15 empty] | VV | 0
|  | odpočet střešních oken a výlezů : -(0,6*0,6*12+0,6*1,2*11) |  | -12.24 | [15 empty] | VV | 0
|  | Mezisoučet |  | 736.14 | [15 empty] | VV | 1
70 | 765318866R00 | Demontáž hřebene z prejzů, zvětralá malta, do suti | m | 195.6 | 0 | 0 |  | 0 |  | 0 | 0 | 0 | 0.04 | 7.82 | RTS 18/ I | Indiv |  |  |  | POL1_
|  | výměna 100% : | [17 empty] | VV | 0
|  | výkres č.D1.1/II.7 : | [17 empty] | VV | 0
|  | střecha budovy D navazující na budovu E : 21,5 |  | 21.5 | [15 empty] | VV | 0
|  | Mezisoučet |  | 21.5 | [15 empty] | VV | 1
|  | střecha budovy E : | [17 empty] | VV | 0
|  | hřeben : 8,6 |  | 8.6 | [15 empty] | VV | 0
|  | dvojitá nároží : 8,6*2*2+12,5*4*2 |  | 134.4 | [15 empty] | VV | 0
|  | dvojitá nároží říms : 1,1*8*2 |  | 17.6 | [15 empty] | VV | 0
|  | střecha nad rohovou vestavbou nad 1.NP : 4,5*3 |  | 13.5 | [15 empty] | VV | 0
|  | Mezisoučet |  | 174.1 | [15 empty] | VV | 1
71 | 765319322R00 | Mont.krytiny z prejzů střech složitých, do malty | m2 | 1248.1255 | 0 | 0 |  | 0 |  | 0 | 0 | 0 | 0 | 0 | RTS 18/ I | Indiv |  |  |  | POL1_
|  | oprava a výměna 15% : | [17 empty] | VV | 0
|  | výkres č.D1.1/II.7 : | [17 empty] | VV | 0
|  | budova D - opravená střecha nad půdní vestavbou jednotek VZT a část střech přiléhajících k budově D : 8,5*28*2*0,15 |  | 71.4 | [15 empty] | VV | 0
|  | střecha budovy D navazující na budovu C : (8,5*10,5-2*(5*6)/3)*0,15 |  | 10.39 | [15 empty] | VV | 0
|  | 0,15*8,5*6/2 |  | 3.83 | [15 empty] | VV | 0
|  | odpočet světlíku : -(4*4,6*2)*0,15 |  | -5.52 | [15 empty] | VV | 0
|  | Mezisoučet |  | 80.09 | [15 empty] | VV | 1
|  | oprava a výměna 20% : | [17 empty] | VV | 0
|  | výkres č.D1.1/II.7 : | [17 empty] | VV | 0
|  | střecha budovy D navazující na budovu E : 8,5*6,5*0,2 |  | 11.05 | [15 empty] | VV | 0
|  | střecha budovy E - východní strana : (9,3*28,8-9,3*8,5)*0,2 |  | 37.76 | [15 empty] | VV | 0
|  | Mezisoučet |  | 48.81 | [15 empty] | VV | 1
|  | výměna 100% : | [17 empty] | VV | 0
|  | výkres č.D1.1/II.7 : | [17 empty] | VV | 0
|  | střecha budovy D navazující na budovu E : 8,5*21,5+8,5*24 |  | 386.75 | [15 empty] | VV | 0
|  | odpočet střešních výlezů a oken : -(0,6*0,6*6+1*1,5) |  | -3.66 | [15 empty] | VV | 0
|  | Mezisoučet |  | 383.09 | [15 empty] | VV | 1
|  | střecha budovy E : | [17 empty] | VV | 0
|  | římsy : 0,75*(31,5*2+28,5+22+0,25*2+4*2+6,5*2) |  | 101.25 | [15 empty] | VV | 0
|  | ozdobné atiky : 0,7*3*8 |  | 16.8 | [15 empty] | VV | 0
|  | střechy (západní, severní a jižní a východní část u věže) : 9,5*25,8-9,5*8 |  | 169.1 | [15 empty] | VV | 0
|  | 9,3*28,8-9,3*8,5 |  | 188.79 | [15 empty] | VV | 0
|  | 13,5*3*2+10,6*8,6 |  | 172.16 | [15 empty] | VV | 0
|  | 6,7*6*2 |  | 80.4 | [15 empty] | VV | 0
|  | střecha nad rohovou vestavbou nad 1.NP : 3,75*3+3,75*4/2+3,75*1,5/5 |  | 19.88 | [15 empty] | VV | 0
|  | odpočet střešních oken a výlezů : -(0,6*0,6*12+0,6*1,2*11) |  | -12.24 | [15 empty] | VV | 0
|  | Mezisoučet |  | 736.14 | [15 empty] | VV | 1
72 | 765311438R00 | Hřeben prejzy, z hřebenáče č. 5, do malty | m | 30.1 | 0 | 0 |  | 0 |  | 0 | 0.03689 | 1.11 | 0 | 0 | RTS 18/ I | Indiv |  |  |  | POL1_
|  | výměna 100% : | [17 empty] | VV | 0
|  | výkres č.D1.1/II.7 : | [17 empty] | VV | 0
|  | střecha budovy D navazující na budovu E : 21,5 |  | 21.5 | [15 empty] | VV | 0
|  | Mezisoučet |  | 21.5 | [15 empty] | VV | 1
|  | střecha budovy E : | [17 empty] | VV | 0
|  | hřeben : 8,6 |  | 8.6 | [15 empty] | VV | 0
|  | Mezisoučet |  | 8.6 | [15 empty] | VV | 1
73 | 765311448R00 | Nároží prejzy, z hřebenáčů č.5, do malty | m | 147.9 | 0 | 0 |  | 0 |  | 0 | 0.03689 | 5.46 | 0 | 0 | RTS 18/ I | Indiv |  |  |  | POL1_
|  | výměna 100% : | [17 empty] | VV | 0
|  | výkres č.D1.1/II.7 : | [17 empty] | VV | 0
|  | střecha budovy E : | [17 empty] | VV | 0
|  | dvojitá nároží : 8,6*2*2+12,5*4*2 |  | 134.4 | [15 empty] | VV | 0
|  | střecha nad rohovou vestavbou nad 1.NP : 4,5*3 |  | 13.5 | [15 empty] | VV | 0
74 | 765311483R00 | Prejzy přiřezání a uchycení tašek | m | 184.4 | 0 | 0 |  | 0 |  | 0 | 1e-05 | 0 | 0 | 0 | RTS 18/ I | Indiv |  |  |  | POL1_
|  | výměna 100% : | [17 empty] | VV | 0
|  | výkres č.D1.1/II.7 : | [17 empty] | VV | 0
|  | střecha budovy E : | [17 empty] | VV | 0
|  | nároží : 8,6*2*2+12,5*4*2 |  | 134.4 | [15 empty] | VV | 0
|  | ostatní : 50 |  | 50 | [15 empty] | VV | 0
75 | 765718860R00 | Demontáž z prejzů zdí š. do 30 cm, do suti | m | 149.3 | 0 | 0 |  | 0 |  | 0 | 0 | 0 | 0.029 | 4.33 | RTS 18/ I | Indiv |  |  |  | POL1_
|  | výkres č.D1.1/II.7 : | [17 empty] | VV | 0
|  | střecha budovy D - atika snížené části (fasáda v západním pohledu) š.300 mm : 3,3*13+2,9 |  | 45.8 | [15 empty] | VV | 0
|  | střecha budovy D - atika vyšší části (fasáda v západní i východním pohledu) š.450 mm : 3,5*14*2+5,5 |  | 103.5 | [15 empty] | VV | 0
76 | 765711-01 | Pokrytí ohradních zdí do 45 cm krytina prejzy | m | 103.5 | 0 | 0 |  | 0 |  | 0 | 0.04075 | 4.22 | 0 | 0 | Vlastní | Indiv |  |  |  | POL1_
|  | výkres č.D1.1/II.7 : | [17 empty] | VV | 0
|  | střecha budovy D - atika vyšší části (fasáda v západní i východním pohledu) š.450 mm : 3,5*14*2+5,5 |  | 103.5 | [15 empty] | VV | 0
77 | 765711241R00 | Pokrytí ohradních zdí do 30 cm krytina prejzy | m | 45.8 | 0 | 0 |  | 0 |  | 0 | 0.02649 | 1.21 | 0 | 0 | RTS 18/ I | Indiv |  |  |  | POL1_
|  | výkres č.D1.1/II.7 : | [17 empty] | VV | 0
|  | střecha budovy D - atika snížené části (fasáda v západním pohledu) š.300 mm : 3,3*13+2,9 |  | 45.8 | [15 empty] | VV | 0
78 | 765799313R00 | Montáž fólie na bednění přibitím, přelepení spojů | m2 | 585.4 | 0 | 0 |  | 0 |  | 0 | 3e-05 | 0.02 | 0 | 0 | RTS 18/ I | Indiv |  |  |  | POL1_
|  | tabulka klempířských prvků ETAPA II. : | [17 empty] | VV | 0
|  | prvek ozn. KL11 - separační hydroizolační podložka - strutur. fólie pod plechovou střechu : 479 |  | 479 | [15 empty] | VV | 0
|  | prvek ozn. KL14 - bednění žlabu - separační hydroizolační podložka - strutur. fólie pod plechovou střechu : 0,95*112 |  | 106.4 | [15 empty] | VV | 0
79 | 765799310RL3 | Montáž fólie na krokve přibitím, podstřešní difúzní fólie Tyvek Solid | m2 | 598.21 | 0 | 0 |  | 0 |  | 0 | 0.00011 | 0.07 | 0 | 0 | RTS 18/ I | Indiv |  |  |  | POL1_
|  | výměna 100% : | [17 empty] | VV | 0
|  | výkres č.D1.1/II.7 : | [17 empty] | VV | 0
|  | střecha budovy E : | [17 empty] | VV | 0
|  | střechy (západní, severní a jižní a východní část u věže) : 9,5*25,8-9,5*8 |  | 169.1 | [15 empty] | VV | 0
|  | 9,3*28,8-9,3*8,5 |  | 188.79 | [15 empty] | VV | 0
|  | 13,5*3*2+10,6*8,6 |  | 172.16 | [15 empty] | VV | 0
|  | 6,7*6*2 |  | 80.4 | [15 empty] | VV | 0
|  | odpočet střešních oken a výlezů : -(0,6*0,6*12+0,6*1,2*11) |  | -12.24 | [15 empty] | VV | 0
|  | Mezisoučet |  | 598.21 | [15 empty] | VV | 1
80 | 59660103R | Taška Velký prejz vrchní - kůrka - režná, 10,1-14,2x40 cm | kus | 15734.6973 | 0 | 0 |  | 0 |  | 0 | 0.0017 | 26.75 | 0 | 0 | RTS 18/ I | Indiv |  |  |  | POL3_
|  | oprava a výměna 15% : | [17 empty] | VV | 0
|  | výkres č.D1.1/II.7 : | [17 empty] | VV | 0
|  | budova D - opravená střecha nad půdní vestavbou jednotek VZT a část střech přiléhajících k budově D : 80,0925*12*1,05 |  | 1009.17 | [15 empty] | VV | 0
|  | Mezisoučet |  | 1009.17 | [15 empty] | VV | 1
|  | oprava a výměna 20% : | [17 empty] | VV | 0
|  | výkres č.D1.1/II.7 : | [17 empty] | VV | 0
|  | střecha budovy D navazující na budovu E : 11,05*12*1,05 |  | 139.23 | [15 empty] | VV | 0
|  | střecha budovy E - východní strana : 37,758*12*1,05 |  | 475.75 | [15 empty] | VV | 0
|  | Mezisoučet |  | 614.98 | [15 empty] | VV | 1
|  | výměna 100% : | [17 empty] | VV | 0
|  | výkres č.D1.1/II.7 : | [17 empty] | VV | 0
|  | střecha budovy D navazující na budovu E : 383,75*12*1,05 |  | 4835.25 | [15 empty] | VV | 0
|  | střecha budovy E : 736,135*12*1,05 |  | 9275.3 | [15 empty] | VV | 0
|  | Mezisoučet |  | 14110.55 | [15 empty] | VV | 1
81 | 59660104R | Taška Velký prejz spodní - hák - režná, 24x43 cm | kus | 15734.6973 | 0 | 0 |  | 0 |  | 0 | 0.0028 | 44.06 | 0 | 0 | RTS 18/ I | Indiv |  |  |  | POL3_
|  | oprava a výměna 15% : | [17 empty] | VV | 0
|  | výkres č.D1.1/II.7 : | [17 empty] | VV | 0
|  | budova D - opravená střecha nad půdní vestavbou jednotek VZT a část střech přiléhajících k budově D : 80,0925*12*1,05 |  | 1009.17 | [15 empty] | VV | 0
|  | Mezisoučet |  | 1009.17 | [15 empty] | VV | 1
|  | oprava a výměna 20% : | [17 empty] | VV | 0
|  | výkres č.D1.1/II.7 : | [17 empty] | VV | 0
|  | střecha budovy D navazující na budovu E : 11,05*12*1,05 |  | 139.23 | [15 empty] | VV | 0
|  | střecha budovy E - východní strana : 37,758*12*1,05 |  | 475.75 | [15 empty] | VV | 0
|  | Mezisoučet |  | 614.98 | [15 empty] | VV | 1
|  | výměna 100% : | [17 empty] | VV | 0
|  | výkres č.D1.1/II.7 : | [17 empty] | VV | 0
|  | střecha budovy D navazující na budovu E : 383,75*12*1,05 |  | 4835.25 | [15 empty] | VV | 0
|  | střecha budovy E : 736,135*12*1,05 |  | 9275.3 | [15 empty] | VV | 0
|  | Mezisoučet |  | 14110.55 | [15 empty] | VV | 1
82 | 673522159R | Fólie DÖRKEN - DELTA TRELA PLUS pro plech. střechy | m2 | 643.94 | 0 | 0 |  | 0 |  | 0 | 0.00038 | 0.24 | 0 | 0 | RTS 18/ I | Indiv |  |  |  | POL3_
|  | tabulka klempířských prvků ETAPA II. : | [17 empty] | VV | 0
|  | prvek ozn. KL11 - separační hydroizolační podložka - strutur. fólie pod plechovou střechu : 479*1,1 |  | 526.9 | [15 empty] | VV | 0
|  | prvek ozn. KL14 - bednění žlabu - separační hydroizolační podložka - strutur. fólie pod plechovou střechu : 0,95*112*1,1 |  | 117.04 | [15 empty] | VV | 0
83 | 998765104R00 | Přesun hmot pro krytiny tvrdé, výšky do 36 m | t | 83.1333 | 0 | 0 |  | 0 |  | 0 | 0 | 0 | 0 | 0 | RTS 18/ I | Indiv |  |  |  | POL1_7
|  | Hmotnosti z položek s pořadovými čísly: : | [17 empty] | VV | 0
|  | 72,73,74,76,77,78,79,80,81,82, : | [17 empty] | VV | 0
|  | Součet: : 83,13333 |  | 83.13 | [15 empty] | VV | 0
Díl: | 783 | Nátěry |  |  |  | 0 |  | 0 |  | 0 |  | 12.51 |  | 0 | [5 empty] | DIL
84 | 783201811R00 | Odstranění nátěrů z kovových konstrukcí oškrábáním | m2 | 242.72 | 0 | 0 |  | 0 |  | 0 | 1e-05 | 0 | 0 | 0 | RTS 18/ I | Indiv |  |  |  | POL1_
|  | výkres č.D1.1/II.5 : | [17 empty] | VV | 0
|  | technologický postup TP/113 : | [17 empty] | VV | 0
|  | dočištění konstrukce po otryskání, příprava povrchu pro provení nátěrů : | [17 empty] | VV | 0
|  | předpoklad 50% z celkové plochy : | [17 empty] | VV | 0
|  | oblouková ocelová kce - nosníky : 0,4*8,75*2*2*5/2 |  | 35 | [15 empty] | VV | 0
|  | 0,24*2,4*4*5/2 |  | 5.76 | [15 empty] | VV | 0
|  | (0,2*4*(1,7+1,3+1,5+1,1+1,4+1)*2)*5/2 |  | 32 | [15 empty] | VV | 0
|  | 0,24*2*1,25*2*5/2 |  | 3 | [15 empty] | VV | 0
|  | 0,26*1,4*2*5/2 |  | 1.82 | [15 empty] | VV | 0
|  | 0,22*4*1,6*2*5/2 |  | 7.04 | [15 empty] | VV | 0
|  | 0,3*2*2*2*5/2 |  | 6 | [15 empty] | VV | 0
|  | 0,24*4*1,5*2*5/2 |  | 7.2 | [15 empty] | VV | 0
|  | 0,24*2*1*2*5/2 |  | 2.4 | [15 empty] | VV | 0
|  | 11*(0,075*4+0,16*2)*5/2 |  | 17.05 | [15 empty] | VV | 0
|  | 0,5*0,25*25*2*5/2 |  | 15.63 | [15 empty] | VV | 0
|  | Mezisoučet |  | 132.9 | [15 empty] | VV | 1
|  | ostatní ocelové prvky - vaznice, pozednice apod. : (0,075*4+0,16*2)*(39+47)/2 |  | 26.66 | [15 empty] | VV | 0
|  | (0,075*4+0,16*2)*20*8/2 |  | 49.6 | [15 empty] | VV | 0
|  | (0,075*4+0,16*2)*(3,5+8*2)/2 |  | 6.05 | [15 empty] | VV | 0
|  | (0,1*4+0,22*2)*6/2 |  | 2.52 | [15 empty] | VV | 0
|  | Mezisoučet |  | 84.83 | [15 empty] | VV | 1
|  | ostatní viditelné části kovových kcí - odhad : 50/2 |  | 25 | [15 empty] | VV | 0
|  | Mezisoučet |  | 25 | [15 empty] | VV | 1
85 | 783222130RT2 | Nátěr syntetický kov.konstrukcí Hostagrund 2x, kovářská barva S 2160 | m2 | 242.72 | 0 | 0 |  | 0 |  | 0 | 0.0004 | 0.1 | 0 | 0 | RTS 18/ I | Indiv |  |  |  | POL1_
|  | výkres č.D1.1/II.5 : | [17 empty] | VV | 0
|  | technologický postup TP/113 : | [17 empty] | VV | 0
|  | nátěr s požární odolností PO30 min : | [17 empty] | VV | 0
|  | předpoklad 50% z celkové plochy : | [17 empty] | VV | 0
|  | oblouková ocelová kce - nosníky : 0,4*8,75*2*2*5/2 |  | 35 | [15 empty] | VV | 0
|  | 0,24*2,4*4*5/2 |  | 5.76 | [15 empty] | VV | 0
|  | (0,2*4*(1,7+1,3+1,5+1,1+1,4+1)*2)*5/2 |  | 32 | [15 empty] | VV | 0
|  | 0,24*2*1,25*2*5/2 |  | 3 | [15 empty] | VV | 0
|  | 0,26*1,4*2*5/2 |  | 1.82 | [15 empty] | VV | 0
|  | 0,22*4*1,6*2*5/2 |  | 7.04 | [15 empty] | VV | 0
|  | 0,3*2*2*2*5/2 |  | 6 | [15 empty] | VV | 0
|  | 0,24*4*1,5*2*5/2 |  | 7.2 | [15 empty] | VV | 0
|  | 0,24*2*1*2*5/2 |  | 2.4 | [15 empty] | VV | 0
|  | 11*(0,075*4+0,16*2)*5/2 |  | 17.05 | [15 empty] | VV | 0
|  | 0,5*0,25*25*2*5/2 |  | 15.63 | [15 empty] | VV | 0
|  | Mezisoučet |  | 132.9 | [15 empty] | VV | 1
|  | ostatní ocelové prvky - vaznice, pozednice apod. : (0,075*4+0,16*2)*(39+47)/2 |  | 26.66 | [15 empty] | VV | 0
|  | (0,075*4+0,16*2)*20*8/2 |  | 49.6 | [15 empty] | VV | 0
|  | (0,075*4+0,16*2)*(3,5+8*2)/2 |  | 6.05 | [15 empty] | VV | 0
|  | (0,1*4+0,22*2)*6/2 |  | 2.52 | [15 empty] | VV | 0
|  | Mezisoučet |  | 84.83 | [15 empty] | VV | 1
|  | ostatní viditelné části kovových kcí - odhad : 50/2 |  | 25 | [15 empty] | VV | 0
|  | Mezisoučet |  | 25 | [15 empty] | VV | 1
86 | 783226100R00 | Nátěr syntetický kovových konstrukcí základní | m2 | 242.72 | 0 | 0 |  | 0 |  | 0 | 8e-05 | 0.02 | 0 | 0 | RTS 18/ I | Indiv |  |  |  | POL1_
|  | výkres č.D1.1/II.5 : | [17 empty] | VV | 0
|  | technologický postup TP/113 : | [17 empty] | VV | 0
|  | nátěr s požární odolností PO30 min : | [17 empty] | VV | 0
|  | předpoklad 50% z celkové plochy : | [17 empty] | VV | 0
|  | oblouková ocelová kce - nosníky : 0,4*8,75*2*2*5/2 |  | 35 | [15 empty] | VV | 0
|  | 0,24*2,4*4*5/2 |  | 5.76 | [15 empty] | VV | 0
|  | (0,2*4*(1,7+1,3+1,5+1,1+1,4+1)*2)*5/2 |  | 32 | [15 empty] | VV | 0
|  | 0,24*2*1,25*2*5/2 |  | 3 | [15 empty] | VV | 0
|  | 0,26*1,4*2*5/2 |  | 1.82 | [15 empty] | VV | 0
|  | 0,22*4*1,6*2*5/2 |  | 7.04 | [15 empty] | VV | 0
|  | 0,3*2*2*2*5/2 |  | 6 | [15 empty] | VV | 0
|  | 0,24*4*1,5*2*5/2 |  | 7.2 | [15 empty] | VV | 0
|  | 0,24*2*1*2*5/2 |  | 2.4 | [15 empty] | VV | 0
|  | 11*(0,075*4+0,16*2)*5/2 |  | 17.05 | [15 empty] | VV | 0
|  | 0,5*0,25*25*2*5/2 |  | 15.63 | [15 empty] | VV | 0
|  | Mezisoučet |  | 132.9 | [15 empty] | VV | 1
|  | ostatní ocelové prvky - vaznice, pozednice apod. : (0,075*4+0,16*2)*(39+47)/2 |  | 26.66 | [15 empty] | VV | 0
|  | (0,075*4+0,16*2)*20*8/2 |  | 49.6 | [15 empty] | VV | 0
|  | (0,075*4+0,16*2)*(3,5+8*2)/2 |  | 6.05 | [15 empty] | VV | 0
|  | (0,1*4+0,22*2)*6/2 |  | 2.52 | [15 empty] | VV | 0
|  | Mezisoučet |  | 84.83 | [15 empty] | VV | 1
|  | ostatní viditelné části kovových kcí - odhad : 50/2 |  | 25 | [15 empty] | VV | 0
|  | Mezisoučet |  | 25 | [15 empty] | VV | 1
87 | 783903811R00 | Odmaštění chemickými rozpouštědly | m2 | 242.72 | 0 | 0 |  | 0 |  | 0 | 7e-05 | 0.02 | 0 | 0 | RTS 18/ I | Indiv |  |  |  | POL1_
|  | výkres č.D1.1/II.5 : | [17 empty] | VV | 0
|  | technologický postup TP/113 : | [17 empty] | VV | 0
|  | předpoklad 50% z celkové plochy : | [17 empty] | VV | 0
|  | oblouková ocelová kce - nosníky : 0,4*8,75*2*2*5/2 |  | 35 | [15 empty] | VV | 0
|  | 0,24*2,4*4*5/2 |  | 5.76 | [15 empty] | VV | 0
|  | (0,2*4*(1,7+1,3+1,5+1,1+1,4+1)*2)*5/2 |  | 32 | [15 empty] | VV | 0
|  | 0,24*2*1,25*2*5/2 |  | 3 | [15 empty] | VV | 0
|  | 0,26*1,4*2*5/2 |  | 1.82 | [15 empty] | VV | 0
|  | 0,22*4*1,6*2*5/2 |  | 7.04 | [15 empty] | VV | 0
|  | 0,3*2*2*2*5/2 |  | 6 | [15 empty] | VV | 0
|  | 0,24*4*1,5*2*5/2 |  | 7.2 | [15 empty] | VV | 0
|  | 0,24*2*1*2*5/2 |  | 2.4 | [15 empty] | VV | 0
|  | 11*(0,075*4+0,16*2)*5/2 |  | 17.05 | [15 empty] | VV | 0
|  | 0,5*0,25*25*2*5/2 |  | 15.63 | [15 empty] | VV | 0
|  | Mezisoučet |  | 132.9 | [15 empty] | VV | 1
|  | ostatní ocelové prvky - vaznice, pozednice apod. : (0,075*4+0,16*2)*(39+47)/2 |  | 26.66 | [15 empty] | VV | 0
|  | (0,075*4+0,16*2)*20*8/2 |  | 49.6 | [15 empty] | VV | 0
|  | (0,075*4+0,16*2)*(3,5+8*2)/2 |  | 6.05 | [15 empty] | VV | 0
|  | (0,1*4+0,22*2)*6/2 |  | 2.52 | [15 empty] | VV | 0
|  | Mezisoučet |  | 84.83 | [15 empty] | VV | 1
|  | ostatní viditelné části kovových kcí - odhad : 50/2 |  | 25 | [15 empty] | VV | 0
|  | Mezisoučet |  | 25 | [15 empty] | VV | 1
88 | 783904811R00 | Odrezivění kovových konstrukcí | m2 | 242.72 | 0 | 0 |  | 0 |  | 0 | 1e-05 | 0 | 0 | 0 | RTS 18/ I | Indiv |  |  |  | POL1_
|  | výkres č.D1.1/II.5 : | [17 empty] | VV | 0
|  | technologický postup TP/113 : | [17 empty] | VV | 0
|  | předpoklad 50% z celkové plochy : | [17 empty] | VV | 0
|  | oblouková ocelová kce - nosníky : 0,4*8,75*2*2*5/2 |  | 35 | [15 empty] | VV | 0
|  | 0,24*2,4*4*5/2 |  | 5.76 | [15 empty] | VV | 0
|  | (0,2*4*(1,7+1,3+1,5+1,1+1,4+1)*2)*5/2 |  | 32 | [15 empty] | VV | 0
|  | 0,24*2*1,25*2*5/2 |  | 3 | [15 empty] | VV | 0
|  | 0,26*1,4*2*5/2 |  | 1.82 | [15 empty] | VV | 0
|  | 0,22*4*1,6*2*5/2 |  | 7.04 | [15 empty] | VV | 0
|  | 0,3*2*2*2*5/2 |  | 6 | [15 empty] | VV | 0
|  | 0,24*4*1,5*2*5/2 |  | 7.2 | [15 empty] | VV | 0
|  | 0,24*2*1*2*5/2 |  | 2.4 | [15 empty] | VV | 0
|  | 11*(0,075*4+0,16*2)*5/2 |  | 17.05 | [15 empty] | VV | 0
|  | 0,5*0,25*25*2*5/2 |  | 15.63 | [15 empty] | VV | 0
|  | Mezisoučet |  | 132.9 | [15 empty] | VV | 1
|  | ostatní ocelové prvky - vaznice, pozednice apod. : (0,075*4+0,16*2)*(39+47)/2 |  | 26.66 | [15 empty] | VV | 0
|  | (0,075*4+0,16*2)*20*8/2 |  | 49.6 | [15 empty] | VV | 0
|  | (0,075*4+0,16*2)*(3,5+8*2)/2 |  | 6.05 | [15 empty] | VV | 0
|  | (0,1*4+0,22*2)*6/2 |  | 2.52 | [15 empty] | VV | 0
|  | Mezisoučet |  | 84.83 | [15 empty] | VV | 1
|  | ostatní viditelné části kovových kcí - odhad : 50/2 |  | 25 | [15 empty] | VV | 0
|  | Mezisoučet |  | 25 | [15 empty] | VV | 1
89 | 783-01 | Otryskání ploch pískem | m2 | 242.72 | 0 | 0 |  | 0 |  | 0 | 0.05095 | 12.37 | 0 | 0 | Vlastní | Indiv |  |  |  | POL1_
|  | výkres č.D1.1/II.5 : | [17 empty] | VV | 0
|  | technologický postup TP/113 : | [17 empty] | VV | 0
|  | předpoklad 50% z celkové plochy : | [17 empty] | VV | 0
|  | oblouková ocelová kce - nosníky : 0,4*8,75*2*2*5/2 |  | 35 | [15 empty] | VV | 0
|  | 0,24*2,4*4*5/2 |  | 5.76 | [15 empty] | VV | 0
|  | (0,2*4*(1,7+1,3+1,5+1,1+1,4+1)*2)*5/2 |  | 32 | [15 empty] | VV | 0
|  | 0,24*2*1,25*2*5/2 |  | 3 | [15 empty] | VV | 0
|  | 0,26*1,4*2*5/2 |  | 1.82 | [15 empty] | VV | 0
|  | 0,22*4*1,6*2*5/2 |  | 7.04 | [15 empty] | VV | 0
|  | 0,3*2*2*2*5/2 |  | 6 | [15 empty] | VV | 0
|  | 0,24*4*1,5*2*5/2 |  | 7.2 | [15 empty] | VV | 0
|  | 0,24*2*1*2*5/2 |  | 2.4 | [15 empty] | VV | 0
|  | 11*(0,075*4+0,16*2)*5/2 |  | 17.05 | [15 empty] | VV | 0
|  | 0,5*0,25*25*2*5/2 |  | 15.63 | [15 empty] | VV | 0
|  | Mezisoučet |  | 132.9 | [15 empty] | VV | 1
|  | ostatní ocelové prvky - vaznice, pozednice apod. : (0,075*4+0,16*2)*(39+47)/2 |  | 26.66 | [15 empty] | VV | 0
|  | (0,075*4+0,16*2)*20*8/2 |  | 49.6 | [15 empty] | VV | 0
|  | (0,075*4+0,16*2)*(3,5+8*2)/2 |  | 6.05 | [15 empty] | VV | 0
|  | (0,1*4+0,22*2)*6/2 |  | 2.52 | [15 empty] | VV | 0
|  | Mezisoučet |  | 84.83 | [15 empty] | VV | 1
|  | ostatní viditelné části kovových kcí - odhad : 50/2 |  | 25 | [15 empty] | VV | 0
|  | Mezisoučet |  | 25 | [15 empty] | VV | 1
Díl: | D96 | Přesuny suti a vybouraných hmot |  |  |  | 0 |  | 0 |  | 0 |  | 0 |  | 0 | [5 empty] | DIL
90 | 979990210R00 | Poplatek za skládku nebezpeč. odpadu - holubí trus | t | 15 | 0 | 0 |  | 0 |  | 0 | 0 | 0 | 0 | 0 | RTS 18/ I | Indiv |  |  |  | POL1_
|  | výkres č.D1.1/II.7 : | [17 empty] | VV | 0
|  | PŮDNÍ PROSTORY OBJEKTU D : | [17 empty] | VV | 0
|  | nezastavěná část půdy : 20*15*0,05 |  | 15 | [15 empty] | VV | 0
91 | 979011111R00 | Svislá doprava suti a vybour. hmot za 2.NP a 1.PP | t | 59.6429 | 0 | 0 |  | 0 |  | 0 | 0 | 0 | 0 | 0 | RTS 18/ I | Indiv |  |  |  | POL1_9
|  | Demontážní hmotnosti z položek s pořadovými čísly: : | [17 empty] | VV | 0
|  | 2,3,15,21,22,23,49,50,51,52,53,54,55,56,57,58,59,60,61,69,70,75, : | [17 empty] | VV | 0
|  | Součet: : 59,64285 |  | 59.64 | [15 empty] | VV | 0
92 | 979011121R00 | Příplatek za každé další podlaží | t | 795.238 | 0 | 0 |  | 0 |  | 0 | 0 | 0 | 0 | 0 | RTS 18/ I | Indiv |  |  |  | POL1_9
|  | Demontážní hmotnosti z položek s pořadovými čísly: : | [17 empty] | VV | 0
|  | 2,3,15,21,22,23,49,50,51,52,53,54,55,56,57,58,59,60,61,69,70,75, : | [17 empty] | VV | 0
|  | Součet: : 795,23800 |  | 795.24 | [15 empty] | VV | 0
93 | 979081111R00 | Odvoz suti a vybour. hmot na skládku do 1 km | t | 198.8095 | 0 | 0 |  | 0 |  | 0 | 0 | 0 | 0 | 0 | RTS 18/ I | Indiv |  |  |  | POL1_9
|  | Včetně naložení na dopravní prostředek a složení na skládku, bez poplatku za skládku. | [17 empty] | POP
|  | Demontážní hmotnosti z položek s pořadovými čísly: : | [17 empty] | VV | 0
|  | 2,3,15,21,22,23,49,50,51,52,53,54,55,56,57,58,59,60,61,69,70,75, : | [17 empty] | VV | 0
|  | Součet: : 198,80950 |  | 198.81 | [15 empty] | VV | 0
94 | 979081121R00 | Příplatek k odvozu za každý další 1 km | t | 9940.4751 | 0 | 0 |  | 0 |  | 0 | 0 | 0 | 0 | 0 | RTS 18/ I | Indiv |  |  |  | POL1_9
|  | Demontážní hmotnosti z položek s pořadovými čísly: : | [17 empty] | VV | 0
|  | 2,3,15,21,22,23,49,50,51,52,53,54,55,56,57,58,59,60,61,69,70,75, : | [17 empty] | VV | 0
|  | Součet: : 9940,47505 |  | 9940.48 | [15 empty] | VV | 0
95 | 979082111R00 | Vnitrostaveništní doprava suti do 10 m | t | 59.6429 | 0 | 0 |  | 0 |  | 0 | 0 | 0 | 0 | 0 | RTS 18/ I | Indiv |  |  |  | POL1_9
|  | Demontážní hmotnosti z položek s pořadovými čísly: : | [17 empty] | VV | 0
|  | 2,3,15,21,22,23,49,50,51,52,53,54,55,56,57,58,59,60,61,69,70,75, : | [17 empty] | VV | 0
|  | Součet: : 59,64285 |  | 59.64 | [15 empty] | VV | 0
96 | 979082121R00 | Příplatek k vnitrost. dopravě suti za dalších 5 m | t | 238.5714 | 0 | 0 |  | 0 |  | 0 | 0 | 0 | 0 | 0 | RTS 18/ I | Indiv |  |  |  | POL1_9
|  | Demontážní hmotnosti z položek s pořadovými čísly: : | [17 empty] | VV | 0
|  | 2,3,15,21,22,23,49,50,51,52,53,54,55,56,57,58,59,60,61,69,70,75, : | [17 empty] | VV | 0
|  | Součet: : 238,57140 |  | 238.57 | [15 empty] | VV | 0
97 | 979990001R00 | Poplatek za skládku stavební suti | t | 198.8095 | 0 | 0 |  | 0 |  | 0 | 0 | 0 | 0 | 0 | RTS 18/ I | Indiv |  |  |  | POL1_9
|  | Demontážní hmotnosti z položek s pořadovými čísly: : | [17 empty] | VV | 0
|  | 2,3,15,21,22,23,49,50,51,52,53,54,55,56,57,58,59,60,61,69,70,75, : | [17 empty] | VV | 0
|  | Součet: : 198,80950 |  | 198.81 | [15 empty] | VV | 0
[18 empty] | 15 | 21
END
Note on P6: Jedná se o informaci, zda se jedná o položku, která je do rozpočtu zadána z cenové soustavy RTS, nebo vlastní.
Note on Q6: Jedná se o název CÚ, která je zadána u položky rozpočtu

## IIE 03
Soupis prací | [13 empty] | Cena celkem za | [5 empty] | #TypZaznamu#
Stavba: | Rekonstrukce fasády žst. Praha hl. n. |  |  | ISPROFOND: |  | 3273214901 | [7 empty] | Opravy a výměny truhlářských výplní otvorů fasád | [5 empty] | STA
Etapa: | IIE | Oprava historické fasády a střechy - II. ETAPA | [11 empty] | 0 |  |  | STA |  |  | OBJ
SO: |  | objekt D, E | [17 empty] | ROZ
Dílčí část: | 03 | Opravy a výměny truhlářských výplní otvorů fasád
P.č. | Číslo položky | Název položky | MJ | množství | cena za dodávka/montáž Kč | Celkem Kč | Dodávka Kč | Dodávka celk. | Montáž Kč | Montáž celk. Kč | hmotnost / MJ | hmotnost celk.(t) | dem. hmotnost / MJ | dem. hmotnost celk.(t) | Cen. soustava / platnost | Cenová úroveň
Díl: | 766 | Konstrukce truhlářské |  |  |  | 0 |  | 0 |  | 0 |  | 2.85 |  | 0 | [5 empty] | DIL
1 | 01-1N001 | 1N.001 Jednoduché dřevěné okno dělené 4160/5040 mm, celková repase, přesný popis viz Výplně otvorů,, II.ETAPA | kus | 1 | 0 | 0 |  | 0 |  | 0 | 0.01 | 0.01 | 0 | 0 | Vlastní | Indiv |  |  |  | POL3_0
2 | 02-1N009 | 1N.009 A,B Vstupní dveře 2kř proskl.1320/3350 mm, celková repase a restaurování, přesný popis viz,, Výplně otvorů II.ETAPA | kus | 2 | 0 | 0 |  | 0 |  | 0 | 0.01 | 0.02 | 0 | 0 | Vlastní | Indiv |  |  |  | POL3_0
3 | 03-1N011 | 1N.011 A,B Kruhové jednod. okno v nadsvětlíku dveří pr.1420 mm, celková repase, přesný popis viz,, Výplně otvorů II.ETAPA | kus | 2 | 0 | 0 |  | 0 |  | 0 | 0.01 | 0.02 | 0 | 0 | Vlastní | Indiv |  |  |  | POL3_0
4 | 04-1N014 | 1N.014 A,B Stěna s dveřmi 2740/5610 mm - dveře 2kř - kopie dle původních zbytek kce, celková repase,, , přesný popis viz Výplně otvorů II.ETAPA | kus | 2 | 0 | 0 |  | 0 |  | 0 | 0.01 | 0.02 | 0 | 0 | Vlastní | Indiv |  |  |  | POL3_0
5 | 05-1N028 | 1N.028; A-F i K; Dřev.výplňová stěna s 2kř.dveřmi; 2640/5620 mm; celková repase, přesný popis viz,, Výplně otvorů II.ETAPA | kus | 7 | 0 | 0 |  | 0 |  | 0 | 0.01 | 0.07 | 0 | 0 | Vlastní | Indiv |  |  |  | POL3_0
6 | 06-1N029 | 1N.029; 12-22; Dřev.výplňová stěna s jedn. oknem; 2640/5620 mm; celková repase, přesný popis viz,, Výplně otvorů II.ETAPA | kus | 11 | 0 | 0 |  | 0 |  | 0 | 0.01 | 0.11 | 0 | 0 | Vlastní | Indiv |  |  |  | POL3_0
7 | 07-1N031 | 1N.031 A-D Dřev.výplňová stěna dvojitá s 2kř.oknem; 2640/4810 mm; celková repase, přesný popis viz,, Výplně otvorů II.ETAPA | kus | 4 | 0 | 0 |  | 0 |  | 0 | 0.01 | 0.04 | 0 | 0 | Vlastní | Indiv |  |  |  | POL3_0
8 | 08-1N072 | 1N.072 Dřev.výplňová stěna s dveřmi; 2640/5620 mm; celková repase a úprava, přesný popis viz Výplně,, otvorů II.ETAPA | kus | 1 | 0 | 0 |  | 0 |  | 0 | 0.1 | 0.1 | 0 | 0 | Vlastní | Indiv |  |  |  | POL3_0
9 | 09-1N073 | 1N.073 Stěna s dveřmi 2680/5580 mm - dveře 2kř - kopie dle původních zbytek kce, celková repase,,, přesný popis viz Výplně otvorů II.ETAPA | kus | 1 | 0 | 0 |  | 0 |  | 0 | 0.2 | 0.2 | 0 | 0 | Vlastní | Indiv |  |  |  | POL3_0
10 | 10-1N078 | 1N.078 A-E Dvojité 3kř špaletové okno ve tvaru „T“ s poutcem 1240/2600 mm, celková repase, přesný,, popis viz Výplně otvorů II.ETAPA | kus | 5 | 0 | 0 |  | 0 |  | 0 | 0.005 | 0.03 | 0 | 0 | Vlastní | Indiv |  |  |  | POL3_0
11 | 11-1N079 | 1N.079 Asymetrické proskl.2kř dveře s nadsvětlíkem 1160/3380 mm, celková repase, přesný popis viz,, Výplně otvorů II.ETAPA | kus | 1 | 0 | 0 |  | 0 |  | 0 | 0.005 | 0.01 | 0 | 0 | Vlastní | Indiv |  |  |  | POL3_0
12 | 12-1N080 | 1N.080 Dřev.výplňová stěna s dveřmi; 2640/3760 mm; celková repase a úprava, přesný popis viz Výplně,, otvorů II.ETAPA, | kus | 1 | 0 | 0 |  | 0 |  | 0 | 0.01 | 0.01 | 0 | 0 | Vlastní | Indiv |  |  |  | POL3_0
13 | 13-1N081 | 1N.081 Stěna zdvoj. s oknem 2640/3080 mm, celková repase, přesný popis viz Výplně otvorů II.ETAPA | kus | 1 | 0 | 0 |  | 0 |  | 0 | 0.005 | 0.01 | 0 | 0 | Vlastní | Indiv |  |  |  | POL3_0
14 | 14-1N085 | 1N.085 A,B Dřevěné dvojité špaletové okno 1300/2700 mm, celková repase, přesný popis viz Výplně,, otvorů II.ETAPA | kus | 2 | 0 | 0 |  | 0 |  | 0 | 0.005 | 0.01 | 0 | 0 | Vlastní | Indiv |  |  |  | POL3_0
15 | 15-1N086 | 1N.086 A,B Dvojité 3kř špaletové okno ve tvaru „T“ s poutcem 1300/2700 mm, celková repase, přesný,, popis viz Výplně otvorů II.ETAPA | kus | 2 | 0 | 0 |  | 0 |  | 0 | 0.005 | 0.01 | 0 | 0 | Vlastní | Indiv |  |  |  | POL3_0
16 | 16-1N087 | 1N.087 Vstupní dveře 2kř.s bočními proskl.výplněmi 1430/2130 mm a oválným nadsvětlíkem ,,, restaurování a celková repase, přesný popis viz Výplně otvorů II.ETAPA | kus | 1 | 0 | 0 |  | 0 |  | 0 | 0.005 | 0.01 | 0 | 0 | Vlastní | Indiv |  |  |  | POL3_0
17 | 17-1N088 | 1N.088 A Vstupní dveře se segment.nadvětlíkem 1330/3040 mm, celková repase a doplnění, přesný popis,, viz Výplně otvorů II.ETAPA | kus | 1 | 0 | 0 |  | 0 |  | 0 | 0.5 | 0.5 | 0 | 0 | Vlastní | Indiv |  |  |  | POL3_0
18 | 18-1N089 | 1N.089 A-C, Okno 1kř jednoduché 830/1630 mm celková repase, přesný popis viz Výplně otvorů II.ETAPA | kus | 3 | 0 | 0 |  | 0 |  | 0 | 0.005 | 0.02 | 0 | 0 | Vlastní | Indiv |  |  |  | POL3_0
19 | 19-1N090 | 1N.090 A-H Dvojité 3kř špaletové okno ve tvaru „T“ s poutcem 1350/2560 mm, celková repase, přesný,, popis viz Výplně otvorů II.ETAPA | kus | 8 | 0 | 0 |  | 0 |  | 0 | 0.005 | 0.04 | 0 | 0 | Vlastní | Indiv |  |  |  | POL3_0
20 | 20-1N219 | 1N.219 Vstupní dveře plné 2kř se segment.nadsv. 2610/5960 mm, restaurování celková repase, přesný,, popis viz Výplně otvorů II.ETAPA | kus | 1 | 0 | 0 |  | 0 |  | 0 | 0.005 | 0.01 | 0 | 0 | Vlastní | Indiv |  |  |  | POL3_0
21 | 21-1S004 | 1S.004 A-F Okno segmentově zaklenuté 2680/1560 s kov.mříží; celková repase nebo kopie, přesný popis,, viz Výplně otvorů I.ETAPF | kus | 1 | 0 | 0 |  | 0 |  | 0 | 0.1 | 0.1 | 0 | 0 | Vlastní | Indiv |  |  |  | POL3_0
22 | 22-1S011 | 1S.011 Okno segmentově zaklenuté 2680/1560 dle 1S.004, nové, přesný popis viz Výplně otvorů II.ETAPA | kus | 3 | 0 | 0 |  | 0 |  | 0 | 0.1 | 0.3 | 0 | 0 | Vlastní | Indiv |  |  |  | POL3_0
23 | 23-2N001 | 2N.001 A-H Dvojité 2kř špaletové okno 1220/1600 mm, dle potřeby repase, přesný popis viz Výplně,, otvorů II.ETAPA | kus | 8 | 0 | 0 |  | 0 |  | 0 | 0.005 | 0.04 | 0 | 0 | Vlastní | Indiv |  |  |  | POL3_0
24 | 24-2N003 | 2N.003 A-D Dvojité 2kř špaletové okno 1210/1750 mm, celková repase, přesný popis viz Výplně otvorů,, II.ETAPA | kus | 4 | 0 | 0 |  | 0 |  | 0 | 0.005 | 0.02 | 0 | 0 | Vlastní | Indiv |  |  |  | POL3_0
25 | 25-2N006 | 2N.006 A,B Dvojité 2kř špaletové okno 1210/1750 mm, celková repase, přesný popis viz Výplně otvorů,, II.ETAPA | kus | 2 | 0 | 0 |  | 0 |  | 0 | 0.005 | 0.01 | 0 | 0 | Vlastní | Indiv |  |  |  | POL3_0
26 | 26-2N010 | 2N.010 A-C Dvojité 1kř špaletové okno 770/1530 mm, celková repase, přesný popis viz Výplně otvorů,, II.ETAPA | kus | 3 | 0 | 0 |  | 0 |  | 0 | 0.01 | 0.03 | 0 | 0 | Vlastní | Indiv |  |  |  | POL3_0
27 | 27-2N012 | 2N.012 A-H Dvojité 2kř špaletové okno 1220/1730 mm, celková repase, přesný popis viz Výplně otvorů,, II.ETAPA | kus | 8 | 0 | 0 |  | 0 |  | 0 | 0.005 | 0.04 | 0 | 0 | Vlastní | Indiv |  |  |  | POL3_0
28 | 28-2N022 | 2N.022 Vrchní část dvojitého půlkruhového okna 2640/1650, celková repase, přesný popis viz Výplně,, otvorů II.ETAPA | kus | 1 | 0 | 0 |  | 0 |  | 0 | 0.005 | 0.01 | 0 | 0 | Vlastní | Indiv |  |  |  | POL3_0
29 | 29-3N001 | 3N.001 Dvojité okno se dvěma stojinami 3kř 2630/2050 mm, celková repase, přesný popis viz Výplně,, otvorů II.ETAPA | kus | 1 | 0 | 0 |  | 0 |  | 0 | 0.005 | 0.01 | 0 | 0 | Vlastní | Indiv |  |  |  | POL3_0
30 | 30-3N002 | 3N.002 A,B Jednoduché 2kř okno 1180/1340 s vitráží, celková repase a restaurování, přesný popis viz,, Výplně otvorů II.ETAPA | kus | 2 | 0 | 0 |  | 0 |  | 0 | 0.005 | 0.01 | 0 | 0 | Vlastní | Indiv |  |  |  | POL3_0
31 | 31-3N003 | 3N.003 Dvojité špaletové (3x2kř) okno 2630/2050 mm se dvěma stojinami a vnitřní vitráží, celková,, repase, přesný popis viz Výplně otvorů II.ETAPA | kus | 1 | 0 | 0 |  | 0 |  | 0 | 0.005 | 0.01 | 0 | 0 | Vlastní | Indiv |  |  |  | POL3_0
32 | 32-3N009 | 32-3N.009 A-D Dvojité 3kř špaletové okno ve tvaru „T“ s poutcem 1240/2070 mm, celková repase, přesný, , popis viz Výplně otvorů II.ETAPA | kus | 4 | 0 | 0 |  | 0 |  | 0 | 0.005 | 0.02 | 0 | 0 | Vlastní | Indiv |  |  |  | POL3_0
33 | 33-3N010 | 3N.010 A-E Dvojité 5kř špaletové okno 2100/2440 mm, celková repase, přesný popis viz Výplně otvorů,, II.ETAPA | kus | 5 | 0 | 0 |  | 0 |  | 0 | 0.005 | 0.03 | 0 | 0 | Vlastní | Indiv |  |  |  | POL3_0
34 | 34-3N013 | 3N.013 Dvojité 3kř špaletové okno ve tvaru „T“ s poutcem 1230/2120 mm, celková repase, přesný popis,, viz Výplně otvorů II.ETAPA | kus | 1 | 0 | 0 |  | 0 |  | 0 | 0.005 | 0.01 | 0 | 0 | Vlastní | Indiv |  |  |  | POL3_0
35 | 35-3N022 | 3N.022 A-E Dvojité 5kř okno ve špaletě 2100/2440 mm, celková repase, přesný popis viz Výplně otvorů,, II.ETAPA | kus | 5 | 0 | 0 |  | 0 |  | 0 | 0.005 | 0.03 | 0 | 0 | Vlastní | Indiv |  |  |  | POL3_0
36 | 36-3N057 | 3N.057 Dvojité 6kř okno ve špaletě 2770/2780 mm, celková repase, přesný popis viz Výplně otvorů,, II.ETAPA | kus | 7 | 0 | 0 |  | 0 |  | 0 | 0.005 | 0.04 | 0 | 0 | Vlastní | Indiv |  |  |  | POL3_0
37 | 37-3N058 | 3N.058 A Dvojité 3kř špaletové okno ve tvaru „T“ s poutcem 1200/2100 mm, celková repase a doplnění,, přesný popis viz Výplně otvorů II.ETAPA | kus | 1 | 0 | 0 |  | 0 |  | 0 | 0.1 | 0.1 | 0 | 0 | Vlastní | Indiv |  |  |  | POL3_0
38 | 38-3N058 | 3N.058 B Dveře 2kř 1200/2200 mm z vni. oplechované, celková repase a doplnění, přesný popis viz,, Výplně otvorů II.ETAPA | kus | 1 | 0 | 0 |  | 0 |  | 0 | 0.1 | 0.1 | 0 | 0 | Vlastní | Indiv |  |  |  | POL3_0
39 | 39-3N058 | 3N.058 C-N Dvojité špaletové (2x3kř) okno sdružené 2760/2170 mm, celková repase, přesný popis viz,, Výplně otvorů II.ETAPA | kus | 12 | 0 | 0 |  | 0 |  | 0 | 0.005 | 0.06 | 0 | 0 | Vlastní | Indiv |  |  |  | POL3_0
40 | 40-3N066 | 3N.066 A-D Dvojité 3kř špaletové okno ve tvaru „T“ s poutcem 1200/2030 mm, celková repase, přesný,, popis viz Výplně otvorů II.ETAPA | kus | 4 | 0 | 0 |  | 0 |  | 0 | 0.005 | 0.02 | 0 | 0 | Vlastní | Indiv |  |  |  | POL3_0
41 | 41-3N067 | 3N.067 A,B Dvojité 3kř špaletové okno ve tvaru „T“ s poutcem 1200/2030 mm, celková repase, přesný,, popis viz Výplně otvorů II.ETAPA | kus | 2 | 0 | 0 |  | 0 |  | 0 | 0.005 | 0.01 | 0 | 0 | Vlastní | Indiv |  |  |  | POL3_0
42 | 42-3N068 | 3N.068 Dřevěné dvoj. členěné segm.okno 5110/3000 mm ve špaletě, celková repase a restaurování,,, přesný popis viz Výplně otvorů II.ETAPA | kus | 1 | 0 | 0 |  | 0 |  | 0 | 0.005 | 0.01 | 0 | 0 | Vlastní | Indiv |  |  |  | POL3_0
43 | 43-3N110 | 3N.110 A-G Dřevěné dvoj. 6kř okno ve špaletě 2770/2780 mm, celková repase, přesný popis viz Výplně,, otvorů II.ETAPA | kus | 7 | 0 | 0 |  | 0 |  | 0 | 0.005 | 0.04 | 0 | 0 | Vlastní | Indiv |  |  |  | POL3_0
44 | 44-4N001 | 4N.001 A-D Dřevěné 3kř špaletové okno ve tvaru „T“ s poutcem 1310/2260 mm, celková repase, přesný,, popis viz Výplně otvorů II.ETAPA | kus | 4 | 0 | 0 |  | 0 |  | 0 | 0.005 | 0.02 | 0 | 0 | Vlastní | Indiv |  |  |  | POL3_0
45 | 45-4N002 | 4N.002 Dřevěné jednoduché okno 3230/2470 mm vitrážové členěné s kamen.sloupky, celková repase,,, přesný popis viz Výplně otvorů II.ETAPA | kus | 1 | 0 | 0 |  | 0 |  | 0 | 0.005 | 0.01 | 0 | 0 | Vlastní | Indiv |  |  |  | POL3_0
46 | 46-4N007 | 4N.007 Dřevěné dvojité 1kř špaletové okno 490/1450 mm, celková repase, přesný popis viz Výplně,, otvorů II.ETAPA | kus | 1 | 0 | 0 |  | 0 |  | 0 | 0.005 | 0.01 | 0 | 0 | Vlastní | Indiv |  |  |  | POL3_0
47 | 47-4N010 | 4N.010 A,B,G Dřevěné dvojité 1kř špaletové okno 740/1440 mm, celková repase, přesný popis viz Výplně, , otvorů II.ETAPA | kus | 3 | 0 | 0 |  | 0 |  | 0 | 0.005 | 0.02 | 0 | 0 | Vlastní | Indiv |  |  |  | POL3_0
48 | 48-4N011 | 4N.011 A-G Dvojité 3kř špaletové okno ve tvaru „T“ s poutcem 1610/2660 mm, celková repase, přesný,, popis viz Výplně otvorů II.ETAPA | kus | 7 | 0 | 0 |  | 0 |  | 0 | 0.005 | 0.04 | 0 | 0 | Vlastní | Indiv |  |  |  | POL3_0
49 | 49-4N021 | 4N.021 A-F Dřevěné 3kř špaletové okno ve tvaru „T“ s poutcem 1610/2280 m, celková repase, přesný,, popis viz Výplně otvorů II.ETAPA | kus | 6 | 0 | 0 |  | 0 |  | 0 | 0.005 | 0.03 | 0 | 0 | Vlastní | Indiv |  |  |  | POL3_0
50 | 50-5N001 | 5N.001 A-D Dřevěné 2kř špaletové okno 1300/2050 mm, celková repase, přesný popis viz Výplně otvorů,, II.ETAPA | kus | 4 | 0 | 0 |  | 0 |  | 0 | 0.005 | 0.02 | 0 | 0 | Vlastní | Indiv |  |  |  | POL3_0
51 | 51-5N002 | 5N.002 Dřevěné jednoduché okno 3270/2910 mm vitrážové členěné s kamen.sloupky, celková repase,,, přesný popis viz Výplně otvorů II.ETAPA | kus | 1 | 0 | 0 |  | 0 |  | 0 | 0.005 | 0.01 | 0 | 0 | Vlastní | Indiv |  |  |  | POL3_0
52 | 52-5N003 | 5N.003 A-C Dřevené jednoduché okno (3x1kř) 1x900/1370 mm, 2x900/970 mm se dvěma meziok.pilíři,,, celková repase, přesný popis viz Výplně otvorů II.ETAPA | kus | 3 | 0 | 0 |  | 0 |  | 0 | 0.005 | 0.02 | 0 | 0 | Vlastní | Indiv |  |  |  | POL3_0
53 | 53-5N010 | 5N.010 A-J Dřevěné dvojité 2kř špaletové okno 1190/2000 mm, celková repase, přesný popis viz Výplně,, otvorů II.ETAPA | kus | 10 | 0 | 0 |  | 0 |  | 0 | 0.005 | 0.05 | 0 | 0 | Vlastní | Indiv |  |  |  | POL3_0
54 | 54-5N013 | 5N.013 Dřevěné dvojité 1kř špaletové okno 760/1480 mm, celková repase, přesný popis viz Výplně,, otvorů II.ETAPA | kus | 2 | 0 | 0 |  | 0 |  | 0 | 0.005 | 0.01 | 0 | 0 | Vlastní | Indiv |  |  |  | POL3_0
55 | 55-5N017 | 5N.017 Dřevěné dvojité 1kř špaletové okno 500/1450 mm, celková repase, přesný popis viz Výplně,, otvorů II.ETAPA | kus | 1 | 0 | 0 |  | 0 |  | 0 | 0.005 | 0.01 | 0 | 0 | Vlastní | Indiv |  |  |  | POL3_0
56 | 56-5N022 | 5N.022 A-J Dřevěné dvojité 2kř špaletové okno 1210/2010 mm, celková repase, přesný popis viz Výplně,, otvorů II.ETAPA | kus | 10 | 0 | 0 |  | 0 |  | 0 | 0.005 | 0.05 | 0 | 0 | Vlastní | Indiv |  |  |  | POL3_0
57 | 57-5N028 | 5N.028 A-E Dřevěné dvojité 2kř špaletové okno 1210/2010 mm, celková repase, přesný popis viz Výplně,, otvorů II.ETAPA | kus | 5 | 0 | 0 |  | 0 |  | 0 | 0.005 | 0.03 | 0 | 0 | Vlastní | Indiv |  |  |  | POL3_0
58 | 58-5N033 | 5N.033 A-C Dřevěné dvojité 2kř špaletové okno 1210/2010 mm, celková repase, přesný popis viz Výplně,, otvorů II.ETAPA | kus | 3 | 0 | 0 |  | 0 |  | 0 | 0.005 | 0.02 | 0 | 0 | Vlastní | Indiv |  |  |  | POL3_0
59 | 59-6N017 | 6N.017 Dveře 2kř a okna 2kř na balkón jednoduchá;okna 650/1800 mm, dveře 1120/2550 mm, nové, přesný,, popis viz Výplně otvorů II.ETAPA | kus | 1 | 0 | 0 |  | 0 |  | 0 | 0.2 | 0.2 | 0 | 0 | Vlastní | Indiv |  |  |  | POL3_0
60 | 998766104R00 | Přesun hmot pro truhlářské konstr., výšky do 36 m | t | 2.73 | 0 | 0 |  | 0 |  | 0 | 0 | 0 | 0 | 0 | RTS 18/ I | Indiv |  |  |  | POL1_7
|  | Hmotnosti z položek s pořadovými čísly: : | [17 empty] | VV | 0
|  | 1,2,3,4,5,6,7,8,9,10,11,12,13,14,15,16,17,18,19,20,21,22,23,24,25,26,27,28,29,30,31,32,33,34,35,36, : | [17 empty] | VV | 0
|  | 37,38,39,40,41,42,43,44,45,46,47,48,49,50,51,52,53,54,55,56,57,58,59, : | [17 empty] | VV | 0
|  | Součet: : 2,73000 |  | 2.73 | [15 empty] | VV | 0
[18 empty] | 15 | 21
END
Note on P6: Jedná se o informaci, zda se jedná o položku, která je do rozpočtu zadána z cenové soustavy RTS, nebo vlastní.
Note on Q6: Jedná se o název CÚ, která je zadána u položky rozpočtu

## IIE 04
Soupis prací | [13 empty] | Cena celkem za | [5 empty] | #TypZaznamu#
Stavba: | Rekonstrukce fasády žst. Praha hl. n. |  |  | ISPROFOND: |  | 3273214901 | [7 empty] | Restaurátorské práce - kamenické prvky | [5 empty] | STA
Etapa: | IIE | Oprava historické fasády a střechy - II. ETAPA | [11 empty] | 0 |  |  | STA |  |  | OBJ
SO: |  | objekt D, E | [17 empty] | ROZ
Dílčí část: | 04 | Restaurátorské práce - kamenické prvky
P.č. | Číslo položky | Název položky | MJ | množství | cena za dodávka/montáž Kč | Celkem Kč | Dodávka Kč | Dodávka celk. | Montáž Kč | Montáž celk. Kč | hmotnost / MJ | hmotnost celk.(t) | dem. hmotnost / MJ | dem. hmotnost celk.(t) | Cen. soustava / platnost | Cenová úroveň
Díl: | 782 | Konstrukce z přírodního kamene |  |  |  | 0 |  | 0 |  | 0 |  | 11.37 |  | 0 | [5 empty] | DIL
1 | 01-1N268 | 1N.268 Pískovcový vstupní portál v.8280 mm, š.5030 mm; restaurování, přesný popis viz Umělecká a,, uměleckořemeslná výzdoba z kamene II.ETAPA | kus | 1 | 0 | 0 |  | 0 |  | 0 | 0.05 | 0.05 | 0 | 0 | Vlastní | Indiv |  |  |  | POL3_0
2 | 02-1N315 | 1N.315 Osový vchod s trojúhelným štítem a oválné okno prvé podesty ; restaurování, přesný popis viz,, Umělecká a uměleckořemeslná výzdoba z kamene II.ETAPA | kus | 1 | 0 | 0 |  | 0 |  | 0 | 0.03 | 0.03 | 0 | 0 | Vlastní | Indiv |  |  |  | POL3_0
3 | 03-3N097 | 3N.097 Atika se sloupky d.atiky 55720 mm; v.atiky 890 mm; v.sloupku 1290 mm; š.sloupku 750 mm;,, restaurování, přesný popis viz Umělecká a uměleckořemeslná výzdoba z kamene II.ETAPA | kus | 1 | 0 | 0 |  | 0 |  | 0 | 0.1 | 0.1 | 0 | 0 | Vlastní | Indiv |  |  |  | POL3_0
4 | 04-3N107 | 3N.107 Římsa s atikou se sloupky d.atiky 148380 mm; v.atiky 740 mm; v.sloupku 1090 mm; š.sloupku 400, , mm, restaurování, přesný popis viz Umělecká a uměleckořemeslná výzdoba z kamene II.ETAPA | kus | 1 | 0 | 0 |  | 0 |  | 0 | 0.1 | 0.1 | 0 | 0 | Vlastní | Indiv |  |  |  | POL3_0
5 | 05-3N109 | 3N.109 Římsa d.54360 mm; v.200 mm; restaurování, přesný popis viz Umělecká a uměleckořemeslná,, výzdoba z kamene II.ETAPA | kus | 1 | 0 | 0 |  | 0 |  | 0 | 0.08 | 0.08 | 0 | 0 | Vlastní | Indiv |  |  |  | POL3_0
6 | 06-5N087 | 5N.087 Korunní římsa krytá pálenými prejzy ve spodní části se zubořezem v.510 mm d.121840 mm;,, restaurování, přesný popis viz Umělecká a uměleckořemeslná výzdoba z kamene II.ETAPA | kus | 1 | 0 | 0 |  | 0 |  | 0 | 0.1 | 0.1 | 0 | 0 | Vlastní | Indiv |  |  |  | POL3_0
7 | 07-6N005 | 6N.005 A-D Nárožní plastika - sedící orel v.2160mm; š.3000 mm; restaurování, přesný popis viz,, Umělecká a uměleckořemeslná výzdoba z kamene II.ETAPA | kus | 4 | 0 | 0 |  | 0 |  | 0 | 0.01 | 0.04 | 0 | 0 | Vlastní | Indiv |  |  |  | POL3_0
8 | 08-6N006 | 6N.006 A-H Vystupující atiky nad římsou v.1450 mm, š.2240 mm; restaurování, přesný popis viz,, Umělecká a uměleckořemeslná výzdoba z kamene II.ETAPA | kus | 8 | 0 | 0 |  | 0 |  | 0 | 0.01 | 0.08 | 0 | 0 | Vlastní | Indiv |  |  |  | POL3_0
9 | 09-6N016 | 6N.016 Plastická výzdoba-maska Noci v.1330 mm, š.4300 mm; restaurování, přesný popis viz Umělecká a,, uměleckořemeslná výzdoba z kamene II.ETAPA | kus | 1 | 0 | 0 |  | 0 |  | 0 | 0.01 | 0.01 | 0 | 0 | Vlastní | Indiv |  |  |  | POL3_0
10 | 10-8N002 | 8N.002 Kupole se sousoším v.13230 mm; š.základny 5020 mm; restaurování, přesný popis viz Umělecká a,, uměleckořemeslná výzdoba z kamene II.ETAPA | kus | 1 | 0 | 0 |  | 0 |  | 0 | 1 | 1 | 0 | 0 | Vlastní | Indiv |  |  |  | POL3_0
11 | 11-SK04 | SK.04 A-H kamenné hlavice cihlových komínů š.700 mm; v.150 mm; délka 1200 mm, restaurování, přesný,, popis viz Umělecká a uměleckořemeslná výzdoba z kamene II.ETAPA | kus | 8 | 0 | 0 |  | 0 |  | 0 | 0.5 | 4 | 0 | 0 | Vlastní | Indiv |  |  |  | POL3_0
12 | 12-SK05 | SK.05 A-I Kamenná komínová hlavice š.700 mm; v.150 mm; celková délka 8x850 mm, 1x2700 mm,,, restaurování, přesný popis viz Umělecká a uměleckořemeslná výzdoba z kamene II.ETAPA | kus | 9 | 0 | 0 |  | 0 |  | 0 | 0.5 | 4.5 | 0 | 0 | Vlastní | Indiv |  |  |  | POL3_0
13 | 13-8N002 | 8N.002 Kupole se sousoším zlacení plastiky křídla okřídleného kola na věží - pravděp. pozlacená měď,, - budova E | kus | 1 | 0 | 0 |  | 0 |  | 0 | 0.05 | 0.05 | 0 | 0 | Vlastní | Indiv |  |  |  | POL3_0
14 | 14-8N002 | 8N.002 - oprava křídla okřídleného kola na věží - pravděp. pozlacená měď | kus | 1 | 0 | 0 |  | 0 |  | 0 | 0.05 | 0.05 | 0 | 0 | Vlastní | Indiv |  |  |  | POL3_0
15 | 15-SVĚTLÍK1 | Kamenné prvky světlíku budovy E - přesný popis úpravy TP/108 | kus | 1 | 0 | 0 |  | 0 |  | 0 | 0.8 | 0.8 | 0 | 0 | Vlastní | Indiv |  |  |  | POL3_
16 | 16-OSTĚNÍ1 | Ostění oken a parapety (5N.002, 4N.002) pod věží - jižní průčelí budovy E , přesný popis úpravy, TP/107 | kus | 2 | 0 | 0 |  | 0 |  | 0 | 0.01 | 0.02 | 0 | 0 | Vlastní | Indiv |  |  |  | POL3_
17 | 17-OSTĚNÍ2 | Ostění oken (3N.001 a 003), stojky parapetní římsy - jižní průčelí budovy E - přesný popis úpravy,, TP/107 | kus | 2 | 0 | 0 |  | 0 |  | 0 | 0.01 | 0.02 | 0 | 0 | Vlastní | Indiv |  |  |  | POL3_
18 | 18-ŘÍMSY1 | Parapetní římsy a překlady (okna 4N.001 A-D a 5N.001 A-D) - jižní průčelí budovy E - přesný popis,, úpravy TP/107 | kus | 8 | 0 | 0 |  | 0 |  | 0 | 0.01 | 0.08 | 0 | 0 | Vlastní | Indiv |  |  |  | POL3_0
19 | 19-PARAPET | Parapet atiky směrem ke kolejišti - přesný popis úpravy TP/107 | kus | 1 | 0 | 0 |  | 0 |  | 0 | 0.01 | 0.01 | 0 | 0 | Vlastní | Indiv |  |  |  | POL3_0
20 | 21-7N00X | 7N.00X Balkon ve věži objektu E včetně nosných konzol a nadokenní římsy- výkres č. D1.1./II.1,, přesný popis úpravy TP/107 | kus | 1 | 0 | 0 |  | 0 |  | 0 | 0.05 | 0.05 | 0 | 0 | Vlastní | Indiv |  |  |  | POL3_
21 | 22-ŘÍMSY2 | Parapetní římsy a překlady (okna 4N.021 A-E) - východní průčelí budovy E - přesný popis, úpravy, TP/107 | kus | 5 | 0 | 0 |  | 0 |  | 0 | 0.01 | 0.05 | 0 | 0 | Vlastní | Indiv |  |  |  | POL3_0
22 | 23-ŘÍMSY3 | Parapetní římsy a překlady (okna 4N.011 A-F) - západní a severní průčelí budovy E, přesný popis, úpravy TP/107 | kus | 6 | 0 | 0 |  | 0 |  | 0 | 0.01 | 0.06 | 0 | 0 | Vlastní | Indiv |  |  |  | POL3_0
23 | 24-ŘÍMSY4 | Nadokenní římsy okna 3N.022 A-E - západní průčelí budovy E, přesný popis úpravy TP/107 | kus | 5 | 0 | 0 |  | 0 |  | 0 | 0.01 | 0.05 | 0 | 0 | Vlastní | Indiv |  |  |  | POL3_0
24 | 25-ŘÍMSY5 | Nadokenní římsy okna 5N.033 A-C a 5N.028 A-E - západní průčelí budovy E, přesný popis úpravy TP/107 | kus | 4 | 0 | 0 |  | 0 |  | 0 | 0.01 | 0.04 | 0 | 0 | Vlastní | Indiv |  |  |  | POL3_0
25 | 26-FASÁDA | Oprava kamenného obkladu východní fasády objektu D pod úrovní terénu | kus | 1 | 0 | 0 |  | 0 |  | 0 | 0 | 0 | 0 | 0 | Vlastní | Indiv |  |  |  | POL3_
26 | 998782103R00 | Přesun hmot pro obklady z kamene, výšky do 60 m | t | 11.37 | 0 | 0 |  | 0 |  | 0 | 0 | 0 | 0 | 0 | RTS 18/ I | Indiv |  |  |  | POL1_7
|  | Hmotnosti z položek s pořadovými čísly: : | [17 empty] | VV | 0
|  | 1,2,3,4,5,6,7,8,9,10,11,12,13,14,15,16,17,18,19,20,21,22,23,24, : | [17 empty] | VV | 0
|  | Součet: : 11,37000 |  | 11.37 | [15 empty] | VV | 0
[18 empty] | 15 | 21
END
Note on P6: Jedná se o informaci, zda se jedná o položku, která je do rozpočtu zadána z cenové soustavy RTS, nebo vlastní.
Note on Q6: Jedná se o název CÚ, která je zadána u položky rozpočtu

## IIE 05
Soupis prací | [13 empty] | Cena celkem za | [5 empty] | #TypZaznamu#
Stavba: | Rekonstrukce fasády žst. Praha hl. n. |  |  | ISPROFOND: |  | 3273214901 | [7 empty] | Restaurátorské práce - štuky | [5 empty] | STA
Etapa: | IIE | Oprava historické fasády a střechy - II. ETAPA | [11 empty] | 0 |  |  | STA |  |  | OBJ
SO: |  | objekt D, E | [17 empty] | ROZ
Dílčí část: | 05 | Restaurátorské práce - štuky
P.č. | Číslo položky | Název položky | MJ | množství | cena za dodávka/montáž Kč | Celkem Kč | Dodávka Kč | Dodávka celk. | Montáž Kč | Montáž celk. Kč | hmotnost / MJ | hmotnost celk.(t) | dem. hmotnost / MJ | dem. hmotnost celk.(t) | Cen. soustava / platnost | Cenová úroveň
Díl: | 62-01 | Štuková výzdoba |  |  |  | 0 |  | 0 |  | 0 |  | 0.61 |  | 0 | [5 empty] | DIL
1 | 01-1N063 | 1N.063 1-37 Štuková výzdoba – okřídlené kolo | kus | 37 | 0 | 0 |  | 0 |  | 0 | 0.01 | 0.37 | 0 | 0 | Vlastní | Indiv |  |  |  | POL3_0
2 | 02-1N074 | 1N.074 Štuková výzdoba | kus | 1 | 0 | 0 |  | 0 |  | 0 | 0.005 | 0.01 | 0 | 0 | Vlastní | Indiv |  |  |  | POL3_0
3 | 03-1N075 | 1N.075 Štuková výzdoba | kus | 1 | 0 | 0 |  | 0 |  | 0 | 0.005 | 0.01 | 0 | 0 | Vlastní | Indiv |  |  |  | POL3_0
4 | 04-1N076 | 1N.076 Štuková výzdoba | kus | 1 | 0 | 0 |  | 0 |  | 0 | 0.005 | 0.01 | 0 | 0 | Vlastní | Indiv |  |  |  | POL3_0
5 | 05-1N077 | 1N.077 Štuková výzdoba | kus | 1 | 0 | 0 |  | 0 |  | 0 | 0.005 | 0.01 | 0 | 0 | Vlastní | Indiv |  |  |  | POL3_0
6 | 06-1N088 | 1N.088 Portál sdveřmi | kus | 1 | 0 | 0 |  | 0 |  | 0 | 0.005 | 0.01 | 0 | 0 | Vlastní | Indiv |  |  |  | POL3_0
7 | 07-1N299 | 1N.299 Maskaron | kus | 1 | 0 | 0 |  | 0 |  | 0 | 0.005 | 0.01 | 0 | 0 | Vlastní | Indiv |  |  |  | POL3_0
8 | 08-1N300 | 1N.300 Maskaron | kus | 1 | 0 | 0 |  | 0 |  | 0 | 0.005 | 0.01 | 0 | 0 | Vlastní | Indiv |  |  |  | POL3_0
9 | 09-1N301 | 1N.301 Maskaron | kus | 1 | 0 | 0 |  | 0 |  | 0 | 0.005 | 0.01 | 0 | 0 | Vlastní | Indiv |  |  |  | POL3_0
10 | 10-1N303 | 1N.303 Maskaron | kus | 1 | 0 | 0 |  | 0 |  | 0 | 0.005 | 0.01 | 0 | 0 | Vlastní | Indiv |  |  |  | POL3_0
11 | 11-1N304 | 1N.304 Maskaron | kus | 1 | 0 | 0 |  | 0 |  | 0 | 0.005 | 0.01 | 0 | 0 | Vlastní | Indiv |  |  |  | POL3_0
12 | 12-1N305 | 1N.305 Maskaron | kus | 1 | 0 | 0 |  | 0 |  | 0 | 0.005 | 0.01 | 0 | 0 | Vlastní | Indiv |  |  |  | POL3_0
13 | 13-1N306 | 1N.306 Maskaron | kus | 1 | 0 | 0 |  | 0 |  | 0 | 0.005 | 0.01 | 0 | 0 | Vlastní | Indiv |  |  |  | POL3_0
14 | 14-1N307 | 1N.307 Maskaron | kus | 1 | 0 | 0 |  | 0 |  | 0 | 0.005 | 0.01 | 0 | 0 | Vlastní | Indiv |  |  |  | POL3_0
15 | 15-1N308 | 1N.308 Maskaron | kus | 1 | 0 | 0 |  | 0 |  | 0 | 0.005 | 0.01 | 0 | 0 | Vlastní | Indiv |  |  |  | POL3_
16 | 16-1N309 | 1N.309 Maskaron | kus | 1 | 0 | 0 |  | 0 |  | 0 | 0.005 | 0.01 | 0 | 0 | Vlastní | Indiv |  |  |  | POL3_0
17 | 17-1N310 | 1N.310 Maskaron | kus | 1 | 0 | 0 |  | 0 |  | 0 | 0.005 | 0.01 | 0 | 0 | Vlastní | Indiv |  |  |  | POL3_0
18 | 18-1N311 | 1N.311 Maskaron | kus | 1 | 0 | 0 |  | 0 |  | 0 | 0.005 | 0.01 | 0 | 0 | Vlastní | Indiv |  |  |  | POL3_0
19 | 19-1N312 | 1N.312 Maskaron | kus | 1 | 0 | 0 |  | 0 |  | 0 | 0.005 | 0.01 | 0 | 0 | Vlastní | Indiv |  |  |  | POL3_0
20 | 20-1N313 | 1N.313 Maskaron | kus | 1 | 0 | 0 |  | 0 |  | 0 | 0.005 | 0.01 | 0 | 0 | Vlastní | Indiv |  |  |  | POL3_0
21 | 21-2N002 | 2N.002 A-D Štukové rámování oken | kus | 4 | 0 | 0 |  | 0 |  | 0 | 0.005 | 0.02 | 0 | 0 | Vlastní | Indiv |  |  |  | POL3_0
22 | 22-2N004 | 2N.004 Vlys striglyfy a metopami | kus | 1 | 0 | 0 |  | 0 |  | 0 | 0.005 | 0.01 | 0 | 0 | Vlastní | Indiv |  |  |  | POL3_0
23 | 23-2N005 | 2N.005 Štukový maskaron | kus | 1 | 0 | 0 |  | 0 |  | 0 | 0.005 | 0.01 | 0 | 0 | Vlastní | Indiv |  |  |  | POL3_0
24 | 24-2N007 | 2N.007 Vlys striglyfy a metopami | kus | 1 | 0 | 0 |  | 0 |  | 0 | 0.005 | 0.01 | 0 | 0 | Vlastní | Indiv |  |  |  | POL3_0
Díl: | 99 | Staveništní přesun hmot |  |  |  | 0 |  | 0 |  | 0 |  | 0 |  | 0 | [5 empty] | DIL
25 | 999281112R00 | Přesun hmot pro opravy a údržbu do výšky 36 m | t | 0.78 | 0 | 0 |  | 0 |  | 0 | 0 | 0 | 0 | 0 | RTS 18/ I | Indiv |  |  |  | POL1_1
|  | Hmotnosti z položek s pořadovými čísly: : | [17 empty] | VV | 0
|  | 1,2,3,4,5,6,7,8,9,10,11,12,13,14,15,16,17,18,19,20,21,22,23,24,26,27,28,29,30,31,32,33,34,35,36,37, : | [17 empty] | VV | 0
|  | 38,39,40,41,42,43,44,45,46,47, : | [17 empty] | VV | 0
|  | Součet: : 0,78000 |  | 0.78 | [15 empty] | VV | 0
Díl: | 62-01 | Štuková výzdoba |  |  |  | 0 |  | 0 |  | 0 |  | 0.38 |  | 0 | [5 empty] | DIL
26 | 25-2N008 | 2N.008 Štukové nadpraží | kus | 1 | 0 | 0 |  | 0 |  | 0 | 0.005 | 0.01 | 0 | 0 | Vlastní | Indiv |  |  |  | POL3_0
27 | 26-2N009 | 2N.009 Štukový prvek | kus | 1 | 0 | 0 |  | 0 |  | 0 | 0.005 | 0.01 | 0 | 0 | Vlastní | Indiv |  |  |  | POL3_0
28 | 27-2N011 | 2N.011 Štukový prvek | kus | 1 | 0 | 0 |  | 0 |  | 0 | 0.005 | 0.01 | 0 | 0 | Vlastní | Indiv |  |  |  | POL3_0
29 | 28-2N013 | 2N.013 A-D Suprafenestra | kus | 4 | 0 | 0 |  | 0 |  | 0 | 0.005 | 0.02 | 0 | 0 | Vlastní | Indiv |  |  |  | POL3_0
30 | 29-3N091 | 3N.091 Štukový maskaron | kus | 1 | 0 | 0 |  | 0 |  | 0 | 0.005 | 0.01 | 0 | 0 | Vlastní | Indiv |  |  |  | POL3_0
31 | 30-3N092 | 3N.092 Štukový maskaron | kus | 1 | 0 | 0 |  | 0 |  | 0 | 0.005 | 0.01 | 0 | 0 | Vlastní | Indiv |  |  |  | POL3_0
32 | 31-3N093 | 3N.093 Štukový maskaron | kus | 1 | 0 | 0 |  | 0 |  | 0 | 0.005 | 0.01 | 0 | 0 | Vlastní | Indiv |  |  |  | POL3_0
33 | 32-3N094 | 3N.094 Štukový maskaron | kus | 1 | 0 | 0 |  | 0 |  | 0 | 0.005 | 0.01 | 0 | 0 | Vlastní | Indiv |  |  |  | POL3_0
34 | 33-3N095 | 3N.095 Štukový maskaron | kus | 1 | 0 | 0 |  | 0 |  | 0 | 0.005 | 0.01 | 0 | 0 | Vlastní | Indiv |  |  |  | POL3_0
35 | 34-3N096 | 3N.096 - A-Q Štukový prvek | kus | 15 | 0 | 0 |  | 0 |  | 0 | 0.005 | 0.08 | 0 | 0 | Vlastní | Indiv |  |  |  | POL3_0
36 | 35-4N003 | 4N.003 Štuková plastika | kus | 1 | 0 | 0 |  | 0 |  | 0 | 0.005 | 0.01 | 0 | 0 | Vlastní | Indiv |  |  |  | POL3_0
37 | 36-4N059 | 4N.059 A-E Štukový prvek | kus | 5 | 0 | 0 |  | 0 |  | 0 | 0.005 | 0.03 | 0 | 0 | Vlastní | Indiv |  |  |  | POL3_0
38 | 37-4N066 | 4N.066 A-E Štukový prvek | kus | 5 | 0 | 0 |  | 0 |  | 0 | 0.005 | 0.03 | 0 | 0 | Vlastní | Indiv |  |  |  | POL3_0
39 | 38-4N068 | 4N.068 Štukový prvek | kus | 1 | 0 | 0 |  | 0 |  | 0 | 0.005 | 0.01 | 0 | 0 | Vlastní | Indiv |  |  |  | POL3_0
40 | 39-5N004 | 5N.004 Štukový prvek | kus | 1 | 0 | 0 |  | 0 |  | 0 | 0.005 | 0.01 | 0 | 0 | Vlastní | Indiv |  |  |  | POL3_0
41 | 40-5N050 | 5N.050 A-E Štukový prvek | kus | 5 | 0 | 0 |  | 0 |  | 0 | 0.005 | 0.03 | 0 | 0 | Vlastní | Indiv |  |  |  | POL3_0
42 | 41-5N051 | 5N.051 Štukový prvek | kus | 1 | 0 | 0 |  | 0 |  | 0 | 0.005 | 0.01 | 0 | 0 | Vlastní | Indiv |  |  |  | POL3_0
43 | 42-5N052 | 5N.052 A,B Štukový prvek | kus | 2 | 0 | 0 |  | 0 |  | 0 | 0.005 | 0.01 | 0 | 0 | Vlastní | Indiv |  |  |  | POL3_0
44 | 43-5N053 | 5N.053 Štukový prvek | kus | 1 | 0 | 0 |  | 0 |  | 0 | 0.005 | 0.01 | 0 | 0 | Vlastní | Indiv |  |  |  | POL3_0
45 | 44-5N081 | 5N.081 A-E Štukový prvek | kus | 5 | 0 | 0 |  | 0 |  | 0 | 0.005 | 0.03 | 0 | 0 | Vlastní | Indiv |  |  |  | POL3_0
46 | 45-5N085 | 5N.085 Štukový prvek | kus | 1 | 0 | 0 |  | 0 |  | 0 | 0.005 | 0.01 | 0 | 0 | Vlastní | Indiv |  |  |  | POL3_0
47 | 46-5N089 | 5N.089 Štukový prvek | kus | 1 | 0 | 0 |  | 0 |  | 0 | 0.005 | 0.01 | 0 | 0 | Vlastní | Indiv |  |  |  | POL3_0
[18 empty] | 15 | 21
END
Note on P6: Jedná se o informaci, zda se jedná o položku, která je do rozpočtu zadána z cenové soustavy RTS, nebo vlastní.
Note on Q6: Jedná se o název CÚ, která je zadána u položky rozpočtu

## IIE 06
Soupis prací | [13 empty] | Cena celkem za | [5 empty] | #TypZaznamu#
Stavba: | Rekonstrukce fasády žst. Praha hl. n. |  |  | ISPROFOND: |  | 3273214901 | [7 empty] | Restaurátorské práce a opravy - zámečnické prvky | [5 empty] | STA
Etapa: | IIE | Oprava historické fasády a střechy - II. ETAPA | [11 empty] | 0 |  |  | STA |  |  | OBJ
SO: |  | objekt D, E | [17 empty] | ROZ
Dílčí část: | 06 | Restaurátorské práce a opravy - zámečnické prvky
P.č. | Číslo položky | Název položky | MJ | množství | cena za dodávka/montáž Kč | Celkem Kč | Dodávka Kč | Dodávka celk. | Montáž Kč | Montáž celk. Kč | hmotnost / MJ | hmotnost celk.(t) | dem. hmotnost / MJ | dem. hmotnost celk.(t) | Cen. soustava / platnost | Cenová úroveň
Díl: | 767 | Konstrukce zámečnické |  |  |  | 0 |  | 0 |  | 0 |  | 9.98 |  | 0 | [5 empty] | DIL
1 | 00-7N014 | 7N.014 Kovové jednoduché kruhové okno pr.2700 mm; celková repase, přesný popis viz Výplně otvorů,, I.ETAPA | kus | 2 | 0 | 0 |  | 0 |  | 0 | 0.20029 | 0.4 | 0 | 0 | Vlastní | Indiv |  |  |  | POL3_0
2 | 01-1N082 | 1N.082 Pamětní deska š.1100 mm v.1650 mm od V. Procházkové připomíná položení životů železničářů ve,, dnech 5. – 9. května 1945, restaurování, přesný popis viz Zámečnické práce II.ETAPA | kus | 1 | 0 | 0 |  | 0 |  | 0 | 0.005 | 0.01 | 0 | 0 | Vlastní | Indiv |  |  |  | POL3_0
3 | 02-1N083 | 1N.083 Pamětní deska š.1100 mm v.1650 mm od V. Procházkové připomíná položení životů železničářů v,, letech 1939 – 1945, restaurování, přesný popis viz Zámečnické práce II.ETAPA | kus | 1 | 0 | 0 |  | 0 |  | 0 | 0.01 | 0.01 | 0 | 0 | Vlastní | Indiv |  |  |  | POL3_0
4 | 03-1N084 | 1N.084 A, B Vlajkové stožáry v.2800 mm přichycené kotvami ke stěně, celková repase, přesný popis viz, , Zámečnické práce II.ETAPA | kus | 2 | 0 | 0 |  | 0 |  | 0 | 0.02 | 0.04 | 0 | 0 | Vlastní | Indiv |  |  |  | POL3_0
5 | 04-1N315 | 1N.315 A-D Mříž v oknech š.1215 mm, v.2550 mm-patrně původní provlékaná mříž s rámem, restaurování,,, přesný popis viz Zámečnické práce II.ETAPA | kus | 4 | 0 | 0 |  | 0 |  | 0 | 0.05 | 0.2 | 0 | 0 | Vlastní | Indiv |  |  |  | POL3_0
6 | 05-2N044 | 2N.044 A, B demontáž novodobé mříže, přesný popis viz Zámečnické práce II.ETAPA | kus | 2 | 0 | 0 |  | 0 |  | 0 | 0 | 0 | 0 | 0 | Vlastní | Indiv |  |  |  | POL3_0
7 | 06-2N045 | 2N.045 A-D demontáž novodobé mříže, restaurování původního zábradlí v.710 mm, š.1170 mm, v, přesný,, popis viz Zámečnické práce II.ETAPA | kus | 4 | 0 | 0 |  | 0 |  | 0 | 0.01 | 0.04 | 0 | 0 | Vlastní | Indiv |  |  |  | POL3_0
8 | 07-2N046 | 2N.046 A-C restaurování původního zábradlí v.710 mm, š.1450 mm, přesný popis viz Zámečnické práce,, II.ETAPA | kus | 3 | 0 | 0 |  | 0 |  | 0 | 0.01 | 0.03 | 0 | 0 | Vlastní | Indiv |  |  |  | POL3_0
9 | 08-2N047 | 2N.047 A-H restaurování původního zábradlí v.710 mm, š.1150 mm, přesný popis viz Zámečnické práce,, II.ETAPA | kus | 8 | 0 | 0 |  | 0 |  | 0 | 0.01 | 0.08 | 0 | 0 | Vlastní | Indiv |  |  |  | POL3_0
10 | 09-3N110 | 3N.110 A-E demontáž novodobé mříže, přesný popis viz Zámečnické práce II.ETAPA | kus | 5 | 0 | 0 |  | 0 |  | 0 | 0 | 0 | 0 | 0 | Vlastní | Indiv |  |  |  | POL3_0
11 | 10-3N111 | 3N.111 A-C demontáž novodobé mříže, přesný popis viz Zámečnické práce II.ETAPA | kus | 3 | 0 | 0 |  | 0 |  | 0 | 0 | 0 | 0 | 0 | Vlastní | Indiv |  |  |  | POL3_0
12 | 11-3N112 | 3N.112 A, B demontáž novodobé mříže, přesný popis viz Zámečnické práce II.ETAPA | kus | 2 | 0 | 0 |  | 0 |  | 0 | 0 | 0 | 0 | 0 | Vlastní | Indiv |  |  |  | POL3_0
13 | 12-3N113 | 3N.113 1-27 demontáž novodobé mříže, přesný popis viz Zámečnické práce II.ETAPA | kus | 27 | 0 | 0 |  | 0 |  | 0 | 0 | 0 | 0 | 0 | Vlastní | Indiv |  |  |  | POL3_0
14 | 13-4N069 | 4N.069 demontáž novodobé mříže, přesný popis viz Zámečnické práce II.ETAPA | kus | 1 | 0 | 0 |  | 0 |  | 0 | 0 | 0 | 0 | 0 | Vlastní | Indiv |  |  |  | POL3_0
15 | 14-6N018 | 6N.018 Původní secesní zábradlí balkonu d. 5090 mm; v. 900 mm; restaurování, přesný popis viz,, Zámečnické práce II.ETAPA | kus | 1 | 0 | 0 |  | 0 |  | 0 | 0.1 | 0.1 | 0 | 0 | Vlastní | Indiv |  |  |  | POL3_0
16 | 15-ST04 | ST.02 A-C Kovová komínová lávka sdubovou fošnou; š.fošny 300 mm; d.fošny 1200 mm, přesný popis viz,, Zámečnické práce I.ETAPA | kus | 3 | 0 | 0 |  | 0 |  | 0 | 0.1 | 0.3 | 0 | 0 | Vlastní | Indiv |  |  |  | POL3_0
17 | 16-ST05 | ST.05 A-G Kovová komínová lávka sdubovou fošnou; š.fošny 300 mm; d.fošny 1200 mm, přesný popis viz,, Zámečnické práce II.ETAPA | kus | 8 | 0 | 0 |  | 0 |  | 0 | 0.1 | 0.8 | 0 | 0 | Vlastní | Indiv |  |  |  | POL3_0
18 | 17-ST06 | ST.06 Kovový žebřík rozdělený na dvě části, přesný popis viz Zámečnické práce II.ETAPA | kus | 2 | 0 | 0 |  | 0 |  | 0 | 0.02 | 0.04 | 0 | 0 | Vlastní | Indiv |  |  |  | POL3_0
19 | 18-ST07 | ST.07 Původní zastřeš.světlíku d.9500 mm; š.6200 mm; v.3850 mm; kov.kce zaskl.drátosklem,,, restaurování, přesný popis viz Zámečnické práce II.ETAPA | kus | 1 | 0 | 0 |  | 0 |  | 0 | 3 | 3 | 0 | 0 | Vlastní | Indiv |  |  |  | POL3_0
20 | 19-ST09 | ST.09 Zastřeš.světlíku d.6000 mm; š.4400 mm; kov.kce zaskl.drátosklem, oprava, přesný popis viz,, Zámečnické práce II.ETAPA | kus | 1 | 0 | 0 |  | 0 |  | 0 | 1 | 1 | 0 | 0 | Vlastní | Indiv |  |  |  | POL3_0
21 | 20-ST10 | ST.10 Původní zastřeš.světlíku d.9000 mm; š.3900 mm; v.3850 mm; kov.kce zaskl.drátosklem,,, restaurování, přesný popis viz Zámečnické práce II.ETAPA | kus | 1 | 0 | 0 |  | 0 |  | 0 | 1 | 1 | 0 | 0 | Vlastní | Indiv |  |  |  | POL3_0
22 | 21-ZN1A | ZN1 vnitřní nůžková mříž 1350/2250 mm - náhrada mříže okna 3N.058 A-C; nový prvek, přesný popis viz,, Zámečnické práce II.ETAPA | kus | 12 | 0 | 0 |  | 0 |  | 0 | 0.10631 | 1.28 | 0 | 0 | Vlastní | Indiv |  |  |  | POL3_0
23 | 22-ZN1B | ZN1 vnitřní nůžková mříž 1350/2250 mm - náhrada mříže okna 3N.009 A-D; nový prvek, přesný popis viz,, Zámečnické práce II.ETAPA | kus | 4 | 0 | 0 |  | 0 |  | 0 | 0.10631 | 0.43 | 0 | 0 | Vlastní | Indiv |  |  |  | POL3_0
24 | 23-ZN1C | ZN1 vnitřní nůžková mříž 2100/1800 mm - náhrada mříže okna 3N.110 A-E; nový prvek, přesný popis viz,, Zámečnické práce II.ETAPA | kus | 5 | 0 | 0 |  | 0 |  | 0 | 0.1323 | 0.66 | 0 | 0 | Vlastní | Indiv |  |  |  | POL3_0
25 | 24-ZN1D | ZN1 vnitřní nůžková mříž 1350/2250 mm - náhrada mříže okna 3N.013; nový prvek, přesný popis viz,, Zámečnické práce II.ETAPA | kus | 1 | 0 | 0 |  | 0 |  | 0 | 0.10631 | 0.11 | 0 | 0 | Vlastní | Indiv |  |  |  | POL3_0
26 | 25-ZN1E | ZN1 vnitřní nůžková mříž 1300/1700 mm - náhrada mříže okna 2N.003 A, B; nový prvek, přesný popis viz, , Zámečnické práce II.ETAPA | kus | 2 | 0 | 0 |  | 0 |  | 0 | 0.07735 | 0.15 | 0 | 0 | Vlastní | Indiv |  |  |  | POL3_0
27 | 26-ZN1F | ZN1 vnitřní nůžková mříž 1300/1700 mm - náhrada mříže okna 2N.003 C, D; nový prvek, přesný popis viz, , Zámečnické práce I.ETAPA | kus | 2 | 0 | 0 |  | 0 |  | 0 | 0.07735 | 0.15 | 0 | 0 | Vlastní | Indiv |  |  |  | POL3_0
28 | 27-ZN1G | ZN1 vnitřní nůžková mříž 1300/1700 mm - náhrada mříže okna 2N.006 A, B; nový prvek, přesný popis viz, , Zámečnické práce II.ETAPA | kus | 2 | 0 | 0 |  | 0 |  | 0 | 0.07735 | 0.15 | 0 | 0 | Vlastní | Indiv |  |  |  | POL3_0
29 | 28-ZN2a | ZN2a mřížka z děrovaného poz. plechu 650/250 mm; nový prvek, přesný popis viz Zámečnické práce,, II.ETAPA | kus | 1 | 0 | 0 |  | 0 |  | 0 | 0.002 | 0 | 0 | 0 | Vlastní | Indiv |  |  |  | POL3_0
30 | 29-ZN2b | ZN2b mřížka z děrovaného poz. plechu 200/200-300 mm; nový prvek, přesný popis viz Zámečnické práce,, II.ETAPA | kus | 4 | 0 | 0 |  | 0 |  | 0 | 0.001 | 0 | 0 | 0 | Vlastní | Indiv |  |  |  | POL3_0
31 | 30-ZN2 | ZN3 žaluziová mřížka z poz. plechu 250/350 mm; nový prvek, přesný popis viz Zámečnické práce,, II.ETAPA | kus | 1 | 0 | 0 |  | 0 |  | 0 | 0.0001 | 0 | 0 | 0 | Vlastní | Indiv |  |  |  | POL3_0
32 | 31-ZN3 | ZN4 nová mřížka na kom.těleso z měď.plechu 450/350 mm; nový prvek, přesný popis viz Zámečnické práce, , II.ETAPA | kus | 2 | 0 | 0 |  | 0 |  | 0 | 0.0001 | 0 | 0 | 0 | Vlastní | Indiv |  |  |  | POL3_0
33 | 998767104R00 | Přesun hmot pro zámečnické konstr., výšky do 36 m | t | 9.9848 | 0 | 0 |  | 0 |  | 0 | 0 | 0 | 0 | 0 | RTS 18/ I | Indiv |  |  |  | POL1_7
|  | Hmotnosti z položek s pořadovými čísly: : | [17 empty] | VV | 0
|  | 1,2,3,4,5,7,8,9,15,16,17,18,19,20,21,22,23,24,25,26,27,28,29,30,31,32, : | [17 empty] | VV | 0
|  | Součet: : 9,98475 |  | 9.98 | [15 empty] | VV | 0
[18 empty] | 15 | 21
END
Note on P6: Jedná se o informaci, zda se jedná o položku, která je do rozpočtu zadána z cenové soustavy RTS, nebo vlastní.
Note on Q6: Jedná se o název CÚ, která je zadána u položky rozpočtu

## IIE 07
Soupis prací | [13 empty] | Cena celkem za | [5 empty] | #TypZaznamu#
Stavba: | Rekonstrukce fasády žst. Praha hl. n. |  |  | ISPROFOND: |  | 3273214901 | [7 empty] | VZT - přeložení venkovních klimatizačních jednotek | [5 empty] | STA
Etapa: | IIE | Oprava historické fasády a střechy - II. ETAPA | [11 empty] | 0 |  |  | STA |  |  | OBJ
SO: |  | objekt D, E | [17 empty] | ROZ
Dílčí část: | 07 | VZT - přeložení venkovních klimatizačních jednotek
P.č. | Číslo položky | Název položky | MJ | množství | cena za dodávka/montáž Kč | Celkem Kč | Dodávka Kč | Dodávka celk. | Montáž Kč | Montáž celk. Kč | hmotnost / MJ | hmotnost celk.(t) | dem. hmotnost / MJ | dem. hmotnost celk.(t) | Cen. soustava / platnost | Cenová úroveň
Díl: | 728 | Vzduchotechnika |  |  |  | 0 |  | 0 |  | 0 |  | 0 |  | 0 | [5 empty] | DIL
1 | 728-01 | Demontáže stávajících jednotek VZT z původního místa | soubor | 1 | 0 | 0 |  | 0 |  | 0 | 0 | 0 | 0 | 0 | Vlastní | Indiv |  |  |  | POL1_
2 | 728-02 | Odstranění konzolí ze zdiva | soubor | 1 | 0 | 0 |  | 0 |  | 0 | 0 | 0 | 0 | 0 | Vlastní | Indiv |  |  |  | POL1_
3 | 728-03 | Demontáž potrubí chladiva vč. vypuštění chladiva | soubor | 1 | 0 | 0 |  | 0 |  | 0 | 0 | 0 | 0 | 0 | Vlastní | Indiv |  |  |  | POL1_
4 | 728-04 | Demontáž komunikačních kabelů | soubor | 1 | 0 | 0 |  | 0 |  | 0 | 0 | 0 | 0 | 0 | Vlastní | Indiv |  |  |  | POL1_
5 | 728-05 | Výroba nových nosných konstrukcí | soubor | 1 | 0 | 0 |  | 0 |  | 0 | 0 | 0 | 0 | 0 | Vlastní | Indiv |  |  |  | POL1_
6 | 728-06 | Montáž původních jednotek VZT na nové konstrukce | soubor | 1 | 0 | 0 |  | 0 |  | 0 | 0 | 0 | 0 | 0 | Vlastní | Indiv |  |  |  | POL1_
7 | 728-07 | Propojení potrubí chladiva | soubor | 1 | 0 | 0 |  | 0 |  | 0 | 0 | 0 | 0 | 0 | Vlastní | Indiv |  |  |  | POL1_
8 | 728-08 | Naplnění potrubí chladivem | soubor | 1 | 0 | 0 |  | 0 |  | 0 | 0 | 0 | 0 | 0 | Vlastní | Indiv |  |  |  | POL1_
9 | 728-09 | Propojení nových komunikačních kabelů | soubor | 1 | 0 | 0 |  | 0 |  | 0 | 0 | 0 | 0 | 0 | Vlastní | Indiv |  |  |  | POL1_
10 | 728-10 | Komplexní vyzkoušení | soubor | 1 | 0 | 0 |  | 0 |  | 0 | 0 | 0 | 0 | 0 | Vlastní | Indiv |  |  |  | POL1_
11 | 728-11 | Posuvné lešení | soubor | 1 | 0 | 0 |  | 0 |  | 0 | 0 | 0 | 0 | 0 | Vlastní | Indiv |  |  |  | POL1_
[18 empty] | 15 | 21
END
Note on P6: Jedná se o informaci, zda se jedná o položku, která je do rozpočtu zadána z cenové soustavy RTS, nebo vlastní.
Note on Q6: Jedná se o název CÚ, která je zadána u položky rozpočtu

## IIE 08
Soupis prací | [13 empty] | Cena celkem za | [5 empty] | #TypZaznamu#
Stavba: | Rekonstrukce fasády žst. Praha hl. n. |  |  | ISPROFOND: |  | 3273214901 | [7 empty] | Hromosvod - budova D | [5 empty] | STA
Etapa: | IIE | Oprava historické fasády a střechy - II. ETAPA | [11 empty] | 0 |  |  | STA |  |  | OBJ
SO: |  | objekt D, E | [17 empty] | ROZ
Dílčí část: | 08 | Hromosvod - budova D
P.č. | Číslo položky | Název položky | MJ | množství | cena za dodávka/montáž Kč | Celkem Kč | Dodávka Kč | Dodávka celk. | Montáž Kč | Montáž celk. Kč | hmotnost / MJ | hmotnost celk.(t) | dem. hmotnost / MJ | dem. hmotnost celk.(t) | Cen. soustava / platnost | Cenová úroveň
Díl: | M20 | Demontáže, ek.likvidace odpadu |  |  |  | 0 |  | 0 |  | 0 |  | 0 |  | 0 | [5 empty] | DIL
1 | 210-PC001 | Demontáž stávajícího hromosvodu, předběžná cena | hod | 80 | 0 | 0 |  | 0 |  | 0 | 0 | 0 | 0 | 0 | Vlastní | Indiv |  |  |  | POL1_9
Díl: | M21 | Elektromontáže |  |  |  | 0 |  | 0 |  | 0 |  | 0.47 |  | 0 | [5 empty] | DIL
2 | 210020653RT1 | Konstrukce ocelová nosná pro zařízení do 50 kg, včetně dodávky L 45x45x5 | kus | 4 | 0 | 0 |  | 0 |  | 0 | 0.00105 | 0 | 0 | 0 | RTS 18/ I | Indiv |  |  |  | POL1_9
3 | 210220010R00 | Nátěr zemnícího pásku do 120 mm2 | m | 85 | 0 | 0 |  | 0 |  | 0 | 0 | 0 | 0 | 0 | RTS 18/ I | Indiv |  |  |  | POL1_
4 | 210220021RT1 | Vedení uzemňovací v zemi FeZn do 120 mm2 vč.svorek, včetně pásku FeZn 30 x 4 mm | m | 85 | 0 | 0 |  | 0 |  | 0 | 0.00099 | 0.08 | 0 | 0 | RTS 18/ I | Indiv |  |  |  | POL1_9
5 | 210220101R00 | Vodiče svodové FeZn D do 10,Al 10,Cu 8 +podpěry | m | 360 | 0 | 0 |  | 0 |  | 0 | 0 | 0 | 0 | 0 | RTS 18/ I | Indiv |  |  |  | POL1_9
6 | 210220221R00 | Tyč jímací s upev. na stř.hřeben do 3 m, na konstr | kus | 4 | 0 | 0 |  | 0 |  | 0 | 0 | 0 | 0 | 0 | RTS 18/ I | Indiv |  |  |  | POL1_9
7 | 210220301R00 | Svorka hromosvodová do 2 šroubů /SS, SZ, SO/ | kus | 20 | 0 | 0 |  | 0 |  | 0 | 0 | 0 | 0 | 0 | RTS 18/ I | Indiv |  |  |  | POL1_9
|  | svorka SZ : 5 |  | 5 | [15 empty] | VV | 0
|  | svorka SO : 15 |  | 15 | [15 empty] | VV | 0
8 | 210220302R00 | Svorka hromosvodová nad 2 šrouby /ST, SJ, SR, atd/ | kus | 75 | 0 | 0 |  | 0 |  | 0 | 0 | 0 | 0 | 0 | RTS 18/ I | Indiv |  |  |  | POL1_9
|  | svorka SP : 13 |  | 13 | [15 empty] | VV | 0
|  | svorka SU : 53 |  | 53 | [15 empty] | VV | 0
|  | ostatní : 5+4 |  | 9 | [15 empty] | VV | 0
9 | 210220361R00 | Zemnič tyčový, zaražení a připojení, do 2 m | kus | 5 | 0 | 0 |  | 0 |  | 0 | 0 | 0 | 0 | 0 | RTS 18/ I | Indiv |  |  |  | POL1_
10 | 210220401RT1 | Označení svodu štítky, smaltované, umělá hmota, včetně dodávky štítku | kus | 20 | 0 | 0 |  | 0 |  | 0 | 0 | 0 | 0 | 0 | RTS 18/ I | Indiv |  |  |  | POL1_9
11 | 211220801R00 | Změření zemního odporu, vč. měřicího protokolu | kus | 5 | 0 | 0 |  | 0 |  | 0 | 0 | 0 | 0 | 0 | RTS 18/ I | Indiv |  |  |  | POL1_
12 | 141R00 | Přirážka na podružný materiál, (3% z nosného materiálu) | % | 3 | 0 | 0 |  | 0 |  | 0 | 0 | 0 | 0 | 0 | Vlastní | Indiv |  |  |  | POL1_9
13 | 142R00 | Přirážka za prořez, (5% z délkových materiálů) | % | 5 | 0 | 0 |  | 0 |  | 0 | 0 | 0 | 0 | 0 | Vlastní | Indiv |  |  |  | POL1_9
14 | 201R00 | Podíl přidružených výkonů, (1% z M21) | % | 1 | 0 | 0 |  | 0 |  | 0 | 0 | 0 | 0 | 0 | Vlastní | Indiv |  |  |  | POL1_9
15 | 202R00 | Zednické výpomoci (6% z M21) | % | 6 | 0 | 0 |  | 0 |  | 0 | 0 | 0 | 0 | 0 | Vlastní | Indiv |  |  |  | POL1_9
16 | 1964-01 | Drát Cu d 10 mm 428411.0 - drát měděný; tvrdý; pr. 10,00 mm | kg | 245.52 | 0 | 0 |  | 0 |  | 0 | 0.001 | 0.25 | 0 | 0 | Vlastní | Indiv |  |  |  | POL3_9
|  | 360*0,62*1,1 |  | 245.52 | [15 empty] | VV | 0
17 | 246101810000R | Lak asfal elektoizol a1901/19 | kg | 2.5 | 0 | 0 |  | 0 |  | 0 | 0.001 | 0 | 0 | 0 | RTS 18/ I | Indiv |  |  |  | POL3_
18 | 354-01 | Spojka vedení Cu | kus | 15 | 0 | 0 |  | 0 |  | 0 | 0.00014 | 0 | 0 | 0 | Vlastní | Indiv |  |  |  | POL3_
19 | 35443101R | Svorka univerzální Cu SU Cu | kus | 53 | 0 | 0 |  | 0 |  | 0 | 0.00014 | 0.01 | 0 | 0 | RTS 18/ I | Indiv |  |  |  | POL3_
20 | 35443105R | Svorka připojovací Cu SP Cu | kus | 13 | 0 | 0 |  | 0 |  | 0 | 0.00013 | 0 | 0 | 0 | RTS 18/ I | Indiv |  |  |  | POL3_
21 | 35443108R | Svorka zkušební Cu SZa Cu | kus | 5 | 0 | 0 |  | 0 |  | 0 | 0.0002 | 0 | 0 | 0 | RTS 18/ I | Indiv |  |  |  | POL3_
22 | 35443110R | Svorka k jímací tyči Cu SJ1 Cu | kus | 4 | 0 | 0 |  | 0 |  | 0 | 0.00042 | 0 | 0 | 0 | RTS 18/ I | Indiv |  |  |  | POL3_
23 | 35443112R | Svorka k zemnicí tyči Cu SJ2 Cu | kus | 5 | 0 | 0 |  | 0 |  | 0 | 0.00046 | 0 | 0 | 0 | RTS 18/ I | Indiv |  |  |  | POL3_
24 | 35443114R | Svorka na okapové žlaby Cu SOa Cu | kus | 15 | 0 | 0 |  | 0 |  | 0 | 0.0003 | 0 | 0 | 0 | RTS 18/ I | Indiv |  |  |  | POL3_
25 | 35443133R | Podpěra vedení do zdiva Cu PV 1a-30 Cu | kus | 65 | 0 | 0 |  | 0 |  | 0 | 0.0003 | 0.02 | 0 | 0 | RTS 18/ I | Indiv |  |  |  | POL3_0
26 | 35443144R | Podpěra ved. pod hřebenáče Cu PV 14 Cu | kus | 62 | 0 | 0 |  | 0 |  | 0 | 0.00029 | 0.02 | 0 | 0 | RTS 18/ I | Indiv |  |  |  | POL3_
27 | 35443147R | Podpěra ved. pod střešní krytinu Cu PV 22a Cu | kus | 130 | 0 | 0 |  | 0 |  | 0 | 0.00022 | 0.03 | 0 | 0 | RTS 18/ I | Indiv |  |  |  | POL3_0
28 | 35443150R | Podpěra vedení do zdiva Cu PV 42 Cu | kus | 15 | 0 | 0 |  | 0 |  | 0 | 0.00012 | 0 | 0 | 0 | RTS 18/ I | Indiv |  |  |  | POL3_
29 | 35443151R | Podpěra vedení na konstrukce Cu PV 44 Cu | kus | 15 | 0 | 0 |  | 0 |  | 0 | 0.00012 | 0 | 0 | 0 | RTS 18/ I | Indiv |  |  |  | POL3_
30 | 354431690R | Úhelník ochranný OU 1,7 pro vodič d 6-12 mm | kus | 5 | 0 | 0 |  | 0 |  | 0 | 0.00167 | 0.01 | 0 | 0 | RTS 18/ I | Indiv |  |  |  | POL3_
31 | 35443173R | Tyč jímací s kovaným hrotem Cu JK1,0 Cu | kus | 4 | 0 | 0 |  | 0 |  | 0 | 0.00222 | 0.01 | 0 | 0 | RTS 18/ I | Indiv |  |  |  | POL3_0
32 | 35443178R | Tyč zemnicí Cu ZT 2,0 Cu | kus | 5 | 0 | 0 |  | 0 |  | 0 | 0.00857 | 0.04 | 0 | 0 | RTS 18/ I | Indiv |  |  |  | POL3_
[18 empty] | 15 | 21
END
Note on P6: Jedná se o informaci, zda se jedná o položku, která je do rozpočtu zadána z cenové soustavy RTS, nebo vlastní.
Note on Q6: Jedná se o název CÚ, která je zadána u položky rozpočtu

## IIE 09
Soupis prací | [13 empty] | Cena celkem za | [5 empty] | #TypZaznamu#
Stavba: | Rekonstrukce fasády žst. Praha hl. n. |  |  | ISPROFOND: |  | 3273214901 | [7 empty] | Hromosvod - budova E | [5 empty] | STA
Etapa: | IIE | Oprava historické fasády a střechy - II. ETAPA | [11 empty] | 0 |  |  | STA |  |  | OBJ
SO: |  | objekt D, E | [17 empty] | ROZ
Dílčí část: | 09 | Hromosvod - budova E
P.č. | Číslo položky | Název položky | MJ | množství | cena za dodávka/montáž Kč | Celkem Kč | Dodávka Kč | Dodávka celk. | Montáž Kč | Montáž celk. Kč | hmotnost / MJ | hmotnost celk.(t) | dem. hmotnost / MJ | dem. hmotnost celk.(t) | Cen. soustava / platnost | Cenová úroveň
Díl: | M20 | Demontáže, ek.likvidace odpadu |  |  |  | 0 |  | 0 |  | 0 |  | 0 |  | 0 | [5 empty] | DIL
1 | 210-PC001 | Demontáž stávajícího hromosvodu, předběžná cena | hod | 60 | 0 | 0 |  | 0 |  | 0 | 0 | 0 | 0 | 0 | Vlastní | Indiv |  |  |  | POL1_9
Díl: | M21 | Elektromontáže |  |  |  | 0 |  | 0 |  | 0 |  | 0.56 |  | 0 | [5 empty] | DIL
2 | 210220010R00 | Nátěr zemnícího pásku do 120 mm2 | m | 75 | 0 | 0 |  | 0 |  | 0 | 0 | 0 | 0 | 0 | RTS 18/ I | Indiv |  |  |  | POL1_
3 | 210220021RT1 | Vedení uzemňovací v zemi FeZn do 120 mm2 vč.svorek, včetně pásku FeZn 30 x 4 mm | m | 75 | 0 | 0 |  | 0 |  | 0 | 0.00099 | 0.07 | 0 | 0 | RTS 18/ I | Indiv |  |  |  | POL1_9
4 | 210220101R00 | Vodiče svodové FeZn D do 10,Al 10,Cu 8 +podpěry | m | 450 | 0 | 0 |  | 0 |  | 0 | 0 | 0 | 0 | 0 | RTS 18/ I | Indiv |  |  |  | POL1_9
5 | 210220221R00 | Tyč jímací s upev. na stř.hřeben do 3 m, na konstr | kus | 3 | 0 | 0 |  | 0 |  | 0 | 0 | 0 | 0 | 0 | RTS 18/ I | Indiv |  |  |  | POL1_9
6 | 210220301R00 | Svorka hromosvodová do 2 šroubů /SS, SZ, SO/ | kus | 26 | 0 | 0 |  | 0 |  | 0 | 0 | 0 | 0 | 0 | RTS 18/ I | Indiv |  |  |  | POL1_9
|  | svorka SZ : 7 |  | 7 | [15 empty] | VV | 0
|  | svorka SO : 19 |  | 19 | [15 empty] | VV | 0
7 | 210220302R00 | Svorka hromosvodová nad 2 šrouby /ST, SJ, SR, atd/ | kus | 64 | 0 | 0 |  | 0 |  | 0 | 0 | 0 | 0 | 0 | RTS 18/ I | Indiv |  |  |  | POL1_9
|  | svorka SP : 26 |  | 26 | [15 empty] | VV | 0
|  | svorka SU : 30 |  | 30 | [15 empty] | VV | 0
|  | ostatní : 7+1 |  | 8 | [15 empty] | VV | 0
8 | 210220361R00 | Zemnič tyčový, zaražení a připojení, do 2 m | kus | 7 | 0 | 0 |  | 0 |  | 0 | 0 | 0 | 0 | 0 | RTS 18/ I | Indiv |  |  |  | POL1_
9 | 210220401RT1 | Označení svodu štítky, smaltované, umělá hmota, včetně dodávky štítku | kus | 20 | 0 | 0 |  | 0 |  | 0 | 0 | 0 | 0 | 0 | RTS 18/ I | Indiv |  |  |  | POL1_9
10 | 211220801R00 | Změření zemního odporu, vč. měřicího protokolu | kus | 7 | 0 | 0 |  | 0 |  | 0 | 0 | 0 | 0 | 0 | RTS 18/ I | Indiv |  |  |  | POL1_
11 | 141R00 | Přirážka na podružný materiál, (3% z nosného materiálu) | % | 3 | 0 | 0 |  | 0 |  | 0 | 0 | 0 | 0 | 0 | Vlastní | Indiv |  |  |  | POL1_9
12 | 142R00 | Přirážka za prořez, (5% z délkových materiálů) | % | 5 | 0 | 0 |  | 0 |  | 0 | 0 | 0 | 0 | 0 | Vlastní | Indiv |  |  |  | POL1_9
13 | 201R00 | Podíl přidružených výkonů, (1% z M21) | % | 1 | 0 | 0 |  | 0 |  | 0 | 0 | 0 | 0 | 0 | Vlastní | Indiv |  |  |  | POL1_9
14 | 202R00 | Zednické výpomoci (6% z M21) | % | 6 | 0 | 0 |  | 0 |  | 0 | 0 | 0 | 0 | 0 | Vlastní | Indiv |  |  |  | POL1_9
15 | 1964-01 | Drát Cu d 10 mm 428411.0 - drát měděný; tvrdý; pr. 10,00 mm | kg | 306.9 | 0 | 0 |  | 0 |  | 0 | 0.001 | 0.31 | 0 | 0 | Vlastní | Indiv |  |  |  | POL3_9
|  | 450*0,62*1,1 |  | 306.9 | [15 empty] | VV | 0
16 | 246101810000R | Lak asfal elektoizol a1901/19 | kg | 1.5 | 0 | 0 |  | 0 |  | 0 | 0.001 | 0 | 0 | 0 | RTS 18/ I | Indiv |  |  |  | POL3_
17 | 354-01 | Spojka vedení Cu | kus | 20 | 0 | 0 |  | 0 |  | 0 | 0.00014 | 0 | 0 | 0 | Vlastní | Indiv |  |  |  | POL3_
18 | 35443101R | Svorka univerzální Cu SU Cu | kus | 30 | 0 | 0 |  | 0 |  | 0 | 0.00014 | 0 | 0 | 0 | RTS 18/ I | Indiv |  |  |  | POL3_
19 | 35443105R | Svorka připojovací Cu SP Cu | kus | 26 | 0 | 0 |  | 0 |  | 0 | 0.00013 | 0 | 0 | 0 | RTS 18/ I | Indiv |  |  |  | POL3_
20 | 35443108R | Svorka zkušební Cu SZa Cu | kus | 7 | 0 | 0 |  | 0 |  | 0 | 0.0002 | 0 | 0 | 0 | RTS 18/ I | Indiv |  |  |  | POL3_
21 | 35443110R | Svorka k jímací tyči Cu SJ1 Cu | kus | 3 | 0 | 0 |  | 0 |  | 0 | 0.00042 | 0 | 0 | 0 | RTS 18/ I | Indiv |  |  |  | POL3_
22 | 35443112R | Svorka k zemnicí tyči Cu SJ2 Cu | kus | 7 | 0 | 0 |  | 0 |  | 0 | 0.00046 | 0 | 0 | 0 | RTS 18/ I | Indiv |  |  |  | POL3_
23 | 35443114R | Svorka na okapové žlaby Cu SOa Cu | kus | 19 | 0 | 0 |  | 0 |  | 0 | 0.0003 | 0.01 | 0 | 0 | RTS 18/ I | Indiv |  |  |  | POL3_
24 | 35443133R | Podpěra vedení do zdiva Cu PV 1a-30 Cu | kus | 215 | 0 | 0 |  | 0 |  | 0 | 0.0003 | 0.06 | 0 | 0 | RTS 18/ I | Indiv |  |  |  | POL3_0
25 | 35443147R | Podpěra ved. pod střešní krytinu Cu PV 22a Cu | kus | 125 | 0 | 0 |  | 0 |  | 0 | 0.00022 | 0.03 | 0 | 0 | RTS 18/ I | Indiv |  |  |  | POL3_0
26 | 35443151R | Podpěra vedení na konstrukce Cu PV 44 Cu | kus | 21 | 0 | 0 |  | 0 |  | 0 | 0.00012 | 0 | 0 | 0 | RTS 18/ I | Indiv |  |  |  | POL3_
27 | 354431690R | Úhelník ochranný OU 1,7 pro vodič d 6-12 mm | kus | 7 | 0 | 0 |  | 0 |  | 0 | 0.00167 | 0.01 | 0 | 0 | RTS 18/ I | Indiv |  |  |  | POL3_
28 | 35443173R | Tyč jímací s kovaným hrotem Cu JK1,0 Cu | kus | 3 | 0 | 0 |  | 0 |  | 0 | 0.00222 | 0.01 | 0 | 0 | RTS 18/ I | Indiv |  |  |  | POL3_0
29 | 35443178R | Tyč zemnicí Cu ZT 2,0 Cu | kus | 7 | 0 | 0 |  | 0 |  | 0 | 0.00857 | 0.06 | 0 | 0 | RTS 18/ I | Indiv |  |  |  | POL3_
[18 empty] | 15 | 21
END
Note on P6: Jedná se o informaci, zda se jedná o položku, která je do rozpočtu zadána z cenové soustavy RTS, nebo vlastní.
Note on Q6: Jedná se o název CÚ, která je zadána u položky rozpočtu

## IIIE 01
Soupis prací | [13 empty] | Cena celkem za | [5 empty] | #TypZaznamu#
Stavba: | Rekonstrukce fasády žst. Praha hl. n. |  |  | ISPROFOND: |  | 3273214901 | [7 empty] | Oprava fasády | [5 empty] | STA
Etapa: | IIIE | Oprava historické fasády a střechy - III. ETAPA | [11 empty] | 0 |  |  | STA |  |  | OBJ
SO: |  | objekt C | [17 empty] | ROZ
Dílčí část: | 01 | Oprava fasády
P.č. | Číslo položky | Název položky | MJ | množství | cena za dodávka/montáž Kč | Celkem Kč | Dodávka Kč | Dodávka celk. | Montáž Kč | Montáž celk. Kč | hmotnost / MJ | hmotnost celk.(t) | dem. hmotnost / MJ | dem. hmotnost celk.(t) | Cen. soustava / platnost | Cenová úroveň
Díl: | 1 | Zemní práce |  |  |  | 0 |  | 0 |  | 0 |  | 1.73 |  | 0 | [5 empty] | DIL
1 | 000011005 | Ochrana konstrukcí (dlažby, střecha nad nástupištěm) viz TZ - lepenka A300 H a geotextilie | m2 | 216 | 0 | 0 |  | 0 |  | 0 | 0.008 | 1.73 | 0 | 0 | Vlastní | Indiv |  |  |  | POL1_
|  | zakrytí střechy nad nástupištěm a mozaikové dlažby nástupiště v š.3 m : 36*3*2 |  | 216 | [15 empty] | VV | 0
Díl: | 3 | Svislé a kompletní konstrukce |  |  |  | 0 |  | 0 |  | 0 |  | 1.34 |  | 0 | [5 empty] | DIL
2 | 310237241R00 | Zazdívka otvorů pl. 0,25 m2 cihlami, tl. zdi 30 cm | kus | 10 | 0 | 0 |  | 0 |  | 0 | 0.1344 | 1.34 | 0 | 0 | RTS 18/ I | Indiv |  |  |  | POL1_1
|  | drobnézazdívky ve východní fasádě : 10 |  | 10 | [15 empty] | VV | 0
Díl: | 62 | Úpravy povrchů vnější |  |  |  | 0 |  | 0 |  | 0 |  | 54.6 |  | 34.37 | [5 empty] | DIL
3 | 300000000 | Sanace trhlin zdí hl.spárováním š.5 cm, hl.15 cm | m | 5 | 0 | 0 |  | 0 |  | 0 | 0 | 0 | 0.02 | 0.1 | Vlastní | Indiv |  |  |  | POL1_1
|  | výkres č.D1.1/III.3 - budova C - pohled východní : | [17 empty] | VV | 0
|  | oprava omítky po odsekání stávajícího obkladu na nástupišti do v.1800 mm : 5 |  | 5 | [15 empty] | VV | 0
4 | 319201311R00 | Vyrovnání povrchu zdiva maltou tl.do 3 cm | m2 | 192.046 | 0 | 0 |  | 0 |  | 0 | 0.03767 | 7.23 | 0 | 0 | RTS 18/ I | Indiv |  |  |  | POL1_1
|  | výkres č.D1.1/III.3 - budova C - pohled východní : | [17 empty] | VV | 0
|  | oprava omítky po odsekání stávajícího obkladu na nástupišti do v.1800 mm : (1,8*3,8+1,5+2+1,6+0,1*16)*2 |  | 27.08 | [15 empty] | VV | 0
|  | 1*2,6*4+0,5*3,3 |  | 12.05 | [15 empty] | VV | 0
|  | Mezisoučet |  | 39.13 | [15 empty] | VV | 1
|  | omítky opravované na cca 40% plochy : | [17 empty] | VV | 0
|  | výkres č. D1.1/III.3 - budova C - pohled východní - na nástupišti vč. špalet a členitosti fasády : 36*8*1,15*0,4 |  | 132.48 | [15 empty] | VV | 0
|  | odpočet otvorů : -(4,4*2,6*4+5,3*2,6*2+1,3*2,4+2*3,2)*0,4 |  | -33.14 | [15 empty] | VV | 0
|  | odpočet omítky s odsekaným obkladem : -39,13*0,4 |  | -15.65 | [15 empty] | VV | 0
|  | Mezisoučet |  | 83.69 | [15 empty] | VV | 1
|  | výkres č. D1.1/III.3 - budova C - pohled východní - nad zastřešením nástupiště nástupišti vč. špalet a členitosti fasády : (36*4,8+2*14/2+3,5*2)*1,15*0,4 |  | 89.15 | [15 empty] | VV | 0
|  | odpočet otvorů : -(1,2*2*14+1,4*2+1,2*1*4+1,2*0,8*2+1,2*1,2+1,5*3,5)*0,4 |  | -19.92 | [15 empty] | VV | 0
|  | Mezisoučet |  | 69.22 | [15 empty] | VV | 1
5 | 602015103R00 | Podhoz stěn vápenný weber.dur trass ručně | m2 | 39.13 | 0 | 0 |  | 0 |  | 0 | 0.00945 | 0.37 | 0 | 0 | RTS 18/ I | Indiv |  |  |  | POL1_
|  | výkres č.D1.1/III.3 - budova C - pohled východní : | [17 empty] | VV | 0
|  | oprava omítky po odsekání stávajícího obkladu na nástupišti do v.1800 mm : (1,8*3,8+1,5+2+1,6+0,1*16)*2 |  | 27.08 | [15 empty] | VV | 0
|  | 1*2,6*4+0,5*3,3 |  | 12.05 | [15 empty] | VV | 0
6 | 611000001 | Podinjektování a následné celoplošné zpevnění pomocí organokřemičitanového nástřiku | m2 | 152.916 | 0 | 0 |  | 0 |  | 0 | 0.008 | 1.22 | 0 | 0 | Vlastní | Indiv |  |  |  | POL1_
|  | omítky opravované na cca 40% plochy : | [17 empty] | VV | 0
|  | výkres č. D1.1/III.3 - budova C - pohled východní - na nástupišti vč. špalet a členitosti fasády : 36*8*1,15*0,4 |  | 132.48 | [15 empty] | VV | 0
|  | odpočet otvorů : -(4,4*2,6*4+5,3*2,6*2+1,3*2,4+2*3,2)*0,4 |  | -33.14 | [15 empty] | VV | 0
|  | odpočet omítky s odsekaným obkladem : -39,13*0,4 |  | -15.65 | [15 empty] | VV | 0
|  | Mezisoučet |  | 83.69 | [15 empty] | VV | 1
|  | výkres č. D1.1/III.3 - budova C - pohled východní - nad zastřešením nástupiště nástupišti vč. špalet a členitosti fasády : (36*4,8+2*14/2+3,5*2)*1,15*0,4 |  | 89.15 | [15 empty] | VV | 0
|  | odpočet otvorů : -(1,2*2*14+1,4*2+1,2*1*4+1,2*0,8*2+1,2*1,2+1,5*3,5)*0,4 |  | -19.92 | [15 empty] | VV | 0
|  | Mezisoučet |  | 69.22 | [15 empty] | VV | 1
7 | 620991121R00 | Zakrývání výplní vnějších otvorů z lešení | m2 | 458.47 | 0 | 0 |  | 0 |  | 0 | 4e-05 | 0.02 | 0 | 0 | RTS 18/ I | Indiv |  |  |  | POL1_
|  | výkres č. D1.1/III.1 a 3 - budova C - pohled severní, jižní a východní : | [17 empty] | VV | 0
|  | výplně otvorů : 1,6*0,8*3*11 |  | 42.24 | [15 empty] | VV | 0
|  | Mezisoučet |  | 42.24 | [15 empty] | VV | 1
|  | výkres č. D1.1/III.2 - budova C - pohled západní vč. špalet a členitosti fasády : | [17 empty] | VV | 0
|  | výplně otvorů : 5*3*5+16*9+2,5*2,5*2+0,4*1,4*6+1*2*4+4*3,5*2+0,4*1,2*4 |  | 272.78 | [15 empty] | VV | 0
|  | 0,9*2*6 |  | 10.8 | [15 empty] | VV | 0
|  | Mezisoučet |  | 283.58 | [15 empty] | VV | 1
|  | výkres č. D1.1/III.3 - budova C - pohled východní - na nástupišti vč. špalet a členitosti fasády : | [17 empty] | VV | 0
|  | výplně otvorů : 4,4*2,6*4+5,3*2,6*2+1,3*2,4+2*3,2 |  | 82.84 | [15 empty] | VV | 0
|  | 1,2*2*14+1,4*2+1,2*1*4+1,2*0,8*2+1,2*1,2+1,5*3,5 |  | 49.81 | [15 empty] | VV | 0
|  | Mezisoučet |  | 132.65 | [15 empty] | VV | 1
8 | 622426121R00 | Oprava vnějších omítek štukových, čl. VI, do 10 % | m2 | 1772.9625 | 0 | 0 |  | 0 |  | 0 | 0.01468 | 26.03 | 0 | 0 | RTS 18/ I | Indiv |  |  |  | POL1_
|  | opravy a korekce na rekonstruovaných fasádách : | [17 empty] | VV | 0
|  | výkres č. D1.1/III.1 a 3 - budova C - pohled severní, jižní a východní : | [17 empty] | VV | 0
|  | střední válcová část s jehlavovou střechou vč. špalet a členitosti fasády : 8,2*56*1,15 |  | 528.08 | [15 empty] | VV | 0
|  | odpočet otvorů : -(1,6*0,8*3*11) |  | -42.24 | [15 empty] | VV | 0
|  | Mezisoučet |  | 485.84 | [15 empty] | VV | 1
|  | výkres č. D1.1/III.3 - budova C - pohled východní vč. špalet a členitosti fasády : | [17 empty] | VV | 0
|  | věže ve východním pohledu - spodní pod kamennými plastikami : 11*6*2 |  | 132 | [15 empty] | VV | 0
|  | zadní část západního štítu : 1,5*3+4*4 |  | 20.5 | [15 empty] | VV | 0
|  | Mezisoučet |  | 152.5 | [15 empty] | VV | 1
|  | výkres č. D1.1/III.1 - budova C - pohled severní a jižní vč. špalet a členitosti fasády : | [17 empty] | VV | 0
|  | věže nad římsou 3.NP : 6,2*12*2-3*3,5*2*1,15 |  | 124.65 | [15 empty] | VV | 0
|  | fsáda od chodníku po římsu nad 3.NP : 2*(6*12+6,5*5,5)-(2,2*1*2+0,5*1,1*3+2,5*2,5*2)*2 |  | 178.4 | [15 empty] | VV | 0
|  | Mezisoučet |  | 303.05 | [15 empty] | VV | 1
|  | výkres č. D1.1/III.2 - budova C - pohled západní vč. špalet a členitosti fasády : (38,2*23,5+0,5*24,5+4*18)*1,15 |  | 1129.24 | [15 empty] | VV | 0
|  | a včetně plochy s režným zdivem- oprava této části analogicky s opravou omítky : | [17 empty] | VV | 0
|  | odpočet otvorů a plastik : -(2*2*2+0,4*1,1*4+0,9*1,9*6+3*0,6*4+4,5*1,6*2) |  | -41.62 | [15 empty] | VV | 0
|  | -(9*16+4*1*4+2*2*2+2,5*2,5*2+0,5*1,1*6+2,2*1*4+4,7*2,7*5) |  | -256.05 | [15 empty] | VV | 0
|  | Mezisoučet |  | 831.57 | [15 empty] | VV | 1
9 | 622426422R00 | Oprava vněj. omítek VI,do 40%, štuk na 100% plochy | m2 | 382.29 | 0 | 0 |  | 0 |  | 0 | 0.03759 | 14.37 | 0 | 0 | RTS 18/ I | Indiv |  |  |  | POL1_
|  | výkres č. D1.1/III.3 - budova C - pohled východní - na nástupišti vč. špalet a členitosti fasády : 36*8*1,15 |  | 331.2 | [15 empty] | VV | 0
|  | odpočet otvorů : -(4,4*2,6*4+5,3*2,6*2+1,3*2,4+2*3,2) |  | -82.84 | [15 empty] | VV | 0
|  | odpočet omítky s odsekaným obkladem : -39,13 |  | -39.13 | [15 empty] | VV | 0
|  | Mezisoučet |  | 209.23 | [15 empty] | VV | 1
|  | výkres č. D1.1/III.3 - budova C - pohled východní - nad zastřešením nástupiště nástupišti vč. špalet a členitosti fasády : (36*4,8+2*14/2+3,5*2)*1,15 |  | 222.87 | [15 empty] | VV | 0
|  | odpočet otvorů : -(1,2*2*14+1,4*2+1,2*1*4+1,2*0,8*2+1,2*1,2+1,5*3,5) |  | -49.81 | [15 empty] | VV | 0
|  | Mezisoučet |  | 173.06 | [15 empty] | VV | 1
10 | 622421147R00 | Omítka vnější stěn, MVC, štuková, složitost 6 | m2 | 39.13 | 0 | 0 |  | 0 |  | 0 | 0.07569 | 2.96 | 0 | 0 | RTS 18/ I | Indiv |  |  |  | POL1_
|  | analogicky trass vápenná omítka (hydraulické vápno) : | [17 empty] | VV | 0
|  | výkres č.D1.1/III.3 - budova C - pohled východní : | [17 empty] | VV | 0
|  | oprava omítky po odsekání stávajícího obkladu na nástupišti do v.1800 mm : (1,8*3,8+1,5+2+1,6+0,1*16)*2 |  | 27.08 | [15 empty] | VV | 0
|  | 1*2,6*4+0,5*3,3 |  | 12.05 | [15 empty] | VV | 0
11 | 622471320RS8 | Nátěr nebo nástřik stěn vnějších, složitost 6, hmota silikátová Keim barevná skupina II | m2 | 2194.3825 | 0 | 0 |  | 0 |  | 0 | 0.00088 | 1.93 | 0 | 0 | RTS 18/ I | Indiv |  |  |  | POL1_
|  | výkres č. D1.1/III.3 - budova C - pohled východní - na nástupišti vč. špalet a členitosti fasády : 36*8*1,15 |  | 331.2 | [15 empty] | VV | 0
|  | odpočet otvorů : -(4,4*2,6*4+5,3*2,6*2+1,3*2,4+2*3,2) |  | -82.84 | [15 empty] | VV | 0
|  | Mezisoučet |  | 248.36 | [15 empty] | VV | 1
|  | výkres č. D1.1/III.3 - budova C - pohled východní - nad zastřešením nástupiště nástupišti vč. špalet a členitosti fasády : (36*4,8+2*14/2+3,5*2)*1,15 |  | 222.87 | [15 empty] | VV | 0
|  | odpočet otvorů : -(1,2*2*14+1,4*2+1,2*1*4+1,2*0,8*2+1,2*1,2+1,5*3,5) |  | -49.81 | [15 empty] | VV | 0
|  | Mezisoučet |  | 173.06 | [15 empty] | VV | 1
|  | opravy a korekce na rekonstruovaných fasádách : | [17 empty] | VV | 0
|  | výkres č. D1.1/III.1 a 3 - budova C - pohled severní, jižní a východní : | [17 empty] | VV | 0
|  | střední válcová část s jehlavovou střechou vč. špalet a členitosti fasády : 8,2*56*1,15 |  | 528.08 | [15 empty] | VV | 0
|  | odpočet otvorů : -(1,6*0,8*3*11) |  | -42.24 | [15 empty] | VV | 0
|  | Mezisoučet |  | 485.84 | [15 empty] | VV | 1
|  | výkres č. D1.1/III.3 - budova C - pohled východní vč. špalet a členitosti fasády : | [17 empty] | VV | 0
|  | věže ve východním pohledu - spodní pod kamennými plastikami : 11*6*2 |  | 132 | [15 empty] | VV | 0
|  | zadní část západního štítu : 1,5*3+4*4 |  | 20.5 | [15 empty] | VV | 0
|  | Mezisoučet |  | 152.5 | [15 empty] | VV | 1
|  | výkres č. D1.1/III.1 - budova C - pohled severní a jižní vč. špalet a členitosti fasády : | [17 empty] | VV | 0
|  | věže nad římsou 3.NP : 6,2*12*2-3*3,5*2*1,15 |  | 124.65 | [15 empty] | VV | 0
|  | fsáda od chodníku po římsu nad 3.NP : 2*(6*12+6,5*5,5)-(2,2*1*2+0,5*1,1*3+2,5*2,5*2)*2 |  | 178.4 | [15 empty] | VV | 0
|  | Mezisoučet |  | 303.05 | [15 empty] | VV | 1
|  | výkres č. D1.1/III.2 - budova C - pohled západní vč. špalet a členitosti fasády : (38,2*23,5+0,5*24,5+4*18)*1,15 |  | 1129.24 | [15 empty] | VV | 0
|  | a včetně plochy s režným zdivem- oprava této části analogicky s opravou omítky : | [17 empty] | VV | 0
|  | odpočet otvorů a plastik : -(2*2*2+0,4*1,1*4+0,9*1,9*6+3*0,6*4+4,5*1,6*2) |  | -41.62 | [15 empty] | VV | 0
|  | -(9*16+4*1*4+2*2*2+2,5*2,5*2+0,5*1,1*6+2,2*1*4+4,7*2,7*5) |  | -256.05 | [15 empty] | VV | 0
|  | Mezisoučet |  | 831.57 | [15 empty] | VV | 1
12 | 622904117R00 | Očištění fasád tlakovou vodou složitost 6 - 7 | m2 | 2155.2525 | 0 | 0 |  | 0 |  | 0 | 2e-05 | 0.04 | 0 | 0 | RTS 18/ I | Indiv |  |  |  | POL1_
|  | omítky opravované na cca 40% plochy : | [17 empty] | VV | 0
|  | výkres č. D1.1/III.3 - budova C - pohled východní - na nástupišti vč. špalet a členitosti fasády : 36*8*1,15 |  | 331.2 | [15 empty] | VV | 0
|  | odpočet otvorů : -(4,4*2,6*4+5,3*2,6*2+1,3*2,4+2*3,2) |  | -82.84 | [15 empty] | VV | 0
|  | odpočet omítky s odsekaným obkladem : -39,13 |  | -39.13 | [15 empty] | VV | 0
|  | Mezisoučet |  | 209.23 | [15 empty] | VV | 1
|  | výkres č. D1.1/III.3 - budova C - pohled východní - nad zastřešením nástupiště nástupišti vč. špalet a členitosti fasády : (36*4,8+2*14/2+3,5*2)*1,15 |  | 222.87 | [15 empty] | VV | 0
|  | odpočet otvorů : -(1,2*2*14+1,4*2+1,2*1*4+1,2*0,8*2+1,2*1,2+1,5*3,5) |  | -49.81 | [15 empty] | VV | 0
|  | Mezisoučet |  | 173.06 | [15 empty] | VV | 1
|  | opravy a korekce na rekonstruovaných fasádách : | [17 empty] | VV | 0
|  | výkres č. D1.1/III.1 a 3 - budova C - pohled severní, jižní a východní : | [17 empty] | VV | 0
|  | střední válcová část s jehlavovou střechou vč. špalet a členitosti fasády : 8,2*56*1,15 |  | 528.08 | [15 empty] | VV | 0
|  | odpočet otvorů : -(1,6*0,8*3*11) |  | -42.24 | [15 empty] | VV | 0
|  | Mezisoučet |  | 485.84 | [15 empty] | VV | 1
|  | výkres č. D1.1/III.3 - budova C - pohled východní vč. špalet a členitosti fasády : | [17 empty] | VV | 0
|  | věže ve východním pohledu - spodní pod kamennými plastikami : 11*6*2 |  | 132 | [15 empty] | VV | 0
|  | zadní část západního štítu : 1,5*3+4*4 |  | 20.5 | [15 empty] | VV | 0
|  | Mezisoučet |  | 152.5 | [15 empty] | VV | 1
|  | výkres č. D1.1/III.1 - budova C - pohled severní a jižní vč. špalet a členitosti fasády : | [17 empty] | VV | 0
|  | věže nad římsou 3.NP : 6,2*12*2-3*3,5*2*1,15 |  | 124.65 | [15 empty] | VV | 0
|  | fsáda od chodníku po římsu nad 3.NP : 2*(6*12+6,5*5,5)-(2,2*1*2+0,5*1,1*3+2,5*2,5*2)*2 |  | 178.4 | [15 empty] | VV | 0
|  | Mezisoučet |  | 303.05 | [15 empty] | VV | 1
|  | výkres č. D1.1/III.2 - budova C - pohled západní vč. špalet a členitosti fasády : (38,2*23,5+0,5*24,5+4*18)*1,15 |  | 1129.24 | [15 empty] | VV | 0
|  | a včetně plochy s režným zdivem- oprava této části analogicky s opravou omítky : | [17 empty] | VV | 0
|  | odpočet otvorů a plastik : -(2*2*2+0,4*1,1*4+0,9*1,9*6+3*0,6*4+4,5*1,6*2) |  | -41.62 | [15 empty] | VV | 0
|  | -(9*16+4*1*4+2*2*2+2,5*2,5*2+0,5*1,1*6+2,2*1*4+4,7*2,7*5) |  | -256.05 | [15 empty] | VV | 0
|  | Mezisoučet |  | 831.57 | [15 empty] | VV | 1
13 | 622904121R00 | Ruční čištění ocelovým kartáčem | m2 | 382.29 | 0 | 0 |  | 0 |  | 0 | 0 | 0 | 0 | 0 | RTS 18/ I | Indiv |  |  |  | POL1_
|  | výkres č. D1.1/III.3 - budova C - pohled východní - na nástupišti vč. špalet a členitosti fasády : 36*8*1,15 |  | 331.2 | [15 empty] | VV | 0
|  | odpočet otvorů : -(4,4*2,6*4+5,3*2,6*2+1,3*2,4+2*3,2) |  | -82.84 | [15 empty] | VV | 0
|  | odpočet omítky s odsekaným obkladem : -39,13 |  | -39.13 | [15 empty] | VV | 0
|  | Mezisoučet |  | 209.23 | [15 empty] | VV | 1
|  | výkres č. D1.1/III.3 - budova C - pohled východní - nad zastřešením nástupiště nástupišti vč. špalet a členitosti fasády : (36*4,8+2*14/2+3,5*2)*1,15 |  | 222.87 | [15 empty] | VV | 0
|  | odpočet otvorů : -(1,2*2*14+1,4*2+1,2*1*4+1,2*0,8*2+1,2*1,2+1,5*3,5) |  | -49.81 | [15 empty] | VV | 0
|  | Mezisoučet |  | 173.06 | [15 empty] | VV | 1
14 | 622904217R00 | Očištění organických nečiistot z fasád slož.6-7 | m2 | 382.29 | 0 | 0 |  | 0 |  | 0 | 0.00032 | 0.12 | 0 | 0 | RTS 18/ I | Indiv |  |  |  | POL1_
|  | výkres č. D1.1/III.3 - budova C - pohled východní - na nástupišti vč. špalet a členitosti fasády : 36*8*1,15 |  | 331.2 | [15 empty] | VV | 0
|  | odpočet otvorů : -(4,4*2,6*4+5,3*2,6*2+1,3*2,4+2*3,2) |  | -82.84 | [15 empty] | VV | 0
|  | odpočet omítky s odsekaným obkladem : -39,13 |  | -39.13 | [15 empty] | VV | 0
|  | Mezisoučet |  | 209.23 | [15 empty] | VV | 1
|  | výkres č. D1.1/III.3 - budova C - pohled východní - nad zastřešením nástupiště nástupišti vč. špalet a členitosti fasády : (36*4,8+2*14/2+3,5*2)*1,15 |  | 222.87 | [15 empty] | VV | 0
|  | odpočet otvorů : -(1,2*2*14+1,4*2+1,2*1*4+1,2*0,8*2+1,2*1,2+1,5*3,5) |  | -49.81 | [15 empty] | VV | 0
|  | Mezisoučet |  | 173.06 | [15 empty] | VV | 1
15 | 952902113 | Čištění povrchů horkou vodní párou | m2 | 382.29 | 0 | 0 |  | 0 |  | 0 | 0 | 0 | 0.0001 | 0.04 | Vlastní | Indiv |  |  |  | POL1_
|  | výkres č. D1.1/III.3 - budova C - pohled východní - na nástupišti vč. špalet a členitosti fasády : 36*8*1,15 |  | 331.2 | [15 empty] | VV | 0
|  | odpočet otvorů : -(4,4*2,6*4+5,3*2,6*2+1,3*2,4+2*3,2) |  | -82.84 | [15 empty] | VV | 0
|  | odpočet omítky s odsekaným obkladem : -39,13 |  | -39.13 | [15 empty] | VV | 0
|  | Mezisoučet |  | 209.23 | [15 empty] | VV | 1
|  | výkres č. D1.1/III.3 - budova C - pohled východní - nad zastřešením nástupiště nástupišti vč. špalet a členitosti fasády : (36*4,8+2*14/2+3,5*2)*1,15 |  | 222.87 | [15 empty] | VV | 0
|  | odpočet otvorů : -(1,2*2*14+1,4*2+1,2*1*4+1,2*0,8*2+1,2*1,2+1,5*3,5) |  | -49.81 | [15 empty] | VV | 0
|  | Mezisoučet |  | 173.06 | [15 empty] | VV | 1
16 | 978015321R00 | Otlučení omítek vnějších MVC v složit.5-7 do 10 % | m2 | 1772.9625 | 0 | 0 |  | 0 |  | 0 | 0 | 0 | 0.008 | 14.18 | RTS 18/ I | Indiv |  |  |  | POL1_
|  | opravy a korekce na rekonstruovaných fasádách : | [17 empty] | VV | 0
|  | výkres č. D1.1/III.1 a 3 - budova C - pohled severní, jižní a východní : | [17 empty] | VV | 0
|  | střední válcová část s jehlavovou střechou vč. špalet a členitosti fasády : 8,2*56*1,15 |  | 528.08 | [15 empty] | VV | 0
|  | odpočet otvorů : -(1,6*0,8*3*11) |  | -42.24 | [15 empty] | VV | 0
|  | Mezisoučet |  | 485.84 | [15 empty] | VV | 1
|  | výkres č. D1.1/III.3 - budova C - pohled východní vč. špalet a členitosti fasády : | [17 empty] | VV | 0
|  | věže ve východním pohledu - spodní pod kamennými plastikami : 11*6*2 |  | 132 | [15 empty] | VV | 0
|  | zadní část západního štítu : 1,5*3+4*4 |  | 20.5 | [15 empty] | VV | 0
|  | Mezisoučet |  | 152.5 | [15 empty] | VV | 1
|  | výkres č. D1.1/III.1 - budova C - pohled severní a jižní vč. špalet a členitosti fasády : | [17 empty] | VV | 0
|  | věže nad římsou 3.NP : 6,2*12*2-3*3,5*2*1,15 |  | 124.65 | [15 empty] | VV | 0
|  | fsáda od chodníku po římsu nad 3.NP : 2*(6*12+6,5*5,5)-(2,2*1*2+0,5*1,1*3+2,5*2,5*2)*2 |  | 178.4 | [15 empty] | VV | 0
|  | Mezisoučet |  | 303.05 | [15 empty] | VV | 1
|  | výkres č. D1.1/III.2 - budova C - pohled západní vč. špalet a členitosti fasády : (38,2*23,5+0,5*24,5+4*18)*1,15 |  | 1129.24 | [15 empty] | VV | 0
|  | a včetně plochy s režným zdivem- oprava této části analogicky s opravou omítky : | [17 empty] | VV | 0
|  | odpočet otvorů a plastik : -(2*2*2+0,4*1,1*4+0,9*1,9*6+3*0,6*4+4,5*1,6*2) |  | -41.62 | [15 empty] | VV | 0
|  | -(9*16+4*1*4+2*2*2+2,5*2,5*2+0,5*1,1*6+2,2*1*4+4,7*2,7*5) |  | -256.05 | [15 empty] | VV | 0
|  | Mezisoučet |  | 831.57 | [15 empty] | VV | 1
17 | 978015351R00 | Otlučení omítek vnějších MVC v složit.5-7 do 40 % | m2 | 382.29 | 0 | 0 |  | 0 |  | 0 | 0 | 0 | 0.036 | 13.76 | RTS 18/ I | Indiv |  |  |  | POL1_
|  | výkres č. D1.1/III.3 - budova C - pohled východní - na nástupišti vč. špalet a členitosti fasády : 36*8*1,15 |  | 331.2 | [15 empty] | VV | 0
|  | odpočet otvorů : -(4,4*2,6*4+5,3*2,6*2+1,3*2,4+2*3,2) |  | -82.84 | [15 empty] | VV | 0
|  | odpočet omítky s odsekaným obkladem : -39,13 |  | -39.13 | [15 empty] | VV | 0
|  | Mezisoučet |  | 209.23 | [15 empty] | VV | 1
|  | výkres č. D1.1/III.3 - budova C - pohled východní - nad zastřešením nástupiště nástupišti vč. špalet a členitosti fasády : (36*4,8+2*14/2+3,5*2)*1,15 |  | 222.87 | [15 empty] | VV | 0
|  | odpočet otvorů : -(1,2*2*14+1,4*2+1,2*1*4+1,2*0,8*2+1,2*1,2+1,5*3,5) |  | -49.81 | [15 empty] | VV | 0
|  | Mezisoučet |  | 173.06 | [15 empty] | VV | 1
18 | 978015391R00 | Otlučení omítek vnějších MVC v složit.5-7 do 100 % | m2 | 39.13 | 0 | 0 |  | 0 |  | 0 | 0 | 0 | 0.092 | 3.6 | RTS 18/ I | Indiv |  |  |  | POL1_
|  | výkres č.D1.1/III.3 - budova C - pohled východní : | [17 empty] | VV | 0
|  | oprava omítky po odsekání stávajícího obkladu na nástupišti do v.1800 mm : (1,8*3,8+1,5+2+1,6+0,1*16)*2 |  | 27.08 | [15 empty] | VV | 0
|  | 1*2,6*4+0,5*3,3 |  | 12.05 | [15 empty] | VV | 0
19 | 978023411R00 | Vysekání a úprava spár zdiva cihelného mimo komín. | m2 | 192.046 | 0 | 0 |  | 0 |  | 0 | 0 | 0 | 0.014 | 2.69 | RTS 18/ I | Indiv |  |  |  | POL1_1
|  | výkres č.D1.1/III.3 - budova C - pohled východní : | [17 empty] | VV | 0
|  | oprava omítky po odsekání stávajícího obkladu na nástupišti do v.1800 mm : (1,8*3,8+1,5+2+1,6+0,1*16)*2 |  | 27.08 | [15 empty] | VV | 0
|  | 1*2,6*4+0,5*3,3 |  | 12.05 | [15 empty] | VV | 0
|  | Mezisoučet |  | 39.13 | [15 empty] | VV | 1
|  | omítky opravované na cca 40% plochy : | [17 empty] | VV | 0
|  | výkres č. D1.1/III.3 - budova C - pohled východní - na nástupišti vč. špalet a členitosti fasády : 36*8*1,15*0,4 |  | 132.48 | [15 empty] | VV | 0
|  | odpočet otvorů : -(4,4*2,6*4+5,3*2,6*2+1,3*2,4+2*3,2)*0,4 |  | -33.14 | [15 empty] | VV | 0
|  | odpočet omítky s odsekaným obkladem : -39,13*0,4 |  | -15.65 | [15 empty] | VV | 0
|  | Mezisoučet |  | 83.69 | [15 empty] | VV | 1
|  | výkres č. D1.1/III.3 - budova C - pohled východní - nad zastřešením nástupiště nástupišti vč. špalet a členitosti fasády : (36*4,8+2*14/2+3,5*2)*1,15*0,4 |  | 89.15 | [15 empty] | VV | 0
|  | odpočet otvorů : -(1,2*2*14+1,4*2+1,2*1*4+1,2*0,8*2+1,2*1,2+1,5*3,5)*0,4 |  | -19.92 | [15 empty] | VV | 0
|  | Mezisoučet |  | 69.22 | [15 empty] | VV | 1
20 | 611000003T00 | Zpevnění omítek pomocí organokřemičitanového nástřiku | m2 | 152.916 | 0 | 0 |  | 0 |  | 0 | 0.002 | 0.31 | 0 | 0 | Vlastní | Indiv |  |  |  | POL1_
|  | omítky opravované na cca 40% plochy : | [17 empty] | VV | 0
|  | výkres č. D1.1/III.3 - budova C - pohled východní - na nástupišti vč. špalet a členitosti fasády : 36*8*1,15*0,4 |  | 132.48 | [15 empty] | VV | 0
|  | odpočet otvorů : -(4,4*2,6*4+5,3*2,6*2+1,3*2,4+2*3,2)*0,4 |  | -33.14 | [15 empty] | VV | 0
|  | odpočet omítky s odsekaným obkladem : -39,13*0,4 |  | -15.65 | [15 empty] | VV | 0
|  | Mezisoučet |  | 83.69 | [15 empty] | VV | 1
|  | výkres č. D1.1/III.3 - budova C - pohled východní - nad zastřešením nástupiště nástupišti vč. špalet a členitosti fasády : (36*4,8+2*14/2+3,5*2)*1,15*0,4 |  | 89.15 | [15 empty] | VV | 0
|  | odpočet otvorů : -(1,2*2*14+1,4*2+1,2*1*4+1,2*0,8*2+1,2*1,2+1,5*3,5)*0,4 |  | -19.92 | [15 empty] | VV | 0
|  | Mezisoučet |  | 69.22 | [15 empty] | VV | 1
Díl: | 94 | Lešení a stavební výtahy |  |  |  | 0 |  | 0 |  | 0 |  | 108.75 |  | 0 | [5 empty] | DIL
21 | 941941042R00 | Montáž lešení leh.řad.s podlahami,š.1,2 m, H 30 m | m2 | 2371.4 | 0 | 0 |  | 0 |  | 0 | 0.01838 | 43.59 | 0 | 0 | RTS 18/ I | Indiv |  |  |  | POL1_1
|  | výkres č. D1.1/III.2 - budova C - pohled západní : 38,2*32+10,5*9*2 |  | 1411.4 | [15 empty] | VV | 0
|  | výkres č. D1.1/III.3 - budova C - pohled východní - na nástupišti : 36*8 |  | 288 | [15 empty] | VV | 0
|  | výkres č. D1.1/III.1 - budova C - pohled severní a jižní - věže : 8*42*2 |  | 672 | [15 empty] | VV | 0
22 | 941941292R00 | Příplatek za každý měsíc použití lešení k pol.1042 | m2 | 11857 | 0 | 0 |  | 0 |  | 0 | 0.00095 | 11.26 | 0 | 0 | RTS 18/ I | Indiv |  |  |  | POL1_1
|  | předpoklad užití lešení 5 měsíců : 2371,4*5 |  | 11857 | [15 empty] | VV | 0
23 | 941944842R00 | Demontáž lešení leh.řad.bez podlah,š.1,2 m,H 30 m | m2 | 2371.4 | 0 | 0 |  | 0 |  | 0 | 0 | 0 | 0 | 0 | RTS 18/ I | Indiv |  |  |  | POL1_1
24 | 941954131R00 | Montáž lešení vysunutého, bez podepření, H 20 m | m2 | 1604.5 | 0 | 0 |  | 0 |  | 0 | 0.0219 | 35.14 | 0 | 0 | RTS 18/ I | Indiv |  |  |  | POL1_
|  | lešení nad střešními rovinami : | [17 empty] | VV | 0
|  | střední část objektu C ze všech pohledů : 9*50 |  | 450 | [15 empty] | VV | 0
|  | výkres č. D1.1/III.3 - budova C - pohled východní - nad střechou nástupiště : 36*6+15*3 |  | 261 | [15 empty] | VV | 0
|  | věže nad střechou střední části : 7*30*2 |  | 420 | [15 empty] | VV | 0
|  | Mezisoučet |  | 1131 | [15 empty] | VV | 1
|  | výkres č. D1.1/III.1 - budova C - pohled severní a jižní - boky střední části budovy nad objekty B a D : 6*7*2 |  | 84 | [15 empty] | VV | 0
|  | věže nad střechou střední části : 9,5*20,5*2 |  | 389.5 | [15 empty] | VV | 0
|  | Mezisoučet |  | 473.5 | [15 empty] | VV | 1
25 | 941954191R00 | Přípl. za každý měsíc použití lešení k pol. 4131-2 | m2 | 8022.5 | 0 | 0 |  | 0 |  | 0 | 0.0022 | 17.65 | 0 | 0 | RTS 18/ I | Indiv |  |  |  | POL1_
|  | předpoklad užití lešení 5 měsíců : 1604,5*5 |  | 8022.5 | [15 empty] | VV | 0
26 | 941954831R00 | Demontáž lešení vysunutého bez podepření, H 20 m | m2 | 1604.5 | 0 | 0 |  | 0 |  | 0 | 0 | 0 | 0 | 0 | RTS 18/ I | Indiv |  |  |  | POL1_
27 | 941955001R00 | Lešení lehké pomocné, výška podlahy do 1,2 m | m2 | 100 | 0 | 0 |  | 0 |  | 0 | 0.00121 | 0.12 | 0 | 0 | RTS 18/ I | Indiv |  |  |  | POL1_1
|  | pro drobné opravy z interiérů apod : 100 |  | 100 | [15 empty] | VV | 0
28 | 944944011R00 | Montáž ochranné sítě z umělých vláken | m2 | 3975.9 | 0 | 0 |  | 0 |  | 0 | 0 | 0 | 0 | 0 | RTS 18/ I | Indiv |  |  |  | POL1_1
|  | lešení řadové : 2371,4 |  | 2371.4 | [15 empty] | VV | 0
|  | lešení vysunuté : 1604,5 |  | 1604.5 | [15 empty] | VV | 0
29 | 944944031R00 | Příplatek za každý měsíc použití sítí k pol. 4011 | m2 | 19879.5 | 0 | 0 |  | 0 |  | 0 | 5e-05 | 0.99 | 0 | 0 | RTS 18/ I | Indiv |  |  |  | POL1_1
|  | předpoklad užití 5 měsíců : | [17 empty] | VV | 0
|  | lešení řadové : 2371,4*5 |  | 11857 | [15 empty] | VV | 0
|  | lešení vysunuté : 1604,5*5 |  | 8022.5 | [15 empty] | VV | 0
30 | 944944081R00 | Demontáž ochranné sítě z umělých vláken | m2 | 3975.9 | 0 | 0 |  | 0 |  | 0 | 0 | 0 | 0 | 0 | RTS 18/ I | Indiv |  |  |  | POL1_1
31 | 946941102RT2 | Montáž pojízdných Alu věží BOSS, 2,5 x 1,45 m, pracovní výška 6,3 m | sada | 8 | 0 | 0 |  | 0 |  | 0 | 0 | 0 | 0 | 0 | RTS 18/ I | Indiv |  |  |  | POL1_
|  | pro opravy truhlářských výplní - průběžně přestavované : 2*4 |  | 8 | [15 empty] | VV | 0
32 | 946941192RT2 | Nájemné pojízdných Alu věží BOSS, 2,5 x 1,45 m, pracovní výška 6,3 m | den | 240 | 0 | 0 |  | 0 |  | 0 | 0 | 0 | 0 | 0 | RTS 18/ I | Indiv |  |  |  | POL1_
|  | předpoklad užití 4 měsíce : | [17 empty] | VV | 0
|  | pro opravy truhlářských výplní : 2*30*4 |  | 240 | [15 empty] | VV | 0
33 | 946941802RT2 | Demontáž pojízdných Alu věží BOSS, 2,5 x 1,45 m, pracovní výška 6,3 m | sada | 8 | 0 | 0 |  | 0 |  | 0 | 0 | 0 | 0 | 0 | RTS 18/ I | Indiv |  |  |  | POL1_
Díl: | 95 | Dokončovací konstrukce na pozemních stavbách |  |  |  | 0 |  | 0 |  | 0 |  | 0.04 |  | 0 | [5 empty] | DIL
34 | 952901111R00 | Vyčištění budov o výšce podlaží do 4 m | m2 | 980 | 0 | 0 |  | 0 |  | 0 | 4e-05 | 0.04 | 0 | 0 | RTS 18/ I | Indiv |  |  |  | POL1_1
|  | úklid po opravách a revizích : 35*28 |  | 980 | [15 empty] | VV | 0
35 | 95-01 | Budova C - hodiny ve věži - kontrola pohonu a obnova nátěru ciferníků | kus | 2 | 0 | 0 |  | 0 |  | 0 | 0 | 0 | 0 | 0 | Vlastní | Indiv |  |  |  | POL1_
36 | 909 R00 | Hzs-nezmeritelne stavebni prace | h | 150 | 0 | 0 |  | 0 |  | 0 | 0 | 0 | 0 | 0 | RTS 18/ I | Indiv |  |  |  | POL10_
|  | opravy zakrytých konstrukcí : 150 |  | 150 | [15 empty] | VV | 0
Díl: | 96 | Bourání konstrukcí |  |  |  | 0 |  | 0 |  | 0 |  | 0 |  | 4.25 | [5 empty] | DIL
37 | 976071111R00 | Vybourání kovových zábradlí a madel | m | 20.8 | 0 | 0 |  | 0 |  | 0 | 0 | 0 | 0.037 | 0.77 | RTS 18/ I | Indiv |  |  |  | POL1_
|  | výkres č.D1.1/III.3 - budova C - pohled východní : 36,4-2,6*6 |  | 20.8 | [15 empty] | VV | 0
38 | 978059621R00 | Odsekání vnějších obkladů stěn do 2 m2 | m2 | 39.13 | 0 | 0 |  | 0 |  | 0 | 0 | 0 | 0.089 | 3.48 | RTS 18/ I | Indiv |  |  |  | POL1_
|  | výkres č.D1.1/III.3 - budova C - pohled východní : | [17 empty] | VV | 0
|  | stávající obklad na nástupišti do v.1800 mm : (1,8*3,8+1,5+2+1,6+0,1*16)*2 |  | 27.08 | [15 empty] | VV | 0
|  | 1*2,6*4+0,5*3,3 |  | 12.05 | [15 empty] | VV | 0
39 | 728415813R00 | Demontáž mřížky větrací nebo ventilační do 0,15 m2 | kus | 1 | 0 | 0 |  | 0 |  | 0 | 0 | 0 | 0.0032 | 0 | RTS 18/ I | Indiv |  |  |  | POL1_
|  | výkres č.D1.1/III.3 - budova C - pohled východní : 1 |  | 1 | [15 empty] | VV | 0
40 | 976-02 | Odstranění nefunkčních kabelových rozvodů a elektrolišt včetně konzol žlabů a likvidace odpadu | m | 18.2 | 0 | 0 |  | 0 |  | 0 | 0 | 0 | 0 | 0 | Vlastní | Indiv |  |  |  | POL1_
|  | výkres č.D1.1/III.3 - budova C - pohled východní : 4+1,2+8+5 |  | 18.2 | [15 empty] | VV | 0
Díl: | 99 | Staveništní přesun hmot |  |  |  | 0 |  | 0 |  | 0 |  | 0 |  | 0 | [5 empty] | DIL
41 | 999281112R00 | Přesun hmot pro opravy a údržbu do výšky 36 m | t | 166.472 | 0 | 0 |  | 0 |  | 0 | 0 | 0 | 0 | 0 | RTS 18/ I | Indiv |  |  |  | POL1_1
|  | Hmotnosti z položek s pořadovými čísly: : | [17 empty] | VV | 0
|  | 1,2,4,5,6,7,8,9,10,11,12,14,20,21,22,24,25,27,29,34, : | [17 empty] | VV | 0
|  | Součet: : 166,47197 |  | 166.47 | [15 empty] | VV | 0
Díl: | 767 | Konstrukce zámečnické |  |  |  | 0 |  | 0 |  | 0 |  | 0 |  | 0.03 | [5 empty] | DIL
42 | 767999802R00 | Demontáž doplňků staveb o hmotnosti do 100 kg | kg | 33.6 | 0 | 0 |  | 0 |  | 0 | 6e-05 | 0 | 0.001 | 0.03 | RTS 18/ I | Indiv |  |  |  | POL1_
|  | demontáž a vybourání mříží ze zdiva : | [17 empty] | VV | 0
|  | předpoklad hmotnosti demontované mříže průměrně 35kg/m2 : | [17 empty] | VV | 0
|  | výkres č. D1.1/III.4 - budova C - pohled východní : 1,1*2*14+2*1,4 |  | 33.6 | [15 empty] | VV | 0
43 | 998767104R00 | Přesun hmot pro zámečnické konstr., výšky do 36 m | t | 0.00202 | 0 | 0 |  | 0 |  | 0 | 0 | 0 | 0 | 0 | RTS 18/ I | Indiv |  |  |  | POL1_7
|  | Hmotnosti z položek s pořadovými čísly: : | [17 empty] | VV | 0
|  | 42, : | [17 empty] | VV | 0
|  | Součet: : 0,00202 | [17 empty] | VV | 0
Díl: | D96 | Přesuny suti a vybouraných hmot |  |  |  | 0 |  | 0 |  | 0 |  | 0 |  | 0 | [5 empty] | DIL
44 | 979011111R00 | Svislá doprava suti a vybour. hmot za 2.NP a 1.PP | t | 38.6619 | 0 | 0 |  | 0 |  | 0 | 0 | 0 | 0 | 0 | RTS 18/ I | Indiv |  |  |  | POL1_9
|  | Demontážní hmotnosti z položek s pořadovými čísly: : | [17 empty] | VV | 0
|  | 3,15,16,17,18,19,37,38,39,42, : | [17 empty] | VV | 0
|  | Součet: : 38,66194 |  | 38.66 | [15 empty] | VV | 0
45 | 979011121R00 | Příplatek za každé další podlaží | t | 154.6478 | 0 | 0 |  | 0 |  | 0 | 0 | 0 | 0 | 0 | RTS 18/ I | Indiv |  |  |  | POL1_9
|  | Demontážní hmotnosti z položek s pořadovými čísly: : | [17 empty] | VV | 0
|  | 3,15,16,17,18,19,37,38,39,42, : | [17 empty] | VV | 0
|  | Součet: : 154,64777 |  | 154.65 | [15 empty] | VV | 0
46 | 979081111R00 | Odvoz suti a vybour. hmot na skládku do 1 km | t | 38.6619 | 0 | 0 |  | 0 |  | 0 | 0 | 0 | 0 | 0 | RTS 18/ I | Indiv |  |  |  | POL1_9
|  | Včetně naložení na dopravní prostředek a složení na skládku, bez poplatku za skládku. | [17 empty] | POP
|  | Demontážní hmotnosti z položek s pořadovými čísly: : | [17 empty] | VV | 0
|  | 3,15,16,17,18,19,37,38,39,42, : | [17 empty] | VV | 0
|  | Součet: : 38,66194 |  | 38.66 | [15 empty] | VV | 0
47 | 979081121R00 | Příplatek k odvozu za každý další 1 km | t | 773.2389 | 0 | 0 |  | 0 |  | 0 | 0 | 0 | 0 | 0 | RTS 18/ I | Indiv |  |  |  | POL1_9
|  | Demontážní hmotnosti z položek s pořadovými čísly: : | [17 empty] | VV | 0
|  | 3,15,16,17,18,19,37,38,39,42, : | [17 empty] | VV | 0
|  | Součet: : 773,23886 |  | 773.24 | [15 empty] | VV | 0
48 | 979082111R00 | Vnitrostaveništní doprava suti do 10 m | t | 38.6619 | 0 | 0 |  | 0 |  | 0 | 0 | 0 | 0 | 0 | RTS 18/ I | Indiv |  |  |  | POL1_9
|  | Demontážní hmotnosti z položek s pořadovými čísly: : | [17 empty] | VV | 0
|  | 3,15,16,17,18,19,37,38,39,42, : | [17 empty] | VV | 0
|  | Součet: : 38,66194 |  | 38.66 | [15 empty] | VV | 0
49 | 979082121R00 | Příplatek k vnitrost. dopravě suti za dalších 5 m | t | 386.6194 | 0 | 0 |  | 0 |  | 0 | 0 | 0 | 0 | 0 | RTS 18/ I | Indiv |  |  |  | POL1_9
|  | Demontážní hmotnosti z položek s pořadovými čísly: : | [17 empty] | VV | 0
|  | 3,15,16,17,18,19,37,38,39,42, : | [17 empty] | VV | 0
|  | Součet: : 386,61943 |  | 386.62 | [15 empty] | VV | 0
50 | 979990001R00 | Poplatek za skládku stavební suti | t | 38.6619 | 0 | 0 |  | 0 |  | 0 | 0 | 0 | 0 | 0 | RTS 18/ I | Indiv |  |  |  | POL1_9
|  | Demontážní hmotnosti z položek s pořadovými čísly: : | [17 empty] | VV | 0
|  | 3,15,16,17,18,19,37,38,39,42, : | [17 empty] | VV | 0
|  | Součet: : 38,66194 |  | 38.66 | [15 empty] | VV | 0
[18 empty] | 15 | 21
END
Note on P6: Jedná se o informaci, zda se jedná o položku, která je do rozpočtu zadána z cenové soustavy RTS, nebo vlastní.
Note on Q6: Jedná se o název CÚ, která je zadána u položky rozpočtu

## IIIE 02
Soupis prací | [13 empty] | Cena celkem za | [5 empty] | #TypZaznamu#
Stavba: | Rekonstrukce fasády žst. Praha hl. n. |  |  | ISPROFOND: |  | 3273214901 | [7 empty] | Oprava střešního pláště a kcí střechy | [5 empty] | STA
Etapa: | IIIE | Oprava historické fasády a střechy - III. ETAPA | [11 empty] | 0 |  |  | STA |  |  | OBJ
SO: |  | objekt C | [17 empty] | ROZ
Dílčí část: | 02 | Oprava střešního pláště a kcí střechy
P.č. | Číslo položky | Název položky | MJ | množství | cena za dodávka/montáž Kč | Celkem Kč | Dodávka Kč | Dodávka celk. | Montáž Kč | Montáž celk. Kč | hmotnost / MJ | hmotnost celk.(t) | dem. hmotnost / MJ | dem. hmotnost celk.(t) | Cen. soustava / platnost | Cenová úroveň
Díl: | 95 | Dokončovací konstrukce na pozemních stavbách |  |  |  | 0 |  | 0 |  | 0 |  | 0 |  | 0 | [5 empty] | DIL
1 | 762999002 | Revize stávajících tesařských konstrukcí krovu | m2 | 654.1775 | 0 | 0 |  | 0 |  | 0 | 0 | 0 | 0 | 0 | Vlastní | Indiv |  |  |  | POL1_7
|  | výkres č.D1.1/III.5 - půdorys střechy : | [17 empty] | VV | 0
|  | výkres č.D1.1/III.5 a výkresy pohledů : | [17 empty] | VV | 0
|  | střecha nad vstupní halou : | [17 empty] | VV | 0
|  | jehlanová část : 14*13*3,14/2-1,5*1,5*3,14/2 |  | 282.21 | [15 empty] | VV | 0
|  | zbývající část střechy - vysoká část : 14*12*2-6*2*2-3,2*1,8*2 |  | 300.48 | [15 empty] | VV | 0
|  | Mezisoučet |  | 582.69 | [15 empty] | VV | 1
|  | střechy nad nižší částí přiléhající ke sníženým střechám objektů B a D : 4,5*5,5*2+4,5*3,5 |  | 65.25 | [15 empty] | VV | 0
|  | střechy navazující na vyšší část střech objektů B a D jsou započítány v těchto objektech : | [17 empty] | VV | 0
|  | střecha za typanonem : 8*2,6*2*0,15 |  | 6.24 | [15 empty] | VV | 0
|  | Mezisoučet |  | 71.49 | [15 empty] | VV | 1
2 | 909 R00 | Hzs-nezmeritelne stavebni prace | h | 100 | 0 | 0 |  | 0 |  | 0 | 0 | 0 | 0 | 0 | RTS 18/ I | Indiv |  |  |  | POL10_
|  | rezerva pro opravu nepřístupných částí krovů : 100 |  | 100 | [15 empty] | VV | 0
Díl: | 764 | Konstrukce klempířské |  |  | 0 | 0 |  | 0 |  | 0 |  | 0.84 |  | 0.44 | [5 empty] | DIL
3 | 764262220R00 | Střešní okna z Cu plechu, kryt. hladká, 60 x 60 cm | kus | 7 | 0 | 0 |  | 0 |  | 0 | 0.02008 | 0.14 | 0 | 0 | RTS 18/ I | Indiv |  |  |  | POL1_
|  | výkres č.D1.1/III.5 : | [17 empty] | VV | 0
|  | tabulka klempířských prvků ETAPA III. : | [17 empty] | VV | 0
|  | prvek ozn. KL1 : 7 |  | 7 | [15 empty] | VV | 0
4 | 764510280R00 | Oplechování parapetů včetně rohů z Cu, rš 600 mm | m | 46.12 | 0 | 0 |  | 0 |  | 0 | 0.00576 | 0.27 | 0 | 0 | RTS 18/ I | Indiv |  |  |  | POL1_
|  | výkres č.D1.1/III.5 : | [17 empty] | VV | 0
|  | tabulka klempířských prvků ETAPA III. : | [17 empty] | VV | 0
|  | tl. plechu 0,72 mm, RŠ 550 mm : | [17 empty] | VV | 0
|  | prvek ozn. KL4 : | [17 empty] | VV | 0
|  | C v 1N : 2,68*4 |  | 10.72 | [15 empty] | VV | 0
|  | C v 1N : 1,51 |  | 1.51 | [15 empty] | VV | 0
|  | C v 1N : 3,4 |  | 3.4 | [15 empty] | VV | 0
|  | C v 1N : 1,28*15 |  | 19.2 | [15 empty] | VV | 0
|  | C v 1N : 1,15*4 |  | 4.6 | [15 empty] | VV | 0
|  | C v 1N : 0,9*2 |  | 1.8 | [15 empty] | VV | 0
|  | C v 1N : 1,35 |  | 1.35 | [15 empty] | VV | 0
|  | C v 1N : 1,44 |  | 1.44 | [15 empty] | VV | 0
|  | C v 1N : 1,05*2 |  | 2.1 | [15 empty] | VV | 0
5 | 764521260R00 | Oplechování říms z Cu plechu, rš 400 mm | m | 23.2 | 0 | 0 |  | 0 |  | 0 | 0.00428 | 0.1 | 0 | 0 | RTS 18/ I | Indiv |  |  |  | POL1_
|  | výkres č.D1.1/III.5 : | [17 empty] | VV | 0
|  | tabulka klempířských prvků ETAPA III. : | [17 empty] | VV | 0
|  | tl. plechu 0,72 mm, RŠ 370 mm : | [17 empty] | VV | 0
|  | prvek ozn. KL5 : | [17 empty] | VV | 0
|  | C v 1N : 3,1*6 |  | 18.6 | [15 empty] | VV | 0
|  | C v 1N : 4,6*1 |  | 4.6 | [15 empty] | VV | 0
6 | 764521270R00 | Oplechování říms z Cu plechu, rš 500 mm | m | 50 | 0 | 0 |  | 0 |  | 0 | 0.00449 | 0.22 | 0 | 0 | RTS 18/ I | Indiv |  |  |  | POL1_
|  | výkres č.D1.1/III.5 : | [17 empty] | VV | 0
|  | tabulka klempířských prvků ETAPA III. : | [17 empty] | VV | 0
|  | tl. plechu 0,72 mm : | [17 empty] | VV | 0
|  | prvek ozn. KL5 : | [17 empty] | VV | 0
|  | RŠ 480 mm : | [17 empty] | VV | 0
|  | C v 1N : 13,5 |  | 13.5 | [15 empty] | VV | 0
|  | RŠ 440 mm : | [17 empty] | VV | 0
|  | C v 1N : 36,5 |  | 36.5 | [15 empty] | VV | 0
7 | 764362811R00 | Demontáž střešního okna, hladká krytina, do 45° | kus | 7 | 0 | 0 |  | 0 |  | 0 | 0 | 0 | 0.02008 | 0.14 | RTS 18/ I | Indiv |  |  |  | POL1_
|  | výkres č.D1.1/III.5 : | [17 empty] | VV | 0
|  | tabulka klempířských prvků ETAPA III. : | [17 empty] | VV | 0
|  | prvek ozn. KL1 : 7 |  | 7 | [15 empty] | VV | 0
8 | 764410880R00 | Demontáž oplechování parapetů,rš od 400 do 600 mm | m | 42.16 | 0 | 0 |  | 0 |  | 0 | 0 | 0 | 0.00287 | 0.12 | RTS 18/ I | Indiv |  |  |  | POL1_
|  | výkres č.D1.1/III.5 : | [17 empty] | VV | 0
|  | tabulka klempířských prvků ETAPA III. : | [17 empty] | VV | 0
|  | dle výměry prveku ozn. KL4 : 42,16 |  | 42.16 | [15 empty] | VV | 0
9 | 764421870R00 | Demontáž oplechování říms,rš od 400 do 500 mm | m | 73.2 | 0 | 0 |  | 0 |  | 0 | 0 | 0 | 0.00252 | 0.18 | RTS 18/ I | Indiv |  |  |  | POL1_
|  | výkres č.D1.1/III.5 : | [17 empty] | VV | 0
|  | tabulka klempířských prvků ETAPA III. : | [17 empty] | VV | 0
|  | dle výměry prveku ozn. KL5 : 23,2+50 |  | 73.2 | [15 empty] | VV | 0
10 | 76423-01 | Revize a případná oprava oplechování střešních oken a výlezů Cu | kus | 16 | 0 | 0 |  | 0 |  | 0 | 0.00309 | 0.05 | 0 | 0 | Vlastní | Indiv |  |  |  | POL1_
|  | výkres č.D1.1/III.5 : | [17 empty] | VV | 0
|  | tabulka klempířských prvků ETAPA III. : | [17 empty] | VV | 0
|  | prvek ozn. KL2 : 16 |  | 16 | [15 empty] | VV | 0
11 | 764257905R00 | Oprava žlabů, mezistřešní, zaatikové Cu, rš 1600mm | m | 3.3 | 0 | 0 |  | 0 |  | 0 | 0.01671 | 0.06 | 0 | 0 | RTS 18/ I | Indiv |  |  |  | POL1_
|  | výkres č.D1.1/III.5 : | [17 empty] | VV | 0
|  | tabulka klempířských prvků ETAPA III. : | [17 empty] | VV | 0
|  | prvek ozn. KL3 - odhadovaný rozsah cca 10% z celkové délky : 33*0,1 |  | 3.3 | [15 empty] | VV | 0
12 | 998764104R00 | Přesun hmot pro klempířské konstr., výšky do 36 m | t | 0.83459 | 0 | 0 |  | 0 |  | 0 | 0 | 0 | 0 | 0 | RTS 18/ I | Indiv |  |  |  | POL1_7
|  | Hmotnosti z položek s pořadovými čísly: : | [17 empty] | VV | 0
|  | 3,4,5,6,10,11, : | [17 empty] | VV | 0
|  | Součet: : 0,83459 |  | 0.83 | [15 empty] | VV | 0
Díl: | 765 | Krytiny tvrdé |  |  | 0 | 0 |  | 0 |  | 0 |  | 4.45 |  | 7.03 | [5 empty] | DIL
13 | 765316863R00 | Demontáž krytiny z prejzů,zvětr. malta,pro použití | m2 | 119.2306 | 0 | 0 |  | 0 |  | 0 | 0 | 0 | 0.059 | 7.03 | RTS 18/ I | Indiv |  |  |  | POL1_
|  | výkres č.D1.1/III.3 - pohled východní a výkres č.D1.1/III.5 - půdorys střechy : | [17 empty] | VV | 0
|  | krytina tympanonu : 0,8*8*2 |  | 12.8 | [15 empty] | VV | 0
|  | Mezisoučet |  | 12.8 | [15 empty] | VV | 1
|  | rezerva na potřebné opravy novodobých střech v rozsahu do 15% : | [17 empty] | VV | 0
|  | výkres č.D1.1/III.5 a výkresy pohledů : | [17 empty] | VV | 0
|  | střecha nad vstupní halou : | [17 empty] | VV | 0
|  | jehlanová část : (14*13*3,14/2-1,5*1,5*3,14/2)*0,15 |  | 42.33 | [15 empty] | VV | 0
|  | zbývající část střechy - vysoká část : (14*12*2-6*2*2-3,2*1,8*2)*0,15 |  | 45.07 | [15 empty] | VV | 0
|  | Mezisoučet |  | 87.4 | [15 empty] | VV | 1
|  | střechy nad nižší částí přiléhající ke sníženým střechám objektů B a D : (4,5*5,5*2+4,5*3,5)*0,15 |  | 9.79 | [15 empty] | VV | 0
|  | střechy navazující na vyšší část střech objektů B a D jsou započítány v těchto objektech : | [17 empty] | VV | 0
|  | střecha za typanonem : 8*2,6*2*0,15 |  | 6.24 | [15 empty] | VV | 0
|  | Mezisoučet |  | 16.03 | [15 empty] | VV | 1
|  | revizní otvor pro revizi kce střechy : 3 |  | 3 | [15 empty] | VV | 0
|  | Mezisoučet |  | 3 | [15 empty] | VV | 1
14 | 765319321R00 | Mont.krytiny z prejzů střech složitých, na sucho | m2 | 106.4306 | 0 | 0 |  | 0 |  | 0 | 0 | 0 | 0 | 0 | RTS 18/ I | Indiv |  |  |  | POL1_
|  | výkres č.D1.1/III.5 - půdorys střechy : | [17 empty] | VV | 0
|  | rezerva na potřebné opravy novodobých střech v rozsahu do 15% : | [17 empty] | VV | 0
|  | výkres č.D1.1/III.5 a výkresy pohledů : | [17 empty] | VV | 0
|  | střecha nad vstupní halou : | [17 empty] | VV | 0
|  | jehlanová část : (14*13*3,14/2-1,5*1,5*3,14/2)*0,15 |  | 42.33 | [15 empty] | VV | 0
|  | zbývající část střechy - vysoká část : (14*12*2-6*2*2-3,2*1,8*2)*0,15 |  | 45.07 | [15 empty] | VV | 0
|  | Mezisoučet |  | 87.4 | [15 empty] | VV | 1
|  | střechy nad nižší částí přiléhající ke sníženým střechám objektů B a D : (4,5*5,5*2+4,5*3,5)*0,15 |  | 9.79 | [15 empty] | VV | 0
|  | střechy navazující na vyšší část střech objektů B a D jsou započítány v těchto objektech : | [17 empty] | VV | 0
|  | střecha za typanonem : 8*2,6*2*0,15 |  | 6.24 | [15 empty] | VV | 0
|  | Mezisoučet |  | 16.03 | [15 empty] | VV | 1
|  | revizní otvor pro revizi kce střechy : 3 |  | 3 | [15 empty] | VV | 0
|  | Mezisoučet |  | 3 | [15 empty] | VV | 1
15 | 765319322R00 | Mont.krytiny z prejzů střech složitých, do malty | m2 | 12.8 | 0 | 0 |  | 0 |  | 0 | 0 | 0 | 0 | 0 | RTS 18/ I | Indiv |  |  |  | POL1_
|  | výkres č.D1.1/III.3 - pohled východní a výkres č.D1.1/III.5 - půdorys střechy : | [17 empty] | VV | 0
|  | krytina tympanonu : 0,8*8*2 |  | 12.8 | [15 empty] | VV | 0
16 | 76531-01 | Revize prejzové novodobé krytiny | m2 | 689.5375 | 0 | 0 |  | 0 |  | 0 | 0 | 0 | 0 | 0 | Vlastní | Indiv |  |  |  | POL1_
|  | výkres č.D1.1/III.5 a výkresy pohledů : | [17 empty] | VV | 0
|  | střecha nad vstupní halou : | [17 empty] | VV | 0
|  | jehlanová část : 14*13*3,14/2-1,5*1,5*3,14/2 |  | 282.21 | [15 empty] | VV | 0
|  | zbývající část střechy - vysoká část : 14*12*2-6*2*2-3,2*1,8*2 |  | 300.48 | [15 empty] | VV | 0
|  | Mezisoučet |  | 582.69 | [15 empty] | VV | 1
|  | střechy nad nižší částí přiléhající ke sníženým střechám objektů B a D : 4,5*5,5*2+4,5*3,5 |  | 65.25 | [15 empty] | VV | 0
|  | střechy navazující na vyšší část střech objektů B a D jsou započítány v těchto objektech : | [17 empty] | VV | 0
|  | střecha za typanonem : 8*2,6*2 |  | 41.6 | [15 empty] | VV | 0
17 | 59660103R | Taška Velký prejz vrchní - kůrka - režná, 10,1-14,2x40 cm | kus | 988.725 | 0 | 0 |  | 0 |  | 0 | 0.0017 | 1.68 | 0 | 0 | RTS 18/ I | Indiv |  |  |  | POL3_
|  | výkres č.D1.1/III.5 - půdorys střechy : | [17 empty] | VV | 0
|  | rezerva na potřebné opravy novodobých střech - doplnění krytiny v rozsahu do 10% : | [17 empty] | VV | 0
|  | výkres č.D1.1/III.5 a výkresy pohledů : | [17 empty] | VV | 0
|  | střecha nad vstupní halou : | [17 empty] | VV | 0
|  | jehlanová část : (14*13*3,14/2-1,5*1,5*3,14/2)*0,1*12 |  | 338.65 | [15 empty] | VV | 0
|  | zbývající část střechy - vysoká část : (14*12*2-6*2*2-3,2*1,8*2)*0,1*12 |  | 360.58 | [15 empty] | VV | 0
|  | Mezisoučet |  | 699.23 | [15 empty] | VV | 1
|  | střechy nad nižší částí přiléhající ke sníženým střechám objektů B a D : (4,5*5,5*2+4,5*3,5)*0,1*12 |  | 78.3 | [15 empty] | VV | 0
|  | střechy navazující na vyšší část střech objektů B a D jsou započítány v těchto objektech : | [17 empty] | VV | 0
|  | střecha za typanonem : 8*2,6*2*0,1*12 |  | 49.92 | [15 empty] | VV | 0
|  | Mezisoučet |  | 128.22 | [15 empty] | VV | 1
|  | výkres č.D1.1/III.3 - pohled východní a výkres č.D1.1/III.5 - půdorys střechy : | [17 empty] | VV | 0
|  | krytina tympanonu - 100% výměna : 0,8*8*2*12*1,05 |  | 161.28 | [15 empty] | VV | 0
|  | Mezisoučet |  | 161.28 | [15 empty] | VV | 1
18 | 59660104R | Taška Velký prejz spodní - hák - režná, 24x43 cm | kus | 988.725 | 0 | 0 |  | 0 |  | 0 | 0.0028 | 2.77 | 0 | 0 | RTS 18/ I | Indiv |  |  |  | POL3_
|  | výkres č.D1.1/III.5 - půdorys střechy : | [17 empty] | VV | 0
|  | rezerva na potřebné opravy novodobých střech - doplnění krytiny v rozsahu do 10% : | [17 empty] | VV | 0
|  | výkres č.D1.1/III.5 a výkresy pohledů : | [17 empty] | VV | 0
|  | střecha nad vstupní halou : | [17 empty] | VV | 0
|  | jehlanová část : (14*13*3,14/2-1,5*1,5*3,14/2)*0,1*12 |  | 338.65 | [15 empty] | VV | 0
|  | zbývající část střechy - vysoká část : (14*12*2-6*2*2-3,2*1,8*2)*0,1*12 |  | 360.58 | [15 empty] | VV | 0
|  | Mezisoučet |  | 699.23 | [15 empty] | VV | 1
|  | střechy nad nižší částí přiléhající ke sníženým střechám objektů B a D : (4,5*5,5*2+4,5*3,5)*0,1*12 |  | 78.3 | [15 empty] | VV | 0
|  | střechy navazující na vyšší část střech objektů B a D jsou započítány v těchto objektech : | [17 empty] | VV | 0
|  | střecha za typanonem : 8*2,6*2*0,1*12 |  | 49.92 | [15 empty] | VV | 0
|  | Mezisoučet |  | 128.22 | [15 empty] | VV | 1
|  | výkres č.D1.1/III.3 - pohled východní a výkres č.D1.1/III.5 - půdorys střechy : | [17 empty] | VV | 0
|  | krytina tympanonu - 100% výměna : 0,8*8*2*12*1,05 |  | 161.28 | [15 empty] | VV | 0
|  | Mezisoučet |  | 161.28 | [15 empty] | VV | 1
19 | 998765104R00 | Přesun hmot pro krytiny tvrdé, výšky do 36 m | t | 4.4493 | 0 | 0 |  | 0 |  | 0 | 0 | 0 | 0 | 0 | RTS 18/ I | Indiv |  |  |  | POL1_7
|  | Hmotnosti z položek s pořadovými čísly: : | [17 empty] | VV | 0
|  | 17,18, : | [17 empty] | VV | 0
|  | Součet: : 4,44926 |  | 4.45 | [15 empty] | VV | 0
Díl: | D96 | Přesuny suti a vybouraných hmot |  |  | 0 | 0 |  | 0 |  | 0 |  | 0 |  | 0 | [5 empty] | DIL
20 | 979011111R00 | Svislá doprava suti a vybour. hmot za 2.NP a 1.PP | t | 2.2442 | 0 | 0 |  | 0 |  | 0 | 0 | 0 | 0 | 0 | RTS 18/ I | Indiv |  |  |  | POL1_9
|  | Demontážní hmotnosti z položek s pořadovými čísly: : | [17 empty] | VV | 0
|  | 7,8,9,13, : | [17 empty] | VV | 0
|  | Součet: : 2,24419 |  | 2.24 | [15 empty] | VV | 0
21 | 979011121R00 | Příplatek za každé další podlaží | t | 29.9225 | 0 | 0 |  | 0 |  | 0 | 0 | 0 | 0 | 0 | RTS 18/ I | Indiv |  |  |  | POL1_9
|  | Demontážní hmotnosti z položek s pořadovými čísly: : | [17 empty] | VV | 0
|  | 7,8,9,13, : | [17 empty] | VV | 0
|  | Součet: : 29,92252 |  | 29.92 | [15 empty] | VV | 0
22 | 979081111R00 | Odvoz suti a vybour. hmot na skládku do 1 km | t | 7.4806 | 0 | 0 |  | 0 |  | 0 | 0 | 0 | 0 | 0 | RTS 18/ I | Indiv |  |  |  | POL1_9
|  | Včetně naložení na dopravní prostředek a složení na skládku, bez poplatku za skládku. | [17 empty] | POP
|  | Demontážní hmotnosti z položek s pořadovými čísly: : | [17 empty] | VV | 0
|  | 7,8,9,13, : | [17 empty] | VV | 0
|  | Součet: : 7,48063 |  | 7.48 | [15 empty] | VV | 0
23 | 979081121R00 | Příplatek k odvozu za každý další 1 km | t | 374.0315 | 0 | 0 |  | 0 |  | 0 | 0 | 0 | 0 | 0 | RTS 18/ I | Indiv |  |  |  | POL1_9
|  | Demontážní hmotnosti z položek s pořadovými čísly: : | [17 empty] | VV | 0
|  | 7,8,9,13, : | [17 empty] | VV | 0
|  | Součet: : 374,03149 |  | 374.03 | [15 empty] | VV | 0
24 | 979082111R00 | Vnitrostaveništní doprava suti do 10 m | t | 2.2442 | 0 | 0 |  | 0 |  | 0 | 0 | 0 | 0 | 0 | RTS 18/ I | Indiv |  |  |  | POL1_9
|  | Demontážní hmotnosti z položek s pořadovými čísly: : | [17 empty] | VV | 0
|  | 7,8,9,13, : | [17 empty] | VV | 0
|  | Součet: : 2,24419 |  | 2.24 | [15 empty] | VV | 0
25 | 979082121R00 | Příplatek k vnitrost. dopravě suti za dalších 5 m | t | 8.9768 | 0 | 0 |  | 0 |  | 0 | 0 | 0 | 0 | 0 | RTS 18/ I | Indiv |  |  |  | POL1_9
|  | Demontážní hmotnosti z položek s pořadovými čísly: : | [17 empty] | VV | 0
|  | 7,8,9,13, : | [17 empty] | VV | 0
|  | Součet: : 8,97676 |  | 8.98 | [15 empty] | VV | 0
26 | 979990001R00 | Poplatek za skládku stavební suti | t | 7.4806 | 0 | 0 |  | 0 |  | 0 | 0 | 0 | 0 | 0 | RTS 18/ I | Indiv |  |  |  | POL1_9
|  | Demontážní hmotnosti z položek s pořadovými čísly: : | [17 empty] | VV | 0
|  | 7,8,9,13, : | [17 empty] | VV | 0
|  | Součet: : 7,48063 |  | 7.48 | [15 empty] | VV | 0
[18 empty] | 15 | 21
END
Note on P6: Jedná se o informaci, zda se jedná o položku, která je do rozpočtu zadána z cenové soustavy RTS, nebo vlastní.
Note on Q6: Jedná se o název CÚ, která je zadána u položky rozpočtu

## IIIE 03
Soupis prací | [13 empty] | Cena celkem za | [5 empty] | #TypZaznamu#
Stavba: | Rekonstrukce fasády žst. Praha hl. n. |  |  | ISPROFOND: |  | 3273214901 | [7 empty] | Oprava truhlářských výplní otvorů fasád | [5 empty] | STA
Etapa: | IIIE | Oprava historické fasády a střechy - III. ETAPA | [11 empty] | 0 |  |  | STA |  |  | OBJ
SO: |  | objekt C | [17 empty] | ROZ
Dílčí část: | 03 | Oprava truhlářských výplní otvorů fasád
P.č. | Číslo položky | Název položky | MJ | množství | cena za dodávka/montáž Kč | Celkem Kč | Dodávka Kč | Dodávka celk. | Montáž Kč | Montáž celk. Kč | hmotnost / MJ | hmotnost celk.(t) | dem. hmotnost / MJ | dem. hmotnost celk.(t) | Cen. soustava / platnost | Cenová úroveň
Díl: | 766 | Konstrukce truhlářské |  |  |  | 0 |  | 0 |  | 0 |  | 0.94 |  | 0 | [5 empty] | DIL
1 | 01-1F001 | 1F.001 A-E Dřev.výplňová stěna s 2kř.dveřmi; 2920/5090 mm; celková repase, přesný popis viz Výplně,, otvorů III.ETAPA | kus | 5 | 0 | 0 |  | 0 |  | 0 | 0.005 | 0.03 | 0 | 0 | Vlastní | Indiv |  |  |  | POL3_0
2 | 02-1F015 | 1F.015 Půlkruhové dělené okno 3350/2380 mm s vitrážovým zasklením; repase dřev.kce a restaurování,, vitráže, přesný popis viz Výplně otvorů III.ETAPA | kus | 1 | 0 | 0 |  | 0 |  | 0 | 0.005 | 0.01 | 0 | 0 | Vlastní | Indiv |  |  |  | POL3_0
3 | 03-1F020 | 1F.020 Dřev.výplňová stěna s 2kř.dveřmi; 2340/5580 mm; repase , výměna dveří dle typu 1N.028, přesný, , popis viz Výplně otvorů III.ETAPA | kus | 1 | 0 | 0 |  | 0 |  | 0 | 0.1 | 0.1 | 0 | 0 | Vlastní | Indiv |  |  |  | POL3_0
4 | 04-1N028 | 1N.028 K; Dřev.výplňová stěna s 2kř.dveřmi; 2640/5620 mm; celková repase, přesný popis viz Výplně,, otvorů III.ETAPA | kus | 1 | 0 | 0 |  | 0 |  | 0 | 0.005 | 0.01 | 0 | 0 | Vlastní | Indiv |  |  |  | POL3_0
5 | 05-1N031 | 1N.031 M-P Dřev.výplňová stěna dvojitá s 2kř.oknem; 2640/4810 mm; celková repase, přesný popis viz | kus | 4 | 0 | 0 |  | 0 |  | 0 | 0.005 | 0.02 | 0 | 0 | Vlastní | Indiv |  |  |  | POL3_0
6 | 06-1N041 | 1N.041 A-H Okno dvojité 1kř 1080/2195 mm, repase, přesný popis viz Výplně otvorů III.ETAPA | kus | 8 | 0 | 0 |  | 0 |  | 0 | 0.005 | 0.04 | 0 | 0 | Vlastní | Indiv |  |  |  | POL3_0
7 | 07-2F017 | 2F.017 Okno 3kř segmentově ukončené 1470/2500 mm, repase, přesný popis viz Výplně otvorů III.ETAPA | kus | 1 | 0 | 0 |  | 0 |  | 0 | 0.005 | 0.01 | 0 | 0 | Vlastní | Indiv |  |  |  | POL3_0
8 | 08-2N039 | 2N.039 Dřevěné dvoj.okno 1kř 660/1340 mm osaz.ve špaletě, repase, přesný popis viz Výplně otvorů,, III.ETAPA | kus | 12 | 0 | 0 |  | 0 |  | 0 | 0.005 | 0.06 | 0 | 0 | Vlastní | Indiv |  |  |  | POL3_0
9 | 09-3F032 | 3F.032 Velké okno 16070/10500 mm v západní stěně odjezdové haly s vitráží, repase dřev.kce a,, restaurování vitráže, přesný popis viz Výplně otvorů III.ETAPA | kus | 1 | 0 | 0 |  | 0 |  | 0 | 0.005 | 0.01 | 0 | 0 | Vlastní | Indiv |  |  |  | POL3_0
10 | 10-3N075 | 3N.075 A-C Dřevěné dvoj.okno 7kř 2660/2840 mm osaz.ve špaletě, repase, přesný popis viz Výplně,, otvorů III.ETAPA | kus | 3 | 0 | 0 |  | 0 |  | 0 | 0.005 | 0.02 | 0 | 0 | Vlastní | Indiv |  |  |  | POL3_0
11 | 11-3N084 | 3N.084 A-O Dřevěné dvoj.okno 2kř 1240/2050 mm osaz.ve špaletě, repase, přesný popis viz Výplně,, otvorů III.ETAPA | kus | 15 | 0 | 0 |  | 0 |  | 0 | 0.005 | 0.08 | 0 | 0 | Vlastní | Indiv |  |  |  | POL3_0
12 | 12-3N099 | 3N.099 A-C Dřevěné dvoj.okno 7kř 2660/2840 mm osaz.ve špaletě, repase, přesný popis viz Výplně,, otvorů III.ETAPA | kus | 3 | 0 | 0 |  | 0 |  | 0 | 0.005 | 0.02 | 0 | 0 | Vlastní | Indiv |  |  |  | POL3_0
13 | 13-4N055 | 4N.055 Dřevěné jednod.okno 2kř 1300/1210 mm, repase, přesný popis viz Výplně otvorů III.ETAPA | kus | 1 | 0 | 0 |  | 0 |  | 0 | 0.005 | 0.01 | 0 | 0 | Vlastní | Indiv |  |  |  | POL3_0
14 | 14-4N052 | 4N.052 A-D Dřevěné jednod.okno 2kř 1500/1800 mm, repase, přesný popis viz Výplně otvorů III.ETAPA | kus | 4 | 0 | 0 |  | 0 |  | 0 | 0.005 | 0.02 | 0 | 0 | Vlastní | Indiv |  |  |  | POL3_0
15 | 15-4N054 | 4N.054 A,B Dřevěné jednod.okno 1kř 1100/1800 mm, repase, přesný popis viz Výplně otvorů III.ETAPA | kus | 2 | 0 | 0 |  | 0 |  | 0 | 0.005 | 0.01 | 0 | 0 | Vlastní | Indiv |  |  |  | POL3_0
16 | 16-4N058 | 4N.052 A-D Dřevěné jednod.termální okno 3830/1840 mm, repase a oprava zasklení, přesný popis viz,, Výplně otvorů III.ETAPA | kus | 1 | 0 | 0 |  | 0 |  | 0 | 0.005 | 0.01 | 0 | 0 | Vlastní | Indiv |  |  |  | POL3_0
17 | 17-4N061 | 4N.061 Balkonové dřev.dvoj.dveře 2kř s nadsvětl. a s okny 1kř po stranách dveří, š.3490mm, v.4600 mm, , , repase, přesný popis viz Výplně otvorů III.ETAPA | kus | 1 | 0 | 0 |  | 0 |  | 0 | 0.005 | 0.01 | 0 | 0 | Vlastní | Indiv |  |  |  | POL3_0
18 | 18-4N063 | 4N.063 Balkonové dřev.dvoj.dveře 2kř s nadsvětl. a s okny 1kř po stranách dveří, š.3490mm, v.4600 mm, , , repase, přesný popis viz Výplně otvorů III.ETAPA | kus | 1 | 0 | 0 |  | 0 |  | 0 | 0.005 | 0.01 | 0 | 0 | Vlastní | Indiv |  |  |  | POL3_0
19 | 19-5N057 | 5N.057 A-D Dřevěné jednod.okno 1kř 460/3100 mm, repase, přesný popis viz Výplně otvorů III.ETAPA | kus | 4 | 0 | 0 |  | 0 |  | 0 | 0.005 | 0.02 | 0 | 0 | Vlastní | Indiv |  |  |  | POL3_0
20 | 20-5N079 | 5N.079 Dřevěné jednod.okno 1kř 860/1700 mm, repase, přesný popis viz Výplně otvorů III.ETAPA | kus | 33 | 0 | 0 |  | 0 |  | 0 | 0.005 | 0.17 | 0 | 0 | Vlastní | Indiv |  |  |  | POL3_0
21 | 21-6N007 | 6N.007 Dřevěné jednod.okno 2kř 980/1430 mm, repase, přesný popis viz Výplně otvorů III.ETAPA | kus | 12 | 0 | 0 |  | 0 |  | 0 | 0.005 | 0.06 | 0 | 0 | Vlastní | Indiv |  |  |  | POL3_0
22 | 22-6N008 | 6N.008 A-F Dřevěné jednod.okno 3kř 960/2020 mm s poutcem, členěné do T, repase, přesný popis viz,, Výplně otvorů III.ETAPA | kus | 6 | 0 | 0 |  | 0 |  | 0 | 0.005 | 0.03 | 0 | 0 | Vlastní | Indiv |  |  |  | POL3_0
23 | 23-6N009 | 6N.009 Dřevěné jednod.okno 2kř 980/1430 mm, repase, přesný popis viz Výplně otvorů III.ETAPA | kus | 12 | 0 | 0 |  | 0 |  | 0 | 0.005 | 0.06 | 0 | 0 | Vlastní | Indiv |  |  |  | POL3_0
24 | 24-7N011 | 7N.011 Dřevěné jednod.okno 1kř 850/2160 mm, repase, přesný popis viz Výplně otvorů III.ETAPA | kus | 12 | 0 | 0 |  | 0 |  | 0 | 0.005 | 0.06 | 0 | 0 | Vlastní | Indiv |  |  |  | POL3_0
25 | 25-7N016 | 7N.016 Dřevěné jednod.okno 1kř 850/2160 mm, repase, přesný popis viz Výplně otvorů III.ETAPA | kus | 12 | 0 | 0 |  | 0 |  | 0 | 0.005 | 0.06 | 0 | 0 | Vlastní | Indiv |  |  |  | POL3_0
26 | 998766104R00 | Přesun hmot pro truhlářské konstr., výšky do 36 m | t | 0.875 | 0 | 0 |  | 0 |  | 0 | 0 | 0 | 0 | 0 | RTS 18/ I | Indiv |  |  |  | POL1_7
|  | Hmotnosti z položek s pořadovými čísly: : | [17 empty] | VV | 0
|  | 1,2,3,4,5,6,7,8,9,10,11,12,13,14,15,16,17,18,19,20,21,22,23,24,25, : | [17 empty] | VV | 0
|  | Součet: : 0,87500 |  | 0.88 | [15 empty] | VV | 0
[18 empty] | 15 | 21
END
Note on P6: Jedná se o informaci, zda se jedná o položku, která je do rozpočtu zadána z cenové soustavy RTS, nebo vlastní.
Note on Q6: Jedná se o název CÚ, která je zadána u položky rozpočtu

## IIIE 04
Soupis prací | [13 empty] | Cena celkem za | [5 empty] | #TypZaznamu#
Stavba: | Rekonstrukce fasády žst. Praha hl. n. |  |  | ISPROFOND: |  | 3273214901 | [7 empty] | Restaurátorské práce - kamenické prvky | [5 empty] | STA
Etapa: | IIIE | Oprava historické fasády a střechy - III. ETAPA | [11 empty] | 0 |  |  | STA |  |  | OBJ
SO: |  | objekt C | [17 empty] | ROZ
Dílčí část: | 04 | Restaurátorské práce - kamenické prvky
P.č. | Číslo položky | Název položky | MJ | množství | cena za dodávka/montáž Kč | Celkem Kč | Dodávka Kč | Dodávka celk. | Montáž Kč | Montáž celk. Kč | hmotnost / MJ | hmotnost celk.(t) | dem. hmotnost / MJ | dem. hmotnost celk.(t) | Cen. soustava / platnost | Cenová úroveň
Díl: | 782 | Konstrukce z přírodního kamene |  |  |  | 0 |  | 0 |  | 0 |  | 0.23 |  | 0 | [5 empty] | DIL
1 | 01-5N054 | 5N.054 A,B Kamenný reliéf alegorie budování železnic š.3540 mm, v.3350 mm; restaurování (kontrola,,, opravy, čištění), přesný popis viz Umělecká a uměleckořemeslná výzdoba z kamene III. Etapa | kus | 2 | 0 | 0 |  | 0 |  | 0 | 0.005 | 0.01 | 0 | 0 | Vlastní | Indiv |  |  |  | POL3_0
2 | 02-5N056 | 5N.056 Hodiny skamenným reliéfem v.3090 mm, š.3410 mm ; restaurování (kontrola, opravy, čištění),,, přesný popis viz Umělecká a uměleckořemeslná výzdoba z kamene III. Etapa | kus | 1 | 0 | 0 |  | 0 |  | 0 | 0.005 | 0.01 | 0 | 0 | Vlastní | Indiv |  |  |  | POL3_0
3 | 03-5N061 | 5N.061 Hodiny skamenným reliéfem v.3090 mm, š.3410 mm; restaurování (kontrola, opravy, čištění),,, přesný popis viz Umělecká a uměleckořemeslná výzdoba z kamene III. Etapa | kus | 1 | 0 | 0 |  | 0 |  | 0 | 0.005 | 0.01 | 0 | 0 | Vlastní | Indiv |  |  |  | POL3_0
4 | 04-7N005 | 7N.005 Sochařská výzdoba postavy atlantů v.3800 mm, š.3000 mm; restaurování (kontrola, opravy,,, čištění), přesný popis viz Umělecká a uměleckořemeslná výzdoba z kamene III. Etapa | kus | 4 | 0 | 0 |  | 0 |  | 0 | 0.005 | 0.02 | 0 | 0 | Vlastní | Indiv |  |  |  | POL3_0
5 | 05-7N006 | 7N.006 Sochařská výzdoba římsa s pilíři s orly v.13450 mm, š.6200 mm; restaurování (kontrola, opravy, , , čištění), přesný popis viz Umělecká a uměleckořemeslná výzdoba z kamene III. Etapa | kus | 4 | 0 | 0 |  | 0 |  | 0 | 0.005 | 0.02 | 0 | 0 | Vlastní | Indiv |  |  |  | POL3_0
6 | 06-7N007 | 7N.007 Plastická výzdoba ostění oken v.1170 mm, š.2790 mm; restaurování (kontrola, opravy, čištění),, , přesný popis viz Umělecká a uměleckořemeslná výzdoba z kamene III. Etapa | kus | 12 | 0 | 0 |  | 0 |  | 0 | 0.005 | 0.06 | 0 | 0 | Vlastní | Indiv |  |  |  | POL3_0
7 | 07-7N009 | 7N.009 Sochařská výzdoba postavy atlantů v.3810 mm, š.3000 mm; restaurování (kontrola, opravy,,, čištění), přesný popis viz Umělecká a uměleckořemeslná výzdoba z kamene III. Etapa | kus | 4 | 0 | 0 |  | 0 |  | 0 | 0.005 | 0.02 | 0 | 0 | Vlastní | Indiv |  |  |  | POL3_0
8 | 08-7N010 | 7N.010 Plastická výzdoba ostění oken v.1170 mm, š.2790 mm; restaurování (kontrola, opravy, čištění),, , přesný popis viz Umělecká a uměleckořemeslná výzdoba z kamene III. Etapa | kus | 12 | 0 | 0 |  | 0 |  | 0 | 0.005 | 0.06 | 0 | 0 | Vlastní | Indiv |  |  |  | POL3_0
9 | 09-7N012 | 7N.012 A-D Sochařská výzdoba římsa s pilíři s orly v.13450 mm, š.6200 mm; restaurování (kontrola,,, opravy, čištění), přesný popis viz Umělecká a uměleckořemeslná výzdoba z kamene III. Etapa | kus | 4 | 0 | 0 |  | 0 |  | 0 | 0.005 | 0.02 | 0 | 0 | Vlastní | Indiv |  |  |  | POL3_0
10 | 998782103R00 | Přesun hmot pro obklady z kamene, výšky do 60 m | t | 0.22 | 0 | 0 |  | 0 |  | 0 | 0 | 0 | 0 | 0 | RTS 18/ I | Indiv |  |  |  | POL1_7
|  | Hmotnosti z položek s pořadovými čísly: : | [17 empty] | VV | 0
|  | 1,2,3,4,5,6,7,8,9, : | [17 empty] | VV | 0
|  | Součet: : 0,22000 |  | 0.22 | [15 empty] | VV | 0
[18 empty] | 15 | 21
END
Note on P6: Jedná se o informaci, zda se jedná o položku, která je do rozpočtu zadána z cenové soustavy RTS, nebo vlastní.
Note on Q6: Jedná se o název CÚ, která je zadána u položky rozpočtu

## IIIE 05
Soupis prací | [13 empty] | Cena celkem za | [5 empty] | #TypZaznamu#
Stavba: | Rekonstrukce fasády žst. Praha hl. n. |  |  | ISPROFOND: |  | 3273214901 | [7 empty] | Restaurátorské práce - štuky | [5 empty] | STA
Etapa: | IIIE | Oprava historické fasády a střechy - III. ETAPA | [11 empty] | 0 |  |  | STA |  |  | OBJ
SO: |  | objekt C | [17 empty] | ROZ
Dílčí část: | 05 | Restaurátorské práce - štuky
P.č. | Číslo položky | Název položky | MJ | množství | cena za dodávka/montáž Kč | Celkem Kč | Dodávka Kč | Dodávka celk. | Montáž Kč | Montáž celk. Kč | hmotnost / MJ | hmotnost celk.(t) | dem. hmotnost / MJ | dem. hmotnost celk.(t) | Cen. soustava / platnost | Cenová úroveň
Díl: | 62-01 | 1N.063-1-37 Štuková výzdoba |  |  |  | 0 |  | 0 |  | 0 |  | 0.37 |  | 0 | [5 empty] | DIL
1 | 01-1N063 | 1N.063 1-37 Štuková výzdoba – okřídlené kolo | kus | 37 | 0 | 0 |  | 0 |  | 0 | 0.01 | 0.37 | 0 | 0 | Vlastní | Indiv |  |  |  | POL3_0
Díl: | 99 | Staveništní přesun hmot |  |  |  | 0 |  | 0 |  | 0 |  | 0 |  | 0 | [5 empty] | DIL
2 | 999281112R00 | Přesun hmot pro opravy a údržbu do výšky 36 m | t | 0.48 | 0 | 0 |  | 0 |  | 0 | 0 | 0 | 0 | 0 | RTS 18/ I | Indiv |  |  |  | POL1_1
|  | Hmotnosti z položek s pořadovými čísly: : | [17 empty] | VV | 0
|  | 1,3,4,5,6,7,8,9,10,11,12,13,14, : | [17 empty] | VV | 0
|  | Součet: : 0,48000 |  | 0.48 | [15 empty] | VV | 0
Díl: | 62-01 | 1N.063-1-37 Štuková výzdoba |  |  |  | 0 |  | 0 |  | 0 |  | 0.16 |  | 0 | [5 empty] | DIL
3 | 02-1N297 | 1N.297 A-E Mozaika | kus | 5 | 0 | 0 |  | 0 |  | 0 | 0.005 | 0.03 | 0 | 0 | Vlastní | Indiv |  |  |  | POL3_0
4 | 03-2N041 | 2N.041 Štukový prvek | kus | 1 | 0 | 0 |  | 0 |  | 0 | 0.005 | 0.01 | 0 | 0 | Vlastní | Indiv |  |  |  | POL3_0
5 | 04-2N042 | 2N.042 Štukový prvek | kus | 1 | 0 | 0 |  | 0 |  | 0 | 0.005 | 0.01 | 0 | 0 | Vlastní | Indiv |  |  |  | POL3_0
6 | 05-3N098 | 3N.098 Štukový prvek | kus | 2 | 0 | 0 |  | 0 |  | 0 | 0.005 | 0.01 | 0 | 0 | Vlastní | Indiv |  |  |  | POL3_0
7 | 06-3N100 | 3N.100 A,B Štukový prvek | kus | 1 | 0 | 0 |  | 0 |  | 0 | 0.005 | 0.01 | 0 | 0 | Vlastní | Indiv |  |  |  | POL3_0
8 | 07-3N101 | 3N.101 Štukové plastiky | kus | 1 | 0 | 0 |  | 0 |  | 0 | 0.005 | 0.01 | 0 | 0 | Vlastní | Indiv |  |  |  | POL3_0
9 | 08-5N055 | 5N.055 Štukový maskaron | kus | 1 | 0 | 0 |  | 0 |  | 0 | 0.005 | 0.01 | 0 | 0 | Vlastní | Indiv |  |  |  | POL3_0
10 | 09-5N058 | 5N.058 Štukový prvek | kus | 1 | 0 | 0 |  | 0 |  | 0 | 0.005 | 0.01 | 0 | 0 | Vlastní | Indiv |  |  |  | POL3_0
11 | 10-N059 | 5N.059 Štukový prvek | kus | 1 | 0 | 0 |  | 0 |  | 0 | 0.005 | 0.01 | 0 | 0 | Vlastní | Indiv |  |  |  | POL3_0
12 | 11-5N060 | 5N.060 Štukový maskaron | kus | 1 | 0 | 0 |  | 0 |  | 0 | 0.005 | 0.01 | 0 | 0 | Vlastní | Indiv |  |  |  | POL3_0
13 | 12-5N080 | 5N.080 Štukové prvky a římsa satikou | kus | 1 | 0 | 0 |  | 0 |  | 0 | 0.03 | 0.03 | 0 | 0 | Vlastní | Indiv |  |  |  | POL3_0
14 | 13-7N008 | 7N.008 Znak | kus | 1 | 0 | 0 |  | 0 |  | 0 | 0.005 | 0.01 | 0 | 0 | Vlastní | Indiv |  |  |  | POL3_0
[18 empty] | 15 | 21
END
Note on P6: Jedná se o informaci, zda se jedná o položku, která je do rozpočtu zadána z cenové soustavy RTS, nebo vlastní.
Note on Q6: Jedná se o název CÚ, která je zadána u položky rozpočtu

## IIIE 06
Soupis prací | [13 empty] | Cena celkem za | [8 empty] | #TypZaznamu#
Stavba: | Rekonstrukce fasády žst. Praha hl. n. |  |  | ISPROFOND: |  | 3273214901 | [7 empty] | Restaurátorské práce a opravy - zámečnické prvky | [8 empty] | STA
Etapa: | IIIE | Oprava historické fasády a střechy - III. ETAPA | [11 empty] | 0 | [5 empty] | STA |  |  | OBJ
SO: |  | objekt C | [20 empty] | ROZ
Dílčí část: | 06 | Restaurátorské práce a opravy - zámečnické prvky
P.č. | Číslo položky | Název položky | MJ | množství | cena za dodávka/montáž Kč | Celkem Kč | Dodávka Kč | Dodávka celk. | Montáž Kč | Montáž celk. Kč | hmotnost / MJ | hmotnost celk.(t) | dem. hmotnost / MJ | dem. hmotnost celk.(t) | Cen. soustava / platnost | Cenová úroveň | Nhod / MJ | Nhod celk. | Dodavatel
Díl: | 767 | Konstrukce zámečnické |  |  |  | 0 |  | 0 |  | 0 |  | 0.25 |  | 0 |  |  |  | 0.68 |  |  |  |  | DIL
1 | 01-1N070 | 1N.070 A-D Prutová železná mříž před okny na peron š.2560 mm, v.4650 mm; celková repase, přesný,, popis viz Zámečnické práce III.ETAPA | kus | 4 | 0 | 0 |  | 0 |  | 0 | 0.005 | 0.02 | 0 | 0 | Vlastní | Indiv | 0 | 0 |  |  |  |  | POL3_0
2 | 02-1N269 | 1N.269 Původní kovová markýza nad hlavním vstupem do nádraží d.17670 mm, š.5150 mm, v.6795 mm,,, celková repase, přesný popis viz Zámečnické práce III.ETAPA | kus | 1 | 0 | 0 |  | 0 |  | 0 | 0.005 | 0.01 | 0 | 0 | Vlastní | Indiv | 0 | 0 |  |  |  |  | POL3_0
3 | 03-1N316 | 1N.316 Prutová železná mříž před okny na peron š.3270 mm, v. 2320 mm, celková repase, přesný popis,, viz Zámečnické práce III.ETAPA | kus | 1 | 0 | 0 |  | 0 |  | 0 | 0.005 | 0.01 | 0 | 0 | Vlastní | Indiv | 0 | 0 |  |  |  |  | POL3_0
4 | 04-1N317 | 1N.317 A-H Původní provlékaná okenní mříž š.990 mm, v.2700 mm, celková repase, přesný popis viz,, Zámečnické práce III.ETAPA | kus | 8 | 0 | 0 |  | 0 |  | 0 | 0.005 | 0.04 | 0 | 0 | Vlastní | Indiv | 0 | 0 |  |  |  |  | POL3_0
5 | 05-3N113 | 3N.113 1-27 Novodobá mříž v.2640 mm, š.1520 mm, celková repase, přesný popis viz Zámečnické práce,, III.ETAPA | kus | 27 | 0 | 0 |  | 0 |  | 0 | 0.005 | 0.14 | 0 | 0 | Vlastní | Indiv | 0 | 0 |  |  |  |  | POL3_0
6 | 06-4N060 | 4N.060 Zábradlí balkónu d.4100 mm, v.1200 mm, celková repase, přesný popis viz Zámečnické práce,, III.ETAPA | kus | 1 | 0 | 0 |  | 0 |  | 0 | 0.005 | 0.01 | 0 | 0 | Vlastní | Indiv | 0 | 0 |  |  |  |  | POL3_0
7 | 07-4N062 | 4N.062 Zábradlí balkónu d.4100 mm, v.1200 mm, celková repase, přesný popis viz Zámečnické práce,, III.ETAPA | kus | 1 | 0 | 0 |  | 0 |  | 0 | 0.005 | 0.01 | 0 | 0 | Vlastní | Indiv | 0 | 0 |  |  |  |  | POL3_0
8 | 08-8N001 | 8N.001 A,B Kovová prosklená konstrukce kupole v.2690 mm, š.4030 mm, celková repase, přesný popis viz, , Zámečnické práce III.ETAPA | kus | 2 | 0 | 0 |  | 0 |  | 0 | 0.005 | 0.01 | 0 | 0 | Vlastní | Indiv | 0 | 0 |  |  |  |  | POL3_0
9 | 998767104R00 | Přesun hmot pro zámečnické konstr., výšky do 36 m | t | 0.225 | 0 | 0 |  | 0 |  | 0 | 0 | 0 | 0 | 0 | RTS 18/ I | Indiv | 3.036 | 0.68 |  |  |  |  | POL1_7
|  | Hmotnosti z položek s pořadovými čísly: : | [20 empty] | VV | 0
|  | 1,2,3,4,5,6,7,8, : | [20 empty] | VV | 0
|  | Součet: : 0,22500 |  | 0.23 | [18 empty] | VV | 0
[21 empty] | 15 | 21
END
Note on P6: Jedná se o informaci, zda se jedná o položku, která je do rozpočtu zadána z cenové soustavy RTS, nebo vlastní.
Note on Q6: Jedná se o název CÚ, která je zadána u položky rozpočtu

## IIIE 07
Soupis prací | [13 empty] | Cena celkem za | [5 empty] | #TypZaznamu#
Stavba: | Rekonstrukce fasády žst. Praha hl. n. |  |  | ISPROFOND: |  | 3273214901 | [7 empty] | Hromosvod - budova C | [5 empty] | STA
Etapa: | IIIE | Oprava historické fasády a střechy - III. ETAPA | [11 empty] | 0 |  |  | STA |  |  | OBJ
SO: |  | objekt C | [17 empty] | ROZ
Dílčí část: | 07 | Hromosvod - budova C
P.č. | Číslo položky | Název položky | MJ | množství | cena za dodávka/montáž Kč | Celkem Kč | Dodávka Kč | Dodávka celk. | Montáž Kč | Montáž celk. Kč | hmotnost / MJ | hmotnost celk.(t) | dem. hmotnost / MJ | dem. hmotnost celk.(t) | Cen. soustava / platnost | Cenová úroveň
Díl: | M20 | Demontáže, ek.likvidace odpadu |  |  |  | 0 |  | 0 |  | 0 |  | 0 |  | 0 | [5 empty] | DIL
1 | 210-PC001 | Demontáž stávajícího hromosvodu, předběžná cena | hod | 60 | 0 | 0 |  | 0 |  | 0 | 0 | 0 | 0 | 0 | Vlastní | Indiv |  |  |  | POL1_9
Díl: | M21 | Elektromontáže |  |  |  | 0 |  | 0 |  | 0 |  | 0.4 |  | 0 | [5 empty] | DIL
2 | 210220010R00 | Nátěr zemnícího pásku do 120 mm2 | m | 55 | 0 | 0 |  | 0 |  | 0 | 0 | 0 | 0 | 0 | RTS 18/ I | Indiv |  |  |  | POL1_
3 | 210220021RT1 | Vedení uzemňovací v zemi FeZn do 120 mm2 vč.svorek, včetně pásku FeZn 30 x 4 mm | m | 55 | 0 | 0 |  | 0 |  | 0 | 0.00099 | 0.05 | 0 | 0 | RTS 18/ I | Indiv |  |  |  | POL1_9
4 | 210220101R00 | Vodiče svodové FeZn D do 10,Al 10,Cu 8 +podpěry | m | 350 | 0 | 0 |  | 0 |  | 0 | 0 | 0 | 0 | 0 | RTS 18/ I | Indiv |  |  |  | POL1_9
5 | 210220301R00 | Svorka hromosvodová do 2 šroubů /SS, SZ, SO/ | kus | 12 | 0 | 0 |  | 0 |  | 0 | 0 | 0 | 0 | 0 | RTS 18/ I | Indiv |  |  |  | POL1_9
|  | svorka SZ : 2 |  | 2 | [15 empty] | VV | 0
|  | svorka S0 : 10 |  | 10 | [15 empty] | VV | 0
6 | 210220302R00 | Svorka hromosvodová nad 2 šrouby /ST, SJ, SR, atd/ | kus | 46 | 0 | 0 |  | 0 |  | 0 | 0 | 0 | 0 | 0 | RTS 18/ I | Indiv |  |  |  | POL1_9
|  | svorka SP : 18 |  | 18 | [15 empty] | VV | 0
|  | svorka SU : 22 |  | 22 | [15 empty] | VV | 0
|  | ostatní : 6 |  | 6 | [15 empty] | VV | 0
7 | 210220361R00 | Zemnič tyčový, zaražení a připojení, do 2 m | kus | 2 | 0 | 0 |  | 0 |  | 0 | 0 | 0 | 0 | 0 | RTS 18/ I | Indiv |  |  |  | POL1_
8 | 210220401RT1 | Označení svodu štítky, smaltované, umělá hmota, včetně dodávky štítku | kus | 20 | 0 | 0 |  | 0 |  | 0 | 0 | 0 | 0 | 0 | RTS 18/ I | Indiv |  |  |  | POL1_9
9 | 211220801R00 | Změření zemního odporu, vč. měřicího protokolu | kus | 1 | 0 | 0 |  | 0 |  | 0 | 0 | 0 | 0 | 0 | RTS 18/ I | Indiv |  |  |  | POL1_
10 | 141R00 | Přirážka na podružný materiál, (3% z nosného materiálu) | % | 3 | 0 | 0 |  | 0 |  | 0 | 0 | 0 | 0 | 0 | Vlastní | Indiv |  |  |  | POL1_9
11 | 142R00 | Přirážka za prořez, (5% z délkových materiálů) | % | 5 | 0 | 0 |  | 0 |  | 0 | 0 | 0 | 0 | 0 | Vlastní | Indiv |  |  |  | POL1_9
12 | 201R00 | Podíl přidružených výkonů, (1% z M21) | % | 1 | 0 | 0 |  | 0 |  | 0 | 0 | 0 | 0 | 0 | Vlastní | Indiv |  |  |  | POL1_9
13 | 202R00 | Zednické výpomoci (6% z M21) | % | 6 | 0 | 0 |  | 0 |  | 0 | 0 | 0 | 0 | 0 | Vlastní | Indiv |  |  |  | POL1_9
14 | 1964-01 | Drát Cu d 10 mm 428411.0 - drát měděný; tvrdý; pr. 10,00 mm | kg | 217 | 0 | 0 |  | 0 |  | 0 | 0.001 | 0.22 | 0 | 0 | Vlastní | Indiv |  |  |  | POL3_9
|  | 350*0,62 |  | 217 | [15 empty] | VV | 0
15 | 246101810000R | Lak asfal elektoizol a1901/19 | kg | 1.5 | 0 | 0 |  | 0 |  | 0 | 0.001 | 0 | 0 | 0 | RTS 18/ I | Indiv |  |  |  | POL3_
16 | 354-01 | Spojka vedení Cu | kus | 15 | 0 | 0 |  | 0 |  | 0 | 0.00014 | 0 | 0 | 0 | Vlastní | Indiv |  |  |  | POL3_
17 | 35443101R | Svorka univerzální Cu SU Cu | kus | 22 | 0 | 0 |  | 0 |  | 0 | 0.00014 | 0 | 0 | 0 | RTS 18/ I | Indiv |  |  |  | POL3_
18 | 35443105R | Svorka připojovací Cu SP Cu | kus | 18 | 0 | 0 |  | 0 |  | 0 | 0.00013 | 0 | 0 | 0 | RTS 18/ I | Indiv |  |  |  | POL3_
19 | 35443108R | Svorka zkušební Cu SZa Cu | kus | 2 | 0 | 0 |  | 0 |  | 0 | 0.0002 | 0 | 0 | 0 | RTS 18/ I | Indiv |  |  |  | POL3_
20 | 35443110R | Svorka k jímací tyči Cu SJ1 Cu | kus | 3 | 0 | 0 |  | 0 |  | 0 | 0.00042 | 0 | 0 | 0 | RTS 18/ I | Indiv |  |  |  | POL3_
21 | 35443112R | Svorka k zemnicí tyči Cu SJ2 Cu | kus | 3 | 0 | 0 |  | 0 |  | 0 | 0.00046 | 0 | 0 | 0 | RTS 18/ I | Indiv |  |  |  | POL3_
22 | 35443114R | Svorka na okapové žlaby Cu SOa Cu | kus | 10 | 0 | 0 |  | 0 |  | 0 | 0.0003 | 0 | 0 | 0 | RTS 18/ I | Indiv |  |  |  | POL3_
23 | 35443133R | Podpěra vedení do zdiva Cu PV 1a-30 Cu | kus | 220 | 0 | 0 |  | 0 |  | 0 | 0.0003 | 0.07 | 0 | 0 | RTS 18/ I | Indiv |  |  |  | POL3_0
24 | 35443147R | Podpěra ved. pod střešní krytinu Cu PV 22a Cu | kus | 80 | 0 | 0 |  | 0 |  | 0 | 0.00022 | 0.02 | 0 | 0 | RTS 18/ I | Indiv |  |  |  | POL3_0
25 | 35443151R | Podpěra vedení na konstrukce Cu PV 44 Cu | kus | 6 | 0 | 0 |  | 0 |  | 0 | 0.00012 | 0 | 0 | 0 | RTS 18/ I | Indiv |  |  |  | POL3_
26 | 354431690R | Úhelník ochranný OU 1,7 pro vodič d 6-12 mm | kus | 3 | 0 | 0 |  | 0 |  | 0 | 0.00167 | 0.01 | 0 | 0 | RTS 18/ I | Indiv |  |  |  | POL3_
27 | 35443178R | Tyč zemnicí Cu ZT 2,0 Cu | kus | 3 | 0 | 0 |  | 0 |  | 0 | 0.00857 | 0.03 | 0 | 0 | RTS 18/ I | Indiv |  |  |  | POL3_
[18 empty] | 15 | 21
END
Note on P6: Jedná se o informaci, zda se jedná o položku, která je do rozpočtu zadána z cenové soustavy RTS, nebo vlastní.
Note on Q6: Jedná se o název CÚ, která je zadána u položky rozpočtu