VV |  |  |  | "61,75*2,2 = 135,850 [A] " "Celkem "135,85 = 135,850 [B]
TS |  |  |  | 1. Položka obsahuje: - veškeré poplatky provozovateli skládky, recyklační linky nebo jiného zařízení na zpracování nebo likvidaci odpadů související s převzetím, uložením, zpracováním nebo likvidací odpadu - náklady spojené s dopravou odpadu z místa stavby na místo převzetí provozovatelem skládky, recyklační linky nebo jiného zařízení na zpracování a likvidaci odpadů, veškerou manipulaci s odpadem 2. Způsob měření: Tunou se rozumí hmotnost odpadu vytříděného v souladu se zákonem č. 541/2020 Sb., o nakládání s odpady, v platném znění.
P | 2 | R015140 | 906 | NEOCEŇOVAT - POPLATKY ZA LIKVIDACI ODPADŮ NEKONTAMINOVANÝCH - 17 01 01 BETON Z DEMOLIC OBJEKTŮ, ZÁKLADŮ TV APOD. VČ. DOPRAVY NA SKLÁDKU A MANIPULACE (PROSTÝ A ARMOVANÝ BETON | T | 4.16 | 0 | 0 |  | 0 | 3
PP |  |  |  | Evidenční položka
VV |  |  |  | "1,664*2,5 = 4,160 [A] " "Celkem "4,16 = 4,160 [B]
TS |  |  |  | 1. Položka obsahuje: - veškeré poplatky provozovateli skládky, recyklační linky nebo jiného zařízení na zpracování nebo likvidaci odpadů související s převzetím, uložením, zpracováním nebo likvidací odpadu - náklady spojené s dopravou odpadu z místa stavby na místo převzetí provozovatelem skládky, recyklační linky nebo jiného zařízení na zpracování a likvidaci odpadů, veškerou manipulaci s odpadem 2. Způsob měření: Tunou se rozumí hmotnost odpadu vytříděného v souladu se zákonem č. 541/2020 Sb., o nakládání s odpady, v platném znění.
P | 3 | R015220 | 913 | NEOCEŇOVAT - POPLATKY ZA LIKVIDACI ODPADŮ NEKONTAMINOVANÝCH - 17 01 01 KŮLY A SLOUPY BETONOVÉ VČ. DOPRAVY NA SKLÁDKU A MANIPULACE | T | 3.4 | 0 | 0 |  | 0 | 3
PP |  |  |  | Evidenční položka
VV |  |  |  | "1,7*2 = 3,400 [A] " "Celkem "3,4 = 3,400 [B]
TS |  |  |  | 1. Položka obsahuje: - veškeré poplatky provozovateli skládky, recyklační linky nebo jiného zařízení na zpracování nebo likvidaci odpadů související s převzetím, uložením, zpracováním nebo likvidací odpadu - náklady spojené s dopravou odpadu z místa stavby na místo převzetí provozovatelem skládky, recyklační linky nebo jiného zařízení na zpracování a likvidaci odpadů, veškerou manipulaci s odpadem 2. Způsob měření: Tunou se rozumí hmotnost odpadu vytříděného v souladu se zákonem č. 541/2020 Sb., o nakládání s odpady, v platném znění.
P | 4 | R015310 | 923 | NEOCEŇOVAT - POPLATKY ZA LIKVIDACI ODPADŮ NEKONTAMINOVANÝCH - 16 02 14 ELEKTROŠROT (VYŘAZENÁ EL. ZAŘÍZENÍ A - PŘÍSTR. - AL, CU A VZ. KOVY) VČ. DOPRAVY NA SKLÁDKU A MANIPULAC | T | 0.06 | 0 | 0 |  | 0 | 3
PP |  |  |  | Evidenční položka
VV |  |  |  | "3*0,02 = 0,060 [A] " "Celkem "0,06 = 0,060 [B]
TS |  |  |  | 1. Položka obsahuje: - veškeré poplatky provozovateli skládky, recyklační linky nebo jiného zařízení na zpracování nebo likvidaci odpadů související s převzetím, uložením, zpracováním nebo likvidací odpadu - náklady spojené s dopravou odpadu z místa stavby na místo převzetí provozovatelem skládky, recyklační linky nebo jiného zařízení na zpracování a likvidaci odpadů, veškerou manipulaci s odpadem 2. Způsob měření: Tunou se rozumí hmotnost odpadu vytříděného v souladu se zákonem č. 541/2020 Sb., o nakládání s odpady, v platném znění.
P | 5 | R015621 | 948 | NEOCEŇOVAT - POPLATKY ZA LIKVIDACI ODPADŮ NEBEZPEČNÝCH - KABELY S PLASTOVOU IZOLACÍ VČ. DOPRAVY NA SKLÁDKU A MANIPULACE | T | 0.149 | 0 | 0 |  | 0 | 3
PP |  |  |  | Evidenční položka
VV |  |  |  | "0,1*1,49 = 0,149 [A] " "Celkem "0,149 = 0,149 [B]
TS |  |  |  | 1. Položka obsahuje: - veškeré poplatky provozovateli skládky, recyklační linky nebo jiného zařízení na zpracování nebo likvidaci odpadů související s převzetím, uložením, zpracováním nebo likvidací odpadu - náklady spojené s dopravou odpadu z místa stavby na místo převzetí provozovatelem skládky, recyklační linky nebo jiného zařízení na zpracování a likvidaci odpadů, veškerou manipulaci s odpadem 2. Způsob měření: Tunou se rozumí hmotnost odpadu vytříděného v souladu se zákonem č. 541/2020 Sb., o nakládání s odpady, v platném znění.
P | 6 | R015622 | 949 | NEOCEŇOVAT - POPLATKY ZA LIKVIDACI ODPADŮ NEBEZPEČNÝCH - SVÍTIDLA A JEJICH SOUČÁSTI OBSAHUJÍCÍ NEBEZPEČNÉ ČI TOXICKÉ LÁTKY VČ. DOPRAVY NA SKLÁDKU A MANIPULACE | T | 0.03 | 0 | 0 |  | 0 | 3
PP |  |  |  | Evidenční položka
VV |  |  |  | "2*0,015 = 0,030 [A] " "Celkem "0,03 = 0,030 [B]
TS |  |  |  | 1. Položka obsahuje: - veškeré poplatky provozovateli skládky, recyklační linky nebo jiného zařízení na zpracování nebo likvidaci odpadů související s převzetím, uložením, zpracováním nebo likvidací odpadu - náklady spojené s dopravou odpadu z místa stavby na místo převzetí provozovatelem skládky, recyklační linky nebo jiného zařízení na zpracování a likvidaci odpadů, veškerou manipulaci s odpadem 2. Způsob měření: Tunou se rozumí hmotnost odpadu vytříděného v souladu se zákonem č. 541/2020 Sb., o nakládání s odpady, v platném znění.
SD |  | 1 |  | Zemní práce |  |  |  | 0
P | 7 | 11315 |  | ODSTRANĚNÍ KRYTU ZPEVNĚNÝCH PLOCH Z BETONU | M3 | 1.664 | 0 | 0 |  | 0 | 3
PP
VV |  |  |  | "(2*1,3*0,8*0,8) = 1,664 [A] " "Celkem "1,664 = 1,664 [B]
TS |  |  |  | Položka zahrnuje: - veškerou manipulaci s vybouranou sutí a s vybouranými hmotami vč. uložení na skládku. Položka nezahrnuje: - poplatek za skládku, který se vykazuje v položce 0141** (s výjimkou malého množství bouraného materiálu, kde je možné poplatek zahrnout do jednotkové ceny bourání – tento fakt musí být uveden v doplňujícím textu k položce). jednotkové ceny bourání – tento fakt musí být uveden v doplňujícím textu k položce).
P | 8 | 13173 |  | HLOUBENÍ JAM ZAPAŽ I NEPAŽ TŘ. I | M3 | 3 | 0 | 0 |  | 0 | 3
PP
VV |  |  |  | "(2*1,5*1*1) = 3,000 [A] " "Celkem "3 = 3,000 [B]
TS |  |  |  | Položka zahrnuje: - vodorovnou a svislou dopravu, přemístění, přeložení, manipulace s výkopkem - kompletní provedení vykopávky nezapažené i zapažené - ošetření výkopiště po celou dobu práce v něm vč. klimatických opatření - ztížení vykopávek v blízkosti podzemního vedení, konstrukcí a objektů vč. jejich dočasného zajištění - ztížení pod vodou, v okolí výbušnin, ve stísněných prostorech a pod. - příplatek za lepivost - těžení po vrstvách, pásech a po jiných nutných částech (figurách) - čerpání vody vč. čerpacích jímek, potrubí a pohotovostní čerpací soupravy (viz ustanovení k pol. 1151,2) - potřebné snížení hladiny podzemní vody - těžení a rozpojování jednotlivých balvanů - vytahování a nošení výkopku - svahování a přesvah. svahů do konečného tvaru, výměna hornin v podloží a v pláni znehodnocené klimatickými vlivy - ruční vykopávky, odstranění kořenů a napadávek - pažení, vzepření a rozepření vč. přepažování (vyjma pažení záporového a štětových stěn) - úpravu, ochranu a očištění dna, základové spáry, stěn a svahů - odvedení nebo obvedení vody v okolí výkopiště a ve výkopišti - třídění výkopku - veškeré pomocné konstrukce umožňující provedení vykopávky (příjezdy, sjezdy, nájezdy, lešení, podpěr. konstr., přemostění, zpevněné plochy, zakrytí a pod.) Položka nezahrnuje: - uložení zeminy (na skládku, do násypu) ani poplatky za skládku, vykazují se v položce č.0141**
P | 9 | 13273 |  | HLOUBENÍ RÝH ŠÍŘ DO 2M PAŽ I NEPAŽ TŘ. I | M3 | 58.75 | 0 | 0 |  | 0 | 3
PP
VV |  |  |  | "15*2,5*1 = 37,500 [A] " "85*0,5*0,5 = 21,250 [B] " "Celkové množství = 58,750 " "Celkem "58,75 = 58,750 [D]
TS |  |  |  | Položka zahrnuje: - vodorovnou a svislou dopravu, přemístění, přeložení, manipulace s výkopkem - kompletní provedení vykopávky nezapažené i zapažené - ošetření výkopiště po celou dobu práce v něm vč. klimatických opatření - ztížení vykopávek v blízkosti podzemního vedení, konstrukcí a objektů vč. jejich dočasného zajištění - ztížení pod vodou, v okolí výbušnin, ve stísněných prostorech a pod. - příplatek za lepivost - těžení po vrstvách, pásech a po jiných nutných částech (figurách) - čerpání vody vč. čerpacích jímek, potrubí a pohotovostní čerpací soupravy (viz ustanovení k pol. 1151,2) - potřebné snížení hladiny podzemní vody - těžení a rozpojování jednotlivých balvanů - vytahování a nošení výkopku - svahování a přesvah. svahů do konečného tvaru, výměna hornin v podloží a v pláni znehodnocené klimatickými vlivy - ruční vykopávky, odstranění kořenů a napadávek - pažení, vzepření a rozepření vč. přepažování (vyjma pažení záporového a štětových stěn) - úpravu, ochranu a očištění dna, základové spáry, stěn a svahů - odvedení nebo obvedení vody v okolí výkopiště a ve výkopišti - třídění výkopku - veškeré pomocné konstrukce umožňující provedení vykopávky (příjezdy, sjezdy, nájezdy, lešení, podpěr. konstr., přemostění, zpevněné plochy, zakrytí a pod.) Položka nezahrnuje: - uložení zeminy (na skládku, do násypu) ani poplatky za skládku, vykazují se v položce č.0141**
P | 10 | 17411 |  | ZÁSYP JAM A RÝH ZEMINOU SE ZHUTNĚNÍM | M3 | 37.29 | 0 | 0 |  | 0 | 3
PP
VV |  |  |  | "15*2,1+85*0,5*0,1 = 35,750 [A] " "2*0,77 = 1,540 [B] " "Celkové množství = 37,290 " "Celkem "37,29 = 37,290 [D]
TS |  |  |  | Položka zahrnuje: - kompletní provedení zemní konstrukce vč. výběru vhodného materiálu - úprava ukládaného materiálu vlhčením, tříděním, promícháním nebo vysoušením, příp. jiné úpravy za účelem zlepšení jeho mech. vlastností - hutnění i různé míry hutnění - ošetření úložiště po celou dobu práce v něm vč. klimatických opatření - ztížení v okolí vedení, konstrukcí a objektů a jejich dočasné zajištění - ztížení provádění vč. hutnění ve ztížených podmínkách a stísněných prostorech - ztížené ukládání sypaniny pod vodu - ukládání po vrstvách a po jiných nutných částech (figurách) vč. dosypávek - spouštění a nošení materiálu - výměna částí zemní konstrukce znehodnocené klimatickými vlivy - ruční hutnění - udržování úložiště a jeho ochrana proti vodě - odvedení nebo obvedení vody v okolí úložiště a v úložišti - veškeré pomocné konstrukce umožňující provedení zemní konstrukce (příjezdy, sjezdy, nájezdy, lešení, podpěrné konstrukce, přemostění, zpevněné plochy, zakrytí a pod.) Položka nezahrnuje: - x
SD |  | 2 |  | Základy |  |  |  | 0
P | 11 | 27231 |  | ZÁKLADY Z PROSTÉHO BETONU | M3 | 1.664 | 0 | 0 |  | 0 | 3
PP
VV |  |  |  | "(2*1,3*0,8*0,8) = 1,664 [A] " "Celkem "1,664 = 1,664 [B]
TS |  |  |  | Položka zahrnuje: - dodání čerstvého betonu (betonové směsi) požadované kvality, jeho uložení do požadovaného tvaru při jakékoliv hustotě výztuže, konzistenci čerstvého betonu a způsobu hutnění, ošetření a ochranu betonu, - zhotovení nepropustného, mrazuvzdorného betonu a betonu požadované trvanlivosti a vlastností, užití potřebných přísad a technologií výroby betonu, - zřízení pracovních a dilatačních spar, včetně potřebných úprav, výplně, vložek, opracování, očištění a ošetření, - bednění požadovaných konstr. (i ztracené) s úpravou dle požadované kvality povrchu betonu, včetně odbedňovacích a odskružovacích prostředků, nátěrů zabraňujících soudržnosti betonu a bednění, - podpěrné konstr. (skruže) a lešení všech druhů pro bednění, vč. ochranných a bezpečnostních opatření a základů těchto konstrukcí a lešení, - vytvoření kotevních čel, kapes, nálitků a sedel, zřízení všech požadovaných otvorů, výklenků, prostupů, dutin, drážek a pod., vč. ztížení práce a úprav kolem nich, - úpravy pro osazení výztuže, doplňkových konstrukcí a vybavení, - úpravy povrchu pro položení požadované izolace, povlaků a nátěrů, případně vyspravení, - ztížení práce u kabelových a injektážních trubek a ostatních zařízení osazovaných do betonu, - konstrukce betonových kloubů, upevnění kotevních prvků a doplňkových konstrukcí, - nátěry zabraňující soudržnost betonu a bednění, - výplň, těsnění a tmelení spar a spojů, - opatření povrchů betonu izolací proti zemní vlhkosti v částech, kde přijdou do styku se zeminou nebo kamenivem, - případné zřízení spojovací vrstvy u základů, - úpravy pro osazení zařízení ochrany konstrukce proti vlivu bludných proudů, Položka nezahrnuje: - x
SD |  | 5 |  | Komunikace |  |  |  | 0
P | 12 | 567304 |  | VRSTVY PRO OBNOVU A OPRAVY ZE ŠTĚRKOPÍSKU | M3 | 23 | 0 | 0 |  | 0 | 3
PP
VV |  |  |  | "15*0,4*1+85*0,5*0,4 = 23,000 [A] " "Celkem "23 = 23,000 [B]
TS |  |  |  | Položka zahrnuje: - dodání kameniva předepsané kvality a zrnitosti - rozprostření a zhutnění vrstvy v předepsané tloušťce - zřízení vrstvy bez rozlišení šířky, pokládání vrstvy po etapách Položka nezahrnuje: - postřiky, nátěry
SD |  | 7 |  | Přidružená stavební výroba |  |  |  | 0
P | 13 | 701001 |  | OZNAČOVACÍ ŠTÍTEK KABELOVÉHO VEDENÍ, SPOJKY NEBO KABELOVÉ SKŘÍNĚ (VČETNĚ OBJÍMKY) | KUS | 3 | 0 | 0 |  | 0 | 3
PP
TS |  |  |  | 1. Položka obsahuje: – veškeré práce a materiál obsažený v názvu položky 2. Položka neobsahuje: X 3. Způsob měření: Udává se počet kusů kompletní konstrukce nebo práce.
P | 14 | 701004 |  | VYHLEDÁVACÍ MARKER ZEMNÍ | KUS | 3 | 0 | 0 |  | 0 | 3
PP
TS |  |  |  | 1. Položka obsahuje: – veškeré práce a materiál obsažený v názvu položky 2. Položka neobsahuje: X 3. Způsob měření: Udává se počet kusů kompletní konstrukce nebo práce.
P | 15 | 702311 |  | ZAKRYTÍ KABELŮ VÝSTRAŽNOU FÓLIÍ ŠÍŘKY DO 20 CM | M | 100 | 0 | 0 |  | 0 | 3
PP
TS |  |  |  | 1. Položka obsahuje: – dodávku a montáž fólie – přípravu podkladu pro osazení 2. Položka neobsahuje: X 3. Způsob měření: Měří se metr délkový.
P | 16 | 709612 |  | DEMONTÁŽ CHRÁNIČKY/TRUBKY | M | 100 | 0 | 0 |  | 0 | 3
PP
TS |  |  |  | 1. Položka obsahuje: – všechny náklady na demontáž stávajícího zařízení včetně pomocných doplňujících úprav pro jeho likvidaci – naložení vybouraného materiálu na dopravní prostředek 2. Položka neobsahuje: – odvoz vybouraného materiálu – poplatek za likvidaci odpadů (nacení se dle SSD 0) 3. Způsob měření: Měří se metr délkový.
P | 17 | 741911 |  | UZEMŇOVACÍ VODIČ V ZEMI FEZN DO 120 MM2 | M | 100 | 0 | 0 |  | 0 | 3
PP
TS |  |  |  | 1. Položka obsahuje: – přípravu podkladu pro osazení – měření, dělení, spojování, tvarování – ochranný nátěr spojů a při průchodu vodiče nad terén apod. dle příslušných norem 2. Položka neobsahuje: – zemní práce – ochranu vodiče - chráničky apod. 3. Způsob měření: Měří se metr délkový.
P | 18 | 741C02 |  | UZEMŇOVACÍ SVORKA | KUS | 2 | 0 | 0 |  | 0 | 3
PP
TS |  |  |  | 1. Položka obsahuje: – veškeré příslušenství 2. Položka neobsahuje: X 3. Způsob měření: Udává se počet kusů kompletní konstrukce nebo práce.
P | 19 | 742H12 |  | KABEL NN ČTYŘ- A PĚTIŽÍLOVÝ CU S PLASTOVOU IZOLACÍ OD 4 DO 16 MM2 | M | 100 | 0 | 0 |  | 0 | 3
PP
TS |  |  |  | 1. Položka obsahuje: – manipulace a uložení kabelu (do země, chráničky, kanálu, na rošty, na TV a pod.) 2. Položka neobsahuje: – příchytky, spojky, koncovky, chráničky apod. 3. Způsob měření: Měří se metr délkový.
P | 20 | 742L12 |  | UKONČENÍ DVOU AŽ PĚTIŽÍLOVÉHO KABELU V ROZVADĚČI NEBO NA PŘÍSTROJI OD 4 DO 16 MM2 | KUS | 2 | 0 | 0 |  | 0 | 3
PP
TS |  |  |  | 1. Položka obsahuje: – všechny práce spojené s úpravou kabelů pro montáž včetně veškerého příslušentsví 2. Položka neobsahuje: X 3. Způsob měření: Udává se počet kusů kompletní konstrukce nebo práce.
P | 21 | 742P15 |  | OZNAČOVACÍ ŠTÍTEK NA KABEL | KUS | 2 | 0 | 0 |  | 0 | 3
PP
TS |  |  |  | 1. Položka obsahuje: – veškeré příslušentsví 2. Položka neobsahuje: X 3. Způsob měření: Udává se počet kusů kompletní konstrukce nebo práce.
P | 22 | 742P17 |  | VYHLEDÁNÍ STÁVAJÍCÍHO KABELU (MĚŘENÍ, SONDA) | KUS | 1 | 0 | 0 |  | 0 | 3
PP
TS |  |  |  | 1. Položka obsahuje: – vyhledání stávajícího kabelu vn/nn v obvodu žel. stanice, na trati vč. výkopu sondy a veškerého příslušenství 2. Položka neobsahuje: X 3. Způsob měření: Udává se počet kusů kompletní konstrukce nebo práce.
P | 23 | 742Y91 |  | OBETONOVÁNÍ CHRÁNIČEK DO FÍ 200mm V RÝZE DO Š.100cm | M | 15 | 0 | 0 |  | 0 | 3
PP
TS |  |  |  | 1. Položka obsahuje: – všechny náklady na obetonování chrániček v rýze , dodávku prostého betonu – přepravní náklady a přesun hmot 2. Položka neobsahuje: – dodávku chráničky 3. Způsob měření: Měří se metr délkový.
P | 24 | 742Z23 |  | DEMONTÁŽ KABELOVÉHO VEDENÍ NN | M | 100 | 0 | 0 |  | 0 | 3
PP
TS |  |  |  | 1. Položka obsahuje: – všechny náklady na demontáž stávajícího zařízení se všemi pomocnými doplňujícími úpravami pro jeho likvidaci – naložení vybouraného materiálu na dopravní prostředek 2. Položka neobsahuje: – odvoz vybouraného materiálu – poplatek za likvidaci odpadů (nacení se dle SSD 0) 3. Způsob měření: Měří se metr délkový.
P | 25 | 743122 |  | OSVĚTLOVACÍ STOŽÁR PEVNÝ ŽÁROVĚ ZINKOVANÝ DÉLKY PŘES 6,5 DO 12 M | KUS | 2 | 0 | 0 |  | 0 | 3
PP
TS |  |  |  | 1. Položka obsahuje: – základovou konstrukci a veškeré příslušenství – připojovací svorkovnici ve třídě izolace II ( pro 2x svítidlo ) a kabelové vedení ke svítidlům – uzavírací nátěr, technický popis viz. projektová dokumentace 2. Položka neobsahuje: – zemní práce, betonový základ, svítidlo, výložník 3. Způsob měření: Udává se počet kusů kompletní konstrukce nebo práce.
P | 26 | 743554 |  | SVÍTIDLO VENKOVNÍ VŠEOBECNÉ LED, MIN. IP 44, PŘES 45 W | KUS | 2 | 0 | 0 |  | 0 | 3
PP
TS |  |  |  | 1. Položka obsahuje: – zdroj a veškeré příslušenství – technický popis viz. projektová dokumentace 2. Položka neobsahuje: X 3. Způsob měření: Udává se počet kusů kompletní konstrukce nebo práce.
P | 27 | 743566 |  | SVÍTIDLO VENKOVNÍ VŠEOBECNÉ - MONTÁŽ SVÍTIDLA | KUS | 2 | 0 | 0 |  | 0 | 3
PP
TS |  |  |  | 1. Položka obsahuje: – veškeré příslušenství – technický popis viz. projektová dokumentace 2. Položka neobsahuje: X 3. Způsob měření: Udává se počet kusů kompletní konstrukce nebo práce.
P | 28 | 743Z11 |  | DEMONTÁŽ OSVĚTLOVACÍHO STOŽÁRU ULIČNÍHO VÝŠKY DO 15 M | KUS | 2 | 0 | 0 |  | 0 | 3
PP
TS |  |  |  | 1. Položka obsahuje: – všechny náklady na demontáž stávajícího zařízení se všemi pomocnými doplňujícími úpravami pro jeho likvidaci – naložení vybouraného materiálu na dopravní prostředek 2. Položka neobsahuje: – odvoz vybouraného materiálu – poplatek za likvidaci odpadů (nacení se dle SSD 0) 3. Způsob měření: Udává se počet kusů kompletní konstrukce nebo práce.
P | 29 | 743Z31 |  | DEMONTÁŽ ELEKTROVÝZBROJE OSVĚTLOVACÍHO STOŽÁRU VÝŠKY DO 15 M | KUS | 2 | 0 | 0 |  | 0 | 3
PP
TS |  |  |  | 1. Položka obsahuje: – všechny náklady na demontáž stávajícího zařízení se všemi pomocnými doplňujícími úpravami pro jeho likvidaci – naložení vybouraného materiálu na dopravní prostředek 2. Položka neobsahuje: – odvoz vybouraného materiálu – poplatek za likvidaci odpadů (nacení se dle SSD 0) 3. Způsob měření: Udává se počet kusů kompletní konstrukce nebo práce.
P | 30 | 743Z35 |  | DEMONTÁŽ SVÍTIDLA Z OSVĚTLOVACÍHO STOŽÁRU VÝŠKY DO 15 M | KUS | 2 | 0 | 0 |  | 0 | 3
PP
TS |  |  |  | 1. Položka obsahuje: – všechny náklady na demontáž stávajícího zařízení se všemi pomocnými doplňujícími úpravami pro jeho likvidaci – naložení vybouraného materiálu na dopravní prostředek 2. Položka neobsahuje: – odvoz vybouraného materiálu – poplatek za likvidaci odpadů (nacení se dle SSD 0) 3. Způsob měření: Udává se počet kusů kompletní konstrukce nebo práce.
P | 31 | 747212 |  | CELKOVÁ PROHLÍDKA, ZKOUŠENÍ, MĚŘENÍ A VYHOTOVENÍ VÝCHOZÍ REVIZNÍ ZPRÁVY, PRO OBJEM IN PŘES 100 DO 500 TIS. KČ | KUS | 1 | 0 | 0 |  | 0 | 3
PP
TS |  |  |  | 1. Položka obsahuje: – cenu za celkovou prohlídku zařízení PS/SO, vč. měření, komplexních zkoušek a revizi zařízení tohoto PS/SO autorizovaným revizním technikem na silnoproudá zařízení podle požadavku ČSN, včetně hodnocení a vyhotovení celkové revizní zprávy 2. Položka neobsahuje: X 3. Způsob měření: Udává se počet kusů kompletní konstrukce nebo práce.
P | 32 | 747511 |  | ZKOUŠKY VODIČŮ A KABELŮ NN PRŮŘEZU ŽÍLY DO 5X25 MM2 | KUS | 1 | 0 | 0 |  | 0 | 3
PP
TS |  |  |  | 1. Položka obsahuje: – cenu za provedení měření kabelu/ vodiče vč. vyhotovení protokolu 2. Položka neobsahuje: X 3. Způsob měření: Udává se počet kusů kompletní konstrukce nebo práce.
P | 33 | 747541 |  | MĚŘENÍ INTENZITY OSVĚTLENÍ INSTALOVANÉHO V ROZSAHU TOHOTO SO/PS | KUS | 1 | 0 | 0 |  | 0 | 3
PP
TS |  |  |  | 1. Položka obsahuje: – cenu za měření dle příslušných norem a předpisů, včetně vystavení protokolu 2. Položka neobsahuje: X 3. Způsob měření: Udává se počet kusů kompletní konstrukce nebo práce.
P | 34 | 747701 |  | DOKONČOVACÍ MONTÁŽNÍ PRÁCE NA ELEKTRICKÉM ZAŘÍZENÍ | HOD | 8 | 0 | 0 |  | 0 | 3
PP
TS |  |  |  | 1. Položka obsahuje: – cenu za práce spojené s uváděním zařízení do provozu, drobné montážní práce v rozvaděčích, koordinaci se zhotoviteli souvisejících zařízení apod. 2. Položka neobsahuje: X 3. Způsob měření: Udává se čas v hodinách.
SD |  | 8 |  | Potrubí |  |  |  | 0
P | 35 | 87626 |  | CHRÁNIČKY Z TRUB PLAST DN DO 80MM | M | 100 | 0 | 0 |  | 0 | 3
PP
VV |  |  |  | "100 = 100,000 [A] " "Celkem "100 = 100,000 [B]
TS |  |  |  | Položka zahrnuje: - výrobní dokumentaci (včetně technologického předpisu) - dodání veškerého trubního a pomocného materiálu (trouby, trubky, tvarovky, spojovací a těsnící materiál a pod.), podpěrných, závěsných a upevňovacích prvků, včetně potřebných úprav - úprava a příprava podkladu a podpěr, očištění a ošetření podkladu a podpěr - zřízení plně funkčního potrubí, kompletní soustavy, podle příslušného technologického předpisu (bez ohledu na sklon) - zřízení potrubí i jednotlivých částí po etapách, včetně pracovních spar a spojů, pracovního zaslepení konců a pod. - úprava prostupů, průchodů šachtami a komorami, okolí podpěr a vyústění, zaústění, napojení, vyvedení a upevnění odpad. výustí - ochrana potrubí nátěrem (vč. úpravy povrchu), případně izolací, nejsou-li tyto práce předmětem jiné položky - úprava, očištění a ošetření prostoru kolem potrubí - včetně případně předepsaného utěsnění konců chrániček - položky platí pro práce prováděné v prostoru zapaženém i nezapaženém a i v kolektorech, chráničkách Položka nezahrnuje: - x

## D.2.1.5SO 34-30-04
EstiCon |  |  |  | Firma: | [6 empty] | 3
Soupis prací objektu
S | Stavba: | 23053233IZM00 |  | Modernizace trať. úseku HK (mimo) – Týn. nad Orlicí (mimo) INFRASTRUKTURA |  |  | SO 34-30-04 | 0 |  | 0 | 2
O | Objekt: | D.2.1.5 |  | Ostatní inženýrské objekty | [5 empty] | 0.12 | 2
O1 | Rozpočet: | SO 34-30-04 |  | Zast. Blešno, úprava veřejného osvětlení | [5 empty] | 0.21
Typ | Poř. číslo | Kód položky | Varianta | Název Položky | MJ | Množství | Cena |  | Cenová soustava
[7 empty] | Jednotková | Celkem
0 | 1 | 2 | 3 | 4 | 5 | 6 | 7 | 8 | 9
SD |  | 0 |  | Všeobecné konstrukce a práce |  |  |  | 0
P | 1 | R015111 | 901 | NEOCEŇOVAT - POPLATKY ZA LIKVIDACI ODPADŮ NEKONTAMINOVANÝCH - 17 05 04 VYTĚŽENÉ ZEMINY A HORNINY - I. TŘÍDA TĚŽITELNOSTI VČ. DOPRAVY NA SKLÁDKU A MANIPULACE | T | 81.84 | 0 | 0 |  | 0 | 3
PP |  |  |  | Evidenční položka
VV |  |  |  | "(37,2)*2,2 = 81,840 [A] " "Celkem "81,84 = 81,840 [B]
TS |  |  |  | 1. Položka obsahuje: - veškeré poplatky provozovateli skládky, recyklační linky nebo jiného zařízení na zpracování nebo likvidaci odpadů související s převzetím, uložením, zpracováním nebo likvidací odpadu - náklady spojené s dopravou odpadu z místa stavby na místo převzetí provozovatelem skládky, recyklační linky nebo jiného zařízení na zpracování a likvidaci odpadů, veškerou manipulaci s odpadem 2. Způsob měření: Tunou se rozumí hmotnost odpadu vytříděného v souladu se zákonem č. 541/2020 Sb., o nakládání s odpady, v platném znění.
P | 2 | R015140 | 906 | NEOCEŇOVAT - POPLATKY ZA LIKVIDACI ODPADŮ NEKONTAMINOVANÝCH - 17 01 01 BETON Z DEMOLIC OBJEKTŮ, ZÁKLADŮ TV APOD. VČ. DOPRAVY NA SKLÁDKU A MANIPULACE (PROSTÝ A ARMOVANÝ BETON | T | 4.16 | 0 | 0 |  | 0 | 3
PP |  |  |  | Evidenční položka
VV |  |  |  | "1,664*2,5 = 4,160 [A] " "Celkem "4,16 = 4,160 [B]
TS |  |  |  | 1. Položka obsahuje: - veškeré poplatky provozovateli skládky, recyklační linky nebo jiného zařízení na zpracování nebo likvidaci odpadů související s převzetím, uložením, zpracováním nebo likvidací odpadu - náklady spojené s dopravou odpadu z místa stavby na místo převzetí provozovatelem skládky, recyklační linky nebo jiného zařízení na zpracování a likvidaci odpadů, veškerou manipulaci s odpadem 2. Způsob měření: Tunou se rozumí hmotnost odpadu vytříděného v souladu se zákonem č. 541/2020 Sb., o nakládání s odpady, v platném znění.
P | 3 | R015220 | 913 | NEOCEŇOVAT - POPLATKY ZA LIKVIDACI ODPADŮ NEKONTAMINOVANÝCH - 17 01 01 KŮLY A SLOUPY BETONOVÉ VČ. DOPRAVY NA SKLÁDKU A MANIPULACE | T | 3.4 | 0 | 0 |  | 0 | 3
PP |  |  |  | Evidenční položka
VV |  |  |  | "1,7*2 = 3,400 [A] " "Celkem "3,4 = 3,400 [B]
TS |  |  |  | 1. Položka obsahuje: - veškeré poplatky provozovateli skládky, recyklační linky nebo jiného zařízení na zpracování nebo likvidaci odpadů související s převzetím, uložením, zpracováním nebo likvidací odpadu - náklady spojené s dopravou odpadu z místa stavby na místo převzetí provozovatelem skládky, recyklační linky nebo jiného zařízení na zpracování a likvidaci odpadů, veškerou manipulaci s odpadem 2. Způsob měření: Tunou se rozumí hmotnost odpadu vytříděného v souladu se zákonem č. 541/2020 Sb., o nakládání s odpady, v platném znění.
P | 4 | R015310 | 923 | NEOCEŇOVAT - POPLATKY ZA LIKVIDACI ODPADŮ NEKONTAMINOVANÝCH - 16 02 14 ELEKTROŠROT (VYŘAZENÁ EL. ZAŘÍZENÍ A - PŘÍSTR. - AL, CU A VZ. KOVY) VČ. DOPRAVY NA SKLÁDKU A MANIPULAC | T | 0.06 | 0 | 0 |  | 0 | 3
PP |  |  |  | Evidenční položka
VV |  |  |  | "3*0,02 = 0,060 [A] " "Celkem "0,06 = 0,060 [B]
TS |  |  |  | 1. Položka obsahuje: - veškeré poplatky provozovateli skládky, recyklační linky nebo jiného zařízení na zpracování nebo likvidaci odpadů související s převzetím, uložením, zpracováním nebo likvidací odpadu - náklady spojené s dopravou odpadu z místa stavby na místo převzetí provozovatelem skládky, recyklační linky nebo jiného zařízení na zpracování a likvidaci odpadů, veškerou manipulaci s odpadem 2. Způsob měření: Tunou se rozumí hmotnost odpadu vytříděného v souladu se zákonem č. 541/2020 Sb., o nakládání s odpady, v platném znění.
P | 5 | R015621 | 948 | NEOCEŇOVAT - POPLATKY ZA LIKVIDACI ODPADŮ NEBEZPEČNÝCH - KABELY S PLASTOVOU IZOLACÍ VČ. DOPRAVY NA SKLÁDKU A MANIPULACE | T | 0.112 | 0 | 0 |  | 0 | 3
PP |  |  |  | Evidenční položka
VV |  |  |  | "0,075*1,49 = 0,112 [A] " "Celkem "0,112 = 0,112 [B]
TS |  |  |  | 1. Položka obsahuje: - veškeré poplatky provozovateli skládky, recyklační linky nebo jiného zařízení na zpracování nebo likvidaci odpadů související s převzetím, uložením, zpracováním nebo likvidací odpadu - náklady spojené s dopravou odpadu z místa stavby na místo převzetí provozovatelem skládky, recyklační linky nebo jiného zařízení na zpracování a likvidaci odpadů, veškerou manipulaci s odpadem 2. Způsob měření: Tunou se rozumí hmotnost odpadu vytříděného v souladu se zákonem č. 541/2020 Sb., o nakládání s odpady, v platném znění.
P | 6 | R015622 | 949 | NEOCEŇOVAT - POPLATKY ZA LIKVIDACI ODPADŮ NEBEZPEČNÝCH - SVÍTIDLA A JEJICH SOUČÁSTI OBSAHUJÍCÍ NEBEZPEČNÉ ČI TOXICKÉ LÁTKY VČ. DOPRAVY NA SKLÁDKU A MANIPULACE | T | 0.03 | 0 | 0 |  | 0 | 3
PP |  |  |  | Evidenční položka
VV |  |  |  | "2*0,015 = 0,030 [A] " "Celkem "0,03 = 0,030 [B]
TS |  |  |  | 1. Položka obsahuje: - veškeré poplatky provozovateli skládky, recyklační linky nebo jiného zařízení na zpracování nebo likvidaci odpadů související s převzetím, uložením, zpracováním nebo likvidací odpadu - náklady spojené s dopravou odpadu z místa stavby na místo převzetí provozovatelem skládky, recyklační linky nebo jiného zařízení na zpracování a likvidaci odpadů, veškerou manipulaci s odpadem 2. Způsob měření: Tunou se rozumí hmotnost odpadu vytříděného v souladu se zákonem č. 541/2020 Sb., o nakládání s odpady, v platném znění.
SD |  | 1 |  | Zemní práce |  |  |  | 0
P | 7 | 11315 |  | ODSTRANĚNÍ KRYTU ZPEVNĚNÝCH PLOCH Z BETONU | M3 | 1.664 | 0 | 0 |  | 0 | 3
PP
VV |  |  |  | "(2*1,3*0,8*0,8) = 1,664 [A] " "Celkem "1,664 = 1,664 [B]
TS |  |  |  | Položka zahrnuje: - veškerou manipulaci s vybouranou sutí a s vybouranými hmotami vč. uložení na skládku. Položka nezahrnuje: - poplatek za skládku, který se vykazuje v položce 0141** (s výjimkou malého množství bouraného materiálu, kde je možné poplatek zahrnout do jednotkové ceny bourání – tento fakt musí být uveden v doplňujícím textu k položce). jednotkové ceny bourání – tento fakt musí být uveden v doplňujícím textu k položce).
P | 8 | 13173 |  | HLOUBENÍ JAM ZAPAŽ I NEPAŽ TŘ. I | M3 | 9 | 0 | 0 |  | 0 | 3
PP
VV |  |  |  | "(2*1,5*1*1)*3 = 9,000 [A] " "Celkem "9 = 9,000 [B]
TS |  |  |  | Položka zahrnuje: - vodorovnou a svislou dopravu, přemístění, přeložení, manipulace s výkopkem - kompletní provedení vykopávky nezapažené i zapažené - ošetření výkopiště po celou dobu práce v něm vč. klimatických opatření - ztížení vykopávek v blízkosti podzemního vedení, konstrukcí a objektů vč. jejich dočasného zajištění - ztížení pod vodou, v okolí výbušnin, ve stísněných prostorech a pod. - příplatek za lepivost - těžení po vrstvách, pásech a po jiných nutných částech (figurách) - čerpání vody vč. čerpacích jímek, potrubí a pohotovostní čerpací soupravy (viz ustanovení k pol. 1151,2) - potřebné snížení hladiny podzemní vody - těžení a rozpojování jednotlivých balvanů - vytahování a nošení výkopku - svahování a přesvah. svahů do konečného tvaru, výměna hornin v podloží a v pláni znehodnocené klimatickými vlivy - ruční vykopávky, odstranění kořenů a napadávek - pažení, vzepření a rozepření vč. přepažování (vyjma pažení záporového a štětových stěn) - úpravu, ochranu a očištění dna, základové spáry, stěn a svahů - odvedení nebo obvedení vody v okolí výkopiště a ve výkopišti - třídění výkopku - veškeré pomocné konstrukce umožňující provedení vykopávky (příjezdy, sjezdy, nájezdy, lešení, podpěr. konstr., přemostění, zpevněné plochy, zakrytí a pod.) Položka nezahrnuje: - uložení zeminy (na skládku, do násypu) ani poplatky za skládku, vykazují se v položce č.0141**
P | 9 | 13273 |  | HLOUBENÍ RÝH ŠÍŘ DO 2M PAŽ I NEPAŽ TŘ. I | M3 | 34.2 | 0 | 0 |  | 0 | 3
PP
VV |  |  |  | "28*0,5*1,1 = 15,400 [A] " "(75-28)*0,5*0,8 = 18,800 [B] " "Celkové množství = 34,200 " "Celkem "34,2 = 34,200 [D]
TS |  |  |  | Položka zahrnuje: - vodorovnou a svislou dopravu, přemístění, přeložení, manipulace s výkopkem - kompletní provedení vykopávky nezapažené i zapažené - ošetření výkopiště po celou dobu práce v něm vč. klimatických opatření - ztížení vykopávek v blízkosti podzemního vedení, konstrukcí a objektů vč. jejich dočasného zajištění - ztížení pod vodou, v okolí výbušnin, ve stísněných prostorech a pod. - příplatek za lepivost - těžení po vrstvách, pásech a po jiných nutných částech (figurách) - čerpání vody vč. čerpacích jímek, potrubí a pohotovostní čerpací soupravy (viz ustanovení k pol. 1151,2) - potřebné snížení hladiny podzemní vody - těžení a rozpojování jednotlivých balvanů - vytahování a nošení výkopku - svahování a přesvah. svahů do konečného tvaru, výměna hornin v podloží a v pláni znehodnocené klimatickými vlivy - ruční vykopávky, odstranění kořenů a napadávek - pažení, vzepření a rozepření vč. přepažování (vyjma pažení záporového a štětových stěn) - úpravu, ochranu a očištění dna, základové spáry, stěn a svahů - odvedení nebo obvedení vody v okolí výkopiště a ve výkopišti - třídění výkopku - veškeré pomocné konstrukce umožňující provedení vykopávky (příjezdy, sjezdy, nájezdy, lešení, podpěr. konstr., přemostění, zpevněné plochy, zakrytí a pod.) Položka nezahrnuje: - uložení zeminy (na skládku, do násypu) ani poplatky za skládku, vykazují se v položce č.0141**
P | 10 | 17411 |  | ZÁSYP JAM A RÝH ZEMINOU SE ZHUTNĚNÍM | M3 | 23.82 | 0 | 0 |  | 0 | 3
PP
VV |  |  |  | "28*0,5*0,7+(75-28)*0,5*0,4 = 19,200 [A] " "2*0,77*3 = 4,620 [B] " "Mezisoučet = 23,820 [C] " "Celkem "23,82 = 23,820 [D]
TS |  |  |  | Položka zahrnuje: - kompletní provedení zemní konstrukce vč. výběru vhodného materiálu - úprava ukládaného materiálu vlhčením, tříděním, promícháním nebo vysoušením, příp. jiné úpravy za účelem zlepšení jeho mech. vlastností - hutnění i různé míry hutnění - ošetření úložiště po celou dobu práce v něm vč. klimatických opatření - ztížení v okolí vedení, konstrukcí a objektů a jejich dočasné zajištění - ztížení provádění vč. hutnění ve ztížených podmínkách a stísněných prostorech - ztížené ukládání sypaniny pod vodu - ukládání po vrstvách a po jiných nutných částech (figurách) vč. dosypávek - spouštění a nošení materiálu - výměna částí zemní konstrukce znehodnocené klimatickými vlivy - ruční hutnění - udržování úložiště a jeho ochrana proti vodě - odvedení nebo obvedení vody v okolí úložiště a v úložišti - veškeré pomocné konstrukce umožňující provedení zemní konstrukce (příjezdy, sjezdy, nájezdy, lešení, podpěrné konstrukce, přemostění, zpevněné plochy, zakrytí a pod.) Položka nezahrnuje: - x
SD |  | 2 |  | Základy |  |  |  | 0
P | 11 | 27231 |  | ZÁKLADY Z PROSTÉHO BETONU | M3 | 4.992 | 0 | 0 |  | 0 | 3
PP
VV |  |  |  | "(2*1,3*0,8*0,8)*3 = 4,992 [A] " "Celkem "4,992 = 4,992 [B]
TS |  |  |  | Položka zahrnuje: - dodání čerstvého betonu (betonové směsi) požadované kvality, jeho uložení do požadovaného tvaru při jakékoliv hustotě výztuže, konzistenci čerstvého betonu a způsobu hutnění, ošetření a ochranu betonu, - zhotovení nepropustného, mrazuvzdorného betonu a betonu požadované trvanlivosti a vlastností, užití potřebných přísad a technologií výroby betonu, - zřízení pracovních a dilatačních spar, včetně potřebných úprav, výplně, vložek, opracování, očištění a ošetření, - bednění požadovaných konstr. (i ztracené) s úpravou dle požadované kvality povrchu betonu, včetně odbedňovacích a odskružovacích prostředků, nátěrů zabraňujících soudržnosti betonu a bednění, - podpěrné konstr. (skruže) a lešení všech druhů pro bednění, vč. ochranných a bezpečnostních opatření a základů těchto konstrukcí a lešení, - vytvoření kotevních čel, kapes, nálitků a sedel, zřízení všech požadovaných otvorů, výklenků, prostupů, dutin, drážek a pod., vč. ztížení práce a úprav kolem nich, - úpravy pro osazení výztuže, doplňkových konstrukcí a vybavení, - úpravy povrchu pro položení požadované izolace, povlaků a nátěrů, případně vyspravení, - ztížení práce u kabelových a injektážních trubek a ostatních zařízení osazovaných do betonu, - konstrukce betonových kloubů, upevnění kotevních prvků a doplňkových konstrukcí, - nátěry zabraňující soudržnost betonu a bednění, - výplň, těsnění a tmelení spar a spojů, - opatření povrchů betonu izolací proti zemní vlhkosti v částech, kde přijdou do styku se zeminou nebo kamenivem, - případné zřízení spojovací vrstvy u základů, - úpravy pro osazení zařízení ochrany konstrukce proti vlivu bludných proudů, Položka nezahrnuje: - x
SD |  | 5 |  | Komunikace |  |  |  | 0
P | 12 | 567304 |  | VRSTVY PRO OBNOVU A OPRAVY ZE ŠTĚRKOPÍSKU | M3 | 15 | 0 | 0 |  | 0 | 3
PP
VV |  |  |  | "28*0,5*0,4+(75-28)*0,5*0,4 = 15,000 [A] " "Celkem "15 = 15,000 [B]
TS |  |  |  | Položka zahrnuje: - dodání kameniva předepsané kvality a zrnitosti - rozprostření a zhutnění vrstvy v předepsané tloušťce - zřízení vrstvy bez rozlišení šířky, pokládání vrstvy po etapách Položka nezahrnuje: - postřiky, nátěry
SD |  | 7 |  | Přidružená stavební výroba |  |  |  | 0
P | 13 | 701001 |  | OZNAČOVACÍ ŠTÍTEK KABELOVÉHO VEDENÍ, SPOJKY NEBO KABELOVÉ SKŘÍNĚ (VČETNĚ OBJÍMKY) | KUS | 6 | 0 | 0 |  | 0 | 3
PP
TS |  |  |  | 1. Položka obsahuje: – veškeré práce a materiál obsažený v názvu položky 2. Položka neobsahuje: X 3. Způsob měření: Udává se počet kusů kompletní konstrukce nebo práce.
P | 14 | 701004 |  | VYHLEDÁVACÍ MARKER ZEMNÍ | KUS | 5 | 0 | 0 |  | 0 | 3
PP
TS |  |  |  | 1. Položka obsahuje: – veškeré práce a materiál obsažený v názvu položky 2. Položka neobsahuje: X 3. Způsob měření: Udává se počet kusů kompletní konstrukce nebo práce.
P | 15 | 702311 |  | ZAKRYTÍ KABELŮ VÝSTRAŽNOU FÓLIÍ ŠÍŘKY DO 20 CM | M | 75 | 0 | 0 |  | 0 | 3
PP
TS |  |  |  | 1. Položka obsahuje: – dodávku a montáž fólie – přípravu podkladu pro osazení 2. Položka neobsahuje: X 3. Způsob měření: Měří se metr délkový.
P | 16 | 709612 |  | DEMONTÁŽ CHRÁNIČKY/TRUBKY | M | 35 | 0 | 0 |  | 0 | 3
PP
TS |  |  |  | 1. Položka obsahuje: – všechny náklady na demontáž stávajícího zařízení včetně pomocných doplňujících úprav pro jeho likvidaci – naložení vybouraného materiálu na dopravní prostředek 2. Položka neobsahuje: – odvoz vybouraného materiálu – poplatek za likvidaci odpadů (nacení se dle SSD 0) 3. Způsob měření: Měří se metr délkový.
P | 17 | 741911 |  | UZEMŇOVACÍ VODIČ V ZEMI FEZN DO 120 MM2 | M | 75 | 0 | 0 |  | 0 | 3
PP
TS |  |  |  | 1. Položka obsahuje: – přípravu podkladu pro osazení – měření, dělení, spojování, tvarování – ochranný nátěr spojů a při průchodu vodiče nad terén apod. dle příslušných norem 2. Položka neobsahuje: – zemní práce – ochranu vodiče - chráničky apod. 3. Způsob měření: Měří se metr délkový.
P | 18 | 741C02 |  | UZEMŇOVACÍ SVORKA | KUS | 5 | 0 | 0 |  | 0 | 3
PP
TS |  |  |  | 1. Položka obsahuje: – veškeré příslušenství 2. Položka neobsahuje: X 3. Způsob měření: Udává se počet kusů kompletní konstrukce nebo práce.
P | 19 | 742H12 |  | KABEL NN ČTYŘ- A PĚTIŽÍLOVÝ CU S PLASTOVOU IZOLACÍ OD 4 DO 16 MM2 | M | 75 | 0 | 0 |  | 0 | 3
PP
TS |  |  |  | 1. Položka obsahuje: – manipulace a uložení kabelu (do země, chráničky, kanálu, na rošty, na TV a pod.) 2. Položka neobsahuje: – příchytky, spojky, koncovky, chráničky apod. 3. Způsob měření: Měří se metr délkový.
P | 20 | 742L12 |  | UKONČENÍ DVOU AŽ PĚTIŽÍLOVÉHO KABELU V ROZVADĚČI NEBO NA PŘÍSTROJI OD 4 DO 16 MM2 | KUS | 5 | 0 | 0 |  | 0 | 3
PP
VV |  |  |  | "5 = 5,000 [A] " "Celkem "5 = 5,000 [B]
TS |  |  |  | 1. Položka obsahuje: – všechny práce spojené s úpravou kabelů pro montáž včetně veškerého příslušentsví 2. Položka neobsahuje: X 3. Způsob měření: Udává se počet kusů kompletní konstrukce nebo práce.
P | 21 | 742P15 |  | OZNAČOVACÍ ŠTÍTEK NA KABEL | KUS | 2 | 0 | 0 |  | 0 | 3
PP
TS |  |  |  | 1. Položka obsahuje: – veškeré příslušentsví 2. Položka neobsahuje: X 3. Způsob měření: Udává se počet kusů kompletní konstrukce nebo práce.
P | 22 | 742P17 |  | VYHLEDÁNÍ STÁVAJÍCÍHO KABELU (MĚŘENÍ, SONDA) | KUS | 1 | 0 | 0 |  | 0 | 3
PP
TS |  |  |  | 1. Položka obsahuje: – vyhledání stávajícího kabelu vn/nn v obvodu žel. stanice, na trati vč. výkopu sondy a veškerého příslušenství 2. Položka neobsahuje: X 3. Způsob měření: Udává se počet kusů kompletní konstrukce nebo práce.
P | 23 | 742Y91 |  | OBETONOVÁNÍ CHRÁNIČEK DO FÍ 200mm V RÝZE DO Š.100cm | M | 28 | 0 | 0 |  | 0 | 3
PP
TS |  |  |  | 1. Položka obsahuje: – všechny náklady na obetonování chrániček v rýze , dodávku prostého betonu – přepravní náklady a přesun hmot 2. Položka neobsahuje: – dodávku chráničky 3. Způsob měření: Měří se metr délkový.
P | 24 | 742Z23 |  | DEMONTÁŽ KABELOVÉHO VEDENÍ NN | M | 75 | 0 | 0 |  | 0 | 3
PP
TS |  |  |  | 1. Položka obsahuje: – všechny náklady na demontáž stávajícího zařízení se všemi pomocnými doplňujícími úpravami pro jeho likvidaci – naložení vybouraného materiálu na dopravní prostředek 2. Položka neobsahuje: – odvoz vybouraného materiálu – poplatek za likvidaci odpadů (nacení se dle SSD 0) 3. Způsob měření: Měří se metr délkový.
P | 25 | 743122 |  | OSVĚTLOVACÍ STOŽÁR PEVNÝ ŽÁROVĚ ZINKOVANÝ DÉLKY PŘES 6,5 DO 12 M | KUS | 5 | 0 | 0 |  | 0 | 3
PP
TS |  |  |  | 1. Položka obsahuje: – základovou konstrukci a veškeré příslušenství – připojovací svorkovnici ve třídě izolace II ( pro 2x svítidlo ) a kabelové vedení ke svítidlům – uzavírací nátěr, technický popis viz. projektová dokumentace 2. Položka neobsahuje: – zemní práce, betonový základ, svítidlo, výložník 3. Způsob měření: Udává se počet kusů kompletní konstrukce nebo práce.
P | 26 | 743554 |  | SVÍTIDLO VENKOVNÍ VŠEOBECNÉ LED, MIN. IP 44, PŘES 45 W | KUS | 5 | 0 | 0 |  | 0 | 3
PP
TS |  |  |  | 1. Položka obsahuje: – zdroj a veškeré příslušenství – technický popis viz. projektová dokumentace 2. Položka neobsahuje: X 3. Způsob měření: Udává se počet kusů kompletní konstrukce nebo práce.
P | 27 | 743566 |  | SVÍTIDLO VENKOVNÍ VŠEOBECNÉ - MONTÁŽ SVÍTIDLA | KUS | 5 | 0 | 0 |  | 0 | 3
PP
TS |  |  |  | 1. Položka obsahuje: – veškeré příslušenství – technický popis viz. projektová dokumentace 2. Položka neobsahuje: X 3. Způsob měření: Udává se počet kusů kompletní konstrukce nebo práce.
P | 28 | 743Z11 |  | DEMONTÁŽ OSVĚTLOVACÍHO STOŽÁRU ULIČNÍHO VÝŠKY DO 15 M | KUS | 2 | 0 | 0 |  | 0 | 3
PP
TS |  |  |  | 1. Položka obsahuje: – všechny náklady na demontáž stávajícího zařízení se všemi pomocnými doplňujícími úpravami pro jeho likvidaci – naložení vybouraného materiálu na dopravní prostředek 2. Položka neobsahuje: – odvoz vybouraného materiálu – poplatek za likvidaci odpadů (nacení se dle SSD 0) 3. Způsob měření: Udává se počet kusů kompletní konstrukce nebo práce.
P | 29 | 743Z31 |  | DEMONTÁŽ ELEKTROVÝZBROJE OSVĚTLOVACÍHO STOŽÁRU VÝŠKY DO 15 M | KUS | 2 | 0 | 0 |  | 0 | 3
PP
TS |  |  |  | 1. Položka obsahuje: – všechny náklady na demontáž stávajícího zařízení se všemi pomocnými doplňujícími úpravami pro jeho likvidaci – naložení vybouraného materiálu na dopravní prostředek 2. Položka neobsahuje: – odvoz vybouraného materiálu – poplatek za likvidaci odpadů (nacení se dle SSD 0) 3. Způsob měření: Udává se počet kusů kompletní konstrukce nebo práce.
P | 30 | 743Z35 |  | DEMONTÁŽ SVÍTIDLA Z OSVĚTLOVACÍHO STOŽÁRU VÝŠKY DO 15 M | KUS | 2 | 0 | 0 |  | 0 | 3
PP
TS |  |  |  | 1. Položka obsahuje: – všechny náklady na demontáž stávajícího zařízení se všemi pomocnými doplňujícími úpravami pro jeho likvidaci – naložení vybouraného materiálu na dopravní prostředek 2. Položka neobsahuje: – odvoz vybouraného materiálu – poplatek za likvidaci odpadů (nacení se dle SSD 0) 3. Způsob měření: Udává se počet kusů kompletní konstrukce nebo práce.
P | 31 | 747212 |  | CELKOVÁ PROHLÍDKA, ZKOUŠENÍ, MĚŘENÍ A VYHOTOVENÍ VÝCHOZÍ REVIZNÍ ZPRÁVY, PRO OBJEM IN PŘES 100 DO 500 TIS. KČ | KUS | 1 | 0 | 0 |  | 0 | 3
PP
TS |  |  |  | 1. Položka obsahuje: – cenu za celkovou prohlídku zařízení PS/SO, vč. měření, komplexních zkoušek a revizi zařízení tohoto PS/SO autorizovaným revizním technikem na silnoproudá zařízení podle požadavku ČSN, včetně hodnocení a vyhotovení celkové revizní zprávy 2. Položka neobsahuje: X 3. Způsob měření: Udává se počet kusů kompletní konstrukce nebo práce.
P | 32 | 747511 |  | ZKOUŠKY VODIČŮ A KABELŮ NN PRŮŘEZU ŽÍLY DO 5X25 MM2 | KUS | 1 | 0 | 0 |  | 0 | 3
PP
TS |  |  |  | 1. Položka obsahuje: – cenu za provedení měření kabelu/ vodiče vč. vyhotovení protokolu 2. Položka neobsahuje: X 3. Způsob měření: Udává se počet kusů kompletní konstrukce nebo práce.
P | 33 | 747541 |  | MĚŘENÍ INTENZITY OSVĚTLENÍ INSTALOVANÉHO V ROZSAHU TOHOTO SO/PS | KUS | 1 | 0 | 0 |  | 0 | 3
PP
TS |  |  |  | 1. Položka obsahuje: – cenu za měření dle příslušných norem a předpisů, včetně vystavení protokolu 2. Položka neobsahuje: X 3. Způsob měření: Udává se počet kusů kompletní konstrukce nebo práce.
P | 34 | 747701 |  | DOKONČOVACÍ MONTÁŽNÍ PRÁCE NA ELEKTRICKÉM ZAŘÍZENÍ | HOD | 8 | 0 | 0 |  | 0 | 3
PP
TS |  |  |  | 1. Položka obsahuje: – cenu za práce spojené s uváděním zařízení do provozu, drobné montážní práce v rozvaděčích, koordinaci se zhotoviteli souvisejících zařízení apod. 2. Položka neobsahuje: X 3. Způsob měření: Udává se čas v hodinách.
SD |  | 8 |  | Potrubí |  |  |  | 0
P | 35 | 87626 |  | CHRÁNIČKY Z TRUB PLAST DN DO 80MM | M | 30 | 0 | 0 |  | 0 | 3
PP
VV |  |  |  | "30 = 30,000 [A] " "Celkem "30 = 30,000 [B]
TS |  |  |  | Položka zahrnuje: - výrobní dokumentaci (včetně technologického předpisu) - dodání veškerého trubního a pomocného materiálu (trouby, trubky, tvarovky, spojovací a těsnící materiál a pod.), podpěrných, závěsných a upevňovacích prvků, včetně potřebných úprav - úprava a příprava podkladu a podpěr, očištění a ošetření podkladu a podpěr - zřízení plně funkčního potrubí, kompletní soustavy, podle příslušného technologického předpisu (bez ohledu na sklon) - zřízení potrubí i jednotlivých částí po etapách, včetně pracovních spar a spojů, pracovního zaslepení konců a pod. - úprava prostupů, průchodů šachtami a komorami, okolí podpěr a vyústění, zaústění, napojení, vyvedení a upevnění odpad. výustí - ochrana potrubí nátěrem (vč. úpravy povrchu), případně izolací, nejsou-li tyto práce předmětem jiné položky - úprava, očištění a ošetření prostoru kolem potrubí - včetně případně předepsaného utěsnění konců chrániček - položky platí pro práce prováděné v prostoru zapaženém i nezapaženém a i v kolektorech, chráničkách Položka nezahrnuje: - x

## D.2.1.5SO 34-30-06
EstiCon |  |  |  | Firma: | [6 empty] | 3
Soupis prací objektu
S | Stavba: | 23053233IZM00 |  | Modernizace trať. úseku HK (mimo) – Týn. nad Orlicí (mimo) INFRASTRUKTURA |  |  | SO 34-30-06 | 0 |  | 0 | 2
O | Objekt: | D.2.1.5 |  | Ostatní inženýrské objekty | [5 empty] | 0.12 | 2
O1 | Rozpočet: | SO 34-30-06 |  | TÚ TŘEB. POD OREBEM – HK-SLEZSKÉ PŘEDMĚSTÍ, PŘEL. BEZEJMENNÉHO VODNÍHO TOKU V KM 34,080 | [5 empty] | 0.21
Typ | Poř. číslo | Kód položky | Varianta | Název Položky | MJ | Množství | Cena |  | Cenová soustava
[7 empty] | Jednotková | Celkem
0 | 1 | 2 | 3 | 4 | 5 | 6 | 7 | 8 | 9
SD |  | 1 |  | Zemní práce |  |  |  | 0
P | 1 | 11524 |  | PŘEVEDENÍ VODY POTRUBÍM DN 400 NEBO ŽLABY R.O. DO 1,4M | M | 180 | 0 | 0 |  | 0 | 3
PP
VV |  |  |  | "provozorní převedení koryta: "180,0"m" = 180,000 [A]
TS |  |  |  | Položka zahrnuje: - převedení vody na povrchu - zřízení, udržování a odstranění příslušného zařízení Položka nezahrnuje: - x Způsob měření: - převedení vody se uvádí buď průměrem potrubí (DN) nebo délkou rozvinutého obvodu žlabu (r.o.)
P | 2 | 12110 |  | SEJMUTÍ ORNICE NEBO LESNÍ PŮDY | M3 | 150 | 0 | 0 |  | 0 | 3
PP
VV |  |  |  | "odečteno digitálně: "150,0"m3" = 150,000 [A]
TS |  |  |  | Položka zahrnuje: - sejmutí ornice bez ohledu na tloušťku vrstvy - její vodorovnou dopravu Položka nezahrnuje: - uložení na trvalou skládku
P | 3 | 12473A |  | VYKOPÁVKY PRO KORYTA VODOTEČÍ TŘ. I - BEZ DOPRAVY | M3 | 590 | 0 | 0 |  | 0 | 3
PP
VV |  |  |  | "odečteno digitálně: "590,0"m3" = 590,000 [A]
TS |  |  |  | Položka zahrnuje: - svislou dopravu, přemístění, přeložení, manipulace s výkopkem - kompletní provedení vykopávky nezapažené i zapažené - ošetření výkopiště po celou dobu práce v něm vč. klimatických opatření - ztížení vykopávek v blízkosti podzemního vedení, konstrukcí a objektů vč. jejich dočasného zajištění - ztížení pod vodou, v okolí výbušnin, ve stísněných prostorech a pod. - příplatek za lepivost - těžení po vrstvách, pásech a po jiných nutných částech (figurách) - čerpání vody vč. čerpacích jímek, potrubí a pohotovostní čerpací soupravy (viz ustanovení k pol. 1151,2) - potřebné snížení hladiny podzemní vody - těžení a rozpojování jednotlivých balvanů - vytahování a nošení výkopku - svahování a přesvah. svahů do konečného tvaru, výměna hornin v podloží a v pláni znehodnocené klimatickými vlivy - ruční vykopávky, odstranění kořenů a napadávek - pažení, vzepření a rozepření vč. přepažování (vyjma pažení záporového a štětových stěn) - úpravu, ochranu a očištění dna, základové spáry, stěn a svahů - zhutnění podloží, případně i svahů vč. svahování - zřízení stupňů v podloží a lavic na svazích, není-li pro tyto práce zřízena samostatná položka - udržování výkopiště a jeho ochrana proti vodě - odvedení nebo obvedení vody v okolí výkopiště a ve výkopišti - třídění výkopku - veškeré pomocné konstrukce umožňující provedení vykopávky (příjezdy, sjezdy, nájezdy, lešení, podpěr. konstr., přemostění, zpevněné plochy, zakrytí a pod.) Položka nezahrnuje: - vodorovnou dopravu - uložení zeminy (na skládku, do násypu) ani poplatky za skládku, vykazují se v položce č.0141**
P | 4 | 12573 |  | VYKOPÁVKY ZE ZEMNÍKŮ A SKLÁDEK TŘ. I | M3 | 320 | 0 | 0 |  | 0 | 3
PP
VV |  |  |  | "natěžení a dovoz zeminy pro zásyp dle pol.č.17411:"320,0"m3" = 320,000 [A]
TS |  |  |  | Položka zahrnuje: - vodorovnou a svislou dopravu, přemístění, přeložení, manipulace s výkopkem - kompletní provedení vykopávky nezapažené i zapažené - ošetření výkopiště po celou dobu práce v něm vč. klimatických opatření - ztížení vykopávek v blízkosti podzemního vedení, konstrukcí a objektů vč. jejich dočasného zajištění - ztížení pod vodou, v okolí výbušnin, ve stísněných prostorech a pod. - příplatek za lepivost - těžení po vrstvách, pásech a po jiných nutných částech (figurách) - čerpání vody vč. čerpacích jímek, potrubí a pohotovostní čerpací soupravy (viz ustanovení k pol. 1151,2) - potřebné snížení hladiny podzemní vody - těžení a rozpojování jednotlivých balvanů - vytahování a nošení výkopku - ruční vykopávky, odstranění kořenů a napadávek - pažení, vzepření a rozepření vč. přepažování (vyjma pažení záporového a štětových stěn) - úpravu, ochranu a očištění dna, základové spáry, stěn a svahů - udržování výkopiště a jeho ochrana proti vodě - odvedení nebo obvedení vody v okolí výkopiště a ve výkopišti - třídění výkopku - veškeré pomocné konstrukce umožňující provedení vykopávky (příjezdy, sjezdy, nájezdy, lešení, podpěr. konstr., přemostění, zpevněné plochy, zakrytí a pod.) Položka nezahrnuje: - práce spojené s otvírkou zemníku
P | 5 | 12573 | 1 | VYKOPÁVKY ZE ZEMNÍKŮ A SKLÁDEK TŘ. I | M3 | 58 | 0 | 0 |  | 0 | 3
PP |  |  |  | ORNICE Z DEPONIE
VV |  |  |  | "natěžení a dovoz ornice z pol.č.18220,18230: "26,0"m3"+32,0"m3" = 58,000 [A]
TS |  |  |  | Položka zahrnuje: - vodorovnou a svislou dopravu, přemístění, přeložení, manipulace s výkopkem - kompletní provedení vykopávky nezapažené i zapažené - ošetření výkopiště po celou dobu práce v něm vč. klimatických opatření - ztížení vykopávek v blízkosti podzemního vedení, konstrukcí a objektů vč. jejich dočasného zajištění - ztížení pod vodou, v okolí výbušnin, ve stísněných prostorech a pod. - příplatek za lepivost - těžení po vrstvách, pásech a po jiných nutných částech (figurách) - čerpání vody vč. čerpacích jímek, potrubí a pohotovostní čerpací soupravy (viz ustanovení k pol. 1151,2) - potřebné snížení hladiny podzemní vody - těžení a rozpojování jednotlivých balvanů - vytahování a nošení výkopku - ruční vykopávky, odstranění kořenů a napadávek - pažení, vzepření a rozepření vč. přepažování (vyjma pažení záporového a štětových stěn) - úpravu, ochranu a očištění dna, základové spáry, stěn a svahů - udržování výkopiště a jeho ochrana proti vodě - odvedení nebo obvedení vody v okolí výkopiště a ve výkopišti - třídění výkopku - veškeré pomocné konstrukce umožňující provedení vykopávky (příjezdy, sjezdy, nájezdy, lešení, podpěr. konstr., přemostění, zpevněné plochy, zakrytí a pod.) Položka nezahrnuje: - práce spojené s otvírkou zemníku
P | 6 | 17120 |  | ULOŽENÍ SYPANINY DO NÁSYPŮ A NA SKLÁDKY BEZ ZHUTNĚNÍ | M3 | 150 | 0 | 0 |  | 0 | 3
PP
VV |  |  |  | "uložení ornice na deponii z pol.č.12110: "150,0"m3" = 150,000 [A]
TS |  |  |  | Položka zahrnuje: - kompletní provedení zemní konstrukce do předepsaného tvaru - ošetření úložiště po celou dobu práce v něm vč. klimatických opatření - ztížení v okolí vedení, konstrukcí a objektů a jejich dočasné zajištění - ztížení provádění ve ztížených podmínkách a stísněných prostorech - ztížené ukládání sypaniny pod vodu - ukládání po vrstvách a po jiných nutných částech (figurách) vč. dosypávek - spouštění a nošení materiálu - úprava, očištění a ochrana podloží a svahů - svahování, uzavírání povrchů svahů - udržování úložiště a jeho ochrana proti vodě - odvedení nebo obvedení vody v okolí úložiště a v úložišti - veškeré pomocné konstrukce umožňující provedení zemní konstrukce (příjezdy, sjezdy, nájezdy, lešení, podpěrné konstrukce, přemostění, zpevněné plochy, zakrytí a pod.) Položka nezahrnuje: - x
P | 7 | 17411 |  | ZÁSYP JAM A RÝH ZEMINOU SE ZHUTNĚNÍM | M3 | 320 | 0 | 0 |  | 0 | 3
PP
VV |  |  |  | "stávající koryto, odečteno digitálně: "320,0"m3" = 320,000 [A]
TS |  |  |  | Položka zahrnuje: - kompletní provedení zemní konstrukce vč. výběru vhodného materiálu - úprava ukládaného materiálu vlhčením, tříděním, promícháním nebo vysoušením, příp. jiné úpravy za účelem zlepšení jeho mech. vlastností - hutnění i různé míry hutnění - ošetření úložiště po celou dobu práce v něm vč. klimatických opatření - ztížení v okolí vedení, konstrukcí a objektů a jejich dočasné zajištění - ztížení provádění vč. hutnění ve ztížených podmínkách a stísněných prostorech - ztížené ukládání sypaniny pod vodu - ukládání po vrstvách a po jiných nutných částech (figurách) vč. dosypávek - spouštění a nošení materiálu - výměna částí zemní konstrukce znehodnocené klimatickými vlivy - ruční hutnění - udržování úložiště a jeho ochrana proti vodě - odvedení nebo obvedení vody v okolí úložiště a v úložišti - veškeré pomocné konstrukce umožňující provedení zemní konstrukce (příjezdy, sjezdy, nájezdy, lešení, podpěrné konstrukce, přemostění, zpevněné plochy, zakrytí a pod.) Položka nezahrnuje: - x
P | 8 | 18220 |  | ROZPROSTŘENÍ ORNICE VE SVAHU | M3 | 26 | 0 | 0 |  | 0 | 3
PP
VV |  |  |  | "ze situace: "130,0"m2"*0,20 = 26,000 [A]
TS |  |  |  | Položka zahrnuje: - nutné přemístění ornice z dočasných skládek vzdálených do 50m - rozprostření ornice v předepsané tloušťce ve svahu přes 1:5 Položka nezahrnuje: - x
P | 9 | 18230 |  | ROZPROSTŘENÍ ORNICE V ROVINĚ | M3 | 32 | 0 | 0 |  | 0 | 3
PP
VV |  |  |  | "ze situace: "160,0"m2"*0,20 = 32,000 [A]
TS |  |  |  | Položka zahrnuje: - nutné přemístění ornice z dočasných skládek vzdálených do 50m - rozprostření ornice v předepsané tloušťce v rovině a ve svahu do 1:5
P | 10 | 18242 |  | ZALOŽENÍ TRÁVNÍKU HYDROOSEVEM NA ORNICI | M2 | 290 | 0 | 0 |  | 0 | 3
PP
VV |  |  |  | "z pol.č.18220,18230: "130,0"m2"+160,0"m2" = 290,000 [A]
TS |  |  |  | Položka zahrnuje: - dodání předepsané travní směsi, hydroosev na ornici, zalévání, první pokosení, to vše bez ohledu na sklon terénu Položka nezahrnuje: - x
SD |  | 4 |  | Vodorovné konstrukce |  |  |  | 0
P | 11 | 45157 |  | PODKLADNÍ A VÝPLŇOVÉ VRSTVY Z KAMENIVA TĚŽENÉHO | M3 | 60 | 0 | 0 |  | 0 | 3
PP
VV |  |  |  | "pod rovnaninu: "600,0"m2"*0,10 = 60,000 [A]
TS |  |  |  | Položka zahrnuje: - dodávku předepsaného kameniva - mimostaveništní a vnitrostaveništní dopravu a jeho uložení - není-li v zadávací dokumentaci uvedeno jinak, jedná se o nakupovaný materiál Položka nezahrnuje: - x
P | 12 | 46321 |  | ROVNANINA Z LOMOVÉHO KAMENE | M3 | 180 | 0 | 0 |  | 0 | 3
PP |  |  |  | S VYKLÍNOVÁNÍM POMOCÍ KAMENIVA
VV |  |  |  | "ze situace: "600,0"m2"*0,30 = 180,000 [A]
TS |  |  |  | Položka zahrnuje: - dodávku a vyrovnání lomového kamene předepsané frakce do předepsaného tvaru - včetně mimostaveništní a vnitrostaveništní dopravy - není-li v zadávací dokumentaci uvedeno jinak, jedná se o nakupovaný materiál Položka nezahrnuje: - x
P | 13 | 467212 |  | STUPNĚ A PRAHY VOD KORYT ZDĚNÉ Z LOM KAM NA MC | M3 | 2.035 | 0 | 0 |  | 0 | 3
PP
VV |  |  |  | "kamenný obklad stabilizačních prahů: "11*3,70*0,50*0,10 = 2,035 [A]
TS |  |  |  | Položka zahrnuje: - nutné zemní práce (hloubení rýh apod.) - dodávku a zdění lomového kamene předepsané frakce na maltu cementovou předepsané kvality do předepsaného tvaru - včetně mimostaveništní a vnitrostaveništní dopravy Položka nezahrnuje: - x
P | 14 | 467315 |  | STUPNĚ A PRAHY VODNÍCH KORYT Z PROSTÉHO BETONU C30/37 | M3 | 10.175 | 0 | 0 |  | 0 | 3
PP
VV |  |  |  | "ze situace: "11*3,70*0,50*0,50 = 10,175 [A]
TS |  |  |  | Položka zahrnuje: - nutné zemní práce (hloubení rýh apod.) - dodání čerstvého betonu (betonové směsi) požadované kvality, jeho uložení do požadovaného tvaru při jakékoliv konzistenci čerstvého betonu a způsobu hutnění, ošetření a ochranu betonu, - zhotovení nepropustného, mrazuvzdorného betonu a betonu požadované trvanlivosti a vlastností, - užití potřebných přísad a technologií výroby betonu, - zřízení pracovních a dilatačních spar, včetně potřebných úprav, výplně, vložek, opracování, očištění a ošetření, - bednění požadovaných konstr. (i ztracené) s úpravou dle požadované kvality povrchu betonu, včetně odbedňovacích a odskružovacích prostředků, - podpěrné konstr. (skruže) a lešení všech druhů pro bednění, uložení čerstvého betonu, výztuže a doplňkových konstr., vč. požadovaných otvorů, ochranných a bezpečnostních opatření a základů těchto konstrukcí a lešení, - vytvoření kotevních čel, kapes, nálitků, a sedel, - zřízení všech požadovaných otvorů, kapes, výklenků, prostupů, dutin, drážek a pod., vč. ztížení práce a úprav kolem nich, - úpravy pro osazení doplňkových konstrukcí a vybavení, - úpravy povrchu pro položení požadované izolace, povlaků a nátěrů, případně vyspravení, - konstrukce betonových kloubů, upevnění kotevních prvků a doplňkových konstrukcí, - nátěry zabraňující soudržnost betonu a bednění, - výplň, těsnění a tmelení spar a spojů, - opatření povrchů betonu izolací proti zemní vlhkosti v částech, kde přijdou do styku se zeminou nebo kamenivem, - případné zřízení spojovací vrstvy u základů Položka nezahrnuje: - x
SD |  | 995 |  | Poplatky za skládky |  |  |  | 0
P | 15 | R015111 | 901 | NEOCEŇOVAT - POPLATKY ZA LIKVIDACI ODPADŮ NEKONTAMINOVANÝCH - 17 05 04 VYTĚŽENÉ ZEMINY A HORNINY - I. TŘÍDA TĚŽITELNOSTI VČ. DOPRAVY NA SKLÁDKU A MANIPULACE | T | 540 | 0 | 0 |  | 0 | 3
PP |  |  |  | Evidenční položka
VV |  |  |  | "přebytečná zemina z pol.č.12473A,17411: "(590,0"m3"-320,0"m3")*2,0"t/m3" = 540,000 [A]
TS |  |  |  | 1. Položka obsahuje: - veškeré poplatky provozovateli skládky, recyklační linky nebo jiného zařízení na zpracování nebo likvidaci odpadů související s převzetím, uložením, zpracováním nebo likvidací odpadu - náklady spojené s dopravou odpadu z místa stavby na místo převzetí provozovatelem skládky, recyklační linky nebo jiného zařízení na zpracování a likvidaci odpadů, veškerou manipulaci s odpadem 2. Způsob měření: Tunou se rozumí hmotnost odpadu vytříděného v souladu se zákonem č. 541/2020 Sb., o nakládání s odpady, v platném znění.

## D.2.1.5SO 34-30-07
EstiCon |  |  |  | Firma: | [6 empty] | 3
Soupis prací objektu
S | Stavba: | 23053233IZM00 |  | Modernizace trať. úseku HK (mimo) – Týn. nad Orlicí (mimo) INFRASTRUKTURA |  |  | SO 34-30-07 | 0 |  | 0 | 2
O | Objekt: | D.2.1.5 |  | Ostatní inženýrské objekty | [5 empty] | 0.12 | 2
O1 | Rozpočet: | SO 34-30-07 |  | TÚ TŘEB. POD OREBEM – HK-SLEZSKÉ PŘEDMĚSTÍ, PŘEL. BEZEJMENNÉHO VODNÍHO TOKU V KM 36,715 | [5 empty] | 0.21
Typ | Poř. číslo | Kód položky | Varianta | Název Položky | MJ | Množství | Cena |  | Cenová soustava
[7 empty] | Jednotková | Celkem
0 | 1 | 2 | 3 | 4 | 5 | 6 | 7 | 8 | 9
SD |  | 1 |  | Zemní práce |  |  |  | 0
P | 1 | 11524 |  | PŘEVEDENÍ VODY POTRUBÍM DN 400 NEBO ŽLABY R.O. DO 1,4M | M | 130 | 0 | 0 |  | 0 | 3
PP
VV |  |  |  | "provozorní převedení koryta: "130,0"m" = 130,000 [A]
TS |  |  |  | Položka zahrnuje: - převedení vody na povrchu - zřízení, udržování a odstranění příslušného zařízení Položka nezahrnuje: - x Způsob měření: - převedení vody se uvádí buď průměrem potrubí (DN) nebo délkou rozvinutého obvodu žlabu (r.o.)
P | 2 | 12110 |  | SEJMUTÍ ORNICE NEBO LESNÍ PŮDY | M3 | 65 | 0 | 0 |  | 0 | 3
PP
VV |  |  |  | "odečteno digitálně: "65,0"m3" = 65,000 [A]
TS |  |  |  | Položka zahrnuje: - sejmutí ornice bez ohledu na tloušťku vrstvy - její vodorovnou dopravu Položka nezahrnuje: - uložení na trvalou skládku
P | 3 | 12473A |  | VYKOPÁVKY PRO KORYTA VODOTEČÍ TŘ. I - BEZ DOPRAVY | M3 | 540 | 0 | 0 |  | 0 | 3
PP
VV |  |  |  | "odečteno digitálně: "540,0"m3" = 540,000 [A]
TS |  |  |  | Položka zahrnuje: - svislou dopravu, přemístění, přeložení, manipulace s výkopkem - kompletní provedení vykopávky nezapažené i zapažené - ošetření výkopiště po celou dobu práce v něm vč. klimatických opatření - ztížení vykopávek v blízkosti podzemního vedení, konstrukcí a objektů vč. jejich dočasného zajištění - ztížení pod vodou, v okolí výbušnin, ve stísněných prostorech a pod. - příplatek za lepivost - těžení po vrstvách, pásech a po jiných nutných částech (figurách) - čerpání vody vč. čerpacích jímek, potrubí a pohotovostní čerpací soupravy (viz ustanovení k pol. 1151,2) - potřebné snížení hladiny podzemní vody - těžení a rozpojování jednotlivých balvanů - vytahování a nošení výkopku - svahování a přesvah. svahů do konečného tvaru, výměna hornin v podloží a v pláni znehodnocené klimatickými vlivy - ruční vykopávky, odstranění kořenů a napadávek - pažení, vzepření a rozepření vč. přepažování (vyjma pažení záporového a štětových stěn) - úpravu, ochranu a očištění dna, základové spáry, stěn a svahů - zhutnění podloží, případně i svahů vč. svahování - zřízení stupňů v podloží a lavic na svazích, není-li pro tyto práce zřízena samostatná položka - udržování výkopiště a jeho ochrana proti vodě - odvedení nebo obvedení vody v okolí výkopiště a ve výkopišti - třídění výkopku - veškeré pomocné konstrukce umožňující provedení vykopávky (příjezdy, sjezdy, nájezdy, lešení, podpěr. konstr., přemostění, zpevněné plochy, zakrytí a pod.) Položka nezahrnuje: - vodorovnou dopravu - uložení zeminy (na skládku, do násypu) ani poplatky za skládku, vykazují se v položce č.0141**
P | 4 | 12573 |  | VYKOPÁVKY ZE ZEMNÍKŮ A SKLÁDEK TŘ. I | M3 | 44 | 0 | 0 |  | 0 | 3
PP |  |  |  | ORNICE Z DEPONIE
VV |  |  |  | "natěžení a dovoz ornice z pol.č.18220,18230: "19,0"m3"+25,0"m3" = 44,000 [A]
TS |  |  |  | Položka zahrnuje: - vodorovnou a svislou dopravu, přemístění, přeložení, manipulace s výkopkem - kompletní provedení vykopávky nezapažené i zapažené - ošetření výkopiště po celou dobu práce v něm vč. klimatických opatření - ztížení vykopávek v blízkosti podzemního vedení, konstrukcí a objektů vč. jejich dočasného zajištění - ztížení pod vodou, v okolí výbušnin, ve stísněných prostorech a pod. - příplatek za lepivost - těžení po vrstvách, pásech a po jiných nutných částech (figurách) - čerpání vody vč. čerpacích jímek, potrubí a pohotovostní čerpací soupravy (viz ustanovení k pol. 1151,2) - potřebné snížení hladiny podzemní vody - těžení a rozpojování jednotlivých balvanů - vytahování a nošení výkopku - ruční vykopávky, odstranění kořenů a napadávek - pažení, vzepření a rozepření vč. přepažování (vyjma pažení záporového a štětových stěn) - úpravu, ochranu a očištění dna, základové spáry, stěn a svahů - udržování výkopiště a jeho ochrana proti vodě - odvedení nebo obvedení vody v okolí výkopiště a ve výkopišti - třídění výkopku - veškeré pomocné konstrukce umožňující provedení vykopávky (příjezdy, sjezdy, nájezdy, lešení, podpěr. konstr., přemostění, zpevněné plochy, zakrytí a pod.) Položka nezahrnuje: - práce spojené s otvírkou zemníku
P | 5 | 12573 | 1 | VYKOPÁVKY ZE ZEMNÍKŮ A SKLÁDEK TŘ. I | M3 | 280 | 0 | 0 |  | 0 | 3
PP |  |  |  | ZEMINA Z DEPONIE
VV |  |  |  | "natěžení a dovoz zeminy pro zásyp z pol.č.17411: "280,0"m3" = 280,000 [A]
TS |  |  |  | Položka zahrnuje: - vodorovnou a svislou dopravu, přemístění, přeložení, manipulace s výkopkem - kompletní provedení vykopávky nezapažené i zapažené - ošetření výkopiště po celou dobu práce v něm vč. klimatických opatření - ztížení vykopávek v blízkosti podzemního vedení, konstrukcí a objektů vč. jejich dočasného zajištění - ztížení pod vodou, v okolí výbušnin, ve stísněných prostorech a pod. - příplatek za lepivost - těžení po vrstvách, pásech a po jiných nutných částech (figurách) - čerpání vody vč. čerpacích jímek, potrubí a pohotovostní čerpací soupravy (viz ustanovení k pol. 1151,2) - potřebné snížení hladiny podzemní vody - těžení a rozpojování jednotlivých balvanů - vytahování a nošení výkopku - ruční vykopávky, odstranění kořenů a napadávek - pažení, vzepření a rozepření vč. přepažování (vyjma pažení záporového a štětových stěn) - úpravu, ochranu a očištění dna, základové spáry, stěn a svahů - udržování výkopiště a jeho ochrana proti vodě - odvedení nebo obvedení vody v okolí výkopiště a ve výkopišti - třídění výkopku - veškeré pomocné konstrukce umožňující provedení vykopávky (příjezdy, sjezdy, nájezdy, lešení, podpěr. konstr., přemostění, zpevněné plochy, zakrytí a pod.) Položka nezahrnuje: - práce spojené s otvírkou zemníku
P | 6 | 17120 |  | ULOŽENÍ SYPANINY DO NÁSYPŮ A NA SKLÁDKY BEZ ZHUTNĚNÍ | M3 | 65 | 0 | 0 |  | 0 | 3
PP
VV |  |  |  | "uložení ornice na deponii z pol.č.12110: "65,0"m3" = 65,000 [A]
TS |  |  |  | Položka zahrnuje: - kompletní provedení zemní konstrukce do předepsaného tvaru - ošetření úložiště po celou dobu práce v něm vč. klimatických opatření - ztížení v okolí vedení, konstrukcí a objektů a jejich dočasné zajištění - ztížení provádění ve ztížených podmínkách a stísněných prostorech - ztížené ukládání sypaniny pod vodu - ukládání po vrstvách a po jiných nutných částech (figurách) vč. dosypávek - spouštění a nošení materiálu - úprava, očištění a ochrana podloží a svahů - svahování, uzavírání povrchů svahů - udržování úložiště a jeho ochrana proti vodě - odvedení nebo obvedení vody v okolí úložiště a v úložišti - veškeré pomocné konstrukce umožňující provedení zemní konstrukce (příjezdy, sjezdy, nájezdy, lešení, podpěrné konstrukce, přemostění, zpevněné plochy, zakrytí a pod.) Položka nezahrnuje: - x
P | 7 | 17411 |  | ZÁSYP JAM A RÝH ZEMINOU SE ZHUTNĚNÍM | M3 | 280 | 0 | 0 |  | 0 | 3
PP
VV |  |  |  | "stávající koryto, odečteno digitálně: "280,0"m3" = 280,000 [A]
TS |  |  |  | Položka zahrnuje: - kompletní provedení zemní konstrukce vč. výběru vhodného materiálu - úprava ukládaného materiálu vlhčením, tříděním, promícháním nebo vysoušením, příp. jiné úpravy za účelem zlepšení jeho mech. vlastností - hutnění i různé míry hutnění - ošetření úložiště po celou dobu práce v něm vč. klimatických opatření - ztížení v okolí vedení, konstrukcí a objektů a jejich dočasné zajištění - ztížení provádění vč. hutnění ve ztížených podmínkách a stísněných prostorech - ztížené ukládání sypaniny pod vodu - ukládání po vrstvách a po jiných nutných částech (figurách) vč. dosypávek - spouštění a nošení materiálu - výměna částí zemní konstrukce znehodnocené klimatickými vlivy - ruční hutnění - udržování úložiště a jeho ochrana proti vodě - odvedení nebo obvedení vody v okolí úložiště a v úložišti - veškeré pomocné konstrukce umožňující provedení zemní konstrukce (příjezdy, sjezdy, nájezdy, lešení, podpěrné konstrukce, přemostění, zpevněné plochy, zakrytí a pod.) Položka nezahrnuje: - x
P | 8 | 18220 |  | ROZPROSTŘENÍ ORNICE VE SVAHU | M3 | 19 | 0 | 0 |  | 0 | 3
PP
VV |  |  |  | "ze situace: "95,0"m2"*0,20 = 19,000 [A]
TS |  |  |  | Položka zahrnuje: - nutné přemístění ornice z dočasných skládek vzdálených do 50m - rozprostření ornice v předepsané tloušťce ve svahu přes 1:5 Položka nezahrnuje: - x
P | 9 | 18230 |  | ROZPROSTŘENÍ ORNICE V ROVINĚ | M3 | 25 | 0 | 0 |  | 0 | 3
PP
VV |  |  |  | "ze situace: "125,0"m2"*0,20 = 25,000 [A]
TS |  |  |  | Položka zahrnuje: - nutné přemístění ornice z dočasných skládek vzdálených do 50m - rozprostření ornice v předepsané tloušťce v rovině a ve svahu do 1:5
P | 10 | 18242 |  | ZALOŽENÍ TRÁVNÍKU HYDROOSEVEM NA ORNICI | M2 | 220 | 0 | 0 |  | 0 | 3
PP
VV |  |  |  | "z pol.č.18220,18230: "95,0"m2"+125,0"m2" = 220,000 [A]
TS |  |  |  | Položka zahrnuje: - dodání předepsané travní směsi, hydroosev na ornici, zalévání, první pokosení, to vše bez ohledu na sklon terénu Položka nezahrnuje: - x
SD |  | 2 |  | Základy |  |  |  | 0
P | 11 | 21461C |  | SEPARAČNÍ GEOTEXTILIE DO 300G/M2 | M2 | 472 | 0 | 0 |  | 0 | 3
PP
VV |  |  |  | "pod kamenný pohoz: "472,0"m2" = 472,000 [A]
TS |  |  |  | Položka zahrnuje: - dodávku předepsané geotextilie - úpravu, očištění a ochranu podkladu - přichycení k podkladu, případně zatížení - úpravy spojů a zajištění okrajů - úpravy pro odvodnění - nutné přesahy (nezapočítávají se do výměry) - mimostaveništní a vnitrostaveništní dopravu Položka nezahrnuje: - x
SD |  | 4 |  | Vodorovné konstrukce |  |  |  | 0
P | 12 | 45157 |  | PODKLADNÍ A VÝPLŇOVÉ VRSTVY Z KAMENIVA TĚŽENÉHO | M3 | 47.2 | 0 | 0 |  | 0 | 3
PP
VV |  |  |  | "pod kamenný pohoz: "472,0"m2"*0,10 = 47,200 [A]
TS |  |  |  | Položka zahrnuje: - dodávku předepsaného kameniva - mimostaveništní a vnitrostaveništní dopravu a jeho uložení - není-li v zadávací dokumentaci uvedeno jinak, jedná se o nakupovaný materiál Položka nezahrnuje: - x
P | 13 | 46452 |  | POHOZ DNA A SVAHŮ Z KAMENIVA DRCENÉHO | M3 | 118 | 0 | 0 |  | 0 | 3
PP
VV |  |  |  | "ze situace: "472,0"m2"*0,25 = 118,000 [A]
TS |  |  |  | Položka zahrnuje: - dodávku předepsaného kameniva - mimostaveništní a vnitrostaveništní dopravu a jeho uložení - není-li v zadávací dokumentaci uvedeno jinak, jedná se o nakupovaný materiál Položka nezahrnuje: - x
P | 14 | 467212 |  | STUPNĚ A PRAHY VOD KORYT ZDĚNÉ Z LOM KAM NA MC | M3 | 1.488 | 0 | 0 |  | 0 | 3
PP
VV |  |  |  | "kamenný obklad stabilizačních prahů: "7*4,25*0,50*0,10 = 1,488 [A]
TS |  |  |  | Položka zahrnuje: - nutné zemní práce (hloubení rýh apod.) - dodávku a zdění lomového kamene předepsané frakce na maltu cementovou předepsané kvality do předepsaného tvaru - včetně mimostaveništní a vnitrostaveništní dopravy Položka nezahrnuje: - x
P | 15 | 467315 |  | STUPNĚ A PRAHY VODNÍCH KORYT Z PROSTÉHO BETONU C30/37 | M3 | 7.438 | 0 | 0 |  | 0 | 3
PP
VV |  |  |  | "ze situace: "7*4,25*0,50*0,50 = 7,438 [A]
TS |  |  |  | Položka zahrnuje: - nutné zemní práce (hloubení rýh apod.) - dodání čerstvého betonu (betonové směsi) požadované kvality, jeho uložení do požadovaného tvaru při jakékoliv konzistenci čerstvého betonu a způsobu hutnění, ošetření a ochranu betonu, - zhotovení nepropustného, mrazuvzdorného betonu a betonu požadované trvanlivosti a vlastností, - užití potřebných přísad a technologií výroby betonu, - zřízení pracovních a dilatačních spar, včetně potřebných úprav, výplně, vložek, opracování, očištění a ošetření, - bednění požadovaných konstr. (i ztracené) s úpravou dle požadované kvality povrchu betonu, včetně odbedňovacích a odskružovacích prostředků, - podpěrné konstr. (skruže) a lešení všech druhů pro bednění, uložení čerstvého betonu, výztuže a doplňkových konstr., vč. požadovaných otvorů, ochranných a bezpečnostních opatření a základů těchto konstrukcí a lešení, - vytvoření kotevních čel, kapes, nálitků, a sedel, - zřízení všech požadovaných otvorů, kapes, výklenků, prostupů, dutin, drážek a pod., vč. ztížení práce a úprav kolem nich, - úpravy pro osazení doplňkových konstrukcí a vybavení, - úpravy povrchu pro položení požadované izolace, povlaků a nátěrů, případně vyspravení, - konstrukce betonových kloubů, upevnění kotevních prvků a doplňkových konstrukcí, - nátěry zabraňující soudržnost betonu a bednění, - výplň, těsnění a tmelení spar a spojů, - opatření povrchů betonu izolací proti zemní vlhkosti v částech, kde přijdou do styku se zeminou nebo kamenivem, - případné zřízení spojovací vrstvy u základů Položka nezahrnuje: - x
SD |  | 995 |  | Poplatky za skládky |  |  |  | 0
P | 16 | R015111 | 901 | NEOCEŇOVAT - POPLATKY ZA LIKVIDACI ODPADŮ NEKONTAMINOVANÝCH - 17 05 04 VYTĚŽENÉ ZEMINY A HORNINY - I. TŘÍDA TĚŽITELNOSTI VČ. DOPRAVY NA SKLÁDKU A MANIPULACE | T | 520 | 0 | 0 |  | 0 | 3
PP |  |  |  | Evidenční položka
VV |  |  |  | "přebytečná zemina z pol.č.12473A,17411: "(540,0"m3"-280,0"m3")*2,0"t/m3" = 520,000 [A]
TS |  |  |  | 1. Položka obsahuje: - veškeré poplatky provozovateli skládky, recyklační linky nebo jiného zařízení na zpracování nebo likvidaci odpadů související s převzetím, uložením, zpracováním nebo likvidací odpadu - náklady spojené s dopravou odpadu z místa stavby na místo převzetí provozovatelem skládky, recyklační linky nebo jiného zařízení na zpracování a likvidaci odpadů, veškerou manipulaci s odpadem 2. Způsob měření: Tunou se rozumí hmotnost odpadu vytříděného v souladu se zákonem č. 541/2020 Sb., o nakládání s odpady, v platném znění.

## D.2.1.5SO 35-30-03
EstiCon |  |  |  | Firma: | [6 empty] | 3
Soupis prací objektu
S | Stavba: | 23053233IZM00 |  | Modernizace trať. úseku HK (mimo) – Týn. nad Orlicí (mimo) INFRASTRUKTURA |  |  | SO 35-30-03 | 0 |  | 0 | 2
O | Objekt: | D.2.1.5 |  | Ostatní inženýrské objekty | [5 empty] | 0.12 | 2
O1 | Rozpočet: | SO 35-30-03 |  | ŽST Hradec Králové-Slezské Předměstí, úprava veřejného osvětlení | [5 empty] | 0.21
Typ | Poř. číslo | Kód položky | Varianta | Název Položky | MJ | Množství | Cena |  | Cenová soustava
[7 empty] | Jednotková | Celkem
0 | 1 | 2 | 3 | 4 | 5 | 6 | 7 | 8 | 9
SD |  | 0 |  | Všeobecné konstrukce a práce |  |  |  | 0
P | 1 | R015111 | 901 | NEOCEŇOVAT - POPLATKY ZA LIKVIDACI ODPADŮ NEKONTAMINOVANÝCH - 17 05 04 VYTĚŽENÉ ZEMINY A HORNINY - I. TŘÍDA TĚŽITELNOSTI VČ. DOPRAVY NA SKLÁDKU A MANIPULACE | T | 271.7 | 0 | 0 |  | 0 | 3
PP |  |  |  | Evidenční položka
VV |  |  |  | "123,5*2,2 = 271,700 [A] " "Celkem "271,7 = 271,700 [B]
TS |  |  |  | 1. Položka obsahuje: - veškeré poplatky provozovateli skládky, recyklační linky nebo jiného zařízení na zpracování nebo likvidaci odpadů související s převzetím, uložením, zpracováním nebo likvidací odpadu - náklady spojené s dopravou odpadu z místa stavby na místo převzetí provozovatelem skládky, recyklační linky nebo jiného zařízení na zpracování a likvidaci odpadů, veškerou manipulaci s odpadem 2. Způsob měření: Tunou se rozumí hmotnost odpadu vytříděného v souladu se zákonem č. 541/2020 Sb., o nakládání s odpady, v platném znění.
P | 2 | R015140 | 906 | NEOCEŇOVAT - POPLATKY ZA LIKVIDACI ODPADŮ NEKONTAMINOVANÝCH - 17 01 01 BETON Z DEMOLIC OBJEKTŮ, ZÁKLADŮ TV APOD. VČ. DOPRAVY NA SKLÁDKU A MANIPULACE (PROSTÝ A ARMOVANÝ BETON | T | 8.32 | 0 | 0 |  | 0 | 3
PP |  |  |  | Evidenční položka
VV |  |  |  | "3,328*2,5 = 8,320 [A] " "Celkem "8,32 = 8,320 [B]
TS |  |  |  | 1. Položka obsahuje: - veškeré poplatky provozovateli skládky, recyklační linky nebo jiného zařízení na zpracování nebo likvidaci odpadů související s převzetím, uložením, zpracováním nebo likvidací odpadu - náklady spojené s dopravou odpadu z místa stavby na místo převzetí provozovatelem skládky, recyklační linky nebo jiného zařízení na zpracování a likvidaci odpadů, veškerou manipulaci s odpadem 2. Způsob měření: Tunou se rozumí hmotnost odpadu vytříděného v souladu se zákonem č. 541/2020 Sb., o nakládání s odpady, v platném znění.
P | 3 | R015220 | 913 | NEOCEŇOVAT - POPLATKY ZA LIKVIDACI ODPADŮ NEKONTAMINOVANÝCH - 17 01 01 KŮLY A SLOUPY BETONOVÉ VČ. DOPRAVY NA SKLÁDKU A MANIPULACE | T | 6.8 | 0 | 0 |  | 0 | 3
PP |  |  |  | Evidenční položka
VV |  |  |  | "1,7*4 = 6,800 [A] " "Celkem "6,8 = 6,800 [B]
TS |  |  |  | 1. Položka obsahuje: - veškeré poplatky provozovateli skládky, recyklační linky nebo jiného zařízení na zpracování nebo likvidaci odpadů související s převzetím, uložením, zpracováním nebo likvidací odpadu - náklady spojené s dopravou odpadu z místa stavby na místo převzetí provozovatelem skládky, recyklační linky nebo jiného zařízení na zpracování a likvidaci odpadů, veškerou manipulaci s odpadem 2. Způsob měření: Tunou se rozumí hmotnost odpadu vytříděného v souladu se zákonem č. 541/2020 Sb., o nakládání s odpady, v platném znění.
P | 4 | R015310 | 923 | NEOCEŇOVAT - POPLATKY ZA LIKVIDACI ODPADŮ NEKONTAMINOVANÝCH - 16 02 14 ELEKTROŠROT (VYŘAZENÁ EL. ZAŘÍZENÍ A - PŘÍSTR. - AL, CU A VZ. KOVY) VČ. DOPRAVY NA SKLÁDKU A MANIPULAC | T | 0.2 | 0 | 0 |  | 0 | 3
PP |  |  |  | Evidenční položka
VV |  |  |  | "0,2 = 0,200 [A] " "Celkem "0,2 = 0,200 [B]
TS |  |  |  | 1. Položka obsahuje: - veškeré poplatky provozovateli skládky, recyklační linky nebo jiného zařízení na zpracování nebo likvidaci odpadů související s převzetím, uložením, zpracováním nebo likvidací odpadu - náklady spojené s dopravou odpadu z místa stavby na místo převzetí provozovatelem skládky, recyklační linky nebo jiného zařízení na zpracování a likvidaci odpadů, veškerou manipulaci s odpadem 2. Způsob měření: Tunou se rozumí hmotnost odpadu vytříděného v souladu se zákonem č. 541/2020 Sb., o nakládání s odpady, v platném znění.
P | 5 | R015621 | 948 | NEOCEŇOVAT - POPLATKY ZA LIKVIDACI ODPADŮ NEBEZPEČNÝCH - KABELY S PLASTOVOU IZOLACÍ VČ. DOPRAVY NA SKLÁDKU A MANIPULACE | T | 0.179 | 0 | 0 |  | 0 | 3
PP |  |  |  | Evidenční položka
VV |  |  |  | "0,12*1,49 = 0,179 [A] " "Celkem "0,179 = 0,179 [B]
TS |  |  |  | 1. Položka obsahuje: - veškeré poplatky provozovateli skládky, recyklační linky nebo jiného zařízení na zpracování nebo likvidaci odpadů související s převzetím, uložením, zpracováním nebo likvidací odpadu - náklady spojené s dopravou odpadu z místa stavby na místo převzetí provozovatelem skládky, recyklační linky nebo jiného zařízení na zpracování a likvidaci odpadů, veškerou manipulaci s odpadem 2. Způsob měření: Tunou se rozumí hmotnost odpadu vytříděného v souladu se zákonem č. 541/2020 Sb., o nakládání s odpady, v platném znění.
P | 6 | R015622 | 949 | NEOCEŇOVAT - POPLATKY ZA LIKVIDACI ODPADŮ NEBEZPEČNÝCH - SVÍTIDLA A JEJICH SOUČÁSTI OBSAHUJÍCÍ NEBEZPEČNÉ ČI TOXICKÉ LÁTKY VČ. DOPRAVY NA SKLÁDKU A MANIPULACE | T | 0.06 | 0 | 0 |  | 0 | 3
PP |  |  |  | Evidenční položka
VV |  |  |  | "4*0,015 = 0,060 [A] " "Celkem "0,06 = 0,060 [B]
TS |  |  |  | 1. Položka obsahuje: - veškeré poplatky provozovateli skládky, recyklační linky nebo jiného zařízení na zpracování nebo likvidaci odpadů související s převzetím, uložením, zpracováním nebo likvidací odpadu - náklady spojené s dopravou odpadu z místa stavby na místo převzetí provozovatelem skládky, recyklační linky nebo jiného zařízení na zpracování a likvidaci odpadů, veškerou manipulaci s odpadem 2. Způsob měření: Tunou se rozumí hmotnost odpadu vytříděného v souladu se zákonem č. 541/2020 Sb., o nakládání s odpady, v platném znění.
SD |  | 1 |  | Zemní práce |  |  |  | 0
P | 7 | 11315 |  | ODSTRANĚNÍ KRYTU ZPEVNĚNÝCH PLOCH Z BETONU | M3 | 3.328 | 0 | 0 |  | 0 | 3
PP
VV |  |  |  | "(4*1,3*0,8*0,8) = 3,328 [A] " "Celkem "3,328 = 3,328 [B]
TS |  |  |  | Položka zahrnuje: - veškerou manipulaci s vybouranou sutí a s vybouranými hmotami vč. uložení na skládku. Položka nezahrnuje: - poplatek za skládku, který se vykazuje v položce 0141** (s výjimkou malého množství bouraného materiálu, kde je možné poplatek zahrnout do jednotkové ceny bourání – tento fakt musí být uveden v doplňujícím textu k položce). jednotkové ceny bourání – tento fakt musí být uveden v doplňujícím textu k položce).
P | 8 | 13173 |  | HLOUBENÍ JAM ZAPAŽ I NEPAŽ TŘ. I | M3 | 7 | 0 | 0 |  | 0 | 3
PP
VV |  |  |  | "(4*1,5*1*1)+1 = 7,000 [A] " "Celkem "7 = 7,000 [B]
TS |  |  |  | Položka zahrnuje: - vodorovnou a svislou dopravu, přemístění, přeložení, manipulace s výkopkem - kompletní provedení vykopávky nezapažené i zapažené - ošetření výkopiště po celou dobu práce v něm vč. klimatických opatření - ztížení vykopávek v blízkosti podzemního vedení, konstrukcí a objektů vč. jejich dočasného zajištění - ztížení pod vodou, v okolí výbušnin, ve stísněných prostorech a pod. - příplatek za lepivost - těžení po vrstvách, pásech a po jiných nutných částech (figurách) - čerpání vody vč. čerpacích jímek, potrubí a pohotovostní čerpací soupravy (viz ustanovení k pol. 1151,2) - potřebné snížení hladiny podzemní vody - těžení a rozpojování jednotlivých balvanů - vytahování a nošení výkopku - svahování a přesvah. svahů do konečného tvaru, výměna hornin v podloží a v pláni znehodnocené klimatickými vlivy - ruční vykopávky, odstranění kořenů a napadávek - pažení, vzepření a rozepření vč. přepažování (vyjma pažení záporového a štětových stěn) - úpravu, ochranu a očištění dna, základové spáry, stěn a svahů - odvedení nebo obvedení vody v okolí výkopiště a ve výkopišti - třídění výkopku - veškeré pomocné konstrukce umožňující provedení vykopávky (příjezdy, sjezdy, nájezdy, lešení, podpěr. konstr., přemostění, zpevněné plochy, zakrytí a pod.) Položka nezahrnuje: - uložení zeminy (na skládku, do násypu) ani poplatky za skládku, vykazují se v položce č.0141**
P | 9 | 13273 |  | HLOUBENÍ RÝH ŠÍŘ DO 2M PAŽ I NEPAŽ TŘ. I | M3 | 102.1 | 0 | 0 |  | 0 | 3
PP
VV |  |  |  | "16*0,5*1,1 = 8,800 [A] " "77*0,5*0,8 = 30,800 [B] " "25*2,5 = 62,500 [C] " "Celkové množství = 102,100 " "Celkem "102,1 = 102,100 [E]
TS |  |  |  | Položka zahrnuje: - vodorovnou a svislou dopravu, přemístění, přeložení, manipulace s výkopkem - kompletní provedení vykopávky nezapažené i zapažené - ošetření výkopiště po celou dobu práce v něm vč. klimatických opatření - ztížení vykopávek v blízkosti podzemního vedení, konstrukcí a objektů vč. jejich dočasného zajištění - ztížení pod vodou, v okolí výbušnin, ve stísněných prostorech a pod. - příplatek za lepivost - těžení po vrstvách, pásech a po jiných nutných částech (figurách) - čerpání vody vč. čerpacích jímek, potrubí a pohotovostní čerpací soupravy (viz ustanovení k pol. 1151,2) - potřebné snížení hladiny podzemní vody - těžení a rozpojování jednotlivých balvanů - vytahování a nošení výkopku - svahování a přesvah. svahů do konečného tvaru, výměna hornin v podloží a v pláni znehodnocené klimatickými vlivy - ruční vykopávky, odstranění kořenů a napadávek - pažení, vzepření a rozepření vč. přepažování (vyjma pažení záporového a štětových stěn) - úpravu, ochranu a očištění dna, základové spáry, stěn a svahů - odvedení nebo obvedení vody v okolí výkopiště a ve výkopišti - třídění výkopku - veškeré pomocné konstrukce umožňující provedení vykopávky (příjezdy, sjezdy, nájezdy, lešení, podpěr. konstr., přemostění, zpevněné plochy, zakrytí a pod.) Položka nezahrnuje: - uložení zeminy (na skládku, do násypu) ani poplatky za skládku, vykazují se v položce č.0141**
P | 10 | 17411 |  | ZÁSYP JAM A RÝH ZEMINOU SE ZHUTNĚNÍM | M3 | 76.58 | 0 | 0 |  | 0 | 3
PP
VV |  |  |  | "16*0,5*0,7+77*0,5*0,4+25*2,1 = 73,500 [A] " "4*0,77 = 3,080 [B] " "Mezisoučet = 76,580 [C] " "Celkem "76,58 = 76,580 [D]
TS |  |  |  | Položka zahrnuje: - kompletní provedení zemní konstrukce vč. výběru vhodného materiálu - úprava ukládaného materiálu vlhčením, tříděním, promícháním nebo vysoušením, příp. jiné úpravy za účelem zlepšení jeho mech. vlastností - hutnění i různé míry hutnění - ošetření úložiště po celou dobu práce v něm vč. klimatických opatření - ztížení v okolí vedení, konstrukcí a objektů a jejich dočasné zajištění - ztížení provádění vč. hutnění ve ztížených podmínkách a stísněných prostorech - ztížené ukládání sypaniny pod vodu - ukládání po vrstvách a po jiných nutných částech (figurách) vč. dosypávek - spouštění a nošení materiálu - výměna částí zemní konstrukce znehodnocené klimatickými vlivy - ruční hutnění - udržování úložiště a jeho ochrana proti vodě - odvedení nebo obvedení vody v okolí úložiště a v úložišti - veškeré pomocné konstrukce umožňující provedení zemní konstrukce (příjezdy, sjezdy, nájezdy, lešení, podpěrné konstrukce, přemostění, zpevněné plochy, zakrytí a pod.) Položka nezahrnuje: - x
SD |  | 2 |  | Základy |  |  |  | 0
P | 11 | 27231 |  | ZÁKLADY Z PROSTÉHO BETONU | M3 | 3.328 | 0 | 0 |  | 0 | 3
PP
VV |  |  |  | "(4*1,3*0,8*0,8) = 3,328 [A] " "Celkem "3,328 = 3,328 [B]
TS |  |  |  | Položka zahrnuje: - dodání čerstvého betonu (betonové směsi) požadované kvality, jeho uložení do požadovaného tvaru při jakékoliv hustotě výztuže, konzistenci čerstvého betonu a způsobu hutnění, ošetření a ochranu betonu, - zhotovení nepropustného, mrazuvzdorného betonu a betonu požadované trvanlivosti a vlastností, užití potřebných přísad a technologií výroby betonu, - zřízení pracovních a dilatačních spar, včetně potřebných úprav, výplně, vložek, opracování, očištění a ošetření, - bednění požadovaných konstr. (i ztracené) s úpravou dle požadované kvality povrchu betonu, včetně odbedňovacích a odskružovacích prostředků, nátěrů zabraňujících soudržnosti betonu a bednění, - podpěrné konstr. (skruže) a lešení všech druhů pro bednění, vč. ochranných a bezpečnostních opatření a základů těchto konstrukcí a lešení, - vytvoření kotevních čel, kapes, nálitků a sedel, zřízení všech požadovaných otvorů, výklenků, prostupů, dutin, drážek a pod., vč. ztížení práce a úprav kolem nich, - úpravy pro osazení výztuže, doplňkových konstrukcí a vybavení, - úpravy povrchu pro položení požadované izolace, povlaků a nátěrů, případně vyspravení, - ztížení práce u kabelových a injektážních trubek a ostatních zařízení osazovaných do betonu, - konstrukce betonových kloubů, upevnění kotevních prvků a doplňkových konstrukcí, - nátěry zabraňující soudržnost betonu a bednění, - výplň, těsnění a tmelení spar a spojů, - opatření povrchů betonu izolací proti zemní vlhkosti v částech, kde přijdou do styku se zeminou nebo kamenivem, - případné zřízení spojovací vrstvy u základů, - úpravy pro osazení zařízení ochrany konstrukce proti vlivu bludných proudů, Položka nezahrnuje: - x
SD |  | 5 |  | Komunikace |  |  |  | 0
P | 12 | 567304 |  | VRSTVY PRO OBNOVU A OPRAVY ZE ŠTĚRKOPÍSKU | M3 | 31 | 0 | 0 |  | 0 | 3
PP
VV |  |  |  | "16*0,5*0,7+77*0,5*0,4+25*0,4 = 31,000 [A] " "Celkem "31 = 31,000 [B]
TS |  |  |  | Položka zahrnuje: - dodání kameniva předepsané kvality a zrnitosti - rozprostření a zhutnění vrstvy v předepsané tloušťce - zřízení vrstvy bez rozlišení šířky, pokládání vrstvy po etapách Položka nezahrnuje: - postřiky, nátěry
SD |  | 7 |  | Přidružená stavební výroba |  |  |  | 0
P | 13 | 701001 |  | OZNAČOVACÍ ŠTÍTEK KABELOVÉHO VEDENÍ, SPOJKY NEBO KABELOVÉ SKŘÍNĚ (VČETNĚ OBJÍMKY) | KUS | 7 | 0 | 0 |  | 0 | 3
PP
TS |  |  |  | 1. Položka obsahuje: – veškeré práce a materiál obsažený v názvu položky 2. Položka neobsahuje: X 3. Způsob měření: Udává se počet kusů kompletní konstrukce nebo práce.
P | 14 | 701004 |  | VYHLEDÁVACÍ MARKER ZEMNÍ | KUS | 11 | 0 | 0 |  | 0 | 3
PP
TS |  |  |  | 1. Položka obsahuje: – veškeré práce a materiál obsažený v názvu položky 2. Položka neobsahuje: X 3. Způsob měření: Udává se počet kusů kompletní konstrukce nebo práce.
P | 15 | 702311 |  | ZAKRYTÍ KABELŮ VÝSTRAŽNOU FÓLIÍ ŠÍŘKY DO 20 CM | M | 200 | 0 | 0 |  | 0 | 3
PP
TS |  |  |  | 1. Položka obsahuje: – dodávku a montáž fólie – přípravu podkladu pro osazení 2. Položka neobsahuje: X 3. Způsob měření: Měří se metr délkový.
P | 16 | 703511 |  | ELEKTROINSTALAČNÍ LIŠTA ŠÍŘKY DO 30 MM | M | 50 | 0 | 0 |  | 0 | 3
PP
TS |  |  |  | 1. Položka obsahuje: – kompletní montáž, rozměření, upevnění, řezání, spojování apod. – veškerý spojovací a montážní materiál vč. upevňovacího materiálu (držáky apod.) – pomocné mechanismy 2. Položka neobsahuje: X 3. Způsob měření: Měří se metr délkový.
P | 17 | 709310 |  | VYPODLOŽENÍ, ODDĚLENÍ A KRYTÍ SPOJKY NEBO ODBOČNICE PRO KABEL DO 10 KV | KUS | 2 | 0 | 0 |  | 0 | 3
PP
TS |  |  |  | 1. Položka obsahuje: – úprava dna výkopu, provedení podkladové a zásypové vrstvy písku – dodání a přemísťování cihel, uložení do rýhy – pomocné mechanismy 2. Položka neobsahuje: X 3. Způsob měření: Udává se počet kusů kompletní konstrukce nebo práce.
P | 18 | 709612 |  | DEMONTÁŽ CHRÁNIČKY/TRUBKY | M | 200 | 0 | 0 |  | 0 | 3
PP
TS |  |  |  | 1. Položka obsahuje: – všechny náklady na demontáž stávajícího zařízení včetně pomocných doplňujících úprav pro jeho likvidaci – naložení vybouraného materiálu na dopravní prostředek 2. Položka neobsahuje: – odvoz vybouraného materiálu – poplatek za likvidaci odpadů (nacení se dle SSD 0) 3. Způsob měření: Měří se metr délkový.
P | 19 | 741911 |  | UZEMŇOVACÍ VODIČ V ZEMI FEZN DO 120 MM2 | M | 190 | 0 | 0 |  | 0 | 3
PP
TS |  |  |  | 1. Položka obsahuje: – přípravu podkladu pro osazení – měření, dělení, spojování, tvarování – ochranný nátěr spojů a při průchodu vodiče nad terén apod. dle příslušných norem 2. Položka neobsahuje: – zemní práce – ochranu vodiče - chráničky apod. 3. Způsob měření: Měří se metr délkový.
P | 20 | 741C02 |  | UZEMŇOVACÍ SVORKA | KUS | 4 | 0 | 0 |  | 0 | 3
PP
TS |  |  |  | 1. Položka obsahuje: – veškeré příslušenství 2. Položka neobsahuje: X 3. Způsob měření: Udává se počet kusů kompletní konstrukce nebo práce.
P | 21 | 741C05 |  | SPOJOVÁNÍ UZEMŇOVACÍCH VODIČŮ | KUS | 8 | 0 | 0 |  | 0 | 3
PP
TS |  |  |  | 1. Položka obsahuje: – tvarování, přípravu spojů – svařování – ochranný nátěr spoje dle příslušných norem 2. Položka neobsahuje: X 3. Způsob měření: Udává se počet kusů kompletní konstrukce nebo práce.
P | 22 | 742H11 |  | KABEL NN ČTYŘ- A PĚTIŽÍLOVÝ CU S PLASTOVOU IZOLACÍ DO 2,5 MM2 | M | 100 | 0 | 0 |  | 0 | 3
PP
TS |  |  |  | 1. Položka obsahuje: – manipulace a uložení kabelu (do země, chráničky, kanálu, na rošty, na TV a pod.) 2. Položka neobsahuje: – příchytky, spojky, koncovky, chráničky apod. 3. Způsob měření: Měří se metr délkový.
P | 23 | 742H12 |  | KABEL NN ČTYŘ- A PĚTIŽÍLOVÝ CU S PLASTOVOU IZOLACÍ OD 4 DO 16 MM2 | M | 215 | 0 | 0 |  | 0 | 3
PP
TS |  |  |  | 1. Položka obsahuje: – manipulace a uložení kabelu (do země, chráničky, kanálu, na rošty, na TV a pod.) 2. Položka neobsahuje: – příchytky, spojky, koncovky, chráničky apod. 3. Způsob měření: Měří se metr délkový.
P | 24 | 742H23 |  | KABEL NN ČTYŘ- A PĚTIŽÍLOVÝ AL S PLASTOVOU IZOLACÍ OD 25 DO 50 MM2 | M | 20 | 0 | 0 |  | 0 | 3
PP
TS |  |  |  | 1. Položka obsahuje: – manipulace a uložení kabelu (do země, chráničky, kanálu, na rošty, na TV a pod.) 2. Položka neobsahuje: – příchytky, spojky, koncovky, chráničky apod. 3. Způsob měření: Měří se metr délkový.
P | 25 | 742L11 |  | UKONČENÍ DVOU AŽ PĚTIŽÍLOVÉHO KABELU V ROZVADĚČI NEBO NA PŘÍSTROJI DO 2,5 MM2 | KUS | 14 | 0 | 0 |  | 0 | 3
PP
TS |  |  |  | 1. Položka obsahuje: – všechny práce spojené s úpravou kabelů pro montáž včetně veškerého příslušentsví 2. Položka neobsahuje: X 3. Způsob měření: Udává se počet kusů kompletní konstrukce nebo práce.
P | 26 | 742L12 |  | UKONČENÍ DVOU AŽ PĚTIŽÍLOVÉHO KABELU V ROZVADĚČI NEBO NA PŘÍSTROJI OD 4 DO 16 MM2 | KUS | 4 | 0 | 0 |  | 0 | 3
PP
TS |  |  |  | 1. Položka obsahuje: – všechny práce spojené s úpravou kabelů pro montáž včetně veškerého příslušentsví 2. Položka neobsahuje: X 3. Způsob měření: Udává se počet kusů kompletní konstrukce nebo práce.
P | 27 | 742L13 |  | UKONČENÍ DVOU AŽ PĚTIŽÍLOVÉHO KABELU V ROZVADĚČI NEBO NA PŘÍSTROJI OD 25 DO 50 MM2 | KUS | 2 | 0 | 0 |  | 0 | 3
PP
TS |  |  |  | 1. Položka obsahuje: – všechny práce spojené s úpravou kabelů pro montáž včetně veškerého příslušentsví 2. Položka neobsahuje: X 3. Způsob měření: Udává se počet kusů kompletní konstrukce nebo práce.
P | 28 | 742L23 |  | UKONČENÍ DVOU AŽ PĚTIŽÍLOVÉHO KABELU KABELOVOU SPOJKOU OD 25 DO 50 MM2 | KUS | 2 | 0 | 0 |  | 0 | 3
PP
TS |  |  |  | 1. Položka obsahuje: – všechny práce spojené s úpravou kabelů pro montáž včetně veškerého příslušentsví 2. Položka neobsahuje: X 3. Způsob měření: Udává se počet kusů kompletní konstrukce nebo práce.
P | 29 | 742P15 |  | OZNAČOVACÍ ŠTÍTEK NA KABEL | KUS | 4 | 0 | 0 |  | 0 | 3
PP
TS |  |  |  | 1. Položka obsahuje: – veškeré příslušentsví 2. Položka neobsahuje: X 3. Způsob měření: Udává se počet kusů kompletní konstrukce nebo práce.
P | 30 | 742P17 |  | VYHLEDÁNÍ STÁVAJÍCÍHO KABELU (MĚŘENÍ, SONDA) | KUS | 1 | 0 | 0 |  | 0 | 3
PP
TS |  |  |  | 1. Položka obsahuje: – vyhledání stávajícího kabelu vn/nn v obvodu žel. stanice, na trati vč. výkopu sondy a veškerého příslušenství 2. Položka neobsahuje: X 3. Způsob měření: Udává se počet kusů kompletní konstrukce nebo práce.
P | 31 | 742Y91 |  | OBETONOVÁNÍ CHRÁNIČEK DO FÍ 200mm V RÝZE DO Š.100cm | M | 40 | 0 | 0 |  | 0 | 3
PP
TS |  |  |  | 1. Položka obsahuje: – všechny náklady na obetonování chrániček v rýze , dodávku prostého betonu – přepravní náklady a přesun hmot 2. Položka neobsahuje: – dodávku chráničky 3. Způsob měření: Měří se metr délkový.
P | 32 | 742Z23 |  | DEMONTÁŽ KABELOVÉHO VEDENÍ NN | M | 120 | 0 | 0 |  | 0 | 3
PP
TS |  |  |  | 1. Položka obsahuje: – všechny náklady na demontáž stávajícího zařízení se všemi pomocnými doplňujícími úpravami pro jeho likvidaci – naložení vybouraného materiálu na dopravní prostředek 2. Položka neobsahuje: – odvoz vybouraného materiálu – poplatek za likvidaci odpadů (nacení se dle SSD 0) 3. Způsob měření: Měří se metr délkový.
P | 33 | 743122 |  | OSVĚTLOVACÍ STOŽÁR PEVNÝ ŽÁROVĚ ZINKOVANÝ DÉLKY PŘES 6,5 DO 12 M | KUS | 4 | 0 | 0 |  | 0 | 3
PP
TS |  |  |  | 1. Položka obsahuje: – základovou konstrukci a veškeré příslušenství – připojovací svorkovnici ve třídě izolace II ( pro 2x svítidlo ) a kabelové vedení ke svítidlům – uzavírací nátěr, technický popis viz. projektová dokumentace 2. Položka neobsahuje: – zemní práce, betonový základ, svítidlo, výložník 3. Způsob měření: Udává se počet kusů kompletní konstrukce nebo práce.
P | 34 | 743554 |  | SVÍTIDLO VENKOVNÍ VŠEOBECNÉ LED, MIN. IP 44, PŘES 45 W | KUS | 4 | 0 | 0 |  | 0 | 3
PP
TS |  |  |  | 1. Položka obsahuje: – zdroj a veškeré příslušenství – technický popis viz. projektová dokumentace 2. Položka neobsahuje: X 3. Způsob měření: Udává se počet kusů kompletní konstrukce nebo práce.
P | 35 | 743566 |  | SVÍTIDLO VENKOVNÍ VŠEOBECNÉ - MONTÁŽ SVÍTIDLA | KUS | 4 | 0 | 0 |  | 0 | 3
PP
TS |  |  |  | 1. Položka obsahuje: – veškeré příslušenství – technický popis viz. projektová dokumentace 2. Položka neobsahuje: X 3. Způsob měření: Udává se počet kusů kompletní konstrukce nebo práce.
P | 36 | 743711 |  | ROZVADĚČ PRO VEŘEJNÉ OSVĚTLENÍ S MĚŘENÍM SPOTŘEBY EL. ENERGIE DO 4 KS TŘÍFÁZOVÝCH VĚTVÍ | KUS | 1 | 0 | 0 |  | 0 | 3
PP
TS |  |  |  | 1. Položka obsahuje: – instalaci rozvaděče do terénu/rozvodny včetně nastavení a oživení, zhotovení výrobní dokumentace – technický popis viz. projektová dokumentace 2. Položka neobsahuje: – zemní práce 3. Způsob měření: Udává se počet kusů kompletní konstrukce nebo práce.
P | 37 | 743Z11 |  | DEMONTÁŽ OSVĚTLOVACÍHO STOŽÁRU ULIČNÍHO VÝŠKY DO 15 M | KUS | 4 | 0 | 0 |  | 0 | 3
PP
TS |  |  |  | 1. Položka obsahuje: – všechny náklady na demontáž stávajícího zařízení se všemi pomocnými doplňujícími úpravami pro jeho likvidaci – naložení vybouraného materiálu na dopravní prostředek 2. Položka neobsahuje: – odvoz vybouraného materiálu – poplatek za likvidaci odpadů (nacení se dle SSD 0) 3. Způsob měření: Udává se počet kusů kompletní konstrukce nebo práce.
P | 38 | 743Z31 |  | DEMONTÁŽ ELEKTROVÝZBROJE OSVĚTLOVACÍHO STOŽÁRU VÝŠKY DO 15 M | KUS | 4 | 0 | 0 |  | 0 | 3
PP
TS |  |  |  | 1. Položka obsahuje: – všechny náklady na demontáž stávajícího zařízení se všemi pomocnými doplňujícími úpravami pro jeho likvidaci – naložení vybouraného materiálu na dopravní prostředek 2. Položka neobsahuje: – odvoz vybouraného materiálu – poplatek za likvidaci odpadů (nacení se dle SSD 0) 3. Způsob měření: Udává se počet kusů kompletní konstrukce nebo práce.
P | 39 | 743Z35 |  | DEMONTÁŽ SVÍTIDLA Z OSVĚTLOVACÍHO STOŽÁRU VÝŠKY DO 15 M | KUS | 4 | 0 | 0 |  | 0 | 3
PP
TS |  |  |  | 1. Položka obsahuje: – všechny náklady na demontáž stávajícího zařízení se všemi pomocnými doplňujícími úpravami pro jeho likvidaci – naložení vybouraného materiálu na dopravní prostředek 2. Položka neobsahuje: – odvoz vybouraného materiálu – poplatek za likvidaci odpadů (nacení se dle SSD 0) 3. Způsob měření: Udává se počet kusů kompletní konstrukce nebo práce.
P | 40 | 747212 |  | CELKOVÁ PROHLÍDKA, ZKOUŠENÍ, MĚŘENÍ A VYHOTOVENÍ VÝCHOZÍ REVIZNÍ ZPRÁVY, PRO OBJEM IN PŘES 100 DO 500 TIS. KČ | KUS | 1 | 0 | 0 |  | 0 | 3
PP
TS |  |  |  | 1. Položka obsahuje: – cenu za celkovou prohlídku zařízení PS/SO, vč. měření, komplexních zkoušek a revizi zařízení tohoto PS/SO autorizovaným revizním technikem na silnoproudá zařízení podle požadavku ČSN, včetně hodnocení a vyhotovení celkové revizní zprávy 2. Položka neobsahuje: X 3. Způsob měření: Udává se počet kusů kompletní konstrukce nebo práce.
P | 41 | 747511 |  | ZKOUŠKY VODIČŮ A KABELŮ NN PRŮŘEZU ŽÍLY DO 5X25 MM2 | KUS | 2 | 0 | 0 |  | 0 | 3
PP
TS |  |  |  | 1. Položka obsahuje: – cenu za provedení měření kabelu/ vodiče vč. vyhotovení protokolu 2. Položka neobsahuje: X 3. Způsob měření: Udává se počet kusů kompletní konstrukce nebo práce.
P | 42 | 747541 |  | MĚŘENÍ INTENZITY OSVĚTLENÍ INSTALOVANÉHO V ROZSAHU TOHOTO SO/PS | KUS | 1 | 0 | 0 |  | 0 | 3
PP
TS |  |  |  | 1. Položka obsahuje: – cenu za měření dle příslušných norem a předpisů, včetně vystavení protokolu 2. Položka neobsahuje: X 3. Způsob měření: Udává se počet kusů kompletní konstrukce nebo práce.
P | 43 | 747701 |  | DOKONČOVACÍ MONTÁŽNÍ PRÁCE NA ELEKTRICKÉM ZAŘÍZENÍ | HOD | 8 | 0 | 0 |  | 0 | 3
PP
TS |  |  |  | 1. Položka obsahuje: – cenu za práce spojené s uváděním zařízení do provozu, drobné montážní práce v rozvaděčích, koordinaci se zhotoviteli souvisejících zařízení apod. 2. Položka neobsahuje: X 3. Způsob měření: Udává se čas v hodinách.
P | 44 | R7434B |  | SVÍTIDLO DRÁŽNÍ ANTIVANDAL, MIN. IP 54, TŘÍDA II, OD 11 DO 25 W, MONTÁŽ DO NIKY | KUS | 10 | 0 | 0 |  | 0 | 3
PP
TS |  |  |  | 1. Položka obsahuje: – zdroj a veškeré příslušenství – technický popis viz. projektová dokumentace 2. Položka neobsahuje: X 3. Způsob měření: Udává se počet kusů kompletní konstrukce nebo práce.
SD |  | 8 |  | Potrubí |  |  |  | 0
P | 45 | 87626 |  | CHRÁNIČKY Z TRUB PLAST DN DO 80MM | M | 90 | 0 | 0 |  | 0 | 3
PP
VV |  |  |  | "90 = 90,000 [A] " "Celkem "90 = 90,000 [B]
TS |  |  |  | Položka zahrnuje: - výrobní dokumentaci (včetně technologického předpisu) - dodání veškerého trubního a pomocného materiálu (trouby, trubky, tvarovky, spojovací a těsnící materiál a pod.), podpěrných, závěsných a upevňovacích prvků, včetně potřebných úprav - úprava a příprava podkladu a podpěr, očištění a ošetření podkladu a podpěr - zřízení plně funkčního potrubí, kompletní soustavy, podle příslušného technologického předpisu (bez ohledu na sklon) - zřízení potrubí i jednotlivých částí po etapách, včetně pracovních spar a spojů, pracovního zaslepení konců a pod. - úprava prostupů, průchodů šachtami a komorami, okolí podpěr a vyústění, zaústění, napojení, vyvedení a upevnění odpad. výustí - ochrana potrubí nátěrem (vč. úpravy povrchu), případně izolací, nejsou-li tyto práce předmětem jiné položky - úprava, očištění a ošetření prostoru kolem potrubí - včetně případně předepsaného utěsnění konců chrániček - položky platí pro práce prováděné v prostoru zapaženém i nezapaženém a i v kolektorech, chráničkách Položka nezahrnuje: - x

## D.2.1.5SO 35-30-05
EstiCon |  |  |  | Firma: | [6 empty] | 3
Soupis prací objektu
S | Stavba: | 23053233IZM00 |  | Modernizace trať. úseku HK (mimo) – Týn. nad Orlicí (mimo) INFRASTRUKTURA |  |  | SO 35-30-05 | 0 |  | 0 | 2
O | Objekt: | D.2.1.5 |  | Ostatní inženýrské objekty | [5 empty] | 0.12 | 2
O1 | Rozpočet: | SO 35-30-05 |  | ŽST Hradec Králové-Slezské Předměstí, úprava a ochrana sdělovacích rozvodů MO | [5 empty] | 0.21
Typ | Poř. číslo | Kód položky | Varianta | Název Položky | MJ | Množství | Cena |  | Cenová soustava
[7 empty] | Jednotková | Celkem
0 | 1 | 2 | 3 | 4 | 5 | 6 | 7 | 8 | 9
SD |  | D1 |  | PŘÍPRAVA |  |  |  | 0
P | 1 | R46-01-01.1 |  | Šetření technické rozšířené před překládkou | KS | 1 | 0 | 0 |  | 0 | 3
PP |  |  |  | Šetření technické rozšířené před překládkou
TS
SD |  | D2 |  | ZEMNÍ PRÁCE |  |  |  | 0
P | 2 | R46-11-01.1 |  | Vytyčení trasy podél silnice,železnice | M | 200 | 0 | 0 |  | 0 | 3
PP |  |  |  | Vytyčení trasy podél silnice,železnice
TS
P | 3 | R46-11-11.2 |  | Podvrt řízený do 150 mm | M | 18 | 0 | 0 |  | 0 | 3
PP |  |  |  | Podvrt řízený do 150 mm
TS
P | 4 | R46-11-12.1 |  | Pokládka PE nebo vrapované chráničky | M | 8 | 0 | 0 |  | 0 | 3
PP |  |  |  | Pokládka PE nebo vrapované chráničky
TS
P | 5 | R46-11-21.1 |  | Rýha v chodníku 35/70-100 | M | 162 | 0 | 0 |  | 0 | 3
PP |  |  |  | Rýha v chodníku 35/70-100
TS
SD |  | D3 |  | MONTÁŽ |  |  |  | 0
P | 6 | R46-01-11.1 |  | Zpracování dok. skut. Provedení | KS | 1 | 0 | 0 |  | 0 | 3
PP |  |  |  | Zpracování dok. skut. Provedení
TS
P | 7 | R46-11-02.1 |  | Vyhledání průběhu tlkm. Kabelu | KS | 1 | 0 | 0 |  | 0 | 3
PP |  |  |  | Vyhledání průběhu tlkm. Kabelu
TS
P | 8 | R46-21-11.1 |  | Montáž úložných kabelů do 50 XN | M | 89 | 0 | 0 |  | 0 | 3
PP |  |  |  | Montáž úložných kabelů do 50 XN
TS
P | 9 | R46-21-11.2 |  | Demontáž úložných kabelů do 50 XN | M | 85 | 0 | 0 |  | 0 | 3
PP |  |  |  | Demontáž úložných kabelů do 50 XN
TS
P | 10 | R46-21-12.1 |  | Zrušení úložných kabelů do 50 XN | M | 85 | 0 | 0 |  | 0 | 3
PP |  |  |  | Zrušení úložných kabelů do 50 XN
TS
P | 11 | R46-21-31.1 |  | Montáž jedné čtyřky s jednostr.číslování | KS | 70 | 0 | 0 |  | 0 | 3
PP |  |  |  | Montáž jedné čtyřky s jednostr.číslování
TS
P | 12 | R46-21-41.1 |  | Montáž spojky metalické | KS | 2 | 0 | 0 |  | 0 | 3
PP |  |  |  | Montáž spojky metalické
TS
P | 13 | R46-31-11.1 |  | Měření stejnosměrné během stavby- první čtyřka | KS | 1 | 0 | 0 |  | 0 | 3
PP |  |  |  | Měření stejnosměrné během stavby- první čtyřka
TS
P | 14 | R46-31-11.2 |  | Měření stejnosměrné během stavby - další čtyřka | KS | 34 | 0 | 0 |  | 0 | 3
PP |  |  |  | Měření stejnosměrné během stavby - další čtyřka
TS
P | 15 | R46-31-12.1 |  | Měření útlumu během stavby- první čtyřka | KS | 1 | 0 | 0 |  | 0 | 3
PP |  |  |  | Měření útlumu během stavby- první čtyřka
TS
P | 16 | R46-31-21.1 |  | Měření kapacitních nerovnováh během stavby | KS | 15 | 0 | 0 |  | 0 | 3
PP |  |  |  | Měření kapacitních nerovnováh během stavby
TS
P | 17 | R46-31-41.1 |  | Provádění PEW | KS | 1 | 0 | 0 |  | 0 | 3
PP |  |  |  | Provádění PEW
TS
SD |  | D4 |  | GEODETICKÉ PRÁCE |  |  |  | 0
P | 18 | R46-01-21.1 |  | Zaměření trasy | KS | 1 | 0 | 0 |  | 0 | 3
PP |  |  |  | Zaměření trasy
TS
SD |  | D5 |  | VĚCNÁ BŘEMENA |  |  |  | 0
P | 19 | R46-01-31.1 |  | Plán geom.pro VBŘ | KS | 3 | 0 | 0 |  | 0 | 3
PP |  |  |  | Plán geom.pro VBŘ
TS
P | 20 | R46-01-31.2 |  | Uzavření sml.na zákl.SSB a přípr.vkl.VBŘ | KS | 3 | 0 | 0 |  | 0 | 3
PP |  |  |  | Uzavření sml.na zákl.SSB a přípr.vkl.VBŘ
TS
P | 21 | R46-01-31.3 |  | Zajištění vkladu/výmazu věcného břemene do/z KN | KS | 3 | 0 | 0 |  | 0 | 3
PP |  |  |  | Zajištění vkladu/výmazu věcného břemene do/z KN
TS
SD |  | D6 |  | PROVOZNÍ PRÁCE |  |  |  | 0
P | 22 | R46-01-41.1 |  | Zřízení doprav. Značení | KS | 1 | 0 | 0 |  | 0 | 3
PP |  |  |  | Zřízení doprav. Značení
TS
SD |  | D7 |  | MATERIÁL |  |  |  | 0
P | 23 | R46-01-51.1 |  | Koordinace prací | KS | 1 | 0 | 0 |  | 0 | 3
PP |  |  |  | Koordinace prací
TS
P | 24 | R46-81-11.1 |  | Deska krycí plast. 300x1000 mm | KS | 162 | 0 | 0 |  | 0 | 3
PP |  |  |  | Deska krycí plast. 300x1000 mm
TS
P | 25 | R46-81-12.1 |  | Fólie výstražná 330mm PE oranžová | M | 162 | 0 | 0 |  | 0 | 3
PP |  |  |  | Fólie výstražná 330mm PE oranžová
TS
P | 26 | R46-81-21.1 |  | Kabel plastový TCEPKPFLE 50x4x0,6 | M | 89 | 0 | 0 |  | 0 | 3
PP |  |  |  | Kabel plastový TCEPKPFLE 50x4x0,6
TS
P | 27 | R46-81-31.1 |  | Mini Marker 1401 3M Ball | KS | 6 | 0 | 0 |  | 0 | 3
PP |  |  |  | Mini Marker 1401 3M Ball
TS
P | 28 | R46-81-41.1 |  | Modul konektor. 9700-10P | KS | 14 | 0 | 0 |  | 0 | 3
PP |  |  |  | Modul konektor. 9700-10P
TS
P | 29 | R46-81-42.1 |  | Spojka kabelová NITTO F3 JCSA 300 | KS | 2 | 0 | 0 |  | 0 | 3
PP |  |  |  | Spojka kabelová NITTO F3 JCSA 300
TS
P | 30 | R46-81-51.1 |  | Trubka PE 110/6,3/6000mm | KS | 5 | 0 | 0 |  | 0 | 3
PP |  |  |  | Trubka PE 110/6,3/6000mm
TS

## D.2.1.5SO 35-30-06
EstiCon |  |  |  | Firma: | [6 empty] | 3
Soupis prací objektu
S | Stavba: | 23053233IZM00 |  | Modernizace trať. úseku HK (mimo) – Týn. nad Orlicí (mimo) INFRASTRUKTURA |  |  | SO 35-30-06 | 0 |  | 0 | 2
O | Objekt: | D.2.1.5 |  | Ostatní inženýrské objekty | [5 empty] | 0.12 | 2
O1 | Rozpočet: | SO 35-30-06 |  | ŽST Hradec Králové-Slezské Předměstí, úprava a ochrana sdělovacích rozvodů Magnalink | [5 empty] | 0.21
Typ | Poř. číslo | Kód položky | Varianta | Název Položky | MJ | Množství | Cena |  | Cenová soustava
[7 empty] | Jednotková | Celkem
0 | 1 | 2 | 3 | 4 | 5 | 6 | 7 | 8 | 9
SD |  | 0 |  | VŠEOBECNÉ KONSTRUKCE A PRÁCE |  |  |  | 0
P | 1 | 01400 |  | POPLATKY | KPL | 1 | 0 | 0 |  | 0 | 3
PP
TS |  |  |  | Položka zahrnuje: - jinde neuvedené poplatky související s výstavbou Položka nezahrnuje: - x
P | 2 | 02730 |  | POMOC PRÁCE ZŘÍZ NEBO ZAJIŠŤ OCHRANU INŽENÝRSKÝCH SÍTÍ | KPL | 1 | 0 | 0 |  | 0 | 3
PP
TS |  |  |  | Položka zahrnuje: - veškeré náklady spojené s ochranou inženýrských sítí Položka nezahrnuje: - x
P | 3 | 02911 |  | OSTATNÍ POŽADAVKY - ZEMĚMĚŘIČSKÁ MĚŘENÍ | KPL | 1 | 0 | 0 |  | 0 | 3
PP
TS |  |  |  | Položka zahrnuje: - veškeré náklady spojené s objednatelem požadovanými pracemi Položka nezahrnuje: - x
P | 4 | 02940 |  | OSTATNÍ POŽADAVKY - VYPRACOVÁNÍ DOKUMENTACE | KPL | 1 | 0 | 0 |  | 0 | 3
PP
TS |  |  |  | Položka zahrnuje: - veškeré náklady spojené s objednatelem požadovanými pracemi Položka nezahrnuje: - x
P | 5 | 02943 |  | OSTATNÍ POŽADAVKY - VYPRACOVÁNÍ RDS | KPL | 1 | 0 | 0 |  | 0 | 3
PP
TS |  |  |  | Položka zahrnuje: - veškeré náklady spojené s objednatelem požadovanými pracemi Položka nezahrnuje: - x
P | 7 | 02946 |  | OSTAT POŽADAVKY - FOTODOKUMENTACE | KPL | 1 | 0 | 0 |  | 0 | 3
PP
TS |  |  |  | Položka zahrnuje: - fotodokumentaci zadavatelem požadovaného děje a konstrukcí v požadovaných časových intervalech - zadavatelem specifikované výstupy (fotografie v papírovém a digitálním formátu) v požadovaném počtu Položka nezahrnuje: - x
P | 8 | 029511 |  | OSTATNÍ POŽADAVKY - POSUDKY A KONTROLY | HOD | 1 | 0 | 0 |  | 0 | 3
PP
TS |  |  |  | Položka zahrnuje: - veškeré náklady spojené s objednatelem požadovanými pracemi Položka nezahrnuje: - x
P | 9 | 029522 |  | OSTATNÍ POŽADAVKY - REVIZNÍ ZPRÁVY | KUS | 1 | 0 | 0 |  | 0 | 3
PP
TS |  |  |  | Položka zahrnuje: - veškeré náklady spojené s objednatelem požadovanými pracemi Položka nezahrnuje: - x
P | 10 | 02960 |  | OSTATNÍ POŽADAVKY - ODBORNÝ DOZOR | KPL | 1 | 0 | 0 |  | 0 | 3
PP
TS |  |  |  | Položka zahrnuje: - veškeré náklady spojené s objednatelem požadovanými pracemi Položka nezahrnuje: - x
SD |  | 11 |  | PŘÍPRAVNÉ PRÁCE |  |  |  | 0
P | 11 | 11313 |  | ODSTRANĚNÍ KRYTU ZPEVNĚNÝCH PLOCH S ASFALTOVÝM POJIVEM | M3 | 1 | 0 | 0 |  | 0 | 3
PP
TS |  |  |  | Položka zahrnuje: - veškerou manipulaci s vybouranou sutí a s vybouranými hmotami vč. uložení na skládku. Položka nezahrnuje: - poplatek za skládku, který se vykazuje v položce 0141** (s výjimkou malého množství bouraného materiálu, kde je možné poplatek zahrnout do jednotkové ceny bourání – tento fakt musí být uveden v doplňujícím textu k položce).
SD |  | 13 |  | HLOUBENÉ VYKOPÁVKY |  |  |  | 0
P | 12 | 13173 |  | HLOUBENÍ JAM ZAPAŽ I NEPAŽ TŘ. I | M3 | 3 | 0 | 0 |  | 0 | 3
PP
TS |  |  |  | Položka zahrnuje: - vodorovnou a svislou dopravu, přemístění, přeložení, manipulace s výkopkem - kompletní provedení vykopávky nezapažené i zapažené - ošetření výkopiště po celou dobu práce v něm vč. klimatických opatření - ztížení vykopávek v blízkosti podzemního vedení, konstrukcí a objektů vč. jejich dočasného zajištění - ztížení pod vodou, v okolí výbušnin, ve stísněných prostorech a pod. - příplatek za lepivost - těžení po vrstvách, pásech a po jiných nutných částech (figurách) - čerpání vody vč. čerpacích jímek, potrubí a pohotovostní čerpací soupravy (viz ustanovení k pol. 1151,2) - potřebné snížení hladiny podzemní vody - těžení a rozpojování jednotlivých balvanů - vytahování a nošení výkopku - svahování a přesvah. svahů do konečného tvaru, výměna hornin v podloží a v pláni znehodnocené klimatickými vlivy - ruční vykopávky, odstranění kořenů a napadávek - pažení, vzepření a rozepření vč. přepažování (vyjma pažení záporového a štětových stěn) - úpravu, ochranu a očištění dna, základové spáry, stěn a svahů - odvedení nebo obvedení vody v okolí výkopiště a ve výkopišti - třídění výkopku - veškeré pomocné konstrukce umožňující provedení vykopávky (příjezdy, sjezdy, nájezdy, lešení, podpěr. konstr., přemostění, zpevněné plochy, zakrytí a pod.) Položka nezahrnuje: - uložení zeminy (na skládku, do násypu) ani poplatky za skládku, vykazují se v položce č.0141**
P | 13 | 13273 |  | HLOUBENÍ RÝH ŠÍŘ DO 2M PAŽ I NEPAŽ TŘ. I | M3 | 70 | 0 | 0 |  | 0 | 3
PP
TS |  |  |  | Položka zahrnuje: - vodorovnou a svislou dopravu, přemístění, přeložení, manipulace s výkopkem - kompletní provedení vykopávky nezapažené i zapažené - ošetření výkopiště po celou dobu práce v něm vč. klimatických opatření - ztížení vykopávek v blízkosti podzemního vedení, konstrukcí a objektů vč. jejich dočasného zajištění - ztížení pod vodou, v okolí výbušnin, ve stísněných prostorech a pod. - příplatek za lepivost - těžení po vrstvách, pásech a po jiných nutných částech (figurách) - čerpání vody vč. čerpacích jímek, potrubí a pohotovostní čerpací soupravy (viz ustanovení k pol. 1151,2) - potřebné snížení hladiny podzemní vody - těžení a rozpojování jednotlivých balvanů - vytahování a nošení výkopku - svahování a přesvah. svahů do konečného tvaru, výměna hornin v podloží a v pláni znehodnocené klimatickými vlivy - ruční vykopávky, odstranění kořenů a napadávek - pažení, vzepření a rozepření vč. přepažování (vyjma pažení záporového a štětových stěn) - úpravu, ochranu a očištění dna, základové spáry, stěn a svahů - odvedení nebo obvedení vody v okolí výkopiště a ve výkopišti - třídění výkopku - veškeré pomocné konstrukce umožňující provedení vykopávky (příjezdy, sjezdy, nájezdy, lešení, podpěr. konstr., přemostění, zpevněné plochy, zakrytí a pod.) Položka nezahrnuje: - uložení zeminy (na skládku, do násypu) ani poplatky za skládku, vykazují se v položce č.0141**
SD |  | 14 |  | RAŽENÍ A PROTLAČOVÁNÍ |  |  |  | 0
P | 14 | 14173 |  | PROTLAČOVÁNÍ POTRUBÍ Z PLAST HMOT DN DO 200MM | M | 36 | 0 | 0 |  | 0 | 3
PP
TS |  |  |  | Položka zahrnuje: - dodávku protlačovaného potrubí - veškeré pomocné práce (startovací zařízení, startovací a cílová jáma, opěrné a vodící bloky a pod.) Položka nezahrnuje: - x
SD |  | 17 |  | KONSTRUKCE ZE ZEMIN |  |  |  | 0
P | 15 | 17411 |  | ZÁSYP JAM A RÝH ZEMINOU SE ZHUTNĚNÍM | M3 | 73 | 0 | 0 |  | 0 | 3
PP
TS |  |  |  | Položka zahrnuje: - kompletní provedení zemní konstrukce vč. výběru vhodného materiálu - úprava ukládaného materiálu vlhčením, tříděním, promícháním nebo vysoušením, příp. jiné úpravy za účelem zlepšení jeho mech. vlastností - hutnění i různé míry hutnění - ošetření úložiště po celou dobu práce v něm vč. klimatických opatření - ztížení v okolí vedení, konstrukcí a objektů a jejich dočasné zajištění - ztížení provádění vč. hutnění ve ztížených podmínkách a stísněných prostorech - ztížené ukládání sypaniny pod vodu - ukládání po vrstvách a po jiných nutných částech (figurách) vč. dosypávek - spouštění a nošení materiálu - výměna částí zemní konstrukce znehodnocené klimatickými vlivy - ruční hutnění - udržování úložiště a jeho ochrana proti vodě - odvedení nebo obvedení vody v okolí úložiště a v úložišti - veškeré pomocné konstrukce umožňující provedení zemní konstrukce (příjezdy, sjezdy, nájezdy, lešení, podpěrné konstrukce, přemostění, zpevněné plochy, zakrytí a pod.) Položka nezahrnuje: - x
P | 16 | 17581 |  | OBSYP POTRUBÍ A OBJEKTŮ Z NAKUPOVANÝCH MATERIÁLŮ | M3 | 6 | 0 | 0 |  | 0 | 3
PP
TS |  |  |  | Položka zahrnuje: - kompletní provedení zemní konstrukce včetně nákupu a dopravy materiálu dle zadávací dokumentace - úprava ukládaného materiálu vlhčením, tříděním, promícháním nebo vysoušením, příp. jiné úpravy za účelem zlepšení jeho mech. vlastností - hutnění i různé míry hutnění - ošetření úložiště po celou dobu práce v něm vč. klimatických opatření - ztížení v okolí vedení, konstrukcí a objektů a jejich dočasné zajištění - ztížení provádění vč. hutnění ve ztížených podmínkách a stísněných prostorech - ztížené ukládání sypaniny pod vodu - ukládání po vrstvách a po jiných nutných částech (figurách) vč. dosypávek - spouštění a nošení materiálu - výměna částí zemní konstrukce znehodnocené klimatickými vlivy - ruční hutnění a výplň jam a prohlubní v podloží - úprava, očištění, ochrana a zhutnění podloží - svahování, hutnění a uzavírání povrchů svahů - zřízení lavic na svazích - udržování úložiště a jeho ochrana proti vodě - odvedení nebo obvedení vody v okolí úložiště a v úložišti - veškeré pomocné konstrukce umožňující provedení zemní konstrukce (příjezdy, sjezdy, nájezdy, lešení, podpěrné konstrukce, přemostění, zpevněné plochy, zakrytí a pod.) Položka nezahrnuje: - x Způsob měření: - zemina vytlačená potrubím o DN 180mm se od kubatury obsypů neodečítá
SD |  | 70 |  | VŠEOBECNÉ PRÁCE PRO SILNOPROUD A SLABOPROUD |  |  |  | 0
P | 17 | 701001 |  | OZNAČOVACÍ ŠTÍTEK KABELOVÉHO VEDENÍ, SPOJKY NEBO KABELOVÉ SKŘÍNĚ (VČETNĚ OBJÍMKY) | KUS | 2 | 0 | 0 |  | 0 | 3
PP
TS |  |  |  | 1. Položka obsahuje: – veškeré práce a materiál obsažený v názvu položky 2. Položka neobsahuje: X 3. Způsob měření: Udává se počet kusů kompletní konstrukce nebo práce.
P | 18 | 701005 |  | VYHLEDÁVACÍ MARKER ZEMNÍ S MOŽNOSTÍ ZÁPISU | KUS | 3 | 0 | 0 |  | 0 | 3
PP
TS
SD |  | 995 |  | POPLATKY |  |  |  | 0
P | 19 | R015111 | 901 | NEOCEŇOVAT - POPLATKY ZA LIKVIDACI ODPADŮ NEKONTAMINOVANÝCH - 17 05 04 VYTĚŽENÉ ZEMINY A HORNINY - I. TŘÍDA TĚŽITELNOSTI VČ. DOPRAVY NA SKLÁDKU A MANIPULACE | T | 12 | 0 | 0 |  | 0 | 3
PP
TS
P | 20 | R015575 | 943 | NEOCEŇOVAT - POPLATKY ZA LIKVIDACI ODPADŮ NEBEZPEČNÝCH - 17 03 03* ASFALTOVÉ STAVEBNÍ NÁTĚRY VČ. DOPRAVY NA SKLÁDKU A MANIPULACE | T | 2.1 | 0 | 0 |  | 0 | 3
PP
TS
P | 21 | R015621 | 948 | NEOCEŇOVAT - POPLATKY ZA LIKVIDACI ODPADŮ NEBEZPEČNÝCH - KABELY S PLASTOVOU IZOLACÍ VČ. DOPRAVY NA SKLÁDKU A MANIPULACE | T | 0.05 | 0 | 0 |  | 0 | 3
PP
TS

## D.2.1.5SO 36-30-03
EstiCon |  |  |  | Firma: | [6 empty] | 3
Soupis prací objektu
S | Stavba: | 23053233IZM00 |  | Modernizace trať. úseku HK (mimo) – Týn. nad Orlicí (mimo) INFRASTRUKTURA |  |  | SO 36-30-03 | 0 |  | 0 | 2
O | Objekt: | D.2.1.5 |  | Ostatní inženýrské objekty | [5 empty] | 0.12 | 2
O1 | Rozpočet: | SO 36-30-03 |  | Zast. Hradec Králové zastávka, úprava veřejného osvětlení | [5 empty] | 0.21
Typ | Poř. číslo | Kód položky | Varianta | Název Položky | MJ | Množství | Cena |  | Cenová soustava
[7 empty] | Jednotková | Celkem
0 | 1 | 2 | 3 | 4 | 5 | 6 | 7 | 8 | 9
SD |  | 0 |  | Všeobecné konstrukce a práce |  |  |  | 0
P | 1 | R015111 | 901 | NEOCEŇOVAT - POPLATKY ZA LIKVIDACI ODPADŮ NEKONTAMINOVANÝCH - 17 05 04 VYTĚŽENÉ ZEMINY A HORNINY - I. TŘÍDA TĚŽITELNOSTI VČ. DOPRAVY NA SKLÁDKU A MANIPULACE | T | 96.558 | 0 | 0 |  | 0 | 3
PP |  |  |  | Evidenční položka
VV |  |  |  | (117,750-73,860)*2,2 = 96,558 [A]
TS |  |  |  | 1. Položka obsahuje: - veškeré poplatky provozovateli skládky, recyklační linky nebo jiného zařízení na zpracování nebo likvidaci odpadů související s převzetím, uložením, zpracováním nebo likvidací odpadu - náklady spojené s dopravou odpadu z místa stavby na místo převzetí provozovatelem skládky, recyklační linky nebo jiného zařízení na zpracování a likvidaci odpadů, veškerou manipulaci s odpadem 2. Způsob měření: Tunou se rozumí hmotnost odpadu vytříděného v souladu se zákonem č. 541/2020 Sb., o nakládání s odpady, v platném znění.
P | 2 | R015140 | 906 | NEOCEŇOVAT - POPLATKY ZA LIKVIDACI ODPADŮ NEKONTAMINOVANÝCH - 17 01 01 BETON Z DEMOLIC OBJEKTŮ, ZÁKLADŮ TV APOD. VČ. DOPRAVY NA SKLÁDKU A MANIPULACE (PROSTÝ A ARMOVANÝ BETON | T | 4.16 | 0 | 0 |  | 0 | 3
PP |  |  |  | Evidenční položka
VV |  |  |  | 1,664*2,5 = 4,160 [A]
TS |  |  |  | 1. Položka obsahuje: - veškeré poplatky provozovateli skládky, recyklační linky nebo jiného zařízení na zpracování nebo likvidaci odpadů související s převzetím, uložením, zpracováním nebo likvidací odpadu - náklady spojené s dopravou odpadu z místa stavby na místo převzetí provozovatelem skládky, recyklační linky nebo jiného zařízení na zpracování a likvidaci odpadů, veškerou manipulaci s odpadem 2. Způsob měření: Tunou se rozumí hmotnost odpadu vytříděného v souladu se zákonem č. 541/2020 Sb., o nakládání s odpady, v platném znění.
P | 3 | R015220 | 913 | NEOCEŇOVAT - POPLATKY ZA LIKVIDACI ODPADŮ NEKONTAMINOVANÝCH - 17 01 01 KŮLY A SLOUPY BETONOVÉ VČ. DOPRAVY NA SKLÁDKU A MANIPULACE | T | 3.4 | 0 | 0 |  | 0 | 3
PP |  |  |  | Evidenční položka
VV |  |  |  | 1,7*2 = 3,400 [A]
TS |  |  |  | 1. Položka obsahuje: - veškeré poplatky provozovateli skládky, recyklační linky nebo jiného zařízení na zpracování nebo likvidaci odpadů související s převzetím, uložením, zpracováním nebo likvidací odpadu - náklady spojené s dopravou odpadu z místa stavby na místo převzetí provozovatelem skládky, recyklační linky nebo jiného zařízení na zpracování a likvidaci odpadů, veškerou manipulaci s odpadem 2. Způsob měření: Tunou se rozumí hmotnost odpadu vytříděného v souladu se zákonem č. 541/2020 Sb., o nakládání s odpady, v platném znění.
P | 4 | R015310 | 923 | NEOCEŇOVAT - POPLATKY ZA LIKVIDACI ODPADŮ NEKONTAMINOVANÝCH - 16 02 14 ELEKTROŠROT (VYŘAZENÁ EL. ZAŘÍZENÍ A - PŘÍSTR. - AL, CU A VZ. KOVY) VČ. DOPRAVY NA SKLÁDKU A MANIPULAC | T | 0.06 | 0 | 0 |  | 0 | 3
PP |  |  |  | Evidenční položka
VV |  |  |  | 3*0,02 = 0,060 [A]
TS |  |  |  | 1. Položka obsahuje: - veškeré poplatky provozovateli skládky, recyklační linky nebo jiného zařízení na zpracování nebo likvidaci odpadů související s převzetím, uložením, zpracováním nebo likvidací odpadu - náklady spojené s dopravou odpadu z místa stavby na místo převzetí provozovatelem skládky, recyklační linky nebo jiného zařízení na zpracování a likvidaci odpadů, veškerou manipulaci s odpadem 2. Způsob měření: Tunou se rozumí hmotnost odpadu vytříděného v souladu se zákonem č. 541/2020 Sb., o nakládání s odpady, v platném znění.
P | 5 | R015621 | 948 | NEOCEŇOVAT - POPLATKY ZA LIKVIDACI ODPADŮ NEBEZPEČNÝCH - KABELY S PLASTOVOU IZOLACÍ VČ. DOPRAVY NA SKLÁDKU A MANIPULACE | T | 0.149 | 0 | 0 |  | 0 | 3
PP |  |  |  | Evidenční položka
VV |  |  |  | 0,1*1,49 = 0,149 [A]
TS |  |  |  | 1. Položka obsahuje: - veškeré poplatky provozovateli skládky, recyklační linky nebo jiného zařízení na zpracování nebo likvidaci odpadů související s převzetím, uložením, zpracováním nebo likvidací odpadu - náklady spojené s dopravou odpadu z místa stavby na místo převzetí provozovatelem skládky, recyklační linky nebo jiného zařízení na zpracování a likvidaci odpadů, veškerou manipulaci s odpadem 2. Způsob měření: Tunou se rozumí hmotnost odpadu vytříděného v souladu se zákonem č. 541/2020 Sb., o nakládání s odpady, v platném znění.
P | 6 | R015622 | 949 | NEOCEŇOVAT - POPLATKY ZA LIKVIDACI ODPADŮ NEBEZPEČNÝCH - SVÍTIDLA A JEJICH SOUČÁSTI OBSAHUJÍCÍ NEBEZPEČNÉ ČI TOXICKÉ LÁTKY VČ. DOPRAVY NA SKLÁDKU A MANIPULACE | T | 0.045 | 0 | 0 |  | 0 | 3
PP |  |  |  | Evidenční položka
VV |  |  |  | 3*0,015 = 0,045 [A]
TS |  |  |  | 1. Položka obsahuje: - veškeré poplatky provozovateli skládky, recyklační linky nebo jiného zařízení na zpracování nebo likvidaci odpadů související s převzetím, uložením, zpracováním nebo likvidací odpadu - náklady spojené s dopravou odpadu z místa stavby na místo převzetí provozovatelem skládky, recyklační linky nebo jiného zařízení na zpracování a likvidaci odpadů, veškerou manipulaci s odpadem 2. Způsob měření: Tunou se rozumí hmotnost odpadu vytříděného v souladu se zákonem č. 541/2020 Sb., o nakládání s odpady, v platném znění.
SD |  | 1 |  | Zemní práce |  |  |  | 0
P | 7 | 11315 |  | ODSTRANĚNÍ KRYTU ZPEVNĚNÝCH PLOCH Z BETONU | M3 | 1.664 | 0 | 0 |  | 0 | 3
PP
VV |  |  |  | (2*1,3*0,8*0,8) = 1,664 [A]
TS |  |  |  | Položka zahrnuje: - veškerou manipulaci s vybouranou sutí a s vybouranými hmotami vč. uložení na skládku. Položka nezahrnuje: - poplatek za skládku, který se vykazuje v položce 0141** (s výjimkou malého množství bouraného materiálu, kde je možné poplatek zahrnout do jednotkové ceny bourání – tento fakt musí být uveden v doplňujícím textu k položce). jednotkové ceny bourání – tento fakt musí být uveden v doplňujícím textu k položce).
P | 8 | 13173 |  | HLOUBENÍ JAM ZAPAŽ I NEPAŽ TŘ. I | M3 | 2.496 | 0 | 0 |  | 0 | 3
PP
VV |  |  |  | (3*1,3*0,8*0,8) = 2,496 [A]
TS |  |  |  | Položka zahrnuje: - vodorovnou a svislou dopravu, přemístění, přeložení, manipulace s výkopkem - kompletní provedení vykopávky nezapažené i zapažené - ošetření výkopiště po celou dobu práce v něm vč. klimatických opatření - ztížení vykopávek v blízkosti podzemního vedení, konstrukcí a objektů vč. jejich dočasného zajištění - ztížení pod vodou, v okolí výbušnin, ve stísněných prostorech a pod. - příplatek za lepivost - těžení po vrstvách, pásech a po jiných nutných částech (figurách) - čerpání vody vč. čerpacích jímek, potrubí a pohotovostní čerpací soupravy (viz ustanovení k pol. 1151,2) - potřebné snížení hladiny podzemní vody - těžení a rozpojování jednotlivých balvanů - vytahování a nošení výkopku - svahování a přesvah. svahů do konečného tvaru, výměna hornin v podloží a v pláni znehodnocené klimatickými vlivy - ruční vykopávky, odstranění kořenů a napadávek - pažení, vzepření a rozepření vč. přepažování (vyjma pažení záporového a štětových stěn) - úpravu, ochranu a očištění dna, základové spáry, stěn a svahů - odvedení nebo obvedení vody v okolí výkopiště a ve výkopišti - třídění výkopku - veškeré pomocné konstrukce umožňující provedení vykopávky (příjezdy, sjezdy, nájezdy, lešení, podpěr. konstr., přemostění, zpevněné plochy, zakrytí a pod.) Položka nezahrnuje: - uložení zeminy (na skládku, do násypu) ani poplatky za skládku, vykazují se v položce č.0141**
P | 9 | 13273 |  | HLOUBENÍ RÝH ŠÍŘ DO 2M PAŽ I NEPAŽ TŘ. I | M3 | 117.75 | 0 | 0 |  | 0 | 3
PP
VV |  |  |  | 30*2,5*1 = 75,000 [A] 171*0,5*0,5 = 42,750 [B] "Celkové množství "117.750000 = 117,750 [C]
TS |  |  |  | Položka zahrnuje: - vodorovnou a svislou dopravu, přemístění, přeložení, manipulace s výkopkem - kompletní provedení vykopávky nezapažené i zapažené - ošetření výkopiště po celou dobu práce v něm vč. klimatických opatření - ztížení vykopávek v blízkosti podzemního vedení, konstrukcí a objektů vč. jejich dočasného zajištění - ztížení pod vodou, v okolí výbušnin, ve stísněných prostorech a pod. - příplatek za lepivost - těžení po vrstvách, pásech a po jiných nutných částech (figurách) - čerpání vody vč. čerpacích jímek, potrubí a pohotovostní čerpací soupravy (viz ustanovení k pol. 1151,2) - potřebné snížení hladiny podzemní vody - těžení a rozpojování jednotlivých balvanů - vytahování a nošení výkopku - svahování a přesvah. svahů do konečného tvaru, výměna hornin v podloží a v pláni znehodnocené klimatickými vlivy - ruční vykopávky, odstranění kořenů a napadávek - pažení, vzepření a rozepření vč. přepažování (vyjma pažení záporového a štětových stěn) - úpravu, ochranu a očištění dna, základové spáry, stěn a svahů - odvedení nebo obvedení vody v okolí výkopiště a ve výkopišti - třídění výkopku - veškeré pomocné konstrukce umožňující provedení vykopávky (příjezdy, sjezdy, nájezdy, lešení, podpěr. konstr., přemostění, zpevněné plochy, zakrytí a pod.) Položka nezahrnuje: - uložení zeminy (na skládku, do násypu) ani poplatky za skládku, vykazují se v položce č.0141**
P | 10 | 17411 |  | ZÁSYP JAM A RÝH ZEMINOU SE ZHUTNĚNÍM | M3 | 73.86 | 0 | 0 |  | 0 | 3
PP
VV |  |  |  | 30*2,1+171*0,5*0,1 = 71,550 [A] 3*0,77 = 2,310 [B] "Celkové množství "73.860000 = 73,860 [C]
TS |  |  |  | Položka zahrnuje: - kompletní provedení zemní konstrukce vč. výběru vhodného materiálu - úprava ukládaného materiálu vlhčením, tříděním, promícháním nebo vysoušením, příp. jiné úpravy za účelem zlepšení jeho mech. vlastností - hutnění i různé míry hutnění - ošetření úložiště po celou dobu práce v něm vč. klimatických opatření - ztížení v okolí vedení, konstrukcí a objektů a jejich dočasné zajištění - ztížení provádění vč. hutnění ve ztížených podmínkách a stísněných prostorech - ztížené ukládání sypaniny pod vodu - ukládání po vrstvách a po jiných nutných částech (figurách) vč. dosypávek - spouštění a nošení materiálu - výměna částí zemní konstrukce znehodnocené klimatickými vlivy - ruční hutnění - udržování úložiště a jeho ochrana proti vodě - odvedení nebo obvedení vody v okolí úložiště a v úložišti - veškeré pomocné konstrukce umožňující provedení zemní konstrukce (příjezdy, sjezdy, nájezdy, lešení, podpěrné konstrukce, přemostění, zpevněné plochy, zakrytí a pod.) Položka nezahrnuje: - x
SD |  | 2 |  | Základy |  |  |  | 0
P | 11 | 27231 |  | ZÁKLADY Z PROSTÉHO BETONU | M3 | 2.496 | 0 | 0 |  | 0 | 3
PP
VV |  |  |  | (3*1,3*0,8*0,8) = 2,496 [A]
TS |  |  |  | Položka zahrnuje: - dodání čerstvého betonu (betonové směsi) požadované kvality, jeho uložení do požadovaného tvaru při jakékoliv hustotě výztuže, konzistenci čerstvého betonu a způsobu hutnění, ošetření a ochranu betonu, - zhotovení nepropustného, mrazuvzdorného betonu a betonu požadované trvanlivosti a vlastností, užití potřebných přísad a technologií výroby betonu, - zřízení pracovních a dilatačních spar, včetně potřebných úprav, výplně, vložek, opracování, očištění a ošetření, - bednění požadovaných konstr. (i ztracené) s úpravou dle požadované kvality povrchu betonu, včetně odbedňovacích a odskružovacích prostředků, nátěrů zabraňujících soudržnosti betonu a bednění, - podpěrné konstr. (skruže) a lešení všech druhů pro bednění, vč. ochranných a bezpečnostních opatření a základů těchto konstrukcí a lešení, - vytvoření kotevních čel, kapes, nálitků a sedel, zřízení všech požadovaných otvorů, výklenků, prostupů, dutin, drážek a pod., vč. ztížení práce a úprav kolem nich, - úpravy pro osazení výztuže, doplňkových konstrukcí a vybavení, - úpravy povrchu pro položení požadované izolace, povlaků a nátěrů, případně vyspravení, - ztížení práce u kabelových a injektážních trubek a ostatních zařízení osazovaných do betonu, - konstrukce betonových kloubů, upevnění kotevních prvků a doplňkových konstrukcí, - nátěry zabraňující soudržnost betonu a bednění, - výplň, těsnění a tmelení spar a spojů, - opatření povrchů betonu izolací proti zemní vlhkosti v částech, kde přijdou do styku se zeminou nebo kamenivem, - případné zřízení spojovací vrstvy u základů, - úpravy pro osazení zařízení ochrany konstrukce proti vlivu bludných proudů, Položka nezahrnuje: - x
SD |  | 5 |  | Komunikace |  |  |  | 0
P | 12 | 567304 |  | VRSTVY PRO OBNOVU A OPRAVY ZE ŠTĚRKOPÍSKU | M3 | 46.2 | 0 | 0 |  | 0 | 3
PP
VV |  |  |  | 30*0,4*1+171*0,5*0,4 = 46,200 [A]
TS |  |  |  | Položka zahrnuje: - dodání kameniva předepsané kvality a zrnitosti - rozprostření a zhutnění vrstvy v předepsané tloušťce - zřízení vrstvy bez rozlišení šířky, pokládání vrstvy po etapách Položka nezahrnuje: - postřiky, nátěry
SD |  | 7 |  | Přidružená stavební výroba |  |  |  | 0
P | 13 | 701001 |  | OZNAČOVACÍ ŠTÍTEK KABELOVÉHO VEDENÍ, SPOJKY NEBO KABELOVÉ SKŘÍNĚ (VČETNĚ OBJÍMKY) | KUS | 4 | 0 | 0 |  | 0 | 3
PP
TS |  |  |  | 1. Položka obsahuje: – veškeré práce a materiál obsažený v názvu položky 2. Položka neobsahuje: X 3. Způsob měření: Udává se počet kusů kompletní konstrukce nebo práce.
P | 14 | 701004 |  | VYHLEDÁVACÍ MARKER ZEMNÍ | KUS | 3 | 0 | 0 |  | 0 | 3
PP
TS |  |  |  | 1. Položka obsahuje: – veškeré práce a materiál obsažený v názvu položky 2. Položka neobsahuje: X 3. Způsob měření: Udává se počet kusů kompletní konstrukce nebo práce.
P | 15 | 702311 |  | ZAKRYTÍ KABELŮ VÝSTRAŽNOU FÓLIÍ ŠÍŘKY DO 20 CM | M | 200 | 0 | 0 |  | 0 | 3
PP
TS |  |  |  | 1. Položka obsahuje: – dodávku a montáž fólie – přípravu podkladu pro osazení 2. Položka neobsahuje: X 3. Způsob měření: Měří se metr délkový.
P | 16 | 709612 |  | DEMONTÁŽ CHRÁNIČKY/TRUBKY | M | 15 | 0 | 0 |  | 0 | 3
PP
TS |  |  |  | 1. Položka obsahuje: – všechny náklady na demontáž stávajícího zařízení včetně pomocných doplňujících úprav pro jeho likvidaci – naložení vybouraného materiálu na dopravní prostředek 2. Položka neobsahuje: – odvoz vybouraného materiálu – poplatek za likvidaci odpadů (nacení se dle SSD 0) 3. Způsob měření: Měří se metr délkový.
P | 17 | 741911 |  | UZEMŇOVACÍ VODIČ V ZEMI FEZN DO 120 MM2 | M | 210 | 0 | 0 |  | 0 | 3
PP
TS |  |  |  | 1. Položka obsahuje: – přípravu podkladu pro osazení – měření, dělení, spojování, tvarování – ochranný nátěr spojů a při průchodu vodiče nad terén apod. dle příslušných norem 2. Položka neobsahuje: – zemní práce – ochranu vodiče - chráničky apod. 3. Způsob měření: Měří se metr délkový.
P | 18 | 741C02 |  | UZEMŇOVACÍ SVORKA | KUS | 7 | 0 | 0 |  | 0 | 3
PP
TS |  |  |  | 1. Položka obsahuje: – veškeré příslušenství 2. Položka neobsahuje: X 3. Způsob měření: Udává se počet kusů kompletní konstrukce nebo práce.
P | 19 | 742H12 |  | KABEL NN ČTYŘ- A PĚTIŽÍLOVÝ CU S PLASTOVOU IZOLACÍ OD 4 DO 16 MM2 | M | 210 | 0 | 0 |  | 0 | 3
PP
TS |  |  |  | 1. Položka obsahuje: – manipulace a uložení kabelu (do země, chráničky, kanálu, na rošty, na TV a pod.) 2. Položka neobsahuje: – příchytky, spojky, koncovky, chráničky apod. 3. Způsob měření: Měří se metr délkový.
P | 20 | 742L12 |  | UKONČENÍ DVOU AŽ PĚTIŽÍLOVÉHO KABELU V ROZVADĚČI NEBO NA PŘÍSTROJI OD 4 DO 16 MM2 | KUS | 4 | 0 | 0 |  | 0 | 3
PP
TS |  |  |  | 1. Položka obsahuje: – všechny práce spojené s úpravou kabelů pro montáž včetně veškerého příslušentsví 2. Položka neobsahuje: X 3. Způsob měření: Udává se počet kusů kompletní konstrukce nebo práce.
P | 21 | 742P15 |  | OZNAČOVACÍ ŠTÍTEK NA KABEL | KUS | 4 | 0 | 0 |  | 0 | 3
PP
TS |  |  |  | 1. Položka obsahuje: – veškeré příslušentsví 2. Položka neobsahuje: X 3. Způsob měření: Udává se počet kusů kompletní konstrukce nebo práce.
P | 22 | 742P17 |  | VYHLEDÁNÍ STÁVAJÍCÍHO KABELU (MĚŘENÍ, SONDA) | KUS | 1 | 0 | 0 |  | 0 | 3
PP
TS |  |  |  | 1. Položka obsahuje: – vyhledání stávajícího kabelu vn/nn v obvodu žel. stanice, na trati vč. výkopu sondy a veškerého příslušenství 2. Položka neobsahuje: X 3. Způsob měření: Udává se počet kusů kompletní konstrukce nebo práce.
P | 23 | 742Y91 |  | OBETONOVÁNÍ CHRÁNIČEK DO FÍ 200mm V RÝZE DO Š.100cm | M | 30 | 0 | 0 |  | 0 | 3
PP
TS |  |  |  | 1. Položka obsahuje: – všechny náklady na obetonování chrániček v rýze , dodávku prostého betonu – přepravní náklady a přesun hmot 2. Položka neobsahuje: – dodávku chráničky 3. Způsob měření: Měří se metr délkový.
P | 24 | 742Z23 |  | DEMONTÁŽ KABELOVÉHO VEDENÍ NN | M | 75 | 0 | 0 |  | 0 | 3
PP
TS |  |  |  | 1. Položka obsahuje: – všechny náklady na demontáž stávajícího zařízení se všemi pomocnými doplňujícími úpravami pro jeho likvidaci – naložení vybouraného materiálu na dopravní prostředek 2. Položka neobsahuje: – odvoz vybouraného materiálu – poplatek za likvidaci odpadů (nacení se dle SSD 0) 3. Způsob měření: Měří se metr délkový.
P | 25 | 743122 |  | OSVĚTLOVACÍ STOŽÁR PEVNÝ ŽÁROVĚ ZINKOVANÝ DÉLKY PŘES 6,5 DO 12 M | KUS | 3 | 0 | 0 |  | 0 | 3
PP
TS |  |  |  | 1. Položka obsahuje: – základovou konstrukci a veškeré příslušenství – připojovací svorkovnici ve třídě izolace II ( pro 2x svítidlo ) a kabelové vedení ke svítidlům – uzavírací nátěr, technický popis viz. projektová dokumentace 2. Položka neobsahuje: – zemní práce, betonový základ, svítidlo, výložník 3. Způsob měření: Udává se počet kusů kompletní konstrukce nebo práce.
P | 26 | 743554 |  | SVÍTIDLO VENKOVNÍ VŠEOBECNÉ LED, MIN. IP 44, PŘES 45 W | KUS | 3 | 0 | 0 |  | 0 | 3
PP
TS |  |  |  | 1. Položka obsahuje: – zdroj a veškeré příslušenství – technický popis viz. projektová dokumentace 2. Položka neobsahuje: X 3. Způsob měření: Udává se počet kusů kompletní konstrukce nebo práce.
P | 27 | 743566 |  | SVÍTIDLO VENKOVNÍ VŠEOBECNÉ - MONTÁŽ SVÍTIDLA | KUS | 2 | 0 | 0 |  | 0 | 3
PP
TS |  |  |  | 1. Položka obsahuje: – veškeré příslušenství – technický popis viz. projektová dokumentace 2. Položka neobsahuje: X 3. Způsob měření: Udává se počet kusů kompletní konstrukce nebo práce.
P | 28 | 743Z11 |  | DEMONTÁŽ OSVĚTLOVACÍHO STOŽÁRU ULIČNÍHO VÝŠKY DO 15 M | KUS | 2 | 0 | 0 |  | 0 | 3
PP
TS |  |  |  | 1. Položka obsahuje: – všechny náklady na demontáž stávajícího zařízení se všemi pomocnými doplňujícími úpravami pro jeho likvidaci – naložení vybouraného materiálu na dopravní prostředek 2. Položka neobsahuje: – odvoz vybouraného materiálu – poplatek za likvidaci odpadů (nacení se dle SSD 0) 3. Způsob měření: Udává se počet kusů kompletní konstrukce nebo práce.
P | 29 | 743Z31 |  | DEMONTÁŽ ELEKTROVÝZBROJE OSVĚTLOVACÍHO STOŽÁRU VÝŠKY DO 15 M | KUS | 2 | 0 | 0 |  | 0 | 3
PP
TS |  |  |  | 1. Položka obsahuje: – všechny náklady na demontáž stávajícího zařízení se všemi pomocnými doplňujícími úpravami pro jeho likvidaci – naložení vybouraného materiálu na dopravní prostředek 2. Položka neobsahuje: – odvoz vybouraného materiálu – poplatek za likvidaci odpadů (nacení se dle SSD 0) 3. Způsob měření: Udává se počet kusů kompletní konstrukce nebo práce.
P | 30 | 743Z35 |  | DEMONTÁŽ SVÍTIDLA Z OSVĚTLOVACÍHO STOŽÁRU VÝŠKY DO 15 M | KUS | 2 | 0 | 0 |  | 0 | 3
PP
TS |  |  |  | 1. Položka obsahuje: – všechny náklady na demontáž stávajícího zařízení se všemi pomocnými doplňujícími úpravami pro jeho likvidaci – naložení vybouraného materiálu na dopravní prostředek 2. Položka neobsahuje: – odvoz vybouraného materiálu – poplatek za likvidaci odpadů (nacení se dle SSD 0) 3. Způsob měření: Udává se počet kusů kompletní konstrukce nebo práce.
P | 31 | 747212 |  | CELKOVÁ PROHLÍDKA, ZKOUŠENÍ, MĚŘENÍ A VYHOTOVENÍ VÝCHOZÍ REVIZNÍ ZPRÁVY, PRO OBJEM IN PŘES 100 DO 500 TIS. KČ | KUS | 1 | 0 | 0 |  | 0 | 3
PP
TS |  |  |  | 1. Položka obsahuje: – cenu za celkovou prohlídku zařízení PS/SO, vč. měření, komplexních zkoušek a revizi zařízení tohoto PS/SO autorizovaným revizním technikem na silnoproudá zařízení podle požadavku ČSN, včetně hodnocení a vyhotovení celkové revizní zprávy 2. Položka neobsahuje: X 3. Způsob měření: Udává se počet kusů kompletní konstrukce nebo práce.
P | 32 | 747511 |  | ZKOUŠKY VODIČŮ A KABELŮ NN PRŮŘEZU ŽÍLY DO 5X25 MM2 | KUS | 2 | 0 | 0 |  | 0 | 3
PP
TS |  |  |  | 1. Položka obsahuje: – cenu za provedení měření kabelu/ vodiče vč. vyhotovení protokolu 2. Položka neobsahuje: X 3. Způsob měření: Udává se počet kusů kompletní konstrukce nebo práce.
P | 33 | 747541 |  | MĚŘENÍ INTENZITY OSVĚTLENÍ INSTALOVANÉHO V ROZSAHU TOHOTO SO/PS | KUS | 1 | 0 | 0 |  | 0 | 3
PP
TS |  |  |  | 1. Položka obsahuje: – cenu za měření dle příslušných norem a předpisů, včetně vystavení protokolu 2. Položka neobsahuje: X 3. Způsob měření: Udává se počet kusů kompletní konstrukce nebo práce.
P | 34 | 747701 |  | DOKONČOVACÍ MONTÁŽNÍ PRÁCE NA ELEKTRICKÉM ZAŘÍZENÍ | HOD | 8 | 0 | 0 |  | 0 | 3
PP
TS |  |  |  | 1. Položka obsahuje: – cenu za práce spojené s uváděním zařízení do provozu, drobné montážní práce v rozvaděčích, koordinaci se zhotoviteli souvisejících zařízení apod. 2. Položka neobsahuje: X 3. Způsob měření: Udává se čas v hodinách.
SD |  | 8 |  | Potrubí |  |  |  | 0
P | 35 | 87626 |  | CHRÁNIČKY Z TRUB PLAST DN DO 80MM | M | 60 | 0 | 0 |  | 0 | 3
PP
VV |  |  |  | 60 = 60,000 [A]
TS |  |  |  | Položka zahrnuje: - výrobní dokumentaci (včetně technologického předpisu) - dodání veškerého trubního a pomocného materiálu (trouby, trubky, tvarovky, spojovací a těsnící materiál a pod.), podpěrných, závěsných a upevňovacích prvků, včetně potřebných úprav - úprava a příprava podkladu a podpěr, očištění a ošetření podkladu a podpěr - zřízení plně funkčního potrubí, kompletní soustavy, podle příslušného technologického předpisu (bez ohledu na sklon) - zřízení potrubí i jednotlivých částí po etapách, včetně pracovních spar a spojů, pracovního zaslepení konců a pod. - úprava prostupů, průchodů šachtami a komorami, okolí podpěr a vyústění, zaústění, napojení, vyvedení a upevnění odpad. výustí - ochrana potrubí nátěrem (vč. úpravy povrchu), případně izolací, nejsou-li tyto práce předmětem jiné položky - úprava, očištění a ošetření prostoru kolem potrubí - včetně případně předepsaného utěsnění konců chrániček - položky platí pro práce prováděné v prostoru zapaženém i nezapaženém a i v kolektorech, chráničkách Položka nezahrnuje: - x

## D.2.1.5SO 36-30-05SO 36-30-05.1
EstiCon |  |  |  | Firma: | [6 empty] | 3
Soupis prací objektu
S | Stavba: | 23053233IZM00 |  | Modernizace trať. úseku HK (mimo) – Týn. nad Orlicí (mimo) INFRASTRUKTURA |  |  | SO 36-30-05.1 | 0 |  | 0 | 2
O | Objekt: | D.2.1.5 |  | Ostatní inženýrské objekty | [5 empty] | 0.12 | 2
O1 | Objekt: | SO 36-30-05 |  | TÚ Hradec Králové-Slezské Předměstí - Hradec Králové hl.n., úprava a ochrana sděl. rozvodů ČRad | [5 empty] | 0.21
O2 | Rozpočet: | SO 36-30-05.1 |  | Přeložka ČRa - žkm 30,933
Typ | Poř. číslo | Kód položky | Varianta | Název Položky | MJ | Množství | Cena |  | Cenová soustava
[7 empty] | Jednotková | Celkem
0 | 1 | 2 | 3 | 4 | 5 | 6 | 7 | 8 | 9
SD |  | D1 |  | PŘÍPRAVA |  |  |  | 0
P | 1 | R460001 |  | Dozor pro výstavbu | KS | 1 | 0 | 0 |  | 0 | 3
PP |  |  |  | Dozor pro výstavbu
TS
P | 2 | R460002 |  | Šetření technické před začátkem překládky | KS | 2 | 0 | 0 |  | 0 | 3
PP |  |  |  | Šetření technické před začátkem překládky
TS
SD |  | D2 |  | ZEMNÍ PRÁCE |  |  |  | 0
P | 3 | R460003 |  | Pokládka PE nebo vrapované chráničky | M | 9 | 0 | 0 |  | 0 | 3
PP |  |  |  | Pokládka PE nebo vrapované chráničky
TS
P | 4 | R460004 |  | Rýha v trávě 35/70-100 | M | 117 | 0 | 0 |  | 0 | 3
PP |  |  |  | Rýha v trávě 35/70-100
TS
P | 5 | R460005 |  | Vytyčení trasy podél silnice,železnice | M | 90 | 0 | 0 |  | 0 | 3
PP |  |  |  | Vytyčení trasy podél silnice,železnice
TS
SD |  | D3 |  | MONTÁŽ |  |  |  | 0
P | 6 | R4600010 |  | Montáž ochranného boxu pro spojku | KS | 1 | 0 | 0 |  | 0 | 3
PP |  |  |  | Montáž ochranného boxu pro spojku
TS
P | 7 | R4600011 |  | KOORDINACE PRACÍ | KS | 1 | 0 | 0 |  | 0 | 3
PP |  |  |  | KOORDINACE PRACÍ
TS
P | 8 | R4600012 |  | Montáž spojky bez montáže vláken | KS | 1 | 0 | 0 |  | 0 | 3
PP |  |  |  | Montáž spojky bez montáže vláken
TS
P | 9 | R4600013 |  | Montáž spojky, redukce mechanické rozeb | KS | 9 | 0 | 0 |  | 0 | 3
PP |  |  |  | Montáž spojky, redukce mechanické rozeb
TS
P | 10 | R4600014 |  | Montáž trubky úložné | M | 135 | 0 | 0 |  | 0 | 3
PP |  |  |  | Montáž trubky úložné
TS
P | 11 | R4600015 |  | Provádění PEW v maintenance window | KS | 1 | 0 | 0 |  | 0 | 3
PP |  |  |  | Provádění PEW v maintenance window
TS
P | 12 | R4600016 |  | Svaření jednotlivého vlákna | KS | 96 | 0 | 0 |  | 0 | 3
PP |  |  |  | Svaření jednotlivého vlákna
TS
P | 13 | R4600017 |  | Úprava spojky | KS | 1 | 0 | 0 |  | 0 | 3
PP |  |  |  | Úprava spojky
TS
P | 14 | R4600018 |  | Vyhledání průběhu tlkm. Kabelu | KS | 1 | 0 | 0 |  | 0 | 3
PP |  |  |  | Vyhledání průběhu tlkm. Kabelu
TS
P | 15 | R4600019 |  | Zafukování/vyfukování OK do/z HDPE trubky | M | 1985 | 0 | 0 |  | 0 | 3
PP |  |  |  | Zafukování/vyfukování OK do/z HDPE trubky
TS
P | 16 | R4600020 |  | Zkouška trhací | KS | 1 | 0 | 0 |  | 0 | 3
PP |  |  |  | Zkouška trhací
TS
P | 17 | R4600021 |  | Zpracování dok. skut. Provedení | KS | 1 | 0 | 0 |  | 0 | 3
PP |  |  |  | Zpracování dok. skut. Provedení
TS
P | 18 | R4600022 |  | Zrušení úložné trubky | M | 132 | 0 | 0 |  | 0 | 3
PP |  |  |  | Zrušení úložné trubky
TS
P | 19 | R460006 |  | Demontáž úložné trubky | M | 132 | 0 | 0 |  | 0 | 3
PP |  |  |  | Demontáž úložné trubky
TS
P | 20 | R460007 |  | Kalibrace a tlaková zkouška trubky | M | 135 | 0 | 0 |  | 0 | 3
PP |  |  |  | Kalibrace a tlaková zkouška trubky
TS
P | 21 | R460008 |  | Měření oboustranné OTDR (1310, 1550 a 1625 nm) | KS | 48 | 0 | 0 |  | 0 | 3
PP |  |  |  | Měření oboustranné OTDR (1310, 1550 a 1625 nm)
TS
P | 22 | R460009 |  | Měření přímou metodou (1310, 1550 a 1625 nm) | KS | 48 | 0 | 0 |  | 0 | 3
PP |  |  |  | Měření přímou metodou (1310, 1550 a 1625 nm)
TS
SD |  | D4 |  | GEODETICKÉ PRÁCE |  |  |  | 0
P | 23 | R4600023 |  | Zaměření trasy | KS | 1 | 0 | 0 |  | 0 | 3
PP |  |  |  | Zaměření trasy
TS
SD |  | D5 |  | VĚCNÁ BŘEMENA |  |  |  | 0
P | 24 | R4600024 |  | Plán geom.pro VBŘ | KS | 1 | 0 | 0 |  | 0 | 3
PP |  |  |  | Plán geom.pro VBŘ
TS
SD |  | D6 |  | PROVOZNÍ PRÁCE |  |  |  | 0
P | 25 | R4600025 |  | Zpřístupnění kabelové komory/PKORu | KS | 1 | 0 | 0 |  | 0 | 3
PP |  |  |  | Zpřístupnění kabelové komory/PKORu
TS
P | 26 | R4600026 |  | Zřízení doprav. značení - výkop nad stávající OS, výkopy na stávající trase | KS | 3 | 0 | 0 |  | 0 | 3
PP |  |  |  | Zřízení doprav. značení - výkop nad stávající OS, výkopy na stávající trase
TS
SD |  | D7 |  | MATERIÁL |  |  |  | 0
P | 27 | R4600027 |  | Deska krycí plast. 300x1000 mm | KS | 117 | 0 | 0 |  | 0 | 3
PP |  |  |  | Deska krycí plast. 300x1000 mm
TS
P | 28 | R4600028 |  | Fólie výstražná 330mm PE oranžová | M | 117 | 0 | 0 |  | 0 | 3
PP |  |  |  | Fólie výstražná 330mm PE oranžová
TS
P | 29 | R4600029 |  | Fólie výstražná 80mm PE červenobílá | M | 300 | 0 | 0 |  | 0 | 3
PP |  |  |  | Fólie výstražná 80mm PE červenobílá
TS
P | 30 | R4600030 |  | Kabel optický 48vl. | M | 1005 | 0 | 0 |  | 0 | 3
PP |  |  |  | Kabel optický 48vl.
TS
P | 31 | R4600031 |  | Kapesníček čistící S 4557 - Z201 A 267 | KS | 96 | 0 | 0 |  | 0 | 3
PP |  |  |  | Kapesníček čistící S 4557 - Z201 A 267
TS
P | 32 | R4600032 |  | Kazeta provař.TENIO-B6-S12-12sv-bal.12ks | KS | 1 | 0 | 0 |  | 0 | 3
PP |  |  |  | Kazeta provař.TENIO-B6-S12-12sv-bal.12ks
TS
P | 33 | R4600033 |  | Kryt optické rezervy PKOR 1000x780x450 | KS | 1 | 0 | 0 |  | 0 | 3
PP |  |  |  | Kryt optické rezervy PKOR 1000x780x450
TS
P | 34 | R4600034 |  | Drobný ostatní materiál | KS | 1 | 0 | 0 |  | 0 | 3
PP |  |  |  | Drobný ostatní materiál
TS
P | 35 | R4600035 |  | Mini Marker 1401 3M Ball | KS | 6 | 0 | 0 |  | 0 | 3
PP |  |  |  | Mini Marker 1401 3M Ball
TS
P | 36 | R4600036 |  | Ochrana svarů trubičková PSS45-1, 45mm | KS | 96 | 0 | 0 |  | 0 | 3
PP |  |  |  | Ochrana svarů trubičková PSS45-1, 45mm
TS
P | 37 | R4600037 |  | Průchodka gel.TENIO SKG3 (7-10mm) 3prvky | KS | 1 | 0 | 0 |  | 0 | 3
PP |  |  |  | Průchodka gel.TENIO SKG3 (7-10mm) 3prvky
TS
P | 38 | R4600038 |  | Prvek FIX kabeluCTU-L TENIO d<16 bal10ks | KS | 1 | 0 | 0 |  | 0 | 3
PP |  |  |  | Prvek FIX kabeluCTU-L TENIO d<16 bal10ks
TS
P | 39 | R4600039 |  | Spojka opt.TENIO-B6-DS | KS | 1 | 0 | 0 |  | 0 | 3
PP |  |  |  | Spojka opt.TENIO-B6-DS
TS
P | 40 | R4600040 |  | Spojka trubky HDPE 40mm Plasson | KS | 9 | 0 | 0 |  | 0 | 3
PP |  |  |  | Spojka trubky HDPE 40mm Plasson
TS
P | 41 | R4600041 |  | Trubka HDPE 40/33 hnědá -bílý pruh | M | 45 | 0 | 0 |  | 0 | 3
PP |  |  |  | Trubka HDPE 40/33 hnědá -bílý pruh
TS
P | 42 | R4600042 |  | Trubka HDPE 40/33 hnědá | M | 45 | 0 | 0 |  | 0 | 3
PP |  |  |  | Trubka HDPE 40/33 hnědá
TS
P | 43 | R4600043 |  | Trubka HDPE 40/33 šedá | M | 45 | 0 | 0 |  | 0 | 3
PP |  |  |  | Trubka HDPE 40/33 šedá
TS
P | 44 | R4600044 |  | Trubka PE 125/7,1/6000mm | KS | 2 | 0 | 0 |  | 0 | 3
PP |  |  |  | Trubka PE 125/7,1/6000mm
TS
P | 45 | R4600045 |  | Ubrousek čistící pro opt. vlákno 34155 | KS | 1 | 0 | 0 |  | 0 | 3
PP |  |  |  | Ubrousek čistící pro opt. vlákno 34155
TS

## D.2.1.5SO 36-30-05SO 36-30-05.2
EstiCon |  |  |  | Firma: | [6 empty] | 3
Soupis prací objektu
S | Stavba: | 23053233IZM00 |  | Modernizace trať. úseku HK (mimo) – Týn. nad Orlicí (mimo) INFRASTRUKTURA |  |  | SO 36-30-05.2 | 0 |  | 0 | 2
O | Objekt: | D.2.1.5 |  | Ostatní inženýrské objekty | [5 empty] | 0.12 | 2
O1 | Objekt: | SO 36-30-05 |  | TÚ Hradec Králové-Slezské Předměstí - Hradec Králové hl.n., úprava a ochrana sděl. rozvodů ČRad | [5 empty] | 0.21
O2 | Rozpočet: | SO 36-30-05.2 |  | Přeložka ČRa - žkm 29,795 - Provizorní řešení
Typ | Poř. číslo | Kód položky | Varianta | Název Položky | MJ | Množství | Cena |  | Cenová soustava
[7 empty] | Jednotková | Celkem
0 | 1 | 2 | 3 | 4 | 5 | 6 | 7 | 8 | 9
SD |  | D1 |  | PŘÍPRAVA |  |  |  | 0
P | 1 | R460001 |  | Dozor pro výstavbu | KS | 1 | 0 | 0 |  | 0 | 3
PP |  |  |  | Dozor pro výstavbu
TS
P | 2 | R460002 |  | Šetření technické před začátkem překládky | KS | 3 | 0 | 0 |  | 0 | 3
PP |  |  |  | Šetření technické před začátkem překládky
TS
SD |  | D2 |  | ZEMNÍ PRÁCE |  |  |  | 0
P | 3 | R460003 |  | Pokládka PE nebo vrapované chráničky | M | 83 | 0 | 0 |  | 0 | 3
PP |  |  |  | Pokládka PE nebo vrapované chráničky
TS
P | 4 | R460004 |  | Rýha v trávě 35/70-100 | M | 115 | 0 | 0 |  | 0 | 3
PP |  |  |  | Rýha v trávě 35/70-100
TS
P | 5 | R460005 |  | Vytyčení trasy podél silnice,železnice | M | 200 | 0 | 0 |  | 0 | 3
PP |  |  |  | Vytyčení trasy podél silnice,železnice
TS
SD |  | D3 |  | MONTÁŽ |  |  |  | 0
P | 6 | R4600010 |  | Montáž koncovky mechan.rozeb. s/bez vent | KS | 2 | 0 | 0 |  | 0 | 3
PP |  |  |  | Montáž koncovky mechan.rozeb. s/bez vent
TS
P | 7 | R4600011 |  | Montáž ochranného boxu pro spojku | KS | 1 | 0 | 0 |  | 0 | 3
PP |  |  |  | Montáž ochranného boxu pro spojku
TS
P | 8 | R4600012 |  | Umístění trubky PE na technologickou lávku (montáž včetně materiálu) | KS | 1 | 0 | 0 |  | 0 | 3
PP |  |  |  | Umístění trubky PE na technologickou lávku (montáž včetně materiálu)
TS
P | 9 | R4600013 |  | Montáž spojky optické | KS | 2 | 0 | 0 |  | 0 | 3
PP |  |  |  | Montáž spojky optické
TS
P | 10 | R4600014 |  | Montáž spojky, redukce mechanické rozeb | KS | 12 | 0 | 0 |  | 0 | 3
PP |  |  |  | Montáž spojky, redukce mechanické rozeb
TS
P | 11 | R4600015 |  | Koordinace prací | KS | 1 | 0 | 0 |  | 0 | 3
PP |  |  |  | Koordinace prací
TS
P | 12 | R4600016 |  | Montáž trubky úložné | M | 236 | 0 | 0 |  | 0 | 3
PP |  |  |  | Montáž trubky úložné
TS
P | 13 | R4600017 |  | Provádění PEW v maintenance window | KS | 1 | 0 | 0 |  | 0 | 3
PP |  |  |  | Provádění PEW v maintenance window
TS
P | 14 | R4600018 |  | Svaření jednotlivého vlákna v transportní a metropolitní síti | KS | 96 | 0 | 0 |  | 0 | 3
PP |  |  |  | Svaření jednotlivého vlákna v transportní a metropolitní síti
TS
P | 15 | R4600019 |  | Úprava spojky | KS | 1 | 0 | 0 |  | 0 | 3
PP |  |  |  | Úprava spojky
TS
P | 16 | R4600020 |  | Vyhledání průběhu tlkm. kabelu při stav.opravě | KS | 1 | 0 | 0 |  | 0 | 3
PP |  |  |  | Vyhledání průběhu tlkm. kabelu při stav.opravě
TS
P | 17 | R4600021 |  | Zafukování/vyfukování OK do/z HDPE trubky | M | 690 | 0 | 0 |  | 0 | 3
PP |  |  |  | Zafukování/vyfukování OK do/z HDPE trubky
TS
P | 18 | R4600022 |  | Zkouška trhací | KS | 2 | 0 | 0 |  | 0 | 3
PP |  |  |  | Zkouška trhací
TS
P | 19 | R4600023 |  | Zpracování dok. skut. provedení | KS | 1 | 0 | 0 |  | 0 | 3
PP |  |  |  | Zpracování dok. skut. provedení
TS
P | 20 | R4600024 |  | Zrušení úložné trubky | M | 194 | 0 | 0 |  | 0 | 3
PP |  |  |  | Zrušení úložné trubky
TS
P | 21 | R460006 |  | Demontáž úložné trubky | M | 194 | 0 | 0 |  | 0 | 3
PP |  |  |  | Demontáž úložné trubky
TS
P | 22 | R460007 |  | Kalibrace a tlaková zkouška trubky | M | 286 | 0 | 0 |  | 0 | 3
PP |  |  |  | Kalibrace a tlaková zkouška trubky
TS
P | 23 | R460008 |  | Měření oboustranné OTDR (1310, 1550 a 1625 nm | KS | 48 | 0 | 0 |  | 0 | 3
PP |  |  |  | Měření oboustranné OTDR (1310, 1550 a 1625 nm
TS
P | 24 | R460009 |  | Měření přímou metodou (1310, 1550 a 1625 nm) | KS | 48 | 0 | 0 |  | 0 | 3
PP |  |  |  | Měření přímou metodou (1310, 1550 a 1625 nm)
TS
SD |  | D4 |  | GEODETICKÉ PRÁCE |  |  |  | 0
P | 25 | R4600025 |  | Zaměření trasy | KS | 1 | 0 | 0 |  | 0 | 3
PP |  |  |  | Zaměření trasy
TS
SD |  | D5 |  | PROVOZNÍ PRÁCE |  |  |  | 0
P | 26 | R4600026 |  | Zřízení doprav. značení - výkop nad stávající OS | KS | 1 | 0 | 0 |  | 0 | 3
PP |  |  |  | Zřízení doprav. značení - výkop nad stávající OS
TS
SD |  | D6 |  | MATERIÁL |  |  |  | 0
P | 27 | R4600027 |  | Deska krycí plast. 300x1000 mm | KS | 115 | 0 | 0 |  | 0 | 3
PP |  |  |  | Deska krycí plast. 300x1000 mm
TS
P | 28 | R4600028 |  | Fólie výstražná 330mm PE oranžová | M | 115 | 0 | 0 |  | 0 | 3
PP |  |  |  | Fólie výstražná 330mm PE oranžová
TS
P | 29 | R4600029 |  | Fólie výstražná 80mm PE červenobílá | M | 300 | 0 | 0 |  | 0 | 3
PP |  |  |  | Fólie výstražná 80mm PE červenobílá
TS
P | 30 | R4600030 |  | Kabel optický 48vl. s CU párem | M | 415 | 0 | 0 |  | 0 | 3
PP |  |  |  | Kabel optický 48vl. s CU párem
TS
P | 31 | R4600031 |  | Kapesníček čistící | KS | 100 | 0 | 0 |  | 0 | 3
PP |  |  |  | Kapesníček čistící
TS
P | 32 | R4600032 |  | Koncovka trubky 40 mm Plasson | KS | 2 | 0 | 0 |  | 0 | 3
PP |  |  |  | Koncovka trubky 40 mm Plasson
TS
P | 33 | R4600033 |  | Kryt optické rezervy PKOR 1000x780x450 | KS | 1 | 0 | 0 |  | 0 | 3
PP |  |  |  | Kryt optické rezervy PKOR 1000x780x450
TS
P | 34 | R4600034 |  | Mini Marker 1401 3M Ball | KS | 10 | 0 | 0 |  | 0 | 3
PP |  |  |  | Mini Marker 1401 3M Ball
TS
P | 35 | R4600035 |  | Ochrana svarů trubičková PSS45-1, 45mm | KS | 96 | 0 | 0 |  | 0 | 3
PP |  |  |  | Ochrana svarů trubičková PSS45-1, 45mm
TS
P | 36 | R4600036 |  | Průchodka gel.TENIO SKG3 (7-10mm) 3prvky | KS | 2 | 0 | 0 |  | 0 | 3
PP |  |  |  | Průchodka gel.TENIO SKG3 (7-10mm) 3prvky
TS
P | 37 | R4600037 |  | Prvek FIX kabeluCTU-L TENIO d<16 bal10ks | KS | 2 | 0 | 0 |  | 0 | 3
PP |  |  |  | Prvek FIX kabeluCTU-L TENIO d<16 bal10ks
TS
P | 38 | R4600038 |  | Spojka opt.TENIO-B6 | KS | 2 | 0 | 0 |  | 0 | 3
PP |  |  |  | Spojka opt.TENIO-B6
TS
P | 39 | R4600039 |  | Spojka trubky HDPE 40mm Plasson | KS | 12 | 0 | 0 |  | 0 | 3
PP |  |  |  | Spojka trubky HDPE 40mm Plasson
TS
P | 40 | R4600040 |  | Trubka HDPE 40/33 hnědá -2x bílé pruhy | M | 118 | 0 | 0 |  | 0 | 3
PP |  |  |  | Trubka HDPE 40/33 hnědá -2x bílé pruhy
TS
P | 41 | R4600041 |  | Trubka HDPE 40/33 hnědá -2x bílé pruhy | M | 118 | 0 | 0 |  | 0 | 3
PP |  |  |  | Trubka HDPE 40/33 hnědá -2x bílé pruhy
TS
P | 42 | R4600042 |  | Trubka PE 125/7,1/6000mm | KS | 14 | 0 | 0 |  | 0 | 3
PP |  |  |  | Trubka PE 125/7,1/6000mm
TS
P | 43 | R4600043 |  | Ubrousek čistící pro opt. Vlákno (bal.) | KS | 1 | 0 | 0 |  | 0 | 3
PP |  |  |  | Ubrousek čistící pro opt. Vlákno (bal.)
TS

## D.2.1.5SO 36-30-05SO 36-30-05.3
EstiCon |  |  |  | Firma: | [6 empty] | 3
Soupis prací objektu
S | Stavba: | 23053233IZM00 |  | Modernizace trať. úseku HK (mimo) – Týn. nad Orlicí (mimo) INFRASTRUKTURA |  |  | SO 36-30-05.3 | 0 |  | 0 | 2
O | Objekt: | D.2.1.5 |  | Ostatní inženýrské objekty | [5 empty] | 0.12 | 2
O1 | Objekt: | SO 36-30-05 |  | TÚ Hradec Králové-Slezské Předměstí - Hradec Králové hl.n., úprava a ochrana sděl. rozvodů ČRad | [5 empty] | 0.21
O2 | Rozpočet: | SO 36-30-05.3 |  | Přeložka ČRa - žkm 29,795 - Finální řešení
Typ | Poř. číslo | Kód položky | Varianta | Název Položky | MJ | Množství | Cena |  | Cenová soustava
[7 empty] | Jednotková | Celkem
0 | 1 | 2 | 3 | 4 | 5 | 6 | 7 | 8 | 9
SD |  | D1 |  | PŘÍPRAVA |  |  |  | 0
P | 1 | R460001 |  | Dozor pro výstavbu | KS | 1 | 0 | 0 |  | 0 | 3
PP |  |  |  | Dozor pro výstavbu
TS
P | 2 | R460002 |  | Šetření technické před začátkem překládky | KS | 2 | 0 | 0 |  | 0 | 3
PP |  |  |  | Šetření technické před začátkem překládky
TS
SD |  | D2 |  | ZEMNÍ PRÁCE |  |  |  | 0
P | 3 | R460003 |  | Podvrt řízený do 150 mm | M | 28 | 0 | 0 |  | 0 | 3
PP |  |  |  | Podvrt řízený do 150 mm
TS
P | 4 | R460004 |  | Pokládka PE nebo vrapované chráničky | M | 71 | 0 | 0 |  | 0 | 3
PP |  |  |  | Pokládka PE nebo vrapované chráničky
TS
P | 5 | R460005 |  | Rýha v trávě 35/70-100 | M | 199 | 0 | 0 |  | 0 | 3
PP |  |  |  | Rýha v trávě 35/70-100
TS
P | 6 | R460006 |  | Vytyčení trasy podél silnice,železnice | M | 230 | 0 | 0 |  | 0 | 3
PP |  |  |  | Vytyčení trasy podél silnice,železnice
TS
SD |  | D3 |  | MONTÁŽ |  |  |  | 0
P | 7 | R4600010 |  | Měření oboustranné OTDR (1310, 1550 a 1625 nm) | KS | 48 | 0 | 0 |  | 0 | 3
PP |  |  |  | Měření oboustranné OTDR (1310, 1550 a 1625 nm)
TS
P | 8 | R4600011 |  | Měření přímou metodou (1310, 1550 a 1625 nm) | KS | 48 | 0 | 0 |  | 0 | 3
PP |  |  |  | Měření přímou metodou (1310, 1550 a 1625 nm)
TS
P | 9 | R4600012 |  | Koordinace prací | KS | 1 | 0 | 0 |  | 0 | 3
PP |  |  |  | Koordinace prací
TS
P | 10 | R4600013 |  | Montáž spojky, redukce mechanické rozeb | KS | 18 | 0 | 0 |  | 0 | 3
PP |  |  |  | Montáž spojky, redukce mechanické rozeb
TS
P | 11 | R4600014 |  | Montáž trubky úložné | M | 483 | 0 | 0 |  | 0 | 3
PP |  |  |  | Montáž trubky úložné
TS
P | 12 | R4600015 |  | Provádění PEW v maintenance window | KS | 1 | 0 | 0 |  | 0 | 3
PP |  |  |  | Provádění PEW v maintenance window
TS
P | 13 | R4600016 |  | Svaření jednotlivého vlákna | KS | 48 | 0 | 0 |  | 0 | 3
PP |  |  |  | Svaření jednotlivého vlákna
TS
P | 14 | R4600017 |  | Úprava spojky | KS | 2 | 0 | 0 |  | 0 | 3
PP |  |  |  | Úprava spojky
TS
P | 15 | R4600018 |  | Vyhledání průběhu tlkm. Kabelu | KS | 1 | 0 | 0 |  | 0 | 3
PP |  |  |  | Vyhledání průběhu tlkm. Kabelu
TS
P | 16 | R4600019 |  | Zafukování/vyfukování OK do/z HDPE trubky | M | 544 | 0 | 0 |  | 0 | 3
PP |  |  |  | Zafukování/vyfukování OK do/z HDPE trubky
TS
P | 17 | R4600020 |  | Zkouška trhací | KS | 1 | 0 | 0 |  | 0 | 3
PP |  |  |  | Zkouška trhací
TS
P | 18 | R4600021 |  | Zpracování dok. skut. Provedení | KS | 1 | 0 | 0 |  | 0 | 3
PP |  |  |  | Zpracování dok. skut. Provedení
TS
P | 19 | R4600022 |  | Zrušení koncovky mech.rozeb.s n.bez ven. | KS | 2 | 0 | 0 |  | 0 | 3
PP |  |  |  | Zrušení koncovky mech.rozeb.s n.bez ven.
TS
P | 20 | R4600023 |  | Zrušení úložné trubky | M | 436 | 0 | 0 |  | 0 | 3
PP |  |  |  | Zrušení úložné trubky
TS
P | 21 | R460007 |  | Demontáž koncovky mech.rozeb.s n.bez ven | KS | 2 | 0 | 0 |  | 0 | 3
PP |  |  |  | Demontáž koncovky mech.rozeb.s n.bez ven
TS
P | 22 | R460008 |  | Demontáž úložné trubky | M | 436 | 0 | 0 |  | 0 | 3
PP |  |  |  | Demontáž úložné trubky
TS
P | 23 | R460009 |  | Kalibrace a tlaková zkouška trubky | M | 483 | 0 | 0 |  | 0 | 3
PP |  |  |  | Kalibrace a tlaková zkouška trubky
TS
SD |  | D4 |  | GEODETICKÉ PRÁCE |  |  |  | 0
P | 24 | R4600024 |  | Zaměření trasy | M | 159 | 0 | 0 |  | 0 | 3
PP |  |  |  | Zaměření trasy
TS
SD |  | D5 |  | VĚCNÁ BŘEMENA |  |  |  | 0
P | 25 | R4600025 |  | Plán geom.pro VBŘ | KS | 1 | 0 | 0 |  | 0 | 3
PP |  |  |  | Plán geom.pro VBŘ
TS
SD |  | D6 |  | MATERIÁL |  |  |  | 0
P | 26 | R4600026 |  | Deska krycí plast. 300x1000 mm | KS | 199 | 0 | 0 |  | 0 | 3
PP |  |  |  | Deska krycí plast. 300x1000 mm
TS
P | 27 | R4600027 |  | Fólie výstražná 330mm PE oranžová | M | 199 | 0 | 0 |  | 0 | 3
PP |  |  |  | Fólie výstražná 330mm PE oranžová
TS
P | 28 | R4600028 |  | Fólie výstražná 80mm PE červenobílá | M | 500 | 0 | 0 |  | 0 | 3
PP |  |  |  | Fólie výstražná 80mm PE červenobílá
TS
P | 29 | R4600029 |  | Kapesníček čistící S 4557 - Z201 A 267 | KS | 50 | 0 | 0 |  | 0 | 3
PP |  |  |  | Kapesníček čistící S 4557 - Z201 A 267
TS
P | 30 | R4600030 |  | Umístění trubky PE na technologickou lávku (montáž včetně materiálu) | KS | 1 | 0 | 0 |  | 0 | 3
PP |  |  |  | Umístění trubky PE na technologickou lávku (montáž včetně materiálu)
TS
P | 31 | R4600031 |  | Ochrana svarů trubičková PSS45-1, 45mm | KS | 48 | 0 | 0 |  | 0 | 3
PP |  |  |  | Ochrana svarů trubičková PSS45-1, 45mm
TS
P | 32 | R4600032 |  | Spojka trubky HDPE 40mm Plasson | KS | 18 | 0 | 0 |  | 0 | 3
PP |  |  |  | Spojka trubky HDPE 40mm Plasson
TS
P | 33 | R4600033 |  | Trubka HDPE 40/33 hnědá -1x bílý pruh | M | 161 | 0 | 0 |  | 0 | 3
PP |  |  |  | Trubka HDPE 40/33 hnědá -1x bílý pruh
TS
P | 34 | R4600034 |  | Trubka HDPE 40/33 šedá | M | 161 | 0 | 0 |  | 0 | 3
PP |  |  |  | Trubka HDPE 40/33 šedá
TS
P | 35 | R4600035 |  | Trubka HDPE 40/33 hnědá | M | 161 | 0 | 0 |  | 0 | 3
PP |  |  |  | Trubka HDPE 40/33 hnědá
TS
P | 36 | R4600036 |  | Trubka PE 125/7,1/6000mm | KS | 17 | 0 | 0 |  | 0 | 3
PP |  |  |  | Trubka PE 125/7,1/6000mm
TS
P | 37 | R4600037 |  | Ubrousek čistící pro opt. vlákno 34155 | KS | 1 | 0 | 0 |  | 0 | 3
PP |  |  |  | Ubrousek čistící pro opt. vlákno 34155
TS
P | 38 | R4600038 |  | Víko krytu optické rezervy PKOR 1000x780 | KS | 1 | 0 | 0 |  | 0 | 3
PP |  |  |  | Víko krytu optické rezervy PKOR 1000x780
TS

## D.2.1.5SO 36-30-06
EstiCon |  |  |  | Firma: | [6 empty] | 3
Soupis prací objektu
S | Stavba: | 23053233IZM00 |  | Modernizace trať. úseku HK (mimo) – Týn. nad Orlicí (mimo) INFRASTRUKTURA |  |  | SO 36-30-06 | 0 |  | 0 | 2
O | Objekt: | D.2.1.5 |  | Ostatní inženýrské objekty | [5 empty] | 0.12 | 2
O1 | Rozpočet: | SO 36-30-06 |  | TÚ Hradec Král.-Slezské Předměstí - Hradec Král. hl.n., úprava a ochrana sděl. rozvodů El. Opatovice | [5 empty] | 0.21
Typ | Poř. číslo | Kód položky | Varianta | Název Položky | MJ | Množství | Cena |  | Cenová soustava
[7 empty] | Jednotková | Celkem
0 | 1 | 2 | 3 | 4 | 5 | 6 | 7 | 8 | 9
SD |  | 0 |  | VŠEOBECNÉ KONSTRUKCE A PRÁCE |  |  |  | 0
P | 1 | 01400 |  | POPLATKY | KPL | 1 | 0 | 0 |  | 0 | 3
PP
TS |  |  |  | Položka zahrnuje: - jinde neuvedené poplatky související s výstavbou Položka nezahrnuje: - x
P | 2 | 02730 |  | POMOC PRÁCE ZŘÍZ NEBO ZAJIŠŤ OCHRANU INŽENÝRSKÝCH SÍTÍ | KPL | 1 | 0 | 0 |  | 0 | 3
PP
TS |  |  |  | Položka zahrnuje: - veškeré náklady spojené s ochranou inženýrských sítí Položka nezahrnuje: - x
P | 3 | 02911 |  | OSTATNÍ POŽADAVKY - ZEMĚMĚŘIČSKÁ MĚŘENÍ | KPL | 1 | 0 | 0 |  | 0 | 3
PP
TS |  |  |  | Položka zahrnuje: - veškeré náklady spojené s objednatelem požadovanými pracemi Položka nezahrnuje: - x
P | 4 | 02940 |  | OSTATNÍ POŽADAVKY - VYPRACOVÁNÍ DOKUMENTACE | KPL | 1 | 0 | 0 |  | 0 | 3
PP
TS |  |  |  | Položka zahrnuje: - veškeré náklady spojené s objednatelem požadovanými pracemi Položka nezahrnuje: - x
P | 5 | 02943 |  | OSTATNÍ POŽADAVKY - VYPRACOVÁNÍ RDS | KPL | 1 | 0 | 0 |  | 0 | 3
PP
TS |  |  |  | Položka zahrnuje: - veškeré náklady spojené s objednatelem požadovanými pracemi Položka nezahrnuje: - x
P | 7 | 02946 |  | OSTAT POŽADAVKY - FOTODOKUMENTACE | KPL | 1 | 0 | 0 |  | 0 | 3
PP
TS |  |  |  | Položka zahrnuje: - fotodokumentaci zadavatelem požadovaného děje a konstrukcí v požadovaných časových intervalech - zadavatelem specifikované výstupy (fotografie v papírovém a digitálním formátu) v požadovaném počtu Položka nezahrnuje: - x
P | 8 | 029511 |  | OSTATNÍ POŽADAVKY - POSUDKY A KONTROLY | HOD | 1 | 0 | 0 |  | 0 | 3
PP
TS |  |  |  | Položka zahrnuje: - veškeré náklady spojené s objednatelem požadovanými pracemi Položka nezahrnuje: - x
P | 9 | 029522 |  | OSTATNÍ POŽADAVKY - REVIZNÍ ZPRÁVY | KUS | 1 | 0 | 0 |  | 0 | 3
PP
TS |  |  |  | Položka zahrnuje: - veškeré náklady spojené s objednatelem požadovanými pracemi Položka nezahrnuje: - x
P | 10 | 02960 |  | OSTATNÍ POŽADAVKY - ODBORNÝ DOZOR | KPL | 1 | 0 | 0 |  | 0 | 3
PP
TS |  |  |  | Položka zahrnuje: - veškeré náklady spojené s objednatelem požadovanými pracemi Položka nezahrnuje: - x
SD |  | 13 |  | HLOUBENÉ VYKOPÁVKY |  |  |  | 0
P | 11 | 13173 |  | HLOUBENÍ JAM ZAPAŽ I NEPAŽ TŘ. I | M3 | 5 | 0 | 0 |  | 0 | 3
PP
TS |  |  |  | Položka zahrnuje: - vodorovnou a svislou dopravu, přemístění, přeložení, manipulace s výkopkem - kompletní provedení vykopávky nezapažené i zapažené - ošetření výkopiště po celou dobu práce v něm vč. klimatických opatření - ztížení vykopávek v blízkosti podzemního vedení, konstrukcí a objektů vč. jejich dočasného zajištění - ztížení pod vodou, v okolí výbušnin, ve stísněných prostorech a pod. - příplatek za lepivost - těžení po vrstvách, pásech a po jiných nutných částech (figurách) - čerpání vody vč. čerpacích jímek, potrubí a pohotovostní čerpací soupravy (viz ustanovení k pol. 1151,2) - potřebné snížení hladiny podzemní vody - těžení a rozpojování jednotlivých balvanů - vytahování a nošení výkopku - svahování a přesvah. svahů do konečného tvaru, výměna hornin v podloží a v pláni znehodnocené klimatickými vlivy - ruční vykopávky, odstranění kořenů a napadávek - pažení, vzepření a rozepření vč. přepažování (vyjma pažení záporového a štětových stěn) - úpravu, ochranu a očištění dna, základové spáry, stěn a svahů - odvedení nebo obvedení vody v okolí výkopiště a ve výkopišti - třídění výkopku - veškeré pomocné konstrukce umožňující provedení vykopávky (příjezdy, sjezdy, nájezdy, lešení, podpěr. konstr., přemostění, zpevněné plochy, zakrytí a pod.) Položka nezahrnuje: - uložení zeminy (na skládku, do násypu) ani poplatky za skládku, vykazují se v položce č.0141**
P | 12 | 13273 |  | HLOUBENÍ RÝH ŠÍŘ DO 2M PAŽ I NEPAŽ TŘ. I | M3 | 141 | 0 | 0 |  | 0 | 3
PP
TS |  |  |  | Položka zahrnuje: - vodorovnou a svislou dopravu, přemístění, přeložení, manipulace s výkopkem - kompletní provedení vykopávky nezapažené i zapažené - ošetření výkopiště po celou dobu práce v něm vč. klimatických opatření - ztížení vykopávek v blízkosti podzemního vedení, konstrukcí a objektů vč. jejich dočasného zajištění - ztížení pod vodou, v okolí výbušnin, ve stísněných prostorech a pod. - příplatek za lepivost - těžení po vrstvách, pásech a po jiných nutných částech (figurách) - čerpání vody vč. čerpacích jímek, potrubí a pohotovostní čerpací soupravy (viz ustanovení k pol. 1151,2) - potřebné snížení hladiny podzemní vody - těžení a rozpojování jednotlivých balvanů - vytahování a nošení výkopku - svahování a přesvah. svahů do konečného tvaru, výměna hornin v podloží a v pláni znehodnocené klimatickými vlivy - ruční vykopávky, odstranění kořenů a napadávek - pažení, vzepření a rozepření vč. přepažování (vyjma pažení záporového a štětových stěn) - úpravu, ochranu a očištění dna, základové spáry, stěn a svahů - odvedení nebo obvedení vody v okolí výkopiště a ve výkopišti - třídění výkopku - veškeré pomocné konstrukce umožňující provedení vykopávky (příjezdy, sjezdy, nájezdy, lešení, podpěr. konstr., přemostění, zpevněné plochy, zakrytí a pod.) Položka nezahrnuje: - uložení zeminy (na skládku, do násypu) ani poplatky za skládku, vykazují se v položce č.0141**
SD |  | 14 |  | RAŽENÍ A PROTLAČOVÁNÍ |  |  |  | 0
P | 13 | 14173 |  | PROTLAČOVÁNÍ POTRUBÍ Z PLAST HMOT DN DO 200MM | M | 46 | 0 | 0 |  | 0 | 3
PP
TS |  |  |  | Položka zahrnuje: - dodávku protlačovaného potrubí - veškeré pomocné práce (startovací zařízení, startovací a cílová jáma, opěrné a vodící bloky a pod.) Položka nezahrnuje: - x
SD |  | 17 |  | KONSTRUKCE ZE ZEMIN |  |  |  | 0
P | 14 | 17411 |  | ZÁSYP JAM A RÝH ZEMINOU SE ZHUTNĚNÍM | M3 | 134 | 0 | 0 |  | 0 | 3
PP
TS |  |  |  | Položka zahrnuje: - kompletní provedení zemní konstrukce vč. výběru vhodného materiálu - úprava ukládaného materiálu vlhčením, tříděním, promícháním nebo vysoušením, příp. jiné úpravy za účelem zlepšení jeho mech. vlastností - hutnění i různé míry hutnění - ošetření úložiště po celou dobu práce v něm vč. klimatických opatření - ztížení v okolí vedení, konstrukcí a objektů a jejich dočasné zajištění - ztížení provádění vč. hutnění ve ztížených podmínkách a stísněných prostorech - ztížené ukládání sypaniny pod vodu - ukládání po vrstvách a po jiných nutných částech (figurách) vč. dosypávek - spouštění a nošení materiálu - výměna částí zemní konstrukce znehodnocené klimatickými vlivy - ruční hutnění - udržování úložiště a jeho ochrana proti vodě - odvedení nebo obvedení vody v okolí úložiště a v úložišti - veškeré pomocné konstrukce umožňující provedení zemní konstrukce (příjezdy, sjezdy, nájezdy, lešení, podpěrné konstrukce, přemostění, zpevněné plochy, zakrytí a pod.) Položka nezahrnuje: - x
P | 15 | 17581 |  | OBSYP POTRUBÍ A OBJEKTŮ Z NAKUPOVANÝCH MATERIÁLŮ | M3 | 12 | 0 | 0 |  | 0 | 3
PP
TS |  |  |  | Položka zahrnuje: - kompletní provedení zemní konstrukce včetně nákupu a dopravy materiálu dle zadávací dokumentace - úprava ukládaného materiálu vlhčením, tříděním, promícháním nebo vysoušením, příp. jiné úpravy za účelem zlepšení jeho mech. vlastností - hutnění i různé míry hutnění - ošetření úložiště po celou dobu práce v něm vč. klimatických opatření - ztížení v okolí vedení, konstrukcí a objektů a jejich dočasné zajištění - ztížení provádění vč. hutnění ve ztížených podmínkách a stísněných prostorech - ztížené ukládání sypaniny pod vodu - ukládání po vrstvách a po jiných nutných částech (figurách) vč. dosypávek - spouštění a nošení materiálu - výměna částí zemní konstrukce znehodnocené klimatickými vlivy - ruční hutnění a výplň jam a prohlubní v podloží - úprava, očištění, ochrana a zhutnění podloží - svahování, hutnění a uzavírání povrchů svahů - zřízení lavic na svazích - udržování úložiště a jeho ochrana proti vodě - odvedení nebo obvedení vody v okolí úložiště a v úložišti - veškeré pomocné konstrukce umožňující provedení zemní konstrukce (příjezdy, sjezdy, nájezdy, lešení, podpěrné konstrukce, přemostění, zpevněné plochy, zakrytí a pod.) Položka nezahrnuje: - x Způsob měření: - zemina vytlačená potrubím o DN 180mm se od kubatury obsypů neodečítá
SD |  | 70 |  | VŠEOBECNÉ PRÁCE PRO SILNOPROUD A SLABOPROUD |  |  |  | 0
P | 16 | 701001 |  | OZNAČOVACÍ ŠTÍTEK KABELOVÉHO VEDENÍ, SPOJKY NEBO KABELOVÉ SKŘÍNĚ (VČETNĚ OBJÍMKY) | KUS | 10 | 0 | 0 |  | 0 | 3
PP
TS |  |  |  | 1. Položka obsahuje: – veškeré práce a materiál obsažený v názvu položky 2. Položka neobsahuje: X 3. Způsob měření: Udává se počet kusů kompletní konstrukce nebo práce.
P | 17 | 701005 |  | VYHLEDÁVACÍ MARKER ZEMNÍ S MOŽNOSTÍ ZÁPISU | KUS | 4 | 0 | 0 |  | 0 | 3
PP
TS
SD |  | 995 |  | POPLATKY |  |  |  | 0
P | 18 | R015111 | 901 | NEOCEŇOVAT - POPLATKY ZA LIKVIDACI ODPADŮ NEKONTAMINOVANÝCH - 17 05 04 VYTĚŽENÉ ZEMINY A HORNINY - I. TŘÍDA TĚŽITELNOSTI VČ. DOPRAVY NA SKLÁDKU A MANIPULACE | T | 20 | 0 | 0 |  | 0 | 3
PP
TS
P | 19 | R015621 | 948 | NEOCEŇOVAT - POPLATKY ZA LIKVIDACI ODPADŮ NEBEZPEČNÝCH - KABELY S PLASTOVOU IZOLACÍ VČ. DOPRAVY NA SKLÁDKU A MANIPULACE | T | 0.25 | 0 | 0 |  | 0 | 3
PP
TS

## D.2.1.5SO 36-30-07SO 36-30-07.1
EstiCon |  |  |  | Firma: | [6 empty] | 3
Soupis prací objektu
S | Stavba: | 23053233IZM00 |  | Modernizace trať. úseku HK (mimo) – Týn. nad Orlicí (mimo) INFRASTRUKTURA |  |  | SO 36-30-07.1 | 0 |  | 0 | 2
O | Objekt: | D.2.1.5 |  | Ostatní inženýrské objekty | [5 empty] | 0.12 | 2
O1 | Objekt: | SO 36-30-07 |  | TÚ Hr. Králové-Slezské Předměstí - Hr. Králové hl.n., úprava a ochrana sděl. rozvodů ČEZ Pro Telco | [5 empty] | 0.21
O2 | Rozpočet: | SO 36-30-07.1 |  | Přeložka Telco Pro Services - žkm 30,933
Typ | Poř. číslo | Kód položky | Varianta | Název Položky | MJ | Množství | Cena |  | Cenová soustava
[7 empty] | Jednotková | Celkem
0 | 1 | 2 | 3 | 4 | 5 | 6 | 7 | 8 | 9
SD |  | D1 |  | PŘÍPRAVA |  |  |  | 0
P | 1 | R460001 |  | Dozor pro výstavbu | KS | 1 | 0 | 0 |  | 0 | 3
PP |  |  |  | Dozor pro výstavbu
TS
P | 2 | R460002 |  | Šetření technické před začátkem překládky | KS | 2 | 0 | 0 |  | 0 | 3
PP |  |  |  | Šetření technické před začátkem překládky
TS
SD |  | D2 |  | ZEMNÍ PRÁCE |  |  |  | 0
P | 3 | R460003 |  | Pokládka PE nebo vrapované chráničky | M | 9 | 0 | 0 |  | 0 | 3
PP |  |  |  | Pokládka PE nebo vrapované chráničky
TS
P | 4 | R460004 |  | Rýha v trávě 35/70-100 | M | 117 | 0 | 0 |  | 0 | 3
PP |  |  |  | Rýha v trávě 35/70-100
TS
P | 5 | R460005 |  | Vytyčení trasy podél silnice,železnice | M | 90 | 0 | 0 |  | 0 | 3
PP |  |  |  | Vytyčení trasy podél silnice,železnice
TS
SD |  | D3 |  | MONTÁŽ |  |  |  | 0
P | 6 | R4600010 |  | Montáž trubky úložné | M | 46 | 0 | 0 |  | 0 | 3
PP |  |  |  | Montáž trubky úložné
TS
P | 7 | R4600011 |  | Provádění PEW v maintenance window | KS | 1 | 0 | 0 |  | 0 | 3
PP |  |  |  | Provádění PEW v maintenance window
TS
P | 8 | R4600012 |  | Vyhledání průběhu tlkm. Kabelu | KS | 1 | 0 | 0 |  | 0 | 3
PP |  |  |  | Vyhledání průběhu tlkm. Kabelu
TS
P | 9 | R4600013 |  | Zpracování dok. skut. Provedení | KS | 1 | 0 | 0 |  | 0 | 3
PP |  |  |  | Zpracování dok. skut. Provedení
TS
P | 10 | R4600014 |  | Zrušení úložné trubky | M | 44 | 0 | 0 |  | 0 | 3
PP |  |  |  | Zrušení úložné trubky
TS
P | 11 | R460006 |  | Demontáž úložné trubky | M | 44 | 0 | 0 |  | 0 | 3
PP |  |  |  | Demontáž úložné trubky
TS
P | 12 | R460007 |  | Kalibrace a tlaková zkouška trubky | M | 135 | 0 | 0 |  | 0 | 3
PP |  |  |  | Kalibrace a tlaková zkouška trubky
TS
P | 13 | R460008 |  | KOORDINACE PRACÍ | KS | 1 | 0 | 0 |  | 0 | 3
PP |  |  |  | KOORDINACE PRACÍ
TS
P | 14 | R460009 |  | Montáž spojky, redukce mechanické rozeb | KS | 3 | 0 | 0 |  | 0 | 3
PP |  |  |  | Montáž spojky, redukce mechanické rozeb
TS
SD |  | D4 |  | GEODETICKÉ PRÁCE |  |  |  | 0
P | 15 | R4600015 |  | Zaměření trasy | KS | 1 | 0 | 0 |  | 0 | 3
PP |  |  |  | Zaměření trasy
TS
SD |  | D5 |  | VĚCNÁ BŘEMENA |  |  |  | 0
P | 16 | R4600016 |  | Plán geom.pro VBŘ | KS | 1 | 0 | 0 |  | 0 | 3
PP |  |  |  | Plán geom.pro VBŘ
TS
SD |  | D6 |  | PROVOZNÍ PRÁCE |  |  |  | 0
P | 17 | R4600017 |  | Zpřístupnění kabelové komory/PKORu | KS | 1 | 0 | 0 |  | 0 | 3
PP |  |  |  | Zpřístupnění kabelové komory/PKORu
TS
P | 18 | R4600018 |  | Zřízení doprav. značení - výkopy na stávající trase | KS | 2 | 0 | 0 |  | 0 | 3
PP |  |  |  | Zřízení doprav. značení - výkopy na stávající trase
TS
SD |  | D7 |  | MATERIÁL |  |  |  | 0
P | 19 | R4600019 |  | Deska krycí plast. 300x1000 mm | KS | 117 | 0 | 0 |  | 0 | 3
PP |  |  |  | Deska krycí plast. 300x1000 mm
TS
P | 20 | R4600020 |  | Fólie výstražná 330mm PE oranžová | M | 117 | 0 | 0 |  | 0 | 3
PP |  |  |  | Fólie výstražná 330mm PE oranžová
TS
P | 21 | R4600021 |  | Fólie výstražná 80mm PE červenobílá | M | 300 | 0 | 0 |  | 0 | 3
PP |  |  |  | Fólie výstražná 80mm PE červenobílá
TS
P | 22 | R4600022 |  | Drobný ostatní materiál | KS | 1 | 0 | 0 |  | 0 | 3
PP |  |  |  | Drobný ostatní materiál
TS
P | 23 | R4600023 |  | Mini Marker 1401 3M Ball | KS | 6 | 0 | 0 |  | 0 | 3
PP |  |  |  | Mini Marker 1401 3M Ball
TS
P | 24 | R4600024 |  | Spojka trubky HDPE 40mm Plasson | KS | 3 | 0 | 0 |  | 0 | 3
PP |  |  |  | Spojka trubky HDPE 40mm Plasson
TS
P | 25 | R4600025 |  | Trubka HDPE 40/33 | M | 46 | 0 | 0 |  | 0 | 3
PP |  |  |  | Trubka HDPE 40/33
TS
P | 26 | R4600026 |  | Trubka PE 110/7,1/6000mm | KS | 2 | 0 | 0 |  | 0 | 3
PP |  |  |  | Trubka PE 110/7,1/6000mm
TS

## D.2.1.5SO 36-30-07SO 36-30-07.2
EstiCon |  |  |  | Firma: | [6 empty] | 3
Soupis prací objektu
S | Stavba: | 23053233IZM00 |  | Modernizace trať. úseku HK (mimo) – Týn. nad Orlicí (mimo) INFRASTRUKTURA |  |  | SO 36-30-07.2 | 0 |  | 0 | 2
O | Objekt: | D.2.1.5 |  | Ostatní inženýrské objekty | [5 empty] | 0.12 | 2
O1 | Objekt: | SO 36-30-07 |  | TÚ Hr. Králové-Slezské Předměstí - Hr. Králové hl.n., úprava a ochrana sděl. rozvodů ČEZ Pro Telco | [5 empty] | 0.21
O2 | Rozpočet: | SO 36-30-07.2 |  | Přeložka Telco Pro Services - žkm 29,795 - Provizorní řešení
Typ | Poř. číslo | Kód položky | Varianta | Název Položky | MJ | Množství | Cena |  | Cenová soustava
[7 empty] | Jednotková | Celkem
0 | 1 | 2 | 3 | 4 | 5 | 6 | 7 | 8 | 9
SD |  | D1 |  | PŘÍPRAVA |  |  |  | 0
P | 1 | R460001 |  | Dozor pro výstavbu | KS | 1 | 0 | 0 |  | 0 | 3
PP |  |  |  | Dozor pro výstavbu
TS
P | 2 | R460002 |  | Šetření technické před začátkem překládky | KS | 3 | 0 | 0 |  | 0 | 3
PP |  |  |  | Šetření technické před začátkem překládky
TS
SD |  | D2 |  | ZEMNÍ PRÁCE |  |  |  | 0
P | 3 | R460003 |  | Podvrt řízený do 150 mm | M | 31 | 0 | 0 |  | 0 | 3
PP |  |  |  | Podvrt řízený do 150 mm
TS
P | 4 | R460004 |  | Pokládka PE nebo vrapované chráničky | M | 8 | 0 | 0 |  | 0 | 3
PP |  |  |  | Pokládka PE nebo vrapované chráničky
TS
P | 5 | R460005 |  | Rýha v trávě 35/70-100 | M | 628 | 0 | 0 |  | 0 | 3
PP |  |  |  | Rýha v trávě 35/70-100
TS
P | 6 | R460006 |  | Vytyčení trasy podél silnice,železnice | M | 767 | 0 | 0 |  | 0 | 3
PP |  |  |  | Vytyčení trasy podél silnice,železnice
TS
SD |  | D3 |  | MONTÁŽ |  |  |  | 0
P | 7 | R4600010 |  | Měření kapacitních nerovnováh | KS | 1 | 0 | 0 |  | 0 | 3
PP |  |  |  | Měření kapacitních nerovnováh
TS
P | 8 | R4600011 |  | Měření oboustranné OTDR (1310, 1550 a 1625 nm) | KS | 96 | 0 | 0 |  | 0 | 3
PP |  |  |  | Měření oboustranné OTDR (1310, 1550 a 1625 nm)
TS
P | 9 | R4600012 |  | Měření přímou metodou (1310, 1550 a 1625 nm) | KS | 96 | 0 | 0 |  | 0 | 3
PP |  |  |  | Měření přímou metodou (1310, 1550 a 1625 nm)
TS
P | 10 | R4600013 |  | Měření stejnosměrné během stavby- první čtyřka | KS | 1 | 0 | 0 |  | 0 | 3
PP |  |  |  | Měření stejnosměrné během stavby- první čtyřka
TS
P | 11 | R4600014 |  | Měření stejnosměrné během stavby - další čtyřka | KS | 49 | 0 | 0 |  | 0 | 3
PP |  |  |  | Měření stejnosměrné během stavby - další čtyřka
TS
P | 12 | R4600015 |  | Měření střídavé během stavby - další čtyřka | KS | 49 | 0 | 0 |  | 0 | 3
PP |  |  |  | Měření střídavé během stavby - další čtyřka
TS
P | 13 | R4600016 |  | Měření střídavé během stavby - první čtyřka | KS | 1 | 0 | 0 |  | 0 | 3
PP |  |  |  | Měření střídavé během stavby - první čtyřka
TS
P | 14 | R4600017 |  | Měření útlumu během stavby- první čtyřka | KS | 1 | 0 | 0 |  | 0 | 3
PP |  |  |  | Měření útlumu během stavby- první čtyřka
TS
P | 15 | R4600018 |  | Montáž jedné čtyřky s jednostr.číslování | KS | 2 | 0 | 0 |  | 0 | 3
PP |  |  |  | Montáž jedné čtyřky s jednostr.číslování
TS
P | 16 | R4600019 |  | Montáž koncovky mechan.rozeb. s/bez vent | KS | 4 | 0 | 0 |  | 0 | 3
PP |  |  |  | Montáž koncovky mechan.rozeb. s/bez vent
TS
P | 17 | R4600020 |  | Montáž ochranného boxu pro spojku | KS | 2 | 0 | 0 |  | 0 | 3
PP |  |  |  | Montáž ochranného boxu pro spojku
TS
P | 18 | R4600021 |  | Koordinace prací | KS | 1 | 0 | 0 |  | 0 | 3
PP |  |  |  | Koordinace prací
TS
P | 19 | R4600022 |  | Montáž spojky | KS | 1 | 0 | 0 |  | 0 | 3
PP |  |  |  | Montáž spojky
TS
P | 20 | R4600023 |  | Montáž spojky, redukce mechanické rozeb | KS | 11 | 0 | 0 |  | 0 | 3
PP |  |  |  | Montáž spojky, redukce mechanické rozeb
TS
P | 21 | R4600024 |  | Montáž chráničky PE na most | KS | 1 | 0 | 0 |  | 0 | 3
PP |  |  |  | Montáž chráničky PE na most
TS
P | 22 | R4600025 |  | Montáž trubky úložné | M | 296 | 0 | 0 |  | 0 | 3
PP |  |  |  | Montáž trubky úložné
TS
P | 23 | R4600026 |  | Montáž úložných kabelů do 50 XN | M | 95 | 0 | 0 |  | 0 | 3
PP |  |  |  | Montáž úložných kabelů do 50 XN
TS
P | 24 | R4600027 |  | Provádění PEW v maintenance window | KS | 3 | 0 | 0 |  | 0 | 3
PP |  |  |  | Provádění PEW v maintenance window
TS
P | 25 | R4600028 |  | Montáž NITTO spojky | KS | 2 | 0 | 0 |  | 0 | 3
PP |  |  |  | Montáž NITTO spojky
TS
P | 26 | R4600029 |  | Svaření jednotlivého vlákna v rozvaděči | KS | 144 | 0 | 0 |  | 0 | 3
PP |  |  |  | Svaření jednotlivého vlákna v rozvaděči
TS
P | 27 | R4600030 |  | Svaření jednotlivého vlákna ve spojce | KS | 48 | 0 | 0 |  | 0 | 3
PP |  |  |  | Svaření jednotlivého vlákna ve spojce
TS
P | 28 | R4600031 |  | Ukončení kabelu v rozvaděči | KS | 3 | 0 | 0 |  | 0 | 3
PP |  |  |  | Ukončení kabelu v rozvaděči
TS
P | 29 | R4600032 |  | Úprava spojky | KS | 1 | 0 | 0 |  | 0 | 3
PP |  |  |  | Úprava spojky
TS
P | 30 | R4600033 |  | Vyhledání průběhu tlkm. kabelu | KS | 3 | 0 | 0 |  | 0 | 3
PP |  |  |  | Vyhledání průběhu tlkm. kabelu
TS
P | 31 | R4600034 |  | Zafukování/vyfukování OK do/z HDPE trubky | M | 7746 | 0 | 0 |  | 0 | 3
PP |  |  |  | Zafukování/vyfukování OK do/z HDPE trubky
TS
P | 32 | R4600035 |  | Zkouška trhací | KS | 4 | 0 | 0 |  | 0 | 3
PP |  |  |  | Zkouška trhací
TS
P | 33 | R4600036 |  | Zpracování dok. skutečného provedení | KS | 1 | 0 | 0 |  | 0 | 3
PP |  |  |  | Zpracování dok. skutečného provedení
TS
P | 34 | R4600037 |  | Zrušení úložné trubky | M | 295 | 0 | 0 |  | 0 | 3
PP |  |  |  | Zrušení úložné trubky
TS
P | 35 | R4600038 |  | Zrušení úložných kabelů do 50 XN | M | 88 | 0 | 0 |  | 0 | 3
PP |  |  |  | Zrušení úložných kabelů do 50 XN
TS
P | 36 | R460007 |  | Demontáž úložné trubky | M | 295 | 0 | 0 |  | 0 | 3
PP |  |  |  | Demontáž úložné trubky
TS
P | 37 | R460008 |  | Demontáž úložných kabelů do 50 XN | M | 88 | 0 | 0 |  | 0 | 3
PP |  |  |  | Demontáž úložných kabelů do 50 XN
TS
P | 38 | R460009 |  | Kalibrace a tlaková zkouška trubky | M | 3590 | 0 | 0 |  | 0 | 3
PP |  |  |  | Kalibrace a tlaková zkouška trubky
TS
SD |  | D4 |  | GEODETICKÉ PRÁCE |  |  |  | 0
P | 39 | R4600039 |  | Zaměření trasy | KS | 1 | 0 | 0 |  | 0 | 3
PP |  |  |  | Zaměření trasy
TS
SD |  | D5 |  | VĚCNÁ BŘEMENA |  |  |  | 0
P | 40 | R4600040 |  | Plán geom.pro VBŘ | KS | 1 | 0 | 0 |  | 0 | 3
PP |  |  |  | Plán geom.pro VBŘ
TS
SD |  | D6 |  | PROVOZNÍ PRÁCE |  |  |  | 0
P | 41 | R4600041 |  | Zřízení doprav. Značení | KS | 2 | 0 | 0 |  | 0 | 3
PP |  |  |  | Zřízení doprav. Značení
TS
SD |  | D7 |  | MATERIÁL |  |  |  | 0
P | 42 | R4600042 |  | Deska krycí plast. 300x1000 mm | KS | 628 | 0 | 0 |  | 0 | 3
PP |  |  |  | Deska krycí plast. 300x1000 mm
TS
P | 43 | R4600043 |  | Fólie výstražná 330mm PE oranžová | M | 628 | 0 | 0 |  | 0 | 3
PP |  |  |  | Fólie výstražná 330mm PE oranžová
TS
P | 44 | R4600044 |  | Fólie výstražná 80mm PE červenobílá | M | 1900 | 0 | 0 |  | 0 | 3
PP |  |  |  | Fólie výstražná 80mm PE červenobílá
TS
P | 45 | R4600045 |  | Kabel optický 48vl. s CU párem Sterlite | M | 4006 | 0 | 0 |  | 0 | 3
PP |  |  |  | Kabel optický 48vl. s CU párem Sterlite
TS
P | 46 | R4600046 |  | Kabel plastový TCEPKPFLE 50x4x0,8 | M | 95 | 0 | 0 |  | 0 | 3
PP |  |  |  | Kabel plastový TCEPKPFLE 50x4x0,8
TS
P | 47 | R4600047 |  | Kapesníček čistící S 4557 - Z201 A 267 | KS | 200 | 0 | 0 |  | 0 | 3
PP |  |  |  | Kapesníček čistící S 4557 - Z201 A 267
TS
P | 48 | R4600048 |  | Koncovka trubky 40 mm Plasson | KS | 4 | 0 | 0 |  | 0 | 3
PP |  |  |  | Koncovka trubky 40 mm Plasson
TS
P | 49 | R4600049 |  | Kryt optické rezervy PKOR 1000x780x450 | KS | 2 | 0 | 0 |  | 0 | 3
PP |  |  |  | Kryt optické rezervy PKOR 1000x780x450
TS
P | 50 | R4600050 |  | Drobný materiál | KS | 1 | 0 | 0 |  | 0 | 3
PP |  |  |  | Drobný materiál
TS
P | 51 | R4600051 |  | Mini Marker 1401 3M Ball | KS | 27 | 0 | 0 |  | 0 | 3
PP |  |  |  | Mini Marker 1401 3M Ball
TS
P | 52 | R4600052 |  | Ochrana svarů trubičková PSS45-1, 45mm | KS | 192 | 0 | 0 |  | 0 | 3
PP |  |  |  | Ochrana svarů trubičková PSS45-1, 45mm
TS
P | 53 | R4600053 |  | Průchodka spojky Coyote s 4 vst. 8-11mm | KS | 2 | 0 | 0 |  | 0 | 3
PP |  |  |  | Průchodka spojky Coyote s 4 vst. 8-11mm
TS
P | 54 | R4600054 |  | Průchodka těsnící D 40mm Jackmoon | KS | 4 | 0 | 0 |  | 0 | 3
PP |  |  |  | Průchodka těsnící D 40mm Jackmoon
TS
P | 55 | R4600055 |  | Spojka kabelová NITTO F3 JCSA 300 | KS | 2 | 0 | 0 |  | 0 | 3
PP |  |  |  | Spojka kabelová NITTO F3 JCSA 300
TS
P | 56 | R4600056 |  | Spojka opt.univerzál.Coyote RUNT In-Line | KS | 1 | 0 | 0 |  | 0 | 3
PP |  |  |  | Spojka opt.univerzál.Coyote RUNT In-Line
TS
P | 57 | R4600057 |  | Spojka trubky HDPE 40mm Plasson | KS | 14 | 0 | 0 |  | 0 | 3
PP |  |  |  | Spojka trubky HDPE 40mm Plasson
TS
P | 58 | R4600058 |  | Trubka HDPE 40/33 | M | 296 | 0 | 0 |  | 0 | 3
PP |  |  |  | Trubka HDPE 40/33
TS
P | 59 | R4600059 |  | Trubka PE 110/3,5/6000mm | KS | 2 | 0 | 0 |  | 0 | 3
PP |  |  |  | Trubka PE 110/3,5/6000mm
TS
P | 60 | R4600060 |  | Trubka PE 125/7,1/6000mm | KS | 6 | 0 | 0 |  | 0 | 3
PP |  |  |  | Trubka PE 125/7,1/6000mm
TS
P | 61 | R4600061 |  | Ubrousek čistící pro opt. vlákno 34155 | KS | 3 | 0 | 0 |  | 0 | 3
PP |  |  |  | Ubrousek čistící pro opt. vlákno 34155
TS

## D.2.1.5SO 36-30-07SO 36-30-07.3
EstiCon |  |  |  | Firma: | [6 empty] | 3
Soupis prací objektu
S | Stavba: | 23053233IZM00 |  | Modernizace trať. úseku HK (mimo) – Týn. nad Orlicí (mimo) INFRASTRUKTURA |  |  | SO 36-30-07.3 | 0 |  | 0 | 2
O | Objekt: | D.2.1.5 |  | Ostatní inženýrské objekty | [5 empty] | 0.12 | 2
O1 | Objekt: | SO 36-30-07 |  | TÚ Hr. Králové-Slezské Předměstí - Hr. Králové hl.n., úprava a ochrana sděl. rozvodů ČEZ Pro Telco | [5 empty] | 0.21
O2 | Rozpočet: | SO 36-30-07.3 |  | Přeložka Telco Pro Services - žkm 29,795 - Finální řešení
Typ | Poř. číslo | Kód položky | Varianta | Název Položky | MJ | Množství | Cena |  | Cenová soustava
[7 empty] | Jednotková | Celkem
0 | 1 | 2 | 3 | 4 | 5 | 6 | 7 | 8 | 9
SD |  | D1 |  | PŘÍPRAVA |  |  |  | 0
P | 1 | R460001 |  | Dozor pro výstavbu | KS | 1 | 0 | 0 |  | 0 | 3
PP |  |  |  | Dozor pro výstavbu
TS
P | 2 | R460002 |  | Šetření technické před začátkem překládky | KS | 2 | 0 | 0 |  | 0 | 3
PP |  |  |  | Šetření technické před začátkem překládky
TS
SD |  | D2 |  | ZEMNÍ PRÁCE |  |  |  | 0
P | 3 | R460003 |  | Podvrt řízený do 150 mm | M | 31 | 0 | 0 |  | 0 | 3
PP |  |  |  | Podvrt řízený do 150 mm
TS
P | 4 | R460004 |  | Pokládka PE nebo vrapované chráničky | M | 71 | 0 | 0 |  | 0 | 3
PP |  |  |  | Pokládka PE nebo vrapované chráničky
TS
P | 5 | R460005 |  | Rýha v trávě 35/70-100 | M | 280 | 0 | 0 |  | 0 | 3
PP |  |  |  | Rýha v trávě 35/70-100
TS
P | 6 | R460006 |  | Vytyčení trasy podél silnice,železnice | M | 300 | 0 | 0 |  | 0 | 3
PP |  |  |  | Vytyčení trasy podél silnice,železnice
TS
SD |  | D3 |  | MONTÁŽ |  |  |  | 0
P | 7 | R4600010 |  | Kalibrace a tlaková zkouška trubky | M | 1408 | 0 | 0 |  | 0 | 3
PP |  |  |  | Kalibrace a tlaková zkouška trubky
TS
P | 8 | R4600011 |  | Měření oboustranné OTDR (1310, 1550 a 1625 nm) | KS | 96 | 0 | 0 |  | 0 | 3
PP |  |  |  | Měření oboustranné OTDR (1310, 1550 a 1625 nm)
TS
P | 9 | R4600012 |  | Měření přímou metodou (1310, 1550 a 1625 nm) | KS | 96 | 0 | 0 |  | 0 | 3
PP |  |  |  | Měření přímou metodou (1310, 1550 a 1625 nm)
TS
P | 10 | R4600013 |  | Koordinace prací | KS | 1 | 0 | 0 |  | 0 | 3
PP |  |  |  | Koordinace prací
TS
P | 11 | R4600014 |  | Montáž spojky, redukce mechanické rozeb | KS | 21 | 0 | 0 |  | 0 | 3
PP |  |  |  | Montáž spojky, redukce mechanické rozeb
TS
P | 12 | R4600015 |  | Montáž PE trubky na most vč. materiálu | KS | 1 | 0 | 0 |  | 0 | 3
PP |  |  |  | Montáž PE trubky na most vč. materiálu
TS
P | 13 | R4600016 |  | Montáž trubky úložné | M | 631 | 0 | 0 |  | 0 | 3
PP |  |  |  | Montáž trubky úložné
TS
P | 14 | R4600017 |  | Provádění PEW v maintenance window | KS | 2 | 0 | 0 |  | 0 | 3
PP |  |  |  | Provádění PEW v maintenance window
TS
P | 15 | R4600018 |  | Svaření jednotlivého vlákna | KS | 96 | 0 | 0 |  | 0 | 3
PP |  |  |  | Svaření jednotlivého vlákna
TS
P | 16 | R4600019 |  | Ukončení kabelu v rozvaděči | KS | 2 | 0 | 0 |  | 0 | 3
PP |  |  |  | Ukončení kabelu v rozvaděči
TS
P | 17 | R4600020 |  | Zafukování/vyfukování OK do/z HDPE trubky | M | 1686 | 0 | 0 |  | 0 | 3
PP |  |  |  | Zafukování/vyfukování OK do/z HDPE trubky
TS
P | 18 | R4600021 |  | Zkouška trhací | KS | 2 | 0 | 0 |  | 0 | 3
PP |  |  |  | Zkouška trhací
TS
P | 19 | R4600022 |  | Zpracování dok. Skutečného provedení | KS | 1 | 0 | 0 |  | 0 | 3
PP |  |  |  | Zpracování dok. Skutečného provedení
TS
P | 20 | R4600023 |  | Zrušení úložné trubky | M | 315 | 0 | 0 |  | 0 | 3
PP |  |  |  | Zrušení úložné trubky
TS
P | 21 | R460007 |  | Demontáž koncovky mech.rozeb.s n.bez ven | KS | 4 | 0 | 0 |  | 0 | 3
PP |  |  |  | Demontáž koncovky mech.rozeb.s n.bez ven
TS
P | 22 | R460008 |  | Demontáž spojky, redukce mechan. rozeb. | KS | 20 | 0 | 0 |  | 0 | 3
PP |  |  |  | Demontáž spojky, redukce mechan. rozeb.
TS
P | 23 | R460009 |  | Demontáž úložné trubky | M | 315 | 0 | 0 |  | 0 | 3
PP |  |  |  | Demontáž úložné trubky
TS
SD |  | D4 |  | GEODETICKÉ PRÁCE |  |  |  | 0
P | 24 | R4600024 |  | Zaměření trasy pro stavbu | KS | 1 | 0 | 0 |  | 0 | 3
PP |  |  |  | Zaměření trasy pro stavbu
TS
SD |  | D5 |  | VĚCNÁ BŘEMENA |  |  |  | 0
P | 25 | R4600025 |  | Plán geom.pro VBŘ | KS | 1 | 0 | 0 |  | 0 | 3
PP |  |  |  | Plán geom.pro VBŘ
TS
SD |  | D6 |  | PROVOZNÍ PRÁCE |  |  |  | 0
P | 26 | R4600026 |  | Zřízení doprav. Značení | KS | 2 | 0 | 0 |  | 0 | 3
PP |  |  |  | Zřízení doprav. Značení
TS
SD |  | D7 |  | MATERIÁL |  |  |  | 0
P | 27 | R4600027 |  | Deska krycí plast. 300x1000 mm | KS | 280 | 0 | 0 |  | 0 | 3
PP |  |  |  | Deska krycí plast. 300x1000 mm
TS
P | 28 | R4600028 |  | Fólie výstražná 330mm PE oranžová | M | 280 | 0 | 0 |  | 0 | 3
PP |  |  |  | Fólie výstražná 330mm PE oranžová
TS
P | 29 | R4600029 |  | Fólie výstražná 80mm PE červenobílá | M | 600 | 0 | 0 |  | 0 | 3
PP |  |  |  | Fólie výstražná 80mm PE červenobílá
TS
P | 30 | R4600030 |  | Kapesníček čistící S 4557 - Z201 A 267 | KS | 100 | 0 | 0 |  | 0 | 3
PP |  |  |  | Kapesníček čistící S 4557 - Z201 A 267
TS
P | 31 | R4600031 |  | Drobný materiál | KS | 1 | 0 | 0 |  | 0 | 3
PP |  |  |  | Drobný materiál
TS
P | 32 | R4600032 |  | Mini Marker 1401 3M Ball | KS | 28 | 0 | 0 |  | 0 | 3
PP |  |  |  | Mini Marker 1401 3M Ball
TS
P | 33 | R4600033 |  | Ochrana svarů trubičková PSS45-1, 45mm | KS | 96 | 0 | 0 |  | 0 | 3
PP |  |  |  | Ochrana svarů trubičková PSS45-1, 45mm
TS
P | 34 | R4600034 |  | Spojka trubky HDPE 40mm Plasson | KS | 21 | 0 | 0 |  | 0 | 3
PP |  |  |  | Spojka trubky HDPE 40mm Plasson
TS
P | 35 | R4600035 |  | Trubka HDPE 40/33 | M | 631 | 0 | 0 |  | 0 | 3
PP |  |  |  | Trubka HDPE 40/33
TS
P | 36 | R4600036 |  | Trubka PE 125/7,1/6000mm | KS | 17 | 0 | 0 |  | 0 | 3
PP |  |  |  | Trubka PE 125/7,1/6000mm
TS

## D.2.1.5SO 36-30-08
EstiCon |  |  |  | Firma: | [6 empty] | 3
Soupis prací objektu
S | Stavba: | 23053233IZM00 |  | Modernizace trať. úseku HK (mimo) – Týn. nad Orlicí (mimo) INFRASTRUKTURA |  |  | SO 36-30-08 | 0 |  | 0 | 2
O | Objekt: | D.2.1.5 |  | Ostatní inženýrské objekty | [5 empty] | 0.12 | 2
O1 | Rozpočet: | SO 36-30-08 |  | TÚ Hradec Králové-Slezské Předměstí - Hradec Králové hl.n., úprava a ochrana sděl. rozvodů T-Mobile | [5 empty] | 0.21
Typ | Poř. číslo | Kód položky | Varianta | Název Položky | MJ | Množství | Cena |  | Cenová soustava
[7 empty] | Jednotková | Celkem
0 | 1 | 2 | 3 | 4 | 5 | 6 | 7 | 8 | 9
SD |  | 0 |  | VŠEOBECNÉ KONSTRUKCE A PRÁCE |  |  |  | 0
P | 1 | 01400 |  | POPLATKY | KPL | 1 | 0 | 0 |  | 0 | 3
PP
TS |  |  |  | Položka zahrnuje: - jinde neuvedené poplatky související s výstavbou Položka nezahrnuje: - x
P | 2 | 02730 |  | POMOC PRÁCE ZŘÍZ NEBO ZAJIŠŤ OCHRANU INŽENÝRSKÝCH SÍTÍ | KPL | 1 | 0 | 0 |  | 0 | 3
PP
TS |  |  |  | Položka zahrnuje: - veškeré náklady spojené s ochranou inženýrských sítí Položka nezahrnuje: - x
P | 3 | 02911 |  | OSTATNÍ POŽADAVKY - ZEMĚMĚŘIČSKÁ MĚŘENÍ | KPL | 1 | 0 | 0 |  | 0 | 3
PP
TS |  |  |  | Položka zahrnuje: - veškeré náklady spojené s objednatelem požadovanými pracemi Položka nezahrnuje: - x
P | 4 | 02940 |  | OSTATNÍ POŽADAVKY - VYPRACOVÁNÍ DOKUMENTACE | KPL | 1 | 0 | 0 |  | 0 | 3
PP
TS |  |  |  | Položka zahrnuje: - veškeré náklady spojené s objednatelem požadovanými pracemi Položka nezahrnuje: - x
P | 5 | 02943 |  | OSTATNÍ POŽADAVKY - VYPRACOVÁNÍ RDS | KPL | 1 | 0 | 0 |  | 0 | 3
PP
TS |  |  |  | Položka zahrnuje: - veškeré náklady spojené s objednatelem požadovanými pracemi Položka nezahrnuje: - x
P | 7 | 02946 |  | OSTAT POŽADAVKY - FOTODOKUMENTACE | KPL | 1 | 0 | 0 |  | 0 | 3
PP
TS |  |  |  | Položka zahrnuje: - fotodokumentaci zadavatelem požadovaného děje a konstrukcí v požadovaných časových intervalech - zadavatelem specifikované výstupy (fotografie v papírovém a digitálním formátu) v požadovaném počtu Položka nezahrnuje: - x
P | 8 | 029511 |  | OSTATNÍ POŽADAVKY - POSUDKY A KONTROLY | HOD | 1 | 0 | 0 |  | 0 | 3
PP
TS |  |  |  | Položka zahrnuje: - veškeré náklady spojené s objednatelem požadovanými pracemi Položka nezahrnuje: - x
P | 9 | 029522 |  | OSTATNÍ POŽADAVKY - REVIZNÍ ZPRÁVY | KUS | 1 | 0 | 0 |  | 0 | 3
PP
TS |  |  |  | Položka zahrnuje: - veškeré náklady spojené s objednatelem požadovanými pracemi Položka nezahrnuje: - x
P | 10 | 02960 |  | OSTATNÍ POŽADAVKY - ODBORNÝ DOZOR | KPL | 1 | 0 | 0 |  | 0 | 3
PP
TS |  |  |  | Položka zahrnuje: - veškeré náklady spojené s objednatelem požadovanými pracemi Položka nezahrnuje: - x
SD |  | 13 |  | HLOUBENÉ VYKOPÁVKY |  |  |  | 0
P | 11 | 13173 |  | HLOUBENÍ JAM ZAPAŽ I NEPAŽ TŘ. I | M3 | 4 | 0 | 0 |  | 0 | 3
PP
TS |  |  |  | Položka zahrnuje: - vodorovnou a svislou dopravu, přemístění, přeložení, manipulace s výkopkem - kompletní provedení vykopávky nezapažené i zapažené - ošetření výkopiště po celou dobu práce v něm vč. klimatických opatření - ztížení vykopávek v blízkosti podzemního vedení, konstrukcí a objektů vč. jejich dočasného zajištění - ztížení pod vodou, v okolí výbušnin, ve stísněných prostorech a pod. - příplatek za lepivost - těžení po vrstvách, pásech a po jiných nutných částech (figurách) - čerpání vody vč. čerpacích jímek, potrubí a pohotovostní čerpací soupravy (viz ustanovení k pol. 1151,2) - potřebné snížení hladiny podzemní vody - těžení a rozpojování jednotlivých balvanů - vytahování a nošení výkopku - svahování a přesvah. svahů do konečného tvaru, výměna hornin v podloží a v pláni znehodnocené klimatickými vlivy - ruční vykopávky, odstranění kořenů a napadávek - pažení, vzepření a rozepření vč. přepažování (vyjma pažení záporového a štětových stěn) - úpravu, ochranu a očištění dna, základové spáry, stěn a svahů - odvedení nebo obvedení vody v okolí výkopiště a ve výkopišti - třídění výkopku - veškeré pomocné konstrukce umožňující provedení vykopávky (příjezdy, sjezdy, nájezdy, lešení, podpěr. konstr., přemostění, zpevněné plochy, zakrytí a pod.) Položka nezahrnuje: - uložení zeminy (na skládku, do násypu) ani poplatky za skládku, vykazují se v položce č.0141**
P | 12 | 13273 |  | HLOUBENÍ RÝH ŠÍŘ DO 2M PAŽ I NEPAŽ TŘ. I | M3 | 53 | 0 | 0 |  | 0 | 3
PP
TS |  |  |  | Položka zahrnuje: - vodorovnou a svislou dopravu, přemístění, přeložení, manipulace s výkopkem - kompletní provedení vykopávky nezapažené i zapažené - ošetření výkopiště po celou dobu práce v něm vč. klimatických opatření - ztížení vykopávek v blízkosti podzemního vedení, konstrukcí a objektů vč. jejich dočasného zajištění - ztížení pod vodou, v okolí výbušnin, ve stísněných prostorech a pod. - příplatek za lepivost - těžení po vrstvách, pásech a po jiných nutných částech (figurách) - čerpání vody vč. čerpacích jímek, potrubí a pohotovostní čerpací soupravy (viz ustanovení k pol. 1151,2) - potřebné snížení hladiny podzemní vody - těžení a rozpojování jednotlivých balvanů - vytahování a nošení výkopku - svahování a přesvah. svahů do konečného tvaru, výměna hornin v podloží a v pláni znehodnocené klimatickými vlivy - ruční vykopávky, odstranění kořenů a napadávek - pažení, vzepření a rozepření vč. přepažování (vyjma pažení záporového a štětových stěn) - úpravu, ochranu a očištění dna, základové spáry, stěn a svahů - odvedení nebo obvedení vody v okolí výkopiště a ve výkopišti - třídění výkopku - veškeré pomocné konstrukce umožňující provedení vykopávky (příjezdy, sjezdy, nájezdy, lešení, podpěr. konstr., přemostění, zpevněné plochy, zakrytí a pod.) Položka nezahrnuje: - uložení zeminy (na skládku, do násypu) ani poplatky za skládku, vykazují se v položce č.0141**
SD |  | 14 |  | RAŽENÍ A PROTLAČOVÁNÍ |  |  |  | 0
P | 13 | 14173 |  | PROTLAČOVÁNÍ POTRUBÍ Z PLAST HMOT DN DO 200MM | M | 46 | 0 | 0 |  | 0 | 3
PP
TS |  |  |  | Položka zahrnuje: - dodávku protlačovaného potrubí - veškeré pomocné práce (startovací zařízení, startovací a cílová jáma, opěrné a vodící bloky a pod.) Položka nezahrnuje: - x
SD |  | 17 |  | KONSTRUKCE ZE ZEMIN |  |  |  | 0
P | 14 | 17411 |  | ZÁSYP JAM A RÝH ZEMINOU SE ZHUTNĚNÍM | M3 | 50 | 0 | 0 |  | 0 | 3
PP
TS |  |  |  | Položka zahrnuje: - kompletní provedení zemní konstrukce vč. výběru vhodného materiálu - úprava ukládaného materiálu vlhčením, tříděním, promícháním nebo vysoušením, příp. jiné úpravy za účelem zlepšení jeho mech. vlastností - hutnění i různé míry hutnění - ošetření úložiště po celou dobu práce v něm vč. klimatických opatření - ztížení v okolí vedení, konstrukcí a objektů a jejich dočasné zajištění - ztížení provádění vč. hutnění ve ztížených podmínkách a stísněných prostorech - ztížené ukládání sypaniny pod vodu - ukládání po vrstvách a po jiných nutných částech (figurách) vč. dosypávek - spouštění a nošení materiálu - výměna částí zemní konstrukce znehodnocené klimatickými vlivy - ruční hutnění - udržování úložiště a jeho ochrana proti vodě - odvedení nebo obvedení vody v okolí úložiště a v úložišti - veškeré pomocné konstrukce umožňující provedení zemní konstrukce (příjezdy, sjezdy, nájezdy, lešení, podpěrné konstrukce, přemostění, zpevněné plochy, zakrytí a pod.) Položka nezahrnuje: - x
P | 15 | 17581 |  | OBSYP POTRUBÍ A OBJEKTŮ Z NAKUPOVANÝCH MATERIÁLŮ | M3 | 7 | 0 | 0 |  | 0 | 3
PP
TS |  |  |  | Položka zahrnuje: - kompletní provedení zemní konstrukce včetně nákupu a dopravy materiálu dle zadávací dokumentace - úprava ukládaného materiálu vlhčením, tříděním, promícháním nebo vysoušením, příp. jiné úpravy za účelem zlepšení jeho mech. vlastností - hutnění i různé míry hutnění - ošetření úložiště po celou dobu práce v něm vč. klimatických opatření - ztížení v okolí vedení, konstrukcí a objektů a jejich dočasné zajištění - ztížení provádění vč. hutnění ve ztížených podmínkách a stísněných prostorech - ztížené ukládání sypaniny pod vodu - ukládání po vrstvách a po jiných nutných částech (figurách) vč. dosypávek - spouštění a nošení materiálu - výměna částí zemní konstrukce znehodnocené klimatickými vlivy - ruční hutnění a výplň jam a prohlubní v podloží - úprava, očištění, ochrana a zhutnění podloží - svahování, hutnění a uzavírání povrchů svahů - zřízení lavic na svazích - udržování úložiště a jeho ochrana proti vodě - odvedení nebo obvedení vody v okolí úložiště a v úložišti - veškeré pomocné konstrukce umožňující provedení zemní konstrukce (příjezdy, sjezdy, nájezdy, lešení, podpěrné konstrukce, přemostění, zpevněné plochy, zakrytí a pod.) Položka nezahrnuje: - x Způsob měření: - zemina vytlačená potrubím o DN 180mm se od kubatury obsypů neodečítá
SD |  | 70 |  | VŠEOBECNÉ PRÁCE PRO SILNOPROUD A SLABOPROUD |  |  |  | 0
P | 16 | 701001 |  | OZNAČOVACÍ ŠTÍTEK KABELOVÉHO VEDENÍ, SPOJKY NEBO KABELOVÉ SKŘÍNĚ (VČETNĚ OBJÍMKY) | KUS | 6 | 0 | 0 |  | 0 | 3
PP
TS |  |  |  | 1. Položka obsahuje: – veškeré práce a materiál obsažený v názvu položky 2. Položka neobsahuje: X 3. Způsob měření: Udává se počet kusů kompletní konstrukce nebo práce.
P | 17 | 701005 |  | VYHLEDÁVACÍ MARKER ZEMNÍ S MOŽNOSTÍ ZÁPISU | KUS | 2 | 0 | 0 |  | 0 | 3
PP
TS
SD |  | 995 |  | POPLATKY |  |  |  | 0
P | 18 | R015111 | 901 | NEOCEŇOVAT - POPLATKY ZA LIKVIDACI ODPADŮ NEKONTAMINOVANÝCH - 17 05 04 VYTĚŽENÉ ZEMINY A HORNINY - I. TŘÍDA TĚŽITELNOSTI VČ. DOPRAVY NA SKLÁDKU A MANIPULACE | T | 12 | 0 | 0 |  | 0 | 3
PP
TS
P | 19 | R015621 | 948 | NEOCEŇOVAT - POPLATKY ZA LIKVIDACI ODPADŮ NEBEZPEČNÝCH - KABELY S PLASTOVOU IZOLACÍ VČ. DOPRAVY NA SKLÁDKU A MANIPULACE | T | 0.1 | 0 | 0 |  | 0 | 3
PP
TS

## D.2.1.5SO 36-30-09SO 36-30-09.1
EstiCon |  |  |  | Firma: | [6 empty] | 3
Soupis prací objektu
S | Stavba: | 23053233IZM00 |  | Modernizace trať. úseku HK (mimo) – Týn. nad Orlicí (mimo) INFRASTRUKTURA |  |  | SO 36-30-09.1 | 0 |  | 0 | 2
O | Objekt: | D.2.1.5 |  | Ostatní inženýrské objekty | [5 empty] | 0.12 | 2
O1 | Objekt: | SO 36-30-09 |  | TÚ Hradec Králové-Slezské Předměstí - Hradec Králové hl.n., úprava a ochrana sděl. rozvodů UPC ČR | [5 empty] | 0.21
O2 | Rozpočet: | SO 36-30-09.1 |  | Přeložka Vodafone - žkm 30,933
Typ | Poř. číslo | Kód položky | Varianta | Název Položky | MJ | Množství | Cena |  | Cenová soustava
[7 empty] | Jednotková | Celkem
0 | 1 | 2 | 3 | 4 | 5 | 6 | 7 | 8 | 9
SD |  | D1 |  | PŘÍPRAVA |  |  |  | 0
P | 1 | R460001 |  | Dozor pro výstavbu | KS | 1 | 0 | 0 |  | 0 | 3
PP |  |  |  | Dozor pro výstavbu
TS
P | 2 | R460002 |  | Šetření technické před začátkem překládky | KS | 2 | 0 | 0 |  | 0 | 3
PP |  |  |  | Šetření technické před začátkem překládky
TS
SD |  | D2 |  | ZEMNÍ PRÁCE |  |  |  | 0
P | 3 | R460003 |  | Pokládka PE nebo vrapované chráničky | M | 9 | 0 | 0 |  | 0 | 3
PP |  |  |  | Pokládka PE nebo vrapované chráničky
TS
P | 4 | R460004 |  | Rýha v trávě 35/70-100 | M | 117 | 0 | 0 |  | 0 | 3
PP |  |  |  | Rýha v trávě 35/70-100
TS
P | 5 | R460005 |  | Vytyčení trasy podél silnice,železnice | M | 90 | 0 | 0 |  | 0 | 3
PP |  |  |  | Vytyčení trasy podél silnice,železnice
TS
SD |  | D3 |  | MONTÁŽ |  |  |  | 0
P | 6 | R4600010 |  | Montáž trubky úložné | M | 138 | 0 | 0 |  | 0 | 3
PP |  |  |  | Montáž trubky úložné
TS
P | 7 | R4600011 |  | Provádění PEW v maintenance window | KS | 1 | 0 | 0 |  | 0 | 3
PP |  |  |  | Provádění PEW v maintenance window
TS
P | 8 | R4600012 |  | Vyhledání průběhu tlkm. Kabelu | KS | 1 | 0 | 0 |  | 0 | 3
PP |  |  |  | Vyhledání průběhu tlkm. Kabelu
TS
P | 9 | R4600013 |  | Zpracování dok. skut. Provedení | KS | 1 | 0 | 0 |  | 0 | 3
PP |  |  |  | Zpracování dok. skut. Provedení
TS
P | 10 | R4600014 |  | Zrušení úložné trubky | M | 135 | 0 | 0 |  | 0 | 3
PP |  |  |  | Zrušení úložné trubky
TS
P | 11 | R460006 |  | Demontáž úložné trubky | M | 135 | 0 | 0 |  | 0 | 3
PP |  |  |  | Demontáž úložné trubky
TS
P | 12 | R460007 |  | Kalibrace a tlaková zkouška trubky | M | 1440 | 0 | 0 |  | 0 | 3
PP |  |  |  | Kalibrace a tlaková zkouška trubky
TS
P | 13 | R460008 |  | KOORDINACE PRACÍ | KS | 1 | 0 | 0 |  | 0 | 3
PP |  |  |  | KOORDINACE PRACÍ
TS
P | 14 | R460009 |  | Montáž spojky, redukce mechanické rozeb | KS | 9 | 0 | 0 |  | 0 | 3
PP |  |  |  | Montáž spojky, redukce mechanické rozeb
TS
SD |  | D4 |  | GEODETICKÉ PRÁCE |  |  |  | 0
P | 15 | R4600015 |  | Zaměření trasy | KS | 1 | 0 | 0 |  | 0 | 3
PP |  |  |  | Zaměření trasy
TS
SD |  | D5 |  | VĚCNÁ BŘEMENA |  |  |  | 0
P | 16 | R4600016 |  | Plán geom.pro VBŘ | KS | 1 | 0 | 0 |  | 0 | 3
PP |  |  |  | Plán geom.pro VBŘ
TS
SD |  | D6 |  | PROVOZNÍ PRÁCE |  |  |  | 0
P | 17 | R4600017 |  | Zpřístupnění kabelové komory/PKORu | KS | 1 | 0 | 0 |  | 0 | 3
PP |  |  |  | Zpřístupnění kabelové komory/PKORu
TS
P | 18 | R4600018 |  | Zřízení doprav. značení - výkopy na stávající trase | KS | 2 | 0 | 0 |  | 0 | 3
PP |  |  |  | Zřízení doprav. značení - výkopy na stávající trase
TS
SD |  | D7 |  | MATERIÁL |  |  |  | 0
P | 19 | R4600019 |  | Deska krycí plast. 300x1000 mm | KS | 117 | 0 | 0 |  | 0 | 3
PP |  |  |  | Deska krycí plast. 300x1000 mm
TS
P | 20 | R4600020 |  | Fólie výstražná 330mm PE oranžová | M | 117 | 0 | 0 |  | 0 | 3
PP |  |  |  | Fólie výstražná 330mm PE oranžová
TS
P | 21 | R4600021 |  | Fólie výstražná 80mm PE červenobílá | M | 300 | 0 | 0 |  | 0 | 3
PP |  |  |  | Fólie výstražná 80mm PE červenobílá
TS
P | 22 | R4600022 |  | Drobný ostatní materiál | KS | 1 | 0 | 0 |  | 0 | 3
PP |  |  |  | Drobný ostatní materiál
TS
P | 23 | R4600023 |  | Mini Marker 1401 3M Ball | KS | 6 | 0 | 0 |  | 0 | 3
PP |  |  |  | Mini Marker 1401 3M Ball
TS
P | 24 | R4600024 |  | Spojka trubky I-Matrix | KS | 2 | 0 | 0 |  | 0 | 3
PP |  |  |  | Spojka trubky I-Matrix
TS
P | 25 | R4600025 |  | Spojka trubky HDPE 40mm Plasson | KS | 7 | 0 | 0 |  | 0 | 3
PP |  |  |  | Spojka trubky HDPE 40mm Plasson
TS
P | 26 | R4600026 |  | Trubka HDPE 40/33 F/B | M | 46 | 0 | 0 |  | 0 | 3
PP |  |  |  | Trubka HDPE 40/33 F/B
TS
P | 27 | R4600027 |  | Trubka HDPE 40/33 F/CV | M | 46 | 0 | 0 |  | 0 | 3
PP |  |  |  | Trubka HDPE 40/33 F/CV
TS
P | 28 | R4600028 |  | Trubka HDPE 40/33 F/Z | M | 46 | 0 | 0 |  | 0 | 3
PP |  |  |  | Trubka HDPE 40/33 F/Z
TS
P | 29 | R4600029 |  | Trubka PE 125/7,1/6000mm | KS | 2 | 0 | 0 |  | 0 | 3
PP |  |  |  | Trubka PE 125/7,1/6000mm
TS

## D.2.1.5SO 36-30-09SO 36-30-09.2
EstiCon |  |  |  | Firma: | [6 empty] | 3
Soupis prací objektu
S | Stavba: | 23053233IZM00 |  | Modernizace trať. úseku HK (mimo) – Týn. nad Orlicí (mimo) INFRASTRUKTURA |  |  | SO 36-30-09.2 | 0 |  | 0 | 2
O | Objekt: | D.2.1.5 |  | Ostatní inženýrské objekty | [5 empty] | 0.12 | 2
O1 | Objekt: | SO 36-30-09 |  | TÚ Hradec Králové-Slezské Předměstí - Hradec Králové hl.n., úprava a ochrana sděl. rozvodů UPC ČR | [5 empty] | 0.21
O2 | Rozpočet: | SO 36-30-09.2 |  | Přeložka Vodafone - žkm 29,795 - Provizorní řešení
Typ | Poř. číslo | Kód položky | Varianta | Název Položky | MJ | Množství | Cena |  | Cenová soustava
[7 empty] | Jednotková | Celkem
0 | 1 | 2 | 3 | 4 | 5 | 6 | 7 | 8 | 9
SD |  | D1 |  | PŘÍPRAVA |  |  |  | 0
P | 1 | R460001 |  | Dozor pro výstavbu | KS | 1 | 0 | 0 |  | 0 | 3
PP |  |  |  | Dozor pro výstavbu
TS
P | 2 | R460002 |  | Šetření technické před začátkem překládky | KS | 4 | 0 | 0 |  | 0 | 3
PP |  |  |  | Šetření technické před začátkem překládky
TS
SD |  | D2 |  | ZEMNÍ PRÁCE |  |  |  | 0
P | 3 | R460003 |  | Pokládka PE nebo vrapované chráničky | M | 91 | 0 | 0 |  | 0 | 3
PP |  |  |  | Pokládka PE nebo vrapované chráničky
TS
P | 4 | R460004 |  | Rýha v trávě 35/70-100 | M | 186 | 0 | 0 |  | 0 | 3
PP |  |  |  | Rýha v trávě 35/70-100
TS
P | 5 | R460005 |  | Vytyčení trasy podél silnice,železnice | M | 200 | 0 | 0 |  | 0 | 3
PP |  |  |  | Vytyčení trasy podél silnice,železnice
TS
SD |  | D3 |  | MONTÁŽ |  |  |  | 0
P | 6 | R4600010 |  | Měření přímou metodou (1310, 1550 a 1625 nm) | KS | 96 | 0 | 0 |  | 0 | 3
PP |  |  |  | Měření přímou metodou (1310, 1550 a 1625 nm)
TS
P | 7 | R4600011 |  | Montáž koncovky mechan.rozeb. s/bez vent | KS | 4 | 0 | 0 |  | 0 | 3
PP |  |  |  | Montáž koncovky mechan.rozeb. s/bez vent
TS
P | 8 | R4600012 |  | Montáž ochranného boxu pro spojku | KS | 1 | 0 | 0 |  | 0 | 3
PP |  |  |  | Montáž ochranného boxu pro spojku
TS
P | 9 | R4600013 |  | Koordinace prací | KS | 1 | 0 | 0 |  | 0 | 3
PP |  |  |  | Koordinace prací
TS
P | 10 | R4600014 |  | Montáž spojky T (Y) (I) | KS | 10 | 0 | 0 |  | 0 | 3
PP |  |  |  | Montáž spojky T (Y) (I)
TS
P | 11 | R4600015 |  | Montáž spojky, koncov., průchod.,reduk. | KS | 62 | 0 | 0 |  | 0 | 3
PP |  |  |  | Montáž spojky, koncov., průchod.,reduk.
TS
P | 12 | R4600016 |  | Montáž spojky, redukce mechanické rozeb | KS | 11 | 0 | 0 |  | 0 | 3
PP |  |  |  | Montáž spojky, redukce mechanické rozeb
TS
P | 13 | R4600017 |  | Montáž těsnění svazku trubiček | KS | 4 | 0 | 0 |  | 0 | 3
PP |  |  |  | Montáž těsnění svazku trubiček
TS
P | 14 | R4600018 |  | Montáž PE trubky na most vč. materiálu | KS | 1 | 0 | 0 |  | 0 | 3
PP |  |  |  | Montáž PE trubky na most vč. materiálu
TS
P | 15 | R4600019 |  | Montáž trubky úložné | M | 118 | 0 | 0 |  | 0 | 3
PP |  |  |  | Montáž trubky úložné
TS
P | 16 | R4600020 |  | Provádění PEW v maintenance window | KS | 1 | 0 | 0 |  | 0 | 3
PP |  |  |  | Provádění PEW v maintenance window
TS
P | 17 | R4600021 |  | Svaření jednotlivého vlákna | KS | 192 | 0 | 0 |  | 0 | 3
PP |  |  |  | Svaření jednotlivého vlákna
TS
P | 18 | R4600022 |  | Ukončení kabelu v rozvaděči | KS | 2 | 0 | 0 |  | 0 | 3
PP |  |  |  | Ukončení kabelu v rozvaděči
TS
P | 19 | R4600023 |  | Vyhledání průběhu tlkm. Kabelu | KS | 1 | 0 | 0 |  | 0 | 3
PP |  |  |  | Vyhledání průběhu tlkm. Kabelu
TS
P | 20 | R4600024 |  | Zafukování svazku trubiček | M | 3338 | 0 | 0 |  | 0 | 3
PP |  |  |  | Zafukování svazku trubiček
TS
P | 21 | R4600025 |  | Zafukování/vyfukování OK do/z HDPE trubky | M | 4415 | 0 | 0 |  | 0 | 3
PP |  |  |  | Zafukování/vyfukování OK do/z HDPE trubky
TS
P | 22 | R4600026 |  | Zkouška trhací | KS | 2 | 0 | 0 |  | 0 | 3
PP |  |  |  | Zkouška trhací
TS
P | 23 | R4600027 |  | Zpracování dok. skut. Provedení | KS | 1 | 0 | 0 |  | 0 | 3
PP |  |  |  | Zpracování dok. skut. Provedení
TS
P | 24 | R4600028 |  | Zrušení úložné trubky | M | 295 | 0 | 0 |  | 0 | 3
PP |  |  |  | Zrušení úložné trubky
TS
P | 25 | R460006 |  | Demontáž úložné trubky | M | 295 | 0 | 0 |  | 0 | 3
PP |  |  |  | Demontáž úložné trubky
TS
P | 26 | R460007 |  | Kalibrace a tlaková zkouška trubiček | M | 3338 | 0 | 0 |  | 0 | 3
PP |  |  |  | Kalibrace a tlaková zkouška trubiček
TS
P | 27 | R460008 |  | Kalibrace a tlaková zkouška trubky | M | 5504 | 0 | 0 |  | 0 | 3
PP |  |  |  | Kalibrace a tlaková zkouška trubky
TS
P | 28 | R460009 |  | Měření oboustranné OTDR (1310, 1550 a 1625 nm) | KS | 96 | 0 | 0 |  | 0 | 3
PP |  |  |  | Měření oboustranné OTDR (1310, 1550 a 1625 nm)
TS
SD |  | D4 |  | GEODETICKÉ PRÁCE |  |  |  | 0
P | 29 | R4600029 |  | Zaměření trasy | KS | 1 | 0 | 0 |  | 0 | 3
PP |  |  |  | Zaměření trasy
TS
SD |  | D5 |  | VĚCNÁ BŘEMENA |  |  |  | 0
P | 30 | R4600030 |  | Plán geom.pro VBŘ | KS | 1 | 0 | 0 |  | 0 | 3
PP |  |  |  | Plán geom.pro VBŘ
TS
SD |  | D6 |  | PROVOZNÍ PRÁCE |  |  |  | 0
P | 31 | R4600031 |  | Zřízení doprav. Značení | KS | 3 | 0 | 0 |  | 0 | 3
PP |  |  |  | Zřízení doprav. Značení
TS
SD |  | D7 |  | MATERIÁL |  |  |  | 0
P | 32 | R4600032 |  | Deska krycí plast. 300x1000 mm | KS | 186 | 0 | 0 |  | 0 | 3
PP |  |  |  | Deska krycí plast. 300x1000 mm
TS
P | 33 | R4600033 |  | Fólie výstražná 330mm PE oranžová | M | 186 | 0 | 0 |  | 0 | 3
PP |  |  |  | Fólie výstražná 330mm PE oranžová
TS
P | 34 | R4600034 |  | Fólie výstražná 80mm PE červenobílá | M | 350 | 0 | 0 |  | 0 | 3
PP |  |  |  | Fólie výstražná 80mm PE červenobílá
TS
P | 35 | R4600035 |  | Kabel optický 96vl. 6,3mm | M | 2265 | 0 | 0 |  | 0 | 3
PP |  |  |  | Kabel optický 96vl. 6,3mm
TS
P | 36 | R4600036 |  | Koncovka trubičky HDPE 10mm s pojistkou | KS | 8 | 0 | 0 |  | 0 | 3
PP |  |  |  | Koncovka trubičky HDPE 10mm s pojistkou
TS
P | 37 | R4600037 |  | Koncovka trubky 40 mm Plasson | KS | 4 | 0 | 0 |  | 0 | 3
PP |  |  |  | Koncovka trubky 40 mm Plasson
TS
P | 38 | R4600038 |  | Kryt optické rezervy PKOR 1000x780x450 | KS | 1 | 0 | 0 |  | 0 | 3
PP |  |  |  | Kryt optické rezervy PKOR 1000x780x450
TS
P | 39 | R4600039 |  | Drobný materiál | KS | 1 | 0 | 0 |  | 0 | 3
PP |  |  |  | Drobný materiál
TS
P | 40 | R4600040 |  | Ochrana svarů trubičková PSS45-1, 45mm | KS | 192 | 0 | 0 |  | 0 | 3
PP |  |  |  | Ochrana svarů trubičková PSS45-1, 45mm
TS
P | 41 | R4600041 |  | Spojka I trubky rozšíř.40SRV-M 40 vodot | KS | 10 | 0 | 0 |  | 0 | 3
PP |  |  |  | Spojka I trubky rozšíř.40SRV-M 40 vodot
TS
P | 42 | R4600042 |  | Spojka plastová 125/107mm | KS | 17 | 0 | 0 |  | 0 | 3
PP |  |  |  | Spojka plastová 125/107mm
TS
P | 43 | R4600043 |  | Spojka trubičky HDPE 10mm s pojistkami | KS | 50 | 0 | 0 |  | 0 | 3
PP |  |  |  | Spojka trubičky HDPE 10mm s pojistkami
TS
P | 44 | R4600044 |  | Spojka trubičky HDPE Gas-bl 10mm s pojis | KS | 4 | 0 | 0 |  | 0 | 3
PP |  |  |  | Spojka trubičky HDPE Gas-bl 10mm s pojis
TS
P | 45 | R4600045 |  | Spojka trubky HDPE 40mm Plasson | KS | 11 | 0 | 0 |  | 0 | 3
PP |  |  |  | Spojka trubky HDPE 40mm Plasson
TS
P | 46 | R4600046 |  | Těsnění trubiček 5x10mm do trubky HDPE | KS | 4 | 0 | 0 |  | 0 | 3
PP |  |  |  | Těsnění trubiček 5x10mm do trubky HDPE
TS
P | 47 | R4600047 |  | Trubička HDPE 10/8mm-barva č.1 červená | M | 3338 | 0 | 0 |  | 0 | 3
PP |  |  |  | Trubička HDPE 10/8mm-barva č.1 červená
TS
P | 48 | R4600048 |  | Trubička HDPE 10/8mm-barva č.2 zelená | M | 3338 | 0 | 0 |  | 0 | 3
PP |  |  |  | Trubička HDPE 10/8mm-barva č.2 zelená
TS
P | 49 | R4600049 |  | Trubička HDPE 10/8mm-barva č.3 žlutá | M | 3338 | 0 | 0 |  | 0 | 3
PP |  |  |  | Trubička HDPE 10/8mm-barva č.3 žlutá
TS
P | 50 | R4600050 |  | Trubička HDPE 10/8mm-barva č.4 modrá | M | 3338 | 0 | 0 |  | 0 | 3
PP |  |  |  | Trubička HDPE 10/8mm-barva č.4 modrá
TS
P | 51 | R4600051 |  | Trubička HDPE 10/8mm-barva č.5 bílá | M | 3338 | 0 | 0 |  | 0 | 3
PP |  |  |  | Trubička HDPE 10/8mm-barva č.5 bílá
TS
P | 52 | R4600052 |  | Trubka HDPE 40/33 fialová -bílý pruh | M | 118 | 0 | 0 |  | 0 | 3
PP |  |  |  | Trubka HDPE 40/33 fialová -bílý pruh
TS
P | 53 | R4600053 |  | Trubka PE 125/7,1/6000mm | KS | 16 | 0 | 0 |  | 0 | 3
PP |  |  |  | Trubka PE 125/7,1/6000mm
TS
P | 54 | R4600054 |  | Kapesníček čistící S 4557 - Z201 A 267 | KS | 200 | 0 | 0 |  | 0 | 3
PP |  |  |  | Kapesníček čistící S 4557 - Z201 A 267
TS
P | 55 | R4600055 |  | Ubrousek čistící pro opt. vlákno 34155 | KS | 3 | 0 | 0 |  | 0 | 3
PP |  |  |  | Ubrousek čistící pro opt. vlákno 34155
TS
P | 56 | R4600056 |  | Marker ball | KS | 30 | 0 | 0 |  | 0 | 3
PP |  |  |  | Marker ball
TS

## D.2.1.5SO 36-30-09SO 36-30-09.3
EstiCon |  |  |  | Firma: | [6 empty] | 3
Soupis prací objektu
S | Stavba: | 23053233IZM00 |  | Modernizace trať. úseku HK (mimo) – Týn. nad Orlicí (mimo) INFRASTRUKTURA |  |  | SO 36-30-09.3 | 0 |  | 0 | 2
O | Objekt: | D.2.1.5 |  | Ostatní inženýrské objekty | [5 empty] | 0.12 | 2
O1 | Objekt: | SO 36-30-09 |  | TÚ Hradec Králové-Slezské Předměstí - Hradec Králové hl.n., úprava a ochrana sděl. rozvodů UPC ČR | [5 empty] | 0.21
O2 | Rozpočet: | SO 36-30-09.3 |  | Přeložka Vodafone - žkm 29,795 - Finální řešení
Typ | Poř. číslo | Kód položky | Varianta | Název Položky | MJ | Množství | Cena |  | Cenová soustava
[7 empty] | Jednotková | Celkem
0 | 1 | 2 | 3 | 4 | 5 | 6 | 7 | 8 | 9
SD |  | D1 |  | PŘÍPRAVA |  |  |  | 0
P | 1 | R460001 |  | Dozor pro výstavbu | KS | 1 | 0 | 0 |  | 0 | 3
PP |  |  |  | Dozor pro výstavbu
TS
P | 2 | R460002 |  | Šetření technické před začátkem překládky | KS | 3 | 0 | 0 |  | 0 | 3
PP |  |  |  | Šetření technické před začátkem překládky
TS
SD |  | D2 |  | ZEMNÍ PRÁCE |  |  |  | 0
P | 3 | R460003 |  | Podvrt řízený do 150 mm | M | 31 | 0 | 0 |  | 0 | 3
PP |  |  |  | Podvrt řízený do 150 mm
TS
P | 4 | R460004 |  | Pokládka PE nebo vrapované chráničky | M | 71 | 0 | 0 |  | 0 | 3
PP |  |  |  | Pokládka PE nebo vrapované chráničky
TS
P | 5 | R460005 |  | Rýha v trávě 35/70-100 | M | 175 | 0 | 0 |  | 0 | 3
PP |  |  |  | Rýha v trávě 35/70-100
TS
P | 6 | R460006 |  | Vytyčení trasy podél silnice,železnice | M | 200 | 0 | 0 |  | 0 | 3
PP |  |  |  | Vytyčení trasy podél silnice,železnice
TS
SD |  | D3 |  | MONTÁŽ |  |  |  | 0
P | 7 | R4600010 |  | Kalibrace a tlaková zkouška trubky | M | 1248 | 0 | 0 |  | 0 | 3
PP |  |  |  | Kalibrace a tlaková zkouška trubky
TS
P | 8 | R4600011 |  | Kalibrace a tlaková zkouška trubiček | M | 895 | 0 | 0 |  | 0 | 3
PP |  |  |  | Kalibrace a tlaková zkouška trubiček
TS
P | 9 | R4600012 |  | Měření oboustranné OTDR (1310, 1550 a 1625 nm) | KS | 96 | 0 | 0 |  | 0 | 3
PP |  |  |  | Měření oboustranné OTDR (1310, 1550 a 1625 nm)
TS
P | 10 | R4600013 |  | Měření přímou metodou (1310, 1550 a 1625 nm) | KS | 96 | 0 | 0 |  | 0 | 3
PP |  |  |  | Měření přímou metodou (1310, 1550 a 1625 nm)
TS
P | 11 | R4600014 |  | Koordinace prací | JV | 1 | 0 | 0 |  | 0 | 3
PP |  |  |  | Koordinace prací
TS
P | 12 | R4600015 |  | Montáž spojky T (Y) (I) | KS | 2 | 0 | 0 |  | 0 | 3
PP |  |  |  | Montáž spojky T (Y) (I)
TS
P | 13 | R4600016 |  | Montáž spojky, koncov., průchod.,reduk. | KS | 15 | 0 | 0 |  | 0 | 3
PP |  |  |  | Montáž spojky, koncov., průchod.,reduk.
TS
P | 14 | R4600017 |  | Montáž spojky, redukce mechanické rozeb | KS | 14 | 0 | 0 |  | 0 | 3
PP |  |  |  | Montáž spojky, redukce mechanické rozeb
TS
P | 15 | R4600018 |  | Montáž těsnění svazku trubiček | KS | 1 | 0 | 0 |  | 0 | 3
PP |  |  |  | Montáž těsnění svazku trubiček
TS
P | 16 | R4600019 |  | Montáž trubky PE na most vč. materiálu | JV | 1 | 0 | 0 |  | 0 | 3
PP |  |  |  | Montáž trubky PE na most vč. materiálu
TS
P | 17 | R4600020 |  | Montáž trubky úložné | M | 504 | 0 | 0 |  | 0 | 3
PP |  |  |  | Montáž trubky úložné
TS
P | 18 | R4600021 |  | Provádění PEW v maintenance window | KS | 1 | 0 | 0 |  | 0 | 3
PP |  |  |  | Provádění PEW v maintenance window
TS
P | 19 | R4600022 |  | Svaření jednotlivého vlákna | KS | 96 | 0 | 0 |  | 0 | 3
PP |  |  |  | Svaření jednotlivého vlákna
TS
P | 20 | R4600023 |  | Ukončení kabelu v rozvaděči | KS | 1 | 0 | 0 |  | 0 | 3
PP |  |  |  | Ukončení kabelu v rozvaděči
TS
P | 21 | R4600024 |  | Vyhledání průběhu tlkm. Kabelu | KS | 1 | 0 | 0 |  | 0 | 3
PP |  |  |  | Vyhledání průběhu tlkm. Kabelu
TS
P | 22 | R4600025 |  | Zafukování svazku trubiček | M | 179 | 0 | 0 |  | 0 | 3
PP |  |  |  | Zafukování svazku trubiček
TS
P | 23 | R4600026 |  | Zafukování/vyfukování OK do/z HDPE trubky | M | 863 | 0 | 0 |  | 0 | 3
PP |  |  |  | Zafukování/vyfukování OK do/z HDPE trubky
TS
P | 24 | R4600027 |  | Zkouška trhací | KS | 1 | 0 | 0 |  | 0 | 3
PP |  |  |  | Zkouška trhací
TS
P | 25 | R4600028 |  | Zpracování dok. skut. Provedení | KS | 1 | 0 | 0 |  | 0 | 3
PP |  |  |  | Zpracování dok. skut. Provedení
TS
P | 26 | R4600029 |  | Zrušení koncovky mech.rozeb.s n.bez ven. | KS | 4 | 0 | 0 |  | 0 | 3
PP |  |  |  | Zrušení koncovky mech.rozeb.s n.bez ven.
TS
P | 27 | R4600030 |  | Zrušení spojky T (Y) (I) | KS | 3 | 0 | 0 |  | 0 | 3
PP |  |  |  | Zrušení spojky T (Y) (I)
TS
P | 28 | R4600031 |  | Zrušení úložné trubky | M | 345 | 0 | 0 |  | 0 | 3
PP |  |  |  | Zrušení úložné trubky
TS
P | 29 | R460007 |  | Demontáž koncovky mech.rozeb.s n.bez ven | KS | 4 | 0 | 0 |  | 0 | 3
PP |  |  |  | Demontáž koncovky mech.rozeb.s n.bez ven
TS
P | 30 | R460008 |  | Demontáž spojky T (Y) (I) | KS | 3 | 0 | 0 |  | 0 | 3
PP |  |  |  | Demontáž spojky T (Y) (I)
TS
P | 31 | R460009 |  | Demontáž úložné trubky | M | 345 | 0 | 0 |  | 0 | 3
PP |  |  |  | Demontáž úložné trubky
TS
SD |  | D4 |  | GEODETICKÉ PRÁCE |  |  |  | 0
P | 32 | R4600032 |  | Zaměření trasy pro stavbu | KS | 1 | 0 | 0 |  | 0 | 3
PP |  |  |  | Zaměření trasy pro stavbu
TS
SD |  | D5 |  | VĚCNÁ BŘEMENA |  |  |  | 0
P | 33 | R4600033 |  | Plán geom.pro VBŘ | KS | 1 | 0 | 0 |  | 0 | 3
PP |  |  |  | Plán geom.pro VBŘ
TS
SD |  | D6 |  | PROVOZNÍ PRÁCE |  |  |  | 0
P | 34 | R4600034 |  | Zřízení doprav. Značení | KS | 1 | 0 | 0 |  | 0 | 3
PP |  |  |  | Zřízení doprav. Značení
TS
SD |  | D7 |  | MATERIÁL |  |  |  | 0
P | 35 | R4600035 |  | Deska krycí plast. 300x1000 mm | KS | 175 | 0 | 0 |  | 0 | 3
PP |  |  |  | Deska krycí plast. 300x1000 mm
TS
P | 36 | R4600036 |  | Fólie výstražná 330mm PE oranžová | M | 175 | 0 | 0 |  | 0 | 3
PP |  |  |  | Fólie výstražná 330mm PE oranžová
TS
P | 37 | R4600037 |  | Fólie výstražná 80mm PE červenobílá | M | 500 | 0 | 0 |  | 0 | 3
PP |  |  |  | Fólie výstražná 80mm PE červenobílá
TS
P | 38 | R4600038 |  | Kapesníček čistící S 4557 - Z201 A 267 | KS | 100 | 0 | 0 |  | 0 | 3
PP |  |  |  | Kapesníček čistící S 4557 - Z201 A 267
TS
P | 39 | R4600039 |  | Drobný materiál | KS | 1 | 0 | 0 |  | 0 | 3
PP |  |  |  | Drobný materiál
TS
P | 40 | R4600040 |  | Mini Marker 1401 3M Ball | KS | 20 | 0 | 0 |  | 0 | 3
PP |  |  |  | Mini Marker 1401 3M Ball
TS
P | 41 | R4600041 |  | Ochrana svarů trubičková PSS45-1, 45mm | KS | 96 | 0 | 0 |  | 0 | 3
PP |  |  |  | Ochrana svarů trubičková PSS45-1, 45mm
TS
P | 42 | R4600042 |  | Spojka I trubky rozšíř.40SRV-M 40 vodot | KS | 2 | 0 | 0 |  | 0 | 3
PP |  |  |  | Spojka I trubky rozšíř.40SRV-M 40 vodot
TS
P | 43 | R4600043 |  | Spojka plastová 125/107mm | KS | 12 | 0 | 0 |  | 0 | 3
PP |  |  |  | Spojka plastová 125/107mm
TS
P | 44 | R4600044 |  | Spojka trubičky HDPE 10mm s pojistkami | KS | 14 | 0 | 0 |  | 0 | 3
PP |  |  |  | Spojka trubičky HDPE 10mm s pojistkami
TS
P | 45 | R4600045 |  | Spojka trubičky HDPE Gas-bl 10mm s pojis | KS | 1 | 0 | 0 |  | 0 | 3
PP |  |  |  | Spojka trubičky HDPE Gas-bl 10mm s pojis
TS
P | 46 | R4600046 |  | Spojka trubky HDPE 40mm Plasson | KS | 14 | 0 | 0 |  | 0 | 3
PP |  |  |  | Spojka trubky HDPE 40mm Plasson
TS
P | 47 | R4600047 |  | Těsnění trubiček 5x10mm do trubky HDPE | KS | 1 | 0 | 0 |  | 0 | 3
PP |  |  |  | Těsnění trubiček 5x10mm do trubky HDPE
TS
P | 48 | R4600048 |  | Trubička HDPE 10/8mm-barva č.1 červená | M | 179 | 0 | 0 |  | 0 | 3
PP |  |  |  | Trubička HDPE 10/8mm-barva č.1 červená
TS
P | 49 | R4600049 |  | Trubička HDPE 10/8mm-barva č.2 zelená | M | 179 | 0 | 0 |  | 0 | 3
PP |  |  |  | Trubička HDPE 10/8mm-barva č.2 zelená
TS
P | 50 | R4600050 |  | Trubička HDPE 10/8mm-barva č.3 žlutá | M | 179 | 0 | 0 |  | 0 | 3
PP |  |  |  | Trubička HDPE 10/8mm-barva č.3 žlutá
TS
P | 51 | R4600051 |  | Trubička HDPE 10/8mm-barva č.4 modrá | M | 179 | 0 | 0 |  | 0 | 3
PP |  |  |  | Trubička HDPE 10/8mm-barva č.4 modrá
TS
P | 52 | R4600052 |  | Trubička HDPE 10/8mm-barva č.5 bílá | M | 179 | 0 | 0 |  | 0 | 3
PP |  |  |  | Trubička HDPE 10/8mm-barva č.5 bílá
TS
P | 53 | R4600053 |  | Trubka HDPE 40/33 fialová -bílý pruh | M | 168 | 0 | 0 |  | 0 | 3
PP |  |  |  | Trubka HDPE 40/33 fialová -bílý pruh
TS
P | 54 | R4600054 |  | Trubka HDPE 40/33 fialová -červený pruh | M | 168 | 0 | 0 |  | 0 | 3
PP |  |  |  | Trubka HDPE 40/33 fialová -červený pruh
TS
P | 55 | R4600055 |  | Trubka HDPE 40/33 fialová -zelený pruh | M | 168 | 0 | 0 |  | 0 | 3
PP |  |  |  | Trubka HDPE 40/33 fialová -zelený pruh
TS
P | 56 | R4600056 |  | Trubka PE 125/7,1/6000mm | KS | 17 | 0 | 0 |  | 0 | 3
PP |  |  |  | Trubka PE 125/7,1/6000mm
TS
P | 57 | R4600057 |  | Ubrousek čistící pro opt. vlákno 34155 | KS | 1 | 0 | 0 |  | 0 | 3
PP |  |  |  | Ubrousek čistící pro opt. vlákno 34155
TS

## D.2.1.5SO 36-30-11
EstiCon |  |  |  | Firma: | [6 empty] | 3
Soupis prací objektu
S | Stavba: | 23053233IZM00 |  | Modernizace trať. úseku HK (mimo) – Týn. nad Orlicí (mimo) INFRASTRUKTURA |  |  | SO 36-30-11 | 0 |  | 0 | 2
O | Objekt: | D.2.1.5 |  | Ostatní inženýrské objekty | [5 empty] | 0.12 | 2
O1 | Rozpočet: | SO 36-30-11 |  | TÚ HRADEC KRÁLOVÉ-SLEZSKÉ PŘEDMĚSTÍ-HRADEC KRÁLOVÉ HL.N., MOST V EV. KM 29,774, ÚPRAVA KORYTA LABE | [5 empty] | 0.21
Typ | Poř. číslo | Kód položky | Varianta | Název Položky | MJ | Množství | Cena |  | Cenová soustava
[7 empty] | Jednotková | Celkem
0 | 1 | 2 | 3 | 4 | 5 | 6 | 7 | 8 | 9
SD |  | 1 |  | Zemní práce |  |  |  | 0
P | 1 | 12473A |  | VYKOPÁVKY PRO KORYTA VODOTEČÍ TŘ. I - BEZ DOPRAVY | M3 | 1889.725 | 0 | 0 |  | 0 | 3
PP
VV |  |  |  | "pro nové opevnění koryta: "(60,50+80,00)*6,0"m2"+(60,50+80,00)*7,45"m2" = 1889,725 [A]
TS |  |  |  | Položka zahrnuje: - svislou dopravu, přemístění, přeložení, manipulace s výkopkem - kompletní provedení vykopávky nezapažené i zapažené - ošetření výkopiště po celou dobu práce v něm vč. klimatických opatření - ztížení vykopávek v blízkosti podzemního vedení, konstrukcí a objektů vč. jejich dočasného zajištění - ztížení pod vodou, v okolí výbušnin, ve stísněných prostorech a pod. - příplatek za lepivost - těžení po vrstvách, pásech a po jiných nutných částech (figurách) - čerpání vody vč. čerpacích jímek, potrubí a pohotovostní čerpací soupravy (viz ustanovení k pol. 1151,2) - potřebné snížení hladiny podzemní vody - těžení a rozpojování jednotlivých balvanů - vytahování a nošení výkopku - svahování a přesvah. svahů do konečného tvaru, výměna hornin v podloží a v pláni znehodnocené klimatickými vlivy - ruční vykopávky, odstranění kořenů a napadávek - pažení, vzepření a rozepření vč. přepažování (vyjma pažení záporového a štětových stěn) - úpravu, ochranu a očištění dna, základové spáry, stěn a svahů - zhutnění podloží, případně i svahů vč. svahování - zřízení stupňů v podloží a lavic na svazích, není-li pro tyto práce zřízena samostatná položka - udržování výkopiště a jeho ochrana proti vodě - odvedení nebo obvedení vody v okolí výkopiště a ve výkopišti - třídění výkopku - veškeré pomocné konstrukce umožňující provedení vykopávky (příjezdy, sjezdy, nájezdy, lešení, podpěr. konstr., přemostění, zpevněné plochy, zakrytí a pod.) Položka nezahrnuje: - vodorovnou dopravu - uložení zeminy (na skládku, do násypu) ani poplatky za skládku, vykazují se v položce č.0141**
SD |  | 2 |  | Základy |  |  |  | 0
P | 2 | 23217A |  | ŠTĚTOVÉ STĚNY BERANĚNÉ Z KOVOVÝCH DÍLCŮ DOČASNÉ (PLOCHA) | M2 | 1935 | 0 | 0 |  | 0 | 3
PP
VV |  |  |  | "v korytě: "(100,00+115,00)*9,00 = 1935,000 [A]
TS |  |  |  | Položka zahrnuje: - zřízení stěny - opotřebení štětovnic, případně jejich ošetřování, řezání, nastavování a další úpravy - kleštiny, převázky. a další pomocné a doplňkové konstrukce - nastražení a zaberanění štětovnic do jakékoliv třídy horniny - veškerou dopravu, nájem, provoz a přemístění beranících zařízení a dalších mechanismů - lešení a podpěrné konstrukce pro práci a manipulaci beranících zařízení a dalších mechanismů - beranící plošiny vč. zemních prací, zpevnění, odvodnění a pod. - při provádění z lodi náklady na prám nebo lodi - těsnění stěny, je-li nutné - kotvení stěny, je-li nutné nebo vzepření, případně rozepření - vodící piloty nebo stabilizační hrázky - zhotovení koutových štětovnic - dílenská dokumentace, včetně technologického předpisu spojování, - dodání spojovacího materiálu, - zřízení montážních a dilatačních spojů, spar, včetně potřebných úprav, vložek, opracování, očištění a ošetření, - jakákoliv doprava a manipulace dílců a montážních sestav, včetně dopravy konstrukce z výrobny na stavbu, - montážní dokumentace včetně technologického předpisu montáže, - výplň, těsnění a tmelení spar a spojů, - veškeré druhy opracování povrchů, včetně úprav pod nátěry a pod izolaci, - veškeré druhy dílenských základů a základních nátěrů a povlaků, - všechny druhy ocelového kotvení, - dílenskou přejímku a montážní prohlídku, včetně požadovaných dokladů Položka nezahrnuje: - x
P | 3 | 23717A |  | ODSTRANĚNÍ ŠTĚTOVÝCH STĚN Z KOVOVÝCH DÍLCŮ V PLOŠE | M2 | 1935 | 0 | 0 |  | 0 | 3
PP
VV |  |  |  | "z pol.č.23217A: "1935,0"m2" = 1935,000 [A]
TS |  |  |  | Položka zahrnuje: - odstranění stěn včetně odvozu a uložení na skládku Položka nezahrnuje: - x
SD |  | 4 |  | Vodorovné konstrukce |  |  |  | 0
P | 4 | 461211 |  | PATKY Z LOMOVÉHO KAMENE NA SUCHO | M3 | 843 | 0 | 0 |  | 0 | 3
PP
VV |  |  |  | "ze situace: "(60,50+80,00)*6,0"m2" = 843,000 [A]
TS |  |  |  | Položka zahrnuje: - nutné zemní práce (hloubení rýh a pod.) - dodání a uložení lomového kamene předepsané frakce do předepsaného tvaru - včetně mimostaveništní a vnitrostaveništní dopravy Položka nezahrnuje: - x
P | 5 | 46321 |  | ROVNANINA Z LOMOVÉHO KAMENE | M3 | 1046.725 | 0 | 0 |  | 0 | 3
PP
VV |  |  |  | "ze situace: "(60,50+80,00)*7,45"m2" = 1046,725 [A]
TS |  |  |  | Položka zahrnuje: - dodávku a vyrovnání lomového kamene předepsané frakce do předepsaného tvaru - včetně mimostaveništní a vnitrostaveništní dopravy - není-li v zadávací dokumentaci uvedeno jinak, jedná se o nakupovaný materiál Položka nezahrnuje: - x
P | 6 | 467212 |  | STUPNĚ A PRAHY VOD KORYT ZDĚNÉ Z LOM KAM NA MC | M3 | 0.28 | 0 | 0 |  | 0 | 3
PP
VV |  |  |  | "kamenný obklad stabilizačních prahů: "2*3,50*0,40*0,10 = 0,280 [A]
TS |  |  |  | Položka zahrnuje: - nutné zemní práce (hloubení rýh apod.) - dodávku a zdění lomového kamene předepsané frakce na maltu cementovou předepsané kvality do předepsaného tvaru - včetně mimostaveništní a vnitrostaveništní dopravy Položka nezahrnuje: - x
P | 7 | 467315 |  | STUPNĚ A PRAHY VODNÍCH KORYT Z PROSTÉHO BETONU C30/37 | M3 | 3.92 | 0 | 0 |  | 0 | 3
PP
VV |  |  |  | "ze situace: "2*3,50*1,40*0,40 = 3,920 [A]
TS |  |  |  | Položka zahrnuje: - nutné zemní práce (hloubení rýh apod.) - dodání čerstvého betonu (betonové směsi) požadované kvality, jeho uložení do požadovaného tvaru při jakékoliv konzistenci čerstvého betonu a způsobu hutnění, ošetření a ochranu betonu, - zhotovení nepropustného, mrazuvzdorného betonu a betonu požadované trvanlivosti a vlastností, - užití potřebných přísad a technologií výroby betonu, - zřízení pracovních a dilatačních spar, včetně potřebných úprav, výplně, vložek, opracování, očištění a ošetření, - bednění požadovaných konstr. (i ztracené) s úpravou dle požadované kvality povrchu betonu, včetně odbedňovacích a odskružovacích prostředků, - podpěrné konstr. (skruže) a lešení všech druhů pro bednění, uložení čerstvého betonu, výztuže a doplňkových konstr., vč. požadovaných otvorů, ochranných a bezpečnostních opatření a základů těchto konstrukcí a lešení, - vytvoření kotevních čel, kapes, nálitků, a sedel, - zřízení všech požadovaných otvorů, kapes, výklenků, prostupů, dutin, drážek a pod., vč. ztížení práce a úprav kolem nich, - úpravy pro osazení doplňkových konstrukcí a vybavení, - úpravy povrchu pro položení požadované izolace, povlaků a nátěrů, případně vyspravení, - konstrukce betonových kloubů, upevnění kotevních prvků a doplňkových konstrukcí, - nátěry zabraňující soudržnost betonu a bednění, - výplň, těsnění a tmelení spar a spojů, - opatření povrchů betonu izolací proti zemní vlhkosti v částech, kde přijdou do styku se zeminou nebo kamenivem, - případné zřízení spojovací vrstvy u základů Položka nezahrnuje: - x
SD |  | 995 |  | Poplatky za skládky |  |  |  | 0
P | 8 | R015111 | 901 | NEOCEŇOVAT - POPLATKY ZA LIKVIDACI ODPADŮ NEKONTAMINOVANÝCH - 17 05 04 VYTĚŽENÉ ZEMINY A HORNINY - I. TŘÍDA TĚŽITELNOSTI VČ. DOPRAVY NA SKLÁDKU A MANIPULACE | T | 3779.45 | 0 | 0 |  | 0 | 3
PP |  |  |  | Evidenční položka
VV |  |  |  | "z pol.č.12473A: "1889,725"m3"*2,0"t/m3" = 3779,450 [A]
TS |  |  |  | 1. Položka obsahuje: - veškeré poplatky provozovateli skládky, recyklační linky nebo jiného zařízení na zpracování nebo likvidaci odpadů související s převzetím, uložením, zpracováním nebo likvidací odpadu - náklady spojené s dopravou odpadu z místa stavby na místo převzetí provozovatelem skládky, recyklační linky nebo jiného zařízení na zpracování a likvidaci odpadů, veškerou manipulaci s odpadem 2. Způsob měření: Tunou se rozumí hmotnost odpadu vytříděného v souladu se zákonem č. 541/2020 Sb., o nakládání s odpady, v platném znění.

## D.2.1.6SO 32-31-01
EstiCon |  |  |  | Firma: | [6 empty] | 3
Soupis prací objektu
S | Stavba: | 23053233IZM00 |  | Modernizace trať. úseku HK (mimo) – Týn. nad Orlicí (mimo) INFRASTRUKTURA |  |  | SO 32-31-01 | 0 |  | 0 | 2
O | Objekt: | D.2.1.6 |  | Potrubní vedení | [5 empty] | 0.12 | 2
O1 | Rozpočet: | SO 32-31-01 |  | TÚ TÝNIŠTĚ NAD ORLICÍ - TŘEBECHOVICE POD OREBEM, ÚPRAVA KANALIZACE B DN 400 V KM 43,436 | [5 empty] | 0.21
Typ | Poř. číslo | Kód položky | Varianta | Název Položky | MJ | Množství | Cena |  | Cenová soustava
[7 empty] | Jednotková | Celkem
0 | 1 | 2 | 3 | 4 | 5 | 6 | 7 | 8 | 9
SD |  | 1 |  | Zemní práce |  |  |  | 0
P | 1 | 11511 |  | ČERPÁNÍ VODY DO 500 L/MIN | HOD | 60 | 0 | 0 |  | 0 | 3
PP
VV |  |  |  | "čerpání splašků: "60"hod" = 60,000 [A]
TS |  |  |  | Položka zahrnuje: - čerpání vody na povrchu - potrubí - pohotovost záložní čerpací soupravy - zřízení čerpací jímky - následná demontáž a likvidace těchto zařízení Položka nezahrnuje: - x
P | 2 | 11523 |  | PŘEVEDENÍ VODY POTRUBÍM DN 300 NEBO ŽLABY R.O. DO 1,0M | M | 70 | 0 | 0 |  | 0 | 3
PP
VV |  |  |  | "provizorní odvádění odpadních vod: "70,0"m" = 70,000 [A]
TS |  |  |  | Položka zahrnuje: - převedení vody na povrchu - zřízení, udržování a odstranění příslušného zařízení Položka nezahrnuje: - x Způsob měření: - převedení vody se uvádí buď průměrem potrubí (DN) nebo délkou rozvinutého obvodu žlabu (r.o.)
P | 3 | 13273A |  | HLOUBENÍ RÝH ŠÍŘ DO 2M PAŽ I NEPAŽ TŘ. I - BEZ DOPRAVY | M3 | 202.877 | 0 | 0 |  | 0 | 3
PP
VV |  |  |  | "km 0,00-0,02338: "23,38*(2,13+1,66)*0,5*1,90 = 84,180 [A] "0,02338-0,07340:" 50,02*(1,66+1,73)*0,5*1,40 = 118,697 [B] "Celkem: "A+B = 202,877 [C]
TS |  |  |  | Položka zahrnuje: - svislou dopravu, přemístění, přeložení, manipulace s výkopkem - kompletní provedení vykopávky nezapažené i zapažené - ošetření výkopiště po celou dobu práce v něm vč. klimatických opatření - ztížení vykopávek v blízkosti podzemního vedení, konstrukcí a objektů vč. jejich dočasného zajištění - ztížení pod vodou, v okolí výbušnin, ve stísněných prostorech a pod. - příplatek za lepivost - těžení po vrstvách, pásech a po jiných nutných částech (figurách) - čerpání vody vč. čerpacích jímek, potrubí a pohotovostní čerpací soupravy (viz ustanovení k pol. 1151,2) - potřebné snížení hladiny podzemní vody - těžení a rozpojování jednotlivých balvanů - vytahování a nošení výkopku - svahování a přesvah. svahů do konečného tvaru, výměna hornin v podloží a v pláni znehodnocené klimatickými vlivy - ruční vykopávky, odstranění kořenů a napadávek - pažení, vzepření a rozepření vč. přepažování (vyjma pažení záporového a štětových stěn) - úpravu, ochranu a očištění dna, základové spáry, stěn a svahů - odvedení nebo obvedení vody v okolí výkopiště a ve výkopišti - třídění výkopku - veškeré pomocné konstrukce umožňující provedení vykopávky (příjezdy, sjezdy, nájezdy, lešení, podpěr. konstr., přemostění, zpevněné plochy, zakrytí a pod.) Položka nezahrnuje: - vodorovnou dopravu - uložení zeminy (na skládku, do násypu) ani poplatky za skládku, vykazují se v položce č.0141**
P | 4 | 13373A |  | HLOUBENÍ ŠACHET ZAPAŽ I NEPAŽ TŘ. I - BEZ DOPRAVY | M3 | 6 | 0 | 0 |  | 0 | 3
PP |  |  |  | RUČNĚ KOPANÁ SONDA
VV |  |  |  | 3,00*2,00*1,00 = 6,000 [A]
TS |  |  |  | Položka zahrnuje: - svislou dopravu, přemístění, přeložení, manipulace s výkopkem - kompletní provedení vykopávky nezapažené i zapažené - ošetření výkopiště po celou dobu práce v něm vč. klimatických opatření - ztížení vykopávek v blízkosti podzemního vedení, konstrukcí a objektů vč. jejich dočasného zajištění - ztížení pod vodou, v okolí výbušnin, ve stísněných prostorech a pod. - příplatek za lepivost - těžení po vrstvách, pásech a po jiných nutných částech (figurách) - čerpání vody vč. čerpacích jímek, potrubí a pohotovostní čerpací soupravy (viz ustanovení k pol. 1151,2) - potřebné snížení hladiny podzemní vody - těžení a rozpojování jednotlivých balvanů - vytahování a nošení výkopku - svahování a přesvah. svahů do konečného tvaru, výměna hornin v podloží a v pláni znehodnocené klimatickými vlivy - ruční vykopávky, odstranění kořenů a napadávek - pažení, vzepření a rozepření vč. přepažování (vyjma pažení záporového a štětových stěn) - úpravu, ochranu a očištění dna, základové spáry, stěn a svahů - odvedení nebo obvedení vody v okolí výkopiště a ve výkopišti - třídění výkopku - veškeré pomocné konstrukce umožňující provedení vykopávky (příjezdy, sjezdy, nájezdy, lešení, podpěr. konstr., přemostění, zpevněné plochy, zakrytí a pod.) Položka nezahrnuje: - vodorovnou dopravu - uložení zeminy (na skládku, do násypu) ani poplatky za skládku, vykazují se v položce č.0141**
P | 5 | 17411 |  | ZÁSYP JAM A RÝH ZEMINOU SE ZHUTNĚNÍM | M3 | 6 | 0 | 0 |  | 0 | 3
PP
VV |  |  |  | "ručně kopaná sonda: "6,0"m3" = 6,000 [A]
TS |  |  |  | Položka zahrnuje: - kompletní provedení zemní konstrukce vč. výběru vhodného materiálu - úprava ukládaného materiálu vlhčením, tříděním, promícháním nebo vysoušením, příp. jiné úpravy za účelem zlepšení jeho mech. vlastností - hutnění i různé míry hutnění - ošetření úložiště po celou dobu práce v něm vč. klimatických opatření - ztížení v okolí vedení, konstrukcí a objektů a jejich dočasné zajištění - ztížení provádění vč. hutnění ve ztížených podmínkách a stísněných prostorech - ztížené ukládání sypaniny pod vodu - ukládání po vrstvách a po jiných nutných částech (figurách) vč. dosypávek - spouštění a nošení materiálu - výměna částí zemní konstrukce znehodnocené klimatickými vlivy - ruční hutnění - udržování úložiště a jeho ochrana proti vodě - odvedení nebo obvedení vody v okolí úložiště a v úložišti - veškeré pomocné konstrukce umožňující provedení zemní konstrukce (příjezdy, sjezdy, nájezdy, lešení, podpěrné konstrukce, přemostění, zpevněné plochy, zakrytí a pod.) Položka nezahrnuje: - x
P | 6 | 17482 |  | ZÁSYP JAM A RÝH Z NAKUPOVANÉ ZEMINY SE ZHUTNĚNÍM | M3 | 83.323 | 0 | 0 |  | 0 | 3
PP
VV |  |  |  | "výkop(z pol.č.13273A): "202,877"m3" = 202,877 [A] "vytlačená kubatura" "lože(z pol.č.45157): "-15,419"m3" = -15,419 [B] "obsyp(z pol.č.17581): "-79,066"m3" = -79,066 [C] "plast DN400:" -53,40*3,14*0,215*0,215 = -7,751 [D] "plast DN800:" -20,00*3,14*0,42*0,42 = -11,078 [E] "šachty:"-5,52*3,14*0,60*0,60 = -6,240 [F] "Celkem: "A+B+C+D+E+F = 83,323 [G]
TS |  |  |  | Položka zahrnuje: - položka se používá výhradně při nedostatku zemin na stavbě - kompletní provedení zemní konstrukce vč. nákupu a dopravy předepsané kvality zeminy - úprava ukládaného materiálu vlhčením, tříděním, promícháním nebo vysoušením, příp. jiné úpravy za účelem zlepšení jeho mech. vlastností - hutnění i různé míry hutnění - ošetření úložiště po celou dobu práce v něm vč. klimatických opatření - ztížení v okolí vedení, konstrukcí a objektů a jejich dočasné zajištění - ztížení provádění vč. hutnění ve ztížených podmínkách a stísněných prostorech - ztížené ukládání sypaniny pod vodu - ukládání po vrstvách a po jiných nutných částech (figurách) vč. dosypávek - spouštění a nošení materiálu - výměna částí zemní konstrukce znehodnocené klimatickými vlivy - ruční hutnění - udržování úložiště a jeho ochrana proti vodě - odvedení nebo obvedení vody v okolí úložiště a v úložišti - veškeré pomocné konstrukce umožňující provedení zemní konstrukce (příjezdy, sjezdy, nájezdy, lešení, podpěrné konstrukce, přemostění, zpevněné plochy, zakrytí a pod.) Položka nezahrnuje: - x
P | 7 | 17581 |  | OBSYP POTRUBÍ A OBJEKTŮ Z NAKUPOVANÝCH MATERIÁLŮ | M3 | 79.066 | 0 | 0 |  | 0 | 3
PP
VV |  |  |  | "plast DN400: "53,40*(1,40*0,73-3,14*0,215*0,215) = 46,824 [A] "plast DN800:" 20,00*(1,90*1,14-3,14*0,42*0,42) = 32,242 [B] "Celkem: "A+B = 79,066 [C]
TS |  |  |  | Položka zahrnuje: - kompletní provedení zemní konstrukce včetně nákupu a dopravy materiálu dle zadávací dokumentace - úprava ukládaného materiálu vlhčením, tříděním, promícháním nebo vysoušením, příp. jiné úpravy za účelem zlepšení jeho mech. vlastností - hutnění i různé míry hutnění - ošetření úložiště po celou dobu práce v něm vč. klimatických opatření - ztížení v okolí vedení, konstrukcí a objektů a jejich dočasné zajištění - ztížení provádění vč. hutnění ve ztížených podmínkách a stísněných prostorech - ztížené ukládání sypaniny pod vodu - ukládání po vrstvách a po jiných nutných částech (figurách) vč. dosypávek - spouštění a nošení materiálu - výměna částí zemní konstrukce znehodnocené klimatickými vlivy - ruční hutnění a výplň jam a prohlubní v podloží - úprava, očištění, ochrana a zhutnění podloží - svahování, hutnění a uzavírání povrchů svahů - zřízení lavic na svazích - udržování úložiště a jeho ochrana proti vodě - odvedení nebo obvedení vody v okolí úložiště a v úložišti - veškeré pomocné konstrukce umožňující provedení zemní konstrukce (příjezdy, sjezdy, nájezdy, lešení, podpěrné konstrukce, přemostění, zpevněné plochy, zakrytí a pod.) Položka nezahrnuje: - x Způsob měření: - zemina vytlačená potrubím o DN 180mm se od kubatury obsypů neodečítá
SD |  | 4 |  | Vodorovné konstrukce |  |  |  | 0
P | 8 | 451311 |  | PODKL A VÝPLŇ VRSTVY Z PROST BET DO C8/10 | M3 | 7.145 | 0 | 0 |  | 0 | 3
PP
VV |  |  |  | "výplň mezikruží chráničky: "20,00*(0,40*0,40*3,14-0,215*0,215*3,14) = 7,145 [A]
TS |  |  |  | Položka zahrnuje: - dodání čerstvého betonu (betonové směsi) požadované kvality, jeho uložení do požadovaného tvaru při jakékoliv hustotě výztuže, konzistenci čerstvého betonu a způsobu hutnění, ošetření a ochranu betonu, - zhotovení nepropustného, mrazuvzdorného betonu a betonu požadované trvanlivosti a vlastností, užití potřebných přísad a technologií výroby betonu, - zřízení pracovních a dilatačních spar, včetně potřebných úprav, výplně, vložek, opracování, očištění a ošetření, - bednění požadovaných konstr. (i ztracené) s úpravou dle požadované kvality povrchu betonu, včetně odbedňovacích a odskružovacích prostředků, nátěrů zabraňujících soudržnosti betonu a bednění, - podpěrné konstr. (skruže) a lešení všech druhů pro bednění, vč. ochranných a bezpečnostních opatření a základů těchto konstrukcí a lešení, - vytvoření kotevních čel, kapes, nálitků a sedel, zřízení všech požadovaných otvorů, výklenků, prostupů, dutin, drážek a pod., vč. ztížení práce a úprav kolem nich, - úpravy pro osazení výztuže, doplňkových konstrukcí a vybavení, - úpravy povrchu pro položení požadované izolace, povlaků a nátěrů, případně vyspravení, - ztížení práce u kabelových a injektážních trubek a ostatních zařízení osazovaných do betonu, - konstrukce betonových kloubů, upevnění kotevních prvků a doplňkových konstrukcí, - nátěry zabraňující soudržnost betonu a bednění, - výplň, těsnění a tmelení spar a spojů, - opatření povrchů betonu izolací proti zemní vlhkosti v částech, kde přijdou do styku se zeminou nebo kamenivem, - případné zřízení spojovací vrstvy u základů, - úpravy pro osazení zařízení ochrany konstrukce proti vlivu bludných proudů, Položka nezahrnuje: - x
P | 9 | 45157 |  | PODKLADNÍ A VÝPLŇOVÉ VRSTVY Z KAMENIVA TĚŽENÉHO | M3 | 15.419 | 0 | 0 |  | 0 | 3
PP
VV |  |  |  | "plast DN400: "53,40*1,40*0,13 = 9,719 [A] "plast DN800:" 20,00*1,90*0,15 = 5,700 [B] "Celkem: "A+B = 15,419 [C]
TS |  |  |  | Položka zahrnuje: - dodávku předepsaného kameniva - mimostaveništní a vnitrostaveništní dopravu a jeho uložení - není-li v zadávací dokumentaci uvedeno jinak, jedná se o nakupovaný materiál Položka nezahrnuje: - x
SD |  | 8 |  | Potrubí |  |  |  | 0
P | 10 | 87446 |  | POTRUBÍ Z TRUB PLASTOVÝCH ODPADNÍCH DN DO 400MM | M | 73.4 | 0 | 0 |  | 0 | 3
PP
VV |  |  |  | 73,4"m" = 73,400 [A]
TS |  |  |  | Položka zahrnuje: - výrobní dokumentaci (včetně technologického předpisu) - dodání veškerého trubního a pomocného materiálu (trouby, trubky, tvarovky, spojovací a těsnící materiál a pod.), podpěrných, závěsných a upevňovacích prvků, včetně potřebných úprav - úprava a příprava podkladu a podpěr, očištění a ošetření podkladu a podpěr - zřízení plně funkčního potrubí, kompletní soustavy, podle příslušného technologického předpisu (bez ohledu na sklon) - zřízení potrubí i jednotlivých částí po etapách, včetně pracovních spar a spojů, pracovního zaslepení konců a pod. - úprava prostupů, průchodů šachtami a komorami, okolí podpěr a vyústění, zaústění, napojení, vyvedení a upevnění odpad. výustí - ochrana potrubí nátěrem (vč. úpravy povrchu), případně izolací, nejsou-li tyto práce předmětem jiné položky - úprava, očištění a ošetření prostoru kolem potrubí - položky platí pro práce prováděné v prostoru zapaženém i nezapaženém a i v kolektorech, chráničkách - položky zahrnují i práce spojené s nutnými obtoky, převáděním a čerpáním vody Položka nezahrnuje: - tlakové zkoušky ani proplach a dezinfekci
P | 11 | 87660 |  | CHRÁNIČKY Z TRUB PLAST DN DO 800MM | M | 20 | 0 | 0 |  | 0 | 3
PP
VV |  |  |  | 20,0"m" = 20,000 [A]
TS |  |  |  | Položka zahrnuje: - výrobní dokumentaci (včetně technologického předpisu) - dodání veškerého trubního a pomocného materiálu (trouby, trubky, tvarovky, spojovací a těsnící materiál a pod.), podpěrných, závěsných a upevňovacích prvků, včetně potřebných úprav - úprava a příprava podkladu a podpěr, očištění a ošetření podkladu a podpěr - zřízení plně funkčního potrubí, kompletní soustavy, podle příslušného technologického předpisu (bez ohledu na sklon) - zřízení potrubí i jednotlivých částí po etapách, včetně pracovních spar a spojů, pracovního zaslepení konců a pod. - úprava prostupů, průchodů šachtami a komorami, okolí podpěr a vyústění, zaústění, napojení, vyvedení a upevnění odpad. výustí - ochrana potrubí nátěrem (vč. úpravy povrchu), případně izolací, nejsou-li tyto práce předmětem jiné položky - úprava, očištění a ošetření prostoru kolem potrubí - včetně případně předepsaného utěsnění konců chrániček - položky platí pro práce prováděné v prostoru zapaženém i nezapaženém a i v kolektorech, chráničkách Položka nezahrnuje: - x
P | 12 | 87846.R |  | NASUNUTÍ PLAST TRUB DN DO 400MM DO CHRÁNIČKY | M | 20 | 0 | 0 |  | 0 | 3
PP
VV |  |  |  | "dle pol.č.87660: "20,0"m" = 20,000 [A]
TS |  |  |  | Položka zahrnuje: - pojízdná sedla (objímky) - případně předepsané utěsnění konců chráničky Položka nezahrnuje: - dodávku potrubí
P | 13 | 894146 |  | ŠACHTY KANALIZAČNÍ Z BETON DÍLCŮ NA POTRUBÍ DN DO 400MM | KUS | 3 | 0 | 0 |  | 0 | 3
PP
VV |  |  |  | 3"ks" = 3,000 [A]
TS |  |  |  | Položka zahrnuje: - poklopy s rámem, mříže s rámem, stupadla, žebříky, stropy z bet. dílců a pod. - předepsané betonové skruže, prefabrikované nebo monolitické betonové dno - dodání dílce požadovaného tvaru a vlastností, jeho skladování, doprava a osazení do definitivní polohy, včetně komplexní technologie výroby a montáže dílců, ošetření a ochrana dílců, - u dílců železobetonových a předpjatých veškerá výztuž, případně i tuhé kovové prvky a závěsná oka, - úpravy a zařízení pro uložení a transport dílce, - veškeré požadované úpravy dílců, včetně doplňkových konstrukcí a vybavení, - sestavení dílce na stavbě včetně montážních zařízení, plošin a prahů a pod., - výplň, těsnění a tmelení spár a spojů, - očištění a ošetření úložných ploch, - zednické výpomoce pro montáž dílců, - označení dílce výrobním štítkem nebo jiným způsobem, - úpravy dílce pro dodržení požadované přesnosti jeho osazení, včetně případných měření, - veškerá zařízení pro zajištění stability v každém okamžiku - předepsané podkladní konstrukce Položka nezahrnuje: - x
P | 14 | 899662 |  | ZKOUŠKA VODOTĚSNOSTI POTRUBÍ DN DO 400MM | M | 73.4 | 0 | 0 |  | 0 | 3
PP
VV |  |  |  | "dle pol.č.87446: "73,4"m" = 73,400 [A]
TS |  |  |  | Položka zahrnuje: - přísun, montáž, demontáž, odsun zkoušecího čerpadla - napuštění tlakovou vodou, dodání vody pro tlakovou zkoušku - montáž a demontáž dílců pro zabezpečení konce zkoušeného úseku potrubí - montáž a demontáž koncových tvarovek - montáž zaslepovací příruby, zaslepení odboček pro armatury a pro odbočující řady Položka nezahrnuje: - x
P | 15 | 89980 |  | TELEVIZNÍ PROHLÍDKA POTRUBÍ | M | 73.4 | 0 | 0 |  | 0 | 3
PP
VV |  |  |  | "dle pol.č.87446: "73,4"m" = 73,400 [A]
TS |  |  |  | Položka zahrnuje: - prohlídku potrubí televizní kamerou - záznam prohlídky na nosičích DVD - vyhotovení závěrečného písemného protokolu Položka nezahrnuje: - x
SD |  | 9 |  | Ostatní konstrukce a práce |  |  |  | 0
P | 16 | R96688A |  | VYBOURÁNÍ KANALIZAČ ŠACHET KOMPLETNÍCH - BEZ DOPRAVY | KUS | 2 | 0 | 0 |  | 0 | 3
PP
VV |  |  |  | 2"ks" = 2,000 [A]
TS |  |  |  | Položka zahrnuje: - kompletní bourací práce včetně nezbytného rozsahu zemních prací, - veškerou manipulaci s vybouranou sutí a hmotami včetně uložení na skládku, - veškeré další práce plynoucí z technologického předpisu a z platných předpisů, Položka nezahrnuje: - poplatek za skládku, který se vykazuje v položce 0141** (s výjimkou malého množství bouraného materiálu, kde je možné poplatek zahrnout do jednotkové ceny bourání – tento fakt musí být uveden v doplňujícím textu k položce)
P | 17 | R969246A |  | VYBOURÁNÍ POTRUBÍ DN DO 400MM KANALIZAČ - BEZ DOPRAVY | M | 73.4 | 0 | 0 |  | 0 | 3
PP
VV |  |  |  | "stávající potrubí: "73,4"m" = 73,400 [A]
TS |  |  |  | Položka zahrnuje: - veškerou manipulaci s vybouranou sutí a hmotami včetně uložení na skládku - veškeré další práce plynoucí z technologického předpisu a z platných předpisů Položka nezahrnuje: - poplatek za skládku, který se vykazuje v položce 0141** (s výjimkou malého množství bouraného materiálu, kde je možné poplatek zahrnout do jednotkové ceny bourání – tento fakt musí být uveden v doplňujícím textu k položce)
SD |  | 995 |  | Poplatky za skládky |  |  |  | 0
P | 18 | R015111 | 901 | NEOCEŇOVAT - POPLATKY ZA LIKVIDACI ODPADŮ NEKONTAMINOVANÝCH - 17 05 04 VYTĚŽENÉ ZEMINY A HORNINY - I. TŘÍDA TĚŽITELNOSTI VČ. DOPRAVY NA SKLÁDKU A MANIPULACE | T | 405.754 | 0 | 0 |  | 0 | 3
PP |  |  |  | Evidenční položka
VV |  |  |  | "dle pol.č.13273A:" 202,877"m3"*2,0"t/m3" = 405,754 [A]
TS |  |  |  | 1. Položka obsahuje: - veškeré poplatky provozovateli skládky, recyklační linky nebo jiného zařízení na zpracování nebo likvidaci odpadů související s převzetím, uložením, zpracováním nebo likvidací odpadu - náklady spojené s dopravou odpadu z místa stavby na místo převzetí provozovatelem skládky, recyklační linky nebo jiného zařízení na zpracování a likvidaci odpadů, veškerou manipulaci s odpadem 2. Způsob měření: Tunou se rozumí hmotnost odpadu vytříděného v souladu se zákonem č. 541/2020 Sb., o nakládání s odpady, v platném znění.
P | 19 | R015140 | 906 | NEOCEŇOVAT - POPLATKY ZA LIKVIDACI ODPADŮ NEKONTAMINOVANÝCH - 17 01 01 BETON Z DEMOLIC OBJEKTŮ, ZÁKLADŮ TV APOD. VČ. DOPRAVY NA SKLÁDKU A MANIPULACE (PROSTÝ A ARMOVANÝ BETON | T | 35.36 | 0 | 0 |  | 0 | 3
PP |  |  |  | Evidenční položka
VV |  |  |  | "z pol.č.R969246A: "73,4"m"*0,4"t/m" = 29,360 [A] "z pol.č.R96688A: "2"ks"*3,0"t/ks" = 6,000 [B] "Celkem: "A+B = 35,360 [C]
TS |  |  |  | 1. Položka obsahuje: - veškeré poplatky provozovateli skládky, recyklační linky nebo jiného zařízení na zpracování nebo likvidaci odpadů související s převzetím, uložením, zpracováním nebo likvidací odpadu - náklady spojené s dopravou odpadu z místa stavby na místo převzetí provozovatelem skládky, recyklační linky nebo jiného zařízení na zpracování a likvidaci odpadů, veškerou manipulaci s odpadem 2. Způsob měření: Tunou se rozumí hmotnost odpadu vytříděného v souladu se zákonem č. 541/2020 Sb., o nakládání s odpady, v platném znění.

## D.2.1.6SO 32-31-02
EstiCon |  |  |  | Firma: | [6 empty] | 3
Soupis prací objektu
S | Stavba: | 23053233IZM00 |  | Modernizace trať. úseku HK (mimo) – Týn. nad Orlicí (mimo) INFRASTRUKTURA |  |  | SO 32-31-02 | 0 |  | 0 | 2
O | Objekt: | D.2.1.6 |  | Potrubní vedení | [5 empty] | 0.12 | 2
O1 | Rozpočet: | SO 32-31-02 |  | TÚ Týniště nad Orlicí - Třebechovice pod Orebem, úprava kanalizace PVC DN 300 v km 42,092 | [5 empty] | 0.21
Typ | Poř. číslo | Kód položky | Varianta | Název Položky | MJ | Množství | Cena |  | Cenová soustava
[7 empty] | Jednotková | Celkem
0 | 1 | 2 | 3 | 4 | 5 | 6 | 7 | 8 | 9
SD |  | 1 |  | Zemní práce |  |  |  | 0
P | 1 | 11511 |  | ČERPÁNÍ VODY DO 500 L/MIN | HOD | 200 | 0 | 0 |  | 0 | 3
PP
VV |  |  |  | "čerpání splašků: "200"hod" = 200,000 [A]
TS |  |  |  | Položka zahrnuje: - čerpání vody na povrchu - potrubí - pohotovost záložní čerpací soupravy - zřízení čerpací jímky - následná demontáž a likvidace těchto zařízení Položka nezahrnuje: - x
P | 2 | 11523 |  | PŘEVEDENÍ VODY POTRUBÍM DN 300 NEBO ŽLABY R.O. DO 1,0M | M | 30 | 0 | 0 |  | 0 | 3
PP
VV |  |  |  | "provizorní odvádění odpadních vod: "30,0"m" = 30,000 [A]
TS |  |  |  | Položka zahrnuje: - převedení vody na povrchu - zřízení, udržování a odstranění příslušného zařízení Položka nezahrnuje: - x Způsob měření: - převedení vody se uvádí buď průměrem potrubí (DN) nebo délkou rozvinutého obvodu žlabu (r.o.)
P | 3 | 13273A |  | HLOUBENÍ RÝH ŠÍŘ DO 2M PAŽ I NEPAŽ TŘ. I - BEZ DOPRAVY | M3 | 1364.627 | 0 | 0 |  | 0 | 3
PP
VV |  |  |  | "stoka A" "km 0,00-0,01052: "10,52*(3,66+3,53)*0,5*1,50 = 56,729 [A] "0,01052-0,02437:" 13,83*(3,53+3,23)*0,5*1,50 = 70,118 [B] "0,02437-0,07437:" 50,00*(3,23+3,20)*0,5*1,50 = 241,125 [C] "0,07437-0,12435:" 49,98*(3,20+3,08)*0,5*1,50 = 235,406 [D] "0,12435-0,17438:" 50,03*(3,08+3,07)*0,5*1,50 = 230,763 [E] "0,17438-0,20392:" 29,54*(3,07+3,00)*0,5*1,50 = 134,481 [F] "0,20392-0,24687:" 42,95*(3,00+2,80)*0,5*1,50 = 186,833 [G] "0,24687-0,26202:" 15,15*2,80*1,50 = 63,630 [H] "rozšíř.pro šachty:" 1,80*(1,80-1,50)*34,90 = 18,846 [I] "stoka B" "km 0,00-0,02165:" 21,65*(3,14+3,02)*0,5*1,90 = 126,696 [J] "Celkem: "A+B+C+D+E+F+G+H+I+J = 1364,627 [K]
TS |  |  |  | Položka zahrnuje: - svislou dopravu, přemístění, přeložení, manipulace s výkopkem - kompletní provedení vykopávky nezapažené i zapažené - ošetření výkopiště po celou dobu práce v něm vč. klimatických opatření - ztížení vykopávek v blízkosti podzemního vedení, konstrukcí a objektů vč. jejich dočasného zajištění - ztížení pod vodou, v okolí výbušnin, ve stísněných prostorech a pod. - příplatek za lepivost - těžení po vrstvách, pásech a po jiných nutných částech (figurách) - čerpání vody vč. čerpacích jímek, potrubí a pohotovostní čerpací soupravy (viz ustanovení k pol. 1151,2) - potřebné snížení hladiny podzemní vody - těžení a rozpojování jednotlivých balvanů - vytahování a nošení výkopku - svahování a přesvah. svahů do konečného tvaru, výměna hornin v podloží a v pláni znehodnocené klimatickými vlivy - ruční vykopávky, odstranění kořenů a napadávek - pažení, vzepření a rozepření vč. přepažování (vyjma pažení záporového a štětových stěn) - úpravu, ochranu a očištění dna, základové spáry, stěn a svahů - odvedení nebo obvedení vody v okolí výkopiště a ve výkopišti - třídění výkopku - veškeré pomocné konstrukce umožňující provedení vykopávky (příjezdy, sjezdy, nájezdy, lešení, podpěr. konstr., přemostění, zpevněné plochy, zakrytí a pod.) Položka nezahrnuje: - vodorovnou dopravu - uložení zeminy (na skládku, do násypu) ani poplatky za skládku, vykazují se v položce č.0141**
P | 4 | 17482 |  | ZÁSYP JAM A RÝH Z NAKUPOVANÉ ZEMINY SE ZHUTNĚNÍM | M3 | 896.456 | 0 | 0 |  | 0 | 3
PP
VV |  |  |  | "výkop(z pol.č.13273A): "1364,627"m3" = 1364,627 [A] "vytlačená kubatura" "lože(z pol.č.45157): "-56,762"m3" = -56,762 [B] "obsyp(z pol.č.17581): "-301,818"m3" = -301,818 [C] "plast DN500:" -267,70*3,14*0,27*0,27 = -61,278 [D] "plast DN800:" -16,00*3,14*0,42*0,42 = -8,862 [E] "šachty:" -34,90*3,14*0,60*0,60 = -39,451 [F] "Celkem: "A+B+C+D+E+F = 896,456 [G]
TS |  |  |  | Položka zahrnuje: - položka se používá výhradně při nedostatku zemin na stavbě - kompletní provedení zemní konstrukce vč. nákupu a dopravy předepsané kvality zeminy - úprava ukládaného materiálu vlhčením, tříděním, promícháním nebo vysoušením, příp. jiné úpravy za účelem zlepšení jeho mech. vlastností - hutnění i různé míry hutnění - ošetření úložiště po celou dobu práce v něm vč. klimatických opatření - ztížení v okolí vedení, konstrukcí a objektů a jejich dočasné zajištění - ztížení provádění vč. hutnění ve ztížených podmínkách a stísněných prostorech - ztížené ukládání sypaniny pod vodu - ukládání po vrstvách a po jiných nutných částech (figurách) vč. dosypávek - spouštění a nošení materiálu - výměna částí zemní konstrukce znehodnocené klimatickými vlivy - ruční hutnění - udržování úložiště a jeho ochrana proti vodě - odvedení nebo obvedení vody v okolí úložiště a v úložišti - veškeré pomocné konstrukce umožňující provedení zemní konstrukce (příjezdy, sjezdy, nájezdy, lešení, podpěrné konstrukce, přemostění, zpevněné plochy, zakrytí a pod.) Položka nezahrnuje: - x
P | 5 | 17581 |  | OBSYP POTRUBÍ A OBJEKTŮ Z NAKUPOVANÝCH MATERIÁLŮ | M3 | 301.818 | 0 | 0 |  | 0 | 3
PP
VV |  |  |  | "plast DN500: "267,70*(1,50*0,84-3,14*0,27*0,27) = 276,024 [A] "plast DN800:" 16,00*(1,90*1,14-3,14*0,42*0,42) = 25,794 [B] "Celkem: "A+B = 301,818 [C]
TS |  |  |  | Položka zahrnuje: - kompletní provedení zemní konstrukce včetně nákupu a dopravy materiálu dle zadávací dokumentace - úprava ukládaného materiálu vlhčením, tříděním, promícháním nebo vysoušením, příp. jiné úpravy za účelem zlepšení jeho mech. vlastností - hutnění i různé míry hutnění - ošetření úložiště po celou dobu práce v něm vč. klimatických opatření - ztížení v okolí vedení, konstrukcí a objektů a jejich dočasné zajištění - ztížení provádění vč. hutnění ve ztížených podmínkách a stísněných prostorech - ztížené ukládání sypaniny pod vodu - ukládání po vrstvách a po jiných nutných částech (figurách) vč. dosypávek - spouštění a nošení materiálu - výměna částí zemní konstrukce znehodnocené klimatickými vlivy - ruční hutnění a výplň jam a prohlubní v podloží - úprava, očištění, ochrana a zhutnění podloží - svahování, hutnění a uzavírání povrchů svahů - zřízení lavic na svazích - udržování úložiště a jeho ochrana proti vodě - odvedení nebo obvedení vody v okolí úložiště a v úložišti - veškeré pomocné konstrukce umožňující provedení zemní konstrukce (příjezdy, sjezdy, nájezdy, lešení, podpěrné konstrukce, přemostění, zpevněné plochy, zakrytí a pod.) Položka nezahrnuje: - x Způsob měření: - zemina vytlačená potrubím o DN 180mm se od kubatury obsypů neodečítá
SD |  | 4 |  | Vodorovné konstrukce |  |  |  | 0
P | 6 | 451311 |  | PODKL A VÝPLŇ VRSTVY Z PROST BET DO C8/10 | M3 | 37.739 | 0 | 0 |  | 0 | 3
PP
VV |  |  |  | "výplň mezikruží chráničky: "16,00*(0,40*0,40*3,14-0,27*0,27*3,14) = 4,376 [A] "výplň rušeného potrubí: "170,00*3,14*0,25*0,25 = 33,363 [B] "Celkem: "A+B = 37,739 [C]
TS |  |  |  | Položka zahrnuje: - dodání čerstvého betonu (betonové směsi) požadované kvality, jeho uložení do požadovaného tvaru při jakékoliv hustotě výztuže, konzistenci čerstvého betonu a způsobu hutnění, ošetření a ochranu betonu, - zhotovení nepropustného, mrazuvzdorného betonu a betonu požadované trvanlivosti a vlastností, užití potřebných přísad a technologií výroby betonu, - zřízení pracovních a dilatačních spar, včetně potřebných úprav, výplně, vložek, opracování, očištění a ošetření, - bednění požadovaných konstr. (i ztracené) s úpravou dle požadované kvality povrchu betonu, včetně odbedňovacích a odskružovacích prostředků, nátěrů zabraňujících soudržnosti betonu a bednění, - podpěrné konstr. (skruže) a lešení všech druhů pro bednění, vč. ochranných a bezpečnostních opatření a základů těchto konstrukcí a lešení, - vytvoření kotevních čel, kapes, nálitků a sedel, zřízení všech požadovaných otvorů, výklenků, prostupů, dutin, drážek a pod., vč. ztížení práce a úprav kolem nich, - úpravy pro osazení výztuže, doplňkových konstrukcí a vybavení, - úpravy povrchu pro položení požadované izolace, povlaků a nátěrů, případně vyspravení, - ztížení práce u kabelových a injektážních trubek a ostatních zařízení osazovaných do betonu, - konstrukce betonových kloubů, upevnění kotevních prvků a doplňkových konstrukcí, - nátěry zabraňující soudržnost betonu a bednění, - výplň, těsnění a tmelení spar a spojů, - opatření povrchů betonu izolací proti zemní vlhkosti v částech, kde přijdou do styku se zeminou nebo kamenivem, - případné zřízení spojovací vrstvy u základů, - úpravy pro osazení zařízení ochrany konstrukce proti vlivu bludných proudů, Položka nezahrnuje: - x
P | 7 | 45157 |  | PODKLADNÍ A VÝPLŇOVÉ VRSTVY Z KAMENIVA TĚŽENÉHO | M3 | 56.762 | 0 | 0 |  | 0 | 3
PP
VV |  |  |  | "plast DN500: "267,70*1,50*0,13 = 52,202 [A] "plast DN800:" 16,00*1,90*0,15 = 4,560 [B] "Celkem: "A+B = 56,762 [C]
TS |  |  |  | Položka zahrnuje: - dodávku předepsaného kameniva - mimostaveništní a vnitrostaveništní dopravu a jeho uložení - není-li v zadávací dokumentaci uvedeno jinak, jedná se o nakupovaný materiál Položka nezahrnuje: - x
SD |  | 8 |  | Potrubí |  |  |  | 0
P | 8 | 87457 |  | POTRUBÍ Z TRUB PLASTOVÝCH ODPADNÍCH DN DO 500MM | M | 283.7 | 0 | 0 |  | 0 | 3
PP
VV |  |  |  | 283,7"m" = 283,700 [A]
TS |  |  |  | Položka zahrnuje: - výrobní dokumentaci (včetně technologického předpisu) - dodání veškerého trubního a pomocného materiálu (trouby, trubky, tvarovky, spojovací a těsnící materiál a pod.), podpěrných, závěsných a upevňovacích prvků, včetně potřebných úprav - úprava a příprava podkladu a podpěr, očištění a ošetření podkladu a podpěr - zřízení plně funkčního potrubí, kompletní soustavy, podle příslušného technologického předpisu (bez ohledu na sklon) - zřízení potrubí i jednotlivých částí po etapách, včetně pracovních spar a spojů, pracovního zaslepení konců a pod. - úprava prostupů, průchodů šachtami a komorami, okolí podpěr a vyústění, zaústění, napojení, vyvedení a upevnění odpad. výustí - ochrana potrubí nátěrem (vč. úpravy povrchu), případně izolací, nejsou-li tyto práce předmětem jiné položky - úprava, očištění a ošetření prostoru kolem potrubí - položky platí pro práce prováděné v prostoru zapaženém i nezapaženém a i v kolektorech, chráničkách - položky zahrnují i práce spojené s nutnými obtoky, převáděním a čerpáním vody Položka nezahrnuje: - tlakové zkoušky ani proplach a dezinfekci
P | 9 | 87660 |  | CHRÁNIČKY Z TRUB PLAST DN DO 800MM | M | 16 | 0 | 0 |  | 0 | 3
PP
VV |  |  |  | 16,0"m" = 16,000 [A]
TS |  |  |  | Položka zahrnuje: - výrobní dokumentaci (včetně technologického předpisu) - dodání veškerého trubního a pomocného materiálu (trouby, trubky, tvarovky, spojovací a těsnící materiál a pod.), podpěrných, závěsných a upevňovacích prvků, včetně potřebných úprav - úprava a příprava podkladu a podpěr, očištění a ošetření podkladu a podpěr - zřízení plně funkčního potrubí, kompletní soustavy, podle příslušného technologického předpisu (bez ohledu na sklon) - zřízení potrubí i jednotlivých částí po etapách, včetně pracovních spar a spojů, pracovního zaslepení konců a pod. - úprava prostupů, průchodů šachtami a komorami, okolí podpěr a vyústění, zaústění, napojení, vyvedení a upevnění odpad. výustí - ochrana potrubí nátěrem (vč. úpravy povrchu), případně izolací, nejsou-li tyto práce předmětem jiné položky - úprava, očištění a ošetření prostoru kolem potrubí - včetně případně předepsaného utěsnění konců chrániček - položky platí pro práce prováděné v prostoru zapaženém i nezapaženém a i v kolektorech, chráničkách Položka nezahrnuje: - x
P | 10 | 87857.R |  | NASUNUTÍ PLAST TRUB DN DO 500MM DO CHRÁNIČKY | M | 16 | 0 | 0 |  | 0 | 3
PP
VV |  |  |  | "dle pol.č.87660: "16,0"m" = 16,000 [A]
TS |  |  |  | Položka zahrnuje: - pojízdná sedla (objímky) - případně předepsané utěsnění konců chráničky Položka nezahrnuje: - dodávku potrubí
P | 11 | 894157 |  | ŠACHTY KANALIZAČNÍ Z BETON DÍLCŮ NA POTRUBÍ DN DO 500MM | KUS | 12 | 0 | 0 |  | 0 | 3
PP
VV |  |  |  | "stoka A: "11"ks" = 11,000 [A] "stoka B: "1"ks" = 1,000 [B] "Celkem: "A+B = 12,000 [C]
TS |  |  |  | Položka zahrnuje: - poklopy s rámem, mříže s rámem, stupadla, žebříky, stropy z bet. dílců a pod. - předepsané betonové skruže, prefabrikované nebo monolitické betonové dno - dodání dílce požadovaného tvaru a vlastností, jeho skladování, doprava a osazení do definitivní polohy, včetně komplexní technologie výroby a montáže dílců, ošetření a ochrana dílců, - u dílců železobetonových a předpjatých veškerá výztuž, případně i tuhé kovové prvky a závěsná oka, - úpravy a zařízení pro uložení a transport dílce, - veškeré požadované úpravy dílců, včetně doplňkových konstrukcí a vybavení, - sestavení dílce na stavbě včetně montážních zařízení, plošin a prahů a pod., - výplň, těsnění a tmelení spár a spojů, - očištění a ošetření úložných ploch, - zednické výpomoce pro montáž dílců, - označení dílce výrobním štítkem nebo jiným způsobem, - úpravy dílce pro dodržení požadované přesnosti jeho osazení, včetně případných měření, - veškerá zařízení pro zajištění stability v každém okamžiku - předepsané podkladní konstrukce Položka nezahrnuje: - x
P | 12 | 899672 |  | ZKOUŠKA VODOTĚSNOSTI POTRUBÍ DN DO 600MM | M | 283.7 | 0 | 0 |  | 0 | 3
PP
VV |  |  |  | "dle pol.č.87457: "283,7"m" = 283,700 [A]
TS |  |  |  | Položka zahrnuje: - přísun, montáž, demontáž, odsun zkoušecího čerpadla - napuštění tlakovou vodou, dodání vody pro tlakovou zkoušku - montáž a demontáž dílců pro zabezpečení konce zkoušeného úseku potrubí - montáž a demontáž koncových tvarovek - montáž zaslepovací příruby, zaslepení odboček pro armatury a pro odbočující řady Položka nezahrnuje: - x
P | 13 | 89980 |  | TELEVIZNÍ PROHLÍDKA POTRUBÍ | M | 283.7 | 0 | 0 |  | 0 | 3
PP
VV |  |  |  | "dle pol.č.87457: "283,7"m" = 283,700 [A]
TS |  |  |  | Položka zahrnuje: - prohlídku potrubí televizní kamerou - záznam prohlídky na nosičích DVD - vyhotovení závěrečného písemného protokolu Položka nezahrnuje: - x
SD |  | 9 |  | Ostatní konstrukce a práce |  |  |  | 0
P | 14 | R96688A |  | VYBOURÁNÍ KANALIZAČ ŠACHET KOMPLETNÍCH - BEZ DOPRAVY | KUS | 8 | 0 | 0 |  | 0 | 3
PP
VV |  |  |  | 8"ks" = 8,000 [A]
TS |  |  |  | Položka zahrnuje: - kompletní bourací práce včetně nezbytného rozsahu zemních prací, - veškerou manipulaci s vybouranou sutí a hmotami včetně uložení na skládku, - veškeré další práce plynoucí z technologického předpisu a z platných předpisů, Položka nezahrnuje: - poplatek za skládku, který se vykazuje v položce 0141** (s výjimkou malého množství bouraného materiálu, kde je možné poplatek zahrnout do jednotkové ceny bourání – tento fakt musí být uveden v doplňujícím textu k položce)
P | 15 | R969257A |  | VYBOURÁNÍ POTRUBÍ DN DO 500MM KANALIZAČ - BEZ DOPRAVY | M | 100 | 0 | 0 |  | 0 | 3
PP
VV |  |  |  | "stávající potrubí: "100,0"m" = 100,000 [A]
TS |  |  |  | Položka zahrnuje: - veškerou manipulaci s vybouranou sutí a hmotami včetně uložení na skládku - veškeré další práce plynoucí z technologického předpisu a z platných předpisů Položka nezahrnuje: - poplatek za skládku, který se vykazuje v položce 0141** (s výjimkou malého množství bouraného materiálu, kde je možné poplatek zahrnout do jednotkové ceny bourání – tento fakt musí být uveden v doplňujícím textu k položce)
SD |  | 995 |  | Poplatky za skládky |  |  |  | 0
P | 16 | R015111 | 901 | NEOCEŇOVAT - POPLATKY ZA LIKVIDACI ODPADŮ NEKONTAMINOVANÝCH - 17 05 04 VYTĚŽENÉ ZEMINY A HORNINY - I. TŘÍDA TĚŽITELNOSTI VČ. DOPRAVY NA SKLÁDKU A MANIPULACE | T | 2729.254 | 0 | 0 |  | 0 | 3
PP |  |  |  | Evidenční položka
VV |  |  |  | "dle pol.č.13273A:" 1364,627"m3"*2,0"t/m3" = 2729,254 [A]
TS |  |  |  | 1. Položka obsahuje: - veškeré poplatky provozovateli skládky, recyklační linky nebo jiného zařízení na zpracování nebo likvidaci odpadů související s převzetím, uložením, zpracováním nebo likvidací odpadu - náklady spojené s dopravou odpadu z místa stavby na místo převzetí provozovatelem skládky, recyklační linky nebo jiného zařízení na zpracování a likvidaci odpadů, veškerou manipulaci s odpadem 2. Způsob měření: Tunou se rozumí hmotnost odpadu vytříděného v souladu se zákonem č. 541/2020 Sb., o nakládání s odpady, v platném znění.
P | 17 | R015140 | 906 | NEOCEŇOVAT - POPLATKY ZA LIKVIDACI ODPADŮ NEKONTAMINOVANÝCH - 17 01 01 BETON Z DEMOLIC OBJEKTŮ, ZÁKLADŮ TV APOD. VČ. DOPRAVY NA SKLÁDKU A MANIPULACE (PROSTÝ A ARMOVANÝ BETON | T | 74 | 0 | 0 |  | 0 | 3
PP |  |  |  | Evidenční položka
VV |  |  |  | "z pol.č.R969257A: "100,0"m"*0,5"t/m" = 50,000 [A] "z pol.č.R96688A: "8"ks"*3,0"t/ks" = 24,000 [B] "Celkem: "A+B = 74,000 [C]
TS |  |  |  | 1. Položka obsahuje: - veškeré poplatky provozovateli skládky, recyklační linky nebo jiného zařízení na zpracování nebo likvidaci odpadů související s převzetím, uložením, zpracováním nebo likvidací odpadu - náklady spojené s dopravou odpadu z místa stavby na místo převzetí provozovatelem skládky, recyklační linky nebo jiného zařízení na zpracování a likvidaci odpadů, veškerou manipulaci s odpadem 2. Způsob měření: Tunou se rozumí hmotnost odpadu vytříděného v souladu se zákonem č. 541/2020 Sb., o nakládání s odpady, v platném znění.

## D.2.1.6SO 32-32-02
EstiCon |  |  |  | Firma: | [6 empty] | 3
Soupis prací objektu
S | Stavba: | 23053233IZM00 |  | Modernizace trať. úseku HK (mimo) – Týn. nad Orlicí (mimo) INFRASTRUKTURA |  |  | SO 32-32-02 | 0 |  | 0 | 2
O | Objekt: | D.2.1.6 |  | Potrubní vedení | [5 empty] | 0.12 | 2
O1 | Rozpočet: | SO 32-32-02 |  | TÚ TÝNIŠTĚ NAD ORLICÍ - TŘEBECHOVICE POD OREBEM, ÚPRAVA VODOVODU PVC DN 100 V KM 43,437 | [5 empty] | 0.21
Typ | Poř. číslo | Kód položky | Varianta | Název Položky | MJ | Množství | Cena |  | Cenová soustava
[7 empty] | Jednotková | Celkem
0 | 1 | 2 | 3 | 4 | 5 | 6 | 7 | 8 | 9
SD |  | 0 |  | Všeobecné konstrukce a práce |  |  |  | 0
P | 1 | 01441 |  | POPLATKY ZA NÁHRADNÍ ZÁSOBOVÁNÍ VODOU | KPL | 1 | 0 | 0 |  | 0 | 3
PP |  |  |  | PROVIZORNÍ VODOVOD DN100, DL. 70M
VV |  |  |  | 1"kpl" = 1,000 [A]
TS |  |  |  | Položka zahrnuje: - náklady na náhradní zásobení Položka nezahrnuje: - x
SD |  | 1 |  | Zemní práce |  |  |  | 0
P | 2 | 13273A |  | HLOUBENÍ RÝH ŠÍŘ DO 2M PAŽ I NEPAŽ TŘ. I - BEZ DOPRAVY | M3 | 124.056 | 0 | 0 |  | 0 | 3
PP
VV |  |  |  | "km 0,00-0,02129: "21,29*1,80*1,20 = 45,986 [A] "0,02129-0,06349:" 42,20*(1,80+1,90)*0,5*1,00 = 78,070 [B] "Celkem: "A+B = 124,056 [C]
TS |  |  |  | Položka zahrnuje: - svislou dopravu, přemístění, přeložení, manipulace s výkopkem - kompletní provedení vykopávky nezapažené i zapažené - ošetření výkopiště po celou dobu práce v něm vč. klimatických opatření - ztížení vykopávek v blízkosti podzemního vedení, konstrukcí a objektů vč. jejich dočasného zajištění - ztížení pod vodou, v okolí výbušnin, ve stísněných prostorech a pod. - příplatek za lepivost - těžení po vrstvách, pásech a po jiných nutných částech (figurách) - čerpání vody vč. čerpacích jímek, potrubí a pohotovostní čerpací soupravy (viz ustanovení k pol. 1151,2) - potřebné snížení hladiny podzemní vody - těžení a rozpojování jednotlivých balvanů - vytahování a nošení výkopku - svahování a přesvah. svahů do konečného tvaru, výměna hornin v podloží a v pláni znehodnocené klimatickými vlivy - ruční vykopávky, odstranění kořenů a napadávek - pažení, vzepření a rozepření vč. přepažování (vyjma pažení záporového a štětových stěn) - úpravu, ochranu a očištění dna, základové spáry, stěn a svahů - odvedení nebo obvedení vody v okolí výkopiště a ve výkopišti - třídění výkopku - veškeré pomocné konstrukce umožňující provedení vykopávky (příjezdy, sjezdy, nájezdy, lešení, podpěr. konstr., přemostění, zpevněné plochy, zakrytí a pod.) Položka nezahrnuje: - vodorovnou dopravu - uložení zeminy (na skládku, do násypu) ani poplatky za skládku, vykazují se v položce č.0141**
P | 3 | 13373A |  | HLOUBENÍ ŠACHET ZAPAŽ I NEPAŽ TŘ. I - BEZ DOPRAVY | M3 | 12 | 0 | 0 |  | 0 | 3
PP |  |  |  | RUČNĚ KOPANÁ SONDA
VV |  |  |  | 2"ks"*3,00*2,00*1,00 = 12,000 [A]
TS |  |  |  | Položka zahrnuje: - svislou dopravu, přemístění, přeložení, manipulace s výkopkem - kompletní provedení vykopávky nezapažené i zapažené - ošetření výkopiště po celou dobu práce v něm vč. klimatických opatření - ztížení vykopávek v blízkosti podzemního vedení, konstrukcí a objektů vč. jejich dočasného zajištění - ztížení pod vodou, v okolí výbušnin, ve stísněných prostorech a pod. - příplatek za lepivost - těžení po vrstvách, pásech a po jiných nutných částech (figurách) - čerpání vody vč. čerpacích jímek, potrubí a pohotovostní čerpací soupravy (viz ustanovení k pol. 1151,2) - potřebné snížení hladiny podzemní vody - těžení a rozpojování jednotlivých balvanů - vytahování a nošení výkopku - svahování a přesvah. svahů do konečného tvaru, výměna hornin v podloží a v pláni znehodnocené klimatickými vlivy - ruční vykopávky, odstranění kořenů a napadávek - pažení, vzepření a rozepření vč. přepažování (vyjma pažení záporového a štětových stěn) - úpravu, ochranu a očištění dna, základové spáry, stěn a svahů - odvedení nebo obvedení vody v okolí výkopiště a ve výkopišti - třídění výkopku - veškeré pomocné konstrukce umožňující provedení vykopávky (příjezdy, sjezdy, nájezdy, lešení, podpěr. konstr., přemostění, zpevněné plochy, zakrytí a pod.) Položka nezahrnuje: - vodorovnou dopravu - uložení zeminy (na skládku, do násypu) ani poplatky za skládku, vykazují se v položce č.0141**
P | 4 | 17411 |  | ZÁSYP JAM A RÝH ZEMINOU SE ZHUTNĚNÍM | M3 | 12 | 0 | 0 |  | 0 | 3
PP
VV |  |  |  | "kopaná sonda: "12,0"m3" = 12,000 [A]
TS |  |  |  | Položka zahrnuje: - kompletní provedení zemní konstrukce vč. výběru vhodného materiálu - úprava ukládaného materiálu vlhčením, tříděním, promícháním nebo vysoušením, příp. jiné úpravy za účelem zlepšení jeho mech. vlastností - hutnění i různé míry hutnění - ošetření úložiště po celou dobu práce v něm vč. klimatických opatření - ztížení v okolí vedení, konstrukcí a objektů a jejich dočasné zajištění - ztížení provádění vč. hutnění ve ztížených podmínkách a stísněných prostorech - ztížené ukládání sypaniny pod vodu - ukládání po vrstvách a po jiných nutných částech (figurách) vč. dosypávek - spouštění a nošení materiálu - výměna částí zemní konstrukce znehodnocené klimatickými vlivy - ruční hutnění - udržování úložiště a jeho ochrana proti vodě - odvedení nebo obvedení vody v okolí úložiště a v úložišti - veškeré pomocné konstrukce umožňující provedení zemní konstrukce (příjezdy, sjezdy, nájezdy, lešení, podpěrné konstrukce, přemostění, zpevněné plochy, zakrytí a pod.) Položka nezahrnuje: - x
P | 5 | 17482 |  | ZÁSYP JAM A RÝH Z NAKUPOVANÉ ZEMINY SE ZHUTNĚNÍM | M3 | 87.673 | 0 | 0 |  | 0 | 3
PP
VV |  |  |  | "výkop(z pol.č.13273A): "124,059"m3" = 124,059 [A] "vytlačená kubatura" "lože(z pol.č.4517): "-6,73"m3" = -6,730 [B] "obsyp(z pol.č.17581): "-28,129"m3" = -28,129 [C] "plast DN300:" -19,00*3,14*0,16*0,16 = -1,527 [D] "Celkem: "A+B+C+D = 87,673 [E]
TS |  |  |  | Položka zahrnuje: - položka se používá výhradně při nedostatku zemin na stavbě - kompletní provedení zemní konstrukce vč. nákupu a dopravy předepsané kvality zeminy - úprava ukládaného materiálu vlhčením, tříděním, promícháním nebo vysoušením, příp. jiné úpravy za účelem zlepšení jeho mech. vlastností - hutnění i různé míry hutnění - ošetření úložiště po celou dobu práce v něm vč. klimatických opatření - ztížení v okolí vedení, konstrukcí a objektů a jejich dočasné zajištění - ztížení provádění vč. hutnění ve ztížených podmínkách a stísněných prostorech - ztížené ukládání sypaniny pod vodu - ukládání po vrstvách a po jiných nutných částech (figurách) vč. dosypávek - spouštění a nošení materiálu - výměna částí zemní konstrukce znehodnocené klimatickými vlivy - ruční hutnění - udržování úložiště a jeho ochrana proti vodě - odvedení nebo obvedení vody v okolí úložiště a v úložišti - veškeré pomocné konstrukce umožňující provedení zemní konstrukce (příjezdy, sjezdy, nájezdy, lešení, podpěrné konstrukce, přemostění, zpevněné plochy, zakrytí a pod.) Položka nezahrnuje: - x
P | 6 | 17581 |  | OBSYP POTRUBÍ A OBJEKTŮ Z NAKUPOVANÝCH MATERIÁLŮ | M3 | 28.129 | 0 | 0 |  | 0 | 3
PP
VV |  |  |  | "plast DN100: "44,50*1,00*0,40 = 17,800 [A] "plast DN300:" 19,00*(1,20*0,52-3,14*0,16*0,16) = 10,329 [B] "Celkem: "A+B = 28,129 [C]
TS |  |  |  | Položka zahrnuje: - kompletní provedení zemní konstrukce včetně nákupu a dopravy materiálu dle zadávací dokumentace - úprava ukládaného materiálu vlhčením, tříděním, promícháním nebo vysoušením, příp. jiné úpravy za účelem zlepšení jeho mech. vlastností - hutnění i různé míry hutnění - ošetření úložiště po celou dobu práce v něm vč. klimatických opatření - ztížení v okolí vedení, konstrukcí a objektů a jejich dočasné zajištění - ztížení provádění vč. hutnění ve ztížených podmínkách a stísněných prostorech - ztížené ukládání sypaniny pod vodu - ukládání po vrstvách a po jiných nutných částech (figurách) vč. dosypávek - spouštění a nošení materiálu - výměna částí zemní konstrukce znehodnocené klimatickými vlivy - ruční hutnění a výplň jam a prohlubní v podloží - úprava, očištění, ochrana a zhutnění podloží - svahování, hutnění a uzavírání povrchů svahů - zřízení lavic na svazích - udržování úložiště a jeho ochrana proti vodě - odvedení nebo obvedení vody v okolí úložiště a v úložišti - veškeré pomocné konstrukce umožňující provedení zemní konstrukce (příjezdy, sjezdy, nájezdy, lešení, podpěrné konstrukce, přemostění, zpevněné plochy, zakrytí a pod.) Položka nezahrnuje: - x Způsob měření: - zemina vytlačená potrubím o DN 180mm se od kubatury obsypů neodečítá
SD |  | 4 |  | Vodorovné konstrukce |  |  |  | 0
P | 7 | 45157 |  | PODKLADNÍ A VÝPLŇOVÉ VRSTVY Z KAMENIVA TĚŽENÉHO | M3 | 6.73 | 0 | 0 |  | 0 | 3
PP
VV |  |  |  | "plast DN100: "44,50*1,00*0,10 = 4,450 [A] "plast DN300:" 19,00*1,20*0,10 = 2,280 [B] "Celkem: "A+B = 6,730 [C]
TS |  |  |  | Položka zahrnuje: - dodávku předepsaného kameniva - mimostaveništní a vnitrostaveništní dopravu a jeho uložení - není-li v zadávací dokumentaci uvedeno jinak, jedná se o nakupovaný materiál Položka nezahrnuje: - x
SD |  | 8 |  | Potrubí |  |  |  | 0
P | 8 | 87327 |  | POTRUBÍ Z TRUB PLASTOVÝCH TLAKOVÝCH SVAŘOVANÝCH DN DO 100MM | M | 43.5 | 0 | 0 |  | 0 | 3
PP |  |  |  | PVC
VV |  |  |  | 43,5"m" = 43,500 [A]
TS |  |  |  | Položka zahrnuje: - výrobní dokumentaci (včetně technologického předpisu) - dodání veškerého trubního a pomocného materiálu (trouby, trubky, tvarovky, spojovací a těsnící materiál a pod.), podpěrných, závěsných a upevňovacích prvků, včetně potřebných úprav - úprava a příprava podkladu a podpěr, očištění a ošetření podkladu a podpěr - zřízení plně funkčního potrubí, kompletní soustavy, podle příslušného technologického předpisu (bez ohledu na sklon) - zřízení potrubí i jednotlivých částí po etapách, včetně pracovních spar a spojů, pracovního zaslepení konců a pod. - úprava prostupů, průchodů šachtami a komorami, okolí podpěr a vyústění, zaústění, napojení, vyvedení a upevnění odpad. výustí - ochrana potrubí nátěrem (vč. úpravy povrchu), případně izolací, nejsou-li tyto práce předmětem jiné položky - úprava, očištění a ošetření prostoru kolem potrubí - položky platí pro práce prováděné v prostoru zapaženém i nezapaženém a i v kolektorech, chráničkách - položky zahrnují i práce spojené s nutnými obtoky, převáděním a čerpáním vody Položka nezahrnuje: - tlakové zkoušky ani proplach a dezinfekci
P | 9 | 87327 | 1 | POTRUBÍ Z TRUB PLASTOVÝCH TLAKOVÝCH SVAŘOVANÝCH DN DO 100MM | M | 20 | 0 | 0 |  | 0 | 3
PP |  |  |  | PE
VV |  |  |  | 20,0"m" = 20,000 [A]
TS |  |  |  | Položka zahrnuje: - výrobní dokumentaci (včetně technologického předpisu) - dodání veškerého trubního a pomocného materiálu (trouby, trubky, tvarovky, spojovací a těsnící materiál a pod.), podpěrných, závěsných a upevňovacích prvků, včetně potřebných úprav - úprava a příprava podkladu a podpěr, očištění a ošetření podkladu a podpěr - zřízení plně funkčního potrubí, kompletní soustavy, podle příslušného technologického předpisu (bez ohledu na sklon) - zřízení potrubí i jednotlivých částí po etapách, včetně pracovních spar a spojů, pracovního zaslepení konců a pod. - úprava prostupů, průchodů šachtami a komorami, okolí podpěr a vyústění, zaústění, napojení, vyvedení a upevnění odpad. výustí - ochrana potrubí nátěrem (vč. úpravy povrchu), případně izolací, nejsou-li tyto práce předmětem jiné položky - úprava, očištění a ošetření prostoru kolem potrubí - položky platí pro práce prováděné v prostoru zapaženém i nezapaženém a i v kolektorech, chráničkách - položky zahrnují i práce spojené s nutnými obtoky, převáděním a čerpáním vody Položka nezahrnuje: - tlakové zkoušky ani proplach a dezinfekci
P | 10 | 87645 |  | CHRÁNIČKY Z TRUB PLASTOVÝCH DN DO 300MM | M | 19 | 0 | 0 |  | 0 | 3
PP
VV |  |  |  | 19,0"m" = 19,000 [A]
TS |  |  |  | Položka zahrnuje: - výrobní dokumentaci (včetně technologického předpisu) - dodání veškerého trubního a pomocného materiálu (trouby, trubky, tvarovky, spojovací a těsnící materiál a pod.), podpěrných, závěsných a upevňovacích prvků, včetně potřebných úprav - úprava a příprava podkladu a podpěr, očištění a ošetření podkladu a podpěr - zřízení plně funkčního potrubí, kompletní soustavy, podle příslušného technologického předpisu (bez ohledu na sklon) - zřízení potrubí i jednotlivých částí po etapách, včetně pracovních spar a spojů, pracovního zaslepení konců a pod. - úprava prostupů, průchodů šachtami a komorami, okolí podpěr a vyústění, zaústění, napojení, vyvedení a upevnění odpad. výustí - ochrana potrubí nátěrem (vč. úpravy povrchu), případně izolací, nejsou-li tyto práce předmětem jiné položky - úprava, očištění a ošetření prostoru kolem potrubí - včetně případně předepsaného utěsnění konců chrániček - položky platí pro práce prováděné v prostoru zapaženém i nezapaženém a i v kolektorech, chráničkách Položka nezahrnuje: - x
P | 11 | 87827 |  | NASUNUTÍ PLAST TRUB DN DO 100MM DO CHRÁNIČKY | M | 19 | 0 | 0 |  | 0 | 3
PP
VV |  |  |  | "dle pol.č.87645: "19,0"m" = 19,000 [A]
TS |  |  |  | Položka zahrnuje: - pojízdná sedla (objímky) - případně předepsané utěsnění konců chráničky Položka nezahrnuje: - dodávku potrubí
P | 12 | 891126 |  | ŠOUPÁTKA DN DO 80MM | KUS | 1 | 0 | 0 |  | 0 | 3
PP
VV |  |  |  | 1"ks" = 1,000 [A]
TS |  |  |  | Položka zahrnuje: - kompletní montáž dle technologického předpisu - dodávku armatury - mimostaveništní a vnitrostaveništní dopravu Položka nezahrnuje: - x
P | 13 | 891127 |  | ŠOUPÁTKA DN DO 100MM | KUS | 2 | 0 | 0 |  | 0 | 3
PP
VV |  |  |  | 2"ks" = 2,000 [A]
TS |  |  |  | Položka zahrnuje: - kompletní montáž dle technologického předpisu - dodávku armatury - mimostaveništní a vnitrostaveništní dopravu Položka nezahrnuje: - x
P | 14 | 891326.R |  | LITINOVÉ TVAROVKY DN DO 80MM | KUS | 1 | 0 | 0 |  | 0 | 3
PP |  |  |  | KOLENO PPL DN80
VV |  |  |  | "na plastovém potrubí, dle kladečského schéma: "1"ks" = 1,000 [A]
TS |  |  |  | Položka zahrnuje: - kompletní montáž dle technologického předpisu - dodávku armatury - mimostaveništní a vnitrostaveništní dopravu Položka nezahrnuje: - x
P | 15 | 891327.R1 |  | LITINOVÉ TVAROVKY DN DO 100MM | KUS | 2 | 0 | 0 |  | 0 | 3
PP |  |  |  | SPOJKA S JIŠTĚNÍM PROTI POSUNU HRDLO - HRDLO DN100
VV |  |  |  | "na plastovém potrubí, dle kladečského schéma: "2"ks" = 2,000 [A]
TS |  |  |  | Položka zahrnuje: - kompletní montáž dle technologického předpisu - dodávku armatury - mimostaveništní a vnitrostaveništní dopravu Položka nezahrnuje: - x
P | 16 | 891327.R2 |  | LITINOVÉ TVAROVKY DN DO 100MM | KUS | 4 | 0 | 0 |  | 0 | 3
PP |  |  |  | UNIVERZÁLNÍ SPOJKA HRDLO - PŘÍRUBA DN100
VV |  |  |  | "na plastovém potrubí, dle kladečského schéma: "4"ks" = 4,000 [A]
TS |  |  |  | Položka zahrnuje: - kompletní montáž dle technologického předpisu - dodávku armatury - mimostaveništní a vnitrostaveništní dopravu Položka nezahrnuje: - x
P | 17 | 891327.R3 |  | LITINOVÉ TVAROVKY DN DO 100MM | KUS | 1 | 0 | 0 |  | 0 | 3
PP |  |  |  | MMA KUS 110/80
VV |  |  |  | "na plastovém potrubí, dle kladečského schéma: "1"ks" = 1,000 [A]
TS |  |  |  | Položka zahrnuje: - kompletní montáž dle technologického předpisu - dodávku armatury - mimostaveništní a vnitrostaveništní dopravu Položka nezahrnuje: - x
P | 18 | 891426 |  | HYDRANTY PODZEMNÍ DN 80MM | KUS | 1 | 0 | 0 |  | 0 | 3
PP
VV |  |  |  | "kalník: "1"ks" = 1,000 [A]
TS |  |  |  | Položka zahrnuje: - kompletní montáž dle technologického předpisu - dodávku armatury - mimostaveništní a vnitrostaveništní dopravu Položka nezahrnuje: - x
P | 19 | 891926 |  | ZEMNÍ SOUPRAVY DN DO 80MM S POKLOPEM | KUS | 1 | 0 | 0 |  | 0 | 3
PP
VV |  |  |  | 1"ks" = 1,000 [A]
TS |  |  |  | Položka zahrnuje: - kompletní montáž dle technologického předpisu - dodávku armatury - mimostaveništní a vnitrostaveništní dopravu Položka nezahrnuje: - x
P | 20 | 891927 |  | ZEMNÍ SOUPRAVY DN DO 100MM S POKLOPEM | KUS | 2 | 0 | 0 |  | 0 | 3
PP
VV |  |  |  | 2"ks" = 2,000 [A]
TS |  |  |  | Položka zahrnuje: - kompletní montáž dle technologického předpisu - dodávku armatury - mimostaveništní a vnitrostaveništní dopravu Položka nezahrnuje: - x
P | 21 | 899308 |  | DOPLŇKY NA POTRUBÍ - SIGNALIZAČ VODIČ | M | 63.5 | 0 | 0 |  | 0 | 3
PP
VV |  |  |  | 63,5"m" = 63,500 [A]
TS |  |  |  | Položka zahrnuje: - veškerý materiál, výrobky a polotovary - mimostaveništní a vnitrostaveništní dopravy (rovněž přesuny), včetně naložení a složení,případně s uložením. - položka signalizační vodič zahrnuje i kontrolní vývody Položka nezahrnuje: - x
P | 22 | 899309 |  | DOPLŇKY NA POTRUBÍ - VÝSTRAŽNÁ FÓLIE | M | 63.5 | 0 | 0 |  | 0 | 3
PP
VV |  |  |  | 63,5"m" = 63,500 [A]
TS |  |  |  | Položka zahrnuje: - veškerý materiál, výrobky a polotovary - mimostaveništní a vnitrostaveništní dopravy (rovněž přesuny), včetně naložení a složení,případně s uložením Položka nezahrnuje: - x
P | 23 | 89942 |  | VÝŘEZ, VÝSEK, ÚTES NA POTRUBÍ DN DO 100MM | KUS | 2 | 0 | 0 |  | 0 | 3
PP
VV |  |  |  | "napojení na stávající vodovod: "2"ks" = 2,000 [A]
TS |  |  |  | Položka zahrnuje: - zejména náklady na osekání trub na útesy, na vysekání otvorů pro zaústění, na obetonování útesu - u výřezu a výseku náklady na ohlášení uzavírání vody, uzavření a otevření šoupat, vypuštění a napuštění vody, odvzdušnění potrubí a pod Položka nezahrnuje: - x
P | 24 | 899621 |  | TLAKOVÉ ZKOUŠKY POTRUBÍ DN DO 100MM | M | 63.5 | 0 | 0 |  | 0 | 3
PP
VV |  |  |  | "dle pol.č.87327.A,B: "63,5"m" = 63,500 [A]
TS |  |  |  | Položka zahrnuje: - přísun, montáž, demontáž, odsun zkoušecího čerpadla - napuštění tlakovou vodou, dodání vody pro tlakovou zkoušku - montáž a demontáž dílců pro zabezpečení konce zkoušeného úseku potrubí - montáž a demontáž koncových tvarovek - montáž zaslepovací příruby, zaslepení odboček pro armatury a pro odbočující řady Položka nezahrnuje: - x
P | 25 | 89972 |  | PROPLACH A DEZINFEKCE VODOVODNÍHO POTRUBÍ DN DO 100MM | M | 63.5 | 0 | 0 |  | 0 | 3
PP
VV |  |  |  | "dle pol.č.87327.A,B: "63,5"m" = 63,500 [A]
TS |  |  |  | Položka zahrnuje: - napuštění a vypuštění vody - dodání vody a dezinfekčního prostředku - bakteriologický rozbor vody Položka nezahrnuje: - x
SD |  | 9 |  | Ostatní konstrukce a práce |  |  |  | 0
P | 26 | R96912A |  | VYBOURÁNÍ POTRUBÍ DN DO 100MM VODOVODNÍCH - BEZ DOPRAVY | M | 30 | 0 | 0 |  | 0 | 3
PP
VV |  |  |  | 30,0"m" = 30,000 [A]
TS |  |  |  | Položka zahrnuje: - veškerou manipulaci s vybouranou sutí a hmotami včetně uložení na skládku - veškeré další práce plynoucí z technologického předpisu a z platných předpisů Položka nezahrnuje: - poplatek za skládku, který se vykazuje v položce 0141** (s výjimkou malého množství bouraného materiálu, kde je možné poplatek zahrnout do jednotkové ceny bourání – tento fakt musí být uveden v doplňujícím textu k položce)
P | 27 | R969145A |  | VYBOURÁNÍ POTRUBÍ DN DO 300MM VODOVODNÍCH - BEZ DOPRAVY | M | 19 | 0 | 0 |  | 0 | 3
PP
VV |  |  |  | 19,0"m" = 19,000 [A]
TS |  |  |  | Položka zahrnuje: - veškerou manipulaci s vybouranou sutí a hmotami včetně uložení na skládku - veškeré další práce plynoucí z technologického předpisu a z platných předpisů Položka nezahrnuje: - poplatek za skládku, který se vykazuje v položce 0141** (s výjimkou malého množství bouraného materiálu, kde je možné poplatek zahrnout do jednotkové ceny bourání – tento fakt musí být uveden v doplňujícím textu k položce)
SD |  | 995 |  | Poplatky za skládky |  |  |  | 0
P | 28 | R015111 | 901 | NEOCEŇOVAT - POPLATKY ZA LIKVIDACI ODPADŮ NEKONTAMINOVANÝCH - 17 05 04 VYTĚŽENÉ ZEMINY A HORNINY - I. TŘÍDA TĚŽITELNOSTI VČ. DOPRAVY NA SKLÁDKU A MANIPULACE | T | 248.112 | 0 | 0 |  | 0 | 3
PP |  |  |  | Evidenční položka
VV |  |  |  | "dle pol.č.13273A:" 124,056"m3"*2,0"t/m3" = 248,112 [A]
TS |  |  |  | 1. Položka obsahuje: - veškeré poplatky provozovateli skládky, recyklační linky nebo jiného zařízení na zpracování nebo likvidaci odpadů související s převzetím, uložením, zpracováním nebo likvidací odpadu - náklady spojené s dopravou odpadu z místa stavby na místo převzetí provozovatelem skládky, recyklační linky nebo jiného zařízení na zpracování a likvidaci odpadů, veškerou manipulaci s odpadem 2. Způsob měření: Tunou se rozumí hmotnost odpadu vytříděného v souladu se zákonem č. 541/2020 Sb., o nakládání s odpady, v platném znění.
P | 29 | R015190 | 911 | NEOCEŇOVAT - POPLATKY ZA LIKVIDACI ODPADŮ NEKONTAMINOVANÝCH - 17 02 03 PLASTY Z INTERIÉRŮ REKONSTRUOVANÝCH - OBJEKTŮ VČ. DOPRAVY NA SKLÁDKU A MANIPULACE | T | 0.47 | 0 | 0 |  | 0 | 3
PP |  |  |  | Evidenční položka
VV |  |  |  | "z pol.č.R96912A: "30,0"m"*0,003"t/m" = 0,090 [A] "z pol.č.R969145A: "19,0"m"*0,02"t/m" = 0,380 [B] "Celkem: "A+B = 0,470 [C]
TS |  |  |  | 1. Položka obsahuje: - veškeré poplatky provozovateli skládky, recyklační linky nebo jiného zařízení na zpracování nebo likvidaci odpadů související s převzetím, uložením, zpracováním nebo likvidací odpadu - náklady spojené s dopravou odpadu z místa stavby na místo převzetí provozovatelem skládky, recyklační linky nebo jiného zařízení na zpracování a likvidaci odpadů, veškerou manipulaci s odpadem 2. Způsob měření: Tunou se rozumí hmotnost odpadu vytříděného v souladu se zákonem č. 541/2020 Sb., o nakládání s odpady, v platném znění.

## D.2.1.6SO 32-32-03
EstiCon |  |  |  | Firma: | [6 empty] | 3
Soupis prací objektu
S | Stavba: | 23053233IZM00 |  | Modernizace trať. úseku HK (mimo) – Týn. nad Orlicí (mimo) INFRASTRUKTURA |  |  | SO 32-32-03 | 0 |  | 0 | 2
O | Objekt: | D.2.1.6 |  | Potrubní vedení | [5 empty] | 0.12 | 2
O1 | Rozpočet: | SO 32-32-03 |  | TÚ TÝNIŠTĚ NAD ORLICÍ - TŘEBECHOVICE POD OREBEM, ÚPRAVA VODOVODU PVC DN 150 V KM 42,457 | [5 empty] | 0.21
Typ | Poř. číslo | Kód položky | Varianta | Název Položky | MJ | Množství | Cena |  | Cenová soustava
[7 empty] | Jednotková | Celkem
0 | 1 | 2 | 3 | 4 | 5 | 6 | 7 | 8 | 9
SD |  | 0 |  | Všeobecné konstrukce a práce |  |  |  | 0
P | 1 | 01441 |  | POPLATKY ZA NÁHRADNÍ ZÁSOBOVÁNÍ VODOU | KPL | 1 | 0 | 0 |  | 0 | 3
PP |  |  |  | PROVIZORNÍ VODOVOD DN100, DL. 40M
VV |  |  |  | 1"kpl" = 1,000 [A]
TS |  |  |  | Položka zahrnuje: - náklady na náhradní zásobení Položka nezahrnuje: - x
SD |  | 1 |  | Zemní práce |  |  |  | 0
P | 2 | 13173A |  | HLOUBENÍ JAM ZAPAŽ I NEPAŽ TŘ. I - BEZ DOPRAVY | M3 | 61.601 | 0 | 0 |  | 0 | 3
PP
VV |  |  |  | "AŠ1: "3,90*3,90*1,98 = 30,116 [A] "AŠ2:" 3,90*3,90*2,07 = 31,485 [B] "Celkem: "A+B = 61,601 [C]
TS |  |  |  | Položka zahrnuje: - svislou dopravu, přemístění, přeložení, manipulace s výkopkem - kompletní provedení vykopávky nezapažené i zapažené - ošetření výkopiště po celou dobu práce v něm vč. klimatických opatření - ztížení vykopávek v blízkosti podzemního vedení, konstrukcí a objektů vč. jejich dočasného zajištění - ztížení pod vodou, v okolí výbušnin, ve stísněných prostorech a pod. - příplatek za lepivost - těžení po vrstvách, pásech a po jiných nutných částech (figurách) - čerpání vody vč. čerpacích jímek, potrubí a pohotovostní čerpací soupravy (viz ustanovení k pol. 1151,2) - potřebné snížení hladiny podzemní vody - těžení a rozpojování jednotlivých balvanů - vytahování a nošení výkopku - svahování a přesvah. svahů do konečného tvaru, výměna hornin v podloží a v pláni znehodnocené klimatickými vlivy - ruční vykopávky, odstranění kořenů a napadávek - pažení, vzepření a rozepření vč. přepažování (vyjma pažení záporového a štětových stěn) - úpravu, ochranu a očištění dna, základové spáry, stěn a svahů - odvedení nebo obvedení vody v okolí výkopiště a ve výkopišti - třídění výkopku - veškeré pomocné konstrukce umožňující provedení vykopávky (příjezdy, sjezdy, nájezdy, lešení, podpěr. konstr., přemostění, zpevněné plochy, zakrytí a pod.) Položka nezahrnuje: - vodorovnou dopravu - uložení zeminy (na skládku, do násypu) ani poplatky za skládku, vykazují se v položce č.0141**
P | 3 | 13273A |  | HLOUBENÍ RÝH ŠÍŘ DO 2M PAŽ I NEPAŽ TŘ. I - BEZ DOPRAVY | M3 | 77.599 | 0 | 0 |  | 0 | 3
PP
VV |  |  |  | "km 0,00-0,00428: "4,28*(2,08+1,98)*0,5*1,10 = 9,557 [A] "0,00428-0,03000:" 25,72*(1,98+2,09)*0,5*1,30 = 68,042 [B] "Celkem: "A+B = 77,599 [C]
TS |  |  |  | Položka zahrnuje: - svislou dopravu, přemístění, přeložení, manipulace s výkopkem - kompletní provedení vykopávky nezapažené i zapažené - ošetření výkopiště po celou dobu práce v něm vč. klimatických opatření - ztížení vykopávek v blízkosti podzemního vedení, konstrukcí a objektů vč. jejich dočasného zajištění - ztížení pod vodou, v okolí výbušnin, ve stísněných prostorech a pod. - příplatek za lepivost - těžení po vrstvách, pásech a po jiných nutných částech (figurách) - čerpání vody vč. čerpacích jímek, potrubí a pohotovostní čerpací soupravy (viz ustanovení k pol. 1151,2) - potřebné snížení hladiny podzemní vody - těžení a rozpojování jednotlivých balvanů - vytahování a nošení výkopku - svahování a přesvah. svahů do konečného tvaru, výměna hornin v podloží a v pláni znehodnocené klimatickými vlivy - ruční vykopávky, odstranění kořenů a napadávek - pažení, vzepření a rozepření vč. přepažování (vyjma pažení záporového a štětových stěn) - úpravu, ochranu a očištění dna, základové spáry, stěn a svahů - odvedení nebo obvedení vody v okolí výkopiště a ve výkopišti - třídění výkopku - veškeré pomocné konstrukce umožňující provedení vykopávky (příjezdy, sjezdy, nájezdy, lešení, podpěr. konstr., přemostění, zpevněné plochy, zakrytí a pod.) Položka nezahrnuje: - vodorovnou dopravu - uložení zeminy (na skládku, do násypu) ani poplatky za skládku, vykazují se v položce č.0141**
P | 4 | 13373A |  | HLOUBENÍ ŠACHET ZAPAŽ I NEPAŽ TŘ. I - BEZ DOPRAVY | M3 | 12 | 0 | 0 |  | 0 | 3
PP |  |  |  | RUČNĚ KOPANÁ SONDA
VV |  |  |  | 2"ks"*3,00*2,00*1,00 = 12,000 [A]
TS |  |  |  | Položka zahrnuje: - svislou dopravu, přemístění, přeložení, manipulace s výkopkem - kompletní provedení vykopávky nezapažené i zapažené - ošetření výkopiště po celou dobu práce v něm vč. klimatických opatření - ztížení vykopávek v blízkosti podzemního vedení, konstrukcí a objektů vč. jejich dočasného zajištění - ztížení pod vodou, v okolí výbušnin, ve stísněných prostorech a pod. - příplatek za lepivost - těžení po vrstvách, pásech a po jiných nutných částech (figurách) - čerpání vody vč. čerpacích jímek, potrubí a pohotovostní čerpací soupravy (viz ustanovení k pol. 1151,2) - potřebné snížení hladiny podzemní vody - těžení a rozpojování jednotlivých balvanů - vytahování a nošení výkopku - svahování a přesvah. svahů do konečného tvaru, výměna hornin v podloží a v pláni znehodnocené klimatickými vlivy - ruční vykopávky, odstranění kořenů a napadávek - pažení, vzepření a rozepření vč. přepažování (vyjma pažení záporového a štětových stěn) - úpravu, ochranu a očištění dna, základové spáry, stěn a svahů - odvedení nebo obvedení vody v okolí výkopiště a ve výkopišti - třídění výkopku - veškeré pomocné konstrukce umožňující provedení vykopávky (příjezdy, sjezdy, nájezdy, lešení, podpěr. konstr., přemostění, zpevněné plochy, zakrytí a pod.) Položka nezahrnuje: - vodorovnou dopravu - uložení zeminy (na skládku, do násypu) ani poplatky za skládku, vykazují se v položce č.0141**
P | 5 | 17411 |  | ZÁSYP JAM A RÝH ZEMINOU SE ZHUTNĚNÍM | M3 | 12 | 0 | 0 |  | 0 | 3
PP
VV |  |  |  | "kopaná sonda: "12,0"m3" = 12,000 [A]
TS |  |  |  | Položka zahrnuje: - kompletní provedení zemní konstrukce vč. výběru vhodného materiálu - úprava ukládaného materiálu vlhčením, tříděním, promícháním nebo vysoušením, příp. jiné úpravy za účelem zlepšení jeho mech. vlastností - hutnění i různé míry hutnění - ošetření úložiště po celou dobu práce v něm vč. klimatických opatření - ztížení v okolí vedení, konstrukcí a objektů a jejich dočasné zajištění - ztížení provádění vč. hutnění ve ztížených podmínkách a stísněných prostorech - ztížené ukládání sypaniny pod vodu - ukládání po vrstvách a po jiných nutných částech (figurách) vč. dosypávek - spouštění a nošení materiálu - výměna částí zemní konstrukce znehodnocené klimatickými vlivy - ruční hutnění - udržování úložiště a jeho ochrana proti vodě - odvedení nebo obvedení vody v okolí úložiště a v úložišti - veškeré pomocné konstrukce umožňující provedení zemní konstrukce (příjezdy, sjezdy, nájezdy, lešení, podpěrné konstrukce, přemostění, zpevněné plochy, zakrytí a pod.) Položka nezahrnuje: - x
P | 6 | 17482 |  | ZÁSYP JAM A RÝH Z NAKUPOVANÉ ZEMINY SE ZHUTNĚNÍM | M3 | 91.81 | 0 | 0 |  | 0 | 3
PP
VV |  |  |  | "výkop(z pol.č.13173A,13273A): "61,101"m3"+77,599"m3" = 138,700 [A] "vytlačená kubatura" "lože(z pol.č.4517): "-9,824"m3" = -9,824 [B] "obsyp(z pol.č.17581): "-18,712"m3" = -18,712 [C] "plast DN400:" -22,00*3,14*0,215*0,215 = -3,193 [D] "plast DN150: "-8,00*3,14*0,08*0,08 = -0,161 [E] "AŠ: "-(7,5"m3"+7,5"m3") = -15,000 [F] "Celkem: "A+B+C+D+E+F = 91,810 [G]
TS |  |  |  | Položka zahrnuje: - položka se používá výhradně při nedostatku zemin na stavbě - kompletní provedení zemní konstrukce vč. nákupu a dopravy předepsané kvality zeminy - úprava ukládaného materiálu vlhčením, tříděním, promícháním nebo vysoušením, příp. jiné úpravy za účelem zlepšení jeho mech. vlastností - hutnění i různé míry hutnění - ošetření úložiště po celou dobu práce v něm vč. klimatických opatření - ztížení v okolí vedení, konstrukcí a objektů a jejich dočasné zajištění - ztížení provádění vč. hutnění ve ztížených podmínkách a stísněných prostorech - ztížené ukládání sypaniny pod vodu - ukládání po vrstvách a po jiných nutných částech (figurách) vč. dosypávek - spouštění a nošení materiálu - výměna částí zemní konstrukce znehodnocené klimatickými vlivy - ruční hutnění - udržování úložiště a jeho ochrana proti vodě - odvedení nebo obvedení vody v okolí úložiště a v úložišti - veškeré pomocné konstrukce umožňující provedení zemní konstrukce (příjezdy, sjezdy, nájezdy, lešení, podpěrné konstrukce, přemostění, zpevněné plochy, zakrytí a pod.) Položka nezahrnuje: - x
P | 7 | 17581 |  | OBSYP POTRUBÍ A OBJEKTŮ Z NAKUPOVANÝCH MATERIÁLŮ | M3 | 18.712 | 0 | 0 |  | 0 | 3
PP
VV |  |  |  | "plast DN150: "8,00*(1,10*0,46-3,14*0,08*0,08) = 3,887 [A] "plast DN400:" 22,00*(1,30*0,63-3,14*0,215*0,215) = 14,825 [B] "Celkem: "A+B = 18,712 [C]
TS |  |  |  | Položka zahrnuje: - kompletní provedení zemní konstrukce včetně nákupu a dopravy materiálu dle zadávací dokumentace - úprava ukládaného materiálu vlhčením, tříděním, promícháním nebo vysoušením, příp. jiné úpravy za účelem zlepšení jeho mech. vlastností - hutnění i různé míry hutnění - ošetření úložiště po celou dobu práce v něm vč. klimatických opatření - ztížení v okolí vedení, konstrukcí a objektů a jejich dočasné zajištění - ztížení provádění vč. hutnění ve ztížených podmínkách a stísněných prostorech - ztížené ukládání sypaniny pod vodu - ukládání po vrstvách a po jiných nutných částech (figurách) vč. dosypávek - spouštění a nošení materiálu - výměna částí zemní konstrukce znehodnocené klimatickými vlivy - ruční hutnění a výplň jam a prohlubní v podloží - úprava, očištění, ochrana a zhutnění podloží - svahování, hutnění a uzavírání povrchů svahů - zřízení lavic na svazích - udržování úložiště a jeho ochrana proti vodě - odvedení nebo obvedení vody v okolí úložiště a v úložišti - veškeré pomocné konstrukce umožňující provedení zemní konstrukce (příjezdy, sjezdy, nájezdy, lešení, podpěrné konstrukce, přemostění, zpevněné plochy, zakrytí a pod.) Položka nezahrnuje: - x Způsob měření: - zemina vytlačená potrubím o DN 180mm se od kubatury obsypů neodečítá
SD |  | 4 |  | Vodorovné konstrukce |  |  |  | 0
P | 8 | 45157 |  | PODKLADNÍ A VÝPLŇOVÉ VRSTVY Z KAMENIVA TĚŽENÉHO | M3 | 9.824 | 0 | 0 |  | 0 | 3
PP
VV |  |  |  | "plast DN150: "8,00*1,10*0,10 = 0,880 [A] "plast DN400:" 22,00*1,30*0,10 = 2,860 [B] "dno jam AŠ" 2*3,90*3,90*0,20 = 6,084 [C] "Celkové množství "9.824000 = 9,824 [D]
TS |  |  |  | Položka zahrnuje: - dodávku předepsaného kameniva - mimostaveništní a vnitrostaveništní dopravu a jeho uložení - není-li v zadávací dokumentaci uvedeno jinak, jedná se o nakupovaný materiál Položka nezahrnuje: - x
SD |  | 7 |  | Přidružená stavební výroba |  |  |  | 0
P | 9 | 711509 |  | OCHRANA IZOLACE NA POVRCHU TEXTILIÍ | M2 | 7.22 | 0 | 0 |  | 0 | 3
PP |  |  |  | 300G/M2
VV |  |  |  | "strop AŠ "2*1,90*1,90 = 7,220 [A]
TS |  |  |  | Položka zahrnuje: - dodání předepsaného ochranného materiálu - zřízení ochrany izolace Položka nezahrnuje: - x
SD |  | 8 |  | Potrubí |  |  |  | 0
P | 10 | 87333 |  | POTRUBÍ Z TRUB PLASTOVÝCH TLAKOVÝCH SVAŘOVANÝCH DN DO 150MM | M | 22 | 0 | 0 |  | 0 | 3
PP |  |  |  | PE
VV |  |  |  | 22,0"m" = 22,000 [A]
TS |  |  |  | Položka zahrnuje: - výrobní dokumentaci (včetně technologického předpisu) - dodání veškerého trubního a pomocného materiálu (trouby, trubky, tvarovky, spojovací a těsnící materiál a pod.), podpěrných, závěsných a upevňovacích prvků, včetně potřebných úprav - úprava a příprava podkladu a podpěr, očištění a ošetření podkladu a podpěr - zřízení plně funkčního potrubí, kompletní soustavy, podle příslušného technologického předpisu (bez ohledu na sklon) - zřízení potrubí i jednotlivých částí po etapách, včetně pracovních spar a spojů, pracovního zaslepení konců a pod. - úprava prostupů, průchodů šachtami a komorami, okolí podpěr a vyústění, zaústění, napojení, vyvedení a upevnění odpad. výustí - ochrana potrubí nátěrem (vč. úpravy povrchu), případně izolací, nejsou-li tyto práce předmětem jiné položky - úprava, očištění a ošetření prostoru kolem potrubí - položky platí pro práce prováděné v prostoru zapaženém i nezapaženém a i v kolektorech, chráničkách - položky zahrnují i práce spojené s nutnými obtoky, převáděním a čerpáním vody Položka nezahrnuje: - tlakové zkoušky ani proplach a dezinfekci
P | 11 | 87333 | 1 | POTRUBÍ Z TRUB PLASTOVÝCH TLAKOVÝCH SVAŘOVANÝCH DN DO 150MM | M | 8 | 0 | 0 |  | 0 | 3
PP |  |  |  | PVC
VV |  |  |  | 8,0"m" = 8,000 [A]
TS |  |  |  | Položka zahrnuje: - výrobní dokumentaci (včetně technologického předpisu) - dodání veškerého trubního a pomocného materiálu (trouby, trubky, tvarovky, spojovací a těsnící materiál a pod.), podpěrných, závěsných a upevňovacích prvků, včetně potřebných úprav - úprava a příprava podkladu a podpěr, očištění a ošetření podkladu a podpěr - zřízení plně funkčního potrubí, kompletní soustavy, podle příslušného technologického předpisu (bez ohledu na sklon) - zřízení potrubí i jednotlivých částí po etapách, včetně pracovních spar a spojů, pracovního zaslepení konců a pod. - úprava prostupů, průchodů šachtami a komorami, okolí podpěr a vyústění, zaústění, napojení, vyvedení a upevnění odpad. výustí - ochrana potrubí nátěrem (vč. úpravy povrchu), případně izolací, nejsou-li tyto práce předmětem jiné položky - úprava, očištění a ošetření prostoru kolem potrubí - položky platí pro práce prováděné v prostoru zapaženém i nezapaženém a i v kolektorech, chráničkách - položky zahrnují i práce spojené s nutnými obtoky, převáděním a čerpáním vody Položka nezahrnuje: - tlakové zkoušky ani proplach a dezinfekci
P | 12 | 87646 |  | CHRÁNIČKY Z TRUB PLASTOVÝCH DN DO 400MM | M | 22 | 0 | 0 |  | 0 | 3
PP
VV |  |  |  | 22,0"m" = 22,000 [A]
TS |  |  |  | Položka zahrnuje: - výrobní dokumentaci (včetně technologického předpisu) - dodání veškerého trubního a pomocného materiálu (trouby, trubky, tvarovky, spojovací a těsnící materiál a pod.), podpěrných, závěsných a upevňovacích prvků, včetně potřebných úprav - úprava a příprava podkladu a podpěr, očištění a ošetření podkladu a podpěr - zřízení plně funkčního potrubí, kompletní soustavy, podle příslušného technologického předpisu (bez ohledu na sklon) - zřízení potrubí i jednotlivých částí po etapách, včetně pracovních spar a spojů, pracovního zaslepení konců a pod. - úprava prostupů, průchodů šachtami a komorami, okolí podpěr a vyústění, zaústění, napojení, vyvedení a upevnění odpad. výustí - ochrana potrubí nátěrem (vč. úpravy povrchu), případně izolací, nejsou-li tyto práce předmětem jiné položky - úprava, očištění a ošetření prostoru kolem potrubí - včetně případně předepsaného utěsnění konců chrániček - položky platí pro práce prováděné v prostoru zapaženém i nezapaženém a i v kolektorech, chráničkách Položka nezahrnuje: - x
P | 13 | 87833 |  | NASUNUTÍ PLAST TRUB DN DO 150MM DO CHRÁNIČKY | M | 22 | 0 | 0 |  | 0 | 3
PP
VV |  |  |  | "dle pol.č.87646: "22,0"m" = 22,000 [A]
TS |  |  |  | Položka zahrnuje: - pojízdná sedla (objímky) - případně předepsané utěsnění konců chráničky Položka nezahrnuje: - dodávku potrubí
P | 14 | 891133 |  | ŠOUPÁTKA DN DO 150MM | KUS | 2 | 0 | 0 |  | 0 | 3
PP |  |  |  | S RUČNÍM KOLEM
VV |  |  |  | 2"ks" = 2,000 [A]
TS |  |  |  | Položka zahrnuje: - kompletní montáž dle technologického předpisu - dodávku armatury - mimostaveništní a vnitrostaveništní dopravu Položka nezahrnuje: - x
P | 15 | 891333.R1 |  | LITINOVÉ TVAROVKY DN DO 150MM | KUS | 1 | 0 | 0 |  | 0 | 3
PP |  |  |  | OBLOUK S2000 30ST. DN150
VV |  |  |  | "na plastovém potrubí, dle kladečského schéma: "1"ks" = 1,000 [A]
TS |  |  |  | Položka zahrnuje: - kompletní montáž dle technologického předpisu - dodávku armatury - mimostaveništní a vnitrostaveništní dopravu Položka nezahrnuje: - x
P | 16 | 891333.R2 |  | LITINOVÉ TVAROVKY DN DO 150MM | KUS | 2 | 0 | 0 |  | 0 | 3
PP |  |  |  | UNIVERZÁLNÍ SPOJKA S JIŠTĚNÍM PROTI POSUNU HRDLO - HRDLO DN150
VV |  |  |  | "na plastovém potrubí, dle kladečského schéma: "2"ks" = 2,000 [A]
TS |  |  |  | Položka zahrnuje: - kompletní montáž dle technologického předpisu - dodávku armatury - mimostaveništní a vnitrostaveništní dopravu Položka nezahrnuje: - x
P | 17 | 891333.R3 |  | LITINOVÉ TVAROVKY DN DO 150MM | KUS | 4 | 0 | 0 |  | 0 | 3
PP |  |  |  | UNIVERZÁLNÍ SPOJKA HRDLO - PŘÍRUBA DN150
VV |  |  |  | "na plastovém potrubí, dle kladečského schéma: "4"ks" = 4,000 [A]
TS |  |  |  | Položka zahrnuje: - kompletní montáž dle technologického předpisu - dodávku armatury - mimostaveništní a vnitrostaveništní dopravu Položka nezahrnuje: - x
P | 18 | 891633 |  | KLAPKY DN DO 150MM | KUS | 1 | 0 | 0 |  | 0 | 3
PP
VV |  |  |  | "zpětná klapka: "1"ks" = 1,000 [A]
TS |  |  |  | Položka zahrnuje: - kompletní montáž dle technologického předpisu - dodávku armatury - mimostaveništní a vnitrostaveništní dopravu Položka nezahrnuje: - x
P | 19 | 891733.R |  | FILTR DN DO 150MM | KUS | 1 | 0 | 0 |  | 0 | 3
PP
VV |  |  |  | 1"ks" = 1,000 [A]
TS |  |  |  | Položka zahrnuje: - kompletní montáž dle technologického předpisu - dodávku armatury - mimostaveništní a vnitrostaveništní dopravu Položka nezahrnuje: - x
P | 20 | 893382 |  | ŠACHTY ARMATURNÍ ZE ŽELBET VČET VÝTUŽE PŮDORYS PLOCHY DO 2,5M2 | KUS | 2 | 0 | 0 |  | 0 | 3
PP
VV |  |  |  | "AŠ1,2: "2"ks" = 2,000 [A]
TS |  |  |  | Položka zahrnuje: - poklopy s rámem, mříže s rámem, stupadla, žebříky, stropy z bet. dílců a pod. - dodání čerstvého betonu (betonové směsi) požadované kvality, jeho uložení do požadovaného tvaru při jakékoliv hustotě výztuže, konzistenci čerstvého betonu a způsobu hutnění, ošetření a ochranu betonu, - dodání betonářské výztuže v požadované kvalitě, stříhání, řezání, ohýbání a spojování do všech požadovaných tvarů (vč. armakošů) a uložení s požadovaným zajištěním polohy a krytí výztuže betonem, - veškeré svary nebo jiné spoje výztuže, - zhotovení nepropustného, mrazuvzdorného betonu a betonu požadované trvanlivosti a vlastností, - užití potřebných přísad a technologií výroby betonu, - zřízení pracovních a dilatačních spar, včetně potřebných úprav, výplně, vložek, opracování, očištění a ošetření, - bednění požadovaných konstr. (i ztracené) s úpravou dle požadované kvality povrchu betonu, včetně odbedňovacích a odskružovacích prostředků, - podpěrné konstr. (skruže) a lešení všech druhů pro bednění, uložení čerstvého betonu, výztuže a doplňkových konstr., vč. požadovaných otvorů, ochranných a bezpečnostních opatření a základů těchto konstrukcí a lešení, - vytvoření kotevních čel, kapes, nálitků, a sedel, - zřízení všech požadovaných otvorů, kapes, výklenků, prostupů, dutin, drážek a pod., vč. ztížení práce a úprav kolem nich, - úpravy pro osazení výztuže, doplňkových konstrukcí a vybavení, - úpravy povrchu pro položení požadované izolace, povlaků a nátěrů, případně vyspravení, - ztížení práce u kabelových a injektážních trubek a ostatních zařízení osazovaných do betonu, - konstrukce betonových kloubů, upevnění kotevních prvků a doplňkových konstrukcí, - nátěry zabraňující soudržnost betonu a bednění, - výplň, těsnění a tmelení spar a spojů, - opatření povrchů betonu izolací proti zemní vlhkosti v částech, kde přijdou do styku se zeminou nebo kamenivem, - případné zřízení spojovací vrstvy u základů, - úpravy pro osazení zařízení ochrany konstrukce proti vlivu bludných proudů - předepsané podkladní konstrukce Položka nezahrnuje: - x
P | 21 | 899308 |  | DOPLŇKY NA POTRUBÍ - SIGNALIZAČ VODIČ | M | 30 | 0 | 0 |  | 0 | 3
PP
VV |  |  |  | 30,0"m" = 30,000 [A]
TS |  |  |  | Položka zahrnuje: - veškerý materiál, výrobky a polotovary - mimostaveništní a vnitrostaveništní dopravy (rovněž přesuny), včetně naložení a složení,případně s uložením. - položka signalizační vodič zahrnuje i kontrolní vývody Položka nezahrnuje: - x
P | 22 | 899309 |  | DOPLŇKY NA POTRUBÍ - VÝSTRAŽNÁ FÓLIE | M | 30 | 0 | 0 |  | 0 | 3
PP
VV |  |  |  | 30,0"m" = 30,000 [A]
TS |  |  |  | Položka zahrnuje: - veškerý materiál, výrobky a polotovary - mimostaveništní a vnitrostaveništní dopravy (rovněž přesuny), včetně naložení a složení,případně s uložením Položka nezahrnuje: - x
P | 23 | 89943 |  | VÝŘEZ, VÝSEK, ÚTES NA POTRUBÍ DN DO 150MM | KUS | 2 | 0 | 0 |  | 0 | 3
PP
VV |  |  |  | "napojení na stávající vodovod: "2"ks" = 2,000 [A]
TS |  |  |  | Položka zahrnuje: - zejména náklady na osekání trub na útesy, na vysekání otvorů pro zaústění, na obetonování útesu - u výřezu a výseku náklady na ohlášení uzavírání vody, uzavření a otevření šoupat, vypuštění a napuštění vody, odvzdušnění potrubí a pod Položka nezahrnuje: - x
P | 24 | 899631 |  | TLAKOVÉ ZKOUŠKY POTRUBÍ DN DO 150MM | M | 30 | 0 | 0 |  | 0 | 3
PP
VV |  |  |  | "dle pol.č.87333.A,B: "30,0"m" = 30,000 [A]
TS |  |  |  | Položka zahrnuje: - přísun, montáž, demontáž, odsun zkoušecího čerpadla - napuštění tlakovou vodou, dodání vody pro tlakovou zkoušku - montáž a demontáž dílců pro zabezpečení konce zkoušeného úseku potrubí - montáž a demontáž koncových tvarovek - montáž zaslepovací příruby, zaslepení odboček pro armatury a pro odbočující řady Položka nezahrnuje: - x
P | 25 | 89973 |  | PROPLACH A DEZINFEKCE VODOVODNÍHO POTRUBÍ DN DO 150MM | M | 30 | 0 | 0 |  | 0 | 3
PP
VV |  |  |  | "dle pol.č.87333.A,B: "30,0"m" = 30,000 [A]
TS |  |  |  | Položka zahrnuje: - napuštění a vypuštění vody - dodání vody a dezinfekčního prostředku - bakteriologický rozbor vody Položka nezahrnuje: - x
SD |  | 9 |  | Ostatní konstrukce a práce |  |  |  | 0
P | 26 | 91771 |  | OBRUBA Z DLAŽEBNÍCH KOSTEK VELKÝCH | M | 14.4 | 0 | 0 |  | 0 | 3
PP
VV |  |  |  | "dvouřádek podél poklopů AŠ "2*2*4*0,90 = 14,400 [A]
TS |  |  |  | Položka zahrnuje: - dodání a pokládku jedné řady dlažebních kostek o rozměrech předepsaných zadávací dokumentací - betonové lože i boční betonovou opěrku Položka nezahrnuje: - x
P | 27 | 96616A |  | BOURÁNÍ KONSTRUKCÍ ZE ŽELEZOBETONU - BEZ DOPRAVY | M3 | 13 | 0 | 0 |  | 0 | 3
PP
VV |  |  |  | "stávající AŠ: "2*6,5"m3" = 13,000 [A]
TS |  |  |  | Položka zahrnuje: - rozbourání konstrukce bez ohledu na použitou technologii - veškeré pomocné konstrukce (lešení a pod.) - veškerou manipulaci s vybouranou sutí a hmotami, kromě vodorovné dopravy, včetně uložení na skládku - veškeré další práce plynoucí z technologického předpisu a z platných předpisů Položka nezahrnuje: - vodorovnou dopravu - poplatek za skládku, který se vykazuje v položce 0141** (s výjimkou malého množství bouraného materiálu, kde je možné poplatek zahrnout do jednotkové ceny bourání – tento fakt musí být uveden v doplňujícím textu k položce)
P | 28 | R969133A |  | VYBOURÁNÍ POTRUBÍ DN DO 150MM VODOVODNÍCH - BEZ DOPRAVY | M | 30 | 0 | 0 |  | 0 | 3
PP
VV |  |  |  | 30,0"m" = 30,000 [A]
TS |  |  |  | Položka zahrnuje: - veškerou manipulaci s vybouranou sutí a hmotami včetně uložení na skládku - veškeré další práce plynoucí z technologického předpisu a z platných předpisů Položka nezahrnuje: - poplatek za skládku, který se vykazuje v položce 0141** (s výjimkou malého množství bouraného materiálu, kde je možné poplatek zahrnout do jednotkové ceny bourání – tento fakt musí být uveden v doplňujícím textu k položce)
SD |  | 995 |  | Poplatky za skládky |  |  |  | 0
P | 29 | R015111 | 901 | NEOCEŇOVAT - POPLATKY ZA LIKVIDACI ODPADŮ NEKONTAMINOVANÝCH - 17 05 04 VYTĚŽENÉ ZEMINY A HORNINY - I. TŘÍDA TĚŽITELNOSTI VČ. DOPRAVY NA SKLÁDKU A MANIPULACE | T | 328.452 | 0 | 0 |  | 0 | 3
PP |  |  |  | Evidenční položka
VV |  |  |  | "dle pol.č.13173A,13273A:" (86,627"m3"+77,599"m3")*2,0"t/m3" = 328,452 [A]
TS |  |  |  | 1. Položka obsahuje: - veškeré poplatky provozovateli skládky, recyklační linky nebo jiného zařízení na zpracování nebo likvidaci odpadů související s převzetím, uložením, zpracováním nebo likvidací odpadu - náklady spojené s dopravou odpadu z místa stavby na místo převzetí provozovatelem skládky, recyklační linky nebo jiného zařízení na zpracování a likvidaci odpadů, veškerou manipulaci s odpadem 2. Způsob měření: Tunou se rozumí hmotnost odpadu vytříděného v souladu se zákonem č. 541/2020 Sb., o nakládání s odpady, v platném znění.
P | 30 | R015140 | 906 | NEOCEŇOVAT - POPLATKY ZA LIKVIDACI ODPADŮ NEKONTAMINOVANÝCH - 17 01 01 BETON Z DEMOLIC OBJEKTŮ, ZÁKLADŮ TV APOD. VČ. DOPRAVY NA SKLÁDKU A MANIPULACE (PROSTÝ A ARMOVANÝ BETON | T | 32.5 | 0 | 0 |  | 0 | 3
PP |  |  |  | Evidenční položka
VV |  |  |  | "z pol.č.96616A: "13,0"m3"*2,5"t/m3" = 32,500 [A]
TS |  |  |  | 1. Položka obsahuje: - veškeré poplatky provozovateli skládky, recyklační linky nebo jiného zařízení na zpracování nebo likvidaci odpadů související s převzetím, uložením, zpracováním nebo likvidací odpadu - náklady spojené s dopravou odpadu z místa stavby na místo převzetí provozovatelem skládky, recyklační linky nebo jiného zařízení na zpracování a likvidaci odpadů, veškerou manipulaci s odpadem 2. Způsob měření: Tunou se rozumí hmotnost odpadu vytříděného v souladu se zákonem č. 541/2020 Sb., o nakládání s odpady, v platném znění.
P | 31 | R015190 | 911 | NEOCEŇOVAT - POPLATKY ZA LIKVIDACI ODPADŮ NEKONTAMINOVANÝCH - 17 02 03 PLASTY Z INTERIÉRŮ REKONSTRUOVANÝCH - OBJEKTŮ VČ. DOPRAVY NA SKLÁDKU A MANIPULACE | T | 0.21 | 0 | 0 |  | 0 | 3
PP |  |  |  | Evidenční položka
VV |  |  |  | "z pol.č.R969133A: "30,0"m"*0,007"t/m" = 0,210 [A]
TS |  |  |  | 1. Položka obsahuje: - veškeré poplatky provozovateli skládky, recyklační linky nebo jiného zařízení na zpracování nebo likvidaci odpadů související s převzetím, uložením, zpracováním nebo likvidací odpadu - náklady spojené s dopravou odpadu z místa stavby na místo převzetí provozovatelem skládky, recyklační linky nebo jiného zařízení na zpracování a likvidaci odpadů, veškerou manipulaci s odpadem 2. Způsob měření: Tunou se rozumí hmotnost odpadu vytříděného v souladu se zákonem č. 541/2020 Sb., o nakládání s odpady, v platném znění.

## D.2.1.6SO 32-32-04
EstiCon |  |  |  | Firma: | [6 empty] | 3
Soupis prací objektu
S | Stavba: | 23053233IZM00 |  | Modernizace trať. úseku HK (mimo) – Týn. nad Orlicí (mimo) INFRASTRUKTURA |  |  | SO 32-32-04 | 0 |  | 0 | 2
O | Objekt: | D.2.1.6 |  | Potrubní vedení | [5 empty] | 0.12 | 2
O1 | Rozpočet: | SO 32-32-04 |  | TÚ TÝNIŠTĚ NAD ORLICÍ - TŘEBECHOVICE POD OREBEM, ÚPRAVA VODOVODU PVC DN 100 V KM 42,078 | [5 empty] | 0.21
Typ | Poř. číslo | Kód položky | Varianta | Název Položky | MJ | Množství | Cena |  | Cenová soustava
[7 empty] | Jednotková | Celkem
0 | 1 | 2 | 3 | 4 | 5 | 6 | 7 | 8 | 9
SD |  | 0 |  | Všeobecné konstrukce a práce |  |  |  | 0
P | 1 | 01441 |  | POPLATKY ZA NÁHRADNÍ ZÁSOBOVÁNÍ VODOU | KPL | 1 | 0 | 0 |  | 0 | 3
PP |  |  |  | PROVIZORNÍ VODOVOD DN100, DL. 70M
VV |  |  |  | 1"kpl" = 1,000 [A]
TS |  |  |  | Položka zahrnuje: - náklady na náhradní zásobení Položka nezahrnuje: - x
SD |  | 1 |  | Zemní práce |  |  |  | 0
P | 2 | 13173A |  | HLOUBENÍ JAM ZAPAŽ I NEPAŽ TŘ. I - BEZ DOPRAVY | M3 | 59.623 | 0 | 0 |  | 0 | 3
PP
VV |  |  |  | "AŠ1: "3,90*3,90*1,94 = 29,507 [A] "AŠ2:" 3,90*3,90*1,98 = 30,116 [B] "Celkem: "A+B = 59,623 [C]
TS |  |  |  | Položka zahrnuje: - svislou dopravu, přemístění, přeložení, manipulace s výkopkem - kompletní provedení vykopávky nezapažené i zapažené - ošetření výkopiště po celou dobu práce v něm vč. klimatických opatření - ztížení vykopávek v blízkosti podzemního vedení, konstrukcí a objektů vč. jejich dočasného zajištění - ztížení pod vodou, v okolí výbušnin, ve stísněných prostorech a pod. - příplatek za lepivost - těžení po vrstvách, pásech a po jiných nutných částech (figurách) - čerpání vody vč. čerpacích jímek, potrubí a pohotovostní čerpací soupravy (viz ustanovení k pol. 1151,2) - potřebné snížení hladiny podzemní vody - těžení a rozpojování jednotlivých balvanů - vytahování a nošení výkopku - svahování a přesvah. svahů do konečného tvaru, výměna hornin v podloží a v pláni znehodnocené klimatickými vlivy - ruční vykopávky, odstranění kořenů a napadávek - pažení, vzepření a rozepření vč. přepažování (vyjma pažení záporového a štětových stěn) - úpravu, ochranu a očištění dna, základové spáry, stěn a svahů - odvedení nebo obvedení vody v okolí výkopiště a ve výkopišti - třídění výkopku - veškeré pomocné konstrukce umožňující provedení vykopávky (příjezdy, sjezdy, nájezdy, lešení, podpěr. konstr., přemostění, zpevněné plochy, zakrytí a pod.) Položka nezahrnuje: - vodorovnou dopravu - uložení zeminy (na skládku, do násypu) ani poplatky za skládku, vykazují se v položce č.0141**
P | 3 | 13273A |  | HLOUBENÍ RÝH ŠÍŘ DO 2M PAŽ I NEPAŽ TŘ. I - BEZ DOPRAVY | M3 | 85.294 | 0 | 0 |  | 0 | 3
PP
VV |  |  |  | "km 0,00-0,00391: "3,91*(1,97+1,94)*0,5*1,10 = 8,408 [A] "0,00391-0,02991:" 26,00*(1,94+1,98)*0,5*1,30 = 66,248 [B] "0,02991-0,03500:" 5,09*(1,98+1,82)*0,5*1,10 = 10,638 [C] "Celkem: "A+B+C = 85,294 [D]
TS |  |  |  | Položka zahrnuje: - svislou dopravu, přemístění, přeložení, manipulace s výkopkem - kompletní provedení vykopávky nezapažené i zapažené - ošetření výkopiště po celou dobu práce v něm vč. klimatických opatření - ztížení vykopávek v blízkosti podzemního vedení, konstrukcí a objektů vč. jejich dočasného zajištění - ztížení pod vodou, v okolí výbušnin, ve stísněných prostorech a pod. - příplatek za lepivost - těžení po vrstvách, pásech a po jiných nutných částech (figurách) - čerpání vody vč. čerpacích jímek, potrubí a pohotovostní čerpací soupravy (viz ustanovení k pol. 1151,2) - potřebné snížení hladiny podzemní vody - těžení a rozpojování jednotlivých balvanů - vytahování a nošení výkopku - svahování a přesvah. svahů do konečného tvaru, výměna hornin v podloží a v pláni znehodnocené klimatickými vlivy - ruční vykopávky, odstranění kořenů a napadávek - pažení, vzepření a rozepření vč. přepažování (vyjma pažení záporového a štětových stěn) - úpravu, ochranu a očištění dna, základové spáry, stěn a svahů - odvedení nebo obvedení vody v okolí výkopiště a ve výkopišti - třídění výkopku - veškeré pomocné konstrukce umožňující provedení vykopávky (příjezdy, sjezdy, nájezdy, lešení, podpěr. konstr., přemostění, zpevněné plochy, zakrytí a pod.) Položka nezahrnuje: - vodorovnou dopravu - uložení zeminy (na skládku, do násypu) ani poplatky za skládku, vykazují se v položce č.0141**
P | 4 | 13373A |  | HLOUBENÍ ŠACHET ZAPAŽ I NEPAŽ TŘ. I - BEZ DOPRAVY | M3 | 12 | 0 | 0 |  | 0 | 3
PP |  |  |  | RUČNĚ KOPANÁ SONDA
VV |  |  |  | 2"ks"*3,00*2,00*1,00 = 12,000 [A]
TS |  |  |  | Položka zahrnuje: - svislou dopravu, přemístění, přeložení, manipulace s výkopkem - kompletní provedení vykopávky nezapažené i zapažené - ošetření výkopiště po celou dobu práce v něm vč. klimatických opatření - ztížení vykopávek v blízkosti podzemního vedení, konstrukcí a objektů vč. jejich dočasného zajištění - ztížení pod vodou, v okolí výbušnin, ve stísněných prostorech a pod. - příplatek za lepivost - těžení po vrstvách, pásech a po jiných nutných částech (figurách) - čerpání vody vč. čerpacích jímek, potrubí a pohotovostní čerpací soupravy (viz ustanovení k pol. 1151,2) - potřebné snížení hladiny podzemní vody - těžení a rozpojování jednotlivých balvanů - vytahování a nošení výkopku - svahování a přesvah. svahů do konečného tvaru, výměna hornin v podloží a v pláni znehodnocené klimatickými vlivy - ruční vykopávky, odstranění kořenů a napadávek - pažení, vzepření a rozepření vč. přepažování (vyjma pažení záporového a štětových stěn) - úpravu, ochranu a očištění dna, základové spáry, stěn a svahů - odvedení nebo obvedení vody v okolí výkopiště a ve výkopišti - třídění výkopku - veškeré pomocné konstrukce umožňující provedení vykopávky (příjezdy, sjezdy, nájezdy, lešení, podpěr. konstr., přemostění, zpevněné plochy, zakrytí a pod.) Položka nezahrnuje: - vodorovnou dopravu - uložení zeminy (na skládku, do násypu) ani poplatky za skládku, vykazují se v položce č.0141**
P | 5 | 17411 |  | ZÁSYP JAM A RÝH ZEMINOU SE ZHUTNĚNÍM | M3 | 12 | 0 | 0 |  | 0 | 3
PP
VV |  |  |  | "kopaná sonda: "12,0"m3" = 12,000 [A]
TS |  |  |  | Položka zahrnuje: - kompletní provedení zemní konstrukce vč. výběru vhodného materiálu - úprava ukládaného materiálu vlhčením, tříděním, promícháním nebo vysoušením, příp. jiné úpravy za účelem zlepšení jeho mech. vlastností - hutnění i různé míry hutnění - ošetření úložiště po celou dobu práce v něm vč. klimatických opatření - ztížení v okolí vedení, konstrukcí a objektů a jejich dočasné zajištění - ztížení provádění vč. hutnění ve ztížených podmínkách a stísněných prostorech - ztížené ukládání sypaniny pod vodu - ukládání po vrstvách a po jiných nutných částech (figurách) vč. dosypávek - spouštění a nošení materiálu - výměna částí zemní konstrukce znehodnocené klimatickými vlivy - ruční hutnění - udržování úložiště a jeho ochrana proti vodě - odvedení nebo obvedení vody v okolí úložiště a v úložišti - veškeré pomocné konstrukce umožňující provedení zemní konstrukce (příjezdy, sjezdy, nájezdy, lešení, podpěrné konstrukce, přemostění, zpevněné plochy, zakrytí a pod.) Položka nezahrnuje: - x
P | 6 | 17482 |  | ZÁSYP JAM A RÝH Z NAKUPOVANÉ ZEMINY SE ZHUTNĚNÍM | M3 | 93.615 | 0 | 0 |  | 0 | 3
PP
VV |  |  |  | "výkop(z pol.č.13173A,13273A): "59,623"m3"+85,294"m3" = 144,917 [A] "vytlačená kubatura" "lože(z pol.č.4517): "-10,454"m3" = -10,454 [B] "obsyp(z pol.č.17581): "-21,893"m3" = -21,893 [C] "plast DN400:" -26,00*3,14*0,215*0,215 = -3,774 [D] "plast DN150: "-9,00*3,14*0,08*0,08 = -0,181 [E] "AŠ: "-2*7,5"m3" = -15,000 [F] "Celkem: "A+B+C+D+E+F = 93,615 [G]
TS |  |  |  | Položka zahrnuje: - položka se používá výhradně při nedostatku zemin na stavbě - kompletní provedení zemní konstrukce vč. nákupu a dopravy předepsané kvality zeminy - úprava ukládaného materiálu vlhčením, tříděním, promícháním nebo vysoušením, příp. jiné úpravy za účelem zlepšení jeho mech. vlastností - hutnění i různé míry hutnění - ošetření úložiště po celou dobu práce v něm vč. klimatických opatření - ztížení v okolí vedení, konstrukcí a objektů a jejich dočasné zajištění - ztížení provádění vč. hutnění ve ztížených podmínkách a stísněných prostorech - ztížené ukládání sypaniny pod vodu - ukládání po vrstvách a po jiných nutných částech (figurách) vč. dosypávek - spouštění a nošení materiálu - výměna částí zemní konstrukce znehodnocené klimatickými vlivy - ruční hutnění - udržování úložiště a jeho ochrana proti vodě - odvedení nebo obvedení vody v okolí úložiště a v úložišti - veškeré pomocné konstrukce umožňující provedení zemní konstrukce (příjezdy, sjezdy, nájezdy, lešení, podpěrné konstrukce, přemostění, zpevněné plochy, zakrytí a pod.) Položka nezahrnuje: - x
P | 7 | 17581 |  | OBSYP POTRUBÍ A OBJEKTŮ Z NAKUPOVANÝCH MATERIÁLŮ | M3 | 21.893 | 0 | 0 |  | 0 | 3
PP
VV |  |  |  | "plast DN150: "9,00*(1,10*0,46-3,14*0,08*0,08) = 4,373 [A] "plast DN400:" 26,00*(1,30*0,63-3,14*0,215*0,215) = 17,520 [B] "Celkem: "A+B = 21,893 [C]
TS |  |  |  | Položka zahrnuje: - kompletní provedení zemní konstrukce včetně nákupu a dopravy materiálu dle zadávací dokumentace - úprava ukládaného materiálu vlhčením, tříděním, promícháním nebo vysoušením, příp. jiné úpravy za účelem zlepšení jeho mech. vlastností - hutnění i různé míry hutnění - ošetření úložiště po celou dobu práce v něm vč. klimatických opatření - ztížení v okolí vedení, konstrukcí a objektů a jejich dočasné zajištění - ztížení provádění vč. hutnění ve ztížených podmínkách a stísněných prostorech - ztížené ukládání sypaniny pod vodu - ukládání po vrstvách a po jiných nutných částech (figurách) vč. dosypávek - spouštění a nošení materiálu - výměna částí zemní konstrukce znehodnocené klimatickými vlivy - ruční hutnění a výplň jam a prohlubní v podloží - úprava, očištění, ochrana a zhutnění podloží - svahování, hutnění a uzavírání povrchů svahů - zřízení lavic na svazích - udržování úložiště a jeho ochrana proti vodě - odvedení nebo obvedení vody v okolí úložiště a v úložišti - veškeré pomocné konstrukce umožňující provedení zemní konstrukce (příjezdy, sjezdy, nájezdy, lešení, podpěrné konstrukce, přemostění, zpevněné plochy, zakrytí a pod.) Položka nezahrnuje: - x Způsob měření: - zemina vytlačená potrubím o DN 180mm se od kubatury obsypů neodečítá
SD |  | 4 |  | Vodorovné konstrukce |  |  |  | 0
P | 8 | 45157 |  | PODKLADNÍ A VÝPLŇOVÉ VRSTVY Z KAMENIVA TĚŽENÉHO | M3 | 10.454 | 0 | 0 |  | 0 | 3
PP
VV |  |  |  | "plast DN150: "9,00*1,10*0,10 = 0,990 [A] "plast DN400:" 26,00*1,30*0,10 = 3,380 [B] "dno jam AŠ" 2*3,90*3,90*0,20 = 6,084 [C] "Celkové množství "10.454000 = 10,454 [D]
TS |  |  |  | Položka zahrnuje: - dodávku předepsaného kameniva - mimostaveništní a vnitrostaveništní dopravu a jeho uložení - není-li v zadávací dokumentaci uvedeno jinak, jedná se o nakupovaný materiál Položka nezahrnuje: - x
SD |  | 7 |  | Přidružená stavební výroba |  |  |  | 0
P | 9 | 711509 |  | OCHRANA IZOLACE NA POVRCHU TEXTILIÍ | M2 | 7.22 | 0 | 0 |  | 0 | 3
PP |  |  |  | 300G/M2
VV |  |  |  | "strop AŠ "2*1,90*1,90 = 7,220 [A]
TS |  |  |  | Položka zahrnuje: - dodání předepsaného ochranného materiálu - zřízení ochrany izolace Položka nezahrnuje: - x
SD |  | 8 |  | Potrubí |  |  |  | 0
P | 10 | 87333 |  | POTRUBÍ Z TRUB PLASTOVÝCH TLAKOVÝCH SVAŘOVANÝCH DN DO 150MM | M | 9 | 0 | 0 |  | 0 | 3
PP |  |  |  | PVC
VV |  |  |  | 9,0"m" = 9,000 [A]
TS |  |  |  | Položka zahrnuje: - výrobní dokumentaci (včetně technologického předpisu) - dodání veškerého trubního a pomocného materiálu (trouby, trubky, tvarovky, spojovací a těsnící materiál a pod.), podpěrných, závěsných a upevňovacích prvků, včetně potřebných úprav - úprava a příprava podkladu a podpěr, očištění a ošetření podkladu a podpěr - zřízení plně funkčního potrubí, kompletní soustavy, podle příslušného technologického předpisu (bez ohledu na sklon) - zřízení potrubí i jednotlivých částí po etapách, včetně pracovních spar a spojů, pracovního zaslepení konců a pod. - úprava prostupů, průchodů šachtami a komorami, okolí podpěr a vyústění, zaústění, napojení, vyvedení a upevnění odpad. výustí - ochrana potrubí nátěrem (vč. úpravy povrchu), případně izolací, nejsou-li tyto práce předmětem jiné položky - úprava, očištění a ošetření prostoru kolem potrubí - položky platí pro práce prováděné v prostoru zapaženém i nezapaženém a i v kolektorech, chráničkách - položky zahrnují i práce spojené s nutnými obtoky, převáděním a čerpáním vody Položka nezahrnuje: - tlakové zkoušky ani proplach a dezinfekci
P | 11 | 87333 | 1 | POTRUBÍ Z TRUB PLASTOVÝCH TLAKOVÝCH SVAŘOVANÝCH DN DO 150MM | M | 26 | 0 | 0 |  | 0 | 3
PP |  |  |  | PE
VV |  |  |  | 26,0"m" = 26,000 [A]
TS |  |  |  | Položka zahrnuje: - výrobní dokumentaci (včetně technologického předpisu) - dodání veškerého trubního a pomocného materiálu (trouby, trubky, tvarovky, spojovací a těsnící materiál a pod.), podpěrných, závěsných a upevňovacích prvků, včetně potřebných úprav - úprava a příprava podkladu a podpěr, očištění a ošetření podkladu a podpěr - zřízení plně funkčního potrubí, kompletní soustavy, podle příslušného technologického předpisu (bez ohledu na sklon) - zřízení potrubí i jednotlivých částí po etapách, včetně pracovních spar a spojů, pracovního zaslepení konců a pod. - úprava prostupů, průchodů šachtami a komorami, okolí podpěr a vyústění, zaústění, napojení, vyvedení a upevnění odpad. výustí - ochrana potrubí nátěrem (vč. úpravy povrchu), případně izolací, nejsou-li tyto práce předmětem jiné položky - úprava, očištění a ošetření prostoru kolem potrubí - položky platí pro práce prováděné v prostoru zapaženém i nezapaženém a i v kolektorech, chráničkách - položky zahrnují i práce spojené s nutnými obtoky, převáděním a čerpáním vody Položka nezahrnuje: - tlakové zkoušky ani proplach a dezinfekci
P | 12 | 87646 |  | CHRÁNIČKY Z TRUB PLASTOVÝCH DN DO 400MM | M | 26 | 0 | 0 |  | 0 | 3
PP
VV |  |  |  | 26,0"m" = 26,000 [A]
TS |  |  |  | Položka zahrnuje: - výrobní dokumentaci (včetně technologického předpisu) - dodání veškerého trubního a pomocného materiálu (trouby, trubky, tvarovky, spojovací a těsnící materiál a pod.), podpěrných, závěsných a upevňovacích prvků, včetně potřebných úprav - úprava a příprava podkladu a podpěr, očištění a ošetření podkladu a podpěr - zřízení plně funkčního potrubí, kompletní soustavy, podle příslušného technologického předpisu (bez ohledu na sklon) - zřízení potrubí i jednotlivých částí po etapách, včetně pracovních spar a spojů, pracovního zaslepení konců a pod. - úprava prostupů, průchodů šachtami a komorami, okolí podpěr a vyústění, zaústění, napojení, vyvedení a upevnění odpad. výustí - ochrana potrubí nátěrem (vč. úpravy povrchu), případně izolací, nejsou-li tyto práce předmětem jiné položky - úprava, očištění a ošetření prostoru kolem potrubí - včetně případně předepsaného utěsnění konců chrániček - položky platí pro práce prováděné v prostoru zapaženém i nezapaženém a i v kolektorech, chráničkách Položka nezahrnuje: - x
P | 13 | 87833 |  | NASUNUTÍ PLAST TRUB DN DO 150MM DO CHRÁNIČKY | M | 26 | 0 | 0 |  | 0 | 3
PP
VV |  |  |  | "dle pol.č.87646: "26,0"m" = 26,000 [A]
TS |  |  |  | Položka zahrnuje: - pojízdná sedla (objímky) - případně předepsané utěsnění konců chráničky Položka nezahrnuje: - dodávku potrubí
P | 14 | 891126 |  | ŠOUPÁTKA DN DO 80MM | KUS | 2 | 0 | 0 |  | 0 | 3
PP
VV |  |  |  | 2"ks" = 2,000 [A]
TS |  |  |  | Položka zahrnuje: - kompletní montáž dle technologického předpisu - dodávku armatury - mimostaveništní a vnitrostaveništní dopravu Položka nezahrnuje: - x
P | 15 | 891133 |  | ŠOUPÁTKA DN DO 150MM | KUS | 2 | 0 | 0 |  | 0 | 3
PP |  |  |  | S RUČNÍM KOLEM
VV |  |  |  | 2"ks" = 2,000 [A]
TS |  |  |  | Položka zahrnuje: - kompletní montáž dle technologického předpisu - dodávku armatury - mimostaveništní a vnitrostaveništní dopravu Položka nezahrnuje: - x
P | 16 | 891326.R |  | LITINOVÉ TVAROVKY DN DO 80MM | KUS | 1 | 0 | 0 |  | 0 | 3
PP |  |  |  | KOLENO PPL DN80
VV |  |  |  | "na plastovém potrubí, dle kladečského schéma: "1"ks" = 1,000 [A]
TS |  |  |  | Položka zahrnuje: - kompletní montáž dle technologického předpisu - dodávku armatury - mimostaveništní a vnitrostaveništní dopravu Položka nezahrnuje: - x
P | 17 | 891327.R1 |  | LITINOVÉ TVAROVKY DN DO 100MM | KUS | 2 | 0 | 0 |  | 0 | 3
PP |  |  |  | UNIVERZÁLNÍ SPOJKA S JIŠTĚNÍM PROTI POSUNU HRDLO - HRDLO DN100
VV |  |  |  | "na plastovém potrubí, dle kladečského schéma: "2"ks" = 2,000 [A]
TS |  |  |  | Položka zahrnuje: - kompletní montáž dle technologického předpisu - dodávku armatury - mimostaveništní a vnitrostaveništní dopravu Položka nezahrnuje: - x
P | 18 | 891327.R2 |  | LITINOVÉ TVAROVKY DN DO 100MM | KUS | 2 | 0 | 0 |  | 0 | 3
PP |  |  |  | MMA KUS 110/80
VV |  |  |  | "na plastovém potrubí, dle kladečského schéma: "2"ks" = 2,000 [A]
TS |  |  |  | Položka zahrnuje: - kompletní montáž dle technologického předpisu - dodávku armatury - mimostaveništní a vnitrostaveništní dopravu Položka nezahrnuje: - x
P | 19 | 891333.R |  | LITINOVÉ TVAROVKY DN DO 150MM | KUS | 4 | 0 | 0 |  | 0 | 3
PP |  |  |  | UNIVERZÁLNÍ SPOJKA HRDLO - PŘÍRUBA DN150
VV |  |  |  | "na plastovém potrubí, dle kladečského schéma: "4"ks" = 4,000 [A]
TS |  |  |  | Položka zahrnuje: - kompletní montáž dle technologického předpisu - dodávku armatury - mimostaveništní a vnitrostaveništní dopravu Položka nezahrnuje: - x
P | 20 | 891426 |  | HYDRANTY PODZEMNÍ DN 80MM | KUS | 1 | 0 | 0 |  | 0 | 3
PP |  |  |  | VZDUČNÍK VČ. ULIČNÍHO POKLOPU
VV |  |  |  | 1"ks" = 1,000 [A]
TS |  |  |  | Položka zahrnuje: - kompletní montáž dle technologického předpisu - dodávku armatury - mimostaveništní a vnitrostaveništní dopravu Položka nezahrnuje: - x
P | 21 | 891426 | 1 | HYDRANTY PODZEMNÍ DN 80MM | KUS | 1 | 0 | 0 |  | 0 | 3
PP |  |  |  | KALNÍK VČ. ULIČNÍHO POKLOPU
VV |  |  |  | 1"ks" = 1,000 [A]
TS |  |  |  | Položka zahrnuje: - kompletní montáž dle technologického předpisu - dodávku armatury - mimostaveništní a vnitrostaveništní dopravu Položka nezahrnuje: - x
P | 22 | 891926 |  | ZEMNÍ SOUPRAVY DN DO 80MM S POKLOPEM | KUS | 2 | 0 | 0 |  | 0 | 3
PP
VV |  |  |  | 2"ks" = 2,000 [A]
TS |  |  |  | Položka zahrnuje: - kompletní montáž dle technologického předpisu - dodávku armatury - mimostaveništní a vnitrostaveništní dopravu Položka nezahrnuje: - x
P | 23 | 893382 |  | ŠACHTY ARMATURNÍ ZE ŽELBET VČET VÝTUŽE PŮDORYS PLOCHY DO 2,5M2 | KUS | 2 | 0 | 0 |  | 0 | 3
PP
VV |  |  |  | "AŠ1,2: "2"ks" = 2,000 [A]
TS |  |  |  | Položka zahrnuje: - poklopy s rámem, mříže s rámem, stupadla, žebříky, stropy z bet. dílců a pod. - dodání čerstvého betonu (betonové směsi) požadované kvality, jeho uložení do požadovaného tvaru při jakékoliv hustotě výztuže, konzistenci čerstvého betonu a způsobu hutnění, ošetření a ochranu betonu, - dodání betonářské výztuže v požadované kvalitě, stříhání, řezání, ohýbání a spojování do všech požadovaných tvarů (vč. armakošů) a uložení s požadovaným zajištěním polohy a krytí výztuže betonem, - veškeré svary nebo jiné spoje výztuže, - zhotovení nepropustného, mrazuvzdorného betonu a betonu požadované trvanlivosti a vlastností, - užití potřebných přísad a technologií výroby betonu, - zřízení pracovních a dilatačních spar, včetně potřebných úprav, výplně, vložek, opracování, očištění a ošetření, - bednění požadovaných konstr. (i ztracené) s úpravou dle požadované kvality povrchu betonu, včetně odbedňovacích a odskružovacích prostředků, - podpěrné konstr. (skruže) a lešení všech druhů pro bednění, uložení čerstvého betonu, výztuže a doplňkových konstr., vč. požadovaných otvorů, ochranných a bezpečnostních opatření a základů těchto konstrukcí a lešení, - vytvoření kotevních čel, kapes, nálitků, a sedel, - zřízení všech požadovaných otvorů, kapes, výklenků, prostupů, dutin, drážek a pod., vč. ztížení práce a úprav kolem nich, - úpravy pro osazení výztuže, doplňkových konstrukcí a vybavení, - úpravy povrchu pro položení požadované izolace, povlaků a nátěrů, případně vyspravení, - ztížení práce u kabelových a injektážních trubek a ostatních zařízení osazovaných do betonu, - konstrukce betonových kloubů, upevnění kotevních prvků a doplňkových konstrukcí, - nátěry zabraňující soudržnost betonu a bednění, - výplň, těsnění a tmelení spar a spojů, - opatření povrchů betonu izolací proti zemní vlhkosti v částech, kde přijdou do styku se zeminou nebo kamenivem, - případné zřízení spojovací vrstvy u základů, - úpravy pro osazení zařízení ochrany konstrukce proti vlivu bludných proudů - předepsané podkladní konstrukce Položka nezahrnuje: - x
P | 24 | 899308 |  | DOPLŇKY NA POTRUBÍ - SIGNALIZAČ VODIČ | M | 35 | 0 | 0 |  | 0 | 3
PP
VV |  |  |  | 35,0"m" = 35,000 [A]
TS |  |  |  | Položka zahrnuje: - veškerý materiál, výrobky a polotovary - mimostaveništní a vnitrostaveništní dopravy (rovněž přesuny), včetně naložení a složení,případně s uložením. - položka signalizační vodič zahrnuje i kontrolní vývody Položka nezahrnuje: - x
P | 25 | 899309 |  | DOPLŇKY NA POTRUBÍ - VÝSTRAŽNÁ FÓLIE | M | 35 | 0 | 0 |  | 0 | 3
PP
VV |  |  |  | 35,0"m" = 35,000 [A]
TS |  |  |  | Položka zahrnuje: - veškerý materiál, výrobky a polotovary - mimostaveništní a vnitrostaveništní dopravy (rovněž přesuny), včetně naložení a složení,případně s uložením Položka nezahrnuje: - x
P | 26 | 89943 |  | VÝŘEZ, VÝSEK, ÚTES NA POTRUBÍ DN DO 150MM | KUS | 2 | 0 | 0 |  | 0 | 3
PP
VV |  |  |  | "napojení na stávající vodovod: "2"ks" = 2,000 [A]
TS |  |  |  | Položka zahrnuje: - zejména náklady na osekání trub na útesy, na vysekání otvorů pro zaústění, na obetonování útesu - u výřezu a výseku náklady na ohlášení uzavírání vody, uzavření a otevření šoupat, vypuštění a napuštění vody, odvzdušnění potrubí a pod Položka nezahrnuje: - x
P | 27 | 899631 |  | TLAKOVÉ ZKOUŠKY POTRUBÍ DN DO 150MM | M | 35 | 0 | 0 |  | 0 | 3
PP
VV |  |  |  | "dle pol.č.87333.A,B: "35,0"m" = 35,000 [A]
TS |  |  |  | Položka zahrnuje: - přísun, montáž, demontáž, odsun zkoušecího čerpadla - napuštění tlakovou vodou, dodání vody pro tlakovou zkoušku - montáž a demontáž dílců pro zabezpečení konce zkoušeného úseku potrubí - montáž a demontáž koncových tvarovek - montáž zaslepovací příruby, zaslepení odboček pro armatury a pro odbočující řady Položka nezahrnuje: - x
P | 28 | 89973 |  | PROPLACH A DEZINFEKCE VODOVODNÍHO POTRUBÍ DN DO 150MM | M | 35 | 0 | 0 |  | 0 | 3
PP
VV |  |  |  | "dle pol.č.87333.A,B: "35,0"m" = 35,000 [A]
TS |  |  |  | Položka zahrnuje: - napuštění a vypuštění vody - dodání vody a dezinfekčního prostředku - bakteriologický rozbor vody Položka nezahrnuje: - x
SD |  | 9 |  | Ostatní konstrukce a práce |  |  |  | 0
P | 29 | 91771 |  | OBRUBA Z DLAŽEBNÍCH KOSTEK VELKÝCH | M | 14.4 | 0 | 0 |  | 0 | 3
PP
VV |  |  |  | "dvouřádek podél poklopů AŠ "2*2*4*0,90 = 14,400 [A]
TS |  |  |  | Položka zahrnuje: - dodání a pokládku jedné řady dlažebních kostek o rozměrech předepsaných zadávací dokumentací - betonové lože i boční betonovou opěrku Položka nezahrnuje: - x
P | 30 | 96616A |  | BOURÁNÍ KONSTRUKCÍ ZE ŽELEZOBETONU - BEZ DOPRAVY | M3 | 13 | 0 | 0 |  | 0 | 3
PP
VV |  |  |  | "stávající AŠ: "2*6,5"m3" = 13,000 [A]
TS |  |  |  | Položka zahrnuje: - rozbourání konstrukce bez ohledu na použitou technologii - veškeré pomocné konstrukce (lešení a pod.) - veškerou manipulaci s vybouranou sutí a hmotami, kromě vodorovné dopravy, včetně uložení na skládku - veškeré další práce plynoucí z technologického předpisu a z platných předpisů Položka nezahrnuje: - vodorovnou dopravu - poplatek za skládku, který se vykazuje v položce 0141** (s výjimkou malého množství bouraného materiálu, kde je možné poplatek zahrnout do jednotkové ceny bourání – tento fakt musí být uveden v doplňujícím textu k položce)
P | 31 | R969133A |  | VYBOURÁNÍ POTRUBÍ DN DO 150MM VODOVODNÍCH - BEZ DOPRAVY | M | 35 | 0 | 0 |  | 0 | 3
PP
VV |  |  |  | 35,0"m" = 35,000 [A]
TS |  |  |  | Položka zahrnuje: - veškerou manipulaci s vybouranou sutí a hmotami včetně uložení na skládku - veškeré další práce plynoucí z technologického předpisu a z platných předpisů Položka nezahrnuje: - poplatek za skládku, který se vykazuje v položce 0141** (s výjimkou malého množství bouraného materiálu, kde je možné poplatek zahrnout do jednotkové ceny bourání – tento fakt musí být uveden v doplňujícím textu k položce)
SD |  | 995 |  | Poplatky za skládky |  |  |  | 0
P | 32 | R015111 | 901 | NEOCEŇOVAT - POPLATKY ZA LIKVIDACI ODPADŮ NEKONTAMINOVANÝCH - 17 05 04 VYTĚŽENÉ ZEMINY A HORNINY - I. TŘÍDA TĚŽITELNOSTI VČ. DOPRAVY NA SKLÁDKU A MANIPULACE | T | 369.986 | 0 | 0 |  | 0 | 3
PP |  |  |  | Evidenční položka
VV |  |  |  | "dle pol.č.13173A,13273A:" (85,294"m3"+99,699"m3")*2,0"t/m3" = 369,986 [A]
TS |  |  |  | 1. Položka obsahuje: - veškeré poplatky provozovateli skládky, recyklační linky nebo jiného zařízení na zpracování nebo likvidaci odpadů související s převzetím, uložením, zpracováním nebo likvidací odpadu - náklady spojené s dopravou odpadu z místa stavby na místo převzetí provozovatelem skládky, recyklační linky nebo jiného zařízení na zpracování a likvidaci odpadů, veškerou manipulaci s odpadem 2. Způsob měření: Tunou se rozumí hmotnost odpadu vytříděného v souladu se zákonem č. 541/2020 Sb., o nakládání s odpady, v platném znění.
P | 33 | R015140 | 906 | NEOCEŇOVAT - POPLATKY ZA LIKVIDACI ODPADŮ NEKONTAMINOVANÝCH - 17 01 01 BETON Z DEMOLIC OBJEKTŮ, ZÁKLADŮ TV APOD. VČ. DOPRAVY NA SKLÁDKU A MANIPULACE (PROSTÝ A ARMOVANÝ BETON | T | 32.5 | 0 | 0 |  | 0 | 3
PP |  |  |  | Evidenční položka
VV |  |  |  | "z pol.č.96616A: "13,0"m3"*2,5"t/m3" = 32,500 [A]
TS |  |  |  | 1. Položka obsahuje: - veškeré poplatky provozovateli skládky, recyklační linky nebo jiného zařízení na zpracování nebo likvidaci odpadů související s převzetím, uložením, zpracováním nebo likvidací odpadu - náklady spojené s dopravou odpadu z místa stavby na místo převzetí provozovatelem skládky, recyklační linky nebo jiného zařízení na zpracování a likvidaci odpadů, veškerou manipulaci s odpadem 2. Způsob měření: Tunou se rozumí hmotnost odpadu vytříděného v souladu se zákonem č. 541/2020 Sb., o nakládání s odpady, v platném znění.
P | 34 | R015190 | 911 | NEOCEŇOVAT - POPLATKY ZA LIKVIDACI ODPADŮ NEKONTAMINOVANÝCH - 17 02 03 PLASTY Z INTERIÉRŮ REKONSTRUOVANÝCH - OBJEKTŮ VČ. DOPRAVY NA SKLÁDKU A MANIPULACE | T | 0.245 | 0 | 0 |  | 0 | 3
PP |  |  |  | Evidenční položka
VV |  |  |  | "z pol.č.R969133A: "35,0"m"*0,007"t/m" = 0,245 [A]
TS |  |  |  | 1. Položka obsahuje: - veškeré poplatky provozovateli skládky, recyklační linky nebo jiného zařízení na zpracování nebo likvidaci odpadů související s převzetím, uložením, zpracováním nebo likvidací odpadu - náklady spojené s dopravou odpadu z místa stavby na místo převzetí provozovatelem skládky, recyklační linky nebo jiného zařízení na zpracování a likvidaci odpadů, veškerou manipulaci s odpadem 2. Způsob měření: Tunou se rozumí hmotnost odpadu vytříděného v souladu se zákonem č. 541/2020 Sb., o nakládání s odpady, v platném znění.

## D.2.1.6SO 32-33-02
EstiCon |  |  |  | Firma: | [6 empty] | 3
Soupis prací objektu
S | Stavba: | 23053233IZM00 |  | Modernizace trať. úseku HK (mimo) – Týn. nad Orlicí (mimo) INFRASTRUKTURA |  |  | SO 32-33-02 | 0 |  | 0 | 2
O | Objekt: | D.2.1.6 |  | Potrubní vedení | [5 empty] | 0.12 | 2
O1 | Rozpočet: | SO 32-33-02 |  | TÚ TÝNIŠTĚ NAD ORLICÍ - TŘEBECHOVICE POD OREBEM, ÚPRAVA STL PLYNOVODU PE110 V KM 42,460 | [5 empty] | 0.21
Typ | Poř. číslo | Kód položky | Varianta | Název Položky | MJ | Množství | Cena |  | Cenová soustava
[7 empty] | Jednotková | Celkem
0 | 1 | 2 | 3 | 4 | 5 | 6 | 7 | 8 | 9
SD |  | 0 |  | Všeobecné konstrukce a práce |  |  |  | 0
P | 1 | 01432 |  | POPLATKY ZA VYPUŠTĚNÝ PLYN | KPL | 1 | 0 | 0 |  | 0 | 3
PP
VV |  |  |  | "odhad: 0,95m3 plynu" 1"kpl" = 1,000 [A]
TS |  |  |  | Položka zahrnuje: - náklady majiteli za způsobernou ztrátu Položka nezahrnuje: - x
P | 2 | 02730 |  | POMOC PRÁCE ZŘÍZ NEBO ZAJIŠŤ OCHRANU INŽENÝRSKÝCH SÍTÍ | KPL | 1 | 0 | 0 |  | 0 | 3
PP
VV |  |  |  | "12x křížení kabelů" 1"kpl" = 1,000 [A]
TS |  |  |  | Položka zahrnuje: - veškeré náklady spojené s ochranou inženýrských sítí Položka nezahrnuje: - x
P | 3 | 029522 |  | OSTATNÍ POŽADAVKY - REVIZNÍ ZPRÁVY | KUS | 1 | 0 | 0 |  | 0 | 3
PP
VV |  |  |  | 1"ks" = 1,000 [A]
TS |  |  |  | Položka zahrnuje: - veškeré náklady spojené s objednatelem požadovanými pracemi Položka nezahrnuje: - x
P | 4 | 029611 |  | OSTATNÍ POŽADAVKY - ODBORNÝ DOZOR | HOD | 20 | 0 | 0 |  | 0 | 3
PP |  |  |  | ODBORNÝ DOZOR INNOGY
VV |  |  |  | 20"hod" = 20,000 [A]
TS |  |  |  | Položka zahrnuje: - veškeré náklady spojené s objednatelem požadovanými pracemi Položka nezahrnuje: - x
SD |  | 1 |  | Zemní práce |  |  |  | 0
P | 5 | 12110 |  | SEJMUTÍ ORNICE NEBO LESNÍ PŮDY | M3 | 15.671 | 0 | 0 |  | 0 | 3
PP
VV |  |  |  | (21,0+28,0)*0,1+(6,2+5,5)*0,8*0,1+(6,9+5,45)*3,5*0,1+(7,1+2,3)*0,8*0,1+(2,8+10,8)*3,5*0,1 = 15,671 [A]
TS |  |  |  | Položka zahrnuje: - sejmutí ornice bez ohledu na tloušťku vrstvy - její vodorovnou dopravu Položka nezahrnuje: - uložení na trvalou skládku
P | 6 | 13273A |  | HLOUBENÍ RÝH ŠÍŘ DO 2M PAŽ I NEPAŽ TŘ. I - BEZ DOPRAVY | M3 | 289.51 | 0 | 0 |  | 0 | 3
PP
VV |  |  |  | "terén: " 20,4*(1,4-0,1)+20,2*(1,4-0,1)+12,3*0,8*(1,2-0,1)+12,45*2,3*2,6 = 138,055 [A] "železnice: "4,9*2,3*2,7 = 30,429 [B] "bourání: "18,0*2,1*2,3+15,9*0,8*(1,0-0,1)+4,9*2,1*2,2 = 121,026 [C] "Celkem: "A+B+C = 289,510 [D]
TS |  |  |  | Položka zahrnuje: - svislou dopravu, přemístění, přeložení, manipulace s výkopkem - kompletní provedení vykopávky nezapažené i zapažené - ošetření výkopiště po celou dobu práce v něm vč. klimatických opatření - ztížení vykopávek v blízkosti podzemního vedení, konstrukcí a objektů vč. jejich dočasného zajištění - ztížení pod vodou, v okolí výbušnin, ve stísněných prostorech a pod. - příplatek za lepivost - těžení po vrstvách, pásech a po jiných nutných částech (figurách) - čerpání vody vč. čerpacích jímek, potrubí a pohotovostní čerpací soupravy (viz ustanovení k pol. 1151,2) - potřebné snížení hladiny podzemní vody - těžení a rozpojování jednotlivých balvanů - vytahování a nošení výkopku - svahování a přesvah. svahů do konečného tvaru, výměna hornin v podloží a v pláni znehodnocené klimatickými vlivy - ruční vykopávky, odstranění kořenů a napadávek - pažení, vzepření a rozepření vč. přepažování (vyjma pažení záporového a štětových stěn) - úpravu, ochranu a očištění dna, základové spáry, stěn a svahů - odvedení nebo obvedení vody v okolí výkopiště a ve výkopišti - třídění výkopku - veškeré pomocné konstrukce umožňující provedení vykopávky (příjezdy, sjezdy, nájezdy, lešení, podpěr. konstr., přemostění, zpevněné plochy, zakrytí a pod.) Položka nezahrnuje: - vodorovnou dopravu - uložení zeminy (na skládku, do násypu) ani poplatky za skládku, vykazují se v položce č.0141**
P | 7 | 17411 |  | ZÁSYP JAM A RÝH ZEMINOU SE ZHUTNĚNÍM | M3 | 97.603 | 0 | 0 |  | 0 | 3
PP
VV |  |  |  | "pol.č.13273.A: "289,51"m3" = 289,510 [A] "odpočet pol.č.17481,17581,45157: "-(168,265+19,666+3,976) = -191,907 [B] "Celkem: "A+B = 97,603 [C]
TS |  |  |  | Položka zahrnuje: - kompletní provedení zemní konstrukce vč. výběru vhodného materiálu - úprava ukládaného materiálu vlhčením, tříděním, promícháním nebo vysoušením, příp. jiné úpravy za účelem zlepšení jeho mech. vlastností - hutnění i různé míry hutnění - ošetření úložiště po celou dobu práce v něm vč. klimatických opatření - ztížení v okolí vedení, konstrukcí a objektů a jejich dočasné zajištění - ztížení provádění vč. hutnění ve ztížených podmínkách a stísněných prostorech - ztížené ukládání sypaniny pod vodu - ukládání po vrstvách a po jiných nutných částech (figurách) vč. dosypávek - spouštění a nošení materiálu - výměna částí zemní konstrukce znehodnocené klimatickými vlivy - ruční hutnění - udržování úložiště a jeho ochrana proti vodě - odvedení nebo obvedení vody v okolí úložiště a v úložišti - veškeré pomocné konstrukce umožňující provedení zemní konstrukce (příjezdy, sjezdy, nájezdy, lešení, podpěrné konstrukce, přemostění, zpevněné plochy, zakrytí a pod.) Položka nezahrnuje: - x
P | 8 | 17481 |  | ZÁSYP JAM A RÝH Z NAKUPOVANÝCH MATERIÁLŮ | M3 | 168.265 | 0 | 0 |  | 0 | 3
PP
VV |  |  |  | "rýha budoucí komunikace: "3*0,8*(1,2-0,4) = 1,920 [A] "železnice: "19,0*2,3*2,3+16,5*2,1*1,9 = 166,345 [B] "Celkem: "A+B = 168,265 [C]
TS |  |  |  | Položka zahrnuje: - kompletní provedení zemní konstrukce včetně nákupu a dopravy materiálu dle zadávací dokumentace - úprava ukládaného materiálu vlhčením, tříděním, promícháním nebo vysoušením, příp. jiné úpravy za účelem zlepšení jeho mech. vlastností - hutnění i různé míry hutnění - ošetření úložiště po celou dobu práce v něm vč. klimatických opatření - ztížení v okolí vedení, konstrukcí a objektů a jejich dočasné zajištění - ztížení provádění vč. hutnění ve ztížených podmínkách a stísněných prostorech - ztížené ukládání sypaniny pod vodu - ukládání po vrstvách a po jiných nutných částech (figurách) vč. dosypávek - spouštění a nošení materiálu - výměna částí zemní konstrukce znehodnocené klimatickými vlivy - udržování úložiště a jeho ochrana proti vodě - odvedení nebo obvedení vody v okolí úložiště a v úložišti - veškeré pomocné konstrukce umožňující provedení zemní konstrukce (příjezdy, sjezdy, nájezdy, lešení, podpěrné konstrukce, přemostění, zpevněné plochy, zakrytí a pod.) Položka nezahrnuje: - x
P | 9 | 17581 |  | OBSYP POTRUBÍ A OBJEKTŮ Z NAKUPOVANÝCH MATERIÁLŮ | M3 | 19.666 | 0 | 0 |  | 0 | 3
PP
VV |  |  |  | 2*5,0*1,6*0,31+59,3*0,8*0,31 = 19,666 [A]
TS |  |  |  | Položka zahrnuje: - kompletní provedení zemní konstrukce včetně nákupu a dopravy materiálu dle zadávací dokumentace - úprava ukládaného materiálu vlhčením, tříděním, promícháním nebo vysoušením, příp. jiné úpravy za účelem zlepšení jeho mech. vlastností - hutnění i různé míry hutnění - ošetření úložiště po celou dobu práce v něm vč. klimatických opatření - ztížení v okolí vedení, konstrukcí a objektů a jejich dočasné zajištění - ztížení provádění vč. hutnění ve ztížených podmínkách a stísněných prostorech - ztížené ukládání sypaniny pod vodu - ukládání po vrstvách a po jiných nutných částech (figurách) vč. dosypávek - spouštění a nošení materiálu - výměna částí zemní konstrukce znehodnocené klimatickými vlivy - ruční hutnění a výplň jam a prohlubní v podloží - úprava, očištění, ochrana a zhutnění podloží - svahování, hutnění a uzavírání povrchů svahů - zřízení lavic na svazích - udržování úložiště a jeho ochrana proti vodě - odvedení nebo obvedení vody v okolí úložiště a v úložišti - veškeré pomocné konstrukce umožňující provedení zemní konstrukce (příjezdy, sjezdy, nájezdy, lešení, podpěrné konstrukce, přemostění, zpevněné plochy, zakrytí a pod.) Položka nezahrnuje: - x Způsob měření: - zemina vytlačená potrubím o DN 180mm se od kubatury obsypů neodečítá
P | 10 | 18230 |  | ROZPROSTŘENÍ ORNICE V ROVINĚ | M3 | 2.464 | 0 | 0 |  | 0 | 3
PP
VV |  |  |  | 10,8*0,8*0,1+2*5,0*1,6*0,1 = 2,464 [A]
TS |  |  |  | Položka zahrnuje: - nutné přemístění ornice z dočasných skládek vzdálených do 50m - rozprostření ornice v předepsané tloušťce v rovině a ve svahu do 1:5
P | 11 | 18241 |  | ZALOŽENÍ TRÁVNÍKU RUČNÍM VÝSEVEM | M2 | 24.64 | 0 | 0 |  | 0 | 3
PP
VV |  |  |  | 2,464"m3"/0,10 = 24,640 [A]
TS |  |  |  | Položka zahrnuje: - dodání předepsané travní směsi, její výsev na ornici, zalévání, první pokosení, to vše bez ohledu na sklon terénu Položka nezahrnuje: - x
P | 12 | 18247 |  | OŠETŘOVÁNÍ TRÁVNÍKU | M2 | 98.56 | 0 | 0 |  | 0 | 3
PP
VV |  |  |  | "dle pol.č.18241, ošetření 4x: "24,64"m2"*4 = 98,560 [A]
TS |  |  |  | Položka zahrnuje: - pokosení se shrabáním, naložení shrabků na dopravní prostředek, s odvozem a se složením, to vše bez ohledu na sklon terénu - nutné zalití a hnojení Položka nezahrnuje: - x
SD |  | 4 |  | Vodorovné konstrukce |  |  |  | 0
P | 13 | 45157 |  | PODKLADNÍ A VÝPLŇOVÉ VRSTVY Z KAMENIVA TĚŽENÉHO | M3 | 3.976 | 0 | 0 |  | 0 | 3
PP
VV |  |  |  | 2*5,0*1,6*0,1+29,7*0,8*0,1 = 3,976 [A]
TS |  |  |  | Položka zahrnuje: - dodávku předepsaného kameniva - mimostaveništní a vnitrostaveništní dopravu a jeho uložení - není-li v zadávací dokumentaci uvedeno jinak, jedná se o nakupovaný materiál Položka nezahrnuje: - x
SD |  | 8 |  | Potrubí |  |  |  | 0
P | 14 | 87644 |  | CHRÁNIČKY Z TRUB PLASTOVÝCH DN DO 250MM | M | 16.6 | 0 | 0 |  | 0 | 3
PP
VV |  |  |  | "PE DN250: "16,6"m" = 16,600 [A]
TS |  |  |  | Položka zahrnuje: - výrobní dokumentaci (včetně technologického předpisu) - dodání veškerého trubního a pomocného materiálu (trouby, trubky, tvarovky, spojovací a těsnící materiál a pod.), podpěrných, závěsných a upevňovacích prvků, včetně potřebných úprav - úprava a příprava podkladu a podpěr, očištění a ošetření podkladu a podpěr - zřízení plně funkčního potrubí, kompletní soustavy, podle příslušného technologického předpisu (bez ohledu na sklon) - zřízení potrubí i jednotlivých částí po etapách, včetně pracovních spar a spojů, pracovního zaslepení konců a pod. - úprava prostupů, průchodů šachtami a komorami, okolí podpěr a vyústění, zaústění, napojení, vyvedení a upevnění odpad. výustí - ochrana potrubí nátěrem (vč. úpravy povrchu), případně izolací, nejsou-li tyto práce předmětem jiné položky - úprava, očištění a ošetření prostoru kolem potrubí - včetně případně předepsaného utěsnění konců chrániček - položky platí pro práce prováděné v prostoru zapaženém i nezapaženém a i v kolektorech, chráničkách Položka nezahrnuje: - x
P | 15 | 87827 |  | NASUNUTÍ PLAST TRUB DN DO 100MM DO CHRÁNIČKY | M | 16.6 | 0 | 0 |  | 0 | 3
PP
VV |  |  |  | 16,6"m" = 16,600 [A]
TS |  |  |  | Položka zahrnuje: - pojízdná sedla (objímky) - případně předepsané utěsnění konců chráničky Položka nezahrnuje: - dodávku potrubí
P | 16 | 891127 |  | ŠOUPÁTKA DN DO 100MM | KUS | 1 | 0 | 0 |  | 0 | 3
PP
VV |  |  |  | "šoupě s PE konci dn110 RC "1"ks" = 1,000 [A]
TS |  |  |  | Položka zahrnuje: - kompletní montáž dle technologického předpisu - dodávku armatury - mimostaveništní a vnitrostaveništní dopravu Položka nezahrnuje: - x
P | 17 | 891927 |  | ZEMNÍ SOUPRAVY DN DO 100MM S POKLOPEM | KUS | 1 | 0 | 0 |  | 0 | 3
PP
VV |  |  |  | 1"ks" = 1,000 [A]
TS |  |  |  | Položka zahrnuje: - kompletní montáž dle technologického předpisu - dodávku armatury - mimostaveništní a vnitrostaveništní dopravu Položka nezahrnuje: - x
P | 18 | 89914 |  | ŠACHTOVÉ BETONOVÉ SKRUŽE SAMOSTATNÉ | KUS | 5 | 0 | 0 |  | 0 | 3
PP |  |  |  | TBV 6D
VV |  |  |  | "TBV 6D "5"ks" = 5,000 [A]
TS |  |  |  | Položka zahrnuje: - veškerý materiál, výrobky a polotovary - mimostaveništní a vnitrostaveništní dopravy (rovněž přesuny), včetně naložení a složení,případně s uložením Položka nezahrnuje: - x
P | 19 | 899302 |  | DOPLŇKY NA PLYN POTRUBÍ - ČICHAČKY | KUS | 1 | 0 | 0 |  | 0 | 3
PP
VV |  |  |  | 1"ks" = 1,000 [A]
TS |  |  |  | Položka zahrnuje: - veškerý materiál, výrobky a polotovary - mimostaveništní a vnitrostaveništní dopravy (rovněž přesuny), včetně naložení a složení,případně s uložením. - položka čichačka zahrnuje i zaizolování podzemní části Položka nezahrnuje: - x
P | 20 | 899308 |  | DOPLŇKY NA POTRUBÍ - SIGNALIZAČ VODIČ | M | 30 | 0 | 0 |  | 0 | 3
PP
VV |  |  |  | "včetně vodivého propojení na stáv SV: "30,0"m" = 30,000 [A]
TS |  |  |  | Položka zahrnuje: - veškerý materiál, výrobky a polotovary - mimostaveništní a vnitrostaveništní dopravy (rovněž přesuny), včetně naložení a složení,případně s uložením. - položka signalizační vodič zahrnuje i kontrolní vývody Položka nezahrnuje: - x
P | 21 | 899309 |  | DOPLŇKY NA POTRUBÍ - VÝSTRAŽNÁ FÓLIE | M | 30 | 0 | 0 |  | 0 | 3
PP
VV |  |  |  | 30,0"m" = 30,000 [A]
TS |  |  |  | Položka zahrnuje: - veškerý materiál, výrobky a polotovary - mimostaveništní a vnitrostaveništní dopravy (rovněž přesuny), včetně naložení a složení,případně s uložením Položka nezahrnuje: - x
P | 22 | 89942 |  | VÝŘEZ, VÝSEK, ÚTES NA POTRUBÍ DN DO 100MM | KUS | 4 | 0 | 0 |  | 0 | 3
PP
VV |  |  |  | 4"ks" = 4,000 [A]
TS |  |  |  | Položka zahrnuje: - zejména náklady na osekání trub na útesy, na vysekání otvorů pro zaústění, na obetonování útesu - u výřezu a výseku náklady na ohlášení uzavírání vody, uzavření a otevření šoupat, vypuštění a napuštění vody, odvzdušnění potrubí a pod Položka nezahrnuje: - x
P | 23 | 899621 |  | TLAKOVÉ ZKOUŠKY POTRUBÍ DN DO 100MM | M | 29.7 | 0 | 0 |  | 0 | 3
PP
VV |  |  |  | 29,7"m" = 29,700 [A]
TS |  |  |  | Položka zahrnuje: - přísun, montáž, demontáž, odsun zkoušecího čerpadla - napuštění tlakovou vodou, dodání vody pro tlakovou zkoušku - montáž a demontáž dílců pro zabezpečení konce zkoušeného úseku potrubí - montáž a demontáž koncových tvarovek - montáž zaslepovací příruby, zaslepení odboček pro armatury a pro odbočující řady Položka nezahrnuje: - x
P | 24 | R87327 |  | POTRUBÍ Z TRUB PLASTOVÝCH TLAKOVÝCH SVAŘOVANÝCH DN DO 100MM | M | 29.7 | 0 | 0 |  | 0 | 3
PP |  |  |  | PE 100RC 110x6,3mm
VV |  |  |  | 29,7"m" = 29,700 [A]
TS |  |  |  | Položka zahrnuje: - výrobní dokumentaci (včetně technologického předpisu) - dodání veškerého trubního a pomocného materiálu (trouby, trubky, tvarovky, spojovací a těsnící materiál a pod.), podpěrných, závěsných a upevňovacích prvků, včetně potřebných úprav - úprava a příprava podkladu a podpěr, očištění a ošetření podkladu a podpěr - zřízení plně funkčního potrubí, kompletní soustavy, podle příslušného technologického předpisu (bez ohledu na sklon) - zřízení potrubí i jednotlivých částí po etapách, včetně pracovních spar a spojů, pracovního zaslepení konců a pod. - úprava prostupů, průchodů šachtami a komorami, okolí podpěr a vyústění, zaústění, napojení, vyvedení a upevnění odpad. výustí - ochrana potrubí nátěrem (vč. úpravy povrchu), případně izolací, nejsou-li tyto práce předmětem jiné položky - úprava, očištění a ošetření prostoru kolem potrubí - položky platí pro práce prováděné v prostoru zapaženém i nezapaženém a i v kolektorech, chráničkách - položky zahrnují i práce spojené s nutnými obtoky, převáděním a čerpáním vody Položka nezahrnuje: - tlakové zkoušky ani proplach a dezinfekci
P | 25 | R899321 |  | DOPLŇKY NA PLYN POTRUBÍ DN DO 100MM - PROPOJE | KUS | 2 | 0 | 0 |  | 0 | 3
PP |  |  |  | PŘERUŠENÍ PRŮTOKU PLYNU STLAČENÍM, Z OBOU STRAN PROPOJE, VČ TVAROVEK S BYPASSEM
VV |  |  |  | 2"ks" = 2,000 [A]
TS |  |  |  | Položka zahrnuje: - dodávku a montáž propojovacího mezikusu - vypracování technologického postupu a práce s ním spojené - dozor správce potrubí Položka nezahrnuje: - x
SD |  | 9 |  | Ostatní konstrukce a práce |  |  |  | 0
P | 26 | 93658 |  | OCHRANNÉ TYČOVÉ ZNAKY - ORIENTAČNÍ SLOUPKY | KUS | 3 | 0 | 0 |  | 0 | 3
PP
VV |  |  |  | 3"ks" = 3,000 [A]
TS |  |  |  | Položka zahrnuje: - veškerý materiál, výrobky a polotovary - mimostaveništní a vnitrostaveništní doprava (rovněž přesuny) - naložení a složení,případně s uložením Položka nezahrnuje: - x
P | 27 | 96718 |  | VYBOURÁNÍ ČÁSTÍ KONSTRUKCÍ KOVOVÝCH | T | 0.02 | 0 | 0 |  | 0 | 3
PP
VV |  |  |  | 0,02"t" = 0,020 [A]
TS |  |  |  | Položka zahrnuje: - veškerou manipulaci s vybouranou sutí a hmotami včetně uložení na skládku, - veškeré další práce plynoucí z technologického předpisu a z platných předpisů Položka nezahrnuje: - poplatek za skládku, který se vykazuje v položce 0141** (s výjimkou malého množství bouraného materiálu, kde je možné poplatek zahrnout do jednotkové ceny bourání – tento fakt musí být uveden v doplňujícím textu k položce)
P | 28 | 96932 |  | VYBOURÁNÍ POTRUBÍ DN DO 100MM PLYNOVÝCH | M | 33.6 | 0 | 0 |  | 0 | 3
PP
VV |  |  |  | 33,6"m" = 33,600 [A]
TS |  |  |  | Položka zahrnuje: - veškerou manipulaci s vybouranou sutí a hmotami včetně uložení na skládku - veškeré další práce plynoucí z technologického předpisu a z platných předpisů Položka nezahrnuje: - poplatek za skládku, který se vykazuje v položce 0141** (s výjimkou malého množství bouraného materiálu, kde je možné poplatek zahrnout do jednotkové ceny bourání – tento fakt musí být uveden v doplňujícím textu k položce)
P | 29 | 969345 |  | VYBOURÁNÍ POTRUBÍ DN DO 300MM PLYNOVÝCH | M | 10 | 0 | 0 |  | 0 | 3
PP
VV |  |  |  | 10,0"m" = 10,000 [A]
TS |  |  |  | Položka zahrnuje: - veškerou manipulaci s vybouranou sutí a hmotami včetně uložení na skládku - veškeré další práce plynoucí z technologického předpisu a z platných předpisů Položka nezahrnuje: - poplatek za skládku, který se vykazuje v položce 0141** (s výjimkou malého množství bouraného materiálu, kde je možné poplatek zahrnout do jednotkové ceny bourání – tento fakt musí být uveden v doplňujícím textu k položce)
P | 30 | 96942 |  | PROPLACH PLYN POTRUBÍ DN DO 100MM VZDUCHEM NEBO INERT PLYNEM | M | 33.6 | 0 | 0 |  | 0 | 3
PP
VV |  |  |  | 33,6"m" = 33,600 [A]
TS |  |  |  | Položka zahrnuje: - použití potřebných mechanizmů pro vhánění a nasávání vzduchu nebo plynu - utěsnění konců - dělení na předepsané délky úseků - v případě proplachu plynem (dusík) dodání lahví - vyhotovení závěrečné zprávy Položka nezahrnuje: - x
SD |  | 995 |  | Poplatky za skládky |  |  |  | 0
P | 31 | R015111 | 901 | NEOCEŇOVAT - POPLATKY ZA LIKVIDACI ODPADŮ NEKONTAMINOVANÝCH - 17 05 04 VYTĚŽENÉ ZEMINY A HORNINY - I. TŘÍDA TĚŽITELNOSTI VČ. DOPRAVY NA SKLÁDKU A MANIPULACE | T | 383.814 | 0 | 0 |  | 0 | 3
PP |  |  |  | Evidenční položka
VV |  |  |  | "přebytek zeminy z pol.č.13273A, 17411:" (289,51"m3"-97,603"m3")*2,0"t/m3" = 383,814 [A]
TS |  |  |  | 1. Položka obsahuje: - veškeré poplatky provozovateli skládky, recyklační linky nebo jiného zařízení na zpracování nebo likvidaci odpadů související s převzetím, uložením, zpracováním nebo likvidací odpadu - náklady spojené s dopravou odpadu z místa stavby na místo převzetí provozovatelem skládky, recyklační linky nebo jiného zařízení na zpracování a likvidaci odpadů, veškerou manipulaci s odpadem 2. Způsob měření: Tunou se rozumí hmotnost odpadu vytříděného v souladu se zákonem č. 541/2020 Sb., o nakládání s odpady, v platném znění.

## D.2.1.6SO 32-33-03
EstiCon |  |  |  | Firma: | [6 empty] | 3
Soupis prací objektu
S | Stavba: | 23053233IZM00 |  | Modernizace trať. úseku HK (mimo) – Týn. nad Orlicí (mimo) INFRASTRUKTURA |  |  | SO 32-33-03 | 0 |  | 0 | 2
O | Objekt: | D.2.1.6 |  | Potrubní vedení | [5 empty] | 0.12 | 2
O1 | Rozpočet: | SO 32-33-03 |  | TÚ TÝNIŠTĚ NAD ORLICÍ - TŘEBECHOVICE POD OREBEM, ÚPRAVA VTL PLYNOVODU DN100 V KM 42,405 | [5 empty] | 0.21
Typ | Poř. číslo | Kód položky | Varianta | Název Položky | MJ | Množství | Cena |  | Cenová soustava
[7 empty] | Jednotková | Celkem
0 | 1 | 2 | 3 | 4 | 5 | 6 | 7 | 8 | 9
SD |  | 0 |  | Všeobecné konstrukce a práce |  |  |  | 0
P | 1 | 01432 |  | POPLATKY ZA VYPUŠTĚNÝ PLYN | KPL | 1 | 0 | 0 |  | 0 | 3
PP
VV |  |  |  | "odhad: 680m DN100 23bar = 155,0m3 plynu" 1"kpl" = 1,000 [A]
TS |  |  |  | Položka zahrnuje: - náklady majiteli za způsobernou ztrátu Položka nezahrnuje: - x
P | 2 | 01442 |  | POPLATKY ZA NÁHRADNÍ ZÁSOBOVÁNÍ PLYNEM | KPL | 1 | 0 | 0 |  | 0 | 3
PP |  |  |  | mobilní zásobník LNG pro RS GasNet Třebechovice p.O. ul. Na Stavě
VV |  |  |  | 1 = 1,000 [A]
TS |  |  |  | Položka zahrnuje: - náklady na náhradní zásobení Položka nezahrnuje: - x
P | 3 | 02730 |  | POMOC PRÁCE ZŘÍZ NEBO ZAJIŠŤ OCHRANU INŽENÝRSKÝCH SÍTÍ | KPL | 1 | 0 | 0 |  | 0 | 3
PP
VV |  |  |  | "5x křížení kabelů" 1"kpl" = 1,000 [A]
TS |  |  |  | Položka zahrnuje: - veškeré náklady spojené s ochranou inženýrských sítí Položka nezahrnuje: - x
P | 4 | 029522 |  | OSTATNÍ POŽADAVKY - REVIZNÍ ZPRÁVY | KUS | 1 | 0 | 0 |  | 0 | 3
PP
VV |  |  |  | 1"ks" = 1,000 [A]
TS |  |  |  | Položka zahrnuje: - veškeré náklady spojené s objednatelem požadovanými pracemi Položka nezahrnuje: - x
P | 5 | 029611 |  | OSTATNÍ POŽADAVKY - ODBORNÝ DOZOR | HOD | 30 | 0 | 0 |  | 0 | 3
PP |  |  |  | ODBORNÝ DOZORGasNet s.r.o. a TI ČR
VV |  |  |  | 30"hod" = 30,000 [A]
TS |  |  |  | Položka zahrnuje: - veškeré náklady spojené s objednatelem požadovanými pracemi Položka nezahrnuje: - x
SD |  | 1 |  | Zemní práce |  |  |  | 0
P | 6 | 11332A |  | ODSTRANĚNÍ PODKLADŮ ZPEVNĚNÝCH PLOCH Z KAMENIVA NESTMELENÉHO - BEZ DOPRAVY | M3 | 1.584 | 0 | 0 |  | 0 | 3
PP
VV |  |  |  | "štěrková cesta: "2*3,3*0,8*0,3 = 1,584 [A]
TS |  |  |  | Položka zahrnuje: - veškerou manipulaci s vybouranou sutí a s vybouranými hmotami, kromě vodorovné dopravy, vč. uložení na skládku. Položka nezahrnuje: - vodorovnou dopravu - poplatek za skládku, který se vykazuje v položce 0141** (s výjimkou malého množství bouraného materiálu, kde je možné poplatek zahrnout do jednotkové ceny bourání – tento fakt musí být uveden v doplňujícím textu k položce).
P | 7 | 11511 |  | ČERPÁNÍ VODY DO 500 L/MIN | HOD | 250 | 0 | 0 |  | 0 | 3
PP
VV |  |  |  | 250"hod" = 250,000 [A]
TS |  |  |  | Položka zahrnuje: - čerpání vody na povrchu - potrubí - pohotovost záložní čerpací soupravy - zřízení čerpací jímky - následná demontáž a likvidace těchto zařízení Položka nezahrnuje: - x
P | 8 | 12110 |  | SEJMUTÍ ORNICE NEBO LESNÍ PŮDY | M3 | 242.4 | 0 | 0 |  | 0 | 3
PP
VV |  |  |  | (35,0+30,0+23,0+13,0)*8,0*0,30 = 242,400 [A]
TS |  |  |  | Položka zahrnuje: - sejmutí ornice bez ohledu na tloušťku vrstvy - její vodorovnou dopravu Položka nezahrnuje: - uložení na trvalou skládku
P | 9 | 13273A |  | HLOUBENÍ RÝH ŠÍŘ DO 2M PAŽ I NEPAŽ TŘ. I - BEZ DOPRAVY | M3 | 294.367 | 0 | 0 |  | 0 | 3
PP
VV |  |  |  | "terén šachty propoj:" 40,086"m3"+40,733"m3" = 80,819 [A] "rýha šikmé stěny: "27,50*4,088"m2" = 112,420 [B] "rýha svislé stěny: "(56,0-27,5)*0,80*(1,30-0,30) = 22,800 [C] "rýha bourání: "11,00*4,448+49,00*0,60*(1,15+0,85)*0,5 = 78,328 [D] "Celkem: "A+B+C+D = 294,367 [E]
TS |  |  |  | Položka zahrnuje: - svislou dopravu, přemístění, přeložení, manipulace s výkopkem - kompletní provedení vykopávky nezapažené i zapažené - ošetření výkopiště po celou dobu práce v něm vč. klimatických opatření - ztížení vykopávek v blízkosti podzemního vedení, konstrukcí a objektů vč. jejich dočasného zajištění - ztížení pod vodou, v okolí výbušnin, ve stísněných prostorech a pod. - příplatek za lepivost - těžení po vrstvách, pásech a po jiných nutných částech (figurách) - čerpání vody vč. čerpacích jímek, potrubí a pohotovostní čerpací soupravy (viz ustanovení k pol. 1151,2) - potřebné snížení hladiny podzemní vody - těžení a rozpojování jednotlivých balvanů - vytahování a nošení výkopku - svahování a přesvah. svahů do konečného tvaru, výměna hornin v podloží a v pláni znehodnocené klimatickými vlivy - ruční vykopávky, odstranění kořenů a napadávek - pažení, vzepření a rozepření vč. přepažování (vyjma pažení záporového a štětových stěn) - úpravu, ochranu a očištění dna, základové spáry, stěn a svahů - odvedení nebo obvedení vody v okolí výkopiště a ve výkopišti - třídění výkopku - veškeré pomocné konstrukce umožňující provedení vykopávky (příjezdy, sjezdy, nájezdy, lešení, podpěr. konstr., přemostění, zpevněné plochy, zakrytí a pod.) Položka nezahrnuje: - vodorovnou dopravu - uložení zeminy (na skládku, do násypu) ani poplatky za skládku, vykazují se v položce č.0141**
P | 10 | 17411 |  | ZÁSYP JAM A RÝH ZEMINOU SE ZHUTNĚNÍM | M3 | 124.502 | 0 | 0 |  | 0 | 3
PP
VV |  |  |  | "pol.č.13273.A: "294,367"m3" = 294,367 [A] "odpočet pol.č.17481,17581,45157: "-(134,313+28,698+6,854) = -169,865 [B] "Celkem: "A+B = 124,502 [C]
TS |  |  |  | Položka zahrnuje: - kompletní provedení zemní konstrukce vč. výběru vhodného materiálu - úprava ukládaného materiálu vlhčením, tříděním, promícháním nebo vysoušením, příp. jiné úpravy za účelem zlepšení jeho mech. vlastností - hutnění i různé míry hutnění - ošetření úložiště po celou dobu práce v něm vč. klimatických opatření - ztížení v okolí vedení, konstrukcí a objektů a jejich dočasné zajištění - ztížení provádění vč. hutnění ve ztížených podmínkách a stísněných prostorech - ztížené ukládání sypaniny pod vodu - ukládání po vrstvách a po jiných nutných částech (figurách) vč. dosypávek - spouštění a nošení materiálu - výměna částí zemní konstrukce znehodnocené klimatickými vlivy - ruční hutnění - udržování úložiště a jeho ochrana proti vodě - odvedení nebo obvedení vody v okolí úložiště a v úložišti - veškeré pomocné konstrukce umožňující provedení zemní konstrukce (příjezdy, sjezdy, nájezdy, lešení, podpěrné konstrukce, přemostění, zpevněné plochy, zakrytí a pod.) Položka nezahrnuje: - x
P | 11 | 17481 |  | ZÁSYP JAM A RÝH Z NAKUPOVANÝCH MATERIÁLŮ | M3 | 134.312 | 0 | 0 |  | 0 | 3
PP
VV |  |  |  | "v tělese ŽT-rýha šikmé stěny nové PZ: "11,00*4,736"m2"+4,0*3,869 = 67,572 [A] "v ""tělese ŽT-rýha šikmé stěny bourání PZ: "11,00*4,448+4,0*4,453 = 66,740 [B] "Celkem: "A+B = 134,312 [C]
TS |  |  |  | Položka zahrnuje: - kompletní provedení zemní konstrukce včetně nákupu a dopravy materiálu dle zadávací dokumentace - úprava ukládaného materiálu vlhčením, tříděním, promícháním nebo vysoušením, příp. jiné úpravy za účelem zlepšení jeho mech. vlastností - hutnění i různé míry hutnění - ošetření úložiště po celou dobu práce v něm vč. klimatických opatření - ztížení v okolí vedení, konstrukcí a objektů a jejich dočasné zajištění - ztížení provádění vč. hutnění ve ztížených podmínkách a stísněných prostorech - ztížené ukládání sypaniny pod vodu - ukládání po vrstvách a po jiných nutných částech (figurách) vč. dosypávek - spouštění a nošení materiálu - výměna částí zemní konstrukce znehodnocené klimatickými vlivy - udržování úložiště a jeho ochrana proti vodě - odvedení nebo obvedení vody v okolí úložiště a v úložišti - veškeré pomocné konstrukce umožňující provedení zemní konstrukce (příjezdy, sjezdy, nájezdy, lešení, podpěrné konstrukce, přemostění, zpevněné plochy, zakrytí a pod.) Položka nezahrnuje: - x
P | 12 | 17581 |  | OBSYP POTRUBÍ A OBJEKTŮ Z NAKUPOVANÝCH MATERIÁLŮ | M3 | 28.697 | 0 | 0 |  | 0 | 3
PP
VV |  |  |  | "propoj. šachty: "2*7,50*1,10*0,31 = 5,115 [A] "šikmé stěny: "12,0*0,735+8,70*0,541+6,80*0,477 = 16,770 [B] "svislé stěny: "28,5*0,239 = 6,812 [C] "Celkem: "A+B+C = 28,697 [D]
TS |  |  |  | Položka zahrnuje: - kompletní provedení zemní konstrukce včetně nákupu a dopravy materiálu dle zadávací dokumentace - úprava ukládaného materiálu vlhčením, tříděním, promícháním nebo vysoušením, příp. jiné úpravy za účelem zlepšení jeho mech. vlastností - hutnění i různé míry hutnění - ošetření úložiště po celou dobu práce v něm vč. klimatických opatření - ztížení v okolí vedení, konstrukcí a objektů a jejich dočasné zajištění - ztížení provádění vč. hutnění ve ztížených podmínkách a stísněných prostorech - ztížené ukládání sypaniny pod vodu - ukládání po vrstvách a po jiných nutných částech (figurách) vč. dosypávek - spouštění a nošení materiálu - výměna částí zemní konstrukce znehodnocené klimatickými vlivy - ruční hutnění a výplň jam a prohlubní v podloží - úprava, očištění, ochrana a zhutnění podloží - svahování, hutnění a uzavírání povrchů svahů - zřízení lavic na svazích - udržování úložiště a jeho ochrana proti vodě - odvedení nebo obvedení vody v okolí úložiště a v úložišti - veškeré pomocné konstrukce umožňující provedení zemní konstrukce (příjezdy, sjezdy, nájezdy, lešení, podpěrné konstrukce, přemostění, zpevněné plochy, zakrytí a pod.) Položka nezahrnuje: - x Způsob měření: - zemina vytlačená potrubím o DN 180mm se od kubatury obsypů neodečítá
P | 13 | 18230 |  | ROZPROSTŘENÍ ORNICE V ROVINĚ | M3 | 242.4 | 0 | 0 |  | 0 | 3
PP
VV |  |  |  | "dle pol.č.12110: "242,4"m3" = 242,400 [A]
TS |  |  |  | Položka zahrnuje: - nutné přemístění ornice z dočasných skládek vzdálených do 50m - rozprostření ornice v předepsané tloušťce v rovině a ve svahu do 1:5
P | 14 | 18241 |  | ZALOŽENÍ TRÁVNÍKU RUČNÍM VÝSEVEM | M2 | 808 | 0 | 0 |  | 0 | 3
PP
VV |  |  |  | "z pol.č.18230: "242,4"m3"/0,30 = 808,000 [A]
TS |  |  |  | Položka zahrnuje: - dodání předepsané travní směsi, její výsev na ornici, zalévání, první pokosení, to vše bez ohledu na sklon terénu Položka nezahrnuje: - x
P | 15 | 18247 |  | OŠETŘOVÁNÍ TRÁVNÍKU | M2 | 3232 | 0 | 0 |  | 0 | 3
PP
VV |  |  |  | "dle pol.č.18241, ošetření 4x: "808,0"m2"*4 = 3232,000 [A]
TS |  |  |  | Položka zahrnuje: - pokosení se shrabáním, naložení shrabků na dopravní prostředek, s odvozem a se složením, to vše bez ohledu na sklon terénu - nutné zalití a hnojení Položka nezahrnuje: - x
SD |  | 4 |  | Vodorovné konstrukce |  |  |  | 0
P | 16 | 45157 |  | PODKLADNÍ A VÝPLŇOVÉ VRSTVY Z KAMENIVA TĚŽENÉHO | M3 | 6.854 | 0 | 0 |  | 0 | 3
PP
VV |  |  |  | "lože pod potrubí: "2*7,0*1,40*0,10 + (56,0-20,7)*0,80*0,10 + 20,7*1,00*0,10 = 6,854 [A]
TS |  |  |  | Položka zahrnuje: - dodávku předepsaného kameniva - mimostaveništní a vnitrostaveništní dopravu a jeho uložení - není-li v zadávací dokumentaci uvedeno jinak, jedná se o nakupovaný materiál Položka nezahrnuje: - x
P | 17 | 45169 |  | PODKL A VÝPLŇ VRSTVY ZE STABILIZOVANÉHO POPÍLKU | M3 | 1.193 | 0 | 0 |  | 0 | 3
PP
VV |  |  |  | "výplň mezikruží chráničky: "20,70*(0,169*0,169*3,14-0,101*0,101*3,14) = 1,193 [A]
TS |  |  |  | Položka zahrnuje: - dodávku stabilizovaného popílku a jeho uložení se zhutněním - včetně mimostaveništní a vnitrostaveništní dopravy (rovněž přesuny) Položka zahrnuje: - x
SD |  | 5 |  | Komunikace |  |  |  | 0
P | 18 | 567301 |  | VRSTVY PRO OBNOVU A OPRAVY Z MECHAN ZPEV KAMENIVA | M3 | 1.584 | 0 | 0 |  | 0 | 3
PP
VV |  |  |  | "obnova překopu cesty: "2*3,3*0,8*0,30 = 1,584 [A]
TS |  |  |  | Položka zahrnuje: - dodání kameniva předepsané kvality a zrnitosti - rozprostření a zhutnění vrstvy v předepsané tloušťce - zřízení vrstvy bez rozlišení šířky, pokládání vrstvy po etapách Položka nezahrnuje: - postřiky, nátěry
SD |  | 7 |  | Přidružená stavební výroba |  |  |  | 0
P | 19 | R76794 |  | OPLOCENÍ Z PLECHU - ZPĚTNÁ MONTÁŽ | M2 | 20 | 0 | 0 |  | 0 | 3
PP
VV |  |  |  | "dle pol.č.966844: "10,00*2,00 = 20,000 [A]
TS |  |  |  | Položka zahrnuje: zpětnou montáž oplocení včetně sloupků a zemních prací
SD |  | 8 |  | Potrubí |  |  |  | 0
P | 20 | 86327 |  | POTRUBÍ Z TRUB OCELOVÝCH DN DO 100MM | M | 33.1 | 0 | 0 |  | 0 | 3
PP |  |  |  | profil 114,3x4,0mm mat. L245-NE PSL2 příloha "A" dle ČSN EN ISO3183 a API Spec 5L NADSTANDARD, PODZEMNÍ s továrním opláštěním tř. A3 dle ISO 21809-1 v tl.2,6mm. Objednané dle předpisu GasNet GRID_TX_S04_03_F01_03
VV |  |  |  | 57,90-24,80 = 33,100 [A]
TS |  |  |  | Položka zahrnuje: - výrobní dokumentaci (včetně technologického předpisu) - dodání veškerého trubního a pomocného materiálu (trouby, trubky, tvarovky, spojovací a těsnící materiál a pod.), podpěrných, závěsných a upevňovacích prvků, včetně potřebných úprav - úprava a příprava podkladu a podpěr, očištění a ošetření podkladu a podpěr - zřízení plně funkčního potrubí, kompletní soustavy, podle příslušného technologického předpisu (bez ohledu na sklon) - zřízení potrubí i jednotlivých částí po etapách, včetně pracovních spar a spojů, pracovního zaslepení konců a pod. - úprava prostupů, průchodů šachtami a komorami, okolí podpěr a vyústění, zaústění, napojení, vyvedení a upevnění odpad. výustí - ochrana potrubí nátěrem (vč. úpravy povrchu), případně izolací, nejsou-li tyto práce předmětem jiné položky - úprava, očištění a ošetření prostoru kolem potrubí - položky platí pro práce prováděné v prostoru zapaženém i nezapaženém a i v kolektorech, chráničkách - položky zahrnují i práce spojené s nutnými obtoky, převáděním a čerpáním vody - opláštění dle dokumentace a nutné opravy opláštění při jeho poškození Položka nezahrnuje: - tlakovou zkoušku ani proplacha dezinfekci
P | 21 | 863271 |  | POTRUBÍ Z TRUB OCELOVÝCH DN DO 100MM S CEMENTACÍ | M | 24.8 | 0 | 0 |  | 0 | 3
PP |  |  |  | profil 114,3x4,0mm mat. L245-NE PSL2 příloha "A" dle ČSN EN ISO3183 a API Spec 5L NADSTANDARD, PODZEMNÍ s továrním opláštěním tř. A3 dle ISO 21809-1 v tl.2,6mm doplněné opláštěním z cementovláknité malty FZM-S. Objednané dle předpisu GasNet GRID_TX_S04_03_F01_03
VV |  |  |  | 24,8"m" = 24,800 [A]
TS |  |  |  | Položka zahrnuje: - výrobní dokumentaci (včetně technologického předpisu) - dodání veškerého trubního a pomocného materiálu (trouby, trubky, tvarovky, spojovací a těsnící materiál a pod.), podpěrných, závěsných a upevňovacích prvků, včetně potřebných úprav - úprava a příprava podkladu a podpěr, očištění a ošetření podkladu a podpěr - zřízení plně funkčního potrubí, kompletní soustavy, podle příslušného technologického předpisu (bez ohledu na sklon) - zřízení potrubí i jednotlivých částí po etapách, včetně pracovních spar a spojů, pracovního zaslepení konců a pod. - úprava prostupů, průchodů šachtami a komorami, okolí podpěr a vyústění, zaústění, napojení, vyvedení a upevnění odpad. výustí - ochrana potrubí nátěrem (vč. úpravy povrchu), případně izolací, nejsou-li tyto práce předmětem jiné položky - úprava, očištění a ošetření prostoru kolem potrubí - položky platí pro práce prováděné v prostoru zapaženém i nezapaženém a i v kolektorech, chráničkách - položky zahrnují i práce spojené s nutnými obtoky, převáděním a čerpáním vody - opláštění dle dokumentace a nutné opravy opláštění při jeho poškození Položka nezahrnuje: - tlakovou zkoušku ani proplacha dezinfekci
P | 22 | 86634 |  | CHRÁNIČKY Z TRUB OCELOVÝCH DN DO 200MM | M | 22.8 | 0 | 0 |  | 0 | 3
PP |  |  |  | profil 219,1x8,0mm bez továrního opláštění ČSN EN ISO 3183 PSL1 dle nebo ČSN EN 10208-1 (ocel 11373,L245N, L245NA)
VV |  |  |  | 22,8"m" = 22,800 [A]
TS |  |  |  | Položka zahrnuje: - výrobní dokumentaci (včetně technologického předpisu) - dodání veškerého trubního a pomocného materiálu (trouby, trubky, tvarovky, spojovací a těsnící materiál a pod.), podpěrných, závěsných a upevňovacích prvků, včetně potřebných úprav - úprava a příprava podkladu a podpěr, očištění a ošetření podkladu a podpěr - zřízení plně funkčního potrubí, kompletní soustavy, podle příslušného technologického předpisu (bez ohledu na sklon) - zřízení potrubí i jednotlivých částí po etapách, včetně pracovních spar a spojů, pracovního zaslepení konců a pod. - úprava prostupů, průchodů šachtami a komorami, okolí podpěr a vyústění, zaústění, napojení, vyvedení a upevnění odpad. výustí - ochrana potrubí nátěrem (vč. úpravy povrchu), případně izolací, nejsou-li tyto práce předmětem jiné položky - úprava, očištění a ošetření prostoru kolem potrubí - včetně případně předepsaného utěsnění konců chrániček - položky platí pro práce prováděné v prostoru zapaženém i nezapaženém a i v kolektorech, chráničkách - opláštění dle dokumentace a nutné opravy opláštění při jeho poškození Položka nezahrnuje: - x
P | 23 | 86646 |  | CHRÁNIČKY Z TRUB OCELOVÝCH DN DO 400MM | M | 12 | 0 | 0 |  | 0 | 3
PP |  |  |  | DN350 profil 355,6x8,0mm bez továrního opláštění ČSN EN ISO 3183 PSL1 dle nebo ČSN EN 10208-1 (ocel 11373,L245N, L245NA)
VV |  |  |  | 12,0"m" = 12,000 [A]
TS |  |  |  | Položka zahrnuje: - výrobní dokumentaci (včetně technologického předpisu) - dodání veškerého trubního a pomocného materiálu (trouby, trubky, tvarovky, spojovací a těsnící materiál a pod.), podpěrných, závěsných a upevňovacích prvků, včetně potřebných úprav - úprava a příprava podkladu a podpěr, očištění a ošetření podkladu a podpěr - zřízení plně funkčního potrubí, kompletní soustavy, podle příslušného technologického předpisu (bez ohledu na sklon) - zřízení potrubí i jednotlivých částí po etapách, včetně pracovních spar a spojů, pracovního zaslepení konců a pod. - úprava prostupů, průchodů šachtami a komorami, okolí podpěr a vyústění, zaústění, napojení, vyvedení a upevnění odpad. výustí - ochrana potrubí nátěrem (vč. úpravy povrchu), případně izolací, nejsou-li tyto práce předmětem jiné položky - úprava, očištění a ošetření prostoru kolem potrubí - včetně případně předepsaného utěsnění konců chrániček - položky platí pro práce prováděné v prostoru zapaženém i nezapaženém a i v kolektorech, chráničkách - opláštění dle dokumentace a nutné opravy opláštění při jeho poškození Položka nezahrnuje: - x
P | 24 | 86827 |  | NASUNUTÍ OCELOVÉ POTRUBNÍ SEKCE DN DO 100MM DO OCELOVÉ CHRÁNIČKY | M | 22.8 | 0 | 0 |  | 0 | 3
PP
VV |  |  |  | 22,8"m" = 22,800 [A]
TS |  |  |  | Položka zahrnuje: - pojízdná sedla (objímky) - případně předepsané utěsnění konců chráničky Položka nezahrnuje: - dodávku potrubí
P | 25 | 86834 |  | NASUNUTÍ OCELOVÉ POTRUBNÍ SEKCE DN DO 200MM DO OCELOVÉ CHRÁNIČKY | M | 12 | 0 | 0 |  | 0 | 3
PP
VV |  |  |  | "plynovod DN100 s chráničkou DN200 do chráničky DN350 (355,6x8,0mm) "12,0"m" = 12,000 [A]
TS |  |  |  | Položka zahrnuje: - pojízdná sedla (objímky) - případně předepsané utěsnění konců chráničky Položka nezahrnuje: - dodávku potrubí
P | 26 | 89914 |  | ŠACHTOVÉ BETONOVÉ SKRUŽE SAMOSTATNÉ | KUS | 6 | 0 | 0 |  | 0 | 3
PP |  |  |  | TBV 6D
VV |  |  |  | "TBV 6D "6"ks" = 6,000 [A]
TS |  |  |  | Položka zahrnuje: - veškerý materiál, výrobky a polotovary - mimostaveništní a vnitrostaveništní dopravy (rovněž přesuny), včetně naložení a složení,případně s uložením Položka nezahrnuje: - x
P | 27 | 899302 |  | DOPLŇKY NA PLYN POTRUBÍ - ČICHAČKY | KUS | 2 | 0 | 0 |  | 0 | 3
PP
VV |  |  |  | 2"ks" = 2,000 [A]
TS |  |  |  | Položka zahrnuje: - veškerý materiál, výrobky a polotovary - mimostaveništní a vnitrostaveništní dopravy (rovněž přesuny), včetně naložení a složení,případně s uložením. - položka čichačka zahrnuje i zaizolování podzemní části Položka nezahrnuje: - x
P | 28 | 899309 |  | DOPLŇKY NA POTRUBÍ - VÝSTRAŽNÁ FÓLIE | M | 143.8 | 0 | 0 |  | 0 | 3
PP
VV |  |  |  | 2*(7,00+7,00+57,90) = 143,800 [A]
TS |  |  |  | Položka zahrnuje: - veškerý materiál, výrobky a polotovary - mimostaveništní a vnitrostaveništní dopravy (rovněž přesuny), včetně naložení a složení,případně s uložením Položka nezahrnuje: - x
P | 29 | 899321 |  | DOPLŇKY NA PLYN POTRUBÍ DN DO 100MM - PROPOJE | KUS | 2 | 0 | 0 |  | 0 | 3
PP |  |  |  | DN100 (108,0/114,3mm) mezikus DN100 (PŘÍMÝ KUS+OHYB) max. třemi garančními svary
VV |  |  |  | 2"ks" = 2,000 [A]
TS |  |  |  | Položka zahrnuje: - dodávku a montáž propojovacího mezikusu - vypracování technologického postupu a práce s ním spojené - dozor správce potrubí Položka nezahrnuje: - x
P | 30 | 89942 |  | VÝŘEZ, VÝSEK, ÚTES NA POTRUBÍ DN DO 100MM | KUS | 2 | 0 | 0 |  | 0 | 3
PP
VV |  |  |  | 2"ks" = 2,000 [A]
TS |  |  |  | Položka zahrnuje: - zejména náklady na osekání trub na útesy, na vysekání otvorů pro zaústění, na obetonování útesu - u výřezu a výseku náklady na ohlášení uzavírání vody, uzavření a otevření šoupat, vypuštění a napuštění vody, odvzdušnění potrubí a pod Položka nezahrnuje: - x
P | 31 | R1.899609 |  | NEDESTRUKTIVNÍ ZKOUŠKA SVARŮ POTRUBÍ | KUS | 8 | 0 | 0 |  | 0 | 3
PP |  |  |  | magnetická zkouška prášková (MT)nebo kapilární penetrační (PT) (koutové svary nepodrobené tlakové zkoušce)
VV |  |  |  | 8"ks" = 8,000 [A]
TS |  |  |  | Položka zahrnuje: kompletní provedení zkoušky Položka nezahrnuje: - x
P | 32 | R2.899609 |  | NEDESTRUKTIVNÍ ZKOUŠKA SVARŮ POTRUBÍ | KUS | 10 | 0 | 0 |  | 0 | 3
PP |  |  |  | magnetická zkouška prášková (MT)nebo kapilární penetrační (PT) (obvodové a podélné svary nepodrobené tlakové zkoušce)
VV |  |  |  | 10"ks" = 10,000 [A]
TS |  |  |  | Položka zahrnuje: kompletní provedení zkoušky Položka nezahrnuje: - x
P | 33 | R3.899609 |  | ZKOUŠKY NA TRUBNÍM VEDENÍ | M | 66 | 0 | 0 |  | 0 | 3
PP |  |  |  | elektrojiskrová zkouška opláštění
VV |  |  |  | 57,90+4,00+4,10 = 66,000 [A]
TS
P | 34 | R899303 |  | DOPLŇKY NA POTRUBÍ - POCH | KUS | 1 | 0 | 0 |  | 0 | 3
PP
VV |  |  |  | "propojovací objekt chráničky se sondou MS110 ve sloupku KOTE K2:" 1"ks" = 1,000 [A]
TS |  |  |  | Položka zahrnuje: - veškerý materiál, výrobky a polotovary - mimostaveništní a vnitrostaveništní dopravy (rovněž přesuny), včetně naložení a složení,případně s uložením. - položka zásuvky POCH zahrnuje i vodiče z média a z chráničky, event. i vlastní sloupek (pokud není zásuvka umístěna na orientačním sloupku nebo na čichačce) Položka nezahrnuje: - x
P | 35 | R899321 |  | DOPLŇKY NA PLYN POTRUBÍ DN DO 100MM - PROPOJE | KUS | 1 | 0 | 0 |  | 0 | 3
PP |  |  |  | Přerušení průtoku plynu manipulací na trasovém uzávěru AÚč.500294 OÚ Třebechovice I + dvojité ochranné balonování DN100 z obou stran přeložky + napojení mobilního zásobníku CNG k RS GasNet s.r.o. v ul. Na Stavě (pol. 01442)
VV |  |  |  | 1"ks" = 1,000 [A]
TS |  |  |  | Položka zahrnuje: - dodávku a montáž propojovacího mezikusu - vypracování technologického postupu a práce s ním spojené - dozor správce potrubí Položka nezahrnuje: - x
P | 36 | R899621 |  | TLAKOVÉ ZKOUŠKY POTRUBÍ DN DO 100MM | M | 57.9 | 0 | 0 |  | 0 | 3
PP
VV |  |  |  | 57,9"m" = 57,900 [A]
TS |  |  |  | Položka zahrnuje: - přísun, montáž, demontáž, odsun zkoušecího čerpadla - napuštění tlakovou vodou, dodání vody pro tlakovou zkoušku - montáž a demontáž dílců pro zabezpečení konce zkoušeného úseku potrubí - montáž a demontáž koncových tvarovek - montáž zaslepovací příruby, zaslepení odboček pro armatury a pro odbočující řady Položka nezahrnuje: - x
P | 37 | R899643 |  | RADIOGRAFICKÉ ZKOUŠKY POTRUBÍ DN DO 100MM | KUS | 18 | 0 | 0 |  | 0 | 3
PP |  |  |  | defektoskopie svarů DN100 rentgenologickým prozářením, 100% délky všech svarů
VV |  |  |  | 18"ks" = 18,000 [A]
TS |  |  |  | Položka zahrnuje: - provedení kompletní zkoušky Položka nezahrnuje: - x
SD |  | 9 |  | Ostatní konstrukce a práce |  |  |  | 0
P | 38 | 93658 |  | OCHRANNÉ TYČOVÉ ZNAKY - ORIENTAČNÍ SLOUPKY | KUS | 3 | 0 | 0 |  | 0 | 3
PP
VV |  |  |  | 3"ks" = 3,000 [A]
TS |  |  |  | Položka zahrnuje: - veškerý materiál, výrobky a polotovary - mimostaveništní a vnitrostaveništní doprava (rovněž přesuny) - naložení a složení,případně s uložením Položka nezahrnuje: - x
P | 39 | 966844 |  | ODSTRANĚNÍ OPLOCENÍ PLECHOVÉHO | M | 10 | 0 | 0 |  | 0 | 3
PP |  |  |  | PRO ZPĚTNOU MONTÁŽ
VV |  |  |  | 10,0"m" = 10,000 [A]
TS |  |  |  | Položka zahrnuje: - kompletní bourací práce včetně odstranění základových konstrukcí a nezbytného rozsahu zemních prací, - veškerou manipulaci s vybouranou sutí a hmotami včetně uložení na skládku, - veškeré další práce plynoucí z technologického předpisu a z platných předpisů, - odstranění sloupků z jiného materiálu, odstranění vrat a vrátek Položka nezahrnuje: - poplatek za skládku, který se vykazuje v položce 0141** (s výjimkou malého množství bouraného materiálu, kde je možné poplatek zahrnout do jednotkové ceny bourání – tento fakt musí být uveden v doplňujícím textu k položce)
P | 40 | 96718A |  | VYBOURÁNÍ ČÁSTÍ KONSTRUKCÍ KOVOVÝCH - BEZ DOPRAVY | T | 0.06 | 0 | 0 |  | 0 | 3
PP
VV |  |  |  | "2xPOCH+3xčichačka+ 1xOS: "0,06"t" = 0,060 [A]
TS |  |  |  | Položka zahrnuje: - veškerou manipulaci s vybouranou sutí a hmotami, kromě vodorovné dopravy, včetně uložení na skládku - veškeré další práce plynoucí z technologického předpisu a z platných předpisů Položka nezahrnuje: - vodorovnou dopravu - poplatek za skládku, který se vykazuje v položce 0141** (s výjimkou malého množství bouraného materiálu, kde je možné poplatek zahrnout do jednotkové ceny bourání – tento fakt musí být uveden v doplňujícím textu k položce)
P | 41 | 96932 |  | VYBOURÁNÍ POTRUBÍ DN DO 100MM PLYNOVÝCH | M | 61.9 | 0 | 0 |  | 0 | 3
PP
VV |  |  |  | 61,9"m" = 61,900 [A]
TS |  |  |  | Položka zahrnuje: - veškerou manipulaci s vybouranou sutí a hmotami včetně uložení na skládku - veškeré další práce plynoucí z technologického předpisu a z platných předpisů Položka nezahrnuje: - poplatek za skládku, který se vykazuje v položce 0141** (s výjimkou malého množství bouraného materiálu, kde je možné poplatek zahrnout do jednotkové ceny bourání – tento fakt musí být uveden v doplňujícím textu k položce)
P | 42 | 969334 |  | VYBOURÁNÍ POTRUBÍ DN DO 200MM PLYNOVÝCH | M | 19.7 | 0 | 0 |  | 0 | 3
PP
VV |  |  |  | "3xchránička DN200: "8,7+5,0+6,0 = 19,700 [A]
TS |  |  |  | Položka zahrnuje: - veškerou manipulaci s vybouranou sutí a hmotami včetně uložení na skládku - veškeré další práce plynoucí z technologického předpisu a z platných předpisů Položka nezahrnuje: - poplatek za skládku, který se vykazuje v položce 0141** (s výjimkou malého množství bouraného materiálu, kde je možné poplatek zahrnout do jednotkové ceny bourání – tento fakt musí být uveden v doplňujícím textu k položce)
P | 43 | R.969433 |  | PROPLACH PLYN POTRUBÍ DN DO 150MM VZDUCHEM NEBO INERT PLYNEM | M | 61.9 | 0 | 0 |  | 0 | 3
PP
VV |  |  |  | 61,9"m" = 61,900 [A]
TS |  |  |  | Položka zahrnuje: - použití potřebných mechanizmů pro vhánění a nasávání vzduchu nebo plynu - utěsnění konců - dělení na předepsané délky úseků - v případě proplachu plynem (dusík) dodání lahví - vyhotovení závěrečné zprávy Položka nezahrnuje: - x
SD |  | 995 |  | Poplatky za skládky |  |  |  | 0
P | 44 | R015111 | 901 | NEOCEŇOVAT - POPLATKY ZA LIKVIDACI ODPADŮ NEKONTAMINOVANÝCH - 17 05 04 VYTĚŽENÉ ZEMINY A HORNINY - I. TŘÍDA TĚŽITELNOSTI VČ. DOPRAVY NA SKLÁDKU A MANIPULACE | T | 339.73 | 0 | 0 |  | 0 | 3
PP |  |  |  | Evidenční položka
VV |  |  |  | "přebytek zeminy z pol.č.13273A, 17411:" (294,367"m3"-124,502"m3")*2,0"t/m3" = 339,730 [A] "9 "
TS |  |  |  | 1. Položka obsahuje: - veškeré poplatky provozovateli skládky, recyklační linky nebo jiného zařízení na zpracování nebo likvidaci odpadů související s převzetím, uložením, zpracováním nebo likvidací odpadu - náklady spojené s dopravou odpadu z místa stavby na místo převzetí provozovatelem skládky, recyklační linky nebo jiného zařízení na zpracování a likvidaci odpadů, veškerou manipulaci s odpadem 2. Způsob měření: Tunou se rozumí hmotnost odpadu vytříděného v souladu se zákonem č. 541/2020 Sb., o nakládání s odpady, v platném znění.
P | 45 | R015830 | 974 | NEOCEŇOVAT - POPLATKY ZA LIKVIDACI ODPADŮ NEBEZPEČNÝCH - 17 04 09* Kovový odpad znečištěný nebezpečnými látkami - VYBOURANÉ OCELOVÉ POTRUBÍ S ASF. IZOLACÍ VČ. DOPRAVY NA SKLÁDKU A MANIPULACE | T | 1.424 | 0 | 0 |  | 0 | 3
PP |  |  |  | EVIDENČNÍ POLOŽKA
VV |  |  |  | "z pol.č.96718A: "0,06"t" = 0,060 [A] "z pol.č.96932: "61,9"m"*11,5"kg/m"/1000 = 0,712 [B] "z pol.č.969334: "19,7"m"*33,1"kg/m"/1000 = 0,652 [C] "Celkem: "A+B+C = 1,424 [D]
TS |  |  |  | 1. Položka obsahuje: – veškeré poplatky provozovateli skládky, recyklační linky nebo jiného zařízení na zpracování nebo likvidaci odpadů související s převzetím, uložením, zpracováním nebo likvidací odpadu 2. Položka neobsahuje: – náklady spojené s dopravou odpadu z místa stavby na místo převzetí provozovatelem skládky, recyklační linky nebo jiného zařízení na zpracování nebo likvidaci odpadů 3. Způsob měření: Tunou se rozumí hmotnost odpadu vytříděného v souladu se zákonem č. 541/2020 Sb., o nakládání s odpady, v platném znění.

## D.2.1.6SO 32-33-04
EstiCon |  |  |  | Firma: | [6 empty] | 3
Soupis prací objektu
S | Stavba: | 23053233IZM00 |  | Modernizace trať. úseku HK (mimo) – Týn. nad Orlicí (mimo) INFRASTRUKTURA |  |  | SO 32-33-04 | 0 |  | 0 | 2
O | Objekt: | D.2.1.6 |  | Potrubní vedení | [5 empty] | 0.12 | 2
O1 | Rozpočet: | SO 32-33-04 |  | TÚ TÝNIŠTĚ NAD ORLICÍ - TŘEBECHOVICE POD OREBEM, ÚPRAVA STL PLYNOVODU PE110 V KM 42,051 | [5 empty] | 0.21
Typ | Poř. číslo | Kód položky | Varianta | Název Položky | MJ | Množství | Cena |  | Cenová soustava
[7 empty] | Jednotková | Celkem
0 | 1 | 2 | 3 | 4 | 5 | 6 | 7 | 8 | 9
SD |  | 0 |  | Všeobecné konstrukce a práce |  |  |  | 0
P | 1 | 01432 |  | POPLATKY ZA VYPUŠTĚNÝ PLYN | KPL | 1 | 0 | 0 |  | 0 | 3
PP
VV |  |  |  | "odhad: 3,8m3 plynu" 1"kpl" = 1,000 [A]
TS |  |  |  | Položka zahrnuje: - náklady majiteli za způsobernou ztrátu Položka nezahrnuje: - x
P | 2 | 02730 |  | POMOC PRÁCE ZŘÍZ NEBO ZAJIŠŤ OCHRANU INŽENÝRSKÝCH SÍTÍ | KPL | 1 | 0 | 0 |  | 0 | 3
PP
VV |  |  |  | "12x křížení kabelů" 1"kpl" = 1,000 [A]
TS |  |  |  | Položka zahrnuje: - veškeré náklady spojené s ochranou inženýrských sítí Položka nezahrnuje: - x
P | 3 | 029522 |  | OSTATNÍ POŽADAVKY - REVIZNÍ ZPRÁVY | KUS | 1 | 0 | 0 |  | 0 | 3
PP
VV |  |  |  | 1"ks" = 1,000 [A]
TS |  |  |  | Položka zahrnuje: - veškeré náklady spojené s objednatelem požadovanými pracemi Položka nezahrnuje: - x
P | 4 | 029611 |  | OSTATNÍ POŽADAVKY - ODBORNÝ DOZOR | HOD | 20 | 0 | 0 |  | 0 | 3
PP |  |  |  | ODBORNÝ DOZOR INNOGY
VV |  |  |  | 20"hod" = 20,000 [A]
TS |  |  |  | Položka zahrnuje: - veškeré náklady spojené s objednatelem požadovanými pracemi Položka nezahrnuje: - x
SD |  | 1 |  | Zemní práce |  |  |  | 0
P | 5 | 11313A |  | ODSTRANĚNÍ KRYTU ZPEVNĚNÝCH PLOCH S ASFALTOVÝM POJIVEM - BEZ DOPRAVY | M3 | 1.287 | 0 | 0 |  | 0 | 3
PP
VV |  |  |  | "rýha asf.: "3,0*2,2*0,13 = 0,858 [A] "rýha bourání: "3,0*1,1*0,13 = 0,429 [B] "Celkem: "A+B = 1,287 [C]
TS |  |  |  | Položka zahrnuje: - veškerou manipulaci s vybouranou sutí a s vybouranými hmotami, kromě vodorovné dopravy, vč. uložení na skládku. Položka nezahrnuje: - vodorovnou dopravu - poplatek za skládku, který se vykazuje v položce 0141** (s výjimkou malého množství bouraného materiálu, kde je možné poplatek zahrnout do jednotkové ceny bourání – tento fakt musí být uveden v doplňujícím textu k položce).
P | 6 | 11332A |  | ODSTRANĚNÍ PODKLADŮ ZPEVNĚNÝCH PLOCH Z KAMENIVA NESTMELENÉHO - BEZ DOPRAVY | M3 | 2.97 | 0 | 0 |  | 0 | 3
PP
VV |  |  |  | "rýha asf.: "3,0*2,2*0,3 = 1,980 [A] "rýha bourání: "3,0*1,1*0,3 = 0,990 [B] "Celkem: "A+B = 2,970 [C]
TS |  |  |  | Položka zahrnuje: - veškerou manipulaci s vybouranou sutí a s vybouranými hmotami, kromě vodorovné dopravy, vč. uložení na skládku. Položka nezahrnuje: - vodorovnou dopravu - poplatek za skládku, který se vykazuje v položce 0141** (s výjimkou malého množství bouraného materiálu, kde je možné poplatek zahrnout do jednotkové ceny bourání – tento fakt musí být uveden v doplňujícím textu k položce).
P | 7 | 11334A |  | ODSTRANĚNÍ PODKLADU ZPEVNĚNÝCH PLOCH S CEMENT POJIVEM - BEZ DOPRAVY | M3 | 1.188 | 0 | 0 |  | 0 | 3
PP
VV |  |  |  | "rýha asf.: "3,0*2,2*0,12 = 0,792 [A] "rýha bourání: "3,0*1,1*0,12 = 0,396 [B] "Celkem: "A+B = 1,188 [C]
TS |  |  |  | Položka zahrnuje: - veškerou manipulaci s vybouranou sutí a s vybouranými hmotami, kromě vodorovné dopravy, vč. uložení na skládku. Položka nezahrnuje: - vodorovnou dopravu - poplatek za skládku, který se vykazuje v položce 0141** (s výjimkou malého množství bouraného materiálu, kde je možné poplatek zahrnout do jednotkové ceny bourání – tento fakt musí být uveden v doplňujícím textu k položce).
P | 8 | 12110 |  | SEJMUTÍ ORNICE NEBO LESNÍ PŮDY | M3 | 12.25 | 0 | 0 |  | 0 | 3
PP
VV |  |  |  | "odměřeno ze situace: "122,5"m2"*0,10 = 12,250 [A]
TS |  |  |  | Položka zahrnuje: - sejmutí ornice bez ohledu na tloušťku vrstvy - její vodorovnou dopravu Položka nezahrnuje: - uložení na trvalou skládku
P | 9 | 13273A |  | HLOUBENÍ RÝH ŠÍŘ DO 2M PAŽ I NEPAŽ TŘ. I - BEZ DOPRAVY | M3 | 258.524 | 0 | 0 |  | 0 | 3
PP
VV |  |  |  | "asfalt.komunikace: "3,0*2,2*(1,7-0,55) = 7,590 [A] "terén: "2*20,44*1,4+23,0*1,4+24,3*0,8*1,22+12,28*1,8*1,8+5,8*1,8*1,95 = 173,294 [B] "železnice: "4,9*1,8*2,0 = 17,640 [C] "bourání: "17,9*0,8*(1,1-0,1)+18,9*0,8*2,0+19,3*0,8*(1,1-0,1) = 60,000 [D] "Celkem: "A+B+C+D = 258,524 [E]
TS |  |  |  | Položka zahrnuje: - svislou dopravu, přemístění, přeložení, manipulace s výkopkem - kompletní provedení vykopávky nezapažené i zapažené - ošetření výkopiště po celou dobu práce v něm vč. klimatických opatření - ztížení vykopávek v blízkosti podzemního vedení, konstrukcí a objektů vč. jejich dočasného zajištění - ztížení pod vodou, v okolí výbušnin, ve stísněných prostorech a pod. - příplatek za lepivost - těžení po vrstvách, pásech a po jiných nutných částech (figurách) - čerpání vody vč. čerpacích jímek, potrubí a pohotovostní čerpací soupravy (viz ustanovení k pol. 1151,2) - potřebné snížení hladiny podzemní vody - těžení a rozpojování jednotlivých balvanů - vytahování a nošení výkopku - svahování a přesvah. svahů do konečného tvaru, výměna hornin v podloží a v pláni znehodnocené klimatickými vlivy - ruční vykopávky, odstranění kořenů a napadávek - pažení, vzepření a rozepření vč. přepažování (vyjma pažení záporového a štětových stěn) - úpravu, ochranu a očištění dna, základové spáry, stěn a svahů - odvedení nebo obvedení vody v okolí výkopiště a ve výkopišti - třídění výkopku - veškeré pomocné konstrukce umožňující provedení vykopávky (příjezdy, sjezdy, nájezdy, lešení, podpěr. konstr., přemostění, zpevněné plochy, zakrytí a pod.) Položka nezahrnuje: - vodorovnou dopravu - uložení zeminy (na skládku, do násypu) ani poplatky za skládku, vykazují se v položce č.0141**
P | 10 | 17411 |  | ZÁSYP JAM A RÝH ZEMINOU SE ZHUTNĚNÍM | M3 | 128.778 | 0 | 0 |  | 0 | 3
PP
VV |  |  |  | "pol.č.13273.A: "258,524"m3" = 258,524 [A] "odpočet pol.č.17481,17581,45157: "-(100,456+22,146+7,144) = -129,746 [B] "Celkem: "A+B = 128,778 [C]
TS |  |  |  | Položka zahrnuje: - kompletní provedení zemní konstrukce vč. výběru vhodného materiálu - úprava ukládaného materiálu vlhčením, tříděním, promícháním nebo vysoušením, příp. jiné úpravy za účelem zlepšení jeho mech. vlastností - hutnění i různé míry hutnění - ošetření úložiště po celou dobu práce v něm vč. klimatických opatření - ztížení v okolí vedení, konstrukcí a objektů a jejich dočasné zajištění - ztížení provádění vč. hutnění ve ztížených podmínkách a stísněných prostorech - ztížené ukládání sypaniny pod vodu - ukládání po vrstvách a po jiných nutných částech (figurách) vč. dosypávek - spouštění a nošení materiálu - výměna částí zemní konstrukce znehodnocené klimatickými vlivy - ruční hutnění - udržování úložiště a jeho ochrana proti vodě - odvedení nebo obvedení vody v okolí úložiště a v úložišti - veškeré pomocné konstrukce umožňující provedení zemní konstrukce (příjezdy, sjezdy, nájezdy, lešení, podpěrné konstrukce, přemostění, zpevněné plochy, zakrytí a pod.) Položka nezahrnuje: - x
P | 11 | 17481 |  | ZÁSYP JAM A RÝH Z NAKUPOVANÝCH MATERIÁLŮ | M3 | 100.456 | 0 | 0 |  | 0 | 3
PP
VV |  |  |  | "rýha budoucí komunikace: "3*5*1,6*(1,5-0,4)+15,7*0,8*0,9 = 37,704 [A] "rýha železnice: "17,7*1,6*1,4+15,2*0,8*1,9 = 62,752 [B] "Celkem: "A+B = 100,456 [C]
TS |  |  |  | Položka zahrnuje: - kompletní provedení zemní konstrukce včetně nákupu a dopravy materiálu dle zadávací dokumentace - úprava ukládaného materiálu vlhčením, tříděním, promícháním nebo vysoušením, příp. jiné úpravy za účelem zlepšení jeho mech. vlastností - hutnění i různé míry hutnění - ošetření úložiště po celou dobu práce v něm vč. klimatických opatření - ztížení v okolí vedení, konstrukcí a objektů a jejich dočasné zajištění - ztížení provádění vč. hutnění ve ztížených podmínkách a stísněných prostorech - ztížené ukládání sypaniny pod vodu - ukládání po vrstvách a po jiných nutných částech (figurách) vč. dosypávek - spouštění a nošení materiálu - výměna částí zemní konstrukce znehodnocené klimatickými vlivy - udržování úložiště a jeho ochrana proti vodě - odvedení nebo obvedení vody v okolí úložiště a v úložišti - veškeré pomocné konstrukce umožňující provedení zemní konstrukce (příjezdy, sjezdy, nájezdy, lešení, podpěrné konstrukce, přemostění, zpevněné plochy, zakrytí a pod.) Položka nezahrnuje: - x
P | 12 | 17581 |  | OBSYP POTRUBÍ A OBJEKTŮ Z NAKUPOVANÝCH MATERIÁLŮ | M3 | 22.146 | 0 | 0 |  | 0 | 3
PP
VV |  |  |  | 3*5,0*1,6*0,31+59,3*0,8*0,31 = 22,146 [A]
TS |  |  |  | Položka zahrnuje: - kompletní provedení zemní konstrukce včetně nákupu a dopravy materiálu dle zadávací dokumentace - úprava ukládaného materiálu vlhčením, tříděním, promícháním nebo vysoušením, příp. jiné úpravy za účelem zlepšení jeho mech. vlastností - hutnění i různé míry hutnění - ošetření úložiště po celou dobu práce v něm vč. klimatických opatření - ztížení v okolí vedení, konstrukcí a objektů a jejich dočasné zajištění - ztížení provádění vč. hutnění ve ztížených podmínkách a stísněných prostorech - ztížené ukládání sypaniny pod vodu - ukládání po vrstvách a po jiných nutných částech (figurách) vč. dosypávek - spouštění a nošení materiálu - výměna částí zemní konstrukce znehodnocené klimatickými vlivy - ruční hutnění a výplň jam a prohlubní v podloží - úprava, očištění, ochrana a zhutnění podloží - svahování, hutnění a uzavírání povrchů svahů - zřízení lavic na svazích - udržování úložiště a jeho ochrana proti vodě - odvedení nebo obvedení vody v okolí úložiště a v úložišti - veškeré pomocné konstrukce umožňující provedení zemní konstrukce (příjezdy, sjezdy, nájezdy, lešení, podpěrné konstrukce, přemostění, zpevněné plochy, zakrytí a pod.) Položka nezahrnuje: - x Způsob měření: - zemina vytlačená potrubím o DN 180mm se od kubatury obsypů neodečítá
P | 13 | 18230 |  | ROZPROSTŘENÍ ORNICE V ROVINĚ | M3 | 7.95 | 0 | 0 |  | 0 | 3
PP
VV |  |  |  | "plocha ze situace: "79,5"m2"*0,10 = 7,950 [A]
TS |  |  |  | Položka zahrnuje: - nutné přemístění ornice z dočasných skládek vzdálených do 50m - rozprostření ornice v předepsané tloušťce v rovině a ve svahu do 1:5
P | 14 | 18241 |  | ZALOŽENÍ TRÁVNÍKU RUČNÍM VÝSEVEM | M2 | 79.5 | 0 | 0 |  | 0 | 3
PP
VV |  |  |  | 79,5"m2" = 79,500 [A]
TS |  |  |  | Položka zahrnuje: - dodání předepsané travní směsi, její výsev na ornici, zalévání, první pokosení, to vše bez ohledu na sklon terénu Položka nezahrnuje: - x
P | 15 | 18247 |  | OŠETŘOVÁNÍ TRÁVNÍKU | M2 | 318 | 0 | 0 |  | 0 | 3
PP
VV |  |  |  | "dle pol.č.18241, ošetření 4x: "79,5"m2"*4 = 318,000 [A]
TS |  |  |  | Položka zahrnuje: - pokosení se shrabáním, naložení shrabků na dopravní prostředek, s odvozem a se složením, to vše bez ohledu na sklon terénu - nutné zalití a hnojení Položka nezahrnuje: - x
SD |  | 4 |  | Vodorovné konstrukce |  |  |  | 0
P | 16 | 45157 |  | PODKLADNÍ A VÝPLŇOVÉ VRSTVY Z KAMENIVA TĚŽENÉHO | M3 | 7.144 | 0 | 0 |  | 0 | 3
PP
VV |  |  |  | 3*5,0*1,6*0,1+59,3*0,8*0,1 = 7,144 [A]
TS |  |  |  | Položka zahrnuje: - dodávku předepsaného kameniva - mimostaveništní a vnitrostaveništní dopravu a jeho uložení - není-li v zadávací dokumentaci uvedeno jinak, jedná se o nakupovaný materiál Položka nezahrnuje: - x
SD |  | 8 |  | Potrubí |  |  |  | 0
P | 17 | 87644 |  | CHRÁNIČKY Z TRUB PLASTOVÝCH DN DO 250MM | M | 21 | 0 | 0 |  | 0 | 3
PP
VV |  |  |  | "PE DN250: "21,0"m" = 21,000 [A]
TS |  |  |  | Položka zahrnuje: - výrobní dokumentaci (včetně technologického předpisu) - dodání veškerého trubního a pomocného materiálu (trouby, trubky, tvarovky, spojovací a těsnící materiál a pod.), podpěrných, závěsných a upevňovacích prvků, včetně potřebných úprav - úprava a příprava podkladu a podpěr, očištění a ošetření podkladu a podpěr - zřízení plně funkčního potrubí, kompletní soustavy, podle příslušného technologického předpisu (bez ohledu na sklon) - zřízení potrubí i jednotlivých částí po etapách, včetně pracovních spar a spojů, pracovního zaslepení konců a pod. - úprava prostupů, průchodů šachtami a komorami, okolí podpěr a vyústění, zaústění, napojení, vyvedení a upevnění odpad. výustí - ochrana potrubí nátěrem (vč. úpravy povrchu), případně izolací, nejsou-li tyto práce předmětem jiné položky - úprava, očištění a ošetření prostoru kolem potrubí - včetně případně předepsaného utěsnění konců chrániček - položky platí pro práce prováděné v prostoru zapaženém i nezapaženém a i v kolektorech, chráničkách Položka nezahrnuje: - x
P | 18 | 87827 |  | NASUNUTÍ PLAST TRUB DN DO 100MM DO CHRÁNIČKY | M | 21 | 0 | 0 |  | 0 | 3
PP
VV |  |  |  | 21,0"m" = 21,000 [A]
TS |  |  |  | Položka zahrnuje: - pojízdná sedla (objímky) - případně předepsané utěsnění konců chráničky Položka nezahrnuje: - dodávku potrubí
P | 19 | 891127 |  | ŠOUPÁTKA DN DO 100MM | KUS | 3 | 0 | 0 |  | 0 | 3
PP
VV |  |  |  | "šoupě s PE konci DN110 RC: "3"ks" = 3,000 [A]
TS |  |  |  | Položka zahrnuje: - kompletní montáž dle technologického předpisu - dodávku armatury - mimostaveništní a vnitrostaveništní dopravu Položka nezahrnuje: - x
P | 20 | 891927 |  | ZEMNÍ SOUPRAVY DN DO 100MM S POKLOPEM | KUS | 3 | 0 | 0 |  | 0 | 3
PP
VV |  |  |  | 3"ks" = 3,000 [A]
TS |  |  |  | Položka zahrnuje: - kompletní montáž dle technologického předpisu - dodávku armatury - mimostaveništní a vnitrostaveništní dopravu Položka nezahrnuje: - x
P | 21 | 89914 |  | ŠACHTOVÉ BETONOVÉ SKRUŽE SAMOSTATNÉ | KUS | 6 | 0 | 0 |  | 0 | 3
PP |  |  |  | TBV 6D
VV |  |  |  | "TBV 6D "6"ks" = 6,000 [A]
TS |  |  |  | Položka zahrnuje: - veškerý materiál, výrobky a polotovary - mimostaveništní a vnitrostaveništní dopravy (rovněž přesuny), včetně naložení a složení,případně s uložením Položka nezahrnuje: - x
P | 22 | 899302 |  | DOPLŇKY NA PLYN POTRUBÍ - ČICHAČKY | KUS | 2 | 0 | 0 |  | 0 | 3
PP
VV |  |  |  | 2"ks" = 2,000 [A]
TS |  |  |  | Položka zahrnuje: - veškerý materiál, výrobky a polotovary - mimostaveništní a vnitrostaveništní dopravy (rovněž přesuny), včetně naložení a složení,případně s uložením. - položka čichačka zahrnuje i zaizolování podzemní části Položka nezahrnuje: - x
P | 23 | 899308 |  | DOPLŇKY NA POTRUBÍ - SIGNALIZAČ VODIČ | M | 60 | 0 | 0 |  | 0 | 3
PP
VV |  |  |  | "včetně vodivého propojení na stáv SV: "60,0"m" = 60,000 [A]
TS |  |  |  | Položka zahrnuje: - veškerý materiál, výrobky a polotovary - mimostaveništní a vnitrostaveništní dopravy (rovněž přesuny), včetně naložení a složení,případně s uložením. - položka signalizační vodič zahrnuje i kontrolní vývody Položka nezahrnuje: - x
P | 24 | 899309 |  | DOPLŇKY NA POTRUBÍ - VÝSTRAŽNÁ FÓLIE | M | 60 | 0 | 0 |  | 0 | 3
PP
VV |  |  |  | 60,0"m" = 60,000 [A]
TS |  |  |  | Položka zahrnuje: - veškerý materiál, výrobky a polotovary - mimostaveništní a vnitrostaveništní dopravy (rovněž přesuny), včetně naložení a složení,případně s uložením Položka nezahrnuje: - x
P | 25 | 89942 |  | VÝŘEZ, VÝSEK, ÚTES NA POTRUBÍ DN DO 100MM | KUS | 4 | 0 | 0 |  | 0 | 3
PP
VV |  |  |  | 4"ks" = 4,000 [A]
TS |  |  |  | Položka zahrnuje: - zejména náklady na osekání trub na útesy, na vysekání otvorů pro zaústění, na obetonování útesu - u výřezu a výseku náklady na ohlášení uzavírání vody, uzavření a otevření šoupat, vypuštění a napuštění vody, odvzdušnění potrubí a pod Položka nezahrnuje: - x
P | 26 | 899621 |  | TLAKOVÉ ZKOUŠKY POTRUBÍ DN DO 100MM | M | 59.3 | 0 | 0 |  | 0 | 3
PP
VV |  |  |  | 59,3"m" = 59,300 [A]
TS |  |  |  | Položka zahrnuje: - přísun, montáž, demontáž, odsun zkoušecího čerpadla - napuštění tlakovou vodou, dodání vody pro tlakovou zkoušku - montáž a demontáž dílců pro zabezpečení konce zkoušeného úseku potrubí - montáž a demontáž koncových tvarovek - montáž zaslepovací příruby, zaslepení odboček pro armatury a pro odbočující řady Položka nezahrnuje: - x
P | 27 | R87327 |  | POTRUBÍ Z TRUB PLASTOVÝCH TLAKOVÝCH SVAŘOVANÝCH DN DO 100MM | M | 59.3 | 0 | 0 |  | 0 | 3
PP |  |  |  | PE100RC 110x6,3MM
VV |  |  |  | 59,3"m" = 59,300 [A]
TS |  |  |  | Položka zahrnuje: - výrobní dokumentaci (včetně technologického předpisu) - dodání veškerého trubního a pomocného materiálu (trouby, trubky, tvarovky, spojovací a těsnící materiál a pod.), podpěrných, závěsných a upevňovacích prvků, včetně potřebných úprav - úprava a příprava podkladu a podpěr, očištění a ošetření podkladu a podpěr - zřízení plně funkčního potrubí, kompletní soustavy, podle příslušného technologického předpisu (bez ohledu na sklon) - zřízení potrubí i jednotlivých částí po etapách, včetně pracovních spar a spojů, pracovního zaslepení konců a pod. - úprava prostupů, průchodů šachtami a komorami, okolí podpěr a vyústění, zaústění, napojení, vyvedení a upevnění odpad. výustí - ochrana potrubí nátěrem (vč. úpravy povrchu), případně izolací, nejsou-li tyto práce předmětem jiné položky - úprava, očištění a ošetření prostoru kolem potrubí - položky platí pro práce prováděné v prostoru zapaženém i nezapaženém a i v kolektorech, chráničkách - položky zahrnují i práce spojené s nutnými obtoky, převáděním a čerpáním vody Položka nezahrnuje: - tlakové zkoušky ani proplach a dezinfekci
P | 28 | R899321 |  | DOPLŇKY NA PLYN POTRUBÍ DN DO 100MM - PROPOJE | KUS | 2 | 0 | 0 |  | 0 | 3
PP |  |  |  | PŘERUŠENÍ PRŮTOKU PLYNU STLAČENÍM, Z OBOU STRAN PROPOJE, VČ TVAROVEK S BYPASSEM
VV |  |  |  | 2"ks" = 2,000 [A]
TS |  |  |  | Položka zahrnuje: - dodávku a montáž propojovacího mezikusu - vypracování technologického postupu a práce s ním spojené - dozor správce potrubí Položka nezahrnuje: - x
SD |  | 9 |  | Ostatní konstrukce a práce |  |  |  | 0
P | 29 | 93658 |  | OCHRANNÉ TYČOVÉ ZNAKY - ORIENTAČNÍ SLOUPKY | KUS | 3 | 0 | 0 |  | 0 | 3
PP
VV |  |  |  | 3"ks" = 3,000 [A]
TS |  |  |  | Položka zahrnuje: - veškerý materiál, výrobky a polotovary - mimostaveništní a vnitrostaveništní doprava (rovněž přesuny) - naložení a složení,případně s uložením Položka nezahrnuje: - x
P | 30 | 96718 |  | VYBOURÁNÍ ČÁSTÍ KONSTRUKCÍ KOVOVÝCH | T | 0.06 | 0 | 0 |  | 0 | 3
PP
VV |  |  |  | 3*0,02"t" = 0,060 [A]
TS |  |  |  | Položka zahrnuje: - veškerou manipulaci s vybouranou sutí a hmotami včetně uložení na skládku, - veškeré další práce plynoucí z technologického předpisu a z platných předpisů Položka nezahrnuje: - poplatek za skládku, který se vykazuje v položce 0141** (s výjimkou malého množství bouraného materiálu, kde je možné poplatek zahrnout do jednotkové ceny bourání – tento fakt musí být uveden v doplňujícím textu k položce)
P | 31 | 96932 |  | VYBOURÁNÍ POTRUBÍ DN DO 100MM PLYNOVÝCH | M | 59.9 | 0 | 0 |  | 0 | 3
PP
VV |  |  |  | 59,9"m" = 59,900 [A]
TS |  |  |  | Položka zahrnuje: - veškerou manipulaci s vybouranou sutí a hmotami včetně uložení na skládku - veškeré další práce plynoucí z technologického předpisu a z platných předpisů Položka nezahrnuje: - poplatek za skládku, který se vykazuje v položce 0141** (s výjimkou malého množství bouraného materiálu, kde je možné poplatek zahrnout do jednotkové ceny bourání – tento fakt musí být uveden v doplňujícím textu k položce)
P | 32 | 969345 |  | VYBOURÁNÍ POTRUBÍ DN DO 300MM PLYNOVÝCH | M | 15 | 0 | 0 |  | 0 | 3
PP
VV |  |  |  | 15,0"m" = 15,000 [A]
TS |  |  |  | Položka zahrnuje: - veškerou manipulaci s vybouranou sutí a hmotami včetně uložení na skládku - veškeré další práce plynoucí z technologického předpisu a z platných předpisů Položka nezahrnuje: - poplatek za skládku, který se vykazuje v položce 0141** (s výjimkou malého množství bouraného materiálu, kde je možné poplatek zahrnout do jednotkové ceny bourání – tento fakt musí být uveden v doplňujícím textu k položce)
P | 33 | 96942 |  | PROPLACH PLYN POTRUBÍ DN DO 100MM VZDUCHEM NEBO INERT PLYNEM | M | 59.9 | 0 | 0 |  | 0 | 3
PP
VV |  |  |  | 59,9"m" = 59,900 [A]
TS |  |  |  | Položka zahrnuje: - použití potřebných mechanizmů pro vhánění a nasávání vzduchu nebo plynu - utěsnění konců - dělení na předepsané délky úseků - v případě proplachu plynem (dusík) dodání lahví - vyhotovení závěrečné zprávy Položka nezahrnuje: - x
SD |  | 995 |  | Poplatky za skládky |  |  |  | 0
P | 34 | R015111 | 901 | NEOCEŇOVAT - POPLATKY ZA LIKVIDACI ODPADŮ NEKONTAMINOVANÝCH - 17 05 04 VYTĚŽENÉ ZEMINY A HORNINY - I. TŘÍDA TĚŽITELNOSTI VČ. DOPRAVY NA SKLÁDKU A MANIPULACE | T | 259.492 | 0 | 0 |  | 0 | 3
PP |  |  |  | Evidenční položka
VV |  |  |  | "přebytek zeminy z pol.č.13273A, 17411:" (258,524"m3"-128,778"m3")*2,0"t/m3" = 259,492 [A]
TS |  |  |  | 1. Položka obsahuje: - veškeré poplatky provozovateli skládky, recyklační linky nebo jiného zařízení na zpracování nebo likvidaci odpadů související s převzetím, uložením, zpracováním nebo likvidací odpadu - náklady spojené s dopravou odpadu z místa stavby na místo převzetí provozovatelem skládky, recyklační linky nebo jiného zařízení na zpracování a likvidaci odpadů, veškerou manipulaci s odpadem 2. Způsob měření: Tunou se rozumí hmotnost odpadu vytříděného v souladu se zákonem č. 541/2020 Sb., o nakládání s odpady, v platném znění.
P | 35 | R015130 | 905 | NEOCEŇOVAT - POPLATKY ZA LIKVIDACI ODPADŮ NEKONTAMINOVANÝCH - 17 03 02 VYBOURANÝ ASFALTOVÝ BETON BEZ DEHTU VČ. DOPRAVY NA SKLÁDKU A MANIPULACE | T | 3.089 | 0 | 0 |  | 0 | 3
PP |  |  |  | Evidenční položka
VV |  |  |  | "z pol.č.11313.A: "1,287"m3"*2,4"t/m3" = 3,089 [A]
TS |  |  |  | 1. Položka obsahuje: - veškeré poplatky provozovateli skládky, recyklační linky nebo jiného zařízení na zpracování nebo likvidaci odpadů související s převzetím, uložením, zpracováním nebo likvidací odpadu - náklady spojené s dopravou odpadu z místa stavby na místo převzetí provozovatelem skládky, recyklační linky nebo jiného zařízení na zpracování a likvidaci odpadů, veškerou manipulaci s odpadem 2. Způsob měření: Tunou se rozumí hmotnost odpadu vytříděného v souladu se zákonem č. 541/2020 Sb., o nakládání s odpady, v platném znění.
P | 36 | R015140 | 906 | NEOCEŇOVAT - POPLATKY ZA LIKVIDACI ODPADŮ NEKONTAMINOVANÝCH - 17 01 01 BETON Z DEMOLIC OBJEKTŮ, ZÁKLADŮ TV APOD. VČ. DOPRAVY NA SKLÁDKU A MANIPULACE (PROSTÝ A ARMOVANÝ BETON | T | 2.732 | 0 | 0 |  | 0 | 3
PP |  |  |  | Evidenční položka
VV |  |  |  | "z pol.č.11334A: "1,188"m3"*2,3"t/m3" = 2,732 [A]
TS |  |  |  | 1. Položka obsahuje: - veškeré poplatky provozovateli skládky, recyklační linky nebo jiného zařízení na zpracování nebo likvidaci odpadů související s převzetím, uložením, zpracováním nebo likvidací odpadu - náklady spojené s dopravou odpadu z místa stavby na místo převzetí provozovatelem skládky, recyklační linky nebo jiného zařízení na zpracování a likvidaci odpadů, veškerou manipulaci s odpadem 2. Způsob měření: Tunou se rozumí hmotnost odpadu vytříděného v souladu se zákonem č. 541/2020 Sb., o nakládání s odpady, v platném znění.
P | 37 | R015330 | 925 | NEOCEŇOVAT - POPLATKY ZA LIKVIDACI ODPADŮ NEKONTAMINOVANÝCH - 17 05 04 KAMENNÁ SUŤ VČ. DOPRAVY NA SKLÁDKU A MANIPULACE | T | 5.643 | 0 | 0 |  | 0 | 3
PP |  |  |  | Evidenční položka
VV |  |  |  | "z pol.č.11332A: "2,970"m3"*1,9"t/m3" = 5,643 [A]
TS |  |  |  | 1. Položka obsahuje: - veškeré poplatky provozovateli skládky, recyklační linky nebo jiného zařízení na zpracování nebo likvidaci odpadů související s převzetím, uložením, zpracováním nebo likvidací odpadu - náklady spojené s dopravou odpadu z místa stavby na místo převzetí provozovatelem skládky, recyklační linky nebo jiného zařízení na zpracování a likvidaci odpadů, veškerou manipulaci s odpadem 2. Způsob měření: Tunou se rozumí hmotnost odpadu vytříděného v souladu se zákonem č. 541/2020 Sb., o nakládání s odpady, v platném znění.

## D.2.1.6SO 33-31-01
EstiCon |  |  |  | Firma: | [6 empty] | 3
Soupis prací objektu
S | Stavba: | 23053233IZM00 |  | Modernizace trať. úseku HK (mimo) – Týn. nad Orlicí (mimo) INFRASTRUKTURA |  |  | SO 33-31-01 | 0 |  | 0 | 2
O | Objekt: | D.2.1.6 |  | Potrubní vedení | [5 empty] | 0.12 | 2
O1 | Rozpočet: | SO 33-31-01 |  | ŽST Třebechovice pod Orebem, úprava kanalizace 2x DN 150 v km 41,890 | [5 empty] | 0.21
Typ | Poř. číslo | Kód položky | Varianta | Název Položky | MJ | Množství | Cena |  | Cenová soustava
[7 empty] | Jednotková | Celkem
0 | 1 | 2 | 3 | 4 | 5 | 6 | 7 | 8 | 9
SD |  | 1 |  | Zemní práce |  |  |  | 0
P | 1 | 11511 |  | ČERPÁNÍ VODY DO 500 L/MIN | HOD | 120 | 0 | 0 |  | 0 | 3
PP
VV |  |  |  | "čerpání splašků: "120"hod" = 120,000 [A]
TS |  |  |  | Položka zahrnuje: - čerpání vody na povrchu - potrubí - pohotovost záložní čerpací soupravy - zřízení čerpací jímky - následná demontáž a likvidace těchto zařízení Položka nezahrnuje: - x
P | 2 | 11524 |  | PŘEVEDENÍ VODY POTRUBÍM DN 400 NEBO ŽLABY R.O. DO 1,4M | M | 30 | 0 | 0 |  | 0 | 3
PP
VV |  |  |  | "provizorní odvádění odpadních vod: "30,0"m" = 30,000 [A]
TS |  |  |  | Položka zahrnuje: - převedení vody na povrchu - zřízení, udržování a odstranění příslušného zařízení Položka nezahrnuje: - x Způsob měření: - převedení vody se uvádí buď průměrem potrubí (DN) nebo délkou rozvinutého obvodu žlabu (r.o.)
P | 3 | 13173A |  | HLOUBENÍ JAM ZAPAŽ I NEPAŽ TŘ. I - BEZ DOPRAVY | M3 | 384.454 | 0 | 0 |  | 0 | 3
PP
VV |  |  |  | 8,50*(4,10+5,14)*0,5*2,15+22,00*(4,10+5,14)*0,5*2,85 = 374,105 [A] "rozšíř.pro šachty:" 3,20*(3,20-2,85)*9,24 = 10,349 [B] "Celkem: "A+B = 384,454 [C]
TS |  |  |  | Položka zahrnuje: - svislou dopravu, přemístění, přeložení, manipulace s výkopkem - kompletní provedení vykopávky nezapažené i zapažené - ošetření výkopiště po celou dobu práce v něm vč. klimatických opatření - ztížení vykopávek v blízkosti podzemního vedení, konstrukcí a objektů vč. jejich dočasného zajištění - ztížení pod vodou, v okolí výbušnin, ve stísněných prostorech a pod. - příplatek za lepivost - těžení po vrstvách, pásech a po jiných nutných částech (figurách) - čerpání vody vč. čerpacích jímek, potrubí a pohotovostní čerpací soupravy (viz ustanovení k pol. 1151,2) - potřebné snížení hladiny podzemní vody - těžení a rozpojování jednotlivých balvanů - vytahování a nošení výkopku - svahování a přesvah. svahů do konečného tvaru, výměna hornin v podloží a v pláni znehodnocené klimatickými vlivy - ruční vykopávky, odstranění kořenů a napadávek - pažení, vzepření a rozepření vč. přepažování (vyjma pažení záporového a štětových stěn) - úpravu, ochranu a očištění dna, základové spáry, stěn a svahů - odvedení nebo obvedení vody v okolí výkopiště a ve výkopišti - třídění výkopku - veškeré pomocné konstrukce umožňující provedení vykopávky (příjezdy, sjezdy, nájezdy, lešení, podpěr. konstr., přemostění, zpevněné plochy, zakrytí a pod.) Položka nezahrnuje: - vodorovnou dopravu - uložení zeminy (na skládku, do násypu) ani poplatky za skládku, vykazují se v položce č.0141**
P | 4 | 17482 |  | ZÁSYP JAM A RÝH Z NAKUPOVANÉ ZEMINY SE ZHUTNĚNÍM | M3 | 198.239 | 0 | 0 |  | 0 | 3
PP
VV |  |  |  | "výkop(z pol.č.13173A): "384,454"m3" = 384,454 [A] "vytlačená kubatura" "lože(z pol.č.45157): "-12,511"m3" = -12,511 [B] "obsyp(z pol.č.17581): "-92,12"m3" = -92,120 [C] "plast DN1000:" -8,50*3,14*0,53*0,53 = -7,497 [D] "plast DN1500:" -23,00*3,14*0,79*0,79 = -45,073 [E] "šachty:" -9,24*3,14*1,00*1,00 = -29,014 [F] "Celkem: "A+B+C+D+E+F = 198,239 [G]
TS |  |  |  | Položka zahrnuje: - položka se používá výhradně při nedostatku zemin na stavbě - kompletní provedení zemní konstrukce vč. nákupu a dopravy předepsané kvality zeminy - úprava ukládaného materiálu vlhčením, tříděním, promícháním nebo vysoušením, příp. jiné úpravy za účelem zlepšení jeho mech. vlastností - hutnění i různé míry hutnění - ošetření úložiště po celou dobu práce v něm vč. klimatických opatření - ztížení v okolí vedení, konstrukcí a objektů a jejich dočasné zajištění - ztížení provádění vč. hutnění ve ztížených podmínkách a stísněných prostorech - ztížené ukládání sypaniny pod vodu - ukládání po vrstvách a po jiných nutných částech (figurách) vč. dosypávek - spouštění a nošení materiálu - výměna částí zemní konstrukce znehodnocené klimatickými vlivy - ruční hutnění - udržování úložiště a jeho ochrana proti vodě - odvedení nebo obvedení vody v okolí úložiště a v úložišti - veškeré pomocné konstrukce umožňující provedení zemní konstrukce (příjezdy, sjezdy, nájezdy, lešení, podpěrné konstrukce, přemostění, zpevněné plochy, zakrytí a pod.) Položka nezahrnuje: - x
P | 5 | 17581 |  | OBSYP POTRUBÍ A OBJEKTŮ Z NAKUPOVANÝCH MATERIÁLŮ | M3 | 92.12 | 0 | 0 |  | 0 | 3
PP
VV |  |  |  | "plast DN1000: "8,50*(2,15*1,36-3,14*0,53*0,53) = 17,357 [A] "plast DN1500:" 22,00*(2,85*1,88-3,14*0,79*0,79) = 74,763 [B] "Celkem: "A+B = 92,120 [C]
TS |  |  |  | Položka zahrnuje: - kompletní provedení zemní konstrukce včetně nákupu a dopravy materiálu dle zadávací dokumentace - úprava ukládaného materiálu vlhčením, tříděním, promícháním nebo vysoušením, příp. jiné úpravy za účelem zlepšení jeho mech. vlastností - hutnění i různé míry hutnění - ošetření úložiště po celou dobu práce v něm vč. klimatických opatření - ztížení v okolí vedení, konstrukcí a objektů a jejich dočasné zajištění - ztížení provádění vč. hutnění ve ztížených podmínkách a stísněných prostorech - ztížené ukládání sypaniny pod vodu - ukládání po vrstvách a po jiných nutných částech (figurách) vč. dosypávek - spouštění a nošení materiálu - výměna částí zemní konstrukce znehodnocené klimatickými vlivy - ruční hutnění a výplň jam a prohlubní v podloží - úprava, očištění, ochrana a zhutnění podloží - svahování, hutnění a uzavírání povrchů svahů - zřízení lavic na svazích - udržování úložiště a jeho ochrana proti vodě - odvedení nebo obvedení vody v okolí úložiště a v úložišti - veškeré pomocné konstrukce umožňující provedení zemní konstrukce (příjezdy, sjezdy, nájezdy, lešení, podpěrné konstrukce, přemostění, zpevněné plochy, zakrytí a pod.) Položka nezahrnuje: - x Způsob měření: - zemina vytlačená potrubím o DN 180mm se od kubatury obsypů neodečítá
SD |  | 4 |  | Vodorovné konstrukce |  |  |  | 0
P | 6 | 451311 |  | PODKL A VÝPLŇ VRSTVY Z PROST BET DO C8/10 | M3 | 19.453 | 0 | 0 |  | 0 | 3
PP
VV |  |  |  | "výplň mezikruží chráničky: "22,00*(0,75*0,75*3,14-0,53*0,53*3,14) = 19,453 [A]
TS |  |  |  | Položka zahrnuje: - dodání čerstvého betonu (betonové směsi) požadované kvality, jeho uložení do požadovaného tvaru při jakékoliv hustotě výztuže, konzistenci čerstvého betonu a způsobu hutnění, ošetření a ochranu betonu, - zhotovení nepropustného, mrazuvzdorného betonu a betonu požadované trvanlivosti a vlastností, užití potřebných přísad a technologií výroby betonu, - zřízení pracovních a dilatačních spar, včetně potřebných úprav, výplně, vložek, opracování, očištění a ošetření, - bednění požadovaných konstr. (i ztracené) s úpravou dle požadované kvality povrchu betonu, včetně odbedňovacích a odskružovacích prostředků, nátěrů zabraňujících soudržnosti betonu a bednění, - podpěrné konstr. (skruže) a lešení všech druhů pro bednění, vč. ochranných a bezpečnostních opatření a základů těchto konstrukcí a lešení, - vytvoření kotevních čel, kapes, nálitků a sedel, zřízení všech požadovaných otvorů, výklenků, prostupů, dutin, drážek a pod., vč. ztížení práce a úprav kolem nich, - úpravy pro osazení výztuže, doplňkových konstrukcí a vybavení, - úpravy povrchu pro položení požadované izolace, povlaků a nátěrů, případně vyspravení, - ztížení práce u kabelových a injektážních trubek a ostatních zařízení osazovaných do betonu, - konstrukce betonových kloubů, upevnění kotevních prvků a doplňkových konstrukcí, - nátěry zabraňující soudržnost betonu a bednění, - výplň, těsnění a tmelení spar a spojů, - opatření povrchů betonu izolací proti zemní vlhkosti v částech, kde přijdou do styku se zeminou nebo kamenivem, - případné zřízení spojovací vrstvy u základů, - úpravy pro osazení zařízení ochrany konstrukce proti vlivu bludných proudů, Položka nezahrnuje: - x
P | 7 | 45157 |  | PODKLADNÍ A VÝPLŇOVÉ VRSTVY Z KAMENIVA TĚŽENÉHO | M3 | 12.511 | 0 | 0 |  | 0 | 3
PP
VV |  |  |  | "plast DN1000: "8,50*2,10*0,15 = 2,678 [A] "plast DN1500:" 23,00*2,85*0,15 = 9,833 [B] "Celkem: "A+B = 12,511 [C]
TS |  |  |  | Položka zahrnuje: - dodávku předepsaného kameniva - mimostaveništní a vnitrostaveništní dopravu a jeho uložení - není-li v zadávací dokumentaci uvedeno jinak, jedná se o nakupovaný materiál Položka nezahrnuje: - x
SD |  | 8 |  | Potrubí |  |  |  | 0
P | 8 | 87471 |  | POTRUBÍ Z TRUB PLAST ODPAD DN DO 1000MM | M | 30.5 | 0 | 0 |  | 0 | 3
PP
VV |  |  |  | 30,5"m" = 30,500 [A]
TS |  |  |  | Položka zahrnuje: - výrobní dokumentaci (včetně technologického předpisu) - dodání veškerého trubního a pomocného materiálu (trouby, trubky, tvarovky, spojovací a těsnící materiál a pod.), podpěrných, závěsných a upevňovacích prvků, včetně potřebných úprav - úprava a příprava podkladu a podpěr, očištění a ošetření podkladu a podpěr - zřízení plně funkčního potrubí, kompletní soustavy, podle příslušného technologického předpisu (bez ohledu na sklon) - zřízení potrubí i jednotlivých částí po etapách, včetně pracovních spar a spojů, pracovního zaslepení konců a pod. - úprava prostupů, průchodů šachtami a komorami, okolí podpěr a vyústění, zaústění, napojení, vyvedení a upevnění odpad. výustí - ochrana potrubí nátěrem (vč. úpravy povrchu), případně izolací, nejsou-li tyto práce předmětem jiné položky - úprava, očištění a ošetření prostoru kolem potrubí - položky platí pro práce prováděné v prostoru zapaženém i nezapaženém a i v kolektorech, chráničkách - položky zahrnují i práce spojené s nutnými obtoky, převáděním a čerpáním vody Položka nezahrnuje: - tlakové zkoušky ani proplach a dezinfekci
P | 9 | 87684.R |  | CHRÁNIČKY Z TRUB PLAST DN DO 1500MM | M | 22 | 0 | 0 |  | 0 | 3
PP
VV |  |  |  | 22,0"m" = 22,000 [A]
TS |  |  |  | Položka zahrnuje: - výrobní dokumentaci (včetně technologického předpisu) - dodání veškerého trubního a pomocného materiálu (trouby, trubky, tvarovky, spojovací a těsnící materiál a pod.), podpěrných, závěsných a upevňovacích prvků, včetně potřebných úprav - úprava a příprava podkladu a podpěr, očištění a ošetření podkladu a podpěr - zřízení plně funkčního potrubí, kompletní soustavy, podle příslušného technologického předpisu (bez ohledu na sklon) - zřízení potrubí i jednotlivých částí po etapách, včetně pracovních spar a spojů, pracovního zaslepení konců a pod. - úprava prostupů, průchodů šachtami a komorami, okolí podpěr a vyústění, zaústění, napojení, vyvedení a upevnění odpad. výustí - ochrana potrubí nátěrem (vč. úpravy povrchu), případně izolací, nejsou-li tyto práce předmětem jiné položky - úprava, očištění a ošetření prostoru kolem potrubí - včetně případně předepsaného utěsnění konců chrániček - položky platí pro práce prováděné v prostoru zapaženém i nezapaženém a i v kolektorech, chráničkách Položka nezahrnuje: - x
P | 10 | 87871.R |  | NASUNUTÍ PLAST TRUB DN DO 1000MM DO CHRÁNIČKY | M | 22 | 0 | 0 |  | 0 | 3
PP
VV |  |  |  | "dle pol.č.87684.R: "22,0"m" = 22,000 [A]
TS |  |  |  | Položka zahrnuje: - pojízdná sedla (objímky) - případně předepsané utěsnění konců chráničky Položka nezahrnuje: - dodávku potrubí
P | 11 | 891171 |  | ŠOUPÁTKA DN DO 1000MM | KUS | 1 | 0 | 0 |  | 0 | 3
PP |  |  |  | DESKOVÉ ŠOUPĚ V KANALIZAČNÍ ŠACHTĚ
VV |  |  |  | 1"ks" = 1,000 [A]
TS |  |  |  | Položka zahrnuje: - kompletní montáž dle technologického předpisu - dodávku armatury - mimostaveništní a vnitrostaveništní dopravu Položka nezahrnuje: - x
P | 12 | 894171.R |  | ŠACHTY KANALIZAČ Z BETON DÍLCŮ NA POTRUBÍ DN DO 1000MM | KUS | 2 | 0 | 0 |  | 0 | 3
PP |  |  |  | ŠACHTA DN1650 ŠACHTOVÉ DNO S OBKLADEM S ČEDIČEM
VV |  |  |  | 2"ks" = 2,000 [A]
TS |  |  |  | Položka zahrnuje: - poklopy s rámem, mříže s rámem, stupadla, žebříky, stropy z bet. dílců a pod. - předepsané betonové skruže, prefabrikované nebo monolitické betonové dno - dodání dílce požadovaného tvaru a vlastností, jeho skladování, doprava a osazení do definitivní polohy, včetně komplexní technologie výroby a montáže dílců, ošetření a ochrana dílců, - u dílců železobetonových a předpjatých veškerá výztuž, případně i tuhé kovové prvky a závěsná oka, - úpravy a zařízení pro uložení a transport dílce, - veškeré požadované úpravy dílců, včetně doplňkových konstrukcí a vybavení, - sestavení dílce na stavbě včetně montážních zařízení, plošin a prahů a pod., - výplň, těsnění a tmelení spár a spojů, - očištění a ošetření úložných ploch, - zednické výpomoce pro montáž dílců, - označení dílce výrobním štítkem nebo jiným způsobem, - úpravy dílce pro dodržení požadované přesnosti jeho osazení, včetně případných měření, - veškerá zařízení pro zajištění stability v každém okamžiku - předepsané podkladní konstrukce Položka nezahrnuje: - x
P | 13 | 899692 |  | ZKOUŠKA VODOTĚSNOSTI POTRUBÍ DN PŘES 800MM | M | 30.5 | 0 | 0 |  | 0 | 3
PP
VV |  |  |  | "dle pol.č.87471: "30,5"m" = 30,500 [A]
TS |  |  |  | Položka zahrnuje: - přísun, montáž, demontáž, odsun zkoušecího čerpadla - napuštění tlakovou vodou, dodání vody pro tlakovou zkoušku - montáž a demontáž dílců pro zabezpečení konce zkoušeného úseku potrubí - montáž a demontáž koncových tvarovek - montáž zaslepovací příruby, zaslepení odboček pro armatury a pro odbočující řady Položka nezahrnuje: - x
P | 14 | 89980 |  | TELEVIZNÍ PROHLÍDKA POTRUBÍ | M | 30.5 | 0 | 0 |  | 0 | 3
PP
VV |  |  |  | "dle pol.č.87471: "30,5"m" = 30,500 [A]
TS |  |  |  | Položka zahrnuje: - prohlídku potrubí televizní kamerou - záznam prohlídky na nosičích DVD - vyhotovení závěrečného písemného protokolu Položka nezahrnuje: - x
SD |  | 9 |  | Ostatní konstrukce a práce |  |  |  | 0
P | 15 | 93658 |  | OCHRANNÉ TYČOVÉ ZNAKY - ORIENTAČNÍ SLOUPKY | KUS | 2 | 0 | 0 |  | 0 | 3
PP
VV |  |  |  | 2"ks" = 2,000 [A]
TS |  |  |  | Položka zahrnuje: - veškerý materiál, výrobky a polotovary - mimostaveništní a vnitrostaveništní doprava (rovněž přesuny) - naložení a složení,případně s uložením Položka nezahrnuje: - x
P | 16 | R96688A |  | VYBOURÁNÍ KANALIZAČ ŠACHET KOMPLETNÍCH - BEZ DOPRAVY | KUS | 2 | 0 | 0 |  | 0 | 3
PP
VV |  |  |  | 2"ks" = 2,000 [A]
TS |  |  |  | Položka zahrnuje: - kompletní bourací práce včetně nezbytného rozsahu zemních prací, - veškerou manipulaci s vybouranou sutí a hmotami včetně uložení na skládku, - veškeré další práce plynoucí z technologického předpisu a z platných předpisů, Položka nezahrnuje: - poplatek za skládku, který se vykazuje v položce 0141** (s výjimkou malého množství bouraného materiálu, kde je možné poplatek zahrnout do jednotkové ceny bourání – tento fakt musí být uveden v doplňujícím textu k položce)
P | 17 | R969245A |  | VYBOURÁNÍ POTRUBÍ DN DO 300MM KANALIZAČ - BEZ DOPRAVY | M | 31 | 0 | 0 |  | 0 | 3
PP
VV |  |  |  | "stávající potrubí: "31,0"m" = 31,000 [A]
TS |  |  |  | Položka zahrnuje: - veškerou manipulaci s vybouranou sutí a hmotami včetně uložení na skládku - veškeré další práce plynoucí z technologického předpisu a z platných předpisů Položka nezahrnuje: - poplatek za skládku, který se vykazuje v položce 0141** (s výjimkou malého množství bouraného materiálu, kde je možné poplatek zahrnout do jednotkové ceny bourání – tento fakt musí být uveden v doplňujícím textu k položce)
P | 18 | R969246A |  | VYBOURÁNÍ POTRUBÍ DN DO 400MM KANALIZAČ - BEZ DOPRAVY | M | 31 | 0 | 0 |  | 0 | 3
PP
VV |  |  |  | "stávající potrubí: "31,0"m" = 31,000 [A]
TS |  |  |  | Položka zahrnuje: - veškerou manipulaci s vybouranou sutí a hmotami včetně uložení na skládku - veškeré další práce plynoucí z technologického předpisu a z platných předpisů Položka nezahrnuje: - poplatek za skládku, který se vykazuje v položce 0141** (s výjimkou malého množství bouraného materiálu, kde je možné poplatek zahrnout do jednotkové ceny bourání – tento fakt musí být uveden v doplňujícím textu k položce)
SD |  | 995 |  | Poplatky za skládky |  |  |  | 0
P | 19 | R015111 | 901 | NEOCEŇOVAT - POPLATKY ZA LIKVIDACI ODPADŮ NEKONTAMINOVANÝCH - 17 05 04 VYTĚŽENÉ ZEMINY A HORNINY - I. TŘÍDA TĚŽITELNOSTI VČ. DOPRAVY NA SKLÁDKU A MANIPULACE | T | 768.908 | 0 | 0 |  | 0 | 3
PP |  |  |  | Evidenční položka
VV |  |  |  | "dle pol.č.13173A:" 384,454"m3"*2,0"t/m3" = 768,908 [A]
TS |  |  |  | 1. Položka obsahuje: - veškeré poplatky provozovateli skládky, recyklační linky nebo jiného zařízení na zpracování nebo likvidaci odpadů související s převzetím, uložením, zpracováním nebo likvidací odpadu - náklady spojené s dopravou odpadu z místa stavby na místo převzetí provozovatelem skládky, recyklační linky nebo jiného zařízení na zpracování a likvidaci odpadů, veškerou manipulaci s odpadem 2. Způsob měření: Tunou se rozumí hmotnost odpadu vytříděného v souladu se zákonem č. 541/2020 Sb., o nakládání s odpady, v platném znění.
P | 20 | R015140 | 906 | NEOCEŇOVAT - POPLATKY ZA LIKVIDACI ODPADŮ NEKONTAMINOVANÝCH - 17 01 01 BETON Z DEMOLIC OBJEKTŮ, ZÁKLADŮ TV APOD. VČ. DOPRAVY NA SKLÁDKU A MANIPULACE (PROSTÝ A ARMOVANÝ BETON | T | 27.7 | 0 | 0 |  | 0 | 3
PP |  |  |  | Evidenční položka
VV |  |  |  | "z pol.č.R969245A: "31,0"m"*0,3"t/m" = 9,300 [A] "z pol.č.R969246A: "31,0"m"*0,4"t/m" = 12,400 [B] "z pol.č.R96688A: "2"ks"*3,0"t/ks" = 6,000 [C] "Celkem: "A+B+C = 27,700 [D]
TS |  |  |  | 1. Položka obsahuje: - veškeré poplatky provozovateli skládky, recyklační linky nebo jiného zařízení na zpracování nebo likvidaci odpadů související s převzetím, uložením, zpracováním nebo likvidací odpadu - náklady spojené s dopravou odpadu z místa stavby na místo převzetí provozovatelem skládky, recyklační linky nebo jiného zařízení na zpracování a likvidaci odpadů, veškerou manipulaci s odpadem 2. Způsob měření: Tunou se rozumí hmotnost odpadu vytříděného v souladu se zákonem č. 541/2020 Sb., o nakládání s odpady, v platném znění.

## D.2.1.6SO 33-31-02
EstiCon |  |  |  | Firma: | [6 empty] | 3
Soupis prací objektu
S | Stavba: | 23053233IZM00 |  | Modernizace trať. úseku HK (mimo) – Týn. nad Orlicí (mimo) INFRASTRUKTURA |  |  | SO 33-31-02 | 0 |  | 0 | 2
O | Objekt: | D.2.1.6 |  | Potrubní vedení | [5 empty] | 0.12 | 2
O1 | Rozpočet: | SO 33-31-02 |  | ŽST TŘEBECHOVICE POD OREBEM, ÚPRAVA KANALIZACE V ULICI TÝNIŠŤSKÁ | [5 empty] | 0.21
Typ | Poř. číslo | Kód položky | Varianta | Název Položky | MJ | Množství | Cena |  | Cenová soustava
[7 empty] | Jednotková | Celkem
0 | 1 | 2 | 3 | 4 | 5 | 6 | 7 | 8 | 9
SD |  | 1 |  | Zemní práce |  |  |  | 0
P | 1 | 13273A |  | HLOUBENÍ RÝH ŠÍŘ DO 2M PAŽ I NEPAŽ TŘ. I - BEZ DOPRAVY | M3 | 501.707 | 0 | 0 |  | 0 | 3
PP
VV |  |  |  | "km 0,00-0,03863: "38,63*(3,55+2,90)*0,5*1,40 = 174,414 [A] "0,03863-0,07074:" 32,11*(2,90+2,81)*0,5*1,90 = 174,181 [B] "0,07074-0,10280:" 32,06*(2,81+3,60)*0,5*1,40 = 143,853 [C] "rozšíř.pro šachty: "1,80*(1,80-1,40)*12,86 = 9,259 [D] "Celkem: "A+B+C+D = 501,707 [E]
TS |  |  |  | Položka zahrnuje: - svislou dopravu, přemístění, přeložení, manipulace s výkopkem - kompletní provedení vykopávky nezapažené i zapažené - ošetření výkopiště po celou dobu práce v něm vč. klimatických opatření - ztížení vykopávek v blízkosti podzemního vedení, konstrukcí a objektů vč. jejich dočasného zajištění - ztížení pod vodou, v okolí výbušnin, ve stísněných prostorech a pod. - příplatek za lepivost - těžení po vrstvách, pásech a po jiných nutných částech (figurách) - čerpání vody vč. čerpacích jímek, potrubí a pohotovostní čerpací soupravy (viz ustanovení k pol. 1151,2) - potřebné snížení hladiny podzemní vody - těžení a rozpojování jednotlivých balvanů - vytahování a nošení výkopku - svahování a přesvah. svahů do konečného tvaru, výměna hornin v podloží a v pláni znehodnocené klimatickými vlivy - ruční vykopávky, odstranění kořenů a napadávek - pažení, vzepření a rozepření vč. přepažování (vyjma pažení záporového a štětových stěn) - úpravu, ochranu a očištění dna, základové spáry, stěn a svahů - odvedení nebo obvedení vody v okolí výkopiště a ve výkopišti - třídění výkopku - veškeré pomocné konstrukce umožňující provedení vykopávky (příjezdy, sjezdy, nájezdy, lešení, podpěr. konstr., přemostění, zpevněné plochy, zakrytí a pod.) Položka nezahrnuje: - vodorovnou dopravu - uložení zeminy (na skládku, do násypu) ani poplatky za skládku, vykazují se v položce č.0141**
P | 2 | 13373A |  | HLOUBENÍ ŠACHET ZAPAŽ I NEPAŽ TŘ. I - BEZ DOPRAVY | M3 | 12 | 0 | 0 |  | 0 | 3
PP |  |  |  | RUČNĚ KOPANÁ SONDA
VV |  |  |  | 2*3,00*2,00*1,00 = 12,000 [A]
TS |  |  |  | Položka zahrnuje: - svislou dopravu, přemístění, přeložení, manipulace s výkopkem - kompletní provedení vykopávky nezapažené i zapažené - ošetření výkopiště po celou dobu práce v něm vč. klimatických opatření - ztížení vykopávek v blízkosti podzemního vedení, konstrukcí a objektů vč. jejich dočasného zajištění - ztížení pod vodou, v okolí výbušnin, ve stísněných prostorech a pod. - příplatek za lepivost - těžení po vrstvách, pásech a po jiných nutných částech (figurách) - čerpání vody vč. čerpacích jímek, potrubí a pohotovostní čerpací soupravy (viz ustanovení k pol. 1151,2) - potřebné snížení hladiny podzemní vody - těžení a rozpojování jednotlivých balvanů - vytahování a nošení výkopku - svahování a přesvah. svahů do konečného tvaru, výměna hornin v podloží a v pláni znehodnocené klimatickými vlivy - ruční vykopávky, odstranění kořenů a napadávek - pažení, vzepření a rozepření vč. přepažování (vyjma pažení záporového a štětových stěn) - úpravu, ochranu a očištění dna, základové spáry, stěn a svahů - odvedení nebo obvedení vody v okolí výkopiště a ve výkopišti - třídění výkopku - veškeré pomocné konstrukce umožňující provedení vykopávky (příjezdy, sjezdy, nájezdy, lešení, podpěr. konstr., přemostění, zpevněné plochy, zakrytí a pod.) Položka nezahrnuje: - vodorovnou dopravu - uložení zeminy (na skládku, do násypu) ani poplatky za skládku, vykazují se v položce č.0141**
P | 3 | 17411 |  | ZÁSYP JAM A RÝH ZEMINOU SE ZHUTNĚNÍM | M3 | 12 | 0 | 0 |  | 0 | 3
PP
VV |  |  |  | "ručně kopaná sonda: "12,0"m3" = 12,000 [A]
TS |  |  |  | Položka zahrnuje: - kompletní provedení zemní konstrukce vč. výběru vhodného materiálu - úprava ukládaného materiálu vlhčením, tříděním, promícháním nebo vysoušením, příp. jiné úpravy za účelem zlepšení jeho mech. vlastností - hutnění i různé míry hutnění - ošetření úložiště po celou dobu práce v něm vč. klimatických opatření - ztížení v okolí vedení, konstrukcí a objektů a jejich dočasné zajištění - ztížení provádění vč. hutnění ve ztížených podmínkách a stísněných prostorech - ztížené ukládání sypaniny pod vodu - ukládání po vrstvách a po jiných nutných částech (figurách) vč. dosypávek - spouštění a nošení materiálu - výměna částí zemní konstrukce znehodnocené klimatickými vlivy - ruční hutnění - udržování úložiště a jeho ochrana proti vodě - odvedení nebo obvedení vody v okolí úložiště a v úložišti - veškeré pomocné konstrukce umožňující provedení zemní konstrukce (příjezdy, sjezdy, nájezdy, lešení, podpěrné konstrukce, přemostění, zpevněné plochy, zakrytí a pod.) Položka nezahrnuje: - x
P | 4 | 17482 |  | ZÁSYP JAM A RÝH Z NAKUPOVANÉ ZEMINY SE ZHUTNĚNÍM | M3 | 313.208 | 0 | 0 |  | 0 | 3
PP
VV |  |  |  | "výkop(z pol.č.13273A): "501,707"m3" = 501,707 [A] "vytlačená kubatura" "lože(z pol.č.45157): "-8,265"m3" = -8,265 [B] "obsyp(z pol.č.17581): "-46,751"m3" = -46,751 [C] "podkl.bet.(z pol.č.451312): "-9,594"m3" = -9,594 [D] "obet.(z pol.č.89952A: "-73,8"m3" = -73,800 [E] "KT DN500:" -73,80*3,14*0,29*0,29 = -19,489 [F] "plast DN800:" -29,00*3,14*0,42*0,42 = -16,063 [G] "šachty:" -12,86*3,14*0,60*0,60 = -14,537 [H] "Celkem: "A+B+C+D+E+F+G+H = 313,208 [I]
TS |  |  |  | Položka zahrnuje: - položka se používá výhradně při nedostatku zemin na stavbě - kompletní provedení zemní konstrukce vč. nákupu a dopravy předepsané kvality zeminy - úprava ukládaného materiálu vlhčením, tříděním, promícháním nebo vysoušením, příp. jiné úpravy za účelem zlepšení jeho mech. vlastností - hutnění i různé míry hutnění - ošetření úložiště po celou dobu práce v něm vč. klimatických opatření - ztížení v okolí vedení, konstrukcí a objektů a jejich dočasné zajištění - ztížení provádění vč. hutnění ve ztížených podmínkách a stísněných prostorech - ztížené ukládání sypaniny pod vodu - ukládání po vrstvách a po jiných nutných částech (figurách) vč. dosypávek - spouštění a nošení materiálu - výměna částí zemní konstrukce znehodnocené klimatickými vlivy - ruční hutnění - udržování úložiště a jeho ochrana proti vodě - odvedení nebo obvedení vody v okolí úložiště a v úložišti - veškeré pomocné konstrukce umožňující provedení zemní konstrukce (příjezdy, sjezdy, nájezdy, lešení, podpěrné konstrukce, přemostění, zpevněné plochy, zakrytí a pod.) Položka nezahrnuje: - x
P | 5 | 17581 |  | OBSYP POTRUBÍ A OBJEKTŮ Z NAKUPOVANÝCH MATERIÁLŮ | M3 | 46.751 | 0 | 0 |  | 0 | 3
PP
VV |  |  |  | "plast DN800:" 29,00*(1,90*1,14-3,14*0,42*0,42) = 46,751 [A]
TS |  |  |  | Položka zahrnuje: - kompletní provedení zemní konstrukce včetně nákupu a dopravy materiálu dle zadávací dokumentace - úprava ukládaného materiálu vlhčením, tříděním, promícháním nebo vysoušením, příp. jiné úpravy za účelem zlepšení jeho mech. vlastností - hutnění i různé míry hutnění - ošetření úložiště po celou dobu práce v něm vč. klimatických opatření - ztížení v okolí vedení, konstrukcí a objektů a jejich dočasné zajištění - ztížení provádění vč. hutnění ve ztížených podmínkách a stísněných prostorech - ztížené ukládání sypaniny pod vodu - ukládání po vrstvách a po jiných nutných částech (figurách) vč. dosypávek - spouštění a nošení materiálu - výměna částí zemní konstrukce znehodnocené klimatickými vlivy - ruční hutnění a výplň jam a prohlubní v podloží - úprava, očištění, ochrana a zhutnění podloží - svahování, hutnění a uzavírání povrchů svahů - zřízení lavic na svazích - udržování úložiště a jeho ochrana proti vodě - odvedení nebo obvedení vody v okolí úložiště a v úložišti - veškeré pomocné konstrukce umožňující provedení zemní konstrukce (příjezdy, sjezdy, nájezdy, lešení, podpěrné konstrukce, přemostění, zpevněné plochy, zakrytí a pod.) Položka nezahrnuje: - x Způsob měření: - zemina vytlačená potrubím o DN 180mm se od kubatury obsypů neodečítá
SD |  | 4 |  | Vodorovné konstrukce |  |  |  | 0
P | 6 | 451311 |  | PODKL A VÝPLŇ VRSTVY Z PROST BET DO C8/10 | M3 | 23.592 | 0 | 0 |  | 0 | 3
PP
VV |  |  |  | "výplň mezikruží chráničky: "29,00*(0,40*0,40*3,14-0,29*0,29*3,14) = 6,911 [A] "výplň rušeného potrubí: "85,00*3,14*0,25*0,25 = 16,681 [B] "Celkem: "A+B = 23,592 [C]
TS |  |  |  | Položka zahrnuje: - dodání čerstvého betonu (betonové směsi) požadované kvality, jeho uložení do požadovaného tvaru při jakékoliv hustotě výztuže, konzistenci čerstvého betonu a způsobu hutnění, ošetření a ochranu betonu, - zhotovení nepropustného, mrazuvzdorného betonu a betonu požadované trvanlivosti a vlastností, užití potřebných přísad a technologií výroby betonu, - zřízení pracovních a dilatačních spar, včetně potřebných úprav, výplně, vložek, opracování, očištění a ošetření, - bednění požadovaných konstr. (i ztracené) s úpravou dle požadované kvality povrchu betonu, včetně odbedňovacích a odskružovacích prostředků, nátěrů zabraňujících soudržnosti betonu a bednění, - podpěrné konstr. (skruže) a lešení všech druhů pro bednění, vč. ochranných a bezpečnostních opatření a základů těchto konstrukcí a lešení, - vytvoření kotevních čel, kapes, nálitků a sedel, zřízení všech požadovaných otvorů, výklenků, prostupů, dutin, drážek a pod., vč. ztížení práce a úprav kolem nich, - úpravy pro osazení výztuže, doplňkových konstrukcí a vybavení, - úpravy povrchu pro položení požadované izolace, povlaků a nátěrů, případně vyspravení, - ztížení práce u kabelových a injektážních trubek a ostatních zařízení osazovaných do betonu, - konstrukce betonových kloubů, upevnění kotevních prvků a doplňkových konstrukcí, - nátěry zabraňující soudržnost betonu a bednění, - výplň, těsnění a tmelení spar a spojů, - opatření povrchů betonu izolací proti zemní vlhkosti v částech, kde přijdou do styku se zeminou nebo kamenivem, - případné zřízení spojovací vrstvy u základů, - úpravy pro osazení zařízení ochrany konstrukce proti vlivu bludných proudů, Položka nezahrnuje: - x
P | 7 | 451312 |  | PODKLADNÍ A VÝPLŇOVÉ VRSTVY Z PROSTÉHO BETONU C12/15 | M3 | 9.594 | 0 | 0 |  | 0 | 3
PP
VV |  |  |  | "KT DN400: "73,80*1,30*0,10 = 9,594 [A]
TS |  |  |  | Položka zahrnuje: - dodání čerstvého betonu (betonové směsi) požadované kvality, jeho uložení do požadovaného tvaru při jakékoliv hustotě výztuže, konzistenci čerstvého betonu a způsobu hutnění, ošetření a ochranu betonu, - zhotovení nepropustného, mrazuvzdorného betonu a betonu požadované trvanlivosti a vlastností, užití potřebných přísad a technologií výroby betonu, - zřízení pracovních a dilatačních spar, včetně potřebných úprav, výplně, vložek, opracování, očištění a ošetření, - bednění požadovaných konstr. (i ztracené) s úpravou dle požadované kvality povrchu betonu, včetně odbedňovacích a odskružovacích prostředků, nátěrů zabraňujících soudržnosti betonu a bednění, - podpěrné konstr. (skruže) a lešení všech druhů pro bednění, vč. ochranných a bezpečnostních opatření a základů těchto konstrukcí a lešení, - vytvoření kotevních čel, kapes, nálitků a sedel, zřízení všech požadovaných otvorů, výklenků, prostupů, dutin, drážek a pod., vč. ztížení práce a úprav kolem nich, - úpravy pro osazení výztuže, doplňkových konstrukcí a vybavení, - úpravy povrchu pro položení požadované izolace, povlaků a nátěrů, případně vyspravení, - ztížení práce u kabelových a injektážních trubek a ostatních zařízení osazovaných do betonu, - konstrukce betonových kloubů, upevnění kotevních prvků a doplňkových konstrukcí, - nátěry zabraňující soudržnost betonu a bednění, - výplň, těsnění a tmelení spar a spojů, - opatření povrchů betonu izolací proti zemní vlhkosti v částech, kde přijdou do styku se zeminou nebo kamenivem, - případné zřízení spojovací vrstvy u základů, - úpravy pro osazení zařízení ochrany konstrukce proti vlivu bludných proudů, Položka nezahrnuje: - x
P | 8 | 45157 |  | PODKLADNÍ A VÝPLŇOVÉ VRSTVY Z KAMENIVA TĚŽENÉHO | M3 | 8.265 | 0 | 0 |  | 0 | 3
PP
VV |  |  |  | "plast DN800:" 29,00*1,90*0,15 = 8,265 [A]
TS |  |  |  | Položka zahrnuje: - dodávku předepsaného kameniva - mimostaveništní a vnitrostaveništní dopravu a jeho uložení - není-li v zadávací dokumentaci uvedeno jinak, jedná se o nakupovaný materiál Položka nezahrnuje: - x
SD |  | 8 |  | Potrubí |  |  |  | 0
P | 9 | 83457 |  | POTRUBÍ Z TRUB KAMENINOVÝCH DN DO 500MM | M | 102.8 | 0 | 0 |  | 0 | 3
PP
VV |  |  |  | 102,8"m" = 102,800 [A]
TS |  |  |  | Položka zahrnuje: - výrobní dokumentaci (včetně technologického předpisu) - dodání veškerého trubního a pomocného materiálu (trouby, trubky, tvarovky, spojovací a těsnící materiál a pod.), podpěrných, závěsných a upevňovacích prvků, včetně potřebných úprav - úprava a příprava podkladu a podpěr, očištění a ošetření podkladu a podpěr - zřízení plně funkčního potrubí, kompletní soustavy, podle příslušného technologického předpisu (bez ohledu na sklon) - zřízení potrubí i jednotlivých částí po etapách, včetně pracovních spar a spojů, pracovního zaslepení konců a pod. - úprava prostupů, průchodů šachtami a komorami, okolí podpěr a vyústění, zaústění, napojení, vyvedení a upevnění odpad. výustí - ochrana potrubí nátěrem (vč. úpravy povrchu), případně izolací, nejsou-li tyto práce předmětem jiné položky - úprava, očištění a ošetření prostoru kolem potrubí - položky platí pro práce prováděné v prostoru zapaženém i nezapaženém a i v kolektorech, chráničkách - položky zahrnují i práce spojené s nutnými obtoky, převáděním a čerpáním vody Položka nezahrnuje: - zkoušky vodotěsnosti a televizní prohlídku
P | 10 | 83857.R |  | NASUNUTÍ KAMENINOVÝCH TRUB DN DO 500MM DO CHRÁNIČKY | M | 29 | 0 | 0 |  | 0 | 3
PP
VV |  |  |  | "dle pol.č.87660: "29,0"m" = 29,000 [A]
TS |  |  |  | Položka zahrnuje: - pojízdná sedla (objímky) - případně předepsané utěsnění konců chráničky Položka nezahrnuje: - dodávku potrubí
P | 11 | 87660 |  | CHRÁNIČKY Z TRUB PLAST DN DO 800MM | M | 29 | 0 | 0 |  | 0 | 3
PP
VV |  |  |  | 29,0"m" = 29,000 [A]
TS |  |  |  | Položka zahrnuje: - výrobní dokumentaci (včetně technologického předpisu) - dodání veškerého trubního a pomocného materiálu (trouby, trubky, tvarovky, spojovací a těsnící materiál a pod.), podpěrných, závěsných a upevňovacích prvků, včetně potřebných úprav - úprava a příprava podkladu a podpěr, očištění a ošetření podkladu a podpěr - zřízení plně funkčního potrubí, kompletní soustavy, podle příslušného technologického předpisu (bez ohledu na sklon) - zřízení potrubí i jednotlivých částí po etapách, včetně pracovních spar a spojů, pracovního zaslepení konců a pod. - úprava prostupů, průchodů šachtami a komorami, okolí podpěr a vyústění, zaústění, napojení, vyvedení a upevnění odpad. výustí - ochrana potrubí nátěrem (vč. úpravy povrchu), případně izolací, nejsou-li tyto práce předmětem jiné položky - úprava, očištění a ošetření prostoru kolem potrubí - včetně případně předepsaného utěsnění konců chrániček - položky platí pro práce prováděné v prostoru zapaženém i nezapaženém a i v kolektorech, chráničkách Položka nezahrnuje: - x
P | 12 | 894157 |  | ŠACHTY KANALIZAČNÍ Z BETON DÍLCŮ NA POTRUBÍ DN DO 500MM | KUS | 4 | 0 | 0 |  | 0 | 3
PP
VV |  |  |  | 4"ks" = 4,000 [A]
TS |  |  |  | Položka zahrnuje: - poklopy s rámem, mříže s rámem, stupadla, žebříky, stropy z bet. dílců a pod. - předepsané betonové skruže, prefabrikované nebo monolitické betonové dno - dodání dílce požadovaného tvaru a vlastností, jeho skladování, doprava a osazení do definitivní polohy, včetně komplexní technologie výroby a montáže dílců, ošetření a ochrana dílců, - u dílců železobetonových a předpjatých veškerá výztuž, případně i tuhé kovové prvky a závěsná oka, - úpravy a zařízení pro uložení a transport dílce, - veškeré požadované úpravy dílců, včetně doplňkových konstrukcí a vybavení, - sestavení dílce na stavbě včetně montážních zařízení, plošin a prahů a pod., - výplň, těsnění a tmelení spár a spojů, - očištění a ošetření úložných ploch, - zednické výpomoce pro montáž dílců, - označení dílce výrobním štítkem nebo jiným způsobem, - úpravy dílce pro dodržení požadované přesnosti jeho osazení, včetně případných měření, - veškerá zařízení pro zajištění stability v každém okamžiku - předepsané podkladní konstrukce Položka nezahrnuje: - x
P | 13 | 89952A |  | OBETONOVÁNÍ POTRUBÍ Z PROSTÉHO BETONU DO C20/25 | M3 | 73.8 | 0 | 0 |  | 0 | 3
PP
VV |  |  |  | "KT DN500: "73,80*1,0"m2" = 73,800 [A]
TS |  |  |  | Položka zahrnuje: - dodání čerstvého betonu (betonové směsi) požadované kvality, jeho uložení do požadovaného tvaru při jakékoliv hustotě výztuže, konzistenci čerstvého betonu a způsobu hutnění, ošetření a ochranu betonu, - zhotovení nepropustného, mrazuvzdorného betonu a betonu požadované trvanlivosti a vlastností, - užití potřebných přísad a technologií výroby betonu, - zřízení pracovních a dilatačních spar, včetně potřebných úprav, výplně, vložek, opracování, očištění a ošetření, - bednění požadovaných konstr. (i ztracené) s úpravou dle požadované kvality povrchu betonu, včetně odbedňovacích a odskružovacích prostředků, - podpěrné konstr. (skruže) a lešení všech druhů pro bednění, uložení čerstvého betonu, výztuže a doplňkových konstr., vč. požadovaných otvorů, ochranných a bezpečnostních opatření a základů těchto konstrukcí a lešení, - vytvoření kotevních čel, kapes, nálitků, a sedel, - zřízení všech požadovaných otvorů, kapes, výklenků, prostupů, dutin, drážek a pod., vč. ztížení práce a úprav kolem nich, - úpravy pro osazení výztuže, doplňkových konstrukcí a vybavení, - úpravy povrchu pro položení požadované izolace, povlaků a nátěrů, případně vyspravení, - ztížení práce u kabelových a injektážních trubek a ostatních zařízení osazovaných do betonu, - konstrukce betonových kloubů, upevnění kotevních prvků a doplňkových konstrukcí, - nátěry zabraňující soudržnost betonu a bednění, - výplň, těsnění a tmelení spar a spojů, - opatření povrchů betonu izolací proti zemní vlhkosti v částech, kde přijdou do styku se zeminou nebo kamenivem, - případné zřízení spojovací vrstvy u základů, - úpravy pro osazení zařízení ochrany konstrukce proti vlivu bludných proudů Položka nezahrnuje: - x
P | 14 | 899672 |  | ZKOUŠKA VODOTĚSNOSTI POTRUBÍ DN DO 600MM | M | 102.8 | 0 | 0 |  | 0 | 3
PP
VV |  |  |  | "dle pol.č.83457: "102,8"m" = 102,800 [A]
TS |  |  |  | Položka zahrnuje: - přísun, montáž, demontáž, odsun zkoušecího čerpadla - napuštění tlakovou vodou, dodání vody pro tlakovou zkoušku - montáž a demontáž dílců pro zabezpečení konce zkoušeného úseku potrubí - montáž a demontáž koncových tvarovek - montáž zaslepovací příruby, zaslepení odboček pro armatury a pro odbočující řady Položka nezahrnuje: - x
P | 15 | 89980 |  | TELEVIZNÍ PROHLÍDKA POTRUBÍ | M | 102.8 | 0 | 0 |  | 0 | 3
PP
VV |  |  |  | "dle pol.č.83457: "102,8"m" = 102,800 [A]
TS |  |  |  | Položka zahrnuje: - prohlídku potrubí televizní kamerou - záznam prohlídky na nosičích DVD - vyhotovení závěrečného písemného protokolu Položka nezahrnuje: - x
SD |  | 9 |  | Ostatní konstrukce a práce |  |  |  | 0
P | 16 | R96688A |  | VYBOURÁNÍ KANALIZAČ ŠACHET KOMPLETNÍCH - BEZ DOPRAVY | KUS | 2 | 0 | 0 |  | 0 | 3
PP
VV |  |  |  | 2"ks" = 2,000 [A]
TS |  |  |  | Položka zahrnuje: - kompletní bourací práce včetně nezbytného rozsahu zemních prací, - veškerou manipulaci s vybouranou sutí a hmotami včetně uložení na skládku, - veškeré další práce plynoucí z technologického předpisu a z platných předpisů, Položka nezahrnuje: - poplatek za skládku, který se vykazuje v položce 0141** (s výjimkou malého množství bouraného materiálu, kde je možné poplatek zahrnout do jednotkové ceny bourání – tento fakt musí být uveden v doplňujícím textu k položce)
P | 17 | R969257A |  | VYBOURÁNÍ POTRUBÍ DN DO 500MM KANALIZAČ - BEZ DOPRAVY | M | 10 | 0 | 0 |  | 0 | 3
PP
VV |  |  |  | "stávající potrubí: "10,0"m" = 10,000 [A]
TS |  |  |  | Položka zahrnuje: - veškerou manipulaci s vybouranou sutí a hmotami včetně uložení na skládku - veškeré další práce plynoucí z technologického předpisu a z platných předpisů Položka nezahrnuje: - poplatek za skládku, který se vykazuje v položce 0141** (s výjimkou malého množství bouraného materiálu, kde je možné poplatek zahrnout do jednotkové ceny bourání – tento fakt musí být uveden v doplňujícím textu k položce)
SD |  | 995 |  | Poplatky za skládky |  |  |  | 0
P | 18 | R015111 | 901 | NEOCEŇOVAT - POPLATKY ZA LIKVIDACI ODPADŮ NEKONTAMINOVANÝCH - 17 05 04 VYTĚŽENÉ ZEMINY A HORNINY - I. TŘÍDA TĚŽITELNOSTI VČ. DOPRAVY NA SKLÁDKU A MANIPULACE | T | 1003.414 | 0 | 0 |  | 0 | 3
PP |  |  |  | Evidenční položka
VV |  |  |  | "dle pol.č.13273A:" 501,707"m3"*2,0"t/m3" = 1003,414 [A]
TS |  |  |  | 1. Položka obsahuje: - veškeré poplatky provozovateli skládky, recyklační linky nebo jiného zařízení na zpracování nebo likvidaci odpadů související s převzetím, uložením, zpracováním nebo likvidací odpadu - náklady spojené s dopravou odpadu z místa stavby na místo převzetí provozovatelem skládky, recyklační linky nebo jiného zařízení na zpracování a likvidaci odpadů, veškerou manipulaci s odpadem 2. Způsob měření: Tunou se rozumí hmotnost odpadu vytříděného v souladu se zákonem č. 541/2020 Sb., o nakládání s odpady, v platném znění.
P | 19 | R015140 | 906 | NEOCEŇOVAT - POPLATKY ZA LIKVIDACI ODPADŮ NEKONTAMINOVANÝCH - 17 01 01 BETON Z DEMOLIC OBJEKTŮ, ZÁKLADŮ TV APOD. VČ. DOPRAVY NA SKLÁDKU A MANIPULACE (PROSTÝ A ARMOVANÝ BETON | T | 11 | 0 | 0 |  | 0 | 3
PP |  |  |  | Evidenční položka
VV |  |  |  | "z pol.č.R969257A: "10,0"m"*0,5"t/m" = 5,000 [A] "z pol.č.R96688A: "2"ks"*3,0"t/ks" = 6,000 [B] "Celkem: "A+B = 11,000 [C]
TS |  |  |  | 1. Položka obsahuje: - veškeré poplatky provozovateli skládky, recyklační linky nebo jiného zařízení na zpracování nebo likvidaci odpadů související s převzetím, uložením, zpracováním nebo likvidací odpadu - náklady spojené s dopravou odpadu z místa stavby na místo převzetí provozovatelem skládky, recyklační linky nebo jiného zařízení na zpracování a likvidaci odpadů, veškerou manipulaci s odpadem 2. Způsob měření: Tunou se rozumí hmotnost odpadu vytříděného v souladu se zákonem č. 541/2020 Sb., o nakládání s odpady, v platném znění.

## D.2.1.6SO 33-31-03
EstiCon |  |  |  | Firma: | [6 empty] | 3
Soupis prací objektu
S | Stavba: | 23053233IZM00 |  | Modernizace trať. úseku HK (mimo) – Týn. nad Orlicí (mimo) INFRASTRUKTURA |  |  | SO 33-31-03 | 0 |  | 0 | 2
O | Objekt: | D.2.1.6 |  | Potrubní vedení | [5 empty] | 0.12 | 2
O1 | Rozpočet: | SO 33-31-03 |  | ŽST TŘEBECHOVICE POD OREBEM, DEŠŤOVÁ KANALIZACE | [5 empty] | 0.21
Typ | Poř. číslo | Kód položky | Varianta | Název Položky | MJ | Množství | Cena |  | Cenová soustava
[7 empty] | Jednotková | Celkem
0 | 1 | 2 | 3 | 4 | 5 | 6 | 7 | 8 | 9
SD |  | 1 |  | Zemní práce |  |  |  | 0
P | 1 | 13273A |  | HLOUBENÍ RÝH ŠÍŘ DO 2M PAŽ I NEPAŽ TŘ. I - BEZ DOPRAVY | M3 | 759.502 | 0 | 0 |  | 0 | 3
PP
VV |  |  |  | "stoka A" "km 0,00-0,00916: "9,16*(3,39+3,26)*0,5*1,15 = 35,026 [A] "0,00916-0,04340:" 34,24*(3,26+2,96)*0,5*1,15 = 122,459 [B] "0,04340-0,06700:" 23,60*(2,96+1,90)*0,5*1,15 = 65,950 [C] "stoka B" "km 0,00-0,00900:" 9,00*(3,17+2,40)*0,5*1,15 = 28,825 [D] "0,00900-0,01950" 10,50*(1,80+1,60)*0,5*1,15 = 20,528 [U] "stoka C" "km 0,00-0,00999:" 9,88*(2,61+2,38)*0,5*1,50 = 36,976 [E] "0,00999-0,03173:" 21,74*(2,38+1,90)*0,5*1,15 = 53,502 [F] "stoka D" "km 0,00-0,01951:" 19,51*(2,68+2,83)*0,5*1,50 = 80,625 [G] "0,01951-0,02390:" 4,39*(2,83+2,66)*0,5*1,15 = 13,858 [H] "0,02390-0,03485:" 10,95*(2,66+1,90)*0,5*1,15 = 28,711 [I] "stoka D1" "km 0,00-0,04975:" 49,75*(2,63+2,03)*0,5*1,15 = 133,305 [J] "0,04975-0,05996:" 10,21*(2,03+1,90)*0,5*1,15 = 23,072 [K] "stoka E" "km 0,00-0,00400:" 4,00*(3,03+2,30)*0,5*1,05 = 11,193 [L] "plast DN150:" 60,00*2,00*1,05 = 126,000 [M] "Celkem: "A+B+C+D+E+F+G+H+I+J+K+L+M = 759,502 [N]
TS |  |  |  | Položka zahrnuje: - svislou dopravu, přemístění, přeložení, manipulace s výkopkem - kompletní provedení vykopávky nezapažené i zapažené - ošetření výkopiště po celou dobu práce v něm vč. klimatických opatření - ztížení vykopávek v blízkosti podzemního vedení, konstrukcí a objektů vč. jejich dočasného zajištění - ztížení pod vodou, v okolí výbušnin, ve stísněných prostorech a pod. - příplatek za lepivost - těžení po vrstvách, pásech a po jiných nutných částech (figurách) - čerpání vody vč. čerpacích jímek, potrubí a pohotovostní čerpací soupravy (viz ustanovení k pol. 1151,2) - potřebné snížení hladiny podzemní vody - těžení a rozpojování jednotlivých balvanů - vytahování a nošení výkopku - svahování a přesvah. svahů do konečného tvaru, výměna hornin v podloží a v pláni znehodnocené klimatickými vlivy - ruční vykopávky, odstranění kořenů a napadávek - pažení, vzepření a rozepření vč. přepažování (vyjma pažení záporového a štětových stěn) - úpravu, ochranu a očištění dna, základové spáry, stěn a svahů - odvedení nebo obvedení vody v okolí výkopiště a ve výkopišti - třídění výkopku - veškeré pomocné konstrukce umožňující provedení vykopávky (příjezdy, sjezdy, nájezdy, lešení, podpěr. konstr., přemostění, zpevněné plochy, zakrytí a pod.) Položka nezahrnuje: - vodorovnou dopravu - uložení zeminy (na skládku, do násypu) ani poplatky za skládku, vykazují se v položce č.0141**
P | 2 | 17482 |  | ZÁSYP JAM A RÝH Z NAKUPOVANÉ ZEMINY SE ZHUTNĚNÍM | M3 | 534.471 | 0 | 0 |  | 0 | 3
PP
VV |  |  |  | "výkop(z pol.č.13273A): "759,502"m3" = 759,502 [A] "vytlačená kubatura" "lože(z pol.č.45157): "-33,227"m3" = -33,227 [B] "obsyp(z pol.č.17581): "-166,738"m3" = -166,738 [C] "plast DN150:" -60,00*3,14*0,08*0,08 = -1,206 [D] "plast DN200:" -4,00*3,14*0,11*0,11 = -0,152 [E] "plast DN250:" -188,10*3,14*0,13*0,13 = -9,982 [F] "plast DN500:" -23,00*3,14*0,27*0,27 = -5,265 [G] "šachty:" -29,94*3,14*0,30*0,30 = -8,461 [H] "Celkem: "A+B+C+D+E+F+G+H = 534,471 [I]
TS |  |  |  | Položka zahrnuje: - položka se používá výhradně při nedostatku zemin na stavbě - kompletní provedení zemní konstrukce vč. nákupu a dopravy předepsané kvality zeminy - úprava ukládaného materiálu vlhčením, tříděním, promícháním nebo vysoušením, příp. jiné úpravy za účelem zlepšení jeho mech. vlastností - hutnění i různé míry hutnění - ošetření úložiště po celou dobu práce v něm vč. klimatických opatření - ztížení v okolí vedení, konstrukcí a objektů a jejich dočasné zajištění - ztížení provádění vč. hutnění ve ztížených podmínkách a stísněných prostorech - ztížené ukládání sypaniny pod vodu - ukládání po vrstvách a po jiných nutných částech (figurách) vč. dosypávek - spouštění a nošení materiálu - výměna částí zemní konstrukce znehodnocené klimatickými vlivy - ruční hutnění - udržování úložiště a jeho ochrana proti vodě - odvedení nebo obvedení vody v okolí úložiště a v úložišti - veškeré pomocné konstrukce umožňující provedení zemní konstrukce (příjezdy, sjezdy, nájezdy, lešení, podpěrné konstrukce, přemostění, zpevněné plochy, zakrytí a pod.) Položka nezahrnuje: - x
P | 3 | 17581 |  | OBSYP POTRUBÍ A OBJEKTŮ Z NAKUPOVANÝCH MATERIÁLŮ | M3 | 166.738 | 0 | 0 |  | 0 | 3
PP
VV |  |  |  | "plast DN150: "60,00*(1,05*0,46-3,14*0,08*0,08) = 27,774 [A] "plast DN200:" 4,00*(1,05*0,52-3,14*0,11*0,11) = 2,032 [B] "plast DN250: "188,10*(1,15*0,56-3,14*0,13*0,13) = 111,155 [C] "plast DN500:" 25,00*(1,50*0,84-3,14*0,27*0,27) = 25,777 [D] "Celkem: "A+B+C+D = 166,738 [E]
TS |  |  |  | Položka zahrnuje: - kompletní provedení zemní konstrukce včetně nákupu a dopravy materiálu dle zadávací dokumentace - úprava ukládaného materiálu vlhčením, tříděním, promícháním nebo vysoušením, příp. jiné úpravy za účelem zlepšení jeho mech. vlastností - hutnění i různé míry hutnění - ošetření úložiště po celou dobu práce v něm vč. klimatických opatření - ztížení v okolí vedení, konstrukcí a objektů a jejich dočasné zajištění - ztížení provádění vč. hutnění ve ztížených podmínkách a stísněných prostorech - ztížené ukládání sypaniny pod vodu - ukládání po vrstvách a po jiných nutných částech (figurách) vč. dosypávek - spouštění a nošení materiálu - výměna částí zemní konstrukce znehodnocené klimatickými vlivy - ruční hutnění a výplň jam a prohlubní v podloží - úprava, očištění, ochrana a zhutnění podloží - svahování, hutnění a uzavírání povrchů svahů - zřízení lavic na svazích - udržování úložiště a jeho ochrana proti vodě - odvedení nebo obvedení vody v okolí úložiště a v úložišti - veškeré pomocné konstrukce umožňující provedení zemní konstrukce (příjezdy, sjezdy, nájezdy, lešení, podpěrné konstrukce, přemostění, zpevněné plochy, zakrytí a pod.) Položka nezahrnuje: - x Způsob měření: - zemina vytlačená potrubím o DN 180mm se od kubatury obsypů neodečítá
SD |  | 4 |  | Vodorovné konstrukce |  |  |  | 0
P | 4 | 451311 |  | PODKL A VÝPLŇ VRSTVY Z PROST BET DO C8/10 | M3 | 3.58 | 0 | 0 |  | 0 | 3
PP
VV |  |  |  | "výplň mezikruží chráničky: "25,00*(0,25*0,25*3,14-0,13*0,13*3,14) = 3,580 [A]
TS |  |  |  | Položka zahrnuje: - dodání čerstvého betonu (betonové směsi) požadované kvality, jeho uložení do požadovaného tvaru při jakékoliv hustotě výztuže, konzistenci čerstvého betonu a způsobu hutnění, ošetření a ochranu betonu, - zhotovení nepropustného, mrazuvzdorného betonu a betonu požadované trvanlivosti a vlastností, užití potřebných přísad a technologií výroby betonu, - zřízení pracovních a dilatačních spar, včetně potřebných úprav, výplně, vložek, opracování, očištění a ošetření, - bednění požadovaných konstr. (i ztracené) s úpravou dle požadované kvality povrchu betonu, včetně odbedňovacích a odskružovacích prostředků, nátěrů zabraňujících soudržnosti betonu a bednění, - podpěrné konstr. (skruže) a lešení všech druhů pro bednění, vč. ochranných a bezpečnostních opatření a základů těchto konstrukcí a lešení, - vytvoření kotevních čel, kapes, nálitků a sedel, zřízení všech požadovaných otvorů, výklenků, prostupů, dutin, drážek a pod., vč. ztížení práce a úprav kolem nich, - úpravy pro osazení výztuže, doplňkových konstrukcí a vybavení, - úpravy povrchu pro položení požadované izolace, povlaků a nátěrů, případně vyspravení, - ztížení práce u kabelových a injektážních trubek a ostatních zařízení osazovaných do betonu, - konstrukce betonových kloubů, upevnění kotevních prvků a doplňkových konstrukcí, - nátěry zabraňující soudržnost betonu a bednění, - výplň, těsnění a tmelení spar a spojů, - opatření povrchů betonu izolací proti zemní vlhkosti v částech, kde přijdou do styku se zeminou nebo kamenivem, - případné zřízení spojovací vrstvy u základů, - úpravy pro osazení zařízení ochrany konstrukce proti vlivu bludných proudů, Položka nezahrnuje: - x
P | 5 | 45157 |  | PODKLADNÍ A VÝPLŇOVÉ VRSTVY Z KAMENIVA TĚŽENÉHO | M3 | 33.227 | 0 | 0 |  | 0 | 3
PP
VV |  |  |  | "plast DN150: "60,00*1,05*0,10 = 6,300 [A] "plast DN200:" 4,00*1,05*0,10 = 0,420 [B] "plast DN250: "188,10*1,15*0,10 = 21,632 [C] "plast DN500:" 25,00*1,50*0,13 = 4,875 [D] "Celkem: "A+B+C+D = 33,227 [E]
TS |  |  |  | Položka zahrnuje: - dodávku předepsaného kameniva - mimostaveništní a vnitrostaveništní dopravu a jeho uložení - není-li v zadávací dokumentaci uvedeno jinak, jedná se o nakupovaný materiál Položka nezahrnuje: - x
SD |  | 8 |  | Potrubí |  |  |  | 0
P | 6 | 87433 |  | POTRUBÍ Z TRUB PLASTOVÝCH ODPADNÍCH DN DO 150MM | M | 60 | 0 | 0 |  | 0 | 3
PP
VV |  |  |  | "přípojky dešťových svodů: "60,0"m" = 60,000 [A]
TS |  |  |  | Položka zahrnuje: - výrobní dokumentaci (včetně technologického předpisu) - dodání veškerého trubního a pomocného materiálu (trouby, trubky, tvarovky, spojovací a těsnící materiál a pod.), podpěrných, závěsných a upevňovacích prvků, včetně potřebných úprav - úprava a příprava podkladu a podpěr, očištění a ošetření podkladu a podpěr - zřízení plně funkčního potrubí, kompletní soustavy, podle příslušného technologického předpisu (bez ohledu na sklon) - zřízení potrubí i jednotlivých částí po etapách, včetně pracovních spar a spojů, pracovního zaslepení konců a pod. - úprava prostupů, průchodů šachtami a komorami, okolí podpěr a vyústění, zaústění, napojení, vyvedení a upevnění odpad. výustí - ochrana potrubí nátěrem (vč. úpravy povrchu), případně izolací, nejsou-li tyto práce předmětem jiné položky - úprava, očištění a ošetření prostoru kolem potrubí - položky platí pro práce prováděné v prostoru zapaženém i nezapaženém a i v kolektorech, chráničkách - položky zahrnují i práce spojené s nutnými obtoky, převáděním a čerpáním vody Položka nezahrnuje: - tlakové zkoušky ani proplach a dezinfekci
P | 7 | 87434 |  | POTRUBÍ Z TRUB PLASTOVÝCH ODPADNÍCH DN DO 200MM | M | 4 | 0 | 0 |  | 0 | 3
PP
VV |  |  |  | "odvodnění podchodu: 4,0m"
TS |  |  |  | Položka zahrnuje: - výrobní dokumentaci (včetně technologického předpisu) - dodání veškerého trubního a pomocného materiálu (trouby, trubky, tvarovky, spojovací a těsnící materiál a pod.), podpěrných, závěsných a upevňovacích prvků, včetně potřebných úprav - úprava a příprava podkladu a podpěr, očištění a ošetření podkladu a podpěr - zřízení plně funkčního potrubí, kompletní soustavy, podle příslušného technologického předpisu (bez ohledu na sklon) - zřízení potrubí i jednotlivých částí po etapách, včetně pracovních spar a spojů, pracovního zaslepení konců a pod. - úprava prostupů, průchodů šachtami a komorami, okolí podpěr a vyústění, zaústění, napojení, vyvedení a upevnění odpad. výustí - ochrana potrubí nátěrem (vč. úpravy povrchu), případně izolací, nejsou-li tyto práce předmětem jiné položky - úprava, očištění a ošetření prostoru kolem potrubí - položky platí pro práce prováděné v prostoru zapaženém i nezapaženém a i v kolektorech, chráničkách - položky zahrnují i práce spojené s nutnými obtoky, převáděním a čerpáním vody Položka nezahrnuje: - tlakové zkoušky ani proplach a dezinfekci
P | 8 | 87444 |  | POTRUBÍ Z TRUB PLASTOVÝCH ODPADNÍCH DN DO 250MM | M | 213.1 | 0 | 0 |  | 0 | 3
PP
VV |  |  |  | 213,1"m" = 213,100 [A]
TS |  |  |  | Položka zahrnuje: - výrobní dokumentaci (včetně technologického předpisu) - dodání veškerého trubního a pomocného materiálu (trouby, trubky, tvarovky, spojovací a těsnící materiál a pod.), podpěrných, závěsných a upevňovacích prvků, včetně potřebných úprav - úprava a příprava podkladu a podpěr, očištění a ošetření podkladu a podpěr - zřízení plně funkčního potrubí, kompletní soustavy, podle příslušného technologického předpisu (bez ohledu na sklon) - zřízení potrubí i jednotlivých částí po etapách, včetně pracovních spar a spojů, pracovního zaslepení konců a pod. - úprava prostupů, průchodů šachtami a komorami, okolí podpěr a vyústění, zaústění, napojení, vyvedení a upevnění odpad. výustí - ochrana potrubí nátěrem (vč. úpravy povrchu), případně izolací, nejsou-li tyto práce předmětem jiné položky - úprava, očištění a ošetření prostoru kolem potrubí - položky platí pro práce prováděné v prostoru zapaženém i nezapaženém a i v kolektorech, chráničkách - položky zahrnují i práce spojené s nutnými obtoky, převáděním a čerpáním vody Položka nezahrnuje: - tlakové zkoušky ani proplach a dezinfekci
P | 9 | 87657 |  | CHRÁNIČKY Z TRUB PLASTOVÝCH DN DO 500MM | M | 25 | 0 | 0 |  | 0 | 3
PP
VV |  |  |  | 25,0"m" = 25,000 [A]
TS |  |  |  | Položka zahrnuje: - výrobní dokumentaci (včetně technologického předpisu) - dodání veškerého trubního a pomocného materiálu (trouby, trubky, tvarovky, spojovací a těsnící materiál a pod.), podpěrných, závěsných a upevňovacích prvků, včetně potřebných úprav - úprava a příprava podkladu a podpěr, očištění a ošetření podkladu a podpěr - zřízení plně funkčního potrubí, kompletní soustavy, podle příslušného technologického předpisu (bez ohledu na sklon) - zřízení potrubí i jednotlivých částí po etapách, včetně pracovních spar a spojů, pracovního zaslepení konců a pod. - úprava prostupů, průchodů šachtami a komorami, okolí podpěr a vyústění, zaústění, napojení, vyvedení a upevnění odpad. výustí - ochrana potrubí nátěrem (vč. úpravy povrchu), případně izolací, nejsou-li tyto práce předmětem jiné položky - úprava, očištění a ošetření prostoru kolem potrubí - včetně případně předepsaného utěsnění konců chrániček - položky platí pro práce prováděné v prostoru zapaženém i nezapaženém a i v kolektorech, chráničkách Položka nezahrnuje: - x
P | 10 | 87844.R |  | NASUNUTÍ PLAST TRUB DN DO 250MM DO CHRÁNIČKY | M | 25 | 0 | 0 |  | 0 | 3
PP
VV |  |  |  | "dle pol.č.87657: "25,0"m" = 25,000 [A]
TS |  |  |  | Položka zahrnuje: - pojízdná sedla (objímky) - případně předepsané utěsnění konců chráničky Položka nezahrnuje: - dodávku potrubí
P | 11 | 894858 |  | ŠACHTY KANALIZAČNÍ PLASTOVÉ D 600MM | KUS | 12 | 0 | 0 |  | 0 | 3
PP
VV |  |  |  | "na potrubí DN250: "12"ks" = 12,000 [A]
TS |  |  |  | Položka zahrnuje: - poklopy s rámem z předepsaného materiálu a tvaru - předepsané plastové skruže, dno a není-li uvedeno jinak i podkladní vrstvu (z kameniva nebo betonu). - výplň, těsnění a tmelení spár a spojů, - očištění a ošetření úložných ploch, - předepsané podkladní konstrukce Položka nezahrnuje: - x
P | 12 | 899632 |  | ZKOUŠKA VODOTĚSNOSTI POTRUBÍ DN DO 150MM | M | 60 | 0 | 0 |  | 0 | 3
PP
VV |  |  |  | "dle pol.č.87433: "60,0"m" = 60,000 [A]
TS |  |  |  | Položka zahrnuje: - přísun, montáž, demontáž, odsun zkoušecího čerpadla - napuštění tlakovou vodou, dodání vody pro tlakovou zkoušku - montáž a demontáž dílců pro zabezpečení konce zkoušeného úseku potrubí - montáž a demontáž koncových tvarovek - montáž zaslepovací příruby, zaslepení odboček pro armatury a pro odbočující řady Položka nezahrnuje: - x
P | 13 | 899642 |  | ZKOUŠKA VODOTĚSNOSTI POTRUBÍ DN DO 200MM | M | 4 | 0 | 0 |  | 0 | 3
PP
VV |  |  |  | "dle pol.č.87434: "4,0"m" = 4,000 [A]
TS |  |  |  | Položka zahrnuje: - přísun, montáž, demontáž, odsun zkoušecího čerpadla - napuštění tlakovou vodou, dodání vody pro tlakovou zkoušku - montáž a demontáž dílců pro zabezpečení konce zkoušeného úseku potrubí - montáž a demontáž koncových tvarovek - montáž zaslepovací příruby, zaslepení odboček pro armatury a pro odbočující řady Položka nezahrnuje: - x
P | 14 | 899652 |  | ZKOUŠKA VODOTĚSNOSTI POTRUBÍ DN DO 300MM | M | 213.1 | 0 | 0 |  | 0 | 3
PP
VV |  |  |  | "dle pol.č.87444: "213,1"m" = 213,100 [A]
TS |  |  |  | Položka zahrnuje: - přísun, montáž, demontáž, odsun zkoušecího čerpadla - napuštění tlakovou vodou, dodání vody pro tlakovou zkoušku - montáž a demontáž dílců pro zabezpečení konce zkoušeného úseku potrubí - montáž a demontáž koncových tvarovek - montáž zaslepovací příruby, zaslepení odboček pro armatury a pro odbočující řady Položka nezahrnuje: - x
P | 15 | 89980 |  | TELEVIZNÍ PROHLÍDKA POTRUBÍ | M | 277.1 | 0 | 0 |  | 0 | 3
PP
VV |  |  |  | "dle pol.č.87433,87434,87444: "60,0"m"+4,0"m"+213,1"m" = 277,100 [A]
TS |  |  |  | Položka zahrnuje: - prohlídku potrubí televizní kamerou - záznam prohlídky na nosičích DVD - vyhotovení závěrečného písemného protokolu Položka nezahrnuje: - x
SD |  | 995 |  | Poplatky za skládky |  |  |  | 0
P | 16 | R015111 | 901 | NEOCEŇOVAT - POPLATKY ZA LIKVIDACI ODPADŮ NEKONTAMINOVANÝCH - 17 05 04 VYTĚŽENÉ ZEMINY A HORNINY - I. TŘÍDA TĚŽITELNOSTI VČ. DOPRAVY NA SKLÁDKU A MANIPULACE | T | 1519.004 | 0 | 0 |  | 0 | 3
PP |  |  |  | Evidenční položka
VV |  |  |  | "dle pol.č.13273A:" 759,502"m3"*2,0"t/m3" = 1519,004 [A]
TS |  |  |  | 1. Položka obsahuje: - veškeré poplatky provozovateli skládky, recyklační linky nebo jiného zařízení na zpracování nebo likvidaci odpadů související s převzetím, uložením, zpracováním nebo likvidací odpadu - náklady spojené s dopravou odpadu z místa stavby na místo převzetí provozovatelem skládky, recyklační linky nebo jiného zařízení na zpracování a likvidaci odpadů, veškerou manipulaci s odpadem 2. Způsob měření: Tunou se rozumí hmotnost odpadu vytříděného v souladu se zákonem č. 541/2020 Sb., o nakládání s odpady, v platném znění.

## D.2.1.6SO 33-31-04
EstiCon |  |  |  | Firma: | [6 empty] | 3
Soupis prací objektu
S | Stavba: | 23053233IZM00 |  | Modernizace trať. úseku HK (mimo) – Týn. nad Orlicí (mimo) INFRASTRUKTURA |  |  | SO 33-31-04 | 0 |  | 0 | 2
O | Objekt: | D.2.1.6 |  | Potrubní vedení | [5 empty] | 0.12 | 2
O1 | Rozpočet: | SO 33-31-04 |  | ŽST TŘEBECHOVICE POD OREBEM, DEŠŤOVÁ KANALIZACE V UL. ZA TRATÍ | [5 empty] | 0.21
Typ | Poř. číslo | Kód položky | Varianta | Název Položky | MJ | Množství | Cena |  | Cenová soustava
[7 empty] | Jednotková | Celkem
0 | 1 | 2 | 3 | 4 | 5 | 6 | 7 | 8 | 9
SD |  | 1 |  | Zemní práce |  |  |  | 0
P | 1 | 13173A |  | HLOUBENÍ JAM ZAPAŽ I NEPAŽ TŘ. I - BEZ DOPRAVY | M3 | 1016.457 | 0 | 0 |  | 0 | 3
PP
VV |  |  |  | "RN: "19,45*13,40*3,90 = 1016,457 [A]
TS |  |  |  | Položka zahrnuje: - svislou dopravu, přemístění, přeložení, manipulace s výkopkem - kompletní provedení vykopávky nezapažené i zapažené - ošetření výkopiště po celou dobu práce v něm vč. klimatických opatření - ztížení vykopávek v blízkosti podzemního vedení, konstrukcí a objektů vč. jejich dočasného zajištění - ztížení pod vodou, v okolí výbušnin, ve stísněných prostorech a pod. - příplatek za lepivost - těžení po vrstvách, pásech a po jiných nutných částech (figurách) - čerpání vody vč. čerpacích jímek, potrubí a pohotovostní čerpací soupravy (viz ustanovení k pol. 1151,2) - potřebné snížení hladiny podzemní vody - těžení a rozpojování jednotlivých balvanů - vytahování a nošení výkopku - svahování a přesvah. svahů do konečného tvaru, výměna hornin v podloží a v pláni znehodnocené klimatickými vlivy - ruční vykopávky, odstranění kořenů a napadávek - pažení, vzepření a rozepření vč. přepažování (vyjma pažení záporového a štětových stěn) - úpravu, ochranu a očištění dna, základové spáry, stěn a svahů - odvedení nebo obvedení vody v okolí výkopiště a ve výkopišti - třídění výkopku - veškeré pomocné konstrukce umožňující provedení vykopávky (příjezdy, sjezdy, nájezdy, lešení, podpěr. konstr., přemostění, zpevněné plochy, zakrytí a pod.) Položka nezahrnuje: - vodorovnou dopravu - uložení zeminy (na skládku, do násypu) ani poplatky za skládku, vykazují se v položce č.0141**
P | 2 | 13273A |  | HLOUBENÍ RÝH ŠÍŘ DO 2M PAŽ I NEPAŽ TŘ. I - BEZ DOPRAVY | M3 | 3843.467 | 0 | 0 |  | 0 | 3
PP
VV |  |  |  | "stoka A, plast DN400" "km 0,00-0,02470: "24,70*2,50*1,40 = 86,450 [A] "0,02470-0,06992:" 45,22*(2,50+2,37)*0,5*1,40 = 154,155 [B] "0,06992-0,12005:" 50,13*(2,37+2,54)*0,5*1,40 = 172,297 [C] "0,12005-0,17542:" 55,37*(2,54+3,83)*0,5*1,40 = 246,895 [D] "0,19492-0,20667:" 11,75*(3,30+3,58)*0,5*1,40 = 56,588 [E] "0,20667-0,23885:" 32,18*(3,58+3,48)*0,5*1,40 = 159,034 [F] "0,23885-0,26250:" 23,65*(3,48+3,64)*0,5*1,40 = 117,872 [G] "0,26250-0,30463:" 42,13*(3,64+3,41)*1,40 = 415,823 [H] "0,30463-0,30967:" 5,04*3,41*1,40 = 24,061 [I] "0,30967-0,34899:" 39,32*(3,41+3,49)*0,5*1,40 = 189,916 [J] "0,34899-0,38365:" 34,66*3,49*1,40 = 169,349 [K] "0,38365-0,41005:" 26,40*(3,49+3,32)*0,5*1,40 = 125,849 [L] "0,41005-0,42899:" 18,94*(3,32+3,13)*0,5*1,40 = 85,514 [M] "0,42899-0,47532:" 46,33*(3,13+2,87)*0,5*1,40 = 194,586 [N] "0,47535-0,51012:" 34,80*(2,87+2,48)*0,5*1,40 = 130,326 [O] "rozšíř.pro. šachty:" 1,80*(1,80-1,40)*49,54 = 35,669 [P] "plast DN300" "0,51012-0,55967:" 49,55*(2,48+2,10)*0,5*1,25 = 141,837 [Q] "0,55967-0,60965:" 49,98*(2,10+1,76)*0,5*1,25 = 120,577 [R] "0,60965-0,65967:" 50,02*(1,76+2,18)*0,5*1,25 = 123,174 [S] "0,65967-0,70710:" 40,43*(2,18+1,94)*0,5*1,25 = 104,107 [T] "0,70710-0,74350:" 36,40*(1,94+1,57)*0,5*1,25 = 79,853 [U] "stoka B" "km 0,00-0,02207:" 22,07*(2,48+1,99)*0,5*1,25 = 61,658 [V] "0,02207-0,07283:" 50,76*(1,99+1,96)*0,5*1,25 = 125,314 [W] "0,07283-0,11357:" 40,74*(1,96+1,97)*0,5*1,25 = 100,068 [X] "0,11357-0,14753:" 33,96*(1,97+1,70)*0,5*1,25 = 77,896 [Y] "0,14753-0,16444:" 16,91*(1,70+1,60)*0,5*1,25 = 34,877 [Z] "rozšíř.pro šachty:" 1,80*(1,80-1,25)*18,87 = 18,681 [AA] "stoka A, plast DN250" "km 0,00-0,01640:" 16,40*(3,58+1,90)*0,5*1,15 = 51,676 [AB] "0,01640-0,03789:" 26,05*1,90*1,15 = 56,919 [AC] "rozšíř.pro šachty:" 1,80*(1,80-1,15)*3,80 = 4,446 [AD] "plast DN150" 180,00*2,00*1,05 = 378,000 [AE] "Celkové množství "3843.467000 = 3843,467 [AJ]
TS |  |  |  | Položka zahrnuje: - svislou dopravu, přemístění, přeložení, manipulace s výkopkem - kompletní provedení vykopávky nezapažené i zapažené - ošetření výkopiště po celou dobu práce v něm vč. klimatických opatření - ztížení vykopávek v blízkosti podzemního vedení, konstrukcí a objektů vč. jejich dočasného zajištění - ztížení pod vodou, v okolí výbušnin, ve stísněných prostorech a pod. - příplatek za lepivost - těžení po vrstvách, pásech a po jiných nutných částech (figurách) - čerpání vody vč. čerpacích jímek, potrubí a pohotovostní čerpací soupravy (viz ustanovení k pol. 1151,2) - potřebné snížení hladiny podzemní vody - těžení a rozpojování jednotlivých balvanů - vytahování a nošení výkopku - svahování a přesvah. svahů do konečného tvaru, výměna hornin v podloží a v pláni znehodnocené klimatickými vlivy - ruční vykopávky, odstranění kořenů a napadávek - pažení, vzepření a rozepření vč. přepažování (vyjma pažení záporového a štětových stěn) - úpravu, ochranu a očištění dna, základové spáry, stěn a svahů - odvedení nebo obvedení vody v okolí výkopiště a ve výkopišti - třídění výkopku - veškeré pomocné konstrukce umožňující provedení vykopávky (příjezdy, sjezdy, nájezdy, lešení, podpěr. konstr., přemostění, zpevněné plochy, zakrytí a pod.) Položka nezahrnuje: - vodorovnou dopravu - uložení zeminy (na skládku, do násypu) ani poplatky za skládku, vykazují se v položce č.0141**
P | 3 | 17482 |  | ZÁSYP JAM A RÝH Z NAKUPOVANÉ ZEMINY SE ZHUTNĚNÍM | M3 | 3253.963 | 0 | 0 |  | 0 | 3
PP
VV |  |  |  | "výkop(z pol.č.13173A,13273A): "1016,457"m3"+3843,467"m3" = 4859,924 [A] "vytlačená kubatura" "lože(z pol.č.45157): "-162,637"m3" = -162,637 [B] "obsyp(z pol.č.17581): "-813,975"m3" = -813,975 [C] "podkl.bet.(z pol.č.451312): "-19,062"m3" = -19,062 [D] "plast DN150:" -180,00*3,14*0,08*0,08 = -3,617 [E] "plast DN250:" -37,90*3,14*0,13*0,13 = -2,011 [F] "plast DN300:" -397,80*3,14*0,16*0,16 = -31,977 [G] "plast DN400:" -492,60*3,14*0,215*0,215 = -71,499 [H] "šachty:" -72,21*3,14*0,60*0,60 = -81,626 [I] "RN: "-(17,54*5,40+17,54*5,00)*2,30 = -419,557 [J] "Celkem: "A+B+C+D+E+F+G+H+I+J = 3253,963 [K]
TS |  |  |  | Položka zahrnuje: - položka se používá výhradně při nedostatku zemin na stavbě - kompletní provedení zemní konstrukce vč. nákupu a dopravy předepsané kvality zeminy - úprava ukládaného materiálu vlhčením, tříděním, promícháním nebo vysoušením, příp. jiné úpravy za účelem zlepšení jeho mech. vlastností - hutnění i různé míry hutnění - ošetření úložiště po celou dobu práce v něm vč. klimatických opatření - ztížení v okolí vedení, konstrukcí a objektů a jejich dočasné zajištění - ztížení provádění vč. hutnění ve ztížených podmínkách a stísněných prostorech - ztížené ukládání sypaniny pod vodu - ukládání po vrstvách a po jiných nutných částech (figurách) vč. dosypávek - spouštění a nošení materiálu - výměna částí zemní konstrukce znehodnocené klimatickými vlivy - ruční hutnění - udržování úložiště a jeho ochrana proti vodě - odvedení nebo obvedení vody v okolí úložiště a v úložišti - veškeré pomocné konstrukce umožňující provedení zemní konstrukce (příjezdy, sjezdy, nájezdy, lešení, podpěrné konstrukce, přemostění, zpevněné plochy, zakrytí a pod.) Položka nezahrnuje: - x
P | 4 | 17581 |  | OBSYP POTRUBÍ A OBJEKTŮ Z NAKUPOVANÝCH MATERIÁLŮ | M3 | 813.975 | 0 | 0 |  | 0 | 3
PP
VV |  |  |  | "plast DN150: "180,00*(1,05*0,46-3,14*0,08*0,08) = 83,323 [A] "plast DN250:" 37,90*(1,15*0,56-3,14*0,13*0,13) = 22,396 [B] "plast DN300: "397,80*(1,25*0,62-3,14*0,16*0,16) = 276,318 [C] "plast DN400:" 492,60*(1,40*0,73-3,14*0,215*0,215) = 431,938 [D] "Celkem: "A+B+C+D = 813,975 [E]
TS |  |  |  | Položka zahrnuje: - kompletní provedení zemní konstrukce včetně nákupu a dopravy materiálu dle zadávací dokumentace - úprava ukládaného materiálu vlhčením, tříděním, promícháním nebo vysoušením, příp. jiné úpravy za účelem zlepšení jeho mech. vlastností - hutnění i různé míry hutnění - ošetření úložiště po celou dobu práce v něm vč. klimatických opatření - ztížení v okolí vedení, konstrukcí a objektů a jejich dočasné zajištění - ztížení provádění vč. hutnění ve ztížených podmínkách a stísněných prostorech - ztížené ukládání sypaniny pod vodu - ukládání po vrstvách a po jiných nutných částech (figurách) vč. dosypávek - spouštění a nošení materiálu - výměna částí zemní konstrukce znehodnocené klimatickými vlivy - ruční hutnění a výplň jam a prohlubní v podloží - úprava, očištění, ochrana a zhutnění podloží - svahování, hutnění a uzavírání povrchů svahů - zřízení lavic na svazích - udržování úložiště a jeho ochrana proti vodě - odvedení nebo obvedení vody v okolí úložiště a v úložišti - veškeré pomocné konstrukce umožňující provedení zemní konstrukce (příjezdy, sjezdy, nájezdy, lešení, podpěrné konstrukce, přemostění, zpevněné plochy, zakrytí a pod.) Položka nezahrnuje: - x Způsob měření: - zemina vytlačená potrubím o DN 180mm se od kubatury obsypů neodečítá
SD |  | 2 |  | Základy |  |  |  | 0
P | 5 | 23217A |  | ŠTĚTOVÉ STĚNY BERANĚNÉ Z KOVOVÝCH DÍLCŮ DOČASNÉ (PLOCHA) | M2 | 544 | 0 | 0 |  | 0 | 3
PP
VV |  |  |  | "jáma pro retenční nádrž" 68,00*8,00 = 544,000 [A]
TS |  |  |  | Položka zahrnuje: - zřízení stěny - opotřebení štětovnic, případně jejich ošetřování, řezání, nastavování a další úpravy - kleštiny, převázky. a další pomocné a doplňkové konstrukce - nastražení a zaberanění štětovnic do jakékoliv třídy horniny - veškerou dopravu, nájem, provoz a přemístění beranících zařízení a dalších mechanismů - lešení a podpěrné konstrukce pro práci a manipulaci beranících zařízení a dalších mechanismů - beranící plošiny vč. zemních prací, zpevnění, odvodnění a pod. - při provádění z lodi náklady na prám nebo lodi - těsnění stěny, je-li nutné - kotvení stěny, je-li nutné nebo vzepření, případně rozepření - vodící piloty nebo stabilizační hrázky - zhotovení koutových štětovnic - dílenská dokumentace, včetně technologického předpisu spojování, - dodání spojovacího materiálu, - zřízení montážních a dilatačních spojů, spar, včetně potřebných úprav, vložek, opracování, očištění a ošetření, - jakákoliv doprava a manipulace dílců a montážních sestav, včetně dopravy konstrukce z výrobny na stavbu, - montážní dokumentace včetně technologického předpisu montáže, - výplň, těsnění a tmelení spar a spojů, - veškeré druhy opracování povrchů, včetně úprav pod nátěry a pod izolaci, - veškeré druhy dílenských základů a základních nátěrů a povlaků, - všechny druhy ocelového kotvení, - dílenskou přejímku a montážní prohlídku, včetně požadovaných dokladů Položka nezahrnuje: - x
P | 6 | 23717A |  | ODSTRANĚNÍ ŠTĚTOVÝCH STĚN Z KOVOVÝCH DÍLCŮ V PLOŠE | M2 | 544 | 0 | 0 |  | 0 | 3
PP
VV |  |  |  | "z pol.č.23217A "544,0 = 544,000 [A]
TS |  |  |  | Položka zahrnuje: - odstranění stěn včetně odvozu a uložení na skládku Položka nezahrnuje: - x
SD |  | 3 |  | Svislé konstrukce |  |  |  | 0
P | 7 | 38212 |  | KOMPL KONSTR NÁDRŽÍ Z DÍLCŮ ŽELEZOBET | M3 | 124.162 | 0 | 0 |  | 0 | 3
PP
VV |  |  |  | "RN" (17,45*5,40-17,05*5,00)*1,80+17,45*5,40*(0,30+0,20) = 63,279 [A] (17,45*5,00-17,05*4,60)*1,80+17,45*5,00*(0,30+0,20) = 59,501 [B] (3,14*0,60*0,60-3,14*0,50*0,50)*1,00*4 = 1,382 [C] "Celkem: "A+B+C = 124,162 [D]
TS |  |  |  | Položka zahrnuje: - dodání dílce požadovaného tvaru a vlastností, jeho skladování, doprava a osazení do definitivní polohy, včetně komplexní technologie výroby a montáže dílců, ošetření a ochrana dílců, - u dílců železobetonových a předpjatých veškerá výztuž, případně i tuhé kovové prvky a závěsná oka, - úpravy a zařízení pro uložení a transport dílce, - veškeré požadované úpravy dílců, včetně doplňkových konstrukcí a vybavení, - sestavení dílce na stavbě včetně montážních zařízení, plošin a prahů a pod., - výplň, těsnění a tmelení spár a spojů, - očištění a ošetření úložných ploch, - zednické výpomoce pro montáž dílců, - označení dílce výrobním štítkem nebo jiným způsobem, - úpravy dílce pro dodržení požadované přesnosti jeho osazení, včetně případných měření, - veškerá zařízení pro zajištění stability v každém okamžiku, - další práce dané případně specifikací k příslušnému prefabrik. dílci (úprava pohledových ploch, příp. rubových ploch, osazení měřících zařízení, zkoušení a měření dílců a pod.). Položka nezahrnuje: - x
SD |  | 4 |  | Vodorovné konstrukce |  |  |  | 0
P | 8 | 451312 |  | PODKLADNÍ A VÝPLŇOVÉ VRSTVY Z PROSTÉHO BETONU C12/15 | M3 | 19.062 | 0 | 0 |  | 0 | 3
PP
VV |  |  |  | "pod RN: "(17,65*5,60+17,65*5,20)*0,10 = 19,062 [A]
TS |  |  |  | Položka zahrnuje: - dodání čerstvého betonu (betonové směsi) požadované kvality, jeho uložení do požadovaného tvaru při jakékoliv hustotě výztuže, konzistenci čerstvého betonu a způsobu hutnění, ošetření a ochranu betonu, - zhotovení nepropustného, mrazuvzdorného betonu a betonu požadované trvanlivosti a vlastností, užití potřebných přísad a technologií výroby betonu, - zřízení pracovních a dilatačních spar, včetně potřebných úprav, výplně, vložek, opracování, očištění a ošetření, - bednění požadovaných konstr. (i ztracené) s úpravou dle požadované kvality povrchu betonu, včetně odbedňovacích a odskružovacích prostředků, nátěrů zabraňujících soudržnosti betonu a bednění, - podpěrné konstr. (skruže) a lešení všech druhů pro bednění, vč. ochranných a bezpečnostních opatření a základů těchto konstrukcí a lešení, - vytvoření kotevních čel, kapes, nálitků a sedel, zřízení všech požadovaných otvorů, výklenků, prostupů, dutin, drážek a pod., vč. ztížení práce a úprav kolem nich, - úpravy pro osazení výztuže, doplňkových konstrukcí a vybavení, - úpravy povrchu pro položení požadované izolace, povlaků a nátěrů, případně vyspravení, - ztížení práce u kabelových a injektážních trubek a ostatních zařízení osazovaných do betonu, - konstrukce betonových kloubů, upevnění kotevních prvků a doplňkových konstrukcí, - nátěry zabraňující soudržnost betonu a bednění, - výplň, těsnění a tmelení spar a spojů, - opatření povrchů betonu izolací proti zemní vlhkosti v částech, kde přijdou do styku se zeminou nebo kamenivem, - případné zřízení spojovací vrstvy u základů, - úpravy pro osazení zařízení ochrany konstrukce proti vlivu bludných proudů, Položka nezahrnuje: - x
P | 9 | 45157 |  | PODKLADNÍ A VÝPLŇOVÉ VRSTVY Z KAMENIVA TĚŽENÉHO | M3 | 162.637 | 0 | 0 |  | 0 | 3
PP
VV |  |  |  | "plast DN150: "180,00*1,05*0,10 = 18,900 [A] "plast DN250:" 37,90*1,15*0,10 = 4,359 [B] "plast DN300: "397,80*1,25*0,10 = 49,725 [C] "plast DN400:" 492,60*1,40*0,13 = 89,653 [D] "Celkem: "A+B+C+D = 162,637 [E]
TS |  |  |  | Položka zahrnuje: - dodávku předepsaného kameniva - mimostaveništní a vnitrostaveništní dopravu a jeho uložení - není-li v zadávací dokumentaci uvedeno jinak, jedná se o nakupovaný materiál Položka nezahrnuje: - x
SD |  | 7 |  | Přidružená stavební výroba |  |  |  | 0
P | 10 | 711111 |  | IZOLACE BĚŽNÝCH KONSTRUKCÍ PROTI ZEMNÍ VLHKOSTI ASFALTOVÝMI NÁTĚRY | M2 | 389.86 | 0 | 0 |  | 0 | 3
PP
VV |  |  |  | "RN" (17,45+5,40)*2*2,30+17,45*5,40 = 199,340 [A] (17,45+5,00)*2*2,30+17,45*5,00 = 190,520 [B] "Celkem: "A+B = 389,860 [C]
TS |  |  |  | Položka zahrnuje: - dodání předepsaného izolačního materiálu - očištění a ošetření podkladu, zadávací dokumentace může zahrnout i případné vyspravení - zřízení izolace jako kompletního povlaku, případně komplet. soustavy nebo systému podle příslušného technolog. předpisu - zřízení izolace i jednotlivých vrstev po etapách, včetně pracovních spár a spojů - úprava u okrajů, rohů, hran, dilatačních i pracovních spojů, kotev, obrubníků, dilatačních zařízení, odvodnění, otvorů, neizolovaných míst a pod. - zajištění odvodnění povrchu izolace, včetně odvodnění nejnižších míst, pokud dokumentace pro zadání stavby nestanoví jinak - ochrana izolace do doby zřízení definitivní ochranné vrstvy nebo konstrukce - úprava, očištění a ošetření prostoru kolem izolace - provedení požadovaných zkoušek Položka nezahrnuje: - ochranné vrstvy, např. geotextilii
P | 11 | 711509 |  | OCHRANA IZOLACE NA POVRCHU TEXTILIÍ | M2 | 389.86 | 0 | 0 |  | 0 | 3
PP
VV |  |  |  | "RN" (17,45+5,40)*2*2,30+17,45*5,40 = 199,340 [A] (17,45+5,00)*2*2,30+17,45*5,00 = 190,520 [B] "Celkem: "A+B = 389,860 [C]
TS |  |  |  | Položka zahrnuje: - dodání předepsaného ochranného materiálu - zřízení ochrany izolace Položka nezahrnuje: - x
SD |  | 8 |  | Potrubí |  |  |  | 0
P | 12 | 87433 |  | POTRUBÍ Z TRUB PLASTOVÝCH ODPADNÍCH DN DO 150MM | M | 180 | 0 | 0 |  | 0 | 3
PP
VV |  |  |  | "přípojky UV: "180,0"m" = 180,000 [A]
TS |  |  |  | Položka zahrnuje: - výrobní dokumentaci (včetně technologického předpisu) - dodání veškerého trubního a pomocného materiálu (trouby, trubky, tvarovky, spojovací a těsnící materiál a pod.), podpěrných, závěsných a upevňovacích prvků, včetně potřebných úprav - úprava a příprava podkladu a podpěr, očištění a ošetření podkladu a podpěr - zřízení plně funkčního potrubí, kompletní soustavy, podle příslušného technologického předpisu (bez ohledu na sklon) - zřízení potrubí i jednotlivých částí po etapách, včetně pracovních spar a spojů, pracovního zaslepení konců a pod. - úprava prostupů, průchodů šachtami a komorami, okolí podpěr a vyústění, zaústění, napojení, vyvedení a upevnění odpad. výustí - ochrana potrubí nátěrem (vč. úpravy povrchu), případně izolací, nejsou-li tyto práce předmětem jiné položky - úprava, očištění a ošetření prostoru kolem potrubí - položky platí pro práce prováděné v prostoru zapaženém i nezapaženém a i v kolektorech, chráničkách - položky zahrnují i práce spojené s nutnými obtoky, převáděním a čerpáním vody Položka nezahrnuje: - tlakové zkoušky ani proplach a dezinfekci
P | 13 | 87444 |  | POTRUBÍ Z TRUB PLASTOVÝCH ODPADNÍCH DN DO 250MM | M | 37.9 | 0 | 0 |  | 0 | 3
PP
VV |  |  |  | 37,9"m" = 37,900 [A]
TS |  |  |  | Položka zahrnuje: - výrobní dokumentaci (včetně technologického předpisu) - dodání veškerého trubního a pomocného materiálu (trouby, trubky, tvarovky, spojovací a těsnící materiál a pod.), podpěrných, závěsných a upevňovacích prvků, včetně potřebných úprav - úprava a příprava podkladu a podpěr, očištění a ošetření podkladu a podpěr - zřízení plně funkčního potrubí, kompletní soustavy, podle příslušného technologického předpisu (bez ohledu na sklon) - zřízení potrubí i jednotlivých částí po etapách, včetně pracovních spar a spojů, pracovního zaslepení konců a pod. - úprava prostupů, průchodů šachtami a komorami, okolí podpěr a vyústění, zaústění, napojení, vyvedení a upevnění odpad. výustí - ochrana potrubí nátěrem (vč. úpravy povrchu), případně izolací, nejsou-li tyto práce předmětem jiné položky - úprava, očištění a ošetření prostoru kolem potrubí - položky platí pro práce prováděné v prostoru zapaženém i nezapaženém a i v kolektorech, chráničkách - položky zahrnují i práce spojené s nutnými obtoky, převáděním a čerpáním vody Položka nezahrnuje: - tlakové zkoušky ani proplach a dezinfekci
P | 14 | 87445 |  | POTRUBÍ Z TRUB PLASTOVÝCH ODPADNÍCH DN DO 300MM | M | 397.8 | 0 | 0 |  | 0 | 3
PP
VV |  |  |  | "397,8m"
TS |  |  |  | Položka zahrnuje: - výrobní dokumentaci (včetně technologického předpisu) - dodání veškerého trubního a pomocného materiálu (trouby, trubky, tvarovky, spojovací a těsnící materiál a pod.), podpěrných, závěsných a upevňovacích prvků, včetně potřebných úprav - úprava a příprava podkladu a podpěr, očištění a ošetření podkladu a podpěr - zřízení plně funkčního potrubí, kompletní soustavy, podle příslušného technologického předpisu (bez ohledu na sklon) - zřízení potrubí i jednotlivých částí po etapách, včetně pracovních spar a spojů, pracovního zaslepení konců a pod. - úprava prostupů, průchodů šachtami a komorami, okolí podpěr a vyústění, zaústění, napojení, vyvedení a upevnění odpad. výustí - ochrana potrubí nátěrem (vč. úpravy povrchu), případně izolací, nejsou-li tyto práce předmětem jiné položky - úprava, očištění a ošetření prostoru kolem potrubí - položky platí pro práce prováděné v prostoru zapaženém i nezapaženém a i v kolektorech, chráničkách - položky zahrnují i práce spojené s nutnými obtoky, převáděním a čerpáním vody Položka nezahrnuje: - tlakové zkoušky ani proplach a dezinfekci
P | 15 | 87446 |  | POTRUBÍ Z TRUB PLASTOVÝCH ODPADNÍCH DN DO 400MM | M | 492.6 | 0 | 0 |  | 0 | 3
PP
VV |  |  |  | 492,6"m" = 492,600 [A]
TS |  |  |  | Položka zahrnuje: - výrobní dokumentaci (včetně technologického předpisu) - dodání veškerého trubního a pomocného materiálu (trouby, trubky, tvarovky, spojovací a těsnící materiál a pod.), podpěrných, závěsných a upevňovacích prvků, včetně potřebných úprav - úprava a příprava podkladu a podpěr, očištění a ošetření podkladu a podpěr - zřízení plně funkčního potrubí, kompletní soustavy, podle příslušného technologického předpisu (bez ohledu na sklon) - zřízení potrubí i jednotlivých částí po etapách, včetně pracovních spar a spojů, pracovního zaslepení konců a pod. - úprava prostupů, průchodů šachtami a komorami, okolí podpěr a vyústění, zaústění, napojení, vyvedení a upevnění odpad. výustí - ochrana potrubí nátěrem (vč. úpravy povrchu), případně izolací, nejsou-li tyto práce předmětem jiné položky - úprava, očištění a ošetření prostoru kolem potrubí - položky platí pro práce prováděné v prostoru zapaženém i nezapaženém a i v kolektorech, chráničkách - položky zahrnují i práce spojené s nutnými obtoky, převáděním a čerpáním vody Položka nezahrnuje: - tlakové zkoušky ani proplach a dezinfekci
P | 16 | 891646 |  | KLAPKY DN DO 400MM | KUS | 1 | 0 | 0 |  | 0 | 3
PP
VV |  |  |  | "zpětná klapka v S1: "1"ks" = 1,000 [A]
TS |  |  |  | Položka zahrnuje: - kompletní montáž dle technologického předpisu - dodávku armatury - mimostaveništní a vnitrostaveništní dopravu Položka nezahrnuje: - x
P | 17 | 894145 |  | ŠACHTY KANALIZAČNÍ Z BETON DÍLCŮ NA POTRUBÍ DN DO 300MM | KUS | 12 | 0 | 0 |  | 0 | 3
PP
VV |  |  |  | "na potrubí DN250: "2"ks" = 2,000 [A] "na potrubí DN300: "10"ks" = 10,000 [B] "Celkem: "A+B = 12,000 [C]
TS |  |  |  | Položka zahrnuje: - poklopy s rámem, mříže s rámem, stupadla, žebříky, stropy z bet. dílců a pod. - předepsané betonové skruže, prefabrikované nebo monolitické betonové dno - dodání dílce požadovaného tvaru a vlastností, jeho skladování, doprava a osazení do definitivní polohy, včetně komplexní technologie výroby a montáže dílců, ošetření a ochrana dílců, - u dílců železobetonových a předpjatých veškerá výztuž, případně i tuhé kovové prvky a závěsná oka, - úpravy a zařízení pro uložení a transport dílce, - veškeré požadované úpravy dílců, včetně doplňkových konstrukcí a vybavení, - sestavení dílce na stavbě včetně montážních zařízení, plošin a prahů a pod., - výplň, těsnění a tmelení spár a spojů, - očištění a ošetření úložných ploch, - zednické výpomoce pro montáž dílců, - označení dílce výrobním štítkem nebo jiným způsobem, - úpravy dílce pro dodržení požadované přesnosti jeho osazení, včetně případných měření, - veškerá zařízení pro zajištění stability v každém okamžiku - předepsané podkladní konstrukce Položka nezahrnuje: - x
P | 18 | 894146 |  | ŠACHTY KANALIZAČNÍ Z BETON DÍLCŮ NA POTRUBÍ DN DO 400MM | KUS | 16 | 0 | 0 |  | 0 | 3
PP
VV |  |  |  | 16"ks" = 16,000 [A]
TS |  |  |  | Položka zahrnuje: - poklopy s rámem, mříže s rámem, stupadla, žebříky, stropy z bet. dílců a pod. - předepsané betonové skruže, prefabrikované nebo monolitické betonové dno - dodání dílce požadovaného tvaru a vlastností, jeho skladování, doprava a osazení do definitivní polohy, včetně komplexní technologie výroby a montáže dílců, ošetření a ochrana dílců, - u dílců železobetonových a předpjatých veškerá výztuž, případně i tuhé kovové prvky a závěsná oka, - úpravy a zařízení pro uložení a transport dílce, - veškeré požadované úpravy dílců, včetně doplňkových konstrukcí a vybavení, - sestavení dílce na stavbě včetně montážních zařízení, plošin a prahů a pod., - výplň, těsnění a tmelení spár a spojů, - očištění a ošetření úložných ploch, - zednické výpomoce pro montáž dílců, - označení dílce výrobním štítkem nebo jiným způsobem, - úpravy dílce pro dodržení požadované přesnosti jeho osazení, včetně případných měření, - veškerá zařízení pro zajištění stability v každém okamžiku - předepsané podkladní konstrukce Položka nezahrnuje: - x
P | 19 | 89536 |  | DRENÁŽNÍ VÝUSŤ Z PROST BETONU | KUS | 1 | 0 | 0 |  | 0 | 3
PP |  |  |  | VČ PODKLADNÍCH VRSTEV
VV |  |  |  | "VO na potrubí DN400 "1 = 1,000 [A]
TS |  |  |  | Položka zahrnuje: - dodání čerstvého betonu (betonové směsi) požadované kvality, jeho uložení do požadovaného tvaru, ošetření a ochranu betonu, - bednění požadovaných konstr. (i ztracené) s úpravou dle požadované kvality povrchu betonu, včetně odbedňovacích a odskružovacích prostředků, - zřízení všech požadovaných otvorů, kapes, výklenků, prostupů, dutin, drážek a pod., vč. ztížení práce a úprav kolem nich, - úpravy povrchu pro položení požadované izolace, povlaků a nátěrů, případně vyspravení, - nátěry zabraňující soudržnost betonu a bednění, - opatření povrchů betonu izolací proti zemní vlhkosti v částech, kde přijdou do styku se zeminou nebo kamenivem Položka nezahrnuje: - x
P | 20 | 89911G |  | LITINOVÝ POKLOP D400 | KUS | 4 | 0 | 0 |  | 0 | 3
PP
VV |  |  |  | "RN: "2*2"ks" = 4,000 [A]
TS |  |  |  | Položka zahrnuje: - dodávku a osazení předepsané mříže včetně rámu Položka nezahrnuje: - x
P | 21 | 89915 |  | STUPADLA (A POD) | KUS | 40 | 0 | 0 |  | 0 | 3
PP
VV |  |  |  | "RN: "4*10"ks" = 40,000 [A]
TS |  |  |  | Položka zahrnuje: - veškerý materiál, výrobky a polotovary - mimostaveništní a vnitrostaveništní dopravy (rovněž přesuny), včetně naložení a složení,případně s uložením Položka nezahrnuje: - x
P | 22 | 899632 |  | ZKOUŠKA VODOTĚSNOSTI POTRUBÍ DN DO 150MM | M | 180 | 0 | 0 |  | 0 | 3
PP
VV |  |  |  | "dle pol.č.87433: "180,0"m" = 180,000 [A]
TS |  |  |  | Položka zahrnuje: - přísun, montáž, demontáž, odsun zkoušecího čerpadla - napuštění tlakovou vodou, dodání vody pro tlakovou zkoušku - montáž a demontáž dílců pro zabezpečení konce zkoušeného úseku potrubí - montáž a demontáž koncových tvarovek - montáž zaslepovací příruby, zaslepení odboček pro armatury a pro odbočující řady Položka nezahrnuje: - x
P | 23 | 899652 |  | ZKOUŠKA VODOTĚSNOSTI POTRUBÍ DN DO 300MM | M | 435.7 | 0 | 0 |  | 0 | 3
PP
VV |  |  |  | "z pol.č.87444,87445: "37,9"m"+397,8"m" = 435,700 [A]
TS |  |  |  | Položka zahrnuje: - přísun, montáž, demontáž, odsun zkoušecího čerpadla - napuštění tlakovou vodou, dodání vody pro tlakovou zkoušku - montáž a demontáž dílců pro zabezpečení konce zkoušeného úseku potrubí - montáž a demontáž koncových tvarovek - montáž zaslepovací příruby, zaslepení odboček pro armatury a pro odbočující řady Položka nezahrnuje: - x
P | 24 | 899662 |  | ZKOUŠKA VODOTĚSNOSTI POTRUBÍ DN DO 400MM | M | 492.6 | 0 | 0 |  | 0 | 3
PP
VV |  |  |  | "dle pol.č.87446: "492,6"m" = 492,600 [A]
TS |  |  |  | Položka zahrnuje: - přísun, montáž, demontáž, odsun zkoušecího čerpadla - napuštění tlakovou vodou, dodání vody pro tlakovou zkoušku - montáž a demontáž dílců pro zabezpečení konce zkoušeného úseku potrubí - montáž a demontáž koncových tvarovek - montáž zaslepovací příruby, zaslepení odboček pro armatury a pro odbočující řady Položka nezahrnuje: - x
P | 25 | 89980 |  | TELEVIZNÍ PROHLÍDKA POTRUBÍ | M | 1108.3 | 0 | 0 |  | 0 | 3
PP
VV |  |  |  | "dle pol.č.87433,87444,87445,87446: "180,0"m"+37,9"m"+397,8"m"+492,6"m" = 1108,300 [A]
TS |  |  |  | Položka zahrnuje: - prohlídku potrubí televizní kamerou - záznam prohlídky na nosičích DVD - vyhotovení závěrečného písemného protokolu Položka nezahrnuje: - x
SD |  | 9 |  | Ostatní konstrukce a práce |  |  |  | 0
P | 26 | 935222 |  | PŘÍKOPOVÉ ŽLABY Z BETON TVÁRNIC ŠÍŘ DO 900MM DO BETONU TL 100MM | M | 3 | 0 | 0 |  | 0 | 3
PP
TS |  |  |  | Položka zahrnuje: - dodávku a uložení příkopových tvárnic předepsaného rozměru a kvality - dodání a rozprostření lože z předepsaného materiálu v předepsané kvalitěa v předepsané tloušťce - veškerou manipulaci s materiálem, vnitrostaveništní i mimostaveništní dopravu - ukončení, patky, spárování Položka nezahrnuje: - x Způsob měření: - měří se v metrech běžných délky osy žlabu
SD |  | 995 |  | Poplatky za skládky |  |  |  | 0
P | 27 | R015111 | 901 | NEOCEŇOVAT - POPLATKY ZA LIKVIDACI ODPADŮ NEKONTAMINOVANÝCH - 17 05 04 VYTĚŽENÉ ZEMINY A HORNINY - I. TŘÍDA TĚŽITELNOSTI VČ. DOPRAVY NA SKLÁDKU A MANIPULACE | T | 9720.028 | 0 | 0 |  | 0 | 3
PP |  |  |  | Evidenční položka
VV |  |  |  | "dle pol.č.13173A,13273A:" (1016,547"m3"+3843,467"m3")*2,0"t/m3" = 9720,028 [A]
TS |  |  |  | 1. Položka obsahuje: - veškeré poplatky provozovateli skládky, recyklační linky nebo jiného zařízení na zpracování nebo likvidaci odpadů související s převzetím, uložením, zpracováním nebo likvidací odpadu - náklady spojené s dopravou odpadu z místa stavby na místo převzetí provozovatelem skládky, recyklační linky nebo jiného zařízení na zpracování a likvidaci odpadů, veškerou manipulaci s odpadem 2. Způsob měření: Tunou se rozumí hmotnost odpadu vytříděného v souladu se zákonem č. 541/2020 Sb., o nakládání s odpady, v platném znění.

## D.2.1.6SO 33-32-01
EstiCon |  |  |  | Firma: | [6 empty] | 3
Soupis prací objektu
S | Stavba: | 23053233IZM00 |  | Modernizace trať. úseku HK (mimo) – Týn. nad Orlicí (mimo) INFRASTRUKTURA |  |  | SO 33-32-01 | 0 |  | 0 | 2
O | Objekt: | D.2.1.6 |  | Potrubní vedení | [5 empty] | 0.12 | 2
O1 | Rozpočet: | SO 33-32-01 |  | ŽST TŘEBECHOVICE POD OREBEM, ÚPRAVA VODOVODU PVC DN 150 V KM 41,755 | [5 empty] | 0.21
Typ | Poř. číslo | Kód položky | Varianta | Název Položky | MJ | Množství | Cena |  | Cenová soustava
[7 empty] | Jednotková | Celkem
0 | 1 | 2 | 3 | 4 | 5 | 6 | 7 | 8 | 9
SD |  | 0 |  | Všeobecné konstrukce a práce |  |  |  | 0
P | 1 | 01441 |  | POPLATKY ZA NÁHRADNÍ ZÁSOBOVÁNÍ VODOU | KPL | 1 | 0 | 0 |  | 0 | 3
PP |  |  |  | PROVIZORNÍ VODOVODDN100, DL. 60M
VV |  |  |  | 1"kpl" = 1,000 [A]
TS |  |  |  | Položka zahrnuje: - náklady na náhradní zásobení Položka nezahrnuje: - x
SD |  | 1 |  | Zemní práce |  |  |  | 0
P | 2 | 13173A |  | HLOUBENÍ JAM ZAPAŽ I NEPAŽ TŘ. I - BEZ DOPRAVY | M3 | 87.785 | 0 | 0 |  | 0 | 3
PP
VV |  |  |  | "AŠ1: "3,90*3,90*2,91 = 44,261 [A] "AŠ2:" 4,50*3,90*2,48 = 43,524 [B] "Celkem: "A+B = 87,785 [C]
TS |  |  |  | Položka zahrnuje: - svislou dopravu, přemístění, přeložení, manipulace s výkopkem - kompletní provedení vykopávky nezapažené i zapažené - ošetření výkopiště po celou dobu práce v něm vč. klimatických opatření - ztížení vykopávek v blízkosti podzemního vedení, konstrukcí a objektů vč. jejich dočasného zajištění - ztížení pod vodou, v okolí výbušnin, ve stísněných prostorech a pod. - příplatek za lepivost - těžení po vrstvách, pásech a po jiných nutných částech (figurách) - čerpání vody vč. čerpacích jímek, potrubí a pohotovostní čerpací soupravy (viz ustanovení k pol. 1151,2) - potřebné snížení hladiny podzemní vody - těžení a rozpojování jednotlivých balvanů - vytahování a nošení výkopku - svahování a přesvah. svahů do konečného tvaru, výměna hornin v podloží a v pláni znehodnocené klimatickými vlivy - ruční vykopávky, odstranění kořenů a napadávek - pažení, vzepření a rozepření vč. přepažování (vyjma pažení záporového a štětových stěn) - úpravu, ochranu a očištění dna, základové spáry, stěn a svahů - odvedení nebo obvedení vody v okolí výkopiště a ve výkopišti - třídění výkopku - veškeré pomocné konstrukce umožňující provedení vykopávky (příjezdy, sjezdy, nájezdy, lešení, podpěr. konstr., přemostění, zpevněné plochy, zakrytí a pod.) Položka nezahrnuje: - vodorovnou dopravu - uložení zeminy (na skládku, do násypu) ani poplatky za skládku, vykazují se v položce č.0141**
P | 3 | 13273A |  | HLOUBENÍ RÝH ŠÍŘ DO 2M PAŽ I NEPAŽ TŘ. I - BEZ DOPRAVY | M3 | 396.001 | 0 | 0 |  | 0 | 3
PP
VV |  |  |  | "km 0,00-0,00189:" 1,89*(2,91+2,86)*0,5*1,10 = 5,998 [A] "0,00189-0,02905:" 27,16*(2,86+2,30)*0,5*1,30 = 91,095 [B] "0,02905-0,03054:" 1,49*(2,30+2,48)*0,5*1,10 = 3,917 [C] "0,03454-0,07641:" 45,87*(2,48+1,95)*0,5*1,10 = 111,762 [D] "0,07641-0,11236:" 35,95*(1,95+1,82)*0,5*1,10 = 74,542 [E] "0,11236-0,11850:" 6,14*(1,82+1,70)*0,5*1,10 = 11,887 [F] "podchody pod komunikací: "(33,00*1,30+5,00*1,10)*2,00 = 96,800 [G] "Celkem: "A+B+C+D+E+F+G = 396,001 [H]
TS |  |  |  | Položka zahrnuje: - svislou dopravu, přemístění, přeložení, manipulace s výkopkem - kompletní provedení vykopávky nezapažené i zapažené - ošetření výkopiště po celou dobu práce v něm vč. klimatických opatření - ztížení vykopávek v blízkosti podzemního vedení, konstrukcí a objektů vč. jejich dočasného zajištění - ztížení pod vodou, v okolí výbušnin, ve stísněných prostorech a pod. - příplatek za lepivost - těžení po vrstvách, pásech a po jiných nutných částech (figurách) - čerpání vody vč. čerpacích jímek, potrubí a pohotovostní čerpací soupravy (viz ustanovení k pol. 1151,2) - potřebné snížení hladiny podzemní vody - těžení a rozpojování jednotlivých balvanů - vytahování a nošení výkopku - svahování a přesvah. svahů do konečného tvaru, výměna hornin v podloží a v pláni znehodnocené klimatickými vlivy - ruční vykopávky, odstranění kořenů a napadávek - pažení, vzepření a rozepření vč. přepažování (vyjma pažení záporového a štětových stěn) - úpravu, ochranu a očištění dna, základové spáry, stěn a svahů - odvedení nebo obvedení vody v okolí výkopiště a ve výkopišti - třídění výkopku - veškeré pomocné konstrukce umožňující provedení vykopávky (příjezdy, sjezdy, nájezdy, lešení, podpěr. konstr., přemostění, zpevněné plochy, zakrytí a pod.) Položka nezahrnuje: - vodorovnou dopravu - uložení zeminy (na skládku, do násypu) ani poplatky za skládku, vykazují se v položce č.0141**
P | 4 | 13373A |  | HLOUBENÍ ŠACHET ZAPAŽ I NEPAŽ TŘ. I - BEZ DOPRAVY | M3 | 36 | 0 | 0 |  | 0 | 3
PP |  |  |  | RUČNĚ KOPANÁ SONDA
VV |  |  |  | 6"ks"*3,00*2,00*1,00 = 36,000 [A]
TS |  |  |  | Položka zahrnuje: - svislou dopravu, přemístění, přeložení, manipulace s výkopkem - kompletní provedení vykopávky nezapažené i zapažené - ošetření výkopiště po celou dobu práce v něm vč. klimatických opatření - ztížení vykopávek v blízkosti podzemního vedení, konstrukcí a objektů vč. jejich dočasného zajištění - ztížení pod vodou, v okolí výbušnin, ve stísněných prostorech a pod. - příplatek za lepivost - těžení po vrstvách, pásech a po jiných nutných částech (figurách) - čerpání vody vč. čerpacích jímek, potrubí a pohotovostní čerpací soupravy (viz ustanovení k pol. 1151,2) - potřebné snížení hladiny podzemní vody - těžení a rozpojování jednotlivých balvanů - vytahování a nošení výkopku - svahování a přesvah. svahů do konečného tvaru, výměna hornin v podloží a v pláni znehodnocené klimatickými vlivy - ruční vykopávky, odstranění kořenů a napadávek - pažení, vzepření a rozepření vč. přepažování (vyjma pažení záporového a štětových stěn) - úpravu, ochranu a očištění dna, základové spáry, stěn a svahů - odvedení nebo obvedení vody v okolí výkopiště a ve výkopišti - třídění výkopku - veškeré pomocné konstrukce umožňující provedení vykopávky (příjezdy, sjezdy, nájezdy, lešení, podpěr. konstr., přemostění, zpevněné plochy, zakrytí a pod.) Položka nezahrnuje: - vodorovnou dopravu - uložení zeminy (na skládku, do násypu) ani poplatky za skládku, vykazují se v položce č.0141**
P | 5 | 17411 |  | ZÁSYP JAM A RÝH ZEMINOU SE ZHUTNĚNÍM | M3 | 36 | 0 | 0 |  | 0 | 3
PP
VV |  |  |  | "kopaná sonda: "36,0"m3" = 36,000 [A]
TS |  |  |  | Položka zahrnuje: - kompletní provedení zemní konstrukce vč. výběru vhodného materiálu - úprava ukládaného materiálu vlhčením, tříděním, promícháním nebo vysoušením, příp. jiné úpravy za účelem zlepšení jeho mech. vlastností - hutnění i různé míry hutnění - ošetření úložiště po celou dobu práce v něm vč. klimatických opatření - ztížení v okolí vedení, konstrukcí a objektů a jejich dočasné zajištění - ztížení provádění vč. hutnění ve ztížených podmínkách a stísněných prostorech - ztížené ukládání sypaniny pod vodu - ukládání po vrstvách a po jiných nutných částech (figurách) vč. dosypávek - spouštění a nošení materiálu - výměna částí zemní konstrukce znehodnocené klimatickými vlivy - ruční hutnění - udržování úložiště a jeho ochrana proti vodě - odvedení nebo obvedení vody v okolí úložiště a v úložišti - veškeré pomocné konstrukce umožňující provedení zemní konstrukce (příjezdy, sjezdy, nájezdy, lešení, podpěrné konstrukce, přemostění, zpevněné plochy, zakrytí a pod.) Položka nezahrnuje: - x
P | 6 | 17482 |  | ZÁSYP JAM A RÝH Z NAKUPOVANÉ ZEMINY SE ZHUTNĚNÍM | M3 | 336.823 | 0 | 0 |  | 0 | 3
PP
VV |  |  |  | "výkop(z pol.č.13173A,13273A): "87,785"m3"+396,001"m3" = 483,786 [A] "vytlačená kubatura" "lože(z pol.č.4517): "-24,859"m3" = -24,859 [B] "obsyp(z pol.č.17581): "-94,644"m3" = -94,644 [C] "DN400:" -58,50*3,14*0,215*0,215 = -8,491 [D] "DN150:" -98,00*3,14*0,08*0,08 = -1,969 [E] "AŠ1,2: "-(8,0"m3"+9,0"m3") = -17,000 [F] "Celkem: "A+B+C+D+E+F = 336,823 [G]
TS |  |  |  | Položka zahrnuje: - položka se používá výhradně při nedostatku zemin na stavbě - kompletní provedení zemní konstrukce vč. nákupu a dopravy předepsané kvality zeminy - úprava ukládaného materiálu vlhčením, tříděním, promícháním nebo vysoušením, příp. jiné úpravy za účelem zlepšení jeho mech. vlastností - hutnění i různé míry hutnění - ošetření úložiště po celou dobu práce v něm vč. klimatických opatření - ztížení v okolí vedení, konstrukcí a objektů a jejich dočasné zajištění - ztížení provádění vč. hutnění ve ztížených podmínkách a stísněných prostorech - ztížené ukládání sypaniny pod vodu - ukládání po vrstvách a po jiných nutných částech (figurách) vč. dosypávek - spouštění a nošení materiálu - výměna částí zemní konstrukce znehodnocené klimatickými vlivy - ruční hutnění - udržování úložiště a jeho ochrana proti vodě - odvedení nebo obvedení vody v okolí úložiště a v úložišti - veškeré pomocné konstrukce umožňující provedení zemní konstrukce (příjezdy, sjezdy, nájezdy, lešení, podpěrné konstrukce, přemostění, zpevněné plochy, zakrytí a pod.) Položka nezahrnuje: - x
P | 7 | 17581 |  | OBSYP POTRUBÍ A OBJEKTŮ Z NAKUPOVANÝCH MATERIÁLŮ | M3 | 94.644 | 0 | 0 |  | 0 | 3
PP
VV |  |  |  | "TLT, plast DN150: "(118,50+38,00-58,50)*(1,10*0,46-3,14*0,08*0,08) = 47,619 [A] "plast DN400:" 58,50*(1,30*0,73-3,14*0,215*0,215) = 47,025 [B] "Celkem: "A+B = 94,644 [C]
TS |  |  |  | Položka zahrnuje: - kompletní provedení zemní konstrukce včetně nákupu a dopravy materiálu dle zadávací dokumentace - úprava ukládaného materiálu vlhčením, tříděním, promícháním nebo vysoušením, příp. jiné úpravy za účelem zlepšení jeho mech. vlastností - hutnění i různé míry hutnění - ošetření úložiště po celou dobu práce v něm vč. klimatických opatření - ztížení v okolí vedení, konstrukcí a objektů a jejich dočasné zajištění - ztížení provádění vč. hutnění ve ztížených podmínkách a stísněných prostorech - ztížené ukládání sypaniny pod vodu - ukládání po vrstvách a po jiných nutných částech (figurách) vč. dosypávek - spouštění a nošení materiálu - výměna částí zemní konstrukce znehodnocené klimatickými vlivy - ruční hutnění a výplň jam a prohlubní v podloží - úprava, očištění, ochrana a zhutnění podloží - svahování, hutnění a uzavírání povrchů svahů - zřízení lavic na svazích - udržování úložiště a jeho ochrana proti vodě - odvedení nebo obvedení vody v okolí úložiště a v úložišti - veškeré pomocné konstrukce umožňující provedení zemní konstrukce (příjezdy, sjezdy, nájezdy, lešení, podpěrné konstrukce, přemostění, zpevněné plochy, zakrytí a pod.) Položka nezahrnuje: - x Způsob měření: - zemina vytlačená potrubím o DN 180mm se od kubatury obsypů neodečítá
SD |  | 4 |  | Vodorovné konstrukce |  |  |  | 0
P | 8 | 45157 |  | PODKLADNÍ A VÝPLŇOVÉ VRSTVY Z KAMENIVA TĚŽENÉHO | M3 | 24.859 | 0 | 0 |  | 0 | 3
PP
VV |  |  |  | "TLT, plast DN150: "(118,50+38,00-58,50)*1,10*0,10 = 10,780 [A] "plast DN400:" 58,50*1,30*0,10 = 7,605 [B] "dno jam AŠ" (3,90*3,90+3,90*4,40)*0,20 = 6,474 [C] "Celkové množství "24.859000 = 24,859 [D]
TS |  |  |  | Položka zahrnuje: - dodávku předepsaného kameniva - mimostaveništní a vnitrostaveništní dopravu a jeho uložení - není-li v zadávací dokumentaci uvedeno jinak, jedná se o nakupovaný materiál Položka nezahrnuje: - x
SD |  | 7 |  | Přidružená stavební výroba |  |  |  | 0
P | 9 | 711509 |  | OCHRANA IZOLACE NA POVRCHU TEXTILIÍ | M2 | 8.17 | 0 | 0 |  | 0 | 3
PP |  |  |  | 300G/M2
VV |  |  |  | "strop AŠ "1,90*1,90+1,90*2,40 = 8,170 [A]
TS |  |  |  | Položka zahrnuje: - dodání předepsaného ochranného materiálu - zřízení ochrany izolace Položka nezahrnuje: - x
SD |  | 8 |  | Potrubí |  |  |  | 0
P | 10 | 85133 |  | POTRUBÍ Z TRUB LITINOVÝCH TLAKOVÝCH HRDLOVÝCH DN DO 150MM | M | 118.5 | 0 | 0 |  | 0 | 3
PP
VV |  |  |  | 118,5"m" = 118,500 [A]
TS |  |  |  | Položka zahrnuje: - výrobní dokumentaci (včetně technologického předpisu) - dodání veškerého trubního a pomocného materiálu (trouby, trubky, tvarovky, spojovací a těsnící materiál a pod.), podpěrných, závěsných a upevňovacích prvků, včetně potřebných úprav - úprava a příprava podkladu a podpěr, očištění a ošetření podkladu a podpěr - zřízení plně funkčního potrubí, kompletní soustavy, podle příslušného technologického předpisu (bez ohledu na sklon) - zřízení potrubí i jednotlivých částí po etapách, včetně pracovních spar a spojů, pracovního zaslepení konců a pod. - úprava prostupů, průchodů šachtami a komorami, okolí podpěr a vyústění, zaústění, napojení, vyvedení a upevnění odpad. výustí - ochrana potrubí nátěrem (vč. úpravy povrchu), případně izolací, nejsou-li tyto práce předmětem jiné položky - úprava, očištění a ošetření prostoru kolem potrubí - položky platí pro práce prováděné v prostoru zapaženém i nezapaženém a i v kolektorech, chráničkách - položky zahrnují i práce spojené s nutnými obtoky, převáděním a čerpáním vody Položka nezahrnuje: - tlakové zkoušky ani proplach a dezinfekci
P | 11 | 85833 |  | NASUNUTÍ LITIN TRUB DN DO 150MM DO CHRÁNIČKY | M | 25.5 | 0 | 0 |  | 0 | 3
PP
VV |  |  |  | 25,5"m" = 25,500 [A]
TS |  |  |  | Položka zahrnuje: - pojízdná sedla (objímky) - případně předepsané utěsnění konců chráničky Položka nezahrnuje: - dodávku potrubí
P | 12 | 87333 |  | POTRUBÍ Z TRUB PLASTOVÝCH TLAKOVÝCH SVAŘOVANÝCH DN DO 150MM | M | 38 | 0 | 0 |  | 0 | 3
PP
VV |  |  |  | 38,0"m" = 38,000 [A]
TS |  |  |  | Položka zahrnuje: - výrobní dokumentaci (včetně technologického předpisu) - dodání veškerého trubního a pomocného materiálu (trouby, trubky, tvarovky, spojovací a těsnící materiál a pod.), podpěrných, závěsných a upevňovacích prvků, včetně potřebných úprav - úprava a příprava podkladu a podpěr, očištění a ošetření podkladu a podpěr - zřízení plně funkčního potrubí, kompletní soustavy, podle příslušného technologického předpisu (bez ohledu na sklon) - zřízení potrubí i jednotlivých částí po etapách, včetně pracovních spar a spojů, pracovního zaslepení konců a pod. - úprava prostupů, průchodů šachtami a komorami, okolí podpěr a vyústění, zaústění, napojení, vyvedení a upevnění odpad. výustí - ochrana potrubí nátěrem (vč. úpravy povrchu), případně izolací, nejsou-li tyto práce předmětem jiné položky - úprava, očištění a ošetření prostoru kolem potrubí - položky platí pro práce prováděné v prostoru zapaženém i nezapaženém a i v kolektorech, chráničkách - položky zahrnují i práce spojené s nutnými obtoky, převáděním a čerpáním vody Položka nezahrnuje: - tlakové zkoušky ani proplach a dezinfekci
P | 13 | 87646 |  | CHRÁNIČKY Z TRUB PLASTOVÝCH DN DO 400MM | M | 58.5 | 0 | 0 |  | 0 | 3
PP
VV |  |  |  | 58,5"m" = 58,500 [A]
TS |  |  |  | Položka zahrnuje: - výrobní dokumentaci (včetně technologického předpisu) - dodání veškerého trubního a pomocného materiálu (trouby, trubky, tvarovky, spojovací a těsnící materiál a pod.), podpěrných, závěsných a upevňovacích prvků, včetně potřebných úprav - úprava a příprava podkladu a podpěr, očištění a ošetření podkladu a podpěr - zřízení plně funkčního potrubí, kompletní soustavy, podle příslušného technologického předpisu (bez ohledu na sklon) - zřízení potrubí i jednotlivých částí po etapách, včetně pracovních spar a spojů, pracovního zaslepení konců a pod. - úprava prostupů, průchodů šachtami a komorami, okolí podpěr a vyústění, zaústění, napojení, vyvedení a upevnění odpad. výustí - ochrana potrubí nátěrem (vč. úpravy povrchu), případně izolací, nejsou-li tyto práce předmětem jiné položky - úprava, očištění a ošetření prostoru kolem potrubí - včetně případně předepsaného utěsnění konců chrániček - položky platí pro práce prováděné v prostoru zapaženém i nezapaženém a i v kolektorech, chráničkách Položka nezahrnuje: - x
P | 14 | 87833 |  | NASUNUTÍ PLAST TRUB DN DO 150MM DO CHRÁNIČKY | M | 33 | 0 | 0 |  | 0 | 3
PP
VV |  |  |  | 33,0"m" = 33,000 [A]
TS |  |  |  | Položka zahrnuje: - pojízdná sedla (objímky) - případně předepsané utěsnění konců chráničky Položka nezahrnuje: - dodávku potrubí
P | 15 | 891126 |  | ŠOUPÁTKA DN DO 80MM | KUS | 1 | 0 | 0 |  | 0 | 3
PP
VV |  |  |  | "dle kladečského schéma "1 = 1,000 [A]
TS |  |  |  | Položka zahrnuje: - kompletní montáž dle technologického předpisu - dodávku armatury - mimostaveništní a vnitrostaveništní dopravu Položka nezahrnuje: - x
P | 16 | 891133 |  | ŠOUPÁTKA DN DO 150MM | KUS | 1 | 0 | 0 |  | 0 | 3
PP
VV |  |  |  | 1"ks" = 1,000 [A]
TS |  |  |  | Položka zahrnuje: - kompletní montáž dle technologického předpisu - dodávku armatury - mimostaveništní a vnitrostaveništní dopravu Položka nezahrnuje: - x
P | 17 | 891133 | 1 | ŠOUPÁTKA DN DO 150MM | KUS | 4 | 0 | 0 |  | 0 | 3
PP |  |  |  | S RUČNÍM KOLEM
VV |  |  |  | "v AŠ "4 = 4,000 [A]
TS |  |  |  | Položka zahrnuje: - kompletní montáž dle technologického předpisu - dodávku armatury - mimostaveništní a vnitrostaveništní dopravu Položka nezahrnuje: - x
P | 18 | 891334 |  | MONTÁŽNÍ VLOŽKY DN DO 200MM | KUS | 8 | 0 | 0 |  | 0 | 3
PP
VV |  |  |  | "univerzální spojka: "8"ks" = 8,000 [A]
TS |  |  |  | Položka zahrnuje: - kompletní montáž dle technologického předpisu - dodávku armatury - mimostaveništní a vnitrostaveništní dopravu Položka nezahrnuje: - x
P | 19 | 891426 |  | HYDRANTY PODZEMNÍ DN 80MM | KUS | 1 | 0 | 0 |  | 0 | 3
PP |  |  |  | VČ HYDRANTOVÉHO POKLOPU
VV |  |  |  | "dle kladečského schéma "1 = 1,000 [A]
TS |  |  |  | Položka zahrnuje: - kompletní montáž dle technologického předpisu - dodávku armatury - mimostaveništní a vnitrostaveništní dopravu Položka nezahrnuje: - x
P | 20 | 891926 |  | ZEMNÍ SOUPRAVY DN DO 80MM S POKLOPEM | KUS | 1 | 0 | 0 |  | 0 | 3
PP
VV |  |  |  | "z pol.č.891126 "1 = 1,000 [A]
TS |  |  |  | Položka zahrnuje: - kompletní montáž dle technologického předpisu - dodávku armatury - mimostaveništní a vnitrostaveništní dopravu Položka nezahrnuje: - x
P | 21 | 891945 |  | ZEMNÍ SOUPRAVY DN DO 300MM S POKLOPEM | KUS | 1 | 0 | 0 |  | 0 | 3
PP
VV |  |  |  | "z pol.č.891145 "1 = 1,000 [A]
TS |  |  |  | Položka zahrnuje: - kompletní montáž dle technologického předpisu - dodávku armatury - mimostaveništní a vnitrostaveništní dopravu Položka nezahrnuje: - x
P | 22 | 893382 |  | ŠACHTY ARMATURNÍ ZE ŽELBET VČET VÝTUŽE PŮDORYS PLOCHY DO 2,5M2 | KUS | 1 | 0 | 0 |  | 0 | 3
PP
VV |  |  |  | "AŠ1: "1"ks" = 1,000 [A]
TS |  |  |  | Položka zahrnuje: - poklopy s rámem, mříže s rámem, stupadla, žebříky, stropy z bet. dílců a pod. - dodání čerstvého betonu (betonové směsi) požadované kvality, jeho uložení do požadovaného tvaru při jakékoliv hustotě výztuže, konzistenci čerstvého betonu a způsobu hutnění, ošetření a ochranu betonu, - dodání betonářské výztuže v požadované kvalitě, stříhání, řezání, ohýbání a spojování do všech požadovaných tvarů (vč. armakošů) a uložení s požadovaným zajištěním polohy a krytí výztuže betonem, - veškeré svary nebo jiné spoje výztuže, - zhotovení nepropustného, mrazuvzdorného betonu a betonu požadované trvanlivosti a vlastností, - užití potřebných přísad a technologií výroby betonu, - zřízení pracovních a dilatačních spar, včetně potřebných úprav, výplně, vložek, opracování, očištění a ošetření, - bednění požadovaných konstr. (i ztracené) s úpravou dle požadované kvality povrchu betonu, včetně odbedňovacích a odskružovacích prostředků, - podpěrné konstr. (skruže) a lešení všech druhů pro bednění, uložení čerstvého betonu, výztuže a doplňkových konstr., vč. požadovaných otvorů, ochranných a bezpečnostních opatření a základů těchto konstrukcí a lešení, - vytvoření kotevních čel, kapes, nálitků, a sedel, - zřízení všech požadovaných otvorů, kapes, výklenků, prostupů, dutin, drážek a pod., vč. ztížení práce a úprav kolem nich, - úpravy pro osazení výztuže, doplňkových konstrukcí a vybavení, - úpravy povrchu pro položení požadované izolace, povlaků a nátěrů, případně vyspravení, - ztížení práce u kabelových a injektážních trubek a ostatních zařízení osazovaných do betonu, - konstrukce betonových kloubů, upevnění kotevních prvků a doplňkových konstrukcí, - nátěry zabraňující soudržnost betonu a bednění, - výplň, těsnění a tmelení spar a spojů, - opatření povrchů betonu izolací proti zemní vlhkosti v částech, kde přijdou do styku se zeminou nebo kamenivem, - případné zřízení spojovací vrstvy u základů, - úpravy pro osazení zařízení ochrany konstrukce proti vlivu bludných proudů - předepsané podkladní konstrukce Položka nezahrnuje: - x
P | 23 | 893383 |  | ŠACHTY ARMATURNÍ ZE ŽELBET VČET VÝTUŽE PŮDORYS PLOCHY DO 3,5M2 | KUS | 1 | 0 | 0 |  | 0 | 3
PP
VV |  |  |  | "AŠ2: "1"ks" = 1,000 [A]
TS |  |  |  | Položka zahrnuje: - poklopy s rámem, mříže s rámem, stupadla, žebříky, stropy z bet. dílců a pod. - dodání čerstvého betonu (betonové směsi) požadované kvality, jeho uložení do požadovaného tvaru při jakékoliv hustotě výztuže, konzistenci čerstvého betonu a způsobu hutnění, ošetření a ochranu betonu, - dodání betonářské výztuže v požadované kvalitě, stříhání, řezání, ohýbání a spojování do všech požadovaných tvarů (vč. armakošů) a uložení s požadovaným zajištěním polohy a krytí výztuže betonem, - veškeré svary nebo jiné spoje výztuže, - zhotovení nepropustného, mrazuvzdorného betonu a betonu požadované trvanlivosti a vlastností, - užití potřebných přísad a technologií výroby betonu, - zřízení pracovních a dilatačních spar, včetně potřebných úprav, výplně, vložek, opracování, očištění a ošetření, - bednění požadovaných konstr. (i ztracené) s úpravou dle požadované kvality povrchu betonu, včetně odbedňovacích a odskružovacích prostředků, - podpěrné konstr. (skruže) a lešení všech druhů pro bednění, uložení čerstvého betonu, výztuže a doplňkových konstr., vč. požadovaných otvorů, ochranných a bezpečnostních opatření a základů těchto konstrukcí a lešení, - vytvoření kotevních čel, kapes, nálitků, a sedel, - zřízení všech požadovaných otvorů, kapes, výklenků, prostupů, dutin, drážek a pod., vč. ztížení práce a úprav kolem nich, - úpravy pro osazení výztuže, doplňkových konstrukcí a vybavení, - úpravy povrchu pro položení požadované izolace, povlaků a nátěrů, případně vyspravení, - ztížení práce u kabelových a injektážních trubek a ostatních zařízení osazovaných do betonu, - konstrukce betonových kloubů, upevnění kotevních prvků a doplňkových konstrukcí, - nátěry zabraňující soudržnost betonu a bednění, - výplň, těsnění a tmelení spar a spojů, - opatření povrchů betonu izolací proti zemní vlhkosti v částech, kde přijdou do styku se zeminou nebo kamenivem, - případné zřízení spojovací vrstvy u základů, - úpravy pro osazení zařízení ochrany konstrukce proti vlivu bludných proudů - předepsané podkladní konstrukce Položka nezahrnuje: - x
P | 24 | 899308 |  | DOPLŇKY NA POTRUBÍ - SIGNALIZAČ VODIČ | M | 156.5 | 0 | 0 |  | 0 | 3
PP
VV |  |  |  | 118,5"m"+38,0"m" = 156,500 [A]
TS |  |  |  | Položka zahrnuje: - veškerý materiál, výrobky a polotovary - mimostaveništní a vnitrostaveništní dopravy (rovněž přesuny), včetně naložení a složení,případně s uložením. - položka signalizační vodič zahrnuje i kontrolní vývody Položka nezahrnuje: - x
P | 25 | 899309 |  | DOPLŇKY NA POTRUBÍ - VÝSTRAŽNÁ FÓLIE | M | 156.5 | 0 | 0 |  | 0 | 3
PP
VV |  |  |  | 118,5"m"+38,0"m" = 156,500 [A]
TS |  |  |  | Položka zahrnuje: - veškerý materiál, výrobky a polotovary - mimostaveništní a vnitrostaveništní dopravy (rovněž přesuny), včetně naložení a složení,případně s uložením Položka nezahrnuje: - x
P | 26 | 89943 |  | VÝŘEZ, VÝSEK, ÚTES NA POTRUBÍ DN DO 150MM | KUS | 2 | 0 | 0 |  | 0 | 3
PP
VV |  |  |  | "napojení na stávající vodovod: "2"ks" = 2,000 [A]
TS |  |  |  | Položka zahrnuje: - zejména náklady na osekání trub na útesy, na vysekání otvorů pro zaústění, na obetonování útesu - u výřezu a výseku náklady na ohlášení uzavírání vody, uzavření a otevření šoupat, vypuštění a napuštění vody, odvzdušnění potrubí a pod Položka nezahrnuje: - x
P | 27 | 899631 |  | TLAKOVÉ ZKOUŠKY POTRUBÍ DN DO 150MM | M | 156.5 | 0 | 0 |  | 0 | 3
PP
VV |  |  |  | "dle pol.č.85133,87333: "118,5"m"+38,0"m" = 156,500 [A]
TS |  |  |  | Položka zahrnuje: - přísun, montáž, demontáž, odsun zkoušecího čerpadla - napuštění tlakovou vodou, dodání vody pro tlakovou zkoušku - montáž a demontáž dílců pro zabezpečení konce zkoušeného úseku potrubí - montáž a demontáž koncových tvarovek - montáž zaslepovací příruby, zaslepení odboček pro armatury a pro odbočující řady Položka nezahrnuje: - x
P | 28 | 89973 |  | PROPLACH A DEZINFEKCE VODOVODNÍHO POTRUBÍ DN DO 150MM | M | 156.5 | 0 | 0 |  | 0 | 3
PP
VV |  |  |  | "dle pol.č.85133,87333: "118,5"m"+38,0"m" = 156,500 [A]
TS |  |  |  | Položka zahrnuje: - napuštění a vypuštění vody - dodání vody a dezinfekčního prostředku - bakteriologický rozbor vody Položka nezahrnuje: - x
SD |  | 9 |  | Ostatní konstrukce a práce |  |  |  | 0
P | 29 | 91771 |  | OBRUBA Z DLAŽEBNÍCH KOSTEK VELKÝCH | M | 14.4 | 0 | 0 |  | 0 | 3
PP
VV |  |  |  | "dvouřádek podél poklopů AŠ "2*2*4*0,90 = 14,400 [A]
TS |  |  |  | Položka zahrnuje: - dodání a pokládku jedné řady dlažebních kostek o rozměrech předepsaných zadávací dokumentací - betonové lože i boční betonovou opěrku Položka nezahrnuje: - x
P | 30 | 96616A |  | BOURÁNÍ KONSTRUKCÍ ZE ŽELEZOBETONU - BEZ DOPRAVY | M3 | 13 | 0 | 0 |  | 0 | 3
PP
VV |  |  |  | "stávající AŠ: "2*6,5"m3" = 13,000 [A]
TS |  |  |  | Položka zahrnuje: - rozbourání konstrukce bez ohledu na použitou technologii - veškeré pomocné konstrukce (lešení a pod.) - veškerou manipulaci s vybouranou sutí a hmotami, kromě vodorovné dopravy, včetně uložení na skládku - veškeré další práce plynoucí z technologického předpisu a z platných předpisů Položka nezahrnuje: - vodorovnou dopravu - poplatek za skládku, který se vykazuje v položce 0141** (s výjimkou malého množství bouraného materiálu, kde je možné poplatek zahrnout do jednotkové ceny bourání – tento fakt musí být uveden v doplňujícím textu k položce)
P | 31 | 969133 |  | VYBOURÁNÍ POTRUBÍ DN DO 150MM VODOVODNÍCH | M | 146.5 | 0 | 0 |  | 0 | 3
PP
VV |  |  |  | "ocelové potrubí: "146,5"m" = 146,500 [A]
TS |  |  |  | Položka zahrnuje: - veškerou manipulaci s vybouranou sutí a hmotami včetně uložení na skládku - veškeré další práce plynoucí z technologického předpisu a z platných předpisů Položka nezahrnuje: - poplatek za skládku, který se vykazuje v položce 0141** (s výjimkou malého množství bouraného materiálu, kde je možné poplatek zahrnout do jednotkové ceny bourání – tento fakt musí být uveden v doplňujícím textu k položce)
SD |  | 995 |  | Poplatky za skládky |  |  |  | 0
P | 32 | R015111 | 901 | NEOCEŇOVAT - POPLATKY ZA LIKVIDACI ODPADŮ NEKONTAMINOVANÝCH - 17 05 04 VYTĚŽENÉ ZEMINY A HORNINY - I. TŘÍDA TĚŽITELNOSTI VČ. DOPRAVY NA SKLÁDKU A MANIPULACE | T | 967.572 | 0 | 0 |  | 0 | 3
PP |  |  |  | Evidenční položka
VV |  |  |  | "dle pol.č.13173A,13273A:" (87,785"m3"+396,001"m3")*2,0"t/m3" = 967,572 [A]
TS |  |  |  | 1. Položka obsahuje: - veškeré poplatky provozovateli skládky, recyklační linky nebo jiného zařízení na zpracování nebo likvidaci odpadů související s převzetím, uložením, zpracováním nebo likvidací odpadu - náklady spojené s dopravou odpadu z místa stavby na místo převzetí provozovatelem skládky, recyklační linky nebo jiného zařízení na zpracování a likvidaci odpadů, veškerou manipulaci s odpadem 2. Způsob měření: Tunou se rozumí hmotnost odpadu vytříděného v souladu se zákonem č. 541/2020 Sb., o nakládání s odpady, v platném znění.
P | 33 | R015140 | 906 | NEOCEŇOVAT - POPLATKY ZA LIKVIDACI ODPADŮ NEKONTAMINOVANÝCH - 17 01 01 BETON Z DEMOLIC OBJEKTŮ, ZÁKLADŮ TV APOD. VČ. DOPRAVY NA SKLÁDKU A MANIPULACE (PROSTÝ A ARMOVANÝ BETON | T | 32.5 | 0 | 0 |  | 0 | 3
PP |  |  |  | Evidenční položka
VV |  |  |  | "z pol.č.96616A: "13,0"m3"*2,5"t/m3" = 32,500 [A]
TS |  |  |  | 1. Položka obsahuje: - veškeré poplatky provozovateli skládky, recyklační linky nebo jiného zařízení na zpracování nebo likvidaci odpadů související s převzetím, uložením, zpracováním nebo likvidací odpadu - náklady spojené s dopravou odpadu z místa stavby na místo převzetí provozovatelem skládky, recyklační linky nebo jiného zařízení na zpracování a likvidaci odpadů, veškerou manipulaci s odpadem 2. Způsob měření: Tunou se rozumí hmotnost odpadu vytříděného v souladu se zákonem č. 541/2020 Sb., o nakládání s odpady, v platném znění.

## D.2.1.6SO 33-32-02
EstiCon |  |  |  | Firma: | [6 empty] | 3
Soupis prací objektu
S | Stavba: | 23053233IZM00 |  | Modernizace trať. úseku HK (mimo) – Týn. nad Orlicí (mimo) INFRASTRUKTURA |  |  | SO 33-32-02 | 0 |  | 0 | 2
O | Objekt: | D.2.1.6 |  | Potrubní vedení | [5 empty] | 0.12 | 2
O1 | Rozpočet: | SO 33-32-02 |  | ŽST TŘEBECHOVICE POD OREBEM, PŘELOŽKA VODOVODNÍHO PŘIVADĚČE PVC DN 150 V KM 40,871 | [5 empty] | 0.21
Typ | Poř. číslo | Kód položky | Varianta | Název Položky | MJ | Množství | Cena |  | Cenová soustava
[7 empty] | Jednotková | Celkem
0 | 1 | 2 | 3 | 4 | 5 | 6 | 7 | 8 | 9
SD |  | 0 |  | Všeobecné konstrukce a práce |  |  |  | 0
P | 1 | 01441 |  | POPLATKY ZA NÁHRADNÍ ZÁSOBOVÁNÍ VODOU | KPL | 1 | 0 | 0 |  | 0 | 3
PP |  |  |  | PROVIZORNÍ VODOVOD DN100, DL. 200M
VV |  |  |  | 1"kpl" = 1,000 [A]
TS |  |  |  | Položka zahrnuje: - náklady na náhradní zásobení Položka nezahrnuje: - x
SD |  | 1 |  | Zemní práce |  |  |  | 0
P | 2 | 13173A |  | HLOUBENÍ JAM ZAPAŽ I NEPAŽ TŘ. I - BEZ DOPRAVY | M3 | 90.036 | 0 | 0 |  | 0 | 3
PP
VV |  |  |  | "AŠ1: "4,90*3,90*2,65 = 50,642 [A] "AŠ2:" 3,90*3,90*2,59 = 39,394 [B] "Celkové množství "90.036000 = 90,036 [C]
TS |  |  |  | Položka zahrnuje: - svislou dopravu, přemístění, přeložení, manipulace s výkopkem - kompletní provedení vykopávky nezapažené i zapažené - ošetření výkopiště po celou dobu práce v něm vč. klimatických opatření - ztížení vykopávek v blízkosti podzemního vedení, konstrukcí a objektů vč. jejich dočasného zajištění - ztížení pod vodou, v okolí výbušnin, ve stísněných prostorech a pod. - příplatek za lepivost - těžení po vrstvách, pásech a po jiných nutných částech (figurách) - čerpání vody vč. čerpacích jímek, potrubí a pohotovostní čerpací soupravy (viz ustanovení k pol. 1151,2) - potřebné snížení hladiny podzemní vody - těžení a rozpojování jednotlivých balvanů - vytahování a nošení výkopku - svahování a přesvah. svahů do konečného tvaru, výměna hornin v podloží a v pláni znehodnocené klimatickými vlivy - ruční vykopávky, odstranění kořenů a napadávek - pažení, vzepření a rozepření vč. přepažování (vyjma pažení záporového a štětových stěn) - úpravu, ochranu a očištění dna, základové spáry, stěn a svahů - odvedení nebo obvedení vody v okolí výkopiště a ve výkopišti - třídění výkopku - veškeré pomocné konstrukce umožňující provedení vykopávky (příjezdy, sjezdy, nájezdy, lešení, podpěr. konstr., přemostění, zpevněné plochy, zakrytí a pod.) Položka nezahrnuje: - vodorovnou dopravu - uložení zeminy (na skládku, do násypu) ani poplatky za skládku, vykazují se v položce č.0141**
P | 3 | 13273A |  | HLOUBENÍ RÝH ŠÍŘ DO 2M PAŽ I NEPAŽ TŘ. I - BEZ DOPRAVY | M3 | 2082.685 | 0 | 0 |  | 0 | 3
PP
VV |  |  |  | "km 0,00-0,00880: "7,83*(2,35+2,40)*0,5*1,10 = 20,456 [A] "0,00880-0,03936:" 30,56*(2,40+2,27)*0,5*1,30 = 92,765 [B] "0,03936-0,17544:" 136,08*(2,29+1,90)*0,5*1,10 = 313,596 [C] "0,17544-0,18063:" 5,19*(1,90+3,16)*0,5*1,10 = 14,444 [D] "0,18063-0,19260:" 11,97*1,19*1,30 = 18,518 [E] "0,19260-0,19912:" 6,52*(2,86+1,23)*0,5*1,10 = 14,667 [F] "0,19912-0,38415:" 185,03*(1,23+2,81)*0,5*1,10 = 411,137 [G] "0,38415-0,46835:" 84,20*(2,81+2,76)*0,5*1,10 = 257,947 [H] "0,46835-0,52817:" 59,82*(2,76+2,01)*0,5*1,10 = 156,938 [I] "0,52817-0,63723:" 109,06*2,01*1,10 = 241,132 [J] "0,63723-0,70789:" 70,66*(2,01+2,10)*0,5*1,10 = 159,727 [K] "km 0,00-0,03760:" 37,60*(1,80+1,60)*0,5*1,10 = 70,312 [M] "0,03760-0,05960:" 22,00*1,60*1,30 = 45,760 [N] "0,05960-0,12783:" 68,23*1,60*1,10 = 120,085 [O] "0,12783-0,13557:" 7,74*(1,60+1,70)*0,5*1,10 = 14,048 [P] "0,13557-0,18897:" 53,40*(1,70+1,60)*0,5*1,10 = 96,921 [Q] "0,18897-0,19497:" 6,0*(1,60+1,59)*0,5*1,30 = 12,441 [R] "0,19497-0,20516" 10,19*(1,59+1,70)*0,5*1,30 = 21,791 [L] "Celkové množství "2082.685000 = 2082,685 [S]
TS |  |  |  | Položka zahrnuje: - svislou dopravu, přemístění, přeložení, manipulace s výkopkem - kompletní provedení vykopávky nezapažené i zapažené - ošetření výkopiště po celou dobu práce v něm vč. klimatických opatření - ztížení vykopávek v blízkosti podzemního vedení, konstrukcí a objektů vč. jejich dočasného zajištění - ztížení pod vodou, v okolí výbušnin, ve stísněných prostorech a pod. - příplatek za lepivost - těžení po vrstvách, pásech a po jiných nutných částech (figurách) - čerpání vody vč. čerpacích jímek, potrubí a pohotovostní čerpací soupravy (viz ustanovení k pol. 1151,2) - potřebné snížení hladiny podzemní vody - těžení a rozpojování jednotlivých balvanů - vytahování a nošení výkopku - svahování a přesvah. svahů do konečného tvaru, výměna hornin v podloží a v pláni znehodnocené klimatickými vlivy - ruční vykopávky, odstranění kořenů a napadávek - pažení, vzepření a rozepření vč. přepažování (vyjma pažení záporového a štětových stěn) - úpravu, ochranu a očištění dna, základové spáry, stěn a svahů - odvedení nebo obvedení vody v okolí výkopiště a ve výkopišti - třídění výkopku - veškeré pomocné konstrukce umožňující provedení vykopávky (příjezdy, sjezdy, nájezdy, lešení, podpěr. konstr., přemostění, zpevněné plochy, zakrytí a pod.) Položka nezahrnuje: - vodorovnou dopravu - uložení zeminy (na skládku, do násypu) ani poplatky za skládku, vykazují se v položce č.0141**
P | 4 | 13373A |  | HLOUBENÍ ŠACHET ZAPAŽ I NEPAŽ TŘ. I - BEZ DOPRAVY | M3 | 48 | 0 | 0 |  | 0 | 3
PP |  |  |  | RUČNĚ KOPANÁ SONDA
VV |  |  |  | 8"ks"*3,00*2,00*1,00 = 48,000 [A]
TS |  |  |  | Položka zahrnuje: - svislou dopravu, přemístění, přeložení, manipulace s výkopkem - kompletní provedení vykopávky nezapažené i zapažené - ošetření výkopiště po celou dobu práce v něm vč. klimatických opatření - ztížení vykopávek v blízkosti podzemního vedení, konstrukcí a objektů vč. jejich dočasného zajištění - ztížení pod vodou, v okolí výbušnin, ve stísněných prostorech a pod. - příplatek za lepivost - těžení po vrstvách, pásech a po jiných nutných částech (figurách) - čerpání vody vč. čerpacích jímek, potrubí a pohotovostní čerpací soupravy (viz ustanovení k pol. 1151,2) - potřebné snížení hladiny podzemní vody - těžení a rozpojování jednotlivých balvanů - vytahování a nošení výkopku - svahování a přesvah. svahů do konečného tvaru, výměna hornin v podloží a v pláni znehodnocené klimatickými vlivy - ruční vykopávky, odstranění kořenů a napadávek - pažení, vzepření a rozepření vč. přepažování (vyjma pažení záporového a štětových stěn) - úpravu, ochranu a očištění dna, základové spáry, stěn a svahů - odvedení nebo obvedení vody v okolí výkopiště a ve výkopišti - třídění výkopku - veškeré pomocné konstrukce umožňující provedení vykopávky (příjezdy, sjezdy, nájezdy, lešení, podpěr. konstr., přemostění, zpevněné plochy, zakrytí a pod.) Položka nezahrnuje: - vodorovnou dopravu - uložení zeminy (na skládku, do násypu) ani poplatky za skládku, vykazují se v položce č.0141**
P | 5 | 17411 |  | ZÁSYP JAM A RÝH ZEMINOU SE ZHUTNĚNÍM | M3 | 48 | 0 | 0 |  | 0 | 3
PP
VV |  |  |  | "kopaná sonda: "48,0"m3" = 48,000 [A]
TS |  |  |  | Položka zahrnuje: - kompletní provedení zemní konstrukce vč. výběru vhodného materiálu - úprava ukládaného materiálu vlhčením, tříděním, promícháním nebo vysoušením, příp. jiné úpravy za účelem zlepšení jeho mech. vlastností - hutnění i různé míry hutnění - ošetření úložiště po celou dobu práce v něm vč. klimatických opatření - ztížení v okolí vedení, konstrukcí a objektů a jejich dočasné zajištění - ztížení provádění vč. hutnění ve ztížených podmínkách a stísněných prostorech - ztížené ukládání sypaniny pod vodu - ukládání po vrstvách a po jiných nutných částech (figurách) vč. dosypávek - spouštění a nošení materiálu - výměna částí zemní konstrukce znehodnocené klimatickými vlivy - ruční hutnění - udržování úložiště a jeho ochrana proti vodě - odvedení nebo obvedení vody v okolí úložiště a v úložišti - veškeré pomocné konstrukce umožňující provedení zemní konstrukce (příjezdy, sjezdy, nájezdy, lešení, podpěrné konstrukce, přemostění, zpevněné plochy, zakrytí a pod.) Položka nezahrnuje: - x
P | 6 | 17482 |  | ZÁSYP JAM A RÝH Z NAKUPOVANÉ ZEMINY SE ZHUTNĚNÍM | M3 | 1559.084 | 0 | 0 |  | 0 | 3
PP
VV |  |  |  | "výkop(z pol.č.13173A,13273A): "90,036"m3"+2082,658"m3" = 2172,694 [A] "vytlačená kubatura" "lože(z pol.č.4517): "-105,045"m3" = -105,045 [B] "obsyp(z pol.č.17581): "-457,211"m3" = -457,211 [C] "plast DN400:" -72,00*3,14*0,215*0,215 = -10,451 [D] "plast DN150: "-841,10*3,14*0,08*0,08 = -16,903 [E] "AŠ: "-(9,5"m3"+14,5"m3") = -24,000 [F] "Celkem: "A+B+C+D+E+F = 1559,084 [G]
TS |  |  |  | Položka zahrnuje: - položka se používá výhradně při nedostatku zemin na stavbě - kompletní provedení zemní konstrukce vč. nákupu a dopravy předepsané kvality zeminy - úprava ukládaného materiálu vlhčením, tříděním, promícháním nebo vysoušením, příp. jiné úpravy za účelem zlepšení jeho mech. vlastností - hutnění i různé míry hutnění - ošetření úložiště po celou dobu práce v něm vč. klimatických opatření - ztížení v okolí vedení, konstrukcí a objektů a jejich dočasné zajištění - ztížení provádění vč. hutnění ve ztížených podmínkách a stísněných prostorech - ztížené ukládání sypaniny pod vodu - ukládání po vrstvách a po jiných nutných částech (figurách) vč. dosypávek - spouštění a nošení materiálu - výměna částí zemní konstrukce znehodnocené klimatickými vlivy - ruční hutnění - udržování úložiště a jeho ochrana proti vodě - odvedení nebo obvedení vody v okolí úložiště a v úložišti - veškeré pomocné konstrukce umožňující provedení zemní konstrukce (příjezdy, sjezdy, nájezdy, lešení, podpěrné konstrukce, přemostění, zpevněné plochy, zakrytí a pod.) Položka nezahrnuje: - x
P | 7 | 17581 |  | OBSYP POTRUBÍ A OBJEKTŮ Z NAKUPOVANÝCH MATERIÁLŮ | M3 | 457.211 | 0 | 0 |  | 0 | 3
PP
VV |  |  |  | "plast DN150: "841,10*(1,10*0,46-3,14*0,08*0,08) = 408,694 [A] "plast DN400:" 72,00*(1,30*0,63-3,14*0,215*0,215) = 48,517 [B] "Celkem: "A+B = 457,211 [C]
TS |  |  |  | Položka zahrnuje: - kompletní provedení zemní konstrukce včetně nákupu a dopravy materiálu dle zadávací dokumentace - úprava ukládaného materiálu vlhčením, tříděním, promícháním nebo vysoušením, příp. jiné úpravy za účelem zlepšení jeho mech. vlastností - hutnění i různé míry hutnění - ošetření úložiště po celou dobu práce v něm vč. klimatických opatření - ztížení v okolí vedení, konstrukcí a objektů a jejich dočasné zajištění - ztížení provádění vč. hutnění ve ztížených podmínkách a stísněných prostorech - ztížené ukládání sypaniny pod vodu - ukládání po vrstvách a po jiných nutných částech (figurách) vč. dosypávek - spouštění a nošení materiálu - výměna částí zemní konstrukce znehodnocené klimatickými vlivy - ruční hutnění a výplň jam a prohlubní v podloží - úprava, očištění, ochrana a zhutnění podloží - svahování, hutnění a uzavírání povrchů svahů - zřízení lavic na svazích - udržování úložiště a jeho ochrana proti vodě - odvedení nebo obvedení vody v okolí úložiště a v úložišti - veškeré pomocné konstrukce umožňující provedení zemní konstrukce (příjezdy, sjezdy, nájezdy, lešení, podpěrné konstrukce, přemostění, zpevněné plochy, zakrytí a pod.) Položka nezahrnuje: - x Způsob měření: - zemina vytlačená potrubím o DN 180mm se od kubatury obsypů neodečítá
SD |  | 4 |  | Vodorovné konstrukce |  |  |  | 0
P | 8 | 451311 |  | PODKL A VÝPLŇ VRSTVY Z PROST BET DO C8/10 | M3 | 14.13 | 0 | 0 |  | 0 | 3
PP
VV |  |  |  | "vyplnění stávajícího potrubí: "800,00*3,14*0,075*0,075 = 14,130 [A]
TS |  |  |  | Položka zahrnuje: - dodání čerstvého betonu (betonové směsi) požadované kvality, jeho uložení do požadovaného tvaru při jakékoliv hustotě výztuže, konzistenci čerstvého betonu a způsobu hutnění, ošetření a ochranu betonu, - zhotovení nepropustného, mrazuvzdorného betonu a betonu požadované trvanlivosti a vlastností, užití potřebných přísad a technologií výroby betonu, - zřízení pracovních a dilatačních spar, včetně potřebných úprav, výplně, vložek, opracování, očištění a ošetření, - bednění požadovaných konstr. (i ztracené) s úpravou dle požadované kvality povrchu betonu, včetně odbedňovacích a odskružovacích prostředků, nátěrů zabraňujících soudržnosti betonu a bednění, - podpěrné konstr. (skruže) a lešení všech druhů pro bednění, vč. ochranných a bezpečnostních opatření a základů těchto konstrukcí a lešení, - vytvoření kotevních čel, kapes, nálitků a sedel, zřízení všech požadovaných otvorů, výklenků, prostupů, dutin, drážek a pod., vč. ztížení práce a úprav kolem nich, - úpravy pro osazení výztuže, doplňkových konstrukcí a vybavení, - úpravy povrchu pro položení požadované izolace, povlaků a nátěrů, případně vyspravení, - ztížení práce u kabelových a injektážních trubek a ostatních zařízení osazovaných do betonu, - konstrukce betonových kloubů, upevnění kotevních prvků a doplňkových konstrukcí, - nátěry zabraňující soudržnost betonu a bednění, - výplň, těsnění a tmelení spar a spojů, - opatření povrchů betonu izolací proti zemní vlhkosti v částech, kde přijdou do styku se zeminou nebo kamenivem, - případné zřízení spojovací vrstvy u základů, - úpravy pro osazení zařízení ochrany konstrukce proti vlivu bludných proudů, Položka nezahrnuje: - x
P | 9 | 45157 |  | PODKLADNÍ A VÝPLŇOVÉ VRSTVY Z KAMENIVA TĚŽENÉHO | M3 | 105.045 | 0 | 0 |  | 0 | 3
PP
VV |  |  |  | "plast DN150: "841,10*1,10*0,10 = 92,521 [A] "plast DN400:" 72,00*1,30*0,10 = 9,360 [B] "dna jam AŠ" (3,90*1,90+2,90*2,90)*0,20 = 3,164 [C] "Celkové množství "105.045000 = 105,045 [D]
TS |  |  |  | Položka zahrnuje: - dodávku předepsaného kameniva - mimostaveništní a vnitrostaveništní dopravu a jeho uložení - není-li v zadávací dokumentaci uvedeno jinak, jedná se o nakupovaný materiál Položka nezahrnuje: - x
SD |  | 7 |  | Přidružená stavební výroba |  |  |  | 0
P | 10 | 711509 |  | OCHRANA IZOLACE NA POVRCHU TEXTILIÍ | M2 | 9.12 | 0 | 0 |  | 0 | 3
PP |  |  |  | 300G/M2
VV |  |  |  | "strop AŠ "2,90*1,90+1,90*1,90 = 9,120 [A]
TS |  |  |  | Položka zahrnuje: - dodání předepsaného ochranného materiálu - zřízení ochrany izolace Položka nezahrnuje: - x
SD |  | 8 |  | Potrubí |  |  |  | 0
P | 11 | 87333 |  | POTRUBÍ Z TRUB PLASTOVÝCH TLAKOVÝCH SVAŘOVANÝCH DN DO 150MM | M | 80 | 0 | 0 |  | 0 | 3
PP |  |  |  | PE
VV |  |  |  | 80"m" = 80,000 [A]
TS |  |  |  | Položka zahrnuje: - výrobní dokumentaci (včetně technologického předpisu) - dodání veškerého trubního a pomocného materiálu (trouby, trubky, tvarovky, spojovací a těsnící materiál a pod.), podpěrných, závěsných a upevňovacích prvků, včetně potřebných úprav - úprava a příprava podkladu a podpěr, očištění a ošetření podkladu a podpěr - zřízení plně funkčního potrubí, kompletní soustavy, podle příslušného technologického předpisu (bez ohledu na sklon) - zřízení potrubí i jednotlivých částí po etapách, včetně pracovních spar a spojů, pracovního zaslepení konců a pod. - úprava prostupů, průchodů šachtami a komorami, okolí podpěr a vyústění, zaústění, napojení, vyvedení a upevnění odpad. výustí - ochrana potrubí nátěrem (vč. úpravy povrchu), případně izolací, nejsou-li tyto práce předmětem jiné položky - úprava, očištění a ošetření prostoru kolem potrubí - položky platí pro práce prováděné v prostoru zapaženém i nezapaženém a i v kolektorech, chráničkách - položky zahrnují i práce spojené s nutnými obtoky, převáděním a čerpáním vody Položka nezahrnuje: - tlakové zkoušky ani proplach a dezinfekci
P | 12 | 87333 | 1 | POTRUBÍ Z TRUB PLASTOVÝCH TLAKOVÝCH SVAŘOVANÝCH DN DO 150MM | M | 833.1 | 0 | 0 |  | 0 | 3
PP |  |  |  | PVC
VV |  |  |  | 833,1"m" = 833,100 [A]
TS |  |  |  | Položka zahrnuje: - výrobní dokumentaci (včetně technologického předpisu) - dodání veškerého trubního a pomocného materiálu (trouby, trubky, tvarovky, spojovací a těsnící materiál a pod.), podpěrných, závěsných a upevňovacích prvků, včetně potřebných úprav - úprava a příprava podkladu a podpěr, očištění a ošetření podkladu a podpěr - zřízení plně funkčního potrubí, kompletní soustavy, podle příslušného technologického předpisu (bez ohledu na sklon) - zřízení potrubí i jednotlivých částí po etapách, včetně pracovních spar a spojů, pracovního zaslepení konců a pod. - úprava prostupů, průchodů šachtami a komorami, okolí podpěr a vyústění, zaústění, napojení, vyvedení a upevnění odpad. výustí - ochrana potrubí nátěrem (vč. úpravy povrchu), případně izolací, nejsou-li tyto práce předmětem jiné položky - úprava, očištění a ošetření prostoru kolem potrubí - položky platí pro práce prováděné v prostoru zapaženém i nezapaženém a i v kolektorech, chráničkách - položky zahrnují i práce spojené s nutnými obtoky, převáděním a čerpáním vody Položka nezahrnuje: - tlakové zkoušky ani proplach a dezinfekci
P | 13 | 87646 |  | CHRÁNIČKY Z TRUB PLASTOVÝCH DN DO 400MM | M | 80 | 0 | 0 |  | 0 | 3
PP
VV |  |  |  | 80"m" = 80,000 [A]
TS |  |  |  | Položka zahrnuje: - výrobní dokumentaci (včetně technologického předpisu) - dodání veškerého trubního a pomocného materiálu (trouby, trubky, tvarovky, spojovací a těsnící materiál a pod.), podpěrných, závěsných a upevňovacích prvků, včetně potřebných úprav - úprava a příprava podkladu a podpěr, očištění a ošetření podkladu a podpěr - zřízení plně funkčního potrubí, kompletní soustavy, podle příslušného technologického předpisu (bez ohledu na sklon) - zřízení potrubí i jednotlivých částí po etapách, včetně pracovních spar a spojů, pracovního zaslepení konců a pod. - úprava prostupů, průchodů šachtami a komorami, okolí podpěr a vyústění, zaústění, napojení, vyvedení a upevnění odpad. výustí - ochrana potrubí nátěrem (vč. úpravy povrchu), případně izolací, nejsou-li tyto práce předmětem jiné položky - úprava, očištění a ošetření prostoru kolem potrubí - včetně případně předepsaného utěsnění konců chrániček - položky platí pro práce prováděné v prostoru zapaženém i nezapaženém a i v kolektorech, chráničkách Položka nezahrnuje: - x
P | 14 | 87833 |  | NASUNUTÍ PLAST TRUB DN DO 150MM DO CHRÁNIČKY | M | 72 | 0 | 0 |  | 0 | 3
PP
VV |  |  |  | "dle pol.č.87646: "72,0"m" = 72,000 [A]
TS |  |  |  | Položka zahrnuje: - pojízdná sedla (objímky) - případně předepsané utěsnění konců chráničky Položka nezahrnuje: - dodávku potrubí
P | 15 | 891126 |  | ŠOUPÁTKA DN DO 80MM | KUS | 4 | 0 | 0 |  | 0 | 3
PP
VV |  |  |  | 4"ks" = 4,000 [A]
TS |  |  |  | Položka zahrnuje: - kompletní montáž dle technologického předpisu - dodávku armatury - mimostaveništní a vnitrostaveništní dopravu Položka nezahrnuje: - x
P | 16 | 891133 |  | ŠOUPÁTKA DN DO 150MM | KUS | 4 | 0 | 0 |  | 0 | 3
PP |  |  |  | S RUČNÍM KOLEM
VV |  |  |  | 4"ks" = 4,000 [A]
TS |  |  |  | Položka zahrnuje: - kompletní montáž dle technologického předpisu - dodávku armatury - mimostaveništní a vnitrostaveništní dopravu Položka nezahrnuje: - x
P | 17 | 891326.R |  | LITINOVÉ TVAROVKY DN DO 80MM | KUS | 4 | 0 | 0 |  | 0 | 3
PP |  |  |  | KOLENO PPL DN80
VV |  |  |  | "na plastovém potrubí, dle kladečského schéma: "4"ks" = 4,000 [A]
TS |  |  |  | Položka zahrnuje: - kompletní montáž dle technologického předpisu - dodávku armatury - mimostaveništní a vnitrostaveništní dopravu Položka nezahrnuje: - x
P | 18 | 891333.R1 |  | LITINOVÉ TVAROVKY DN DO 150MM | KUS | 25 | 0 | 0 |  | 0 | 3
PP |  |  |  | OBLOUKY (KOLENA) S2000
VV |  |  |  | "na plastovém potrubí, dle kladečského schéma: 8555, 8545, 8558 "12+5+4+4"ks" = 25,000 [A]
TS |  |  |  | Položka zahrnuje: - kompletní montáž dle technologického předpisu - dodávku armatury - mimostaveništní a vnitrostaveništní dopravu Položka nezahrnuje: - x
P | 19 | 891333.R2 |  | LITINOVÉ TVAROVKY DN DO 150MM | KUS | 1 | 0 | 0 |  | 0 | 3
PP |  |  |  | PŘÍRUBOVÉ KOLENO DN150
VV |  |  |  | "na plastovém potrubí, dle kladečského schéma:"1"ks" = 1,000 [A]
TS |  |  |  | Položka zahrnuje: - kompletní montáž dle technologického předpisu - dodávku armatury - mimostaveništní a vnitrostaveništní dopravu Položka nezahrnuje: - x
P | 20 | 891333.R3 |  | LITINOVÉ TVAROVKY DN DO 150MM | KUS | 1 | 0 | 0 |  | 0 | 3
PP |  |  |  | T KUS 150 /150
VV |  |  |  | "na plastovém potrubí, dle kladečského schéma:"1"ks" = 1,000 [A]
TS |  |  |  | Položka zahrnuje: - kompletní montáž dle technologického předpisu - dodávku armatury - mimostaveništní a vnitrostaveništní dopravu Položka nezahrnuje: - x
P | 21 | 891333.R4 |  | LITINOVÉ TVAROVKY DN DO 150MM | KUS | 5 | 0 | 0 |  | 0 | 3
PP |  |  |  | UNIVERZÁLNÍ SPOJKA S JIŠTĚNÍM PROTI POSUNU HRDLO - HRDLO DN150
VV |  |  |  | "na plastovém potrubí, dle kladečského schéma:"5"ks" = 5,000 [A]
TS |  |  |  | Položka zahrnuje: - kompletní montáž dle technologického předpisu - dodávku armatury - mimostaveništní a vnitrostaveništní dopravu Položka nezahrnuje: - x
P | 22 | 891333.R5 |  | LITINOVÉ TVAROVKY DN DO 150MM | KUS | 5 | 0 | 0 |  | 0 | 3
PP |  |  |  | UNIVERZÁLNÍ SPOJKA HRDLO - PŘÍRUBA DN150
VV |  |  |  | "na plastovém potrubí, dle kladečského schéma:"5"ks" = 5,000 [A]
TS |  |  |  | Položka zahrnuje: - kompletní montáž dle technologického předpisu - dodávku armatury - mimostaveništní a vnitrostaveništní dopravu Položka nezahrnuje: - x
P | 23 | 891333.R6 |  | LITINOVÉ TVAROVKY DN DO 150MM | KUS | 4 | 0 | 0 |  | 0 | 3
PP |  |  |  | MMA KUS 160 /80
VV |  |  |  | "na plastovém potrubí, dle kladečského schéma:"4"ks" = 4,000 [A]
TS |  |  |  | Položka zahrnuje: - kompletní montáž dle technologického předpisu - dodávku armatury - mimostaveništní a vnitrostaveništní dopravu Položka nezahrnuje: - x
P | 24 | 891426 |  | HYDRANTY PODZEMNÍ DN 80MM | KUS | 2 | 0 | 0 |  | 0 | 3
PP |  |  |  | VZDUŠNÍK, VČ HYDRANTOVÉHO POKLOPU
VV |  |  |  | 2"ks" = 2,000 [A]
TS |  |  |  | Položka zahrnuje: - kompletní montáž dle technologického předpisu - dodávku armatury - mimostaveništní a vnitrostaveništní dopravu Položka nezahrnuje: - x
P | 25 | 891426 | 1 | HYDRANTY PODZEMNÍ DN 80MM | KUS | 2 | 0 | 0 |  | 0 | 3
PP |  |  |  | KALNÍK, VČ HYDRANTOVÉHO POKLOPU
VV |  |  |  | 2"ks" = 2,000 [A]
TS |  |  |  | Položka zahrnuje: - kompletní montáž dle technologického předpisu - dodávku armatury - mimostaveništní a vnitrostaveništní dopravu Položka nezahrnuje: - x
P | 26 | 891926 |  | ZEMNÍ SOUPRAVY DN DO 80MM S POKLOPEM | KUS | 4 | 0 | 0 |  | 0 | 3
PP
VV |  |  |  | 4"ks" = 4,000 [A]
TS |  |  |  | Položka zahrnuje: - kompletní montáž dle technologického předpisu - dodávku armatury - mimostaveništní a vnitrostaveništní dopravu Položka nezahrnuje: - x
P | 27 | 893382 |  | ŠACHTY ARMATURNÍ ZE ŽELBET VČET VÝTUŽE PŮDORYS PLOCHY DO 2,5M2 | KUS | 1 | 0 | 0 |  | 0 | 3
PP
VV |  |  |  | "AŠ2: "1"ks" = 1,000 [A]
TS |  |  |  | Položka zahrnuje: - poklopy s rámem, mříže s rámem, stupadla, žebříky, stropy z bet. dílců a pod. - dodání čerstvého betonu (betonové směsi) požadované kvality, jeho uložení do požadovaného tvaru při jakékoliv hustotě výztuže, konzistenci čerstvého betonu a způsobu hutnění, ošetření a ochranu betonu, - dodání betonářské výztuže v požadované kvalitě, stříhání, řezání, ohýbání a spojování do všech požadovaných tvarů (vč. armakošů) a uložení s požadovaným zajištěním polohy a krytí výztuže betonem, - veškeré svary nebo jiné spoje výztuže, - zhotovení nepropustného, mrazuvzdorného betonu a betonu požadované trvanlivosti a vlastností, - užití potřebných přísad a technologií výroby betonu, - zřízení pracovních a dilatačních spar, včetně potřebných úprav, výplně, vložek, opracování, očištění a ošetření, - bednění požadovaných konstr. (i ztracené) s úpravou dle požadované kvality povrchu betonu, včetně odbedňovacích a odskružovacích prostředků, - podpěrné konstr. (skruže) a lešení všech druhů pro bednění, uložení čerstvého betonu, výztuže a doplňkových konstr., vč. požadovaných otvorů, ochranných a bezpečnostních opatření a základů těchto konstrukcí a lešení, - vytvoření kotevních čel, kapes, nálitků, a sedel, - zřízení všech požadovaných otvorů, kapes, výklenků, prostupů, dutin, drážek a pod., vč. ztížení práce a úprav kolem nich, - úpravy pro osazení výztuže, doplňkových konstrukcí a vybavení, - úpravy povrchu pro položení požadované izolace, povlaků a nátěrů, případně vyspravení, - ztížení práce u kabelových a injektážních trubek a ostatních zařízení osazovaných do betonu, - konstrukce betonových kloubů, upevnění kotevních prvků a doplňkových konstrukcí, - nátěry zabraňující soudržnost betonu a bednění, - výplň, těsnění a tmelení spar a spojů, - opatření povrchů betonu izolací proti zemní vlhkosti v částech, kde přijdou do styku se zeminou nebo kamenivem, - případné zřízení spojovací vrstvy u základů, - úpravy pro osazení zařízení ochrany konstrukce proti vlivu bludných proudů - předepsané podkladní konstrukce Položka nezahrnuje: - x
P | 28 | 893384 |  | ŠACHTY ARMATURNÍ ZE ŽELBET VČET VÝTUŽE PŮDORYS PLOCHY DO 4,5M2 | KUS | 1 | 0 | 0 |  | 0 | 3
PP
VV |  |  |  | "AŠ1: "1"ks" = 1,000 [A]
TS |  |  |  | Položka zahrnuje: - poklopy s rámem, mříže s rámem, stupadla, žebříky, stropy z bet. dílců a pod. - dodání čerstvého betonu (betonové směsi) požadované kvality, jeho uložení do požadovaného tvaru při jakékoliv hustotě výztuže, konzistenci čerstvého betonu a způsobu hutnění, ošetření a ochranu betonu, - dodání betonářské výztuže v požadované kvalitě, stříhání, řezání, ohýbání a spojování do všech požadovaných tvarů (vč. armakošů) a uložení s požadovaným zajištěním polohy a krytí výztuže betonem, - veškeré svary nebo jiné spoje výztuže, - zhotovení nepropustného, mrazuvzdorného betonu a betonu požadované trvanlivosti a vlastností, - užití potřebných přísad a technologií výroby betonu, - zřízení pracovních a dilatačních spar, včetně potřebných úprav, výplně, vložek, opracování, očištění a ošetření, - bednění požadovaných konstr. (i ztracené) s úpravou dle požadované kvality povrchu betonu, včetně odbedňovacích a odskružovacích prostředků, - podpěrné konstr. (skruže) a lešení všech druhů pro bednění, uložení čerstvého betonu, výztuže a doplňkových konstr., vč. požadovaných otvorů, ochranných a bezpečnostních opatření a základů těchto konstrukcí a lešení, - vytvoření kotevních čel, kapes, nálitků, a sedel, - zřízení všech požadovaných otvorů, kapes, výklenků, prostupů, dutin, drážek a pod., vč. ztížení práce a úprav kolem nich, - úpravy pro osazení výztuže, doplňkových konstrukcí a vybavení, - úpravy povrchu pro položení požadované izolace, povlaků a nátěrů, případně vyspravení, - ztížení práce u kabelových a injektážních trubek a ostatních zařízení osazovaných do betonu, - konstrukce betonových kloubů, upevnění kotevních prvků a doplňkových konstrukcí, - nátěry zabraňující soudržnost betonu a bednění, - výplň, těsnění a tmelení spar a spojů, - opatření povrchů betonu izolací proti zemní vlhkosti v částech, kde přijdou do styku se zeminou nebo kamenivem, - případné zřízení spojovací vrstvy u základů, - úpravy pro osazení zařízení ochrany konstrukce proti vlivu bludných proudů - předepsané podkladní konstrukce Položka nezahrnuje: - x
P | 29 | 899308 |  | DOPLŇKY NA POTRUBÍ - SIGNALIZAČ VODIČ | M | 913.1 | 0 | 0 |  | 0 | 3
PP
VV |  |  |  | 841,10+72,00"m" = 913,100 [A]
TS |  |  |  | Položka zahrnuje: - veškerý materiál, výrobky a polotovary - mimostaveništní a vnitrostaveništní dopravy (rovněž přesuny), včetně naložení a složení,případně s uložením. - položka signalizační vodič zahrnuje i kontrolní vývody Položka nezahrnuje: - x
P | 30 | 899309 |  | DOPLŇKY NA POTRUBÍ - VÝSTRAŽNÁ FÓLIE | M | 913.1 | 0 | 0 |  | 0 | 3
PP
VV |  |  |  | 841,10+72,00"m" = 913,100 [A]
TS |  |  |  | Položka zahrnuje: - veškerý materiál, výrobky a polotovary - mimostaveništní a vnitrostaveništní dopravy (rovněž přesuny), včetně naložení a složení,případně s uložením Položka nezahrnuje: - x
P | 31 | 89943 |  | VÝŘEZ, VÝSEK, ÚTES NA POTRUBÍ DN DO 150MM | KUS | 5 | 0 | 0 |  | 0 | 3
PP
VV |  |  |  | "napojení na stávající vodovod: "5"ks" = 5,000 [A]
TS |  |  |  | Položka zahrnuje: - zejména náklady na osekání trub na útesy, na vysekání otvorů pro zaústění, na obetonování útesu - u výřezu a výseku náklady na ohlášení uzavírání vody, uzavření a otevření šoupat, vypuštění a napuštění vody, odvzdušnění potrubí a pod Položka nezahrnuje: - x
P | 32 | 899631 |  | TLAKOVÉ ZKOUŠKY POTRUBÍ DN DO 150MM | M | 913.1 | 0 | 0 |  | 0 | 3
PP
VV |  |  |  | "dle pol.č.87333.A,B: "841,10+72,00"m" = 913,100 [A]
TS |  |  |  | Položka zahrnuje: - přísun, montáž, demontáž, odsun zkoušecího čerpadla - napuštění tlakovou vodou, dodání vody pro tlakovou zkoušku - montáž a demontáž dílců pro zabezpečení konce zkoušeného úseku potrubí - montáž a demontáž koncových tvarovek - montáž zaslepovací příruby, zaslepení odboček pro armatury a pro odbočující řady Položka nezahrnuje: - x
P | 33 | 89973 |  | PROPLACH A DEZINFEKCE VODOVODNÍHO POTRUBÍ DN DO 150MM | M | 913.1 | 0 | 0 |  | 0 | 3
PP
VV |  |  |  | "dle pol.č.87333.A,B: "841,10+72,00"m" = 913,100 [A]
TS |  |  |  | Položka zahrnuje: - napuštění a vypuštění vody - dodání vody a dezinfekčního prostředku - bakteriologický rozbor vody Položka nezahrnuje: - x
P | 34 | 899901 |  | PŘEPOJENÍ PŘÍPOJEK | KUS | 3 | 0 | 0 |  | 0 | 3
PP
VV |  |  |  | 3"ks" = 3,000 [A]
TS |  |  |  | Položka zahrnuje: - řez na potrubí - dodání a osazení příslušných tvarovek a armatur Položka nezahrnuje: - x
SD |  | 9 |  | Ostatní konstrukce a práce |  |  |  | 0
P | 35 | 91771 |  | OBRUBA Z DLAŽEBNÍCH KOSTEK VELKÝCH | M | 14.4 | 0 | 0 |  | 0 | 3
PP
VV |  |  |  | "dvouřádek podél poklopů AŠ "2*2*4*0,90 = 14,400 [A]
TS |  |  |  | Položka zahrnuje: - dodání a pokládku jedné řady dlažebních kostek o rozměrech předepsaných zadávací dokumentací - betonové lože i boční betonovou opěrku Položka nezahrnuje: - x
P | 36 | 96616A |  | BOURÁNÍ KONSTRUKCÍ ZE ŽELEZOBETONU - BEZ DOPRAVY | M3 | 16 | 0 | 0 |  | 0 | 3
PP
VV |  |  |  | "stávající AŠ: "2*8,0"m3" = 16,000 [A]
TS |  |  |  | Položka zahrnuje: - rozbourání konstrukce bez ohledu na použitou technologii - veškeré pomocné konstrukce (lešení a pod.) - veškerou manipulaci s vybouranou sutí a hmotami, kromě vodorovné dopravy, včetně uložení na skládku - veškeré další práce plynoucí z technologického předpisu a z platných předpisů Položka nezahrnuje: - vodorovnou dopravu - poplatek za skládku, který se vykazuje v položce 0141** (s výjimkou malého množství bouraného materiálu, kde je možné poplatek zahrnout do jednotkové ceny bourání – tento fakt musí být uveden v doplňujícím textu k položce)
P | 37 | R969133A |  | VYBOURÁNÍ POTRUBÍ DN DO 150MM VODOVODNÍCH - BEZ DOPRAVY | M | 150 | 0 | 0 |  | 0 | 3
PP
VV |  |  |  | 150,0"m" = 150,000 [A]
TS |  |  |  | Položka zahrnuje: - veškerou manipulaci s vybouranou sutí a hmotami včetně uložení na skládku - veškeré další práce plynoucí z technologického předpisu a z platných předpisů Položka nezahrnuje: - poplatek za skládku, který se vykazuje v položce 0141** (s výjimkou malého množství bouraného materiálu, kde je možné poplatek zahrnout do jednotkové ceny bourání – tento fakt musí být uveden v doplňujícím textu k položce)
SD |  | 995 |  | Poplatky za skládky |  |  |  | 0
P | 38 | R015111 | 901 | NEOCEŇOVAT - POPLATKY ZA LIKVIDACI ODPADŮ NEKONTAMINOVANÝCH - 17 05 04 VYTĚŽENÉ ZEMINY A HORNINY - I. TŘÍDA TĚŽITELNOSTI VČ. DOPRAVY NA SKLÁDKU A MANIPULACE | T | 4345.442 | 0 | 0 |  | 0 | 3
PP |  |  |  | Evidenční položka
VV |  |  |  | "dle pol.č.13173A,13273A:" (90,036"m3"+2082,685"m3")*2,0"t/m3" = 4345,442 [A]
TS |  |  |  | 1. Položka obsahuje: - veškeré poplatky provozovateli skládky, recyklační linky nebo jiného zařízení na zpracování nebo likvidaci odpadů související s převzetím, uložením, zpracováním nebo likvidací odpadu - náklady spojené s dopravou odpadu z místa stavby na místo převzetí provozovatelem skládky, recyklační linky nebo jiného zařízení na zpracování a likvidaci odpadů, veškerou manipulaci s odpadem 2. Způsob měření: Tunou se rozumí hmotnost odpadu vytříděného v souladu se zákonem č. 541/2020 Sb., o nakládání s odpady, v platném znění.
P | 39 | R015140 | 906 | NEOCEŇOVAT - POPLATKY ZA LIKVIDACI ODPADŮ NEKONTAMINOVANÝCH - 17 01 01 BETON Z DEMOLIC OBJEKTŮ, ZÁKLADŮ TV APOD. VČ. DOPRAVY NA SKLÁDKU A MANIPULACE (PROSTÝ A ARMOVANÝ BETON | T | 40 | 0 | 0 |  | 0 | 3
PP |  |  |  | Evidenční položka
VV |  |  |  | "z pol.č.96616A: "16,0"m3"*2,5"t/m3" = 40,000 [A]
TS |  |  |  | 1. Položka obsahuje: - veškeré poplatky provozovateli skládky, recyklační linky nebo jiného zařízení na zpracování nebo likvidaci odpadů související s převzetím, uložením, zpracováním nebo likvidací odpadu - náklady spojené s dopravou odpadu z místa stavby na místo převzetí provozovatelem skládky, recyklační linky nebo jiného zařízení na zpracování a likvidaci odpadů, veškerou manipulaci s odpadem 2. Způsob měření: Tunou se rozumí hmotnost odpadu vytříděného v souladu se zákonem č. 541/2020 Sb., o nakládání s odpady, v platném znění.
P | 40 | R015190 | 911 | NEOCEŇOVAT - POPLATKY ZA LIKVIDACI ODPADŮ NEKONTAMINOVANÝCH - 17 02 03 PLASTY Z INTERIÉRŮ REKONSTRUOVANÝCH - OBJEKTŮ VČ. DOPRAVY NA SKLÁDKU A MANIPULACE | T | 1.05 | 0 | 0 |  | 0 | 3
PP |  |  |  | Evidenční položka
VV |  |  |  | "z pol.č.R969133A: "150,0"m"*0,007"t/m" = 1,050 [A]
TS |  |  |  | 1. Položka obsahuje: - veškeré poplatky provozovateli skládky, recyklační linky nebo jiného zařízení na zpracování nebo likvidaci odpadů související s převzetím, uložením, zpracováním nebo likvidací odpadu - náklady spojené s dopravou odpadu z místa stavby na místo převzetí provozovatelem skládky, recyklační linky nebo jiného zařízení na zpracování a likvidaci odpadů, veškerou manipulaci s odpadem 2. Způsob měření: Tunou se rozumí hmotnost odpadu vytříděného v souladu se zákonem č. 541/2020 Sb., o nakládání s odpady, v platném znění.

## D.2.1.6SO 33-32-03
EstiCon |  |  |  | Firma: | [6 empty] | 3
Soupis prací objektu
S | Stavba: | 23053233IZM00 |  | Modernizace trať. úseku HK (mimo) – Týn. nad Orlicí (mimo) INFRASTRUKTURA |  |  | SO 33-32-03 | 0 |  | 0 | 2
O | Objekt: | D.2.1.6 |  | Potrubní vedení | [5 empty] | 0.12 | 2
O1 | Rozpočet: | SO 33-32-03 |  | ŽST TŘEBECHOVICE POD OREBEM, PŘELOŽKA VODOVODNÍCH PŘIVADĚČŮ V ULICI TÝNIŠŤSKÁ | [5 empty] | 0.21
Typ | Poř. číslo | Kód položky | Varianta | Název Položky | MJ | Množství | Cena |  | Cenová soustava
[7 empty] | Jednotková | Celkem
0 | 1 | 2 | 3 | 4 | 5 | 6 | 7 | 8 | 9
SD |  | 0 |  | Všeobecné konstrukce a práce |  |  |  | 0
P | 1 | 01441 |  | POPLATKY ZA NÁHRADNÍ ZÁSOBOVÁNÍ VODOU | KPL | 1 | 0 | 0 |  | 0 | 3
PP |  |  |  | PROVIZORNÍ VODOVOD DN100, DL. 80M
VV |  |  |  | 1"kpl" = 1,000 [A]
TS |  |  |  | Položka zahrnuje: - náklady na náhradní zásobení Položka nezahrnuje: - x
SD |  | 1 |  | Zemní práce |  |  |  | 0
P | 2 | 13273A |  | HLOUBENÍ RÝH ŠÍŘ DO 2M PAŽ I NEPAŽ TŘ. I - BEZ DOPRAVY | M3 | 460.18 | 0 | 0 |  | 0 | 3
PP
VV |  |  |  | "km 0,00-0,03820: "38,20*(2,05+2,38)*0,5*1,10 = 93,074 [A] "0,03820-0,07049:" 32,29*(2,38+2,32)*0,5*1,30 = 98,646 [B] "0,07049-0,07746:" 6,97*(2,32+2,35)*0,5*1,10 = 17,902 [C] "0,07746-0,10155:" 24,09*(2,35+1,90)*0,5*1,10 = 56,310 [D] "km 0,00-0,00370:" 3,70*(2,35+2,50)*0,2*1,00 = 3,589 [E] "0,00370-0,02760:" 23,90*(2,50+2,10)*0,5*1,20 = 65,964 [F] "0,02760-0,03935:" 11,75*(2,10+2,08)*0,5*1,00 = 24,558 [G] "0,03935-0,08967:" 50,32*(2,08+1,90)*0,5*1,00 = 100,137 [H] "Celkem: "A+B+C+D+E+F+G+H = 460,180 [I]
TS |  |  |  | Položka zahrnuje: - svislou dopravu, přemístění, přeložení, manipulace s výkopkem - kompletní provedení vykopávky nezapažené i zapažené - ošetření výkopiště po celou dobu práce v něm vč. klimatických opatření - ztížení vykopávek v blízkosti podzemního vedení, konstrukcí a objektů vč. jejich dočasného zajištění - ztížení pod vodou, v okolí výbušnin, ve stísněných prostorech a pod. - příplatek za lepivost - těžení po vrstvách, pásech a po jiných nutných částech (figurách) - čerpání vody vč. čerpacích jímek, potrubí a pohotovostní čerpací soupravy (viz ustanovení k pol. 1151,2) - potřebné snížení hladiny podzemní vody - těžení a rozpojování jednotlivých balvanů - vytahování a nošení výkopku - svahování a přesvah. svahů do konečného tvaru, výměna hornin v podloží a v pláni znehodnocené klimatickými vlivy - ruční vykopávky, odstranění kořenů a napadávek - pažení, vzepření a rozepření vč. přepažování (vyjma pažení záporového a štětových stěn) - úpravu, ochranu a očištění dna, základové spáry, stěn a svahů - odvedení nebo obvedení vody v okolí výkopiště a ve výkopišti - třídění výkopku - veškeré pomocné konstrukce umožňující provedení vykopávky (příjezdy, sjezdy, nájezdy, lešení, podpěr. konstr., přemostění, zpevněné plochy, zakrytí a pod.) Položka nezahrnuje: - vodorovnou dopravu - uložení zeminy (na skládku, do násypu) ani poplatky za skládku, vykazují se v položce č.0141**
P | 3 | 13373A |  | HLOUBENÍ ŠACHET ZAPAŽ I NEPAŽ TŘ. I - BEZ DOPRAVY | M3 | 24 | 0 | 0 |  | 0 | 3
PP |  |  |  | RUČNĚ KOPANÁ SONDA
VV |  |  |  | 4"ks"*3,00*2,00*1,00 = 24,000 [A]
TS |  |  |  | Položka zahrnuje: - svislou dopravu, přemístění, přeložení, manipulace s výkopkem - kompletní provedení vykopávky nezapažené i zapažené - ošetření výkopiště po celou dobu práce v něm vč. klimatických opatření - ztížení vykopávek v blízkosti podzemního vedení, konstrukcí a objektů vč. jejich dočasného zajištění - ztížení pod vodou, v okolí výbušnin, ve stísněných prostorech a pod. - příplatek za lepivost - těžení po vrstvách, pásech a po jiných nutných částech (figurách) - čerpání vody vč. čerpacích jímek, potrubí a pohotovostní čerpací soupravy (viz ustanovení k pol. 1151,2) - potřebné snížení hladiny podzemní vody - těžení a rozpojování jednotlivých balvanů - vytahování a nošení výkopku - svahování a přesvah. svahů do konečného tvaru, výměna hornin v podloží a v pláni znehodnocené klimatickými vlivy - ruční vykopávky, odstranění kořenů a napadávek - pažení, vzepření a rozepření vč. přepažování (vyjma pažení záporového a štětových stěn) - úpravu, ochranu a očištění dna, základové spáry, stěn a svahů - odvedení nebo obvedení vody v okolí výkopiště a ve výkopišti - třídění výkopku - veškeré pomocné konstrukce umožňující provedení vykopávky (příjezdy, sjezdy, nájezdy, lešení, podpěr. konstr., přemostění, zpevněné plochy, zakrytí a pod.) Položka nezahrnuje: - vodorovnou dopravu - uložení zeminy (na skládku, do násypu) ani poplatky za skládku, vykazují se v položce č.0141**
P | 4 | 17411 |  | ZÁSYP JAM A RÝH ZEMINOU SE ZHUTNĚNÍM | M3 | 24 | 0 | 0 |  | 0 | 3
PP
VV |  |  |  | "kopaná sonda: "24,0"m3" = 24,000 [A]
TS |  |  |  | Položka zahrnuje: - kompletní provedení zemní konstrukce vč. výběru vhodného materiálu - úprava ukládaného materiálu vlhčením, tříděním, promícháním nebo vysoušením, příp. jiné úpravy za účelem zlepšení jeho mech. vlastností - hutnění i různé míry hutnění - ošetření úložiště po celou dobu práce v něm vč. klimatických opatření - ztížení v okolí vedení, konstrukcí a objektů a jejich dočasné zajištění - ztížení provádění vč. hutnění ve ztížených podmínkách a stísněných prostorech - ztížené ukládání sypaniny pod vodu - ukládání po vrstvách a po jiných nutných částech (figurách) vč. dosypávek - spouštění a nošení materiálu - výměna částí zemní konstrukce znehodnocené klimatickými vlivy - ruční hutnění - udržování úložiště a jeho ochrana proti vodě - odvedení nebo obvedení vody v okolí úložiště a v úložišti - veškeré pomocné konstrukce umožňující provedení zemní konstrukce (příjezdy, sjezdy, nájezdy, lešení, podpěrné konstrukce, přemostění, zpevněné plochy, zakrytí a pod.) Položka nezahrnuje: - x
P | 5 | 17482 |  | ZÁSYP JAM A RÝH Z NAKUPOVANÉ ZEMINY SE ZHUTNĚNÍM | M3 | 330.482 | 0 | 0 |  | 0 | 3
PP
VV |  |  |  | "výkop(z pol.č.13273A): "460,18"m3" = 460,180 [A] "vytlačená kubatura" "lože(z pol.č.4517): "-21,206"m3" = -21,206 [B] "obsyp(z pol.č.17581): "-100,85"m3" = -100,850 [C] "plast DN400:" -30,00*3,14*0,215*0,215 = -4,354 [D] "plast DN150: "-71,60*3,14*0,08*0,08 = -1,439 [E] "plast DN300:" -23,00*3,14*0,16*0,16 = -1,849 [F] "Celkem: "A+B+C+D+E+F = 330,482 [G]
TS |  |  |  | Položka zahrnuje: - položka se používá výhradně při nedostatku zemin na stavbě - kompletní provedení zemní konstrukce vč. nákupu a dopravy předepsané kvality zeminy - úprava ukládaného materiálu vlhčením, tříděním, promícháním nebo vysoušením, příp. jiné úpravy za účelem zlepšení jeho mech. vlastností - hutnění i různé míry hutnění - ošetření úložiště po celou dobu práce v něm vč. klimatických opatření - ztížení v okolí vedení, konstrukcí a objektů a jejich dočasné zajištění - ztížení provádění vč. hutnění ve ztížených podmínkách a stísněných prostorech - ztížené ukládání sypaniny pod vodu - ukládání po vrstvách a po jiných nutných částech (figurách) vč. dosypávek - spouštění a nošení materiálu - výměna částí zemní konstrukce znehodnocené klimatickými vlivy - ruční hutnění - udržování úložiště a jeho ochrana proti vodě - odvedení nebo obvedení vody v okolí úložiště a v úložišti - veškeré pomocné konstrukce umožňující provedení zemní konstrukce (příjezdy, sjezdy, nájezdy, lešení, podpěrné konstrukce, přemostění, zpevněné plochy, zakrytí a pod.) Položka nezahrnuje: - x
P | 6 | 17581 |  | OBSYP POTRUBÍ A OBJEKTŮ Z NAKUPOVANÝCH MATERIÁLŮ | M3 | 100.85 | 0 | 0 |  | 0 | 3
PP
VV |  |  |  | "plast DN100: "66,70*1,00*0,40 = 26,680 [A] "plast DN150: "71,60*(1,10*0,46-3,14*0,08*0,08) = 34,791 [B] "plast DN300:" 23,00*(1,20*0,62-3,14*0,16*0,16) = 15,263 [C] "plast DN400:" 30,00*(1,30*0,73-3,14*0,215*0,215) = 24,116 [D] "Celkem: "A+B+C+D = 100,850 [E]
TS |  |  |  | Položka zahrnuje: - kompletní provedení zemní konstrukce včetně nákupu a dopravy materiálu dle zadávací dokumentace - úprava ukládaného materiálu vlhčením, tříděním, promícháním nebo vysoušením, příp. jiné úpravy za účelem zlepšení jeho mech. vlastností - hutnění i různé míry hutnění - ošetření úložiště po celou dobu práce v něm vč. klimatických opatření - ztížení v okolí vedení, konstrukcí a objektů a jejich dočasné zajištění - ztížení provádění vč. hutnění ve ztížených podmínkách a stísněných prostorech - ztížené ukládání sypaniny pod vodu - ukládání po vrstvách a po jiných nutných částech (figurách) vč. dosypávek - spouštění a nošení materiálu - výměna částí zemní konstrukce znehodnocené klimatickými vlivy - ruční hutnění a výplň jam a prohlubní v podloží - úprava, očištění, ochrana a zhutnění podloží - svahování, hutnění a uzavírání povrchů svahů - zřízení lavic na svazích - udržování úložiště a jeho ochrana proti vodě - odvedení nebo obvedení vody v okolí úložiště a v úložišti - veškeré pomocné konstrukce umožňující provedení zemní konstrukce (příjezdy, sjezdy, nájezdy, lešení, podpěrné konstrukce, přemostění, zpevněné plochy, zakrytí a pod.) Položka nezahrnuje: - x Způsob měření: - zemina vytlačená potrubím o DN 180mm se od kubatury obsypů neodečítá
SD |  | 4 |  | Vodorovné konstrukce |  |  |  | 0
P | 7 | 45157 |  | PODKLADNÍ A VÝPLŇOVÉ VRSTVY Z KAMENIVA TĚŽENÉHO | M3 | 21.206 | 0 | 0 |  | 0 | 3
PP
VV |  |  |  | "plast DN100: "66,70*1,00*0,10 = 6,670 [A] "plast DN150: "71,60*1,10*0,10 = 7,876 [B] "plast DN300:" 23,00*1,20*0,10 = 2,760 [C] "plast DN400:" 30,00*1,30*0,10 = 3,900 [D] "Celkem: "A+B+C+D = 21,206 [E]
TS |  |  |  | Položka zahrnuje: - dodávku předepsaného kameniva - mimostaveništní a vnitrostaveništní dopravu a jeho uložení - není-li v zadávací dokumentaci uvedeno jinak, jedná se o nakupovaný materiál Položka nezahrnuje: - x
SD |  | 8 |  | Potrubí |  |  |  | 0
P | 8 | 87327 |  | POTRUBÍ Z TRUB PLASTOVÝCH TLAKOVÝCH SVAŘOVANÝCH DN DO 100MM | M | 23.9 | 0 | 0 |  | 0 | 3
PP |  |  |  | PE
VV |  |  |  | 23,9"m" = 23,900 [A]
TS |  |  |  | Položka zahrnuje: - výrobní dokumentaci (včetně technologického předpisu) - dodání veškerého trubního a pomocného materiálu (trouby, trubky, tvarovky, spojovací a těsnící materiál a pod.), podpěrných, závěsných a upevňovacích prvků, včetně potřebných úprav - úprava a příprava podkladu a podpěr, očištění a ošetření podkladu a podpěr - zřízení plně funkčního potrubí, kompletní soustavy, podle příslušného technologického předpisu (bez ohledu na sklon) - zřízení potrubí i jednotlivých částí po etapách, včetně pracovních spar a spojů, pracovního zaslepení konců a pod. - úprava prostupů, průchodů šachtami a komorami, okolí podpěr a vyústění, zaústění, napojení, vyvedení a upevnění odpad. výustí - ochrana potrubí nátěrem (vč. úpravy povrchu), případně izolací, nejsou-li tyto práce předmětem jiné položky - úprava, očištění a ošetření prostoru kolem potrubí - položky platí pro práce prováděné v prostoru zapaženém i nezapaženém a i v kolektorech, chráničkách - položky zahrnují i práce spojené s nutnými obtoky, převáděním a čerpáním vody Položka nezahrnuje: - tlakové zkoušky ani proplach a dezinfekci
P | 9 | 87327 | 1 | POTRUBÍ Z TRUB PLASTOVÝCH TLAKOVÝCH SVAŘOVANÝCH DN DO 100MM | M | 65.8 | 0 | 0 |  | 0 | 3
PP |  |  |  | PVC
VV |  |  |  | 65,8"m" = 65,800 [A]
TS |  |  |  | Položka zahrnuje: - výrobní dokumentaci (včetně technologického předpisu) - dodání veškerého trubního a pomocného materiálu (trouby, trubky, tvarovky, spojovací a těsnící materiál a pod.), podpěrných, závěsných a upevňovacích prvků, včetně potřebných úprav - úprava a příprava podkladu a podpěr, očištění a ošetření podkladu a podpěr - zřízení plně funkčního potrubí, kompletní soustavy, podle příslušného technologického předpisu (bez ohledu na sklon) - zřízení potrubí i jednotlivých částí po etapách, včetně pracovních spar a spojů, pracovního zaslepení konců a pod. - úprava prostupů, průchodů šachtami a komorami, okolí podpěr a vyústění, zaústění, napojení, vyvedení a upevnění odpad. výustí - ochrana potrubí nátěrem (vč. úpravy povrchu), případně izolací, nejsou-li tyto práce předmětem jiné položky - úprava, očištění a ošetření prostoru kolem potrubí - položky platí pro práce prováděné v prostoru zapaženém i nezapaženém a i v kolektorech, chráničkách - položky zahrnují i práce spojené s nutnými obtoky, převáděním a čerpáním vody Položka nezahrnuje: - tlakové zkoušky ani proplach a dezinfekci
P | 10 | 87333 |  | POTRUBÍ Z TRUB PLASTOVÝCH TLAKOVÝCH SVAŘOVANÝCH DN DO 150MM | M | 69.3 | 0 | 0 |  | 0 | 3
PP |  |  |  | PVC
VV |  |  |  | 69,3"m" = 69,300 [A]
TS |  |  |  | Položka zahrnuje: - výrobní dokumentaci (včetně technologického předpisu) - dodání veškerého trubního a pomocného materiálu (trouby, trubky, tvarovky, spojovací a těsnící materiál a pod.), podpěrných, závěsných a upevňovacích prvků, včetně potřebných úprav - úprava a příprava podkladu a podpěr, očištění a ošetření podkladu a podpěr - zřízení plně funkčního potrubí, kompletní soustavy, podle příslušného technologického předpisu (bez ohledu na sklon) - zřízení potrubí i jednotlivých částí po etapách, včetně pracovních spar a spojů, pracovního zaslepení konců a pod. - úprava prostupů, průchodů šachtami a komorami, okolí podpěr a vyústění, zaústění, napojení, vyvedení a upevnění odpad. výustí - ochrana potrubí nátěrem (vč. úpravy povrchu), případně izolací, nejsou-li tyto práce předmětem jiné položky - úprava, očištění a ošetření prostoru kolem potrubí - položky platí pro práce prováděné v prostoru zapaženém i nezapaženém a i v kolektorech, chráničkách - položky zahrnují i práce spojené s nutnými obtoky, převáděním a čerpáním vody Položka nezahrnuje: - tlakové zkoušky ani proplach a dezinfekci
P | 11 | 87333 | 1 | POTRUBÍ Z TRUB PLASTOVÝCH TLAKOVÝCH SVAŘOVANÝCH DN DO 150MM | M | 32.3 | 0 | 0 |  | 0 | 3
PP |  |  |  | PE
VV |  |  |  | 32,3"m" = 32,300 [A]
TS |  |  |  | Položka zahrnuje: - výrobní dokumentaci (včetně technologického předpisu) - dodání veškerého trubního a pomocného materiálu (trouby, trubky, tvarovky, spojovací a těsnící materiál a pod.), podpěrných, závěsných a upevňovacích prvků, včetně potřebných úprav - úprava a příprava podkladu a podpěr, očištění a ošetření podkladu a podpěr - zřízení plně funkčního potrubí, kompletní soustavy, podle příslušného technologického předpisu (bez ohledu na sklon) - zřízení potrubí i jednotlivých částí po etapách, včetně pracovních spar a spojů, pracovního zaslepení konců a pod. - úprava prostupů, průchodů šachtami a komorami, okolí podpěr a vyústění, zaústění, napojení, vyvedení a upevnění odpad. výustí - ochrana potrubí nátěrem (vč. úpravy povrchu), případně izolací, nejsou-li tyto práce předmětem jiné položky - úprava, očištění a ošetření prostoru kolem potrubí - položky platí pro práce prováděné v prostoru zapaženém i nezapaženém a i v kolektorech, chráničkách - položky zahrnují i práce spojené s nutnými obtoky, převáděním a čerpáním vody Položka nezahrnuje: - tlakové zkoušky ani proplach a dezinfekci
P | 12 | 87645 |  | CHRÁNIČKY Z TRUB PLASTOVÝCH DN DO 300MM | M | 23 | 0 | 0 |  | 0 | 3
PP
VV |  |  |  | 23,0"m" = 23,000 [A]
TS |  |  |  | Položka zahrnuje: - výrobní dokumentaci (včetně technologického předpisu) - dodání veškerého trubního a pomocného materiálu (trouby, trubky, tvarovky, spojovací a těsnící materiál a pod.), podpěrných, závěsných a upevňovacích prvků, včetně potřebných úprav - úprava a příprava podkladu a podpěr, očištění a ošetření podkladu a podpěr - zřízení plně funkčního potrubí, kompletní soustavy, podle příslušného technologického předpisu (bez ohledu na sklon) - zřízení potrubí i jednotlivých částí po etapách, včetně pracovních spar a spojů, pracovního zaslepení konců a pod. - úprava prostupů, průchodů šachtami a komorami, okolí podpěr a vyústění, zaústění, napojení, vyvedení a upevnění odpad. výustí - ochrana potrubí nátěrem (vč. úpravy povrchu), případně izolací, nejsou-li tyto práce předmětem jiné položky - úprava, očištění a ošetření prostoru kolem potrubí - včetně případně předepsaného utěsnění konců chrániček - položky platí pro práce prováděné v prostoru zapaženém i nezapaženém a i v kolektorech, chráničkách Položka nezahrnuje: - x
P | 13 | 87646 |  | CHRÁNIČKY Z TRUB PLASTOVÝCH DN DO 400MM | M | 30 | 0 | 0 |  | 0 | 3
PP
VV |  |  |  | 30,0"m" = 30,000 [A]
TS |  |  |  | Položka zahrnuje: - výrobní dokumentaci (včetně technologického předpisu) - dodání veškerého trubního a pomocného materiálu (trouby, trubky, tvarovky, spojovací a těsnící materiál a pod.), podpěrných, závěsných a upevňovacích prvků, včetně potřebných úprav - úprava a příprava podkladu a podpěr, očištění a ošetření podkladu a podpěr - zřízení plně funkčního potrubí, kompletní soustavy, podle příslušného technologického předpisu (bez ohledu na sklon) - zřízení potrubí i jednotlivých částí po etapách, včetně pracovních spar a spojů, pracovního zaslepení konců a pod. - úprava prostupů, průchodů šachtami a komorami, okolí podpěr a vyústění, zaústění, napojení, vyvedení a upevnění odpad. výustí - ochrana potrubí nátěrem (vč. úpravy povrchu), případně izolací, nejsou-li tyto práce předmětem jiné položky - úprava, očištění a ošetření prostoru kolem potrubí - včetně případně předepsaného utěsnění konců chrániček - položky platí pro práce prováděné v prostoru zapaženém i nezapaženém a i v kolektorech, chráničkách Položka nezahrnuje: - x
P | 14 | 87827 |  | NASUNUTÍ PLAST TRUB DN DO 100MM DO CHRÁNIČKY | M | 23 | 0 | 0 |  | 0 | 3
PP
VV |  |  |  | "dle pol.č.87645: "23,0"m" = 23,000 [A]
TS |  |  |  | Položka zahrnuje: - pojízdná sedla (objímky) - případně předepsané utěsnění konců chráničky Položka nezahrnuje: - dodávku potrubí
P | 15 | 87833 |  | NASUNUTÍ PLAST TRUB DN DO 150MM DO CHRÁNIČKY | M | 30 | 0 | 0 |  | 0 | 3
PP
VV |  |  |  | "dle pol.č.87646: "30,0"m" = 30,000 [A]
TS |  |  |  | Položka zahrnuje: - pojízdná sedla (objímky) - případně předepsané utěsnění konců chráničky Položka nezahrnuje: - dodávku potrubí
P | 16 | 891127 |  | ŠOUPÁTKA DN DO 100MM | KUS | 1 | 0 | 0 |  | 0 | 3
PP
VV |  |  |  | 1"ks" = 1,000 [A]
TS |  |  |  | Položka zahrnuje: - kompletní montáž dle technologického předpisu - dodávku armatury - mimostaveništní a vnitrostaveništní dopravu Položka nezahrnuje: - x
P | 17 | 891133 |  | ŠOUPÁTKA DN DO 150MM | KUS | 2 | 0 | 0 |  | 0 | 3
PP
VV |  |  |  | 2"ks" = 2,000 [A]
TS |  |  |  | Položka zahrnuje: - kompletní montáž dle technologického předpisu - dodávku armatury - mimostaveništní a vnitrostaveništní dopravu Položka nezahrnuje: - x
P | 18 | 891327.R1 |  | LITINOVÉ TVAROVKY DN DO 100MM | KUS | 1 | 0 | 0 |  | 0 | 3
PP |  |  |  | SPOJKA S JIŠTĚNÍM PROTI POSUNU HRDLO - HRDLO DN100
VV |  |  |  | "na plastovém potrubí, dle kladečského schéma: "1"ks" = 1,000 [A]
TS |  |  |  | Položka zahrnuje: - kompletní montáž dle technologického předpisu - dodávku armatury - mimostaveništní a vnitrostaveništní dopravu Položka nezahrnuje: - x
P | 19 | 891327.R2 |  | LITINOVÉ TVAROVKY DN DO 100MM | KUS | 1 | 0 | 0 |  | 0 | 3
PP |  |  |  | UNIVERZÁLNÍ SPOJKA HRDLO - PŘÍRUBA DN100
VV |  |  |  | "na plastovém potrubí, dle kladečského schéma: "1"ks" = 1,000 [A]
TS |  |  |  | Položka zahrnuje: - kompletní montáž dle technologického předpisu - dodávku armatury - mimostaveništní a vnitrostaveništní dopravu Položka nezahrnuje: - x
P | 20 | 891333.R1 |  | LITINOVÉ TVAROVKY DN DO 150MM | KUS | 10 | 0 | 0 |  | 0 | 3
PP |  |  |  | OBLOUKY (KOLENA) S2000
VV |  |  |  | "na plastovém potrubí, dle kladečského schéma: 8555, 8545"5+1+1+3"ks" = 10,000 [A]
TS |  |  |  | Položka zahrnuje: - kompletní montáž dle technologického předpisu - dodávku armatury - mimostaveništní a vnitrostaveništní dopravu Položka nezahrnuje: - x
P | 21 | 891333.R2 |  | LITINOVÉ TVAROVKY DN DO 150MM | KUS | 1 | 0 | 0 |  | 0 | 3
PP |  |  |  | T KUS 150 /150
VV |  |  |  | "na plastovém potrubí, dle kladečského schéma:"1"ks" = 1,000 [A]
TS |  |  |  | Položka zahrnuje: - kompletní montáž dle technologického předpisu - dodávku armatury - mimostaveništní a vnitrostaveništní dopravu Položka nezahrnuje: - x
P | 22 | 891333.R3 |  | LITINOVÉ TVAROVKY DN DO 150MM | KUS | 2 | 0 | 0 |  | 0 | 3
PP |  |  |  | UNIVERZÁLNÍ SPOJKA S JIŠTĚNÍM PROTI POSUNU HRDLO - HRDLO DN150
VV |  |  |  | "na plastovém potrubí, dle kladečského schéma:"2"ks" = 2,000 [A]
TS |  |  |  | Položka zahrnuje: - kompletní montáž dle technologického předpisu - dodávku armatury - mimostaveništní a vnitrostaveništní dopravu Položka nezahrnuje: - x
P | 23 | 891333.R4 |  | LITINOVÉ TVAROVKY DN DO 150MM | KUS | 2 | 0 | 0 |  | 0 | 3
PP |  |  |  | UNIVERZÁLNÍ SPOJKA HRDLO - PŘÍRUBA DN150
VV |  |  |  | "na plastovém potrubí, dle kladečského schéma:"2"ks" = 2,000 [A]
TS |  |  |  | Položka zahrnuje: - kompletní montáž dle technologického předpisu - dodávku armatury - mimostaveništní a vnitrostaveništní dopravu Položka nezahrnuje: - x
P | 24 | 891927 |  | ZEMNÍ SOUPRAVY DN DO 100MM S POKLOPEM | KUS | 1 | 0 | 0 |  | 0 | 3
PP
VV |  |  |  | 1"ks" = 1,000 [A]
TS |  |  |  | Položka zahrnuje: - kompletní montáž dle technologického předpisu - dodávku armatury - mimostaveništní a vnitrostaveništní dopravu Položka nezahrnuje: - x
P | 25 | 891933 |  | ZEMNÍ SOUPRAVY DN DO 150MM S POKLOPEM | KUS | 2 | 0 | 0 |  | 0 | 3
PP
VV |  |  |  | 2"ks" = 2,000 [A]
TS |  |  |  | Položka zahrnuje: - kompletní montáž dle technologického předpisu - dodávku armatury - mimostaveništní a vnitrostaveništní dopravu Položka nezahrnuje: - x
P | 26 | 899308 |  | DOPLŇKY NA POTRUBÍ - SIGNALIZAČ VODIČ | M | 191.3 | 0 | 0 |  | 0 | 3
PP
VV |  |  |  | 69,3"m"+32,3"m"+65,8"m"+23,9"m" = 191,300 [A]
TS |  |  |  | Položka zahrnuje: - veškerý materiál, výrobky a polotovary - mimostaveništní a vnitrostaveništní dopravy (rovněž přesuny), včetně naložení a složení,případně s uložením. - položka signalizační vodič zahrnuje i kontrolní vývody Položka nezahrnuje: - x
P | 27 | 899309 |  | DOPLŇKY NA POTRUBÍ - VÝSTRAŽNÁ FÓLIE | M | 191.3 | 0 | 0 |  | 0 | 3
PP
VV |  |  |  | 69,3"m"+32,3"m"+65,8"m"+23,9"m" = 191,300 [A]
TS |  |  |  | Položka zahrnuje: - veškerý materiál, výrobky a polotovary - mimostaveništní a vnitrostaveništní dopravy (rovněž přesuny), včetně naložení a složení,případně s uložením Položka nezahrnuje: - x
P | 28 | 89942 |  | VÝŘEZ, VÝSEK, ÚTES NA POTRUBÍ DN DO 100MM | KUS | 1 | 0 | 0 |  | 0 | 3
PP
VV |  |  |  | "napojení na stávající vodovod: "1"ks" = 1,000 [A]
TS |  |  |  | Položka zahrnuje: - zejména náklady na osekání trub na útesy, na vysekání otvorů pro zaústění, na obetonování útesu - u výřezu a výseku náklady na ohlášení uzavírání vody, uzavření a otevření šoupat, vypuštění a napuštění vody, odvzdušnění potrubí a pod Položka nezahrnuje: - x
P | 29 | 89943 |  | VÝŘEZ, VÝSEK, ÚTES NA POTRUBÍ DN DO 150MM | KUS | 2 | 0 | 0 |  | 0 | 3
PP
VV |  |  |  | "napojení na stávající vodovod: "2"ks" = 2,000 [A]
TS |  |  |  | Položka zahrnuje: - zejména náklady na osekání trub na útesy, na vysekání otvorů pro zaústění, na obetonování útesu - u výřezu a výseku náklady na ohlášení uzavírání vody, uzavření a otevření šoupat, vypuštění a napuštění vody, odvzdušnění potrubí a pod Položka nezahrnuje: - x
P | 30 | 899621 |  | TLAKOVÉ ZKOUŠKY POTRUBÍ DN DO 100MM | M | 89.7 | 0 | 0 |  | 0 | 3
PP
VV |  |  |  | "dle pol.č.87327.A,B: "89,7"m" = 89,700 [A]
TS |  |  |  | Položka zahrnuje: - přísun, montáž, demontáž, odsun zkoušecího čerpadla - napuštění tlakovou vodou, dodání vody pro tlakovou zkoušku - montáž a demontáž dílců pro zabezpečení konce zkoušeného úseku potrubí - montáž a demontáž koncových tvarovek - montáž zaslepovací příruby, zaslepení odboček pro armatury a pro odbočující řady Položka nezahrnuje: - x
P | 31 | 899631 |  | TLAKOVÉ ZKOUŠKY POTRUBÍ DN DO 150MM | M | 101.6 | 0 | 0 |  | 0 | 3
PP
VV |  |  |  | "dle pol.č.87333.A,B: "101,6"m" = 101,600 [A]
TS |  |  |  | Položka zahrnuje: - přísun, montáž, demontáž, odsun zkoušecího čerpadla - napuštění tlakovou vodou, dodání vody pro tlakovou zkoušku - montáž a demontáž dílců pro zabezpečení konce zkoušeného úseku potrubí - montáž a demontáž koncových tvarovek - montáž zaslepovací příruby, zaslepení odboček pro armatury a pro odbočující řady Položka nezahrnuje: - x
P | 32 | 89972 |  | PROPLACH A DEZINFEKCE VODOVODNÍHO POTRUBÍ DN DO 100MM | M | 89.7 | 0 | 0 |  | 0 | 3
PP
VV |  |  |  | "dle pol.č.87327.A,B: "89,7"m" = 89,700 [A]
TS |  |  |  | Položka zahrnuje: - napuštění a vypuštění vody - dodání vody a dezinfekčního prostředku - bakteriologický rozbor vody Položka nezahrnuje: - x
P | 33 | 89973 |  | PROPLACH A DEZINFEKCE VODOVODNÍHO POTRUBÍ DN DO 150MM | M | 101.6 | 0 | 0 |  | 0 | 3
PP
VV |  |  |  | "dle pol.č.87333.A,B: "101,6"m" = 101,600 [A]
TS |  |  |  | Položka zahrnuje: - napuštění a vypuštění vody - dodání vody a dezinfekčního prostředku - bakteriologický rozbor vody Položka nezahrnuje: - x
SD |  | 9 |  | Ostatní konstrukce a práce |  |  |  | 0
P | 34 | R96912A |  | VYBOURÁNÍ POTRUBÍ DN DO 100MM VODOVODNÍCH - BEZ DOPRAVY | M | 85 | 0 | 0 |  | 0 | 3
PP
VV |  |  |  | 85,0"m" = 85,000 [A]
TS |  |  |  | Položka zahrnuje: - veškerou manipulaci s vybouranou sutí a hmotami včetně uložení na skládku - veškeré další práce plynoucí z technologického předpisu a z platných předpisů Položka nezahrnuje: - poplatek za skládku, který se vykazuje v položce 0141** (s výjimkou malého množství bouraného materiálu, kde je možné poplatek zahrnout do jednotkové ceny bourání – tento fakt musí být uveden v doplňujícím textu k položce)
P | 35 | R969133A |  | VYBOURÁNÍ POTRUBÍ DN DO 150MM VODOVODNÍCH - BEZ DOPRAVY | M | 10 | 0 | 0 |  | 0 | 3
PP
VV |  |  |  | 10,0"m" = 10,000 [A]
TS |  |  |  | Položka zahrnuje: - veškerou manipulaci s vybouranou sutí a hmotami včetně uložení na skládku - veškeré další práce plynoucí z technologického předpisu a z platných předpisů Položka nezahrnuje: - poplatek za skládku, který se vykazuje v položce 0141** (s výjimkou malého množství bouraného materiálu, kde je možné poplatek zahrnout do jednotkové ceny bourání – tento fakt musí být uveden v doplňujícím textu k položce)
SD |  | 995 |  | Poplatky za skládky |  |  |  | 0
P | 36 | R015111 | 901 | NEOCEŇOVAT - POPLATKY ZA LIKVIDACI ODPADŮ NEKONTAMINOVANÝCH - 17 05 04 VYTĚŽENÉ ZEMINY A HORNINY - I. TŘÍDA TĚŽITELNOSTI VČ. DOPRAVY NA SKLÁDKU A MANIPULACE | T | 920.36 | 0 | 0 |  | 0 | 3
PP |  |  |  | Evidenční položka
VV |  |  |  | "dle pol.č.13273A:" 460,18"m3"*2,0"t/m3" = 920,360 [A]
TS |  |  |  | 1. Položka obsahuje: - veškeré poplatky provozovateli skládky, recyklační linky nebo jiného zařízení na zpracování nebo likvidaci odpadů související s převzetím, uložením, zpracováním nebo likvidací odpadu - náklady spojené s dopravou odpadu z místa stavby na místo převzetí provozovatelem skládky, recyklační linky nebo jiného zařízení na zpracování a likvidaci odpadů, veškerou manipulaci s odpadem 2. Způsob měření: Tunou se rozumí hmotnost odpadu vytříděného v souladu se zákonem č. 541/2020 Sb., o nakládání s odpady, v platném znění.
P | 37 | R015190 | 911 | NEOCEŇOVAT - POPLATKY ZA LIKVIDACI ODPADŮ NEKONTAMINOVANÝCH - 17 02 03 PLASTY Z INTERIÉRŮ REKONSTRUOVANÝCH - OBJEKTŮ VČ. DOPRAVY NA SKLÁDKU A MANIPULACE | T | 0.325 | 0 | 0 |  | 0 | 3
PP |  |  |  | Evidenční položka
VV |  |  |  | "z pol.č.R96912A: "85,0"m"*0,003"t/m" = 0,255 [A] "z pol.č.R969133A: "10,0"m"*0,007"t/m" = 0,070 [B] "Celkem: "A+B = 0,325 [C]
TS |  |  |  | 1. Položka obsahuje: - veškeré poplatky provozovateli skládky, recyklační linky nebo jiného zařízení na zpracování nebo likvidaci odpadů související s převzetím, uložením, zpracováním nebo likvidací odpadu - náklady spojené s dopravou odpadu z místa stavby na místo převzetí provozovatelem skládky, recyklační linky nebo jiného zařízení na zpracování a likvidaci odpadů, veškerou manipulaci s odpadem 2. Způsob měření: Tunou se rozumí hmotnost odpadu vytříděného v souladu se zákonem č. 541/2020 Sb., o nakládání s odpady, v platném znění.

## D.2.1.6SO 33-32-04
EstiCon |  |  |  | Firma: | [6 empty] | 3
Soupis prací objektu
S | Stavba: | 23053233IZM00 |  | Modernizace trať. úseku HK (mimo) – Týn. nad Orlicí (mimo) INFRASTRUKTURA |  |  | SO 33-32-04 | 0 |  | 0 | 2
O | Objekt: | D.2.1.6 |  | Potrubní vedení | [5 empty] | 0.12 | 2
O1 | Rozpočet: | SO 33-32-04 |  | ŽST TŘEBECHOVICE POD OREBEM, PŘELOŽKA VODOVODNÍHO PŘIVADĚČE PVC DN 100 POD KOMUNIKACÍ I/11 | [5 empty] | 0.21
Typ | Poř. číslo | Kód položky | Varianta | Název Položky | MJ | Množství | Cena |  | Cenová soustava
[7 empty] | Jednotková | Celkem
0 | 1 | 2 | 3 | 4 | 5 | 6 | 7 | 8 | 9
SD |  | 0 |  | Všeobecné konstrukce a práce |  |  |  | 0
P | 1 | 01441 |  | POPLATKY ZA NÁHRADNÍ ZÁSOBOVÁNÍ VODOU | KPL | 1 | 0 | 0 |  | 0 | 3
PP |  |  |  | PROVIZORNÍ VODOVOD DN100, DL. 30M
VV |  |  |  | 1"kpl" = 1,000 [A]
TS |  |  |  | Položka zahrnuje: - náklady na náhradní zásobení Položka nezahrnuje: - x
SD |  | 1 |  | Zemní práce |  |  |  | 0
P | 2 | 13173A |  | HLOUBENÍ JAM ZAPAŽ I NEPAŽ TŘ. I - BEZ DOPRAVY | M3 | 159.12 | 0 | 0 |  | 0 | 3
PP
VV |  |  |  | "AŠ1: "3,90*3,90*4,20 = 63,882 [A] "AŠ2:" 6,60*3,90*3,70 = 95,238 [B] "Celkem: "A+B = 159,120 [C]
TS |  |  |  | Položka zahrnuje: - svislou dopravu, přemístění, přeložení, manipulace s výkopkem - kompletní provedení vykopávky nezapažené i zapažené - ošetření výkopiště po celou dobu práce v něm vč. klimatických opatření - ztížení vykopávek v blízkosti podzemního vedení, konstrukcí a objektů vč. jejich dočasného zajištění - ztížení pod vodou, v okolí výbušnin, ve stísněných prostorech a pod. - příplatek za lepivost - těžení po vrstvách, pásech a po jiných nutných částech (figurách) - čerpání vody vč. čerpacích jímek, potrubí a pohotovostní čerpací soupravy (viz ustanovení k pol. 1151,2) - potřebné snížení hladiny podzemní vody - těžení a rozpojování jednotlivých balvanů - vytahování a nošení výkopku - svahování a přesvah. svahů do konečného tvaru, výměna hornin v podloží a v pláni znehodnocené klimatickými vlivy - ruční vykopávky, odstranění kořenů a napadávek - pažení, vzepření a rozepření vč. přepažování (vyjma pažení záporového a štětových stěn) - úpravu, ochranu a očištění dna, základové spáry, stěn a svahů - odvedení nebo obvedení vody v okolí výkopiště a ve výkopišti - třídění výkopku - veškeré pomocné konstrukce umožňující provedení vykopávky (příjezdy, sjezdy, nájezdy, lešení, podpěr. konstr., přemostění, zpevněné plochy, zakrytí a pod.) Položka nezahrnuje: - vodorovnou dopravu - uložení zeminy (na skládku, do násypu) ani poplatky za skládku, vykazují se v položce č.0141**
P | 3 | 13273A |  | HLOUBENÍ RÝH ŠÍŘ DO 2M PAŽ I NEPAŽ TŘ. I - BEZ DOPRAVY | M3 | 167.475 | 0 | 0 |  | 0 | 3
PP
VV |  |  |  | "km 0,00-0,02300: "23,00*(1,70+2,10)*0,5*1,00 = 43,700 [A] "0,02300-0,04300:" 20,00*(2,10+1,90)*0,5*1,30 = 52,000 [B] "0,04300-0,05868" 15,68*(1,90+1,70)*0,5*1,10 = 31,046 [D] "0,05868-0,06968" 11,00*1,70*1,30 = 24,310 [E] "0,06968-0,07846:" 8,78*1,70*1,10 = 16,419 [C] "Celkové množství "167.475000 = 167,475 [F]
TS |  |  |  | Položka zahrnuje: - svislou dopravu, přemístění, přeložení, manipulace s výkopkem - kompletní provedení vykopávky nezapažené i zapažené - ošetření výkopiště po celou dobu práce v něm vč. klimatických opatření - ztížení vykopávek v blízkosti podzemního vedení, konstrukcí a objektů vč. jejich dočasného zajištění - ztížení pod vodou, v okolí výbušnin, ve stísněných prostorech a pod. - příplatek za lepivost - těžení po vrstvách, pásech a po jiných nutných částech (figurách) - čerpání vody vč. čerpacích jímek, potrubí a pohotovostní čerpací soupravy (viz ustanovení k pol. 1151,2) - potřebné snížení hladiny podzemní vody - těžení a rozpojování jednotlivých balvanů - vytahování a nošení výkopku - svahování a přesvah. svahů do konečného tvaru, výměna hornin v podloží a v pláni znehodnocené klimatickými vlivy - ruční vykopávky, odstranění kořenů a napadávek - pažení, vzepření a rozepření vč. přepažování (vyjma pažení záporového a štětových stěn) - úpravu, ochranu a očištění dna, základové spáry, stěn a svahů - odvedení nebo obvedení vody v okolí výkopiště a ve výkopišti - třídění výkopku - veškeré pomocné konstrukce umožňující provedení vykopávky (příjezdy, sjezdy, nájezdy, lešení, podpěr. konstr., přemostění, zpevněné plochy, zakrytí a pod.) Položka nezahrnuje: - vodorovnou dopravu - uložení zeminy (na skládku, do násypu) ani poplatky za skládku, vykazují se v položce č.0141**
P | 4 | 13373A |  | HLOUBENÍ ŠACHET ZAPAŽ I NEPAŽ TŘ. I - BEZ DOPRAVY | M3 | 12 | 0 | 0 |  | 0 | 3
PP |  |  |  | RUČNĚ KOPANÁ SONDA
VV |  |  |  | 2"ks"*3,00*2,00*1,00 = 12,000 [A]
TS |  |  |  | Položka zahrnuje: - svislou dopravu, přemístění, přeložení, manipulace s výkopkem - kompletní provedení vykopávky nezapažené i zapažené - ošetření výkopiště po celou dobu práce v něm vč. klimatických opatření - ztížení vykopávek v blízkosti podzemního vedení, konstrukcí a objektů vč. jejich dočasného zajištění - ztížení pod vodou, v okolí výbušnin, ve stísněných prostorech a pod. - příplatek za lepivost - těžení po vrstvách, pásech a po jiných nutných částech (figurách) - čerpání vody vč. čerpacích jímek, potrubí a pohotovostní čerpací soupravy (viz ustanovení k pol. 1151,2) - potřebné snížení hladiny podzemní vody - těžení a rozpojování jednotlivých balvanů - vytahování a nošení výkopku - svahování a přesvah. svahů do konečného tvaru, výměna hornin v podloží a v pláni znehodnocené klimatickými vlivy - ruční vykopávky, odstranění kořenů a napadávek - pažení, vzepření a rozepření vč. přepažování (vyjma pažení záporového a štětových stěn) - úpravu, ochranu a očištění dna, základové spáry, stěn a svahů - odvedení nebo obvedení vody v okolí výkopiště a ve výkopišti - třídění výkopku - veškeré pomocné konstrukce umožňující provedení vykopávky (příjezdy, sjezdy, nájezdy, lešení, podpěr. konstr., přemostění, zpevněné plochy, zakrytí a pod.) Položka nezahrnuje: - vodorovnou dopravu - uložení zeminy (na skládku, do násypu) ani poplatky za skládku, vykazují se v položce č.0141**
P | 5 | 17411 |  | ZÁSYP JAM A RÝH ZEMINOU SE ZHUTNĚNÍM | M3 | 12 | 0 | 0 |  | 0 | 3
PP
VV |  |  |  | "kopaná sonda: "12,0"m3" = 12,000 [A]
TS |  |  |  | Položka zahrnuje: - kompletní provedení zemní konstrukce vč. výběru vhodného materiálu - úprava ukládaného materiálu vlhčením, tříděním, promícháním nebo vysoušením, příp. jiné úpravy za účelem zlepšení jeho mech. vlastností - hutnění i různé míry hutnění - ošetření úložiště po celou dobu práce v něm vč. klimatických opatření - ztížení v okolí vedení, konstrukcí a objektů a jejich dočasné zajištění - ztížení provádění vč. hutnění ve ztížených podmínkách a stísněných prostorech - ztížené ukládání sypaniny pod vodu - ukládání po vrstvách a po jiných nutných částech (figurách) vč. dosypávek - spouštění a nošení materiálu - výměna částí zemní konstrukce znehodnocené klimatickými vlivy - ruční hutnění - udržování úložiště a jeho ochrana proti vodě - odvedení nebo obvedení vody v okolí úložiště a v úložišti - veškeré pomocné konstrukce umožňující provedení zemní konstrukce (příjezdy, sjezdy, nájezdy, lešení, podpěrné konstrukce, přemostění, zpevněné plochy, zakrytí a pod.) Položka nezahrnuje: - x
P | 6 | 17482 |  | ZÁSYP JAM A RÝH Z NAKUPOVANÉ ZEMINY SE ZHUTNĚNÍM | M3 | 239.551 | 0 | 0 |  | 0 | 3
PP
VV |  |  |  | "výkop(z pol.č.13173A,13273A): "167,475"m3"+170,243"m3" = 337,718 [A] "vytlačená kubatura" "lože(z pol.č.4517): "-17,204"m3" = -17,204 [B] "obsyp(z pol.č.17581): "-45,975"m3" = -45,975 [C] "plast DN400:" -20,00*3,14*0,215*0,215 = -2,903 [D] "plast DN150: "-29,10*3,14*0,08*0,08 = -0,585 [E] "AŠ: "-(9,5"m3"+22,0"m3") = -31,500 [F] "Celkem: "A+B+C+D+E+F = 239,551 [G]
TS |  |  |  | Položka zahrnuje: - položka se používá výhradně při nedostatku zemin na stavbě - kompletní provedení zemní konstrukce vč. nákupu a dopravy předepsané kvality zeminy - úprava ukládaného materiálu vlhčením, tříděním, promícháním nebo vysoušením, příp. jiné úpravy za účelem zlepšení jeho mech. vlastností - hutnění i různé míry hutnění - ošetření úložiště po celou dobu práce v něm vč. klimatických opatření - ztížení v okolí vedení, konstrukcí a objektů a jejich dočasné zajištění - ztížení provádění vč. hutnění ve ztížených podmínkách a stísněných prostorech - ztížené ukládání sypaniny pod vodu - ukládání po vrstvách a po jiných nutných částech (figurách) vč. dosypávek - spouštění a nošení materiálu - výměna částí zemní konstrukce znehodnocené klimatickými vlivy - ruční hutnění - udržování úložiště a jeho ochrana proti vodě - odvedení nebo obvedení vody v okolí úložiště a v úložišti - veškeré pomocné konstrukce umožňující provedení zemní konstrukce (příjezdy, sjezdy, nájezdy, lešení, podpěrné konstrukce, přemostění, zpevněné plochy, zakrytí a pod.) Položka nezahrnuje: - x
P | 7 | 17581 |  | OBSYP POTRUBÍ A OBJEKTŮ Z NAKUPOVANÝCH MATERIÁLŮ | M3 | 45.975 | 0 | 0 |  | 0 | 3
PP
VV |  |  |  | "plast DN100: "23,00*1,00*0,40 = 9,200 [A] "plast DN150: "24,40*(1,10*0,46-3,14*0,08*0,08) = 11,856 [B] "plast DN400:" 31,00*(1,30*0,73-3,14*0,215*0,215) = 24,919 [C] "Celkem: "A+B+C = 45,975 [D]
TS |  |  |  | Položka zahrnuje: - kompletní provedení zemní konstrukce včetně nákupu a dopravy materiálu dle zadávací dokumentace - úprava ukládaného materiálu vlhčením, tříděním, promícháním nebo vysoušením, příp. jiné úpravy za účelem zlepšení jeho mech. vlastností - hutnění i různé míry hutnění - ošetření úložiště po celou dobu práce v něm vč. klimatických opatření - ztížení v okolí vedení, konstrukcí a objektů a jejich dočasné zajištění - ztížení provádění vč. hutnění ve ztížených podmínkách a stísněných prostorech - ztížené ukládání sypaniny pod vodu - ukládání po vrstvách a po jiných nutných částech (figurách) vč. dosypávek - spouštění a nošení materiálu - výměna částí zemní konstrukce znehodnocené klimatickými vlivy - ruční hutnění a výplň jam a prohlubní v podloží - úprava, očištění, ochrana a zhutnění podloží - svahování, hutnění a uzavírání povrchů svahů - zřízení lavic na svazích - udržování úložiště a jeho ochrana proti vodě - odvedení nebo obvedení vody v okolí úložiště a v úložišti - veškeré pomocné konstrukce umožňující provedení zemní konstrukce (příjezdy, sjezdy, nájezdy, lešení, podpěrné konstrukce, přemostění, zpevněné plochy, zakrytí a pod.) Položka nezahrnuje: - x Způsob měření: - zemina vytlačená potrubím o DN 180mm se od kubatury obsypů neodečítá
SD |  | 4 |  | Vodorovné konstrukce |  |  |  | 0
P | 8 | 451311 |  | PODKL A VÝPLŇ VRSTVY Z PROST BET DO C8/10 | M3 | 1.06 | 0 | 0 |  | 0 | 3
PP
VV |  |  |  | "vyplnění stávajícího potrubí: "60,00*3,14*0,075*0,075 = 1,060 [A]
TS |  |  |  | Položka zahrnuje: - dodání čerstvého betonu (betonové směsi) požadované kvality, jeho uložení do požadovaného tvaru při jakékoliv hustotě výztuže, konzistenci čerstvého betonu a způsobu hutnění, ošetření a ochranu betonu, - zhotovení nepropustného, mrazuvzdorného betonu a betonu požadované trvanlivosti a vlastností, užití potřebných přísad a technologií výroby betonu, - zřízení pracovních a dilatačních spar, včetně potřebných úprav, výplně, vložek, opracování, očištění a ošetření, - bednění požadovaných konstr. (i ztracené) s úpravou dle požadované kvality povrchu betonu, včetně odbedňovacích a odskružovacích prostředků, nátěrů zabraňujících soudržnosti betonu a bednění, - podpěrné konstr. (skruže) a lešení všech druhů pro bednění, vč. ochranných a bezpečnostních opatření a základů těchto konstrukcí a lešení, - vytvoření kotevních čel, kapes, nálitků a sedel, zřízení všech požadovaných otvorů, výklenků, prostupů, dutin, drážek a pod., vč. ztížení práce a úprav kolem nich, - úpravy pro osazení výztuže, doplňkových konstrukcí a vybavení, - úpravy povrchu pro položení požadované izolace, povlaků a nátěrů, případně vyspravení, - ztížení práce u kabelových a injektážních trubek a ostatních zařízení osazovaných do betonu, - konstrukce betonových kloubů, upevnění kotevních prvků a doplňkových konstrukcí, - nátěry zabraňující soudržnost betonu a bednění, - výplň, těsnění a tmelení spar a spojů, - opatření povrchů betonu izolací proti zemní vlhkosti v částech, kde přijdou do styku se zeminou nebo kamenivem, - případné zřízení spojovací vrstvy u základů, - úpravy pro osazení zařízení ochrany konstrukce proti vlivu bludných proudů, Položka nezahrnuje: - x
P | 9 | 45157 |  | PODKLADNÍ A VÝPLŇOVÉ VRSTVY Z KAMENIVA TĚŽENÉHO | M3 | 17.204 | 0 | 0 |  | 0 | 3
PP
VV |  |  |  | "plast DN100: "23,00*1,00*0,10 = 2,300 [A] "plast DN150: "24,40*1,10*0,10 = 2,684 [B] "plast DN400:" 31,00*1,30*0,10 = 4,030 [C] "dno jam AŠ" (6,60*3,90+3,90*3,90)*0,20 = 8,190 [D] "Celkové množství "17.204000 = 17,204 [E]
TS |  |  |  | Položka zahrnuje: - dodávku předepsaného kameniva - mimostaveništní a vnitrostaveništní dopravu a jeho uložení - není-li v zadávací dokumentaci uvedeno jinak, jedná se o nakupovaný materiál Položka nezahrnuje: - x
SD |  | 7 |  | Přidružená stavební výroba |  |  |  | 0
P | 10 | 711509 |  | OCHRANA IZOLACE NA POVRCHU TEXTILIÍ | M2 | 12.35 | 0 | 0 |  | 0 | 3
PP |  |  |  | 300G/M2
VV |  |  |  | "strop AŠ "4,60*1,90+1,90*1,90 = 12,350 [A]
TS |  |  |  | Položka zahrnuje: - dodání předepsaného ochranného materiálu - zřízení ochrany izolace Položka nezahrnuje: - x
P | 11 | 72226 |  | VODOMĚRY | KUS | 1 | 0 | 0 |  | 0 | 3
PP
VV |  |  |  | 1"ks" = 1,000 [A]
TS |  |  |  | Položka zahrnuje: - výrobní dokumentaci (včetně technologického předpisu) - dodání veškerého instalačního a pomocného materiálu (trouby, trubky, armatury, tvarové kusy, spojovací a těsnící materiál a pod.), podpěrných, závěsných, upevňovacích prvků, včetně potřebných úprav - zednické výpomoci, jako je vysekávání kapes a rýh, jejich vyplnění a začištění - úprava podkladu a osazení podpěr, osazení a očištění podkladu a podpěr - zřízení plně funkční instalace, kompletní soustavy, podle příslušného technologického předpisu - zřízení instalace i jednotlivých částí po etapách, včetně pracovních spar a spojů - úprava a příprava prostupů, okolí podpěr, zaústění a napojení a upevnění odpadních výustek - ochrana potrubí nátěrem, včetně úpravy povrchu, případně izolací, nejsou-li tyto práce předmětem jiné položky - úprava, očištění a ošetření prostoru kolem instalace - provedení požadovaných (i etapových) tlakových zkoušek, proplachu a desinfekce potrubí. Položka nezahrnuje: - x
SD |  | 8 |  | Potrubí |  |  |  | 0
P | 12 | 87327 |  | POTRUBÍ Z TRUB PLASTOVÝCH TLAKOVÝCH SVAŘOVANÝCH DN DO 100MM | M | 23 | 0 | 0 |  | 0 | 3
PP |  |  |  | PVC
VV |  |  |  | 23,0"m" = 23,000 [A]
TS |  |  |  | Položka zahrnuje: - výrobní dokumentaci (včetně technologického předpisu) - dodání veškerého trubního a pomocného materiálu (trouby, trubky, tvarovky, spojovací a těsnící materiál a pod.), podpěrných, závěsných a upevňovacích prvků, včetně potřebných úprav - úprava a příprava podkladu a podpěr, očištění a ošetření podkladu a podpěr - zřízení plně funkčního potrubí, kompletní soustavy, podle příslušného technologického předpisu (bez ohledu na sklon) - zřízení potrubí i jednotlivých částí po etapách, včetně pracovních spar a spojů, pracovního zaslepení konců a pod. - úprava prostupů, průchodů šachtami a komorami, okolí podpěr a vyústění, zaústění, napojení, vyvedení a upevnění odpad. výustí - ochrana potrubí nátěrem (vč. úpravy povrchu), případně izolací, nejsou-li tyto práce předmětem jiné položky - úprava, očištění a ošetření prostoru kolem potrubí - položky platí pro práce prováděné v prostoru zapaženém i nezapaženém a i v kolektorech, chráničkách - položky zahrnují i práce spojené s nutnými obtoky, převáděním a čerpáním vody Položka nezahrnuje: - tlakové zkoušky ani proplach a dezinfekci
P | 13 | 87333 |  | POTRUBÍ Z TRUB PLASTOVÝCH TLAKOVÝCH SVAŘOVANÝCH DN DO 150MM | M | 24.4 | 0 | 0 |  | 0 | 3
PP |  |  |  | PVC
VV |  |  |  | 24,4"m" = 24,400 [A]
TS |  |  |  | Položka zahrnuje: - výrobní dokumentaci (včetně technologického předpisu) - dodání veškerého trubního a pomocného materiálu (trouby, trubky, tvarovky, spojovací a těsnící materiál a pod.), podpěrných, závěsných a upevňovacích prvků, včetně potřebných úprav - úprava a příprava podkladu a podpěr, očištění a ošetření podkladu a podpěr - zřízení plně funkčního potrubí, kompletní soustavy, podle příslušného technologického předpisu (bez ohledu na sklon) - zřízení potrubí i jednotlivých částí po etapách, včetně pracovních spar a spojů, pracovního zaslepení konců a pod. - úprava prostupů, průchodů šachtami a komorami, okolí podpěr a vyústění, zaústění, napojení, vyvedení a upevnění odpad. výustí - ochrana potrubí nátěrem (vč. úpravy povrchu), případně izolací, nejsou-li tyto práce předmětem jiné položky - úprava, očištění a ošetření prostoru kolem potrubí - položky platí pro práce prováděné v prostoru zapaženém i nezapaženém a i v kolektorech, chráničkách - položky zahrnují i práce spojené s nutnými obtoky, převáděním a čerpáním vody Položka nezahrnuje: - tlakové zkoušky ani proplach a dezinfekci
P | 14 | 87333 | 1 | POTRUBÍ Z TRUB PLASTOVÝCH TLAKOVÝCH SVAŘOVANÝCH DN DO 150MM | M | 31 | 0 | 0 |  | 0 | 3
PP |  |  |  | PE
VV |  |  |  | 31,0"m" = 31,000 [A]
TS |  |  |  | Položka zahrnuje: - výrobní dokumentaci (včetně technologického předpisu) - dodání veškerého trubního a pomocného materiálu (trouby, trubky, tvarovky, spojovací a těsnící materiál a pod.), podpěrných, závěsných a upevňovacích prvků, včetně potřebných úprav - úprava a příprava podkladu a podpěr, očištění a ošetření podkladu a podpěr - zřízení plně funkčního potrubí, kompletní soustavy, podle příslušného technologického předpisu (bez ohledu na sklon) - zřízení potrubí i jednotlivých částí po etapách, včetně pracovních spar a spojů, pracovního zaslepení konců a pod. - úprava prostupů, průchodů šachtami a komorami, okolí podpěr a vyústění, zaústění, napojení, vyvedení a upevnění odpad. výustí - ochrana potrubí nátěrem (vč. úpravy povrchu), případně izolací, nejsou-li tyto práce předmětem jiné položky - úprava, očištění a ošetření prostoru kolem potrubí - položky platí pro práce prováděné v prostoru zapaženém i nezapaženém a i v kolektorech, chráničkách - položky zahrnují i práce spojené s nutnými obtoky, převáděním a čerpáním vody Položka nezahrnuje: - tlakové zkoušky ani proplach a dezinfekci
P | 15 | 87646 |  | CHRÁNIČKY Z TRUB PLASTOVÝCH DN DO 400MM | M | 31 | 0 | 0 |  | 0 | 3
PP
VV |  |  |  | 31,0"m" = 31,000 [A]
TS |  |  |  | Položka zahrnuje: - výrobní dokumentaci (včetně technologického předpisu) - dodání veškerého trubního a pomocného materiálu (trouby, trubky, tvarovky, spojovací a těsnící materiál a pod.), podpěrných, závěsných a upevňovacích prvků, včetně potřebných úprav - úprava a příprava podkladu a podpěr, očištění a ošetření podkladu a podpěr - zřízení plně funkčního potrubí, kompletní soustavy, podle příslušného technologického předpisu (bez ohledu na sklon) - zřízení potrubí i jednotlivých částí po etapách, včetně pracovních spar a spojů, pracovního zaslepení konců a pod. - úprava prostupů, průchodů šachtami a komorami, okolí podpěr a vyústění, zaústění, napojení, vyvedení a upevnění odpad. výustí - ochrana potrubí nátěrem (vč. úpravy povrchu), případně izolací, nejsou-li tyto práce předmětem jiné položky - úprava, očištění a ošetření prostoru kolem potrubí - včetně případně předepsaného utěsnění konců chrániček - položky platí pro práce prováděné v prostoru zapaženém i nezapaženém a i v kolektorech, chráničkách Položka nezahrnuje: - x
P | 16 | 87833 |  | NASUNUTÍ PLAST TRUB DN DO 150MM DO CHRÁNIČKY | M | 31 | 0 | 0 |  | 0 | 3
PP
VV |  |  |  | "dle pol.č.87646: "31,0"m" = 31,000 [A]
TS |  |  |  | Položka zahrnuje: - pojízdná sedla (objímky) - případně předepsané utěsnění konců chráničky Položka nezahrnuje: - dodávku potrubí
P | 17 | 891115 |  | ŠOUPÁTKA DN DO 50MM | KUS | 1 | 0 | 0 |  | 0 | 3
PP
VV |  |  |  | "vypouštěcí ventil "1 = 1,000 [A]
TS |  |  |  | Položka zahrnuje: - kompletní montáž dle technologického předpisu - dodávku armatury - mimostaveništní a vnitrostaveništní dopravu Položka nezahrnuje: - x
P | 18 | 891133 |  | ŠOUPÁTKA DN DO 150MM | KUS | 3 | 0 | 0 |  | 0 | 3
PP |  |  |  | S RUČNÍM KOLEM
VV |  |  |  | 3"ks" = 3,000 [A]
TS |  |  |  | Položka zahrnuje: - kompletní montáž dle technologického předpisu - dodávku armatury - mimostaveništní a vnitrostaveništní dopravu Položka nezahrnuje: - x
P | 19 | 891327.R |  | LITINOVÉ TVAROVKY DN DO 80MM | KUS | 1 | 0 | 0 |  | 0 | 3
PP |  |  |  | TP-KUS DN80 0,2M
VV |  |  |  | "na plastovém potrubí, dle kladečského schéma:"1"ks" = 1,000 [A]
TS |  |  |  | Položka zahrnuje: - kompletní montáž dle technologického předpisu - dodávku armatury - mimostaveništní a vnitrostaveništní dopravu Položka nezahrnuje: - x
P | 20 | 891327.R1 |  | LITINOVÉ TVAROVKY DN DO 100MM | KUS | 1 | 0 | 0 |  | 0 | 3
PP |  |  |  | SPOJKA S JIŠTĚNÍM PROTI POSUNU HRDLO - HRDLO DN100
VV |  |  |  | "na plastovém potrubí, dle kladečského schéma: "1"ks" = 1,000 [A]
TS |  |  |  | Položka zahrnuje: - kompletní montáž dle technologického předpisu - dodávku armatury - mimostaveništní a vnitrostaveništní dopravu Položka nezahrnuje: - x
P | 21 | 891327.R2 |  | LITINOVÉ TVAROVKY DN DO 100MM | KUS | 1 | 0 | 0 |  | 0 | 3
PP |  |  |  | UNIVERZÁLNÍ SPOJKA HRDLO - PŘÍRUBA DN100
VV |  |  |  | "na plastovém potrubí, dle kladečského schéma: "1"ks" = 1,000 [A]
TS |  |  |  | Položka zahrnuje: - kompletní montáž dle technologického předpisu - dodávku armatury - mimostaveništní a vnitrostaveništní dopravu Položka nezahrnuje: - x
P | 22 | 891333.R1 |  | LITINOVÉ TVAROVKY DN DO 150MM | KUS | 6 | 0 | 0 |  | 0 | 3
PP |  |  |  | OBLOUKY (KOLENA) S2000
VV |  |  |  | "na plastovém potrubí, dle kladečského schéma: 8555, 8545"2+1+2+1"ks" = 6,000 [A]
TS |  |  |  | Položka zahrnuje: - kompletní montáž dle technologického předpisu - dodávku armatury - mimostaveništní a vnitrostaveništní dopravu Položka nezahrnuje: - x
P | 23 | 891333.R2 |  | LITINOVÉ TVAROVKY DN DO 150MM | KUS | 1 | 0 | 0 |  | 0 | 3
PP |  |  |  | REDUKCE 150/100
VV |  |  |  | "na plastovém potrubí, dle kladečského schéma:"1"ks" = 1,000 [A]
TS |  |  |  | Položka zahrnuje: - kompletní montáž dle technologického předpisu - dodávku armatury - mimostaveništní a vnitrostaveništní dopravu Položka nezahrnuje: - x
P | 24 | 891333.R3 |  | LITINOVÉ TVAROVKY DN DO 150MM | KUS | 1 | 0 | 0 |  | 0 | 3
PP |  |  |  | T KUS 150/50 x 50/2"
VV |  |  |  | "na plastovém potrubí, dle kladečského schéma:"1"ks" = 1,000 [A]
TS |  |  |  | Položka zahrnuje: - kompletní montáž dle technologického předpisu - dodávku armatury - mimostaveništní a vnitrostaveništní dopravu Položka nezahrnuje: - x
P | 25 | 891333.R4 |  | LITINOVÉ TVAROVKY DN DO 150MM | KUS | 1 | 0 | 0 |  | 0 | 3
PP |  |  |  | UNIVERZÁLNÍ SPOJKA S JIŠTĚNÍM PROTI POSUNU HRDLO - HRDLO DN150
VV |  |  |  | "na plastovém potrubí, dle kladečského schéma:"1"ks" = 1,000 [A]
TS |  |  |  | Položka zahrnuje: - kompletní montáž dle technologického předpisu - dodávku armatury - mimostaveništní a vnitrostaveništní dopravu Položka nezahrnuje: - x
P | 26 | 891333.R5 |  | LITINOVÉ TVAROVKY DN DO 150MM | KUS | 3 | 0 | 0 |  | 0 | 3
PP |  |  |  | UNIVERZÁLNÍ SPOJKA HRDLO - PŘÍRUBA DN150
VV |  |  |  | "na plastovém potrubí, dle kladečského schéma:"3"ks" = 3,000 [A]
TS |  |  |  | Položka zahrnuje: - kompletní montáž dle technologického předpisu - dodávku armatury - mimostaveništní a vnitrostaveništní dopravu Položka nezahrnuje: - x
P | 27 | 891333.R6 |  | LITINOVÉ TVAROVKY DN DO 150MM | KUS | 2 | 0 | 0 |  | 0 | 3
PP |  |  |  | REDUKCE 150 /80
VV |  |  |  | "na plastovém potrubí, dle kladečského schéma:"2"ks" = 2,000 [A]
TS |  |  |  | Položka zahrnuje: - kompletní montáž dle technologického předpisu - dodávku armatury - mimostaveništní a vnitrostaveništní dopravu Položka nezahrnuje: - x
P | 28 | 891633 |  | KLAPKY DN DO 150MM | KUS | 1 | 0 | 0 |  | 0 | 3
PP
VV |  |  |  | "zpětná klapka: "1"ks" = 1,000 [A]
TS |  |  |  | Položka zahrnuje: - kompletní montáž dle technologického předpisu - dodávku armatury - mimostaveništní a vnitrostaveništní dopravu Položka nezahrnuje: - x
P | 29 | 891733.R |  | FILTR DN DO 150MM | KUS | 1 | 0 | 0 |  | 0 | 3
PP
VV |  |  |  | 1"ks" = 1,000 [A]
TS |  |  |  | Položka zahrnuje: - kompletní montáž dle technologického předpisu - dodávku armatury - mimostaveništní a vnitrostaveništní dopravu Položka nezahrnuje: - x
P | 30 | 893382 |  | ŠACHTY ARMATURNÍ ZE ŽELBET VČET VÝTUŽE PŮDORYS PLOCHY DO 2,5M2 | KUS | 1 | 0 | 0 |  | 0 | 3
PP
VV |  |  |  | "AŠ1: "1"ks" = 1,000 [A]
TS |  |  |  | Položka zahrnuje: - poklopy s rámem, mříže s rámem, stupadla, žebříky, stropy z bet. dílců a pod. - dodání čerstvého betonu (betonové směsi) požadované kvality, jeho uložení do požadovaného tvaru při jakékoliv hustotě výztuže, konzistenci čerstvého betonu a způsobu hutnění, ošetření a ochranu betonu, - dodání betonářské výztuže v požadované kvalitě, stříhání, řezání, ohýbání a spojování do všech požadovaných tvarů (vč. armakošů) a uložení s požadovaným zajištěním polohy a krytí výztuže betonem, - veškeré svary nebo jiné spoje výztuže, - zhotovení nepropustného, mrazuvzdorného betonu a betonu požadované trvanlivosti a vlastností, - užití potřebných přísad a technologií výroby betonu, - zřízení pracovních a dilatačních spar, včetně potřebných úprav, výplně, vložek, opracování, očištění a ošetření, - bednění požadovaných konstr. (i ztracené) s úpravou dle požadované kvality povrchu betonu, včetně odbedňovacích a odskružovacích prostředků, - podpěrné konstr. (skruže) a lešení všech druhů pro bednění, uložení čerstvého betonu, výztuže a doplňkových konstr., vč. požadovaných otvorů, ochranných a bezpečnostních opatření a základů těchto konstrukcí a lešení, - vytvoření kotevních čel, kapes, nálitků, a sedel, - zřízení všech požadovaných otvorů, kapes, výklenků, prostupů, dutin, drážek a pod., vč. ztížení práce a úprav kolem nich, - úpravy pro osazení výztuže, doplňkových konstrukcí a vybavení, - úpravy povrchu pro položení požadované izolace, povlaků a nátěrů, případně vyspravení, - ztížení práce u kabelových a injektážních trubek a ostatních zařízení osazovaných do betonu, - konstrukce betonových kloubů, upevnění kotevních prvků a doplňkových konstrukcí, - nátěry zabraňující soudržnost betonu a bednění, - výplň, těsnění a tmelení spar a spojů, - opatření povrchů betonu izolací proti zemní vlhkosti v částech, kde přijdou do styku se zeminou nebo kamenivem, - případné zřízení spojovací vrstvy u základů, - úpravy pro osazení zařízení ochrany konstrukce proti vlivu bludných proudů - předepsané podkladní konstrukce Položka nezahrnuje: - x
P | 31 | 893386 |  | ŠACHTY ARMATURNÍ ZE ŽELBET VČET VÝTUŽE PŮDORYS PLOCHY DO 6,5M2 | KUS | 1 | 0 | 0 |  | 0 | 3
PP
VV |  |  |  | "AŠ2: "1"ks" = 1,000 [A]
TS |  |  |  | Položka zahrnuje: - poklopy s rámem, mříže s rámem, stupadla, žebříky, stropy z bet. dílců a pod. - dodání čerstvého betonu (betonové směsi) požadované kvality, jeho uložení do požadovaného tvaru při jakékoliv hustotě výztuže, konzistenci čerstvého betonu a způsobu hutnění, ošetření a ochranu betonu, - dodání betonářské výztuže v požadované kvalitě, stříhání, řezání, ohýbání a spojování do všech požadovaných tvarů (vč. armakošů) a uložení s požadovaným zajištěním polohy a krytí výztuže betonem, - veškeré svary nebo jiné spoje výztuže, - zhotovení nepropustného, mrazuvzdorného betonu a betonu požadované trvanlivosti a vlastností, - užití potřebných přísad a technologií výroby betonu, - zřízení pracovních a dilatačních spar, včetně potřebných úprav, výplně, vložek, opracování, očištění a ošetření, - bednění požadovaných konstr. (i ztracené) s úpravou dle požadované kvality povrchu betonu, včetně odbedňovacích a odskružovacích prostředků, - podpěrné konstr. (skruže) a lešení všech druhů pro bednění, uložení čerstvého betonu, výztuže a doplňkových konstr., vč. požadovaných otvorů, ochranných a bezpečnostních opatření a základů těchto konstrukcí a lešení, - vytvoření kotevních čel, kapes, nálitků, a sedel, - zřízení všech požadovaných otvorů, kapes, výklenků, prostupů, dutin, drážek a pod., vč. ztížení práce a úprav kolem nich, - úpravy pro osazení výztuže, doplňkových konstrukcí a vybavení, - úpravy povrchu pro položení požadované izolace, povlaků a nátěrů, případně vyspravení, - ztížení práce u kabelových a injektážních trubek a ostatních zařízení osazovaných do betonu, - konstrukce betonových kloubů, upevnění kotevních prvků a doplňkových konstrukcí, - nátěry zabraňující soudržnost betonu a bednění, - výplň, těsnění a tmelení spar a spojů, - opatření povrchů betonu izolací proti zemní vlhkosti v částech, kde přijdou do styku se zeminou nebo kamenivem, - případné zřízení spojovací vrstvy u základů, - úpravy pro osazení zařízení ochrany konstrukce proti vlivu bludných proudů - předepsané podkladní konstrukce Položka nezahrnuje: - x
P | 32 | 899308 |  | DOPLŇKY NA POTRUBÍ - SIGNALIZAČ VODIČ | M | 78.4 | 0 | 0 |  | 0 | 3
PP
VV |  |  |  | 23,0"m"+24,4"m"+31,0"m" = 78,400 [A]
TS |  |  |  | Položka zahrnuje: - veškerý materiál, výrobky a polotovary - mimostaveništní a vnitrostaveništní dopravy (rovněž přesuny), včetně naložení a složení,případně s uložením. - položka signalizační vodič zahrnuje i kontrolní vývody Položka nezahrnuje: - x
P | 33 | 899309 |  | DOPLŇKY NA POTRUBÍ - VÝSTRAŽNÁ FÓLIE | M | 78.4 | 0 | 0 |  | 0 | 3
PP
VV |  |  |  | 23,0"m"+24,4"m"+31,0"m" = 78,400 [A]
TS |  |  |  | Položka zahrnuje: - veškerý materiál, výrobky a polotovary - mimostaveništní a vnitrostaveništní dopravy (rovněž přesuny), včetně naložení a složení,případně s uložením Položka nezahrnuje: - x
P | 34 | 89942 |  | VÝŘEZ, VÝSEK, ÚTES NA POTRUBÍ DN DO 100MM | KUS | 1 | 0 | 0 |  | 0 | 3
PP
VV |  |  |  | "napojení na stávající vodovod: "1"ks" = 1,000 [A]
TS |  |  |  | Položka zahrnuje: - zejména náklady na osekání trub na útesy, na vysekání otvorů pro zaústění, na obetonování útesu - u výřezu a výseku náklady na ohlášení uzavírání vody, uzavření a otevření šoupat, vypuštění a napuštění vody, odvzdušnění potrubí a pod Položka nezahrnuje: - x
P | 35 | 89943 |  | VÝŘEZ, VÝSEK, ÚTES NA POTRUBÍ DN DO 150MM | KUS | 1 | 0 | 0 |  | 0 | 3
PP
VV |  |  |  | "napojení na stávající vodovod: "1"ks" = 1,000 [A]
TS |  |  |  | Položka zahrnuje: - zejména náklady na osekání trub na útesy, na vysekání otvorů pro zaústění, na obetonování útesu - u výřezu a výseku náklady na ohlášení uzavírání vody, uzavření a otevření šoupat, vypuštění a napuštění vody, odvzdušnění potrubí a pod Položka nezahrnuje: - x
P | 36 | 899621 |  | TLAKOVÉ ZKOUŠKY POTRUBÍ DN DO 100MM | M | 23 | 0 | 0 |  | 0 | 3
PP
VV |  |  |  | "dle pol.č.87327.A: "23,0"m" = 23,000 [A]
TS |  |  |  | Položka zahrnuje: - přísun, montáž, demontáž, odsun zkoušecího čerpadla - napuštění tlakovou vodou, dodání vody pro tlakovou zkoušku - montáž a demontáž dílců pro zabezpečení konce zkoušeného úseku potrubí - montáž a demontáž koncových tvarovek - montáž zaslepovací příruby, zaslepení odboček pro armatury a pro odbočující řady Položka nezahrnuje: - x
P | 37 | 899631 |  | TLAKOVÉ ZKOUŠKY POTRUBÍ DN DO 150MM | M | 55.4 | 0 | 0 |  | 0 | 3
PP
VV |  |  |  | "dle pol.č.87333.A,B: "55,4"m" = 55,400 [A]
TS |  |  |  | Položka zahrnuje: - přísun, montáž, demontáž, odsun zkoušecího čerpadla - napuštění tlakovou vodou, dodání vody pro tlakovou zkoušku - montáž a demontáž dílců pro zabezpečení konce zkoušeného úseku potrubí - montáž a demontáž koncových tvarovek - montáž zaslepovací příruby, zaslepení odboček pro armatury a pro odbočující řady Položka nezahrnuje: - x
P | 38 | 89972 |  | PROPLACH A DEZINFEKCE VODOVODNÍHO POTRUBÍ DN DO 100MM | M | 23 | 0 | 0 |  | 0 | 3
PP
VV |  |  |  | "dle pol.č.87327.A: "23,0"m" = 23,000 [A]
TS |  |  |  | Položka zahrnuje: - napuštění a vypuštění vody - dodání vody a dezinfekčního prostředku - bakteriologický rozbor vody Položka nezahrnuje: - x
P | 39 | 89973 |  | PROPLACH A DEZINFEKCE VODOVODNÍHO POTRUBÍ DN DO 150MM | M | 55.4 | 0 | 0 |  | 0 | 3
PP
VV |  |  |  | "dle pol.č.87333.A,B: "55,4"m" = 55,400 [A]
TS |  |  |  | Položka zahrnuje: - napuštění a vypuštění vody - dodání vody a dezinfekčního prostředku - bakteriologický rozbor vody Položka nezahrnuje: - x
SD |  | 9 |  | Ostatní konstrukce a práce |  |  |  | 0
P | 40 | 91771 |  | OBRUBA Z DLAŽEBNÍCH KOSTEK VELKÝCH | M | 14.4 | 0 | 0 |  | 0 | 3
PP
VV |  |  |  | "dvouřádek podél poklopů AŠ "2*2*4*0,90 = 14,400 [A]
TS |  |  |  | Položka zahrnuje: - dodání a pokládku jedné řady dlažebních kostek o rozměrech předepsaných zadávací dokumentací - betonové lože i boční betonovou opěrku Položka nezahrnuje: - x
P | 41 | 96616A |  | BOURÁNÍ KONSTRUKCÍ ZE ŽELEZOBETONU - BEZ DOPRAVY | M3 | 13 | 0 | 0 |  | 0 | 3
PP
VV |  |  |  | "stávající AŠ: "2*6,5"m3" = 13,000 [A]
TS |  |  |  | Položka zahrnuje: - rozbourání konstrukce bez ohledu na použitou technologii - veškeré pomocné konstrukce (lešení a pod.) - veškerou manipulaci s vybouranou sutí a hmotami, kromě vodorovné dopravy, včetně uložení na skládku - veškeré další práce plynoucí z technologického předpisu a z platných předpisů Položka nezahrnuje: - vodorovnou dopravu - poplatek za skládku, který se vykazuje v položce 0141** (s výjimkou malého množství bouraného materiálu, kde je možné poplatek zahrnout do jednotkové ceny bourání – tento fakt musí být uveden v doplňujícím textu k položce)
P | 42 | R96912A |  | VYBOURÁNÍ POTRUBÍ DN DO 100MM VODOVODNÍCH - BEZ DOPRAVY | M | 5 | 0 | 0 |  | 0 | 3
PP
VV |  |  |  | 5,0"m" = 5,000 [A]
TS |  |  |  | Položka zahrnuje: - veškerou manipulaci s vybouranou sutí a hmotami včetně uložení na skládku - veškeré další práce plynoucí z technologického předpisu a z platných předpisů Položka nezahrnuje: - poplatek za skládku, který se vykazuje v položce 0141** (s výjimkou malého množství bouraného materiálu, kde je možné poplatek zahrnout do jednotkové ceny bourání – tento fakt musí být uveden v doplňujícím textu k položce)
P | 43 | R969133A |  | VYBOURÁNÍ POTRUBÍ DN DO 150MM VODOVODNÍCH - BEZ DOPRAVY | M | 5 | 0 | 0 |  | 0 | 3
PP
VV |  |  |  | 5,0"m" = 5,000 [A]
TS |  |  |  | Položka zahrnuje: - veškerou manipulaci s vybouranou sutí a hmotami včetně uložení na skládku - veškeré další práce plynoucí z technologického předpisu a z platných předpisů Položka nezahrnuje: - poplatek za skládku, který se vykazuje v položce 0141** (s výjimkou malého množství bouraného materiálu, kde je možné poplatek zahrnout do jednotkové ceny bourání – tento fakt musí být uveden v doplňujícím textu k položce)
SD |  | 995 |  | Poplatky za skládky |  |  |  | 0
P | 44 | R015111 | 901 | NEOCEŇOVAT - POPLATKY ZA LIKVIDACI ODPADŮ NEKONTAMINOVANÝCH - 17 05 04 VYTĚŽENÉ ZEMINY A HORNINY - I. TŘÍDA TĚŽITELNOSTI VČ. DOPRAVY NA SKLÁDKU A MANIPULACE | T | 487.36 | 0 | 0 |  | 0 | 3
PP |  |  |  | Evidenční položka
VV |  |  |  | "dle pol.č.13173A,13273A:" (73,437"m3"+170,243"m3")*2,0"t/m3" = 487,360 [A]
TS |  |  |  | 1. Položka obsahuje: - veškeré poplatky provozovateli skládky, recyklační linky nebo jiného zařízení na zpracování nebo likvidaci odpadů související s převzetím, uložením, zpracováním nebo likvidací odpadu - náklady spojené s dopravou odpadu z místa stavby na místo převzetí provozovatelem skládky, recyklační linky nebo jiného zařízení na zpracování a likvidaci odpadů, veškerou manipulaci s odpadem 2. Způsob měření: Tunou se rozumí hmotnost odpadu vytříděného v souladu se zákonem č. 541/2020 Sb., o nakládání s odpady, v platném znění.
P | 45 | R015140 | 906 | NEOCEŇOVAT - POPLATKY ZA LIKVIDACI ODPADŮ NEKONTAMINOVANÝCH - 17 01 01 BETON Z DEMOLIC OBJEKTŮ, ZÁKLADŮ TV APOD. VČ. DOPRAVY NA SKLÁDKU A MANIPULACE (PROSTÝ A ARMOVANÝ BETON | T | 32.5 | 0 | 0 |  | 0 | 3
PP |  |  |  | Evidenční položka
VV |  |  |  | "z pol.č.96616A: "13,0"m3"*2,5"t/m3" = 32,500 [A]
TS |  |  |  | 1. Položka obsahuje: - veškeré poplatky provozovateli skládky, recyklační linky nebo jiného zařízení na zpracování nebo likvidaci odpadů související s převzetím, uložením, zpracováním nebo likvidací odpadu - náklady spojené s dopravou odpadu z místa stavby na místo převzetí provozovatelem skládky, recyklační linky nebo jiného zařízení na zpracování a likvidaci odpadů, veškerou manipulaci s odpadem 2. Způsob měření: Tunou se rozumí hmotnost odpadu vytříděného v souladu se zákonem č. 541/2020 Sb., o nakládání s odpady, v platném znění.
P | 46 | R015190 | 911 | NEOCEŇOVAT - POPLATKY ZA LIKVIDACI ODPADŮ NEKONTAMINOVANÝCH - 17 02 03 PLASTY Z INTERIÉRŮ REKONSTRUOVANÝCH - OBJEKTŮ VČ. DOPRAVY NA SKLÁDKU A MANIPULACE | T | 0.05 | 0 | 0 |  | 0 | 3
PP |  |  |  | Evidenční položka
VV |  |  |  | "z pol.č.R96912A: "5,0"m"*0,003"t/m" = 0,015 [A] "z pol.č.R969133A: "5,0"m"*0,007"t/m" = 0,035 [B] "Celkem: "A+B = 0,050 [C]
TS |  |  |  | 1. Položka obsahuje: - veškeré poplatky provozovateli skládky, recyklační linky nebo jiného zařízení na zpracování nebo likvidaci odpadů související s převzetím, uložením, zpracováním nebo likvidací odpadu - náklady spojené s dopravou odpadu z místa stavby na místo převzetí provozovatelem skládky, recyklační linky nebo jiného zařízení na zpracování a likvidaci odpadů, veškerou manipulaci s odpadem 2. Způsob měření: Tunou se rozumí hmotnost odpadu vytříděného v souladu se zákonem č. 541/2020 Sb., o nakládání s odpady, v platném znění.

## D.2.1.6SO 33-33-01
EstiCon |  |  |  | Firma: | [6 empty] | 3
Soupis prací objektu
S | Stavba: | 23053233IZM00 |  | Modernizace trať. úseku HK (mimo) – Týn. nad Orlicí (mimo) INFRASTRUKTURA |  |  | SO 33-33-01 | 0 |  | 0 | 2
O | Objekt: | D.2.1.6 |  | Potrubní vedení | [5 empty] | 0.12 | 2
O1 | Rozpočet: | SO 33-33-01 |  | ŽST TŘEBECHOVICE POD OREBEM, ÚPRAVA STL PLYNOVODU PE110 V KM 40,876 | [5 empty] | 0.21
Typ | Poř. číslo | Kód položky | Varianta | Název Položky | MJ | Množství | Cena |  | Cenová soustava
[7 empty] | Jednotková | Celkem
0 | 1 | 2 | 3 | 4 | 5 | 6 | 7 | 8 | 9
SD |  | 0 |  | Všeobecné konstrukce a práce |  |  |  | 0
P | 1 | 01432 |  | POPLATKY ZA VYPUŠTĚNÝ PLYN | KPL | 1 | 0 | 0 |  | 0 | 3
PP
VV |  |  |  | "odhad: 3,68m3 plynu" 1"kpl" = 1,000 [A]
TS |  |  |  | Položka zahrnuje: - náklady majiteli za způsobernou ztrátu Položka nezahrnuje: - x
P | 2 | 02730 |  | POMOC PRÁCE ZŘÍZ NEBO ZAJIŠŤ OCHRANU INŽENÝRSKÝCH SÍTÍ | KPL | 1 | 0 | 0 |  | 0 | 3
PP
VV |  |  |  | "12x křížení kabelů" 1"kpl" = 1,000 [A]
TS |  |  |  | Položka zahrnuje: - veškeré náklady spojené s ochranou inženýrských sítí Položka nezahrnuje: - x
P | 3 | 029522 |  | OSTATNÍ POŽADAVKY - REVIZNÍ ZPRÁVY | KUS | 1 | 0 | 0 |  | 0 | 3
PP
VV |  |  |  | 1"ks" = 1,000 [A]
TS |  |  |  | Položka zahrnuje: - veškeré náklady spojené s objednatelem požadovanými pracemi Položka nezahrnuje: - x
P | 4 | 029611 |  | OSTATNÍ POŽADAVKY - ODBORNÝ DOZOR | HOD | 20 | 0 | 0 |  | 0 | 3
PP |  |  |  | ODBORNÝ DOZOR INNOGY
VV |  |  |  | 20"hod" = 20,000 [A]
TS |  |  |  | Položka zahrnuje: - veškeré náklady spojené s objednatelem požadovanými pracemi Položka nezahrnuje: - x
SD |  | 1 |  | Zemní práce |  |  |  | 0
P | 5 | 11313A |  | ODSTRANĚNÍ KRYTU ZPEVNĚNÝCH PLOCH S ASFALTOVÝM POJIVEM - BEZ DOPRAVY | M3 | 9.688 | 0 | 0 |  | 0 | 3
PP
VV |  |  |  | "propoj: "19,4*1,0*0,13 = 2,522 [A] "rýha bourání: "68,9*0,8*0,13 = 7,166 [B] "Celkem: "A+B = 9,688 [C]
TS |  |  |  | Položka zahrnuje: - veškerou manipulaci s vybouranou sutí a s vybouranými hmotami, kromě vodorovné dopravy, vč. uložení na skládku. Položka nezahrnuje: - vodorovnou dopravu - poplatek za skládku, který se vykazuje v položce 0141** (s výjimkou malého množství bouraného materiálu, kde je možné poplatek zahrnout do jednotkové ceny bourání – tento fakt musí být uveden v doplňujícím textu k položce).
P | 6 | 11332A |  | ODSTRANĚNÍ PODKLADŮ ZPEVNĚNÝCH PLOCH Z KAMENIVA NESTMELENÉHO - BEZ DOPRAVY | M3 | 22.356 | 0 | 0 |  | 0 | 3
PP
VV |  |  |  | "propoj: "19,4*1,0*0,3 = 5,820 [A] "rýha bourání: "68,9*0,8*0,3 = 16,536 [B] "Celkem: "A+B = 22,356 [C]
TS |  |  |  | Položka zahrnuje: - veškerou manipulaci s vybouranou sutí a s vybouranými hmotami, kromě vodorovné dopravy, vč. uložení na skládku. Položka nezahrnuje: - vodorovnou dopravu - poplatek za skládku, který se vykazuje v položce 0141** (s výjimkou malého množství bouraného materiálu, kde je možné poplatek zahrnout do jednotkové ceny bourání – tento fakt musí být uveden v doplňujícím textu k položce).
P | 7 | 11334A |  | ODSTRANĚNÍ PODKLADU ZPEVNĚNÝCH PLOCH S CEMENT POJIVEM - BEZ DOPRAVY | M3 | 8.942 | 0 | 0 |  | 0 | 3
PP
VV |  |  |  | "propoj: "19,4*1,0*0,12 = 2,328 [A] "rýha bourání: "68,9*0,8*0,12 = 6,614 [B] "Celkem: "A+B = 8,942 [C]
TS |  |  |  | Položka zahrnuje: - veškerou manipulaci s vybouranou sutí a s vybouranými hmotami, kromě vodorovné dopravy, vč. uložení na skládku. Položka nezahrnuje: - vodorovnou dopravu - poplatek za skládku, který se vykazuje v položce 0141** (s výjimkou malého množství bouraného materiálu, kde je možné poplatek zahrnout do jednotkové ceny bourání – tento fakt musí být uveden v doplňujícím textu k položce).
P | 8 | 12110 |  | SEJMUTÍ ORNICE NEBO LESNÍ PŮDY | M3 | 23.748 | 0 | 0 |  | 0 | 3
PP
VV |  |  |  | (28,4+14,6)*1*0,1+(10,1+105,2)*0,8*0,1+5,6*3,5*0,10 = 15,484 [A] "bourání: "103,3*0,8*0,1 = 8,264 [B] "Celkem: "A+B = 23,748 [C]
TS |  |  |  | Položka zahrnuje: - sejmutí ornice bez ohledu na tloušťku vrstvy - její vodorovnou dopravu Položka nezahrnuje: - uložení na trvalou skládku
P | 9 | 13273A |  | HLOUBENÍ RÝH ŠÍŘ DO 2M PAŽ I NEPAŽ TŘ. I - BEZ DOPRAVY | M3 | 476.08 | 0 | 0 |  | 0 | 3
PP
VV |  |  |  | "terén: "(28,4+14,6)*(1,5-0,1)+8,45*0,8*(1,1-0,1)+4,35*2,2*(2,8-0,1)+13,9*2,1*(2,6-0,1)+22,3*0,8*(1,0-0,1)+13,2*0,8*(1,3-0,1)+22,0*0,8*(1,6-0,1)+40,8*0,8*(1,5-0,1)+2,5*0,8*(1,0-0,1) = 268,398 [A] "železnice: "5,4*2,15*2,6 = 30,186 [B] "asfalt. komunikace: "5,0*1,6*(1,5-0,55) = 7,600 [C] "bourání: "(87,0+6,6)*0,8*(1,0-0,1)+9,6*2,1*2,2+5,4*2,1*2,2+5,0*1,6*(1,6-0,55)+68,9*0,8*(1,0-0,55) = 169,896 [D] "Celkem: "A+B+C+D = 476,080 [E]
TS |  |  |  | Položka zahrnuje: - svislou dopravu, přemístění, přeložení, manipulace s výkopkem - kompletní provedení vykopávky nezapažené i zapažené - ošetření výkopiště po celou dobu práce v něm vč. klimatických opatření - ztížení vykopávek v blízkosti podzemního vedení, konstrukcí a objektů vč. jejich dočasného zajištění - ztížení pod vodou, v okolí výbušnin, ve stísněných prostorech a pod. - příplatek za lepivost - těžení po vrstvách, pásech a po jiných nutných částech (figurách) - čerpání vody vč. čerpacích jímek, potrubí a pohotovostní čerpací soupravy (viz ustanovení k pol. 1151,2) - potřebné snížení hladiny podzemní vody - těžení a rozpojování jednotlivých balvanů - vytahování a nošení výkopku - svahování a přesvah. svahů do konečného tvaru, výměna hornin v podloží a v pláni znehodnocené klimatickými vlivy - ruční vykopávky, odstranění kořenů a napadávek - pažení, vzepření a rozepření vč. přepažování (vyjma pažení záporového a štětových stěn) - úpravu, ochranu a očištění dna, základové spáry, stěn a svahů - odvedení nebo obvedení vody v okolí výkopiště a ve výkopišti - třídění výkopku - veškeré pomocné konstrukce umožňující provedení vykopávky (příjezdy, sjezdy, nájezdy, lešení, podpěr. konstr., přemostění, zpevněné plochy, zakrytí a pod.) Položka nezahrnuje: - vodorovnou dopravu - uložení zeminy (na skládku, do násypu) ani poplatky za skládku, vykazují se v položce č.0141**
P | 10 | 17411 |  | ZÁSYP JAM A RÝH ZEMINOU SE ZHUTNĚNÍM | M3 | 199.044 | 0 | 0 |  | 0 | 3
PP
VV |  |  |  | "pol.č.13273.A: "476,08"m3" = 476,080 [A] "odpočet pol.č.17481,17581,45157: "-(231,734+34,288+11,014) = -277,036 [B] "Celkem: "A+B = 199,044 [C]
TS |  |  |  | Položka zahrnuje: - kompletní provedení zemní konstrukce vč. výběru vhodného materiálu - úprava ukládaného materiálu vlhčením, tříděním, promícháním nebo vysoušením, příp. jiné úpravy za účelem zlepšení jeho mech. vlastností - hutnění i různé míry hutnění - ošetření úložiště po celou dobu práce v něm vč. klimatických opatření - ztížení v okolí vedení, konstrukcí a objektů a jejich dočasné zajištění - ztížení provádění vč. hutnění ve ztížených podmínkách a stísněných prostorech - ztížené ukládání sypaniny pod vodu - ukládání po vrstvách a po jiných nutných částech (figurách) vč. dosypávek - spouštění a nošení materiálu - výměna částí zemní konstrukce znehodnocené klimatickými vlivy - ruční hutnění - udržování úložiště a jeho ochrana proti vodě - odvedení nebo obvedení vody v okolí úložiště a v úložišti - veškeré pomocné konstrukce umožňující provedení zemní konstrukce (příjezdy, sjezdy, nájezdy, lešení, podpěrné konstrukce, přemostění, zpevněné plochy, zakrytí a pod.) Položka nezahrnuje: - x
P | 11 | 17481 |  | ZÁSYP JAM A RÝH Z NAKUPOVANÝCH MATERIÁLŮ | M3 | 231.734 | 0 | 0 |  | 0 | 3
PP
VV |  |  |  | "rýha budoucí komunikace: "169,7*0,8*(0,8-0,4)+5,0*1,6*(1,5-0,4) = 63,104 [A] "rý""ha železnice: "15,5*2,4*2,4+15,0*2,3*2,3 = 168,630 [B] "Celkem: "A+B = 231,734 [C]
TS |  |  |  | Položka zahrnuje: - kompletní provedení zemní konstrukce včetně nákupu a dopravy materiálu dle zadávací dokumentace - úprava ukládaného materiálu vlhčením, tříděním, promícháním nebo vysoušením, příp. jiné úpravy za účelem zlepšení jeho mech. vlastností - hutnění i různé míry hutnění - ošetření úložiště po celou dobu práce v něm vč. klimatických opatření - ztížení v okolí vedení, konstrukcí a objektů a jejich dočasné zajištění - ztížení provádění vč. hutnění ve ztížených podmínkách a stísněných prostorech - ztížené ukládání sypaniny pod vodu - ukládání po vrstvách a po jiných nutných částech (figurách) vč. dosypávek - spouštění a nošení materiálu - výměna částí zemní konstrukce znehodnocené klimatickými vlivy - udržování úložiště a jeho ochrana proti vodě - odvedení nebo obvedení vody v okolí úložiště a v úložišti - veškeré pomocné konstrukce umožňující provedení zemní konstrukce (příjezdy, sjezdy, nájezdy, lešení, podpěrné konstrukce, přemostění, zpevněné plochy, zakrytí a pod.) Položka nezahrnuje: - x
P | 12 | 17581 |  | OBSYP POTRUBÍ A OBJEKTŮ Z NAKUPOVANÝCH MATERIÁLŮ | M3 | 34.288 | 0 | 0 |  | 0 | 3
PP
VV |  |  |  | 15,5*1,03*0,31+118,3*0,8*0,31 = 34,288 [A]
TS |  |  |  | Položka zahrnuje: - kompletní provedení zemní konstrukce včetně nákupu a dopravy materiálu dle zadávací dokumentace - úprava ukládaného materiálu vlhčením, tříděním, promícháním nebo vysoušením, příp. jiné úpravy za účelem zlepšení jeho mech. vlastností - hutnění i různé míry hutnění - ošetření úložiště po celou dobu práce v něm vč. klimatických opatření - ztížení v okolí vedení, konstrukcí a objektů a jejich dočasné zajištění - ztížení provádění vč. hutnění ve ztížených podmínkách a stísněných prostorech - ztížené ukládání sypaniny pod vodu - ukládání po vrstvách a po jiných nutných částech (figurách) vč. dosypávek - spouštění a nošení materiálu - výměna částí zemní konstrukce znehodnocené klimatickými vlivy - ruční hutnění a výplň jam a prohlubní v podloží - úprava, očištění, ochrana a zhutnění podloží - svahování, hutnění a uzavírání povrchů svahů - zřízení lavic na svazích - udržování úložiště a jeho ochrana proti vodě - odvedení nebo obvedení vody v okolí úložiště a v úložišti - veškeré pomocné konstrukce umožňující provedení zemní konstrukce (příjezdy, sjezdy, nájezdy, lešení, podpěrné konstrukce, přemostění, zpevněné plochy, zakrytí a pod.) Položka nezahrnuje: - x Způsob měření: - zemina vytlačená potrubím o DN 180mm se od kubatury obsypů neodečítá
P | 13 | 18230 |  | ROZPROSTŘENÍ ORNICE V ROVINĚ | M3 | 8.4 | 0 | 0 |  | 0 | 3
PP
VV |  |  |  | 105,0*0,8*0,1 = 8,400 [A]
TS |  |  |  | Položka zahrnuje: - nutné přemístění ornice z dočasných skládek vzdálených do 50m - rozprostření ornice v předepsané tloušťce v rovině a ve svahu do 1:5
P | 14 | 18241 |  | ZALOŽENÍ TRÁVNÍKU RUČNÍM VÝSEVEM | M2 | 84 | 0 | 0 |  | 0 | 3
PP
VV |  |  |  | 8,4"m3"/0,10 = 84,000 [A]
TS |  |  |  | Položka zahrnuje: - dodání předepsané travní směsi, její výsev na ornici, zalévání, první pokosení, to vše bez ohledu na sklon terénu Položka nezahrnuje: - x
P | 15 | 18247 |  | OŠETŘOVÁNÍ TRÁVNÍKU | M2 | 336 | 0 | 0 |  | 0 | 3
PP
VV |  |  |  | "dle pol.č.18241, ošetření 4x: "84,0"m2"*4 = 336,000 [A]
TS |  |  |  | Položka zahrnuje: - pokosení se shrabáním, naložení shrabků na dopravní prostředek, s odvozem a se složením, to vše bez ohledu na sklon terénu - nutné zalití a hnojení Položka nezahrnuje: - x
SD |  | 4 |  | Vodorovné konstrukce |  |  |  | 0
P | 16 | 45157 |  | PODKLADNÍ A VÝPLŇOVÉ VRSTVY Z KAMENIVA TĚŽENÉHO | M3 | 11.014 | 0 | 0 |  | 0 | 3
PP
VV |  |  |  | 15,5*1,0*0,1+118,3*0,8*0,1 = 11,014 [A]
TS |  |  |  | Položka zahrnuje: - dodávku předepsaného kameniva - mimostaveništní a vnitrostaveništní dopravu a jeho uložení - není-li v zadávací dokumentaci uvedeno jinak, jedná se o nakupovaný materiál Položka nezahrnuje: - x
SD |  | 8 |  | Potrubí |  |  |  | 0
P | 17 | 87644 |  | CHRÁNIČKY Z TRUB PLASTOVÝCH DN DO 250MM | M | 21.5 | 0 | 0 |  | 0 | 3
PP
VV |  |  |  | "PE DN250: "21,5"m" = 21,500 [A]
TS |  |  |  | Položka zahrnuje: - výrobní dokumentaci (včetně technologického předpisu) - dodání veškerého trubního a pomocného materiálu (trouby, trubky, tvarovky, spojovací a těsnící materiál a pod.), podpěrných, závěsných a upevňovacích prvků, včetně potřebných úprav - úprava a příprava podkladu a podpěr, očištění a ošetření podkladu a podpěr - zřízení plně funkčního potrubí, kompletní soustavy, podle příslušného technologického předpisu (bez ohledu na sklon) - zřízení potrubí i jednotlivých částí po etapách, včetně pracovních spar a spojů, pracovního zaslepení konců a pod. - úprava prostupů, průchodů šachtami a komorami, okolí podpěr a vyústění, zaústění, napojení, vyvedení a upevnění odpad. výustí - ochrana potrubí nátěrem (vč. úpravy povrchu), případně izolací, nejsou-li tyto práce předmětem jiné položky - úprava, očištění a ošetření prostoru kolem potrubí - včetně případně předepsaného utěsnění konců chrániček - položky platí pro práce prováděné v prostoru zapaženém i nezapaženém a i v kolektorech, chráničkách Položka nezahrnuje: - x
P | 18 | 87827 |  | NASUNUTÍ PLAST TRUB DN DO 100MM DO CHRÁNIČKY | M | 21.5 | 0 | 0 |  | 0 | 3
PP
VV |  |  |  | 21,5"m" = 21,500 [A]
TS |  |  |  | Položka zahrnuje: - pojízdná sedla (objímky) - případně předepsané utěsnění konců chráničky Položka nezahrnuje: - dodávku potrubí
P | 19 | 89914 |  | ŠACHTOVÉ BETONOVÉ SKRUŽE SAMOSTATNÉ | KUS | 4 | 0 | 0 |  | 0 | 3
PP |  |  |  | TBV 6D
VV |  |  |  | 4"ks" = 4,000 [A]
TS |  |  |  | Položka zahrnuje: - veškerý materiál, výrobky a polotovary - mimostaveništní a vnitrostaveništní dopravy (rovněž přesuny), včetně naložení a složení,případně s uložením Položka nezahrnuje: - x
P | 20 | 899302 |  | DOPLŇKY NA PLYN POTRUBÍ - ČICHAČKY | KUS | 2 | 0 | 0 |  | 0 | 3
PP
VV |  |  |  | 2"ks" = 2,000 [A]
TS |  |  |  | Položka zahrnuje: - veškerý materiál, výrobky a polotovary - mimostaveništní a vnitrostaveništní dopravy (rovněž přesuny), včetně naložení a složení,případně s uložením. - položka čichačka zahrnuje i zaizolování podzemní části Položka nezahrnuje: - x
P | 21 | 899308 |  | DOPLŇKY NA POTRUBÍ - SIGNALIZAČ VODIČ | M | 131 | 0 | 0 |  | 0 | 3
PP
VV |  |  |  | "včetně vodivého propojení na stáv SV: "131,0"m" = 131,000 [A]
TS |  |  |  | Položka zahrnuje: - veškerý materiál, výrobky a polotovary - mimostaveništní a vnitrostaveništní dopravy (rovněž přesuny), včetně naložení a složení,případně s uložením. - položka signalizační vodič zahrnuje i kontrolní vývody Položka nezahrnuje: - x
P | 22 | 899309 |  | DOPLŇKY NA POTRUBÍ - VÝSTRAŽNÁ FÓLIE | M | 130.3 | 0 | 0 |  | 0 | 3
PP
VV |  |  |  | 130,3"m" = 130,300 [A]
TS |  |  |  | Položka zahrnuje: - veškerý materiál, výrobky a polotovary - mimostaveništní a vnitrostaveništní dopravy (rovněž přesuny), včetně naložení a složení,případně s uložením Položka nezahrnuje: - x
P | 23 | 899311 |  | DOPLŇKY NA PLYN POTRUBÍ DN DO 80MM - PROPOJE | KUS | 2 | 0 | 0 |  | 0 | 3
PP
VV |  |  |  | "přepojení přípojek: "2"ks" = 2,000 [A]
TS |  |  |  | Položka zahrnuje: - dodávku a montáž propojovacího mezikusu - vypracování technologického postupu a práce s ním spojené - dozor správce potrubí Položka nezahrnuje: - x
P | 24 | 89942 |  | VÝŘEZ, VÝSEK, ÚTES NA POTRUBÍ DN DO 100MM | KUS | 4 | 0 | 0 |  | 0 | 3
PP
VV |  |  |  | 4"ks" = 4,000 [A]
TS |  |  |  | Položka zahrnuje: - zejména náklady na osekání trub na útesy, na vysekání otvorů pro zaústění, na obetonování útesu - u výřezu a výseku náklady na ohlášení uzavírání vody, uzavření a otevření šoupat, vypuštění a napuštění vody, odvzdušnění potrubí a pod Položka nezahrnuje: - x
P | 25 | 899621 |  | TLAKOVÉ ZKOUŠKY POTRUBÍ DN DO 100MM | M | 130.3 | 0 | 0 |  | 0 | 3
PP
VV |  |  |  | 130,3"m" = 130,300 [A]
TS |  |  |  | Položka zahrnuje: - přísun, montáž, demontáž, odsun zkoušecího čerpadla - napuštění tlakovou vodou, dodání vody pro tlakovou zkoušku - montáž a demontáž dílců pro zabezpečení konce zkoušeného úseku potrubí - montáž a demontáž koncových tvarovek - montáž zaslepovací příruby, zaslepení odboček pro armatury a pro odbočující řady Položka nezahrnuje: - x
P | 26 | R87314 |  | POTRUBÍ Z TRUB PLASTOVÝCH TLAKOVÝCH SVAŘOVANÝCH DN DO 40MM | M | 3.5 | 0 | 0 |  | 0 | 3
PP |  |  |  | PE100RC s OP 32x3MM
VV |  |  |  | 3,5"m" = 3,500 [A]
TS |  |  |  | Položka zahrnuje: - výrobní dokumentaci (včetně technologického předpisu) - dodání veškerého trubního a pomocného materiálu (trouby, trubky, tvarovky, spojovací a těsnící materiál a pod.), podpěrných, závěsných a upevňovacích prvků, včetně potřebných úprav - úprava a příprava podkladu a podpěr, očištění a ošetření podkladu a podpěr - zřízení plně funkčního potrubí, kompletní soustavy, podle příslušného technologického předpisu (bez ohledu na sklon) - zřízení potrubí i jednotlivých částí po etapách, včetně pracovních spar a spojů, pracovního zaslepení konců a pod. - úprava prostupů, průchodů šachtami a komorami, okolí podpěr a vyústění, zaústění, napojení, vyvedení a upevnění odpad. výustí - ochrana potrubí nátěrem (vč. úpravy povrchu), případně izolací, nejsou-li tyto práce předmětem jiné položky - úprava, očištění a ošetření prostoru kolem potrubí - položky platí pro práce prováděné v prostoru zapaženém i nezapaženém a i v kolektorech, chráničkách - položky zahrnují i práce spojené s nutnými obtoky, převáděním a čerpáním vody Položka nezahrnuje: - tlakové zkoušky ani proplach a dezinfekci
P | 27 | R87327 |  | POTRUBÍ Z TRUB PLASTOVÝCH TLAKOVÝCH SVAŘOVANÝCH DN DO 100MM | M | 130.3 | 0 | 0 |  | 0 | 3
PP |  |  |  | PE100RC 110x6,3MM
VV |  |  |  | 130,3"m" = 130,300 [A]
TS |  |  |  | Položka zahrnuje: - výrobní dokumentaci (včetně technologického předpisu) - dodání veškerého trubního a pomocného materiálu (trouby, trubky, tvarovky, spojovací a těsnící materiál a pod.), podpěrných, závěsných a upevňovacích prvků, včetně potřebných úprav - úprava a příprava podkladu a podpěr, očištění a ošetření podkladu a podpěr - zřízení plně funkčního potrubí, kompletní soustavy, podle příslušného technologického předpisu (bez ohledu na sklon) - zřízení potrubí i jednotlivých částí po etapách, včetně pracovních spar a spojů, pracovního zaslepení konců a pod. - úprava prostupů, průchodů šachtami a komorami, okolí podpěr a vyústění, zaústění, napojení, vyvedení a upevnění odpad. výustí - ochrana potrubí nátěrem (vč. úpravy povrchu), případně izolací, nejsou-li tyto práce předmětem jiné položky - úprava, očištění a ošetření prostoru kolem potrubí - položky platí pro práce prováděné v prostoru zapaženém i nezapaženém a i v kolektorech, chráničkách - položky zahrnují i práce spojené s nutnými obtoky, převáděním a čerpáním vody Položka nezahrnuje: - tlakové zkoušky ani proplach a dezinfekci
P | 28 | R899321 |  | DOPLŇKY NA PLYN POTRUBÍ DN DO 100MM - PROPOJE | KUS | 2 | 0 | 0 |  | 0 | 3
PP |  |  |  | PŘERUŠENÍ PRŮTOKU PLYNU STLAČENÍM, Z OBOU STRAN PROPOJE, VČ TVAROVEK S BYPASSEM
VV |  |  |  | 2"ks" = 2,000 [A]
TS |  |  |  | Položka zahrnuje: - dodávku a montáž propojovacího mezikusu - vypracování technologického postupu a práce s ním spojené - dozor správce potrubí Položka nezahrnuje: - x
SD |  | 9 |  | Ostatní konstrukce a práce |  |  |  | 0
P | 29 | 93658 |  | OCHRANNÉ TYČOVÉ ZNAKY - ORIENTAČNÍ SLOUPKY | KUS | 2 | 0 | 0 |  | 0 | 3
PP
VV |  |  |  | 2"ks" = 2,000 [A]
TS |  |  |  | Položka zahrnuje: - veškerý materiál, výrobky a polotovary - mimostaveništní a vnitrostaveništní doprava (rovněž přesuny) - naložení a složení,případně s uložením Položka nezahrnuje: - x
P | 30 | 96718 |  | VYBOURÁNÍ ČÁSTÍ KONSTRUKCÍ KOVOVÝCH | T | 0.06 | 0 | 0 |  | 0 | 3
PP
VV |  |  |  | 3*0,02"t" = 0,060 [A]
TS |  |  |  | Položka zahrnuje: - veškerou manipulaci s vybouranou sutí a hmotami včetně uložení na skládku, - veškeré další práce plynoucí z technologického předpisu a z platných předpisů Položka nezahrnuje: - poplatek za skládku, který se vykazuje v položce 0141** (s výjimkou malého množství bouraného materiálu, kde je možné poplatek zahrnout do jednotkové ceny bourání – tento fakt musí být uveden v doplňujícím textu k položce)
P | 31 | 96931 |  | VYBOURÁNÍ POTRUBÍ DN DO 50MM PLYNOVÝCH | M | 8 | 0 | 0 |  | 0 | 3
PP
VV |  |  |  | 8,0"m" = 8,000 [A]
TS |  |  |  | Položka zahrnuje: - veškerou manipulaci s vybouranou sutí a hmotami včetně uložení na skládku - veškeré další práce plynoucí z technologického předpisu a z platných předpisů Položka nezahrnuje: - poplatek za skládku, který se vykazuje v položce 0141** (s výjimkou malého množství bouraného materiálu, kde je možné poplatek zahrnout do jednotkové ceny bourání – tento fakt musí být uveden v doplňujícím textu k položce)
P | 32 | 96932 |  | VYBOURÁNÍ POTRUBÍ DN DO 100MM PLYNOVÝCH | M | 170.4 | 0 | 0 |  | 0 | 3
PP
VV |  |  |  | 170,4"m" = 170,400 [A]
TS |  |  |  | Položka zahrnuje: - veškerou manipulaci s vybouranou sutí a hmotami včetně uložení na skládku - veškeré další práce plynoucí z technologického předpisu a z platných předpisů Položka nezahrnuje: - poplatek za skládku, který se vykazuje v položce 0141** (s výjimkou malého množství bouraného materiálu, kde je možné poplatek zahrnout do jednotkové ceny bourání – tento fakt musí být uveden v doplňujícím textu k položce)
P | 33 | 969345 |  | VYBOURÁNÍ POTRUBÍ DN DO 300MM PLYNOVÝCH | M | 15 | 0 | 0 |  | 0 | 3
PP
VV |  |  |  | 15,0"m" = 15,000 [A]
TS |  |  |  | Položka zahrnuje: - veškerou manipulaci s vybouranou sutí a hmotami včetně uložení na skládku - veškeré další práce plynoucí z technologického předpisu a z platných předpisů Položka nezahrnuje: - poplatek za skládku, který se vykazuje v položce 0141** (s výjimkou malého množství bouraného materiálu, kde je možné poplatek zahrnout do jednotkové ceny bourání – tento fakt musí být uveden v doplňujícím textu k položce)
P | 34 | 96941 |  | PROPLACH PLYN POTRUBÍ DN DO 50MM VZDUCHEM NEBO INERT PLYNEM | M | 8 | 0 | 0 |  | 0 | 3
PP
VV |  |  |  | 8,0"m" = 8,000 [A]
TS |  |  |  | Položka zahrnuje: - použití potřebných mechanizmů pro vhánění a nasávání vzduchu nebo plynu - utěsnění konců - dělení na předepsané délky úseků - v případě proplachu plynem (dusík) dodání lahví - vyhotovení závěrečné zprávy Položka nezahrnuje: - x
P | 35 | 96942 |  | PROPLACH PLYN POTRUBÍ DN DO 100MM VZDUCHEM NEBO INERT PLYNEM | M | 170.4 | 0 | 0 |  | 0 | 3
PP
VV |  |  |  | 170,4"m" = 170,400 [A]
TS |  |  |  | Položka zahrnuje: - použití potřebných mechanizmů pro vhánění a nasávání vzduchu nebo plynu - utěsnění konců - dělení na předepsané délky úseků - v případě proplachu plynem (dusík) dodání lahví - vyhotovení závěrečné zprávy Položka nezahrnuje: - x
SD |  | 995 |  | Poplatky za skládky |  |  |  | 0
P | 36 | R015111 | 901 | NEOCEŇOVAT - POPLATKY ZA LIKVIDACI ODPADŮ NEKONTAMINOVANÝCH - 17 05 04 VYTĚŽENÉ ZEMINY A HORNINY - I. TŘÍDA TĚŽITELNOSTI VČ. DOPRAVY NA SKLÁDKU A MANIPULACE | T | 554.072 | 0 | 0 |  | 0 | 3
PP |  |  |  | Evidenční položka
VV |  |  |  | "přebytek zeminy z pol.č.13273A, 17411:" (476,08"m3"-199,044"m3")*2,0"t/m3" = 554,072 [A]
TS |  |  |  | 1. Položka obsahuje: - veškeré poplatky provozovateli skládky, recyklační linky nebo jiného zařízení na zpracování nebo likvidaci odpadů související s převzetím, uložením, zpracováním nebo likvidací odpadu - náklady spojené s dopravou odpadu z místa stavby na místo převzetí provozovatelem skládky, recyklační linky nebo jiného zařízení na zpracování a likvidaci odpadů, veškerou manipulaci s odpadem 2. Způsob měření: Tunou se rozumí hmotnost odpadu vytříděného v souladu se zákonem č. 541/2020 Sb., o nakládání s odpady, v platném znění.
P | 37 | R015130 | 905 | NEOCEŇOVAT - POPLATKY ZA LIKVIDACI ODPADŮ NEKONTAMINOVANÝCH - 17 03 02 VYBOURANÝ ASFALTOVÝ BETON BEZ DEHTU VČ. DOPRAVY NA SKLÁDKU A MANIPULACE | T | 23.251 | 0 | 0 |  | 0 | 3
PP |  |  |  | Evidenční položka
VV |  |  |  | "z pol.č.11313.A: "9,688"m3"*2,4"t/m3" = 23,251 [A]
TS |  |  |  | 1. Položka obsahuje: - veškeré poplatky provozovateli skládky, recyklační linky nebo jiného zařízení na zpracování nebo likvidaci odpadů související s převzetím, uložením, zpracováním nebo likvidací odpadu - náklady spojené s dopravou odpadu z místa stavby na místo převzetí provozovatelem skládky, recyklační linky nebo jiného zařízení na zpracování a likvidaci odpadů, veškerou manipulaci s odpadem 2. Způsob měření: Tunou se rozumí hmotnost odpadu vytříděného v souladu se zákonem č. 541/2020 Sb., o nakládání s odpady, v platném znění.
P | 38 | R015140 | 906 | NEOCEŇOVAT - POPLATKY ZA LIKVIDACI ODPADŮ NEKONTAMINOVANÝCH - 17 01 01 BETON Z DEMOLIC OBJEKTŮ, ZÁKLADŮ TV APOD. VČ. DOPRAVY NA SKLÁDKU A MANIPULACE (PROSTÝ A ARMOVANÝ BETON | T | 20.567 | 0 | 0 |  | 0 | 3
PP |  |  |  | Evidenční položka
VV |  |  |  | "z pol.č.11334A: "8,942"m3"*2,3"t/m3" = 20,567 [A]
TS |  |  |  | 1. Položka obsahuje: - veškeré poplatky provozovateli skládky, recyklační linky nebo jiného zařízení na zpracování nebo likvidaci odpadů související s převzetím, uložením, zpracováním nebo likvidací odpadu - náklady spojené s dopravou odpadu z místa stavby na místo převzetí provozovatelem skládky, recyklační linky nebo jiného zařízení na zpracování a likvidaci odpadů, veškerou manipulaci s odpadem 2. Způsob měření: Tunou se rozumí hmotnost odpadu vytříděného v souladu se zákonem č. 541/2020 Sb., o nakládání s odpady, v platném znění.
P | 39 | R015330 | 925 | NEOCEŇOVAT - POPLATKY ZA LIKVIDACI ODPADŮ NEKONTAMINOVANÝCH - 17 05 04 KAMENNÁ SUŤ VČ. DOPRAVY NA SKLÁDKU A MANIPULACE | T | 42.476 | 0 | 0 |  | 0 | 3
PP |  |  |  | Evidenční položka
VV |  |  |  | "z pol.č.11332A: "22,356"m3"*1,9"t/m3" = 42,476 [A]
TS |  |  |  | 1. Položka obsahuje: - veškeré poplatky provozovateli skládky, recyklační linky nebo jiného zařízení na zpracování nebo likvidaci odpadů související s převzetím, uložením, zpracováním nebo likvidací odpadu - náklady spojené s dopravou odpadu z místa stavby na místo převzetí provozovatelem skládky, recyklační linky nebo jiného zařízení na zpracování a likvidaci odpadů, veškerou manipulaci s odpadem 2. Způsob měření: Tunou se rozumí hmotnost odpadu vytříděného v souladu se zákonem č. 541/2020 Sb., o nakládání s odpady, v platném znění.

## D.2.1.6SO 33-33-02
EstiCon |  |  |  | Firma: | [6 empty] | 3
Soupis prací objektu
S | Stavba: | 23053233IZM00 |  | Modernizace trať. úseku HK (mimo) – Týn. nad Orlicí (mimo) INFRASTRUKTURA |  |  | SO 33-33-02 | 0 |  | 0 | 2
O | Objekt: | D.2.1.6 |  | Potrubní vedení | [5 empty] | 0.12 | 2
O1 | Rozpočet: | SO 33-33-02 |  | ŽST TŘEBECHOVICE POD OREBEM, ÚPRAVA VTL PLYNOVODU DN150 V KM 40,864 | [5 empty] | 0.21
Typ | Poř. číslo | Kód položky | Varianta | Název Položky | MJ | Množství | Cena |  | Cenová soustava
[7 empty] | Jednotková | Celkem
0 | 1 | 2 | 3 | 4 | 5 | 6 | 7 | 8 | 9
SD |  | 0 |  | Všeobecné konstrukce a práce |  |  |  | 0
P | 1 | 01432 |  | POPLATKY ZA VYPUŠTĚNÝ PLYN | KPL | 1 | 0 | 0 |  | 0 | 3
PP
VV |  |  |  | "odhad: 400m DN150 23bar = 200,0m3 plynu" 1"kpl" = 1,000 [A]
TS |  |  |  | Položka zahrnuje: - náklady majiteli za způsobernou ztrátu Položka nezahrnuje: - x
P | 2 | 01442 |  | POPLATKY ZA NÁHRADNÍ ZÁSOBOVÁNÍ PLYNEM | KPL | 1 | 0 | 0 |  | 0 | 3
PP |  |  |  | mobilní zásobník LNG pro RS GasNet Třebechovice p.O. ul. Hradecká
VV |  |  |  | 1 = 1,000 [A]
TS |  |  |  | Položka zahrnuje: - náklady na náhradní zásobení Položka nezahrnuje: - x
P | 3 | 02730 |  | POMOC PRÁCE ZŘÍZ NEBO ZAJIŠŤ OCHRANU INŽENÝRSKÝCH SÍTÍ | KPL | 1 | 0 | 0 |  | 0 | 3
PP
VV |  |  |  | "5x křížení kabelů+4x potrubí" 1"kpl" = 1,000 [A]
TS |  |  |  | Položka zahrnuje: - veškeré náklady spojené s ochranou inženýrských sítí Položka nezahrnuje: - x
P | 4 | 029522 |  | OSTATNÍ POŽADAVKY - REVIZNÍ ZPRÁVY | KUS | 1 | 0 | 0 |  | 0 | 3
PP
VV |  |  |  | 1"ks" = 1,000 [A]
TS |  |  |  | Položka zahrnuje: - veškeré náklady spojené s objednatelem požadovanými pracemi Položka nezahrnuje: - x
P | 5 | 029611 |  | OSTATNÍ POŽADAVKY - ODBORNÝ DOZOR | HOD | 30 | 0 | 0 |  | 0 | 3
PP |  |  |  | ODBORNÝ DOZORGasNet s.r.o. a TI ČR
VV |  |  |  | 30"hod" = 30,000 [A]
TS |  |  |  | Položka zahrnuje: - veškeré náklady spojené s objednatelem požadovanými pracemi Položka nezahrnuje: - x
SD |  | 1 |  | Zemní práce |  |  |  | 0
P | 6 | 11511 |  | ČERPÁNÍ VODY DO 500 L/MIN | HOD | 250 | 0 | 0 |  | 0 | 3
PP
VV |  |  |  | 250"hod" = 250,000 [A]
TS |  |  |  | Položka zahrnuje: - čerpání vody na povrchu - potrubí - pohotovost záložní čerpací soupravy - zřízení čerpací jímky - následná demontáž a likvidace těchto zařízení Položka nezahrnuje: - x
P | 7 | 12110 |  | SEJMUTÍ ORNICE NEBO LESNÍ PŮDY | M3 | 177.6 | 0 | 0 |  | 0 | 3
PP
VV |  |  |  | (45,0+29,0)*8,0*0,30 = 177,600 [A]
TS |  |  |  | Položka zahrnuje: - sejmutí ornice bez ohledu na tloušťku vrstvy - její vodorovnou dopravu Položka nezahrnuje: - uložení na trvalou skládku
P | 8 | 13273A |  | HLOUBENÍ RÝH ŠÍŘ DO 2M PAŽ I NEPAŽ TŘ. I - BEZ DOPRAVY | M3 | 449.783 | 0 | 0 |  | 0 | 3
PP
VV |  |  |  | "terén šachty propoj:" 53,216"m3"+49,510"m3" = 102,726 [A] "rýha šikmé stěny: "27,50*6,008"m2"+(2,10+2,40)*4,246"m2" = 184,327 [B] "rýha svislé stěny: "(65,0-32,0)*0,80*(1,30-0,30) = 26,400 [C] "rýha bourání: "25,00*4,294"m2"+46,00*0,60*(1,20+0,90)*0,5 = 136,330 [D] "Celkem: "A+B+C+D = 449,783 [E]
TS |  |  |  | Položka zahrnuje: - svislou dopravu, přemístění, přeložení, manipulace s výkopkem - kompletní provedení vykopávky nezapažené i zapažené - ošetření výkopiště po celou dobu práce v něm vč. klimatických opatření - ztížení vykopávek v blízkosti podzemního vedení, konstrukcí a objektů vč. jejich dočasného zajištění - ztížení pod vodou, v okolí výbušnin, ve stísněných prostorech a pod. - příplatek za lepivost - těžení po vrstvách, pásech a po jiných nutných částech (figurách) - čerpání vody vč. čerpacích jímek, potrubí a pohotovostní čerpací soupravy (viz ustanovení k pol. 1151,2) - potřebné snížení hladiny podzemní vody - těžení a rozpojování jednotlivých balvanů - vytahování a nošení výkopku - svahování a přesvah. svahů do konečného tvaru, výměna hornin v podloží a v pláni znehodnocené klimatickými vlivy - ruční vykopávky, odstranění kořenů a napadávek - pažení, vzepření a rozepření vč. přepažování (vyjma pažení záporového a štětových stěn) - úpravu, ochranu a očištění dna, základové spáry, stěn a svahů - odvedení nebo obvedení vody v okolí výkopiště a ve výkopišti - třídění výkopku - veškeré pomocné konstrukce umožňující provedení vykopávky (příjezdy, sjezdy, nájezdy, lešení, podpěr. konstr., přemostění, zpevněné plochy, zakrytí a pod.) Položka nezahrnuje: - vodorovnou dopravu - uložení zeminy (na skládku, do násypu) ani poplatky za skládku, vykazují se v položce č.0141**
P | 9 | 17411 |  | ZÁSYP JAM A RÝH ZEMINOU SE ZHUTNĚNÍM | M3 | 189.488 | 0 | 0 |  | 0 | 3
PP
VV |  |  |  | "pol.č.13273.A: "449,783"m3" = 449,783 [A] "odpočet pol.č.17481,17581,45157: "-(205,803+45,962+8,53) = -260,295 [B] "Celkem: "A+B = 189,488 [C]
TS |  |  |  | Položka zahrnuje: - kompletní provedení zemní konstrukce vč. výběru vhodného materiálu - úprava ukládaného materiálu vlhčením, tříděním, promícháním nebo vysoušením, příp. jiné úpravy za účelem zlepšení jeho mech. vlastností - hutnění i různé míry hutnění - ošetření úložiště po celou dobu práce v něm vč. klimatických opatření - ztížení v okolí vedení, konstrukcí a objektů a jejich dočasné zajištění - ztížení provádění vč. hutnění ve ztížených podmínkách a stísněných prostorech - ztížené ukládání sypaniny pod vodu - ukládání po vrstvách a po jiných nutných částech (figurách) vč. dosypávek - spouštění a nošení materiálu - výměna částí zemní konstrukce znehodnocené klimatickými vlivy - ruční hutnění - udržování úložiště a jeho ochrana proti vodě - odvedení nebo obvedení vody v okolí úložiště a v úložišti - veškeré pomocné konstrukce umožňující provedení zemní konstrukce (příjezdy, sjezdy, nájezdy, lešení, podpěrné konstrukce, přemostění, zpevněné plochy, zakrytí a pod.) Položka nezahrnuje: - x
P | 10 | 17481 |  | ZÁSYP JAM A RÝH Z NAKUPOVANÝCH MATERIÁLŮ | M3 | 205.803 | 0 | 0 |  | 0 | 3
PP
VV |  |  |  | "v tělese ŽT-rýha šikmé stěny nové PZ prům v=2,0m: "19,50*6,056"m2" = 118,092 [A] "v tělese ŽT-rýha šikmé stěny bourání PZ"" prům v=2,0m: "19,50*4,498 = 87,711 [B] "Celkem: "A+B = 205,803 [C]
TS |  |  |  | Položka zahrnuje: - kompletní provedení zemní konstrukce včetně nákupu a dopravy materiálu dle zadávací dokumentace - úprava ukládaného materiálu vlhčením, tříděním, promícháním nebo vysoušením, příp. jiné úpravy za účelem zlepšení jeho mech. vlastností - hutnění i různé míry hutnění - ošetření úložiště po celou dobu práce v něm vč. klimatických opatření - ztížení v okolí vedení, konstrukcí a objektů a jejich dočasné zajištění - ztížení provádění vč. hutnění ve ztížených podmínkách a stísněných prostorech - ztížené ukládání sypaniny pod vodu - ukládání po vrstvách a po jiných nutných částech (figurách) vč. dosypávek - spouštění a nošení materiálu - výměna částí zemní konstrukce znehodnocené klimatickými vlivy - udržování úložiště a jeho ochrana proti vodě - odvedení nebo obvedení vody v okolí úložiště a v úložišti - veškeré pomocné konstrukce umožňující provedení zemní konstrukce (příjezdy, sjezdy, nájezdy, lešení, podpěrné konstrukce, přemostění, zpevněné plochy, zakrytí a pod.) Položka nezahrnuje: - x
P | 11 | 17581 |  | OBSYP POTRUBÍ A OBJEKTŮ Z NAKUPOVANÝCH MATERIÁLŮ | M3 | 45.962 | 0 | 0 |  | 0 | 3
PP
VV |  |  |  | "propoj. šachty: "(9,50+10,50)*1,10*0,37 = 8,140 [A] "šikmé stěny: "19,6*0,966+5,80*0,707+7,60*0,541 = 27,146 [B] "svislé stěny: "34,0*0,314 = 10,676 [C] "Celkem: "A+B+C = 45,962 [D]
TS |  |  |  | Položka zahrnuje: - kompletní provedení zemní konstrukce včetně nákupu a dopravy materiálu dle zadávací dokumentace - úprava ukládaného materiálu vlhčením, tříděním, promícháním nebo vysoušením, příp. jiné úpravy za účelem zlepšení jeho mech. vlastností - hutnění i různé míry hutnění - ošetření úložiště po celou dobu práce v něm vč. klimatických opatření - ztížení v okolí vedení, konstrukcí a objektů a jejich dočasné zajištění - ztížení provádění vč. hutnění ve ztížených podmínkách a stísněných prostorech - ztížené ukládání sypaniny pod vodu - ukládání po vrstvách a po jiných nutných částech (figurách) vč. dosypávek - spouštění a nošení materiálu - výměna částí zemní konstrukce znehodnocené klimatickými vlivy - ruční hutnění a výplň jam a prohlubní v podloží - úprava, očištění, ochrana a zhutnění podloží - svahování, hutnění a uzavírání povrchů svahů - zřízení lavic na svazích - udržování úložiště a jeho ochrana proti vodě - odvedení nebo obvedení vody v okolí úložiště a v úložišti - veškeré pomocné konstrukce umožňující provedení zemní konstrukce (příjezdy, sjezdy, nájezdy, lešení, podpěrné konstrukce, přemostění, zpevněné plochy, zakrytí a pod.) Položka nezahrnuje: - x Způsob měření: - zemina vytlačená potrubím o DN 180mm se od kubatury obsypů neodečítá
P | 12 | 18230 |  | ROZPROSTŘENÍ ORNICE V ROVINĚ | M3 | 177.6 | 0 | 0 |  | 0 | 3
PP
VV |  |  |  | "dle pol.č.12110: "177,6"m3" = 177,600 [A]
TS |  |  |  | Položka zahrnuje: - nutné přemístění ornice z dočasných skládek vzdálených do 50m - rozprostření ornice v předepsané tloušťce v rovině a ve svahu do 1:5
P | 13 | 18241 |  | ZALOŽENÍ TRÁVNÍKU RUČNÍM VÝSEVEM | M2 | 592 | 0 | 0 |  | 0 | 3
PP
VV |  |  |  | "z pol.č.18230: "177,6"m3"/0,30 = 592,000 [A]
TS |  |  |  | Položka zahrnuje: - dodání předepsané travní směsi, její výsev na ornici, zalévání, první pokosení, to vše bez ohledu na sklon terénu Položka nezahrnuje: - x
P | 14 | 18247 |  | OŠETŘOVÁNÍ TRÁVNÍKU | M2 | 2368 | 0 | 0 |  | 0 | 3
PP
VV |  |  |  | "dle pol.č.18241, ošetření 4x: "592,0"m2"*4 = 2368,000 [A]
TS |  |  |  | Položka zahrnuje: - pokosení se shrabáním, naložení shrabků na dopravní prostředek, s odvozem a se složením, to vše bez ohledu na sklon terénu - nutné zalití a hnojení Položka nezahrnuje: - x
SD |  | 4 |  | Vodorovné konstrukce |  |  |  | 0
P | 15 | 45157 |  | PODKLADNÍ A VÝPLŇOVÉ VRSTVY Z KAMENIVA TĚŽENÉHO | M3 | 8.53 | 0 | 0 |  | 0 | 3
PP
VV |  |  |  | "lože pod potrubí: "(8,50+9,50)*1,45*0,10+(66,0-32,0)*0,80*0,10+32,0*1,00*0,10 = 8,530 [A]
TS |  |  |  | Položka zahrnuje: - dodávku předepsaného kameniva - mimostaveništní a vnitrostaveništní dopravu a jeho uložení - není-li v zadávací dokumentaci uvedeno jinak, jedná se o nakupovaný materiál Položka nezahrnuje: - x
P | 16 | 45169 |  | PODKL A VÝPLŇ VRSTVY ZE STABILIZOVANÉHO POPÍLKU | M3 | 2.149 | 0 | 0 |  | 0 | 3
PP
VV |  |  |  | "výplň mezikruží chráničky: "18,60*(0,246*0,246*3,14-0,154*0,154*3,14) = 2,149 [A]
TS |  |  |  | Položka zahrnuje: - dodávku stabilizovaného popílku a jeho uložení se zhutněním - včetně mimostaveništní a vnitrostaveništní dopravy (rovněž přesuny) Položka zahrnuje: - x
SD |  | 8 |  | Potrubí |  |  |  | 0
P | 17 | 86333 |  | POTRUBÍ Z TRUB OCELOVÝCH DN DO 150MM | M | 41.9 | 0 | 0 |  | 0 | 3
PP |  |  |  | profil 168,3x4,0mm mat. L245-NE PSL2 příloha "A" dle ČSN EN ISO3183 a API Spec 5L NADSTANDARD, PODZEMNÍ s továrním opláštěním tř. A3 dle ISO 21809-1 v tl.3,0mm. Objednané dle předpisu GasNet GRID_TX_S04_03_F01_03
VV |  |  |  | 68,40"m"-26,50"m" = 41,900 [A]
TS |  |  |  | Položka zahrnuje: - výrobní dokumentaci (včetně technologického předpisu) - dodání veškerého trubního a pomocného materiálu (trouby, trubky, tvarovky, spojovací a těsnící materiál a pod.), podpěrných, závěsných a upevňovacích prvků, včetně potřebných úprav - úprava a příprava podkladu a podpěr, očištění a ošetření podkladu a podpěr - zřízení plně funkčního potrubí, kompletní soustavy, podle příslušného technologického předpisu (bez ohledu na sklon) - zřízení potrubí i jednotlivých částí po etapách, včetně pracovních spar a spojů, pracovního zaslepení konců a pod. - úprava prostupů, průchodů šachtami a komorami, okolí podpěr a vyústění, zaústění, napojení, vyvedení a upevnění odpad. výustí - ochrana potrubí nátěrem (vč. úpravy povrchu), případně izolací, nejsou-li tyto práce předmětem jiné položky - úprava, očištění a ošetření prostoru kolem potrubí - položky platí pro práce prováděné v prostoru zapaženém i nezapaženém a i v kolektorech, chráničkách - položky zahrnují i práce spojené s nutnými obtoky, převáděním a čerpáním vody - opláštění dle dokumentace a nutné opravy opláštění při jeho poškození Položka nezahrnuje: - tlakovou zkoušku ani proplacha dezinfekci
P | 18 | 863331 |  | POTRUBÍ Z TRUB OCELOVÝCH DN DO 150MM S CEMENTACÍ | M | 26.5 | 0 | 0 |  | 0 | 3
PP |  |  |  | profil 168,3x4,0mm mat. L245-NE PSL2 příloha "A" dle ČSN EN ISO3183 a API Spec 5L NADSTANDARD, PODZEMNÍ s továrním opláštěním tř. A3 dle ISO 21809-1 v tl.3,0mm doplněné opláštěním z cementovláknité malty FZM-S. Objednané dle předpisu GasNet GRID_TX_S04_03_F01_03
VV |  |  |  | 26,5"m" = 26,500 [A]
TS |  |  |  | Položka zahrnuje: - výrobní dokumentaci (včetně technologického předpisu) - dodání veškerého trubního a pomocného materiálu (trouby, trubky, tvarovky, spojovací a těsnící materiál a pod.), podpěrných, závěsných a upevňovacích prvků, včetně potřebných úprav - úprava a příprava podkladu a podpěr, očištění a ošetření podkladu a podpěr - zřízení plně funkčního potrubí, kompletní soustavy, podle příslušného technologického předpisu (bez ohledu na sklon) - zřízení potrubí i jednotlivých částí po etapách, včetně pracovních spar a spojů, pracovního zaslepení konců a pod. - úprava prostupů, průchodů šachtami a komorami, okolí podpěr a vyústění, zaústění, napojení, vyvedení a upevnění odpad. výustí - ochrana potrubí nátěrem (vč. úpravy povrchu), případně izolací, nejsou-li tyto práce předmětem jiné položky - úprava, očištění a ošetření prostoru kolem potrubí - položky platí pro práce prováděné v prostoru zapaženém i nezapaženém a i v kolektorech, chráničkách - položky zahrnují i práce spojené s nutnými obtoky, převáděním a čerpáním vody - opláštění dle dokumentace a nutné opravy opláštění při jeho poškození Položka nezahrnuje: - tlakovou zkoušku ani proplacha dezinfekci
P | 19 | 86645 |  | CHRÁNIČKY Z TRUB OCELOVÝCH DN DO 300MM | M | 24.4 | 0 | 0 |  | 0 | 3
PP |  |  |  | profil 323,9x8,0mm bez továrního opláštění ČSN EN ISO 3183 PSL1 dle nebo ČSN EN 10208-1 (ocel 11373,L245N, L245NA)
VV |  |  |  | 24,4"m" = 24,400 [A]
TS |  |  |  | Položka zahrnuje: - výrobní dokumentaci (včetně technologického předpisu) - dodání veškerého trubního a pomocného materiálu (trouby, trubky, tvarovky, spojovací a těsnící materiál a pod.), podpěrných, závěsných a upevňovacích prvků, včetně potřebných úprav - úprava a příprava podkladu a podpěr, očištění a ošetření podkladu a podpěr - zřízení plně funkčního potrubí, kompletní soustavy, podle příslušného technologického předpisu (bez ohledu na sklon) - zřízení potrubí i jednotlivých částí po etapách, včetně pracovních spar a spojů, pracovního zaslepení konců a pod. - úprava prostupů, průchodů šachtami a komorami, okolí podpěr a vyústění, zaústění, napojení, vyvedení a upevnění odpad. výustí - ochrana potrubí nátěrem (vč. úpravy povrchu), případně izolací, nejsou-li tyto práce předmětem jiné položky - úprava, očištění a ošetření prostoru kolem potrubí - včetně případně předepsaného utěsnění konců chrániček - položky platí pro práce prováděné v prostoru zapaženém i nezapaženém a i v kolektorech, chráničkách - opláštění dle dokumentace a nutné opravy opláštění při jeho poškození Položka nezahrnuje: - x
P | 20 | 86657 |  | CHRÁNIČKY Z TRUB OCELOVÝCH DN DO 500MM | M | 18.6 | 0 | 0 |  | 0 | 3
PP |  |  |  | DN500 profil 508,0x8,0mm bez továrního opláštění ČSN EN ISO 3183 PSL1 dle nebo ČSN EN 10208-1 (ocel 11373,L245N, L245NA)
VV |  |  |  | 18,6"m" = 18,600 [A]
TS |  |  |  | Položka zahrnuje: - výrobní dokumentaci (včetně technologického předpisu) - dodání veškerého trubního a pomocného materiálu (trouby, trubky, tvarovky, spojovací a těsnící materiál a pod.), podpěrných, závěsných a upevňovacích prvků, včetně potřebných úprav - úprava a příprava podkladu a podpěr, očištění a ošetření podkladu a podpěr - zřízení plně funkčního potrubí, kompletní soustavy, podle příslušného technologického předpisu (bez ohledu na sklon) - zřízení potrubí i jednotlivých částí po etapách, včetně pracovních spar a spojů, pracovního zaslepení konců a pod. - úprava prostupů, průchodů šachtami a komorami, okolí podpěr a vyústění, zaústění, napojení, vyvedení a upevnění odpad. výustí - ochrana potrubí nátěrem (vč. úpravy povrchu), případně izolací, nejsou-li tyto práce předmětem jiné položky - úprava, očištění a ošetření prostoru kolem potrubí - včetně případně předepsaného utěsnění konců chrániček - položky platí pro práce prováděné v prostoru zapaženém i nezapaženém a i v kolektorech, chráničkách - opláštění dle dokumentace a nutné opravy opláštění při jeho poškození Položka nezahrnuje: - x
P | 21 | 86833 |  | NASUNUTÍ OCELOVÉ POTRUBNÍ SEKCE DN DO 150MM DO OCELOVÉ CHRÁNIČKY | M | 24.4 | 0 | 0 |  | 0 | 3
PP
VV |  |  |  | 24,4"m" = 24,400 [A]
TS |  |  |  | Položka zahrnuje: - pojízdná sedla (objímky) - případně předepsané utěsnění konců chráničky Položka nezahrnuje: - dodávku potrubí
P | 22 | 86845 |  | NASUNUTÍ OCELOVÉ POTRUBNÍ SEKCE DN DO 300MM DO OCELOVÉ CHRÁNIČKY | M | 18.6 | 0 | 0 |  | 0 | 3
PP
VV |  |  |  | "plynovod DN150 s chráničkou DN300 "18,6"m" = 18,600 [A]
TS |  |  |  | Položka zahrnuje: - pojízdná sedla (objímky) - případně předepsané utěsnění konců chráničky Položka nezahrnuje: - dodávku potrubí
P | 23 | 89914 |  | ŠACHTOVÉ BETONOVÉ SKRUŽE SAMOSTATNÉ | KUS | 6 | 0 | 0 |  | 0 | 3
PP
VV |  |  |  | "TBV 6D "6"ks" = 6,000 [A]
TS |  |  |  | Položka zahrnuje: - veškerý materiál, výrobky a polotovary - mimostaveništní a vnitrostaveništní dopravy (rovněž přesuny), včetně naložení a složení,případně s uložením Položka nezahrnuje: - x
P | 24 | 899302 |  | DOPLŇKY NA PLYN POTRUBÍ - ČICHAČKY | KUS | 2 | 0 | 0 |  | 0 | 3
PP
VV |  |  |  | 2"ks" = 2,000 [A]
TS |  |  |  | Položka zahrnuje: - veškerý materiál, výrobky a polotovary - mimostaveništní a vnitrostaveništní dopravy (rovněž přesuny), včetně naložení a složení,případně s uložením. - položka čichačka zahrnuje i zaizolování podzemní části Položka nezahrnuje: - x
P | 25 | 899309 |  | DOPLŇKY NA POTRUBÍ - VÝSTRAŽNÁ FÓLIE | M | 164.8 | 0 | 0 |  | 0 | 3
PP
VV |  |  |  | 2*(7,0+7,0+68,4) = 164,800 [A]
TS |  |  |  | Položka zahrnuje: - veškerý materiál, výrobky a polotovary - mimostaveništní a vnitrostaveništní dopravy (rovněž přesuny), včetně naložení a složení,případně s uložením Položka nezahrnuje: - x
P | 26 | 899331 |  | DOPLŇKY NA PLYN POTRUBÍ DN DO 150MM - PROPOJE | KUS | 2 | 0 | 0 |  | 0 | 3
PP |  |  |  | DN150 (159,0/168,3mm)mezikus DN150 (PŘÍMÝ KUS+OHYB) max. třemi garančními svary
VV |  |  |  | 2"ks" = 2,000 [A]
TS |  |  |  | Položka zahrnuje: - dodávku a montáž propojovacího mezikusu - vypracování technologického postupu a práce s ním spojené - dozor správce potrubí Položka nezahrnuje: - x
P | 27 | 89943 |  | VÝŘEZ, VÝSEK, ÚTES NA POTRUBÍ DN DO 150MM | KUS | 2 | 0 | 0 |  | 0 | 3
PP
VV |  |  |  | 2"ks" = 2,000 [A]
TS |  |  |  | Položka zahrnuje: - zejména náklady na osekání trub na útesy, na vysekání otvorů pro zaústění, na obetonování útesu - u výřezu a výseku náklady na ohlášení uzavírání vody, uzavření a otevření šoupat, vypuštění a napuštění vody, odvzdušnění potrubí a pod Položka nezahrnuje: - x
P | 28 | R.899303 |  | DOPLŇKY NA POTRUBÍ - POCH | KUS | 1 | 0 | 0 |  | 0 | 3
PP
VV |  |  |  | "propojovací objekt chráničky se sondou MS110 ve sloupku KOTE K2:" 1"ks" = 1,000 [A]
TS |  |  |  | Položka zahrnuje: - veškerý materiál, výrobky a polotovary - mimostaveništní a vnitrostaveništní dopravy (rovněž přesuny), včetně naložení a složení,případně s uložením. - položka zásuvky POCH zahrnuje i vodiče z média a z chráničky, event. i vlastní sloupek (pokud není zásuvka umístěna na orientačním sloupku nebo na čichačce) Položka nezahrnuje: - x
P | 29 | R.899331 |  | DOPLŇKY NA PLYN POTRUBÍ DN DO 150MM - PROPOJE | KUS | 1 | 0 | 0 |  | 0 | 3
PP |  |  |  | Přerušení průtoku plynu manipulací na trasovém uzávěru AÚč.500321 OÚ Třebechovice + dvojité ochranné balonování DN100 z obou stran přeložky + napojení mobilního zásobníku CNG k RS GasNet s.r.o. v ul. Hradecká (pol. 01442)
VV |  |  |  | 1"ks" = 1,000 [A]
TS |  |  |  | Položka zahrnuje: - dodávku a montáž propojovacího mezikusu - vypracování technologického postupu a práce s ním spojené - dozor správce potrubí Položka nezahrnuje: - x
P | 30 | R.899631 |  | TLAKOVÉ ZKOUŠKY POTRUBÍ DN DO 150MM | M | 68.4 | 0 | 0 |  | 0 | 3
PP
VV |  |  |  | 68,4"m" = 68,400 [A]
TS |  |  |  | Položka zahrnuje: - přísun, montáž, demontáž, odsun zkoušecího čerpadla - napuštění tlakovou vodou, dodání vody pro tlakovou zkoušku - montáž a demontáž dílců pro zabezpečení konce zkoušeného úseku potrubí - montáž a demontáž koncových tvarovek - montáž zaslepovací příruby, zaslepení odboček pro armatury a pro odbočující řady Položka nezahrnuje: - x
P | 31 | R.899632 |  | RADIOGRAFICKÉ ZKOUŠKY POTRUBÍ DN DO 150MM | KUS | 17 | 0 | 0 |  | 0 | 3
PP |  |  |  | defektoskopie svarů DN150 rentgenologickým prozářením, 100% délky všech svarů
VV |  |  |  | 17"ks" = 17,000 [A]
TS
P | 32 | R1.899609 |  | NEDESTRUKTIVNÍ ZKOUŠKA SVARŮ POTRUBÍ | KUS | 8 | 0 | 0 |  | 0 | 3
PP |  |  |  | magnetická zkouška prášková (MT)nebo kapilární penetrační (PT) (koutové svary nepodrobené tlakové zkoušce)
VV |  |  |  | 8"ks" = 8,000 [A]
TS
P | 33 | R2.899609 |  | NEDESTRUKTIVNÍ ZKOUŠKA SVARŮ POTRUBÍ | KUS | 10 | 0 | 0 |  | 0 | 3
PP |  |  |  | magnetická zkouška prášková (MT)nebo kapilární penetrační (PT) (obvodové a podélné svary nepodrobené tlakové zkoušce)
VV |  |  |  | 10"ks" = 10,000 [A]
TS
P | 34 | R3.899609 |  | ZKOUŠKY NA TRUBNÍM VEDENÍ | M | 76.7 | 0 | 0 |  | 0 | 3
PP |  |  |  | elektrojiskrová zkouška opláštění
VV |  |  |  | 68,40+4,10+4,20 = 76,700 [A]
TS
SD |  | 9 |  | Ostatní konstrukce a práce |  |  |  | 0
P | 35 | 93658 |  | OCHRANNÉ TYČOVÉ ZNAKY - ORIENTAČNÍ SLOUPKY | KUS | 3 | 0 | 0 |  | 0 | 3
PP
VV |  |  |  | 3"ks" = 3,000 [A]
TS |  |  |  | Položka zahrnuje: - veškerý materiál, výrobky a polotovary - mimostaveništní a vnitrostaveništní doprava (rovněž přesuny) - naložení a složení,případně s uložením Položka nezahrnuje: - x
P | 36 | 96718A |  | VYBOURÁNÍ ČÁSTÍ KONSTRUKCÍ KOVOVÝCH - BEZ DOPRAVY | T | 0.04 | 0 | 0 |  | 0 | 3
PP
VV |  |  |  | "1xPOCH+2xčichačka+1xOS: "0,04"t" = 0,040 [A]
TS |  |  |  | Položka zahrnuje: - veškerou manipulaci s vybouranou sutí a hmotami, kromě vodorovné dopravy, včetně uložení na skládku - veškeré další práce plynoucí z technologického předpisu a z platných předpisů Položka nezahrnuje: - vodorovnou dopravu - poplatek za skládku, který se vykazuje v položce 0141** (s výjimkou malého množství bouraného materiálu, kde je možné poplatek zahrnout do jednotkové ceny bourání – tento fakt musí být uveden v doplňujícím textu k položce)
P | 37 | 969333 |  | VYBOURÁNÍ POTRUBÍ DN DO 150MM PLYNOVÝCH | M | 71 | 0 | 0 |  | 0 | 3
PP
VV |  |  |  | 71,0"m" = 71,000 [A]
TS |  |  |  | Položka zahrnuje: - veškerou manipulaci s vybouranou sutí a hmotami včetně uložení na skládku - veškeré další práce plynoucí z technologického předpisu a z platných předpisů Položka nezahrnuje: - poplatek za skládku, který se vykazuje v položce 0141** (s výjimkou malého množství bouraného materiálu, kde je možné poplatek zahrnout do jednotkové ceny bourání – tento fakt musí být uveden v doplňujícím textu k položce)
P | 38 | 969345 |  | VYBOURÁNÍ POTRUBÍ DN DO 300MM PLYNOVÝCH | M | 21.6 | 0 | 0 |  | 0 | 3
PP
VV |  |  |  | "chránička DN300: "21,6"m" = 21,600 [A]
TS |  |  |  | Položka zahrnuje: - veškerou manipulaci s vybouranou sutí a hmotami včetně uložení na skládku - veškeré další práce plynoucí z technologického předpisu a z platných předpisů Položka nezahrnuje: - poplatek za skládku, který se vykazuje v položce 0141** (s výjimkou malého množství bouraného materiálu, kde je možné poplatek zahrnout do jednotkové ceny bourání – tento fakt musí být uveden v doplňujícím textu k položce)
P | 39 | R.969433 |  | PROPLACH PLYN POTRUBÍ DN DO 150MM VZDUCHEM NEBO INERT PLYNEM | M | 71 | 0 | 0 |  | 0 | 3
PP
VV |  |  |  | 71,0"m" = 71,000 [A]
TS |  |  |  | Položka zahrnuje: - použití potřebných mechanizmů pro vhánění a nasávání vzduchu nebo plynu - utěsnění konců - dělení na předepsané délky úseků - v případě proplachu plynem (dusík) dodání lahví - vyhotovení závěrečné zprávy Položka nezahrnuje: - x
SD |  | 995 |  | Poplatky za skládky |  |  |  | 0
P | 40 | R015111 | 901 | NEOCEŇOVAT - POPLATKY ZA LIKVIDACI ODPADŮ NEKONTAMINOVANÝCH - 17 05 04 VYTĚŽENÉ ZEMINY A HORNINY - I. TŘÍDA TĚŽITELNOSTI VČ. DOPRAVY NA SKLÁDKU A MANIPULACE | T | 520.59 | 0 | 0 |  | 0 | 3
PP |  |  |  | Evidenční položka
VV |  |  |  | "přebytek zeminy z pol.č.13273A, 17411:" (449,783"m3"-189,488"m3")*2,0"t/m3" = 520,590 [A]
TS |  |  |  | 1. Položka obsahuje: - veškeré poplatky provozovateli skládky, recyklační linky nebo jiného zařízení na zpracování nebo likvidaci odpadů související s převzetím, uložením, zpracováním nebo likvidací odpadu - náklady spojené s dopravou odpadu z místa stavby na místo převzetí provozovatelem skládky, recyklační linky nebo jiného zařízení na zpracování a likvidaci odpadů, veškerou manipulaci s odpadem 2. Způsob měření: Tunou se rozumí hmotnost odpadu vytříděného v souladu se zákonem č. 541/2020 Sb., o nakládání s odpady, v platném znění.
P | 41 | R015830 | 974 | NEOCEŇOVAT - POPLATKY ZA LIKVIDACI ODPADŮ NEBEZPEČNÝCH - 17 04 09* Kovový odpad znečištěný nebezpečnými látkami - VYBOURANÉ OCELOVÉ POTRUBÍ S ASF. IZOLACÍ VČ. DOPRAVY NA SKLÁDKU A MANIPULACE | T | 2.664 | 0 | 0 |  | 0 | 3
PP |  |  |  | EVIDENČNÍ POLOŽKA
VV |  |  |  | "z pol.č.96718A: "0,04"t" = 0,040 [A] "z pol.č.969333: "71,0"m"*18,0"kg/m"/1000 = 1,278 [B] "z pol.č.969345: "21,6"m"*62,3"kg/m"/1000 = 1,346 [C] "Celkem: "A+B+C = 2,664 [D]
TS |  |  |  | 1. Položka obsahuje: – veškeré poplatky provozovateli skládky, recyklační linky nebo jiného zařízení na zpracování nebo likvidaci odpadů související s převzetím, uložením, zpracováním nebo likvidací odpadu 2. Položka neobsahuje: – náklady spojené s dopravou odpadu z místa stavby na místo převzetí provozovatelem skládky, recyklační linky nebo jiného zařízení na zpracování nebo likvidaci odpadů 3. Způsob měření: Tunou se rozumí hmotnost odpadu vytříděného v souladu se zákonem č. 541/2020 Sb., o nakládání s odpady, v platném znění.

## D.2.1.6SO 33-33-03
EstiCon |  |  |  | Firma: | [6 empty] | 3
Soupis prací objektu
S | Stavba: | 23053233IZM00 |  | Modernizace trať. úseku HK (mimo) – Týn. nad Orlicí (mimo) INFRASTRUKTURA |  |  | SO 33-33-03 | 0 |  | 0 | 2
O | Objekt: | D.2.1.6 |  | Potrubní vedení | [5 empty] | 0.12 | 2
O1 | Rozpočet: | SO 33-33-03 |  | ŽST TŘEBECHOVICE POD OREBEM, ÚPRAVA STL PLYNOVODU PE110 V KM 40,264 | [5 empty] | 0.21
Typ | Poř. číslo | Kód položky | Varianta | Název Položky | MJ | Množství | Cena |  | Cenová soustava
[7 empty] | Jednotková | Celkem
0 | 1 | 2 | 3 | 4 | 5 | 6 | 7 | 8 | 9
SD |  | 0 |  | Všeobecné konstrukce a práce |  |  |  | 0
P | 1 | 01432 |  | POPLATKY ZA VYPUŠTĚNÝ PLYN | KPL | 1 | 0 | 0 |  | 0 | 3
PP
VV |  |  |  | "odhad: 4,41m3 plynu" 1"kpl" = 1,000 [A]
TS |  |  |  | Položka zahrnuje: - náklady majiteli za způsobernou ztrátu Položka nezahrnuje: - x
P | 2 | 02730 |  | POMOC PRÁCE ZŘÍZ NEBO ZAJIŠŤ OCHRANU INŽENÝRSKÝCH SÍTÍ | KPL | 1 | 0 | 0 |  | 0 | 3
PP
VV |  |  |  | "7x křížení kabelů" 1"kpl" = 1,000 [A]
TS |  |  |  | Položka zahrnuje: - veškeré náklady spojené s ochranou inženýrských sítí Položka nezahrnuje: - x
P | 3 | 029522 |  | OSTATNÍ POŽADAVKY - REVIZNÍ ZPRÁVY | KUS | 1 | 0 | 0 |  | 0 | 3
PP
VV |  |  |  | 1"ks" = 1,000 [A]
TS |  |  |  | Položka zahrnuje: - veškeré náklady spojené s objednatelem požadovanými pracemi Položka nezahrnuje: - x
P | 4 | 029611 |  | OSTATNÍ POŽADAVKY - ODBORNÝ DOZOR | HOD | 20 | 0 | 0 |  | 0 | 3
PP |  |  |  | ODBORNÝ DOZOR INNOGY
VV |  |  |  | 20"hod" = 20,000 [A]
TS |  |  |  | Položka zahrnuje: - veškeré náklady spojené s objednatelem požadovanými pracemi Položka nezahrnuje: - x
SD |  | 1 |  | Zemní práce |  |  |  | 0
P | 5 | 11511 |  | ČERPÁNÍ VODY DO 500 L/MIN | HOD | 100 | 0 | 0 |  | 0 | 3
PP
VV |  |  |  | 100"hod" = 100,000 [A]
TS |  |  |  | Položka zahrnuje: - čerpání vody na povrchu - potrubí - pohotovost záložní čerpací soupravy - zřízení čerpací jímky - následná demontáž a likvidace těchto zařízení Položka nezahrnuje: - x
P | 6 | 12110 |  | SEJMUTÍ ORNICE NEBO LESNÍ PŮDY | M3 | 12.15 | 0 | 0 |  | 0 | 3
PP
VV |  |  |  | 19,4*1*0,1+(2,4+6,9+5,4)*3,5*0,1+4,9*2,5*0,1+14,25*0,8*0,1 = 9,450 [A] "rýha bourání: "10,8*2,5*0,1 = 2,700 [B] "Celkem: "A+B = 12,150 [C]
TS |  |  |  | Položka zahrnuje: - sejmutí ornice bez ohledu na tloušťku vrstvy - její vodorovnou dopravu Položka nezahrnuje: - uložení na trvalou skládku
P | 7 | 13273A |  | HLOUBENÍ RÝH ŠÍŘ DO 2M PAŽ I NEPAŽ TŘ. I - BEZ DOPRAVY | M3 | 516.758 | 0 | 0 |  | 0 | 3
PP
VV |  |  |  | "terén: "1,6*0,8*(1,1-0,1)+4,4*2,03*(2,35-0,1)+4,2*2,25*(2,8-0,1)+2,35*2,2*(2,7-0,1)+2,25*2,1*(2,5-0,1)+7,2*0,8*(1,65-0,1)+13,25*0,8*(1,2-0,1) = 92,262 [A] "cesta: "104,2*0,8*1,2+(20,3+20,6)*1,0*1,4+2,0*4,0*1,4 = 168,492 [B] "železnice: "5,4*2,5*3,4 = 45,900 [C] "bourání: "10,8*2,0*2,3+4,4*2,0*2,2+5,5*2,4*3,3+108,4*0,8*1,1+2,4*0,8*1,1 = 210,104 [D] "Celkem: "A+B+C+D = 516,758 [E]
TS |  |  |  | Položka zahrnuje: - svislou dopravu, přemístění, přeložení, manipulace s výkopkem - kompletní provedení vykopávky nezapažené i zapažené - ošetření výkopiště po celou dobu práce v něm vč. klimatických opatření - ztížení vykopávek v blízkosti podzemního vedení, konstrukcí a objektů vč. jejich dočasného zajištění - ztížení pod vodou, v okolí výbušnin, ve stísněných prostorech a pod. - příplatek za lepivost - těžení po vrstvách, pásech a po jiných nutných částech (figurách) - čerpání vody vč. čerpacích jímek, potrubí a pohotovostní čerpací soupravy (viz ustanovení k pol. 1151,2) - potřebné snížení hladiny podzemní vody - těžení a rozpojování jednotlivých balvanů - vytahování a nošení výkopku - svahování a přesvah. svahů do konečného tvaru, výměna hornin v podloží a v pláni znehodnocené klimatickými vlivy - ruční vykopávky, odstranění kořenů a napadávek - pažení, vzepření a rozepření vč. přepažování (vyjma pažení záporového a štětových stěn) - úpravu, ochranu a očištění dna, základové spáry, stěn a svahů - odvedení nebo obvedení vody v okolí výkopiště a ve výkopišti - třídění výkopku - veškeré pomocné konstrukce umožňující provedení vykopávky (příjezdy, sjezdy, nájezdy, lešení, podpěr. konstr., přemostění, zpevněné plochy, zakrytí a pod.) Položka nezahrnuje: - vodorovnou dopravu - uložení zeminy (na skládku, do násypu) ani poplatky za skládku, vykazují se v položce č.0141**
P | 8 | 17411 |  | ZÁSYP JAM A RÝH ZEMINOU SE ZHUTNĚNÍM | M3 | 350.319 | 0 | 0 |  | 0 | 3
PP
VV |  |  |  | "pol.č.13273.A: "516,758"m3" = 516,758 [A] "odpočet pol.č.17481,17581,45157: "-(116,298+37,911+12,23) = -166,439 [B] "Celkem: "A+B = 350,319 [C]
TS |  |  |  | Položka zahrnuje: - kompletní provedení zemní konstrukce vč. výběru vhodného materiálu - úprava ukládaného materiálu vlhčením, tříděním, promícháním nebo vysoušením, příp. jiné úpravy za účelem zlepšení jeho mech. vlastností - hutnění i různé míry hutnění - ošetření úložiště po celou dobu práce v něm vč. klimatických opatření - ztížení v okolí vedení, konstrukcí a objektů a jejich dočasné zajištění - ztížení provádění vč. hutnění ve ztížených podmínkách a stísněných prostorech - ztížené ukládání sypaniny pod vodu - ukládání po vrstvách a po jiných nutných částech (figurách) vč. dosypávek - spouštění a nošení materiálu - výměna částí zemní konstrukce znehodnocené klimatickými vlivy - ruční hutnění - udržování úložiště a jeho ochrana proti vodě - odvedení nebo obvedení vody v okolí úložiště a v úložišti - veškeré pomocné konstrukce umožňující provedení zemní konstrukce (příjezdy, sjezdy, nájezdy, lešení, podpěrné konstrukce, přemostění, zpevněné plochy, zakrytí a pod.) Položka nezahrnuje: - x
P | 9 | 17481 |  | ZÁSYP JAM A RÝH Z NAKUPOVANÝCH MATERIÁLŮ | M3 | 116.298 | 0 | 0 |  | 0 | 3
PP
VV |  |  |  | "rýha železnice: "10,5*2,6*2,1+10,8*2,6*2,1 = 116,298 [A]
TS |  |  |  | Položka zahrnuje: - kompletní provedení zemní konstrukce včetně nákupu a dopravy materiálu dle zadávací dokumentace - úprava ukládaného materiálu vlhčením, tříděním, promícháním nebo vysoušením, příp. jiné úpravy za účelem zlepšení jeho mech. vlastností - hutnění i různé míry hutnění - ošetření úložiště po celou dobu práce v něm vč. klimatických opatření - ztížení v okolí vedení, konstrukcí a objektů a jejich dočasné zajištění - ztížení provádění vč. hutnění ve ztížených podmínkách a stísněných prostorech - ztížené ukládání sypaniny pod vodu - ukládání po vrstvách a po jiných nutných částech (figurách) vč. dosypávek - spouštění a nošení materiálu - výměna částí zemní konstrukce znehodnocené klimatickými vlivy - udržování úložiště a jeho ochrana proti vodě - odvedení nebo obvedení vody v okolí úložiště a v úložišti - veškeré pomocné konstrukce umožňující provedení zemní konstrukce (příjezdy, sjezdy, nájezdy, lešení, podpěrné konstrukce, přemostění, zpevněné plochy, zakrytí a pod.) Položka nezahrnuje: - x
P | 10 | 17581 |  | OBSYP POTRUBÍ A OBJEKTŮ Z NAKUPOVANÝCH MATERIÁLŮ | M3 | 37.911 | 0 | 0 |  | 0 | 3
PP
VV |  |  |  | 25,5*1,05*0,31+119,4*0,8*0,31 = 37,911 [A]
TS |  |  |  | Položka zahrnuje: - kompletní provedení zemní konstrukce včetně nákupu a dopravy materiálu dle zadávací dokumentace - úprava ukládaného materiálu vlhčením, tříděním, promícháním nebo vysoušením, příp. jiné úpravy za účelem zlepšení jeho mech. vlastností - hutnění i různé míry hutnění - ošetření úložiště po celou dobu práce v něm vč. klimatických opatření - ztížení v okolí vedení, konstrukcí a objektů a jejich dočasné zajištění - ztížení provádění vč. hutnění ve ztížených podmínkách a stísněných prostorech - ztížené ukládání sypaniny pod vodu - ukládání po vrstvách a po jiných nutných částech (figurách) vč. dosypávek - spouštění a nošení materiálu - výměna částí zemní konstrukce znehodnocené klimatickými vlivy - ruční hutnění a výplň jam a prohlubní v podloží - úprava, očištění, ochrana a zhutnění podloží - svahování, hutnění a uzavírání povrchů svahů - zřízení lavic na svazích - udržování úložiště a jeho ochrana proti vodě - odvedení nebo obvedení vody v okolí úložiště a v úložišti - veškeré pomocné konstrukce umožňující provedení zemní konstrukce (příjezdy, sjezdy, nájezdy, lešení, podpěrné konstrukce, přemostění, zpevněné plochy, zakrytí a pod.) Položka nezahrnuje: - x Způsob měření: - zemina vytlačená potrubím o DN 180mm se od kubatury obsypů neodečítá
P | 11 | 18230 |  | ROZPROSTŘENÍ ORNICE V ROVINĚ | M3 | 12.15 | 0 | 0 |  | 0 | 3
PP
VV |  |  |  | 12,15"m3" = 12,150 [A]
TS |  |  |  | Položka zahrnuje: - nutné přemístění ornice z dočasných skládek vzdálených do 50m - rozprostření ornice v předepsané tloušťce v rovině a ve svahu do 1:5
P | 12 | 18241 |  | ZALOŽENÍ TRÁVNÍKU RUČNÍM VÝSEVEM | M2 | 121.5 | 0 | 0 |  | 0 | 3
PP
VV |  |  |  | 12,15"m3"/0,10 = 121,500 [A]
TS |  |  |  | Položka zahrnuje: - dodání předepsané travní směsi, její výsev na ornici, zalévání, první pokosení, to vše bez ohledu na sklon terénu Položka nezahrnuje: - x
P | 13 | 18247 |  | OŠETŘOVÁNÍ TRÁVNÍKU | M2 | 486 | 0 | 0 |  | 0 | 3
PP
VV |  |  |  | "dle pol.č.18241, ošetření 4x: "121,5"m2"*4 = 486,000 [A]
TS |  |  |  | Položka zahrnuje: - pokosení se shrabáním, naložení shrabků na dopravní prostředek, s odvozem a se složením, to vše bez ohledu na sklon terénu - nutné zalití a hnojení Položka nezahrnuje: - x
SD |  | 2 |  | Základy |  |  |  | 0
P | 14 | 21461 |  | SEPARAČNÍ GEOTEXTILIE | M2 | 2.5 | 0 | 0 |  | 0 | 3
PP
VV |  |  |  | "ochrana potrubí pod zatěž sedla: "25*0,5*0,2 = 2,500 [A]
TS |  |  |  | Položka zahrnuje: - dodávku předepsané geotextilie - úpravu, očištění a ochranu podkladu - přichycení k podkladu, případně zatížení - úpravy spojů a zajištění okrajů - úpravy pro odvodnění - nutné přesahy (nezapočítávají se do výměry) - mimostaveništní a vnitrostaveništní dopravu Položka nezahrnuje: - x
SD |  | 4 |  | Vodorovné konstrukce |  |  |  | 0
P | 15 | 45157 |  | PODKLADNÍ A VÝPLŇOVÉ VRSTVY Z KAMENIVA TĚŽENÉHO | M3 | 12.23 | 0 | 0 |  | 0 | 3
PP
VV |  |  |  | "lože: "25,5*1,05*0,1+119,4*0,8*0,1 = 12,230 [A]
TS |  |  |  | Položka zahrnuje: - dodávku předepsaného kameniva - mimostaveništní a vnitrostaveništní dopravu a jeho uložení - není-li v zadávací dokumentaci uvedeno jinak, jedná se o nakupovaný materiál Položka nezahrnuje: - x
SD |  | 8 |  | Potrubí |  |  |  | 0
P | 16 | 87644 |  | CHRÁNIČKY Z TRUB PLASTOVÝCH DN DO 250MM | M | 24.9 | 0 | 0 |  | 0 | 3
PP
VV |  |  |  | "PE DN250: "24,9"m" = 24,900 [A]
TS |  |  |  | Položka zahrnuje: - výrobní dokumentaci (včetně technologického předpisu) - dodání veškerého trubního a pomocného materiálu (trouby, trubky, tvarovky, spojovací a těsnící materiál a pod.), podpěrných, závěsných a upevňovacích prvků, včetně potřebných úprav - úprava a příprava podkladu a podpěr, očištění a ošetření podkladu a podpěr - zřízení plně funkčního potrubí, kompletní soustavy, podle příslušného technologického předpisu (bez ohledu na sklon) - zřízení potrubí i jednotlivých částí po etapách, včetně pracovních spar a spojů, pracovního zaslepení konců a pod. - úprava prostupů, průchodů šachtami a komorami, okolí podpěr a vyústění, zaústění, napojení, vyvedení a upevnění odpad. výustí - ochrana potrubí nátěrem (vč. úpravy povrchu), případně izolací, nejsou-li tyto práce předmětem jiné položky - úprava, očištění a ošetření prostoru kolem potrubí - včetně případně předepsaného utěsnění konců chrániček - položky platí pro práce prováděné v prostoru zapaženém i nezapaženém a i v kolektorech, chráničkách Položka nezahrnuje: - x
P | 17 | 87827 |  | NASUNUTÍ PLAST TRUB DN DO 100MM DO CHRÁNIČKY | M | 24.9 | 0 | 0 |  | 0 | 3
PP
VV |  |  |  | 24,9"m" = 24,900 [A]
TS |  |  |  | Položka zahrnuje: - pojízdná sedla (objímky) - případně předepsané utěsnění konců chráničky Položka nezahrnuje: - dodávku potrubí
P | 18 | 89914 |  | ŠACHTOVÉ BETONOVÉ SKRUŽE SAMOSTATNÉ | KUS | 3 | 0 | 0 |  | 0 | 3
PP |  |  |  | TBV 6D
VV |  |  |  | "TBV 6D "3"ks" = 3,000 [A]
TS |  |  |  | Položka zahrnuje: - veškerý materiál, výrobky a polotovary - mimostaveništní a vnitrostaveništní dopravy (rovněž přesuny), včetně naložení a složení,případně s uložením Položka nezahrnuje: - x
P | 19 | 899302 |  | DOPLŇKY NA PLYN POTRUBÍ - ČICHAČKY | KUS | 2 | 0 | 0 |  | 0 | 3
PP
VV |  |  |  | 2"ks" = 2,000 [A]
TS |  |  |  | Položka zahrnuje: - veškerý materiál, výrobky a polotovary - mimostaveništní a vnitrostaveništní dopravy (rovněž přesuny), včetně naložení a složení,případně s uložením. - položka čichačka zahrnuje i zaizolování podzemní části Položka nezahrnuje: - x
P | 20 | 899308 |  | DOPLŇKY NA POTRUBÍ - SIGNALIZAČ VODIČ | M | 146 | 0 | 0 |  | 0 | 3
PP
VV |  |  |  | "včetně vodivého propojení na stáv SV: "146,0"m" = 146,000 [A]
TS |  |  |  | Položka zahrnuje: - veškerý materiál, výrobky a polotovary - mimostaveništní a vnitrostaveništní dopravy (rovněž přesuny), včetně naložení a složení,případně s uložením. - položka signalizační vodič zahrnuje i kontrolní vývody Položka nezahrnuje: - x
P | 21 | 899309 |  | DOPLŇKY NA POTRUBÍ - VÝSTRAŽNÁ FÓLIE | M | 145 | 0 | 0 |  | 0 | 3
PP
VV |  |  |  | 145,0"m" = 145,000 [A]
TS |  |  |  | Položka zahrnuje: - veškerý materiál, výrobky a polotovary - mimostaveništní a vnitrostaveništní dopravy (rovněž přesuny), včetně naložení a složení,případně s uložením Položka nezahrnuje: - x
P | 22 | 89942 |  | VÝŘEZ, VÝSEK, ÚTES NA POTRUBÍ DN DO 100MM | KUS | 4 | 0 | 0 |  | 0 | 3
PP
VV |  |  |  | 4"ks" = 4,000 [A]
TS |  |  |  | Položka zahrnuje: - zejména náklady na osekání trub na útesy, na vysekání otvorů pro zaústění, na obetonování útesu - u výřezu a výseku náklady na ohlášení uzavírání vody, uzavření a otevření šoupat, vypuštění a napuštění vody, odvzdušnění potrubí a pod Položka nezahrnuje: - x
P | 23 | 899621 |  | TLAKOVÉ ZKOUŠKY POTRUBÍ DN DO 100MM | M | 144.85 | 0 | 0 |  | 0 | 3
PP
VV |  |  |  | 144,85"m" = 144,850 [A]
TS |  |  |  | Položka zahrnuje: - přísun, montáž, demontáž, odsun zkoušecího čerpadla - napuštění tlakovou vodou, dodání vody pro tlakovou zkoušku - montáž a demontáž dílců pro zabezpečení konce zkoušeného úseku potrubí - montáž a demontáž koncových tvarovek - montáž zaslepovací příruby, zaslepení odboček pro armatury a pro odbočující řady Položka nezahrnuje: - x
P | 24 | R87327 |  | POTRUBÍ Z TRUB PLASTOVÝCH TLAKOVÝCH SVAŘOVANÝCH DN DO 100MM | M | 144.85 | 0 | 0 |  | 0 | 3
PP |  |  |  | PE100RC 110x6,3MM
VV |  |  |  | 144,85"m" = 144,850 [A]
TS |  |  |  | Položka zahrnuje: - výrobní dokumentaci (včetně technologického předpisu) - dodání veškerého trubního a pomocného materiálu (trouby, trubky, tvarovky, spojovací a těsnící materiál a pod.), podpěrných, závěsných a upevňovacích prvků, včetně potřebných úprav - úprava a příprava podkladu a podpěr, očištění a ošetření podkladu a podpěr - zřízení plně funkčního potrubí, kompletní soustavy, podle příslušného technologického předpisu (bez ohledu na sklon) - zřízení potrubí i jednotlivých částí po etapách, včetně pracovních spar a spojů, pracovního zaslepení konců a pod. - úprava prostupů, průchodů šachtami a komorami, okolí podpěr a vyústění, zaústění, napojení, vyvedení a upevnění odpad. výustí - ochrana potrubí nátěrem (vč. úpravy povrchu), případně izolací, nejsou-li tyto práce předmětem jiné položky - úprava, očištění a ošetření prostoru kolem potrubí - položky platí pro práce prováděné v prostoru zapaženém i nezapaženém a i v kolektorech, chráničkách - položky zahrnují i práce spojené s nutnými obtoky, převáděním a čerpáním vody Položka nezahrnuje: - tlakové zkoušky ani proplach a dezinfekci
P | 25 | R89916 |  | BETONOVÉ DOPLŇKY TRUB VEDENÍ | KUS | 25 | 0 | 0 |  | 0 | 3
PP |  |  |  | ZATĚŽOVACÍ SEDLA
VV |  |  |  | "celková váha 1255kg" 25"ks" = 25,000 [A]
TS |  |  |  | Položka zahrnuje: - veškerý materiál, výrobky a polotovary - mimostaveništní a vnitrostaveništní dopravy (rovněž přesuny), včetně naložení a složení,případně s uložením Položka nezahrnuje: - x
P | 26 | R899321 |  | DOPLŇKY NA PLYN POTRUBÍ DN DO 100MM - PROPOJE | KUS | 2 | 0 | 0 |  | 0 | 3
PP |  |  |  | PŘERUŠENÍ PRŮTOKU PLYNU STLAČENÍM, Z OBOU STRAN PROPOJE, VČ TVAROVEK S BYPASSEM
VV |  |  |  | 2"ks" = 2,000 [A]
TS |  |  |  | Položka zahrnuje: - dodávku a montáž propojovacího mezikusu - vypracování technologického postupu a práce s ním spojené - dozor správce potrubí Položka nezahrnuje: - x
SD |  | 9 |  | Ostatní konstrukce a práce |  |  |  | 0
P | 27 | 93658 |  | OCHRANNÉ TYČOVÉ ZNAKY - ORIENTAČNÍ SLOUPKY | KUS | 3 | 0 | 0 |  | 0 | 3
PP
VV |  |  |  | 3"ks" = 3,000 [A]
TS |  |  |  | Položka zahrnuje: - veškerý materiál, výrobky a polotovary - mimostaveništní a vnitrostaveništní doprava (rovněž přesuny) - naložení a složení,případně s uložením Položka nezahrnuje: - x
P | 28 | 96718 |  | VYBOURÁNÍ ČÁSTÍ KONSTRUKCÍ KOVOVÝCH | T | 0.03 | 0 | 0 |  | 0 | 3
PP
VV |  |  |  | 0,03"t" = 0,030 [A]
TS |  |  |  | Položka zahrnuje: - veškerou manipulaci s vybouranou sutí a hmotami včetně uložení na skládku, - veškeré další práce plynoucí z technologického předpisu a z platných předpisů Položka nezahrnuje: - poplatek za skládku, který se vykazuje v položce 0141** (s výjimkou malého množství bouraného materiálu, kde je možné poplatek zahrnout do jednotkové ceny bourání – tento fakt musí být uveden v doplňujícím textu k položce)
P | 29 | 96932 |  | VYBOURÁNÍ POTRUBÍ DN DO 100MM PLYNOVÝCH | M | 129.1 | 0 | 0 |  | 0 | 3
PP
VV |  |  |  | 129,1"m" = 129,100 [A]
TS |  |  |  | Položka zahrnuje: - veškerou manipulaci s vybouranou sutí a hmotami včetně uložení na skládku - veškeré další práce plynoucí z technologického předpisu a z platných předpisů Položka nezahrnuje: - poplatek za skládku, který se vykazuje v položce 0141** (s výjimkou malého množství bouraného materiálu, kde je možné poplatek zahrnout do jednotkové ceny bourání – tento fakt musí být uveden v doplňujícím textu k položce)
P | 30 | 969345 |  | VYBOURÁNÍ POTRUBÍ DN DO 300MM PLYNOVÝCH | M | 18.65 | 0 | 0 |  | 0 | 3
PP
VV |  |  |  | 18,65"m" = 18,650 [A]
TS |  |  |  | Položka zahrnuje: - veškerou manipulaci s vybouranou sutí a hmotami včetně uložení na skládku - veškeré další práce plynoucí z technologického předpisu a z platných předpisů Položka nezahrnuje: - poplatek za skládku, který se vykazuje v položce 0141** (s výjimkou malého množství bouraného materiálu, kde je možné poplatek zahrnout do jednotkové ceny bourání – tento fakt musí být uveden v doplňujícím textu k položce)
P | 31 | 96942 |  | PROPLACH PLYN POTRUBÍ DN DO 100MM VZDUCHEM NEBO INERT PLYNEM | M | 129.1 | 0 | 0 |  | 0 | 3
PP
VV |  |  |  | 129,1"m" = 129,100 [A]
TS |  |  |  | Položka zahrnuje: - použití potřebných mechanizmů pro vhánění a nasávání vzduchu nebo plynu - utěsnění konců - dělení na předepsané délky úseků - v případě proplachu plynem (dusík) dodání lahví - vyhotovení závěrečné zprávy Položka nezahrnuje: - x
SD |  | 995 |  | Poplatky za skládky |  |  |  | 0
P | 32 | R015111 | 901 | NEOCEŇOVAT - POPLATKY ZA LIKVIDACI ODPADŮ NEKONTAMINOVANÝCH - 17 05 04 VYTĚŽENÉ ZEMINY A HORNINY - I. TŘÍDA TĚŽITELNOSTI VČ. DOPRAVY NA SKLÁDKU A MANIPULACE | T | 324.878 | 0 | 0 |  | 0 | 3
PP |  |  |  | Evidenční položka
VV |  |  |  | "přebytek zeminy z pol.č.13273A, 17411:" (516,758"m3"-354,319"m3")*2,0"t/m3" = 324,878 [A]
TS |  |  |  | 1. Položka obsahuje: - veškeré poplatky provozovateli skládky, recyklační linky nebo jiného zařízení na zpracování nebo likvidaci odpadů související s převzetím, uložením, zpracováním nebo likvidací odpadu - náklady spojené s dopravou odpadu z místa stavby na místo převzetí provozovatelem skládky, recyklační linky nebo jiného zařízení na zpracování a likvidaci odpadů, veškerou manipulaci s odpadem 2. Způsob měření: Tunou se rozumí hmotnost odpadu vytříděného v souladu se zákonem č. 541/2020 Sb., o nakládání s odpady, v platném znění.

## D.2.1.6SO 33-33-04
EstiCon |  |  |  | Firma: | [6 empty] | 3
Soupis prací objektu
S | Stavba: | 23053233IZM00 |  | Modernizace trať. úseku HK (mimo) – Týn. nad Orlicí (mimo) INFRASTRUKTURA |  |  | SO 33-33-04 | 0 |  | 0 | 2
O | Objekt: | D.2.1.6 |  | Potrubní vedení | [5 empty] | 0.12 | 2
O1 | Rozpočet: | SO 33-33-04 |  | ŽST TŘEBECHOVICE POD OREBEM, ÚPRAVA STL PLYNOVODU PE110 V KM 40,570-40,750 | [5 empty] | 0.21
Typ | Poř. číslo | Kód položky | Varianta | Název Položky | MJ | Množství | Cena |  | Cenová soustava
[7 empty] | Jednotková | Celkem
0 | 1 | 2 | 3 | 4 | 5 | 6 | 7 | 8 | 9
SD |  | 0 |  | Všeobecné konstrukce a práce |  |  |  | 0
P | 1 | 01432 |  | POPLATKY ZA VYPUŠTĚNÝ PLYN | KPL | 1 | 0 | 0 |  | 0 | 3
PP
VV |  |  |  | "odhad: 7,283m3 plynu" 1"kpl" = 1,000 [A]
TS |  |  |  | Položka zahrnuje: - náklady majiteli za způsobernou ztrátu Položka nezahrnuje: - x
P | 2 | 02730 |  | POMOC PRÁCE ZŘÍZ NEBO ZAJIŠŤ OCHRANU INŽENÝRSKÝCH SÍTÍ | KPL | 1 | 0 | 0 |  | 0 | 3
PP
VV |  |  |  | "12x křížení kabelů" 1"kpl" = 1,000 [A]
TS |  |  |  | Položka zahrnuje: - veškeré náklady spojené s ochranou inženýrských sítí Položka nezahrnuje: - x
P | 3 | 029522 |  | OSTATNÍ POŽADAVKY - REVIZNÍ ZPRÁVY | KUS | 1 | 0 | 0 |  | 0 | 3
PP
VV |  |  |  | 1"ks" = 1,000 [A]
TS |  |  |  | Položka zahrnuje: - veškeré náklady spojené s objednatelem požadovanými pracemi Položka nezahrnuje: - x
P | 4 | 029611 |  | OSTATNÍ POŽADAVKY - ODBORNÝ DOZOR | HOD | 20 | 0 | 0 |  | 0 | 3
PP |  |  |  | ODBORNÝ DOZOR INNOGY
VV |  |  |  | 20"hod" = 20,000 [A]
TS |  |  |  | Položka zahrnuje: - veškeré náklady spojené s objednatelem požadovanými pracemi Položka nezahrnuje: - x
SD |  | 1 |  | Zemní práce |  |  |  | 0
P | 5 | 11316A |  | ODSTRANĚNÍ KRYTU ZPEVNĚNÝCH PLOCH ZE SILNIČNÍCH DÍLCŮ - BEZ DOPRAVY | M3 | 3.6 | 0 | 0 |  | 0 | 3
PP
VV |  |  |  | (12,0*1,5+4,0*1,5)*0,15 = 3,600 [A]
TS |  |  |  | Položka zahrnuje: - veškerou manipulaci s vybouranou sutí a s vybouranými hmotami, kromě vodorovné dopravy, vč. uložení na skládku. Položka nezahrnuje: - vodorovnou dopravu - poplatek za skládku, který se vykazuje v položce 0141** (s výjimkou malého množství bouraného materiálu, kde je možné poplatek zahrnout do jednotkové ceny bourání – tento fakt musí být uveden v doplňujícím textu k položce).
P | 6 | 11332A |  | ODSTRANĚNÍ PODKLADŮ ZPEVNĚNÝCH PLOCH Z KAMENIVA NESTMELENÉHO - BEZ DOPRAVY | M3 | 7.2 | 0 | 0 |  | 0 | 3
PP
VV |  |  |  | 16,0*1,5*0,3 = 7,200 [A]
TS |  |  |  | Položka zahrnuje: - veškerou manipulaci s vybouranou sutí a s vybouranými hmotami, kromě vodorovné dopravy, vč. uložení na skládku. Položka nezahrnuje: - vodorovnou dopravu - poplatek za skládku, který se vykazuje v položce 0141** (s výjimkou malého množství bouraného materiálu, kde je možné poplatek zahrnout do jednotkové ceny bourání – tento fakt musí být uveden v doplňujícím textu k položce).
P | 7 | 11511 |  | ČERPÁNÍ VODY DO 500 L/MIN | HOD | 100 | 0 | 0 |  | 0 | 3
PP
VV |  |  |  | 100"hod" = 100,000 [A]
TS |  |  |  | Položka zahrnuje: - čerpání vody na povrchu - potrubí - pohotovost záložní čerpací soupravy - zřízení čerpací jímky - následná demontáž a likvidace těchto zařízení Položka nezahrnuje: - x
P | 8 | 12110 |  | SEJMUTÍ ORNICE NEBO LESNÍ PŮDY | M3 | 21.803 | 0 | 0 |  | 0 | 3
PP
VV |  |  |  | (20,1+20,6)*1*0,1+1,35*4,0*0,1+6,0*1,8*0,1+4,5*1,7*0,1+28,45*0,8*0,1 = 8,731 [A] "rýha bourání: "(40,0+118,0+5,4)*0,8*0,1 = 13,072 [B] "Celkem: "A+B = 21,803 [C]
TS |  |  |  | Položka zahrnuje: - sejmutí ornice bez ohledu na tloušťku vrstvy - její vodorovnou dopravu Položka nezahrnuje: - uložení na trvalou skládku
P | 9 | 13273A |  | HLOUBENÍ RÝH ŠÍŘ DO 2M PAŽ I NEPAŽ TŘ. I - BEZ DOPRAVY | M3 | 323.774 | 0 | 0 |  | 0 | 3
PP
VV |  |  |  | "rýha terén: "(20,1+20,6)*(1,4-0,1)+35,6*0,8*(1,1-0,1)+9,7*0,8*(0,75-0,1)+7,5*0,8*(0,45-0,1)+53,0*0,8*(0,55-0,1)+6,4*0,8*(0,8-0,1)+3,1*0,8*(1,0-0,1)+47,0*0,8*1,0 = 151,030 [A] "rýha panely: "19,5*0,8*(1,2-0,5) = 10,920 [B] "rýha bourání: "(40,8+118+5,4)*0,8*(1,0-0,1)+6,0*0,8*(1,0-0,5)+51,5*0,8*1,0 = 161,824 [C] "Celkové množství "323.774000 = 323,774 [D]
TS |  |  |  | Položka zahrnuje: - svislou dopravu, přemístění, přeložení, manipulace s výkopkem - kompletní provedení vykopávky nezapažené i zapažené - ošetření výkopiště po celou dobu práce v něm vč. klimatických opatření - ztížení vykopávek v blízkosti podzemního vedení, konstrukcí a objektů vč. jejich dočasného zajištění - ztížení pod vodou, v okolí výbušnin, ve stísněných prostorech a pod. - příplatek za lepivost - těžení po vrstvách, pásech a po jiných nutných částech (figurách) - čerpání vody vč. čerpacích jímek, potrubí a pohotovostní čerpací soupravy (viz ustanovení k pol. 1151,2) - potřebné snížení hladiny podzemní vody - těžení a rozpojování jednotlivých balvanů - vytahování a nošení výkopku - svahování a přesvah. svahů do konečného tvaru, výměna hornin v podloží a v pláni znehodnocené klimatickými vlivy - ruční vykopávky, odstranění kořenů a napadávek - pažení, vzepření a rozepření vč. přepažování (vyjma pažení záporového a štětových stěn) - úpravu, ochranu a očištění dna, základové spáry, stěn a svahů - odvedení nebo obvedení vody v okolí výkopiště a ve výkopišti - třídění výkopku - veškeré pomocné konstrukce umožňující provedení vykopávky (příjezdy, sjezdy, nájezdy, lešení, podpěr. konstr., přemostění, zpevněné plochy, zakrytí a pod.) Položka nezahrnuje: - vodorovnou dopravu - uložení zeminy (na skládku, do násypu) ani poplatky za skládku, vykazují se v položce č.0141**
P | 10 | 17411 |  | ZÁSYP JAM A RÝH ZEMINOU SE ZHUTNĚNÍM | M3 | 98.578 | 0 | 0 |  | 0 | 3
PP
VV |  |  |  | "pol.č.13273.A: "323,774"m3" = 323,774 [A] "odpočet pol.č.17481,17581,45157: "-(149,428+57,288+18,48) = -225,196 [B] "Celkem: "A+B = 98,578 [C]
TS |  |  |  | Položka zahrnuje: - kompletní provedení zemní konstrukce vč. výběru vhodného materiálu - úprava ukládaného materiálu vlhčením, tříděním, promícháním nebo vysoušením, příp. jiné úpravy za účelem zlepšení jeho mech. vlastností - hutnění i různé míry hutnění - ošetření úložiště po celou dobu práce v něm vč. klimatických opatření - ztížení v okolí vedení, konstrukcí a objektů a jejich dočasné zajištění - ztížení provádění vč. hutnění ve ztížených podmínkách a stísněných prostorech - ztížené ukládání sypaniny pod vodu - ukládání po vrstvách a po jiných nutných částech (figurách) vč. dosypávek - spouštění a nošení materiálu - výměna částí zemní konstrukce znehodnocené klimatickými vlivy - ruční hutnění - udržování úložiště a jeho ochrana proti vodě - odvedení nebo obvedení vody v okolí úložiště a v úložišti - veškeré pomocné konstrukce umožňující provedení zemní konstrukce (příjezdy, sjezdy, nájezdy, lešení, podpěrné konstrukce, přemostění, zpevněné plochy, zakrytí a pod.) Položka nezahrnuje: - x
P | 11 | 17481 |  | ZÁSYP JAM A RÝH Z NAKUPOVANÝCH MATERIÁLŮ | M3 | 149.428 | 0 | 0 |  | 0 | 3
PP
VV |  |  |  | "rýha budoucí komunikace: "15,5*0,8*(0,95-0,3)+13,7*0,8*(0,6-0,3)+6,0*0,8*(0,9-0,3)+169,0*0,8*1,0 = 149,428 [A]
TS |  |  |  | Položka zahrnuje: - kompletní provedení zemní konstrukce včetně nákupu a dopravy materiálu dle zadávací dokumentace - úprava ukládaného materiálu vlhčením, tříděním, promícháním nebo vysoušením, příp. jiné úpravy za účelem zlepšení jeho mech. vlastností - hutnění i různé míry hutnění - ošetření úložiště po celou dobu práce v něm vč. klimatických opatření - ztížení v okolí vedení, konstrukcí a objektů a jejich dočasné zajištění - ztížení provádění vč. hutnění ve ztížených podmínkách a stísněných prostorech - ztížené ukládání sypaniny pod vodu - ukládání po vrstvách a po jiných nutných částech (figurách) vč. dosypávek - spouštění a nošení materiálu - výměna částí zemní konstrukce znehodnocené klimatickými vlivy - udržování úložiště a jeho ochrana proti vodě - odvedení nebo obvedení vody v okolí úložiště a v úložišti - veškeré pomocné konstrukce umožňující provedení zemní konstrukce (příjezdy, sjezdy, nájezdy, lešení, podpěrné konstrukce, přemostění, zpevněné plochy, zakrytí a pod.) Položka nezahrnuje: - x
P | 12 | 17581 |  | OBSYP POTRUBÍ A OBJEKTŮ Z NAKUPOVANÝCH MATERIÁLŮ | M3 | 57.288 | 0 | 0 |  | 0 | 3
PP
VV |  |  |  | 231,0*0,8*0,31 = 57,288 [A]
TS |  |  |  | Položka zahrnuje: - kompletní provedení zemní konstrukce včetně nákupu a dopravy materiálu dle zadávací dokumentace - úprava ukládaného materiálu vlhčením, tříděním, promícháním nebo vysoušením, příp. jiné úpravy za účelem zlepšení jeho mech. vlastností - hutnění i různé míry hutnění - ošetření úložiště po celou dobu práce v něm vč. klimatických opatření - ztížení v okolí vedení, konstrukcí a objektů a jejich dočasné zajištění - ztížení provádění vč. hutnění ve ztížených podmínkách a stísněných prostorech - ztížené ukládání sypaniny pod vodu - ukládání po vrstvách a po jiných nutných částech (figurách) vč. dosypávek - spouštění a nošení materiálu - výměna částí zemní konstrukce znehodnocené klimatickými vlivy - ruční hutnění a výplň jam a prohlubní v podloží - úprava, očištění, ochrana a zhutnění podloží - svahování, hutnění a uzavírání povrchů svahů - zřízení lavic na svazích - udržování úložiště a jeho ochrana proti vodě - odvedení nebo obvedení vody v okolí úložiště a v úložišti - veškeré pomocné konstrukce umožňující provedení zemní konstrukce (příjezdy, sjezdy, nájezdy, lešení, podpěrné konstrukce, přemostění, zpevněné plochy, zakrytí a pod.) Položka nezahrnuje: - x Způsob měření: - zemina vytlačená potrubím o DN 180mm se od kubatury obsypů neodečítá
P | 13 | 18230 |  | ROZPROSTŘENÍ ORNICE V ROVINĚ | M3 | 5.944 | 0 | 0 |  | 0 | 3
PP
VV |  |  |  | 74,3*0,8*0,1 = 5,944 [A]
TS |  |  |  | Položka zahrnuje: - nutné přemístění ornice z dočasných skládek vzdálených do 50m - rozprostření ornice v předepsané tloušťce v rovině a ve svahu do 1:5
P | 14 | 18241 |  | ZALOŽENÍ TRÁVNÍKU RUČNÍM VÝSEVEM | M2 | 59.44 | 0 | 0 |  | 0 | 3
PP
VV |  |  |  | "z pol.č.18230: "5,944"m3"/0,10 = 59,440 [A]
TS |  |  |  | Položka zahrnuje: - dodání předepsané travní směsi, její výsev na ornici, zalévání, první pokosení, to vše bez ohledu na sklon terénu Položka nezahrnuje: - x
P | 15 | 18247 |  | OŠETŘOVÁNÍ TRÁVNÍKU | M2 | 237.76 | 0 | 0 |  | 0 | 3
PP
VV |  |  |  | "dle pol.č.18241, ošetření 4x: "59,44"m2"*4 = 237,760 [A]
TS |  |  |  | Položka zahrnuje: - pokosení se shrabáním, naložení shrabků na dopravní prostředek, s odvozem a se složením, to vše bez ohledu na sklon terénu - nutné zalití a hnojení Položka nezahrnuje: - x
SD |  | 2 |  | Základy |  |  |  | 0
P | 16 | 21461 |  | SEPARAČNÍ GEOTEXTILIE | M2 | 2.5 | 0 | 0 |  | 0 | 3
PP
VV |  |  |  | "ochrana potrubí pod zatěž sedla: "25*0,5*0,2 = 2,500 [A]
TS |  |  |  | Položka zahrnuje: - dodávku předepsané geotextilie - úpravu, očištění a ochranu podkladu - přichycení k podkladu, případně zatížení - úpravy spojů a zajištění okrajů - úpravy pro odvodnění - nutné přesahy (nezapočítávají se do výměry) - mimostaveništní a vnitrostaveništní dopravu Položka nezahrnuje: - x
SD |  | 4 |  | Vodorovné konstrukce |  |  |  | 0
P | 17 | 45157 |  | PODKLADNÍ A VÝPLŇOVÉ VRSTVY Z KAMENIVA TĚŽENÉHO | M3 | 18.48 | 0 | 0 |  | 0 | 3
PP
VV |  |  |  | 231,0*0,8*0,1 = 18,480 [A]
TS |  |  |  | Položka zahrnuje: - dodávku předepsaného kameniva - mimostaveništní a vnitrostaveništní dopravu a jeho uložení - není-li v zadávací dokumentaci uvedeno jinak, jedná se o nakupovaný materiál Položka nezahrnuje: - x
SD |  | 8 |  | Potrubí |  |  |  | 0
P | 18 | 87644 |  | CHRÁNIČKY Z TRUB PLASTOVÝCH DN DO 250MM | M | 18.5 | 0 | 0 |  | 0 | 3
PP
VV |  |  |  | "PE DN250: "18,5"m" = 18,500 [A]
TS |  |  |  | Položka zahrnuje: - výrobní dokumentaci (včetně technologického předpisu) - dodání veškerého trubního a pomocného materiálu (trouby, trubky, tvarovky, spojovací a těsnící materiál a pod.), podpěrných, závěsných a upevňovacích prvků, včetně potřebných úprav - úprava a příprava podkladu a podpěr, očištění a ošetření podkladu a podpěr - zřízení plně funkčního potrubí, kompletní soustavy, podle příslušného technologického předpisu (bez ohledu na sklon) - zřízení potrubí i jednotlivých částí po etapách, včetně pracovních spar a spojů, pracovního zaslepení konců a pod. - úprava prostupů, průchodů šachtami a komorami, okolí podpěr a vyústění, zaústění, napojení, vyvedení a upevnění odpad. výustí - ochrana potrubí nátěrem (vč. úpravy povrchu), případně izolací, nejsou-li tyto práce předmětem jiné položky - úprava, očištění a ošetření prostoru kolem potrubí - včetně případně předepsaného utěsnění konců chrániček - položky platí pro práce prováděné v prostoru zapaženém i nezapaženém a i v kolektorech, chráničkách Položka nezahrnuje: - x
P | 19 | 87827 |  | NASUNUTÍ PLAST TRUB DN DO 100MM DO CHRÁNIČKY | M | 18.5 | 0 | 0 |  | 0 | 3
PP
VV |  |  |  | 18,5"m" = 18,500 [A]
TS |  |  |  | Položka zahrnuje: - pojízdná sedla (objímky) - případně předepsané utěsnění konců chráničky Položka nezahrnuje: - dodávku potrubí
P | 20 | 89914 |  | ŠACHTOVÉ BETONOVÉ SKRUŽE SAMOSTATNÉ | KUS | 3 | 0 | 0 |  | 0 | 3
PP |  |  |  | TBV 6D
VV |  |  |  | 3"ks" = 3,000 [A]
TS |  |  |  | Položka zahrnuje: - veškerý materiál, výrobky a polotovary - mimostaveništní a vnitrostaveništní dopravy (rovněž přesuny), včetně naložení a složení,případně s uložením Položka nezahrnuje: - x
P | 21 | 899304 |  | DOPLŇKY NA PLYN POTRUBÍ - PILÍŘ HUP | KUS | 3 | 0 | 0 |  | 0 | 3
PP
VV |  |  |  | 3"ks" = 3,000 [A]
TS |  |  |  | Položka zahrnuje: - veškerý materiál, výrobky a polotovary - mimostaveništní a vnitrostaveništní dopravy (rovněž přesuny), včetně naložení a složení,případně s uložením. - položka pilíř HUP zahrnuje i hlavní uzávěr plynu se zátkou Položka nezahrnuje: - x
P | 22 | 899308 |  | DOPLŇKY NA POTRUBÍ - SIGNALIZAČ VODIČ | M | 232 | 0 | 0 |  | 0 | 3
PP
VV |  |  |  | "včetně vodivého propojení na stáv SV: "232,0"m" = 232,000 [A]
TS |  |  |  | Položka zahrnuje: - veškerý materiál, výrobky a polotovary - mimostaveništní a vnitrostaveništní dopravy (rovněž přesuny), včetně naložení a složení,případně s uložením. - položka signalizační vodič zahrnuje i kontrolní vývody Položka nezahrnuje: - x
P | 23 | 899309 |  | DOPLŇKY NA POTRUBÍ - VÝSTRAŽNÁ FÓLIE | M | 232 | 0 | 0 |  | 0 | 3
PP
VV |  |  |  | 232,0"m" = 232,000 [A]
TS |  |  |  | Položka zahrnuje: - veškerý materiál, výrobky a polotovary - mimostaveništní a vnitrostaveništní dopravy (rovněž přesuny), včetně naložení a složení,případně s uložením Položka nezahrnuje: - x
P | 24 | 899311 |  | DOPLŇKY NA PLYN POTRUBÍ DN DO 80MM - PROPOJE | KUS | 3 | 0 | 0 |  | 0 | 3
PP
VV |  |  |  | "přepojení domovních rozvodů: "3"ks" = 3,000 [A]
TS |  |  |  | Položka zahrnuje: - dodávku a montáž propojovacího mezikusu - vypracování technologického postupu a práce s ním spojené - dozor správce potrubí Položka nezahrnuje: - x
P | 25 | 89942 |  | VÝŘEZ, VÝSEK, ÚTES NA POTRUBÍ DN DO 100MM | KUS | 4 | 0 | 0 |  | 0 | 3
PP
VV |  |  |  | 4"ks" = 4,000 [A]
TS |  |  |  | Položka zahrnuje: - zejména náklady na osekání trub na útesy, na vysekání otvorů pro zaústění, na obetonování útesu - u výřezu a výseku náklady na ohlášení uzavírání vody, uzavření a otevření šoupat, vypuštění a napuštění vody, odvzdušnění potrubí a pod Položka nezahrnuje: - x
P | 26 | 899621 |  | TLAKOVÉ ZKOUŠKY POTRUBÍ DN DO 100MM | M | 231 | 0 | 0 |  | 0 | 3
PP
VV |  |  |  | 231,0"m" = 231,000 [A]
TS |  |  |  | Položka zahrnuje: - přísun, montáž, demontáž, odsun zkoušecího čerpadla - napuštění tlakovou vodou, dodání vody pro tlakovou zkoušku - montáž a demontáž dílců pro zabezpečení konce zkoušeného úseku potrubí - montáž a demontáž koncových tvarovek - montáž zaslepovací příruby, zaslepení odboček pro armatury a pro odbočující řady Položka nezahrnuje: - x
P | 27 | R87314 |  | POTRUBÍ Z TRUB PLASTOVÝCH TLAKOVÝCH SVAŘOVANÝCH DN DO 40MM | M | 75.7 | 0 | 0 |  | 0 | 3
PP
VV |  |  |  | "PE100RC s OP 32*3mm "23,2"m" = 23,200 [A] "PE100RC s OP 40*3,7mm "52,5"m" = 52,500 [B] "Celkem: "A+B = 75,700 [C]
TS |  |  |  | Položka zahrnuje: - výrobní dokumentaci (včetně technologického předpisu) - dodání veškerého trubního a pomocného materiálu (trouby, trubky, tvarovky, spojovací a těsnící materiál a pod.), podpěrných, závěsných a upevňovacích prvků, včetně potřebných úprav - úprava a příprava podkladu a podpěr, očištění a ošetření podkladu a podpěr - zřízení plně funkčního potrubí, kompletní soustavy, podle příslušného technologického předpisu (bez ohledu na sklon) - zřízení potrubí i jednotlivých částí po etapách, včetně pracovních spar a spojů, pracovního zaslepení konců a pod. - úprava prostupů, průchodů šachtami a komorami, okolí podpěr a vyústění, zaústění, napojení, vyvedení a upevnění odpad. výustí - ochrana potrubí nátěrem (vč. úpravy povrchu), případně izolací, nejsou-li tyto práce předmětem jiné položky - úprava, očištění a ošetření prostoru kolem potrubí - položky platí pro práce prováděné v prostoru zapaženém i nezapaženém a i v kolektorech, chráničkách - položky zahrnují i práce spojené s nutnými obtoky, převáděním a čerpáním vody Položka nezahrnuje: - tlakové zkoušky ani proplach a dezinfekci
P | 28 | R87327 |  | POTRUBÍ Z TRUB PLASTOVÝCH TLAKOVÝCH SVAŘOVANÝCH DN DO 100MM | M | 231 | 0 | 0 |  | 0 | 3
PP
VV |  |  |  | "PE100RC 110*6,3mm "231,0"m" = 231,000 [A]
TS |  |  |  | Položka zahrnuje: - výrobní dokumentaci (včetně technologického předpisu) - dodání veškerého trubního a pomocného materiálu (trouby, trubky, tvarovky, spojovací a těsnící materiál a pod.), podpěrných, závěsných a upevňovacích prvků, včetně potřebných úprav - úprava a příprava podkladu a podpěr, očištění a ošetření podkladu a podpěr - zřízení plně funkčního potrubí, kompletní soustavy, podle příslušného technologického předpisu (bez ohledu na sklon) - zřízení potrubí i jednotlivých částí po etapách, včetně pracovních spar a spojů, pracovního zaslepení konců a pod. - úprava prostupů, průchodů šachtami a komorami, okolí podpěr a vyústění, zaústění, napojení, vyvedení a upevnění odpad. výustí - ochrana potrubí nátěrem (vč. úpravy povrchu), případně izolací, nejsou-li tyto práce předmětem jiné položky - úprava, očištění a ošetření prostoru kolem potrubí - položky platí pro práce prováděné v prostoru zapaženém i nezapaženém a i v kolektorech, chráničkách - položky zahrnují i práce spojené s nutnými obtoky, převáděním a čerpáním vody Položka nezahrnuje: - tlakové zkoušky ani proplach a dezinfekci
P | 29 | R89916 |  | BETONOVÉ DOPLŇKY TRUB VEDENÍ | KUS | 75 | 0 | 0 |  | 0 | 3
PP |  |  |  | ZATĚŽOVACÍ SEDLA
VV |  |  |  | "celková váha 1433kg" 75"ks" = 75,000 [A]
TS |  |  |  | Položka zahrnuje: - veškerý materiál, výrobky a polotovary - mimostaveništní a vnitrostaveništní dopravy (rovněž přesuny), včetně naložení a složení,případně s uložením Položka nezahrnuje: - x
P | 30 | R899321 |  | DOPLŇKY NA PLYN POTRUBÍ DN DO 100MM - PROPOJE | KUS | 2 | 0 | 0 |  | 0 | 3
PP |  |  |  | PŘERUŠENÍ PRŮTOKU PLYNU STLAČENÍM, Z OBOU STRAN PROPOJE, VČ TVAROVEK S BYPASSEM
VV |  |  |  | 2"ks" = 2,000 [A]
TS |  |  |  | Položka zahrnuje: - dodávku a montáž propojovacího mezikusu - vypracování technologického postupu a práce s ním spojené - dozor správce potrubí Položka nezahrnuje: - x
SD |  | 9 |  | Ostatní konstrukce a práce |  |  |  | 0
P | 31 | 93658 |  | OCHRANNÉ TYČOVÉ ZNAKY - ORIENTAČNÍ SLOUPKY | KUS | 3 | 0 | 0 |  | 0 | 3
PP
VV |  |  |  | 3"ks" = 3,000 [A]
TS |  |  |  | Položka zahrnuje: - veškerý materiál, výrobky a polotovary - mimostaveništní a vnitrostaveništní doprava (rovněž přesuny) - naložení a složení,případně s uložením Položka nezahrnuje: - x
P | 32 | 96611A |  | BOURÁNÍ KONSTRUKCÍ Z BETONOVÝCH DÍLCŮ - BEZ DOPRAVY | M3 | 1.08 | 0 | 0 |  | 0 | 3
PP
VV |  |  |  | 3*0,40*0,60*1,50 = 1,080 [A]
TS |  |  |  | Položka zahrnuje: - rozbourání konstrukce bez ohledu na použitou technologii - veškeré pomocné konstrukce (lešení a pod.) - veškerou manipulaci s vybouranou sutí a hmotami, kromě vodorovné dopravy, včetně uložení na skládku - veškeré další práce plynoucí z technologického předpisu a z platných předpisů Položka nezahrnuje: - vodorovnou dopravu - poplatek za skládku, který se vykazuje v položce 0141** (s výjimkou malého množství bouraného materiálu, kde je možné poplatek zahrnout do jednotkové ceny bourání – tento fakt musí být uveden v doplňujícím textu k položce)
P | 33 | 96718 |  | VYBOURÁNÍ ČÁSTÍ KONSTRUKCÍ KOVOVÝCH | T | 0.06 | 0 | 0 |  | 0 | 3
PP
VV |  |  |  | 3*0,02"t" = 0,060 [A]
TS |  |  |  | Položka zahrnuje: - veškerou manipulaci s vybouranou sutí a hmotami včetně uložení na skládku, - veškeré další práce plynoucí z technologického předpisu a z platných předpisů Položka nezahrnuje: - poplatek za skládku, který se vykazuje v položce 0141** (s výjimkou malého množství bouraného materiálu, kde je možné poplatek zahrnout do jednotkové ceny bourání – tento fakt musí být uveden v doplňujícím textu k položce)
P | 34 | 96931 |  | VYBOURÁNÍ POTRUBÍ DN DO 50MM PLYNOVÝCH | M | 23 | 0 | 0 |  | 0 | 3
PP
VV |  |  |  | 23,0"m" = 23,000 [A]
TS |  |  |  | Položka zahrnuje: - veškerou manipulaci s vybouranou sutí a hmotami včetně uložení na skládku - veškeré další práce plynoucí z technologického předpisu a z platných předpisů Položka nezahrnuje: - poplatek za skládku, který se vykazuje v položce 0141** (s výjimkou malého množství bouraného materiálu, kde je možné poplatek zahrnout do jednotkové ceny bourání – tento fakt musí být uveden v doplňujícím textu k položce)
P | 35 | 96932 |  | VYBOURÁNÍ POTRUBÍ DN DO 100MM PLYNOVÝCH | M | 212.7 | 0 | 0 |  | 0 | 3
PP
VV |  |  |  | 212,7"m" = 212,700 [A]
TS |  |  |  | Položka zahrnuje: - veškerou manipulaci s vybouranou sutí a hmotami včetně uložení na skládku - veškeré další práce plynoucí z technologického předpisu a z platných předpisů Položka nezahrnuje: - poplatek za skládku, který se vykazuje v položce 0141** (s výjimkou malého množství bouraného materiálu, kde je možné poplatek zahrnout do jednotkové ceny bourání – tento fakt musí být uveden v doplňujícím textu k položce)
P | 36 | 96941 |  | PROPLACH PLYN POTRUBÍ DN DO 50MM VZDUCHEM NEBO INERT PLYNEM | M | 23 | 0 | 0 |  | 0 | 3
PP
VV |  |  |  | 23,0"m" = 23,000 [A]
TS |  |  |  | Položka zahrnuje: - použití potřebných mechanizmů pro vhánění a nasávání vzduchu nebo plynu - utěsnění konců - dělení na předepsané délky úseků - v případě proplachu plynem (dusík) dodání lahví - vyhotovení závěrečné zprávy Položka nezahrnuje: - x
P | 37 | 96942 |  | PROPLACH PLYN POTRUBÍ DN DO 100MM VZDUCHEM NEBO INERT PLYNEM | M | 212.7 | 0 | 0 |  | 0 | 3
PP
VV |  |  |  | 212,7"m" = 212,700 [A]
TS |  |  |  | Položka zahrnuje: - použití potřebných mechanizmů pro vhánění a nasávání vzduchu nebo plynu - utěsnění konců - dělení na předepsané délky úseků - v případě proplachu plynem (dusík) dodání lahví - vyhotovení závěrečné zprávy Položka nezahrnuje: - x
SD |  | 995 |  | Poplatky za skládky |  |  |  | 0
P | 38 | R015111 | 901 | NEOCEŇOVAT - POPLATKY ZA LIKVIDACI ODPADŮ NEKONTAMINOVANÝCH - 17 05 04 VYTĚŽENÉ ZEMINY A HORNINY - I. TŘÍDA TĚŽITELNOSTI VČ. DOPRAVY NA SKLÁDKU A MANIPULACE | T | 450.392 | 0 | 0 |  | 0 | 3
PP |  |  |  | Evidenční položka
VV |  |  |  | "přebytek zeminy z pol.č.13273A, 17411:" (323,774"m3"-98,578"m3")*2,0"t/m3" = 450,392 [A]
TS |  |  |  | 1. Položka obsahuje: - veškeré poplatky provozovateli skládky, recyklační linky nebo jiného zařízení na zpracování nebo likvidaci odpadů související s převzetím, uložením, zpracováním nebo likvidací odpadu - náklady spojené s dopravou odpadu z místa stavby na místo převzetí provozovatelem skládky, recyklační linky nebo jiného zařízení na zpracování a likvidaci odpadů, veškerou manipulaci s odpadem 2. Způsob měření: Tunou se rozumí hmotnost odpadu vytříděného v souladu se zákonem č. 541/2020 Sb., o nakládání s odpady, v platném znění.
P | 39 | R015140 | 906 | NEOCEŇOVAT - POPLATKY ZA LIKVIDACI ODPADŮ NEKONTAMINOVANÝCH - 17 01 01 BETON Z DEMOLIC OBJEKTŮ, ZÁKLADŮ TV APOD. VČ. DOPRAVY NA SKLÁDKU A MANIPULACE (PROSTÝ A ARMOVANÝ BETON | T | 10.764 | 0 | 0 |  | 0 | 3
PP |  |  |  | Evidenční položka
VV |  |  |  | "z pol.č.11316A: "3,6"m3"*2,3"t/m3" = 8,280 [A] "z pol.č.96611A: "1,08"m3"*2,3"t/m3" = 2,484 [B] "Celkem: "A+B = 10,764 [C]
TS |  |  |  | 1. Položka obsahuje: - veškeré poplatky provozovateli skládky, recyklační linky nebo jiného zařízení na zpracování nebo likvidaci odpadů související s převzetím, uložením, zpracováním nebo likvidací odpadu - náklady spojené s dopravou odpadu z místa stavby na místo převzetí provozovatelem skládky, recyklační linky nebo jiného zařízení na zpracování a likvidaci odpadů, veškerou manipulaci s odpadem 2. Způsob měření: Tunou se rozumí hmotnost odpadu vytříděného v souladu se zákonem č. 541/2020 Sb., o nakládání s odpady, v platném znění.
P | 40 | R015330 | 925 | NEOCEŇOVAT - POPLATKY ZA LIKVIDACI ODPADŮ NEKONTAMINOVANÝCH - 17 05 04 KAMENNÁ SUŤ VČ. DOPRAVY NA SKLÁDKU A MANIPULACE | T | 13.68 | 0 | 0 |  | 0 | 3
PP |  |  |  | Evidenční položka
VV |  |  |  | "z pol.č.11332A: "7,2"m3"*1,9"t/m3" = 13,680 [A]
TS |  |  |  | 1. Položka obsahuje: - veškeré poplatky provozovateli skládky, recyklační linky nebo jiného zařízení na zpracování nebo likvidaci odpadů související s převzetím, uložením, zpracováním nebo likvidací odpadu - náklady spojené s dopravou odpadu z místa stavby na místo převzetí provozovatelem skládky, recyklační linky nebo jiného zařízení na zpracování a likvidaci odpadů, veškerou manipulaci s odpadem 2. Způsob měření: Tunou se rozumí hmotnost odpadu vytříděného v souladu se zákonem č. 541/2020 Sb., o nakládání s odpady, v platném znění.

## D.2.1.6SO 33-33-05
EstiCon |  |  |  | Firma: | [6 empty] | 3
Soupis prací objektu
S | Stavba: | 23053233IZM00 |  | Modernizace trať. úseku HK (mimo) – Týn. nad Orlicí (mimo) INFRASTRUKTURA |  |  | SO 33-33-05 | 0 |  | 0 | 2
O | Objekt: | D.2.1.6 |  | Potrubní vedení | [5 empty] | 0.12 | 2
O1 | Rozpočet: | SO 33-33-05 |  | ŽST TŘEBECHOVICE POD OREBEM, ÚPRAVA STL PLYNOVODU PE110 V KM 41,295-41,400 | [5 empty] | 0.21
Typ | Poř. číslo | Kód položky | Varianta | Název Položky | MJ | Množství | Cena |  | Cenová soustava
[7 empty] | Jednotková | Celkem
0 | 1 | 2 | 3 | 4 | 5 | 6 | 7 | 8 | 9
SD |  | 0 |  | Všeobecné konstrukce a práce |  |  |  | 0
P | 1 | 01432 |  | POPLATKY ZA VYPUŠTĚNÝ PLYN | KPL | 1 | 0 | 0 |  | 0 | 3
PP
VV |  |  |  | "odhad: 3,8m3 plynu" 1"kpl" = 1,000 [A]
TS |  |  |  | Položka zahrnuje: - náklady majiteli za způsobernou ztrátu Položka nezahrnuje: - x
P | 2 | 02730 |  | POMOC PRÁCE ZŘÍZ NEBO ZAJIŠŤ OCHRANU INŽENÝRSKÝCH SÍTÍ | KPL | 1 | 0 | 0 |  | 0 | 3
PP
VV |  |  |  | "12x křížení kabelů" 1"kpl" = 1,000 [A]
TS |  |  |  | Položka zahrnuje: - veškeré náklady spojené s ochranou inženýrských sítí Položka nezahrnuje: - x
P | 3 | 029522 |  | OSTATNÍ POŽADAVKY - REVIZNÍ ZPRÁVY | KUS | 1 | 0 | 0 |  | 0 | 3
PP
VV |  |  |  | 1"ks" = 1,000 [A]
TS |  |  |  | Položka zahrnuje: - veškeré náklady spojené s objednatelem požadovanými pracemi Položka nezahrnuje: - x
P | 4 | 029611 |  | OSTATNÍ POŽADAVKY - ODBORNÝ DOZOR | HOD | 20 | 0 | 0 |  | 0 | 3
PP |  |  |  | ODBORNÝ DOZOR INNOGY
VV |  |  |  | 20"hod" = 20,000 [A]
TS |  |  |  | Položka zahrnuje: - veškeré náklady spojené s objednatelem požadovanými pracemi Položka nezahrnuje: - x
SD |  | 1 |  | Zemní práce |  |  |  | 0
P | 5 | 11313A |  | ODSTRANĚNÍ KRYTU ZPEVNĚNÝCH PLOCH S ASFALTOVÝM POJIVEM - BEZ DOPRAVY | M3 | 23.345 | 0 | 0 |  | 0 | 3
PP
VV |  |  |  | "rýha asf.: "(7,9+6,4+11,6)*1,0*0,13+(146,6+6,5)*0,8*0,13 = 19,289 [A] "rýha bourání: "16,9*0,8*0,3 = 4,056 [B] "Celkem: "A+B = 23,345 [C]
TS |  |  |  | Položka zahrnuje: - veškerou manipulaci s vybouranou sutí a s vybouranými hmotami, kromě vodorovné dopravy, vč. uložení na skládku. Položka nezahrnuje: - vodorovnou dopravu - poplatek za skládku, který se vykazuje v položce 0141** (s výjimkou malého množství bouraného materiálu, kde je možné poplatek zahrnout do jednotkové ceny bourání – tento fakt musí být uveden v doplňujícím textu k položce).
P | 6 | 11332A |  | ODSTRANĚNÍ PODKLADŮ ZPEVNĚNÝCH PLOCH Z KAMENIVA NESTMELENÉHO - BEZ DOPRAVY | M3 | 48.57 | 0 | 0 |  | 0 | 3
PP
VV |  |  |  | "rýha asf.: "(7,9+6,4+11,6)*1,0*0,30+(146,6+6,5)*0,8*0,30 = 44,514 [A] "rýha bourání: "16,9*0,8*0,30 = 4,056 [B] "Celkem: "A+B = 48,570 [C]
TS |  |  |  | Položka zahrnuje: - veškerou manipulaci s vybouranou sutí a s vybouranými hmotami, kromě vodorovné dopravy, vč. uložení na skládku. Položka nezahrnuje: - vodorovnou dopravu - poplatek za skládku, který se vykazuje v položce 0141** (s výjimkou malého množství bouraného materiálu, kde je možné poplatek zahrnout do jednotkové ceny bourání – tento fakt musí být uveden v doplňujícím textu k položce).
P | 7 | 11334A |  | ODSTRANĚNÍ PODKLADU ZPEVNĚNÝCH PLOCH S CEMENT POJIVEM - BEZ DOPRAVY | M3 | 19.428 | 0 | 0 |  | 0 | 3
PP
VV |  |  |  | "rýha asf.: "(7,9+6,4+11,6)*1,0*0,12+(146,6+6,5)*0,8*0,12 = 17,806 [A] "rýha bourání: "16,9*0,8*0,12 = 1,622 [B] "Celkem: "A+B = 19,428 [C]
TS |  |  |  | Položka zahrnuje: - veškerou manipulaci s vybouranou sutí a s vybouranými hmotami, kromě vodorovné dopravy, vč. uložení na skládku. Položka nezahrnuje: - vodorovnou dopravu - poplatek za skládku, který se vykazuje v položce 0141** (s výjimkou malého množství bouraného materiálu, kde je možné poplatek zahrnout do jednotkové ceny bourání – tento fakt musí být uveden v doplňujícím textu k položce).
P | 8 | 12110 |  | SEJMUTÍ ORNICE NEBO LESNÍ PŮDY | M3 | 12.216 | 0 | 0 |  | 0 | 3
PP
VV |  |  |  | "rýha bourání: "120,7*0,8*0,1 = 9,656 [A] "šachty propoje:" (17,9+1,1+6,6)*1,0*0,1 = 2,560 [B] "Celkové množství "12.216000 = 12,216 [C]
TS |  |  |  | Položka zahrnuje: - sejmutí ornice bez ohledu na tloušťku vrstvy - její vodorovnou dopravu Položka nezahrnuje: - uložení na trvalou skládku
P | 9 | 13273A |  | HLOUBENÍ RÝH ŠÍŘ DO 2M PAŽ I NEPAŽ TŘ. I - BEZ DOPRAVY | M3 | 228.214 | 0 | 0 |  | 0 | 3
PP
VV |  |  |  | "rýha asf.komunik: " (20,1+3,3+20,9)*1*1,3+146,0*0,8*(1,2-0,55)+6,5*0,8*(1,15-0,55) = 136,630 [A] "rýha bourání:" 13,0*0,8*(1,0-0,55)+120,7*0,8*(1,0-0,1) = 91,584 [B] "Celkem: "A+B = 228,214 [C]
TS |  |  |  | Položka zahrnuje: - svislou dopravu, přemístění, přeložení, manipulace s výkopkem - kompletní provedení vykopávky nezapažené i zapažené - ošetření výkopiště po celou dobu práce v něm vč. klimatických opatření - ztížení vykopávek v blízkosti podzemního vedení, konstrukcí a objektů vč. jejich dočasného zajištění - ztížení pod vodou, v okolí výbušnin, ve stísněných prostorech a pod. - příplatek za lepivost - těžení po vrstvách, pásech a po jiných nutných částech (figurách) - čerpání vody vč. čerpacích jímek, potrubí a pohotovostní čerpací soupravy (viz ustanovení k pol. 1151,2) - potřebné snížení hladiny podzemní vody - těžení a rozpojování jednotlivých balvanů - vytahování a nošení výkopku - svahování a přesvah. svahů do konečného tvaru, výměna hornin v podloží a v pláni znehodnocené klimatickými vlivy - ruční vykopávky, odstranění kořenů a napadávek - pažení, vzepření a rozepření vč. přepažování (vyjma pažení záporového a štětových stěn) - úpravu, ochranu a očištění dna, základové spáry, stěn a svahů - odvedení nebo obvedení vody v okolí výkopiště a ve výkopišti - třídění výkopku - veškeré pomocné konstrukce umožňující provedení vykopávky (příjezdy, sjezdy, nájezdy, lešení, podpěr. konstr., přemostění, zpevněné plochy, zakrytí a pod.) Položka nezahrnuje: - vodorovnou dopravu - uložení zeminy (na skládku, do násypu) ani poplatky za skládku, vykazují se v položce č.0141**
P | 10 | 17481 |  | ZÁSYP JAM A RÝH Z NAKUPOVANÝCH MATERIÁLŮ | M3 | 237.114 | 0 | 0 |  | 0 | 3
PP
VV |  |  |  | "rýha budoucí komunik: "(7,9+6,4+11,6)*1*(1,5-0,4)+146,6*0,8*(1,2-0,4)+6,5*0,8*(1,2-0,4)+138,3*0,8*1,0 = 237,114 [A]
TS |  |  |  | Položka zahrnuje: - kompletní provedení zemní konstrukce včetně nákupu a dopravy materiálu dle zadávací dokumentace - úprava ukládaného materiálu vlhčením, tříděním, promícháním nebo vysoušením, příp. jiné úpravy za účelem zlepšení jeho mech. vlastností - hutnění i různé míry hutnění - ošetření úložiště po celou dobu práce v něm vč. klimatických opatření - ztížení v okolí vedení, konstrukcí a objektů a jejich dočasné zajištění - ztížení provádění vč. hutnění ve ztížených podmínkách a stísněných prostorech - ztížené ukládání sypaniny pod vodu - ukládání po vrstvách a po jiných nutných částech (figurách) vč. dosypávek - spouštění a nošení materiálu - výměna částí zemní konstrukce znehodnocené klimatickými vlivy - udržování úložiště a jeho ochrana proti vodě - odvedení nebo obvedení vody v okolí úložiště a v úložišti - veškeré pomocné konstrukce umožňující provedení zemní konstrukce (příjezdy, sjezdy, nájezdy, lešení, podpěrné konstrukce, přemostění, zpevněné plochy, zakrytí a pod.) Položka nezahrnuje: - x
P | 11 | 17581 |  | OBSYP POTRUBÍ A OBJEKTŮ Z NAKUPOVANÝCH MATERIÁLŮ | M3 | 42.929 | 0 | 0 |  | 0 | 3
PP
VV |  |  |  | 2*5,0*1,6*0,31+146,6*0,8*0,31+6,5*0,8*0,31 = 42,929 [A]
TS |  |  |  | Položka zahrnuje: - kompletní provedení zemní konstrukce včetně nákupu a dopravy materiálu dle zadávací dokumentace - úprava ukládaného materiálu vlhčením, tříděním, promícháním nebo vysoušením, příp. jiné úpravy za účelem zlepšení jeho mech. vlastností - hutnění i různé míry hutnění - ošetření úložiště po celou dobu práce v něm vč. klimatických opatření - ztížení v okolí vedení, konstrukcí a objektů a jejich dočasné zajištění - ztížení provádění vč. hutnění ve ztížených podmínkách a stísněných prostorech - ztížené ukládání sypaniny pod vodu - ukládání po vrstvách a po jiných nutných částech (figurách) vč. dosypávek - spouštění a nošení materiálu - výměna částí zemní konstrukce znehodnocené klimatickými vlivy - ruční hutnění a výplň jam a prohlubní v podloží - úprava, očištění, ochrana a zhutnění podloží - svahování, hutnění a uzavírání povrchů svahů - zřízení lavic na svazích - udržování úložiště a jeho ochrana proti vodě - odvedení nebo obvedení vody v okolí úložiště a v úložišti - veškeré pomocné konstrukce umožňující provedení zemní konstrukce (příjezdy, sjezdy, nájezdy, lešení, podpěrné konstrukce, přemostění, zpevněné plochy, zakrytí a pod.) Položka nezahrnuje: - x Způsob měření: - zemina vytlačená potrubím o DN 180mm se od kubatury obsypů neodečítá
SD |  | 4 |  | Vodorovné konstrukce |  |  |  | 0
P | 12 | 45157 |  | PODKLADNÍ A VÝPLŇOVÉ VRSTVY Z KAMENIVA TĚŽENÉHO | M3 | 13.848 | 0 | 0 |  | 0 | 3
PP
VV |  |  |  | 2*5,0*1,6*0,1+146,6*0,8*0,1+6,5*0,8*0,1 = 13,848 [A]
TS |  |  |  | Položka zahrnuje: - dodávku předepsaného kameniva - mimostaveništní a vnitrostaveništní dopravu a jeho uložení - není-li v zadávací dokumentaci uvedeno jinak, jedná se o nakupovaný materiál Položka nezahrnuje: - x
SD |  | 8 |  | Potrubí |  |  |  | 0
P | 13 | 87644 |  | CHRÁNIČKY Z TRUB PLASTOVÝCH DN DO 250MM | M | 8.4 | 0 | 0 |  | 0 | 3
PP
VV |  |  |  | "PE DN250: "4*2,1"m" = 8,400 [A]
TS |  |  |  | Položka zahrnuje: - výrobní dokumentaci (včetně technologického předpisu) - dodání veškerého trubního a pomocného materiálu (trouby, trubky, tvarovky, spojovací a těsnící materiál a pod.), podpěrných, závěsných a upevňovacích prvků, včetně potřebných úprav - úprava a příprava podkladu a podpěr, očištění a ošetření podkladu a podpěr - zřízení plně funkčního potrubí, kompletní soustavy, podle příslušného technologického předpisu (bez ohledu na sklon) - zřízení potrubí i jednotlivých částí po etapách, včetně pracovních spar a spojů, pracovního zaslepení konců a pod. - úprava prostupů, průchodů šachtami a komorami, okolí podpěr a vyústění, zaústění, napojení, vyvedení a upevnění odpad. výustí - ochrana potrubí nátěrem (vč. úpravy povrchu), případně izolací, nejsou-li tyto práce předmětem jiné položky - úprava, očištění a ošetření prostoru kolem potrubí - včetně případně předepsaného utěsnění konců chrániček - položky platí pro práce prováděné v prostoru zapaženém i nezapaženém a i v kolektorech, chráničkách Položka nezahrnuje: - x
P | 14 | 87827 |  | NASUNUTÍ PLAST TRUB DN DO 100MM DO CHRÁNIČKY | M | 8.4 | 0 | 0 |  | 0 | 3
PP
VV |  |  |  | 8,4"m" = 8,400 [A]
TS |  |  |  | Položka zahrnuje: - pojízdná sedla (objímky) - případně předepsané utěsnění konců chráničky Položka nezahrnuje: - dodávku potrubí
P | 15 | 899308 |  | DOPLŇKY NA POTRUBÍ - SIGNALIZAČ VODIČ | M | 154 | 0 | 0 |  | 0 | 3
PP
VV |  |  |  | "včetně vodivého propojení na stáv SV: "154,0"m" = 154,000 [A]
TS |  |  |  | Položka zahrnuje: - veškerý materiál, výrobky a polotovary - mimostaveništní a vnitrostaveništní dopravy (rovněž přesuny), včetně naložení a složení,případně s uložením. - položka signalizační vodič zahrnuje i kontrolní vývody Položka nezahrnuje: - x
P | 16 | 899309 |  | DOPLŇKY NA POTRUBÍ - VÝSTRAŽNÁ FÓLIE | M | 154 | 0 | 0 |  | 0 | 3
PP
VV |  |  |  | 154,0"m" = 154,000 [A]
TS |  |  |  | Položka zahrnuje: - veškerý materiál, výrobky a polotovary - mimostaveništní a vnitrostaveništní dopravy (rovněž přesuny), včetně naložení a složení,případně s uložením Položka nezahrnuje: - x
P | 17 | 899311 |  | DOPLŇKY NA PLYN POTRUBÍ DN DO 80MM - PROPOJE | KUS | 1 | 0 | 0 |  | 0 | 3
PP
VV |  |  |  | "přepojení přípojek: "1"ks" = 1,000 [A]
TS |  |  |  | Položka zahrnuje: - dodávku a montáž propojovacího mezikusu - vypracování technologického postupu a práce s ním spojené - dozor správce potrubí Položka nezahrnuje: - x
P | 18 | 89942 |  | VÝŘEZ, VÝSEK, ÚTES NA POTRUBÍ DN DO 100MM | KUS | 4 | 0 | 0 |  | 0 | 3
PP
VV |  |  |  | 4"ks" = 4,000 [A]
TS |  |  |  | Položka zahrnuje: - zejména náklady na osekání trub na útesy, na vysekání otvorů pro zaústění, na obetonování útesu - u výřezu a výseku náklady na ohlášení uzavírání vody, uzavření a otevření šoupat, vypuštění a napuštění vody, odvzdušnění potrubí a pod Položka nezahrnuje: - x
P | 19 | 899621 |  | TLAKOVÉ ZKOUŠKY POTRUBÍ DN DO 100MM | M | 153.1 | 0 | 0 |  | 0 | 3
PP
VV |  |  |  | 6,5+146,6 = 153,100 [A]
TS |  |  |  | Položka zahrnuje: - přísun, montáž, demontáž, odsun zkoušecího čerpadla - napuštění tlakovou vodou, dodání vody pro tlakovou zkoušku - montáž a demontáž dílců pro zabezpečení konce zkoušeného úseku potrubí - montáž a demontáž koncových tvarovek - montáž zaslepovací příruby, zaslepení odboček pro armatury a pro odbočující řady Položka nezahrnuje: - x
P | 20 | R87314 |  | POTRUBÍ Z TRUB PLASTOVÝCH TLAKOVÝCH SVAŘOVANÝCH DN DO 40MM | M | 6.5 | 0 | 0 |  | 0 | 3
PP
VV |  |  |  | "PE100RC s OP 32*3mm "6,5"m" = 6,500 [A]
TS |  |  |  | Položka zahrnuje: - výrobní dokumentaci (včetně technologického předpisu) - dodání veškerého trubního a pomocného materiálu (trouby, trubky, tvarovky, spojovací a těsnící materiál a pod.), podpěrných, závěsných a upevňovacích prvků, včetně potřebných úprav - úprava a příprava podkladu a podpěr, očištění a ošetření podkladu a podpěr - zřízení plně funkčního potrubí, kompletní soustavy, podle příslušného technologického předpisu (bez ohledu na sklon) - zřízení potrubí i jednotlivých částí po etapách, včetně pracovních spar a spojů, pracovního zaslepení konců a pod. - úprava prostupů, průchodů šachtami a komorami, okolí podpěr a vyústění, zaústění, napojení, vyvedení a upevnění odpad. výustí - ochrana potrubí nátěrem (vč. úpravy povrchu), případně izolací, nejsou-li tyto práce předmětem jiné položky - úprava, očištění a ošetření prostoru kolem potrubí - položky platí pro práce prováděné v prostoru zapaženém i nezapaženém a i v kolektorech, chráničkách - položky zahrnují i práce spojené s nutnými obtoky, převáděním a čerpáním vody Položka nezahrnuje: - tlakové zkoušky ani proplach a dezinfekci
P | 21 | R87327 |  | POTRUBÍ Z TRUB PLASTOVÝCH TLAKOVÝCH SVAŘOVANÝCH DN DO 100MM | M | 146.6 | 0 | 0 |  | 0 | 3
PP
VV |  |  |  | "PE100RC 110*6,3mm "146,6"m" = 146,600 [A]
TS |  |  |  | Položka zahrnuje: - výrobní dokumentaci (včetně technologického předpisu) - dodání veškerého trubního a pomocného materiálu (trouby, trubky, tvarovky, spojovací a těsnící materiál a pod.), podpěrných, závěsných a upevňovacích prvků, včetně potřebných úprav - úprava a příprava podkladu a podpěr, očištění a ošetření podkladu a podpěr - zřízení plně funkčního potrubí, kompletní soustavy, podle příslušného technologického předpisu (bez ohledu na sklon) - zřízení potrubí i jednotlivých částí po etapách, včetně pracovních spar a spojů, pracovního zaslepení konců a pod. - úprava prostupů, průchodů šachtami a komorami, okolí podpěr a vyústění, zaústění, napojení, vyvedení a upevnění odpad. výustí - ochrana potrubí nátěrem (vč. úpravy povrchu), případně izolací, nejsou-li tyto práce předmětem jiné položky - úprava, očištění a ošetření prostoru kolem potrubí - položky platí pro práce prováděné v prostoru zapaženém i nezapaženém a i v kolektorech, chráničkách - položky zahrnují i práce spojené s nutnými obtoky, převáděním a čerpáním vody Položka nezahrnuje: - tlakové zkoušky ani proplach a dezinfekci
P | 22 | R899321 |  | DOPLŇKY NA PLYN POTRUBÍ DN DO 100MM - PROPOJE | KUS | 2 | 0 | 0 |  | 0 | 3
PP |  |  |  | PŘERUŠENÍ PRŮTOKU PLYNU STLAČENÍM, Z OBOU STRAN PROPOJE, VČ TVAROVEK S BYPASSEM
VV |  |  |  | 2"ks" = 2,000 [A]
TS |  |  |  | Položka zahrnuje: - dodávku a montáž propojovacího mezikusu - vypracování technologického postupu a práce s ním spojené - dozor správce potrubí Položka nezahrnuje: - x
SD |  | 9 |  | Ostatní konstrukce a práce |  |  |  | 0
P | 23 | 96931 |  | VYBOURÁNÍ POTRUBÍ DN DO 50MM PLYNOVÝCH | M | 4.6 | 0 | 0 |  | 0 | 3
PP
VV |  |  |  | 4,6"m" = 4,600 [A]
TS |  |  |  | Položka zahrnuje: - veškerou manipulaci s vybouranou sutí a hmotami včetně uložení na skládku - veškeré další práce plynoucí z technologického předpisu a z platných předpisů Položka nezahrnuje: - poplatek za skládku, který se vykazuje v položce 0141** (s výjimkou malého množství bouraného materiálu, kde je možné poplatek zahrnout do jednotkové ceny bourání – tento fakt musí být uveden v doplňujícím textu k položce)
P | 24 | 96932 |  | VYBOURÁNÍ POTRUBÍ DN DO 100MM PLYNOVÝCH | M | 133.7 | 0 | 0 |  | 0 | 3
PP
VV |  |  |  | 133,7 = 133,700 [A]
TS |  |  |  | Položka zahrnuje: - veškerou manipulaci s vybouranou sutí a hmotami včetně uložení na skládku - veškeré další práce plynoucí z technologického předpisu a z platných předpisů Položka nezahrnuje: - poplatek za skládku, který se vykazuje v položce 0141** (s výjimkou malého množství bouraného materiálu, kde je možné poplatek zahrnout do jednotkové ceny bourání – tento fakt musí být uveden v doplňujícím textu k položce)
P | 25 | 96941 |  | PROPLACH PLYN POTRUBÍ DN DO 50MM VZDUCHEM NEBO INERT PLYNEM | M | 4.6 | 0 | 0 |  | 0 | 3
PP
VV |  |  |  | 4,6"m" = 4,600 [A]
TS |  |  |  | Položka zahrnuje: - použití potřebných mechanizmů pro vhánění a nasávání vzduchu nebo plynu - utěsnění konců - dělení na předepsané délky úseků - v případě proplachu plynem (dusík) dodání lahví - vyhotovení závěrečné zprávy Položka nezahrnuje: - x
P | 26 | 96942 |  | PROPLACH PLYN POTRUBÍ DN DO 100MM VZDUCHEM NEBO INERT PLYNEM | M | 133.7 | 0 | 0 |  | 0 | 3
PP
VV |  |  |  | 133,7"m" = 133,700 [A]
TS |  |  |  | Položka zahrnuje: - použití potřebných mechanizmů pro vhánění a nasávání vzduchu nebo plynu - utěsnění konců - dělení na předepsané délky úseků - v případě proplachu plynem (dusík) dodání lahví - vyhotovení závěrečné zprávy Položka nezahrnuje: - x
SD |  | 995 |  | Poplatky za skládky |  |  |  | 0
P | 27 | R015111 | 901 | NEOCEŇOVAT - POPLATKY ZA LIKVIDACI ODPADŮ NEKONTAMINOVANÝCH - 17 05 04 VYTĚŽENÉ ZEMINY A HORNINY - I. TŘÍDA TĚŽITELNOSTI VČ. DOPRAVY NA SKLÁDKU A MANIPULACE | T | 456.428 | 0 | 0 |  | 0 | 3
PP |  |  |  | Evidenční položka
VV |  |  |  | "přebytek zeminy z pol.č.13273A:" 228,214"m3"*2,0"t/m3" = 456,428 [A]
TS |  |  |  | 1. Položka obsahuje: - veškeré poplatky provozovateli skládky, recyklační linky nebo jiného zařízení na zpracování nebo likvidaci odpadů související s převzetím, uložením, zpracováním nebo likvidací odpadu - náklady spojené s dopravou odpadu z místa stavby na místo převzetí provozovatelem skládky, recyklační linky nebo jiného zařízení na zpracování a likvidaci odpadů, veškerou manipulaci s odpadem 2. Způsob měření: Tunou se rozumí hmotnost odpadu vytříděného v souladu se zákonem č. 541/2020 Sb., o nakládání s odpady, v platném znění.
P | 28 | R015130 | 905 | NEOCEŇOVAT - POPLATKY ZA LIKVIDACI ODPADŮ NEKONTAMINOVANÝCH - 17 03 02 VYBOURANÝ ASFALTOVÝ BETON BEZ DEHTU VČ. DOPRAVY NA SKLÁDKU A MANIPULACE | T | 56.028 | 0 | 0 |  | 0 | 3
PP |  |  |  | Evidenční položka
VV |  |  |  | "z pol.č.11313.A: "23,345"m3"*2,4"t/m3" = 56,028 [A]
TS |  |  |  | 1. Položka obsahuje: - veškeré poplatky provozovateli skládky, recyklační linky nebo jiného zařízení na zpracování nebo likvidaci odpadů související s převzetím, uložením, zpracováním nebo likvidací odpadu - náklady spojené s dopravou odpadu z místa stavby na místo převzetí provozovatelem skládky, recyklační linky nebo jiného zařízení na zpracování a likvidaci odpadů, veškerou manipulaci s odpadem 2. Způsob měření: Tunou se rozumí hmotnost odpadu vytříděného v souladu se zákonem č. 541/2020 Sb., o nakládání s odpady, v platném znění.
P | 29 | R015140 | 906 | NEOCEŇOVAT - POPLATKY ZA LIKVIDACI ODPADŮ NEKONTAMINOVANÝCH - 17 01 01 BETON Z DEMOLIC OBJEKTŮ, ZÁKLADŮ TV APOD. VČ. DOPRAVY NA SKLÁDKU A MANIPULACE (PROSTÝ A ARMOVANÝ BETON | T | 41.092 | 0 | 0 |  | 0 | 3
PP |  |  |  | Evidenční položka
VV |  |  |  | "z pol.č.11334A: "17,866"m3"*2,3"t/m3" = 41,092 [A]
TS |  |  |  | 1. Položka obsahuje: - veškeré poplatky provozovateli skládky, recyklační linky nebo jiného zařízení na zpracování nebo likvidaci odpadů související s převzetím, uložením, zpracováním nebo likvidací odpadu - náklady spojené s dopravou odpadu z místa stavby na místo převzetí provozovatelem skládky, recyklační linky nebo jiného zařízení na zpracování a likvidaci odpadů, veškerou manipulaci s odpadem 2. Způsob měření: Tunou se rozumí hmotnost odpadu vytříděného v souladu se zákonem č. 541/2020 Sb., o nakládání s odpady, v platném znění.
P | 30 | R015330 | 925 | NEOCEŇOVAT - POPLATKY ZA LIKVIDACI ODPADŮ NEKONTAMINOVANÝCH - 17 05 04 KAMENNÁ SUŤ VČ. DOPRAVY NA SKLÁDKU A MANIPULACE | T | 92.283 | 0 | 0 |  | 0 | 3
PP |  |  |  | Evidenční položka
VV |  |  |  | "z pol.č.11332A: "48,57"m3"*1,9"t/m3" = 92,283 [A]
TS |  |  |  | 1. Položka obsahuje: - veškeré poplatky provozovateli skládky, recyklační linky nebo jiného zařízení na zpracování nebo likvidaci odpadů související s převzetím, uložením, zpracováním nebo likvidací odpadu - náklady spojené s dopravou odpadu z místa stavby na místo převzetí provozovatelem skládky, recyklační linky nebo jiného zařízení na zpracování a likvidaci odpadů, veškerou manipulaci s odpadem 2. Způsob měření: Tunou se rozumí hmotnost odpadu vytříděného v souladu se zákonem č. 541/2020 Sb., o nakládání s odpady, v platném znění.

## D.2.1.6SO 33-33-06
EstiCon |  |  |  | Firma: | [6 empty] | 3
Soupis prací objektu
S | Stavba: | 23053233IZM00 |  | Modernizace trať. úseku HK (mimo) – Týn. nad Orlicí (mimo) INFRASTRUKTURA |  |  | SO 33-33-06 | 0 |  | 0 | 2
O | Objekt: | D.2.1.6 |  | Potrubní vedení | [5 empty] | 0.12 | 2
O1 | Rozpočet: | SO 33-33-06 |  | ŽST TŘEBECHOVICE POD OREBEM, ÚPRAVA PLYNOVODŮ V UL.TÝNIŠŤSKÁ | [5 empty] | 0.21
Typ | Poř. číslo | Kód položky | Varianta | Název Položky | MJ | Množství | Cena |  | Cenová soustava
[7 empty] | Jednotková | Celkem
0 | 1 | 2 | 3 | 4 | 5 | 6 | 7 | 8 | 9
SD |  | 0 |  | Všeobecné konstrukce a práce |  |  |  | 0
P | 1 | 01432 |  | POPLATKY ZA VYPUŠTĚNÝ PLYN | KPL | 1 | 0 | 0 |  | 0 | 3
PP
VV |  |  |  | "odhad: 7,9m3 plynu" 1"kpl" = 1,000 [A]
TS |  |  |  | Položka zahrnuje: - náklady majiteli za způsobernou ztrátu Položka nezahrnuje: - x
P | 2 | 02730 |  | POMOC PRÁCE ZŘÍZ NEBO ZAJIŠŤ OCHRANU INŽENÝRSKÝCH SÍTÍ | KPL | 1 | 0 | 0 |  | 0 | 3
PP
VV |  |  |  | "11x křížení kabelů" 1"kpl" = 1,000 [A]
TS |  |  |  | Položka zahrnuje: - veškeré náklady spojené s ochranou inženýrských sítí Položka nezahrnuje: - x
P | 3 | 029522 |  | OSTATNÍ POŽADAVKY - REVIZNÍ ZPRÁVY | KUS | 1 | 0 | 0 |  | 0 | 3
PP
VV |  |  |  | 1"ks" = 1,000 [A]
TS |  |  |  | Položka zahrnuje: - veškeré náklady spojené s objednatelem požadovanými pracemi Položka nezahrnuje: - x
P | 4 | 029611 |  | OSTATNÍ POŽADAVKY - ODBORNÝ DOZOR | HOD | 20 | 0 | 0 |  | 0 | 3
PP |  |  |  | ODBORNÝ DOZOR INNOGY
VV |  |  |  | 20"hod" = 20,000 [A]
TS |  |  |  | Položka zahrnuje: - veškeré náklady spojené s objednatelem požadovanými pracemi Položka nezahrnuje: - x
SD |  | 1 |  | Zemní práce |  |  |  | 0
P | 5 | 11313A |  | ODSTRANĚNÍ KRYTU ZPEVNĚNÝCH PLOCH S ASFALTOVÝM POJIVEM - BEZ DOPRAVY | M3 | 25.327 | 0 | 0 |  | 0 | 3
PP
VV |  |  |  | (21,3+8,4)*1*0,13+23,5*0,8*0,13+14,4*0,8*0,13+168,5*0,8*0,13 = 25,327 [A]
TS |  |  |  | Položka zahrnuje: - veškerou manipulaci s vybouranou sutí a s vybouranými hmotami, kromě vodorovné dopravy, vč. uložení na skládku. Položka nezahrnuje: - vodorovnou dopravu - poplatek za skládku, který se vykazuje v položce 0141** (s výjimkou malého množství bouraného materiálu, kde je možné poplatek zahrnout do jednotkové ceny bourání – tento fakt musí být uveden v doplňujícím textu k položce).
P | 6 | 11332A |  | ODSTRANĚNÍ PODKLADŮ ZPEVNĚNÝCH PLOCH Z KAMENIVA NESTMELENÉHO - BEZ DOPRAVY | M3 | 58.446 | 0 | 0 |  | 0 | 3
PP
VV |  |  |  | (21,3+8,4)*1*0,3+23,5*0,8*0,3+14,4*0,8*0,3+168,5*0,8*0,3 = 58,446 [A]
TS |  |  |  | Položka zahrnuje: - veškerou manipulaci s vybouranou sutí a s vybouranými hmotami, kromě vodorovné dopravy, vč. uložení na skládku. Položka nezahrnuje: - vodorovnou dopravu - poplatek za skládku, který se vykazuje v položce 0141** (s výjimkou malého množství bouraného materiálu, kde je možné poplatek zahrnout do jednotkové ceny bourání – tento fakt musí být uveden v doplňujícím textu k položce).
P | 7 | 11334A |  | ODSTRANĚNÍ PODKLADU ZPEVNĚNÝCH PLOCH S CEMENT POJIVEM - BEZ DOPRAVY | M3 | 23.378 | 0 | 0 |  | 0 | 3
PP
VV |  |  |  | (21,3+8,4)*1*0,12+23,5*0,8*0,12+14,4*0,8*0,12+168,5*0,8*0,12 = 23,378 [A]
TS |  |  |  | Položka zahrnuje: - veškerou manipulaci s vybouranou sutí a s vybouranými hmotami, kromě vodorovné dopravy, vč. uložení na skládku. Položka nezahrnuje: - vodorovnou dopravu - poplatek za skládku, který se vykazuje v položce 0141** (s výjimkou malého množství bouraného materiálu, kde je možné poplatek zahrnout do jednotkové ceny bourání – tento fakt musí být uveden v doplňujícím textu k položce).
P | 8 | 11348A |  | ODSTRANĚNÍ KRYTU ZPEVNĚNÝCH PLOCH Z DLAŽDIC VČETNĚ PODKLADU - BEZ DOPRAVY | M3 | 2.4 | 0 | 0 |  | 0 | 3
PP
VV |  |  |  | "zámková dlažba: "2,5*2,0*0,3+1,5*2,0*0,3 = 2,400 [A]
TS |  |  |  | Položka zahrnuje: - veškerou manipulaci s vybouranou sutí a s vybouranými hmotami, kromě vodorovné dopravy, vč. uložení na skládku. Položka nezahrnuje: - vodorovnou dopravu - poplatek za skládku, který se vykazuje v položce 0141** (s výjimkou malého množství bouraného materiálu, kde je možné poplatek zahrnout do jednotkové ceny bourání – tento fakt musí být uveden v doplňujícím textu k položce).
P | 9 | 11511 |  | ČERPÁNÍ VODY DO 500 L/MIN | HOD | 30 | 0 | 0 |  | 0 | 3
PP
VV |  |  |  | 30"hod" = 30,000 [A]
TS |  |  |  | Položka zahrnuje: - čerpání vody na povrchu - potrubí - pohotovost záložní čerpací soupravy - zřízení čerpací jímky - následná demontáž a likvidace těchto zařízení Položka nezahrnuje: - x
P | 10 | 12110 |  | SEJMUTÍ ORNICE NEBO LESNÍ PŮDY | M3 | 21.404 | 0 | 0 |  | 0 | 3
PP
VV |  |  |  | 58,8*0,8*0,1+34,8*3,3*0,1+2,0*2,0*0,1+2,15*2*0,1+1,5*1,5*01+10,9*0,8*0,1+6,1*0,8*0,1 = 20,628 [A] "rýha bourání: "9,7*0,8*0,1 = 0,776 [B] "Celkem: "A+B = 21,404 [C]
TS |  |  |  | Položka zahrnuje: - sejmutí ornice bez ohledu na tloušťku vrstvy - její vodorovnou dopravu Položka nezahrnuje: - uložení na trvalou skládku
P | 11 | 13273A |  | HLOUBENÍ RÝH ŠÍŘ DO 2M PAŽ I NEPAŽ TŘ. I - BEZ DOPRAVY | M3 | 513.113 | 0 | 0 |  | 0 | 3
PP
VV |  |  |  | "terén šachty: "2,15*2,0*1,52+2,0*2,0*2,3+1,5*1,5*(1,4-0,1) = 18,661 [A] "terén rýha: "34,0*0,8*(1,3-0,1)+34,8*2,0*(2,5-0,1)+16,2*0,8*(1,2-0,1)+8,4*1,8*2,1+6,65*0,8*1,1+9,6*2,0*2,3+1,7*0,8*1,1 = 297,196 [B] "asfalt šachta: "(14,8+12,3)*1,0*(1,55-0,55) = 27,100 [C] "asfalt rýha: "23,5*0,8*(1,3-0,55)+14,4*0,8*(1,3-0,55) = 22,740 [D] "štět rýha: "52,1*0,8*1,3 = 54,184 [E] "rýha zámk.dl.: "2,15*2,0*1,6+2,15*0,8*1,1 = 8,772 [F] "rýha bourání: "168,5*0,8*0,55+12,9*0,8*1,0 = 84,460 [G] "Celkem: "A+B+C+D+E+F+G = 513,113 [H]
TS |  |  |  | Položka zahrnuje: - svislou dopravu, přemístění, přeložení, manipulace s výkopkem - kompletní provedení vykopávky nezapažené i zapažené - ošetření výkopiště po celou dobu práce v něm vč. klimatických opatření - ztížení vykopávek v blízkosti podzemního vedení, konstrukcí a objektů vč. jejich dočasného zajištění - ztížení pod vodou, v okolí výbušnin, ve stísněných prostorech a pod. - příplatek za lepivost - těžení po vrstvách, pásech a po jiných nutných částech (figurách) - čerpání vody vč. čerpacích jímek, potrubí a pohotovostní čerpací soupravy (viz ustanovení k pol. 1151,2) - potřebné snížení hladiny podzemní vody - těžení a rozpojování jednotlivých balvanů - vytahování a nošení výkopku - svahování a přesvah. svahů do konečného tvaru, výměna hornin v podloží a v pláni znehodnocené klimatickými vlivy - ruční vykopávky, odstranění kořenů a napadávek - pažení, vzepření a rozepření vč. přepažování (vyjma pažení záporového a štětových stěn) - úpravu, ochranu a očištění dna, základové spáry, stěn a svahů - odvedení nebo obvedení vody v okolí výkopiště a ve výkopišti - třídění výkopku - veškeré pomocné konstrukce umožňující provedení vykopávky (příjezdy, sjezdy, nájezdy, lešení, podpěr. konstr., přemostění, zpevněné plochy, zakrytí a pod.) Položka nezahrnuje: - vodorovnou dopravu - uložení zeminy (na skládku, do násypu) ani poplatky za skládku, vykazují se v položce č.0141**
P | 12 | 141733 |  | PROTLAČOVÁNÍ POTRUBÍ Z PLAST HMOT DN DO 150MM | M | 9 | 0 | 0 |  | 0 | 3
PP
VV |  |  |  | 9,0"m" = 9,000 [A]
TS |  |  |  | Položka zahrnuje: - dodávku protlačovaného potrubí - veškeré pomocné práce (startovací zařízení, startovací a cílová jáma, opěrné a vodící bloky a pod.) Položka nezahrnuje: - x
P | 13 | 17411 |  | ZÁSYP JAM A RÝH ZEMINOU SE ZHUTNĚNÍM | M3 | 53.409 | 0 | 0 |  | 0 | 3
PP
VV |  |  |  | "pol.č.13273.A: "513,113"m3" = 513,113 [A] "odpočet pol.č.17481,17581,45157: "-(369,47+70,534+19,7) = -459,704 [B] "Celkem: "A+B = 53,409 [C]
TS |  |  |  | Položka zahrnuje: - kompletní provedení zemní konstrukce vč. výběru vhodného materiálu - úprava ukládaného materiálu vlhčením, tříděním, promícháním nebo vysoušením, příp. jiné úpravy za účelem zlepšení jeho mech. vlastností - hutnění i různé míry hutnění - ošetření úložiště po celou dobu práce v něm vč. klimatických opatření - ztížení v okolí vedení, konstrukcí a objektů a jejich dočasné zajištění - ztížení provádění vč. hutnění ve ztížených podmínkách a stísněných prostorech - ztížené ukládání sypaniny pod vodu - ukládání po vrstvách a po jiných nutných částech (figurách) vč. dosypávek - spouštění a nošení materiálu - výměna částí zemní konstrukce znehodnocené klimatickými vlivy - ruční hutnění - udržování úložiště a jeho ochrana proti vodě - odvedení nebo obvedení vody v okolí úložiště a v úložišti - veškeré pomocné konstrukce umožňující provedení zemní konstrukce (příjezdy, sjezdy, nájezdy, lešení, podpěrné konstrukce, přemostění, zpevněné plochy, zakrytí a pod.) Položka nezahrnuje: - x
P | 14 | 17481 |  | ZÁSYP JAM A RÝH Z NAKUPOVANÝCH MATERIÁLŮ | M3 | 369.47 | 0 | 0 |  | 0 | 3
PP
VV |  |  |  | "šachta: "(14,8+12,3)*1*1,09+2,0*4,0*1,5+2,2*2,3*1,95 = 51,406 [A] "rýha:" 24,0*2,3*2,05+66,4*0,8*0,84+3,1*2,2*1,76 = 169,784 [B] "rýha bourání:" 168,5*0,8*1,1 = 148,280 [C] "Celkem: "A+B+C = 369,470 [D]
TS |  |  |  | Položka zahrnuje: - kompletní provedení zemní konstrukce včetně nákupu a dopravy materiálu dle zadávací dokumentace - úprava ukládaného materiálu vlhčením, tříděním, promícháním nebo vysoušením, příp. jiné úpravy za účelem zlepšení jeho mech. vlastností - hutnění i různé míry hutnění - ošetření úložiště po celou dobu práce v něm vč. klimatických opatření - ztížení v okolí vedení, konstrukcí a objektů a jejich dočasné zajištění - ztížení provádění vč. hutnění ve ztížených podmínkách a stísněných prostorech - ztížené ukládání sypaniny pod vodu - ukládání po vrstvách a po jiných nutných částech (figurách) vč. dosypávek - spouštění a nošení materiálu - výměna částí zemní konstrukce znehodnocené klimatickými vlivy - udržování úložiště a jeho ochrana proti vodě - odvedení nebo obvedení vody v okolí úložiště a v úložišti - veškeré pomocné konstrukce umožňující provedení zemní konstrukce (příjezdy, sjezdy, nájezdy, lešení, podpěrné konstrukce, přemostění, zpevněné plochy, zakrytí a pod.) Položka nezahrnuje: - x
P | 15 | 17581 |  | OBSYP POTRUBÍ A OBJEKTŮ Z NAKUPOVANÝCH MATERIÁLŮ | M3 | 70.534 | 0 | 0 |  | 0 | 3
PP
VV |  |  |  | 2*5,0*1,6*0,36+2,0*4,0*0,26+2,0*2,0*0,26+1,5*1,5*0,26+34,7*1,06*0,36+152,2*0,8*0,36+9,6*1,05*0,26+6,6*0,8*0,26 = 70,534 [A]
TS |  |  |  | Položka zahrnuje: - kompletní provedení zemní konstrukce včetně nákupu a dopravy materiálu dle zadávací dokumentace - úprava ukládaného materiálu vlhčením, tříděním, promícháním nebo vysoušením, příp. jiné úpravy za účelem zlepšení jeho mech. vlastností - hutnění i různé míry hutnění - ošetření úložiště po celou dobu práce v něm vč. klimatických opatření - ztížení v okolí vedení, konstrukcí a objektů a jejich dočasné zajištění - ztížení provádění vč. hutnění ve ztížených podmínkách a stísněných prostorech - ztížené ukládání sypaniny pod vodu - ukládání po vrstvách a po jiných nutných částech (figurách) vč. dosypávek - spouštění a nošení materiálu - výměna částí zemní konstrukce znehodnocené klimatickými vlivy - ruční hutnění a výplň jam a prohlubní v podloží - úprava, očištění, ochrana a zhutnění podloží - svahování, hutnění a uzavírání povrchů svahů - zřízení lavic na svazích - udržování úložiště a jeho ochrana proti vodě - odvedení nebo obvedení vody v okolí úložiště a v úložišti - veškeré pomocné konstrukce umožňující provedení zemní konstrukce (příjezdy, sjezdy, nájezdy, lešení, podpěrné konstrukce, přemostění, zpevněné plochy, zakrytí a pod.) Položka nezahrnuje: - x Způsob měření: - zemina vytlačená potrubím o DN 180mm se od kubatury obsypů neodečítá
P | 16 | 18230 |  | ROZPROSTŘENÍ ORNICE V ROVINĚ | M3 | 5.825 | 0 | 0 |  | 0 | 3
PP
VV |  |  |  | 1,5*1,5*0,1+35,4*0,8*0,1+23,7*0,8*0,1+10,9*0,8*0,1 = 5,825 [A]
TS |  |  |  | Položka zahrnuje: - nutné přemístění ornice z dočasných skládek vzdálených do 50m - rozprostření ornice v předepsané tloušťce v rovině a ve svahu do 1:5
P | 17 | 18241 |  | ZALOŽENÍ TRÁVNÍKU RUČNÍM VÝSEVEM | M2 | 58.25 | 0 | 0 |  | 0 | 3
PP
VV |  |  |  | 5,825"m3"/0,10 = 58,250 [A]
TS |  |  |  | Položka zahrnuje: - dodání předepsané travní směsi, její výsev na ornici, zalévání, první pokosení, to vše bez ohledu na sklon terénu Položka nezahrnuje: - x
P | 18 | 18247 |  | OŠETŘOVÁNÍ TRÁVNÍKU | M2 | 233 | 0 | 0 |  | 0 | 3
PP
VV |  |  |  | "dle pol.č.18241, ošetření 4x: "58,25"m2"*4 = 233,000 [A]
TS |  |  |  | Položka zahrnuje: - pokosení se shrabáním, naložení shrabků na dopravní prostředek, s odvozem a se složením, to vše bez ohledu na sklon terénu - nutné zalití a hnojení Položka nezahrnuje: - x
SD |  | 2 |  | Základy |  |  |  | 0
P | 19 | 21461 |  | SEPARAČNÍ GEOTEXTILIE | M2 | 0.6 | 0 | 0 |  | 0 | 3
PP
VV |  |  |  | "ochrana potrubí pod zatěž sedla: "2*0,3 = 0,600 [A]
TS |  |  |  | Položka zahrnuje: - dodávku předepsané geotextilie - úpravu, očištění a ochranu podkladu - přichycení k podkladu, případně zatížení - úpravy spojů a zajištění okrajů - úpravy pro odvodnění - nutné přesahy (nezapočítávají se do výměry) - mimostaveništní a vnitrostaveništní dopravu Položka nezahrnuje: - x
SD |  | 4 |  | Vodorovné konstrukce |  |  |  | 0
P | 20 | 45157 |  | PODKLADNÍ A VÝPLŇOVÉ VRSTVY Z KAMENIVA TĚŽENÉHO | M3 | 19.716 | 0 | 0 |  | 0 | 3
PP
VV |  |  |  | 2*5,0*1,6*0,1+2,0*4,0*0,1+2,0*2,0*0,1+1,5*1,5*0,1+34,7*0,9*0,1+152,2*0,8*0,1+9,6*0,9*0,1+6,6*0,8*0,1 = 19,716 [A]
TS |  |  |  | Položka zahrnuje: - dodávku předepsaného kameniva - mimostaveništní a vnitrostaveništní dopravu a jeho uložení - není-li v zadávací dokumentaci uvedeno jinak, jedná se o nakupovaný materiál Položka nezahrnuje: - x
P | 21 | 45169 |  | PODKL A VÝPLŇ VRSTVY ZE STABILIZOVANÉHO POPÍLKU | M3 | 0.159 | 0 | 0 |  | 0 | 3
PP
VV |  |  |  | "výplň stávající chráničky: "9,0*0,075*0,075*3,14 = 0,159 [A]
TS |  |  |  | Položka zahrnuje: - dodávku stabilizovaného popílku a jeho uložení se zhutněním - včetně mimostaveništní a vnitrostaveništní dopravy (rovněž přesuny) Položka zahrnuje: - x
SD |  | 5 |  | Komunikace |  |  |  | 0
P | 22 | 567301 |  | VRSTVY PRO OBNOVU A OPRAVY Z MECHAN ZPEV KAMENIVA | M3 | 24.915 | 0 | 0 |  | 0 | 3
PP
VV |  |  |  | (21,3+8,4)*1,0*0,15+24,8*0,8*0,15+60,8*0,8*0,15 = 14,727 [A] "rýha bourání:" 24,1*0,8*0,15+60,8*0,8*0,15 = 10,188 [B] "Celkem: "A+B = 24,915 [C]
TS |  |  |  | Položka zahrnuje: - dodání kameniva předepsané kvality a zrnitosti - rozprostření a zhutnění vrstvy v předepsané tloušťce - zřízení vrstvy bez rozlišení šířky, pokládání vrstvy po etapách Položka nezahrnuje: - postřiky, nátěry
P | 23 | 567303 |  | VRSTVY PRO OBNOVU A OPRAVY ZE ŠTĚRKODRTI | M3 | 24.915 | 0 | 0 |  | 0 | 3
PP
VV |  |  |  | (21,3+8,4)*1,0*0,15+24,8*0,8*0,15+60,8*0,8*0,15 = 14,727 [A] "rýha bourání:" 24,1*0,8*0,15+60,8*0,8*0,15 = 10,188 [B] "Celkem: "A+B = 24,915 [C]
TS |  |  |  | Položka zahrnuje: - dodání kameniva předepsané kvality a zrnitosti - rozprostření a zhutnění vrstvy v předepsané tloušťce - zřízení vrstvy bez rozlišení šířky, pokládání vrstvy po etapách Položka nezahrnuje: - postřiky, nátěry
P | 24 | 577221 |  | VRSTVY PRO OBNOVU, OPRAVY - INFILTRAČ POSTŘIK DO 1,0KG/M2 | M2 | 152.4 | 0 | 0 |  | 0 | 3
PP
VV |  |  |  | 152,4"m2" = 152,400 [A]
TS |  |  |  | Položka zahrnuje: - drobné opravy a obnovu plošných rozpadů asfaltového krytu (vztahuje se na plochu jednotlivě do 800m2) - dodání všech předepsaných materiálů pro postřiky v předepsaném množství - provedení dle předepsaného technologického předpisu - zřízení vrstvy bez rozlišení šířky, pokládání vrstvy po etapách - úpravu napojení, ukončení Položka nezahrnuje: - souvislou obnovu asfaltového krytu (ta se vykáže položkami 572***) - výspravu výtluků (ta je zahrnuta v položkách 5779**)
P | 25 | 577232 |  | VRSTVY PRO OBNOVU, OPRAVY - SPOJ POSTŘIK DO 1,5KG/M2 | M2 | 304.8 | 0 | 0 |  | 0 | 3
PP
VV |  |  |  | 152,4"m2"*2 = 304,800 [A]
TS |  |  |  | Položka zahrnuje: - drobné opravy a obnovu plošných rozpadů asfaltového krytu (vztahuje se na plochu jednotlivě do 800m2) - dodání všech předepsaných materiálů pro postřiky v předepsaném množství - provedení dle předepsaného technologického předpisu - zřízení vrstvy bez rozlišení šířky, pokládání vrstvy po etapách - úpravu napojení, ukončení Položka nezahrnuje: - souvislou obnovu asfaltového krytu (ta se vykáže položkami 572***) - výspravu výtluků (ta je zahrnuta v položkách 5779**)
P | 26 | 5774AE |  | VRSTVY PRO OBNOVU A OPRAVY Z ASF BETONU ACO 11+ | M3 | 6.644 | 0 | 0 |  | 0 | 3
PP
VV |  |  |  | (21,3+8,4)*1,0*0,04+24,8*0,8*0,04+60,8*0,8*0,04 = 3,927 [A] "rýha bourání:" 24,1*0,8*0,04+60,8*0,8*0,04 = 2,717 [B] "Celkem: "A+B = 6,644 [C]
TS |  |  |  | Položka zahrnuje: - drobné opravy a obnovu plošných rozpadů asfaltového krytu (vztahuje se na plochu jednotlivě do 10000m2) - dodání směsi v požadované kvalitě - očištění podkladu - uložení směsi dle předepsaného technologického předpisu, zhutnění vrstvy v předepsané tloušťce - zřízení vrstvy bez rozlišení šířky, pokládání vrstvy po etapách, včetně pracovních spar a spojů - úpravu napojení, ukončení podél obrubníků, dilatačních zařízení, odvodňovacích proužků, odvodňovačů, vpustí, šachet a pod. Položka nezahrnuje: - souvislou obnovu asfaltového krytu (ta se vykáže položkami 574*** a 575***) - výspravu výtluků (ta se vykáže položkami 5779**, vztahuje se na plochu jednotlivě do 10m2) - postřiky, nátěry - těsnění podél obrubníků, dilatačních zařízení, odvodňovacích proužků, odvodňovačů, vpustí, šachet a pod. - očištění podkladu po veřejném provozu
P | 27 | 5774CG |  | VRSTVY PRO OBNOVU A OPRAVY Z ASF BETONU ACL 16S, 16+ | M3 | 9.966 | 0 | 0 |  | 0 | 3
PP |  |  |  | ACL 16+
VV |  |  |  | (21,3+8,4)*1,0*0,06+24,8*0,8*0,06+60,8*0,8*0,06 = 5,891 [A] "rýha bourání:" 24,1*0,8*0,06+60,8*0,8*0,06 = 4,075 [B] "Celkem: "A+B = 9,966 [C]
TS |  |  |  | Položka zahrnuje: - drobné opravy a obnovu plošných rozpadů asfaltového krytu (vztahuje se na plochu jednotlivě do 10000m2) - dodání směsi v požadované kvalitě - očištění podkladu - uložení směsi dle předepsaného technologického předpisu, zhutnění vrstvy v předepsané tloušťce - zřízení vrstvy bez rozlišení šířky, pokládání vrstvy po etapách, včetně pracovních spar a spojů - úpravu napojení, ukončení podél obrubníků, dilatačních zařízení, odvodňovacích proužků, odvodňovačů, vpustí, šachet a pod. Položka nezahrnuje: - souvislou obnovu asfaltového krytu (ta se vykáže položkami 574*** a 575***) - výspravu výtluků (ta se vykáže položkami 5779**, vztahuje se na plochu jednotlivě do 10m2) - postřiky, nátěry - těsnění podél obrubníků, dilatačních zařízení, odvodňovacích proužků, odvodňovačů, vpustí, šachet a pod. - očištění podkladu po veřejném provozu
P | 28 | 5774EG |  | VRSTVY PRO OBNOVU A OPRAVY Z ASF BETONU ACP 16+, 16S | M3 | 8.305 | 0 | 0 |  | 0 | 3
PP |  |  |  | ACP 16+
VV |  |  |  | (21,3+8,4)*1,0*0,05+24,8*0,8*0,05+60,8*0,8*0,05 = 4,909 [A] "rýha bourání:" 24,1*0,8*0,05+60,8*0,8*0,05 = 3,396 [B] "Celkem: "A+B = 8,305 [C]
TS |  |  |  | Položka zahrnuje: - drobné opravy a obnovu plošných rozpadů asfaltového krytu (vztahuje se na plochu jednotlivě do 10000m2) - dodání směsi v požadované kvalitě - očištění podkladu - uložení směsi dle předepsaného technologického předpisu, zhutnění vrstvy v předepsané tloušťce - zřízení vrstvy bez rozlišení šířky, pokládání vrstvy po etapách, včetně pracovních spar a spojů - úpravu napojení, ukončení podél obrubníků, dilatačních zařízení, odvodňovacích proužků, odvodňovačů, vpustí, šachet a pod. Položka nezahrnuje: - souvislou obnovu asfaltového krytu (ta se vykáže položkami 574*** a 575***) - výspravu výtluků (ta se vykáže položkami 5779**, vztahuje se na plochu jednotlivě do 10m2) - postřiky, nátěry - těsnění podél obrubníků, dilatačních zařízení, odvodňovacích proužků, odvodňovačů, vpustí, šachet a pod. - očištění podkladu po veřejném provozu
SD |  | 8 |  | Potrubí |  |  |  | 0
P | 29 | 87315 |  | POTRUBÍ Z TRUB PLASTOVÝCH TLAKOVÝCH SVAŘOVANÝCH DN DO 50MM | M | 33.5 | 0 | 0 |  | 0 | 3
PP
VV |  |  |  | "PE 100RC S OP 63x5,8mm:" 33,5"m" = 33,500 [A]
TS |  |  |  | Položka zahrnuje: - výrobní dokumentaci (včetně technologického předpisu) - dodání veškerého trubního a pomocného materiálu (trouby, trubky, tvarovky, spojovací a těsnící materiál a pod.), podpěrných, závěsných a upevňovacích prvků, včetně potřebných úprav - úprava a příprava podkladu a podpěr, očištění a ošetření podkladu a podpěr - zřízení plně funkčního potrubí, kompletní soustavy, podle příslušného technologického předpisu (bez ohledu na sklon) - zřízení potrubí i jednotlivých částí po etapách, včetně pracovních spar a spojů, pracovního zaslepení konců a pod. - úprava prostupů, průchodů šachtami a komorami, okolí podpěr a vyústění, zaústění, napojení, vyvedení a upevnění odpad. výustí - ochrana potrubí nátěrem (vč. úpravy povrchu), případně izolací, nejsou-li tyto práce předmětem jiné položky - úprava, očištění a ošetření prostoru kolem potrubí - položky platí pro práce prováděné v prostoru zapaženém i nezapaženém a i v kolektorech, chráničkách - položky zahrnují i práce spojené s nutnými obtoky, převáděním a čerpáním vody Položka nezahrnuje: - tlakové zkoušky ani proplach a dezinfekci
P | 30 | 87333 |  | POTRUBÍ Z TRUB PLASTOVÝCH TLAKOVÝCH SVAŘOVANÝCH DN DO 150MM | M | 188.13 | 0 | 0 |  | 0 | 3
PP
VV |  |  |  | "PE 100RC 160x9,1mm: "188,13"m" = 188,130 [A]
TS |  |  |  | Položka zahrnuje: - výrobní dokumentaci (včetně technologického předpisu) - dodání veškerého trubního a pomocného materiálu (trouby, trubky, tvarovky, spojovací a těsnící materiál a pod.), podpěrných, závěsných a upevňovacích prvků, včetně potřebných úprav - úprava a příprava podkladu a podpěr, očištění a ošetření podkladu a podpěr - zřízení plně funkčního potrubí, kompletní soustavy, podle příslušného technologického předpisu (bez ohledu na sklon) - zřízení potrubí i jednotlivých částí po etapách, včetně pracovních spar a spojů, pracovního zaslepení konců a pod. - úprava prostupů, průchodů šachtami a komorami, okolí podpěr a vyústění, zaústění, napojení, vyvedení a upevnění odpad. výustí - ochrana potrubí nátěrem (vč. úpravy povrchu), případně izolací, nejsou-li tyto práce předmětem jiné položky - úprava, očištění a ošetření prostoru kolem potrubí - položky platí pro práce prováděné v prostoru zapaženém i nezapaženém a i v kolektorech, chráničkách - položky zahrnují i práce spojené s nutnými obtoky, převáděním a čerpáním vody Položka nezahrnuje: - tlakové zkoušky ani proplach a dezinfekci
P | 31 | 87633 |  | CHRÁNIČKY Z TRUB PLASTOVÝCH DN DO 150MM | M | 20.6 | 0 | 0 |  | 0 | 3
PP
VV |  |  |  | "PE 100RC 160x9,1mm: "20,6"m" = 20,600 [A]
TS |  |  |  | Položka zahrnuje: - výrobní dokumentaci (včetně technologického předpisu) - dodání veškerého trubního a pomocného materiálu (trouby, trubky, tvarovky, spojovací a těsnící materiál a pod.), podpěrných, závěsných a upevňovacích prvků, včetně potřebných úprav - úprava a příprava podkladu a podpěr, očištění a ošetření podkladu a podpěr - zřízení plně funkčního potrubí, kompletní soustavy, podle příslušného technologického předpisu (bez ohledu na sklon) - zřízení potrubí i jednotlivých částí po etapách, včetně pracovních spar a spojů, pracovního zaslepení konců a pod. - úprava prostupů, průchodů šachtami a komorami, okolí podpěr a vyústění, zaústění, napojení, vyvedení a upevnění odpad. výustí - ochrana potrubí nátěrem (vč. úpravy povrchu), případně izolací, nejsou-li tyto práce předmětem jiné položky - úprava, očištění a ošetření prostoru kolem potrubí - včetně případně předepsaného utěsnění konců chrániček - položky platí pro práce prováděné v prostoru zapaženém i nezapaženém a i v kolektorech, chráničkách Položka nezahrnuje: - x
P | 32 | 87645 |  | CHRÁNIČKY Z TRUB PLASTOVÝCH DN DO 300MM | M | 33.6 | 0 | 0 |  | 0 | 3
PP
VV |  |  |  | "PE 100RC 315x17,9mm: "33,6"m" = 33,600 [A]
TS |  |  |  | Položka zahrnuje: - výrobní dokumentaci (včetně technologického předpisu) - dodání veškerého trubního a pomocného materiálu (trouby, trubky, tvarovky, spojovací a těsnící materiál a pod.), podpěrných, závěsných a upevňovacích prvků, včetně potřebných úprav - úprava a příprava podkladu a podpěr, očištění a ošetření podkladu a podpěr - zřízení plně funkčního potrubí, kompletní soustavy, podle příslušného technologického předpisu (bez ohledu na sklon) - zřízení potrubí i jednotlivých částí po etapách, včetně pracovních spar a spojů, pracovního zaslepení konců a pod. - úprava prostupů, průchodů šachtami a komorami, okolí podpěr a vyústění, zaústění, napojení, vyvedení a upevnění odpad. výustí - ochrana potrubí nátěrem (vč. úpravy povrchu), případně izolací, nejsou-li tyto práce předmětem jiné položky - úprava, očištění a ošetření prostoru kolem potrubí - včetně případně předepsaného utěsnění konců chrániček - položky platí pro práce prováděné v prostoru zapaženém i nezapaženém a i v kolektorech, chráničkách Položka nezahrnuje: - x
P | 33 | 87826 |  | NASUNUTÍ PLAST TRUB DN DO 80MM DO CHRÁNIČKY | M | 9 | 0 | 0 |  | 0 | 3
PP
VV |  |  |  | 9,0"m" = 9,000 [A]
TS |  |  |  | Položka zahrnuje: - pojízdná sedla (objímky) - případně předepsané utěsnění konců chráničky Položka nezahrnuje: - dodávku potrubí
P | 34 | 87833 |  | NASUNUTÍ PLAST TRUB DN DO 150MM DO CHRÁNIČKY | M | 33.6 | 0 | 0 |  | 0 | 3
PP
VV |  |  |  | 33,6"m" = 33,600 [A]
TS |  |  |  | Položka zahrnuje: - pojízdná sedla (objímky) - případně předepsané utěsnění konců chráničky Položka nezahrnuje: - dodávku potrubí
P | 35 | 89914 |  | ŠACHTOVÉ BETONOVÉ SKRUŽE SAMOSTATNÉ | KUS | 4 | 0 | 0 |  | 0 | 3
PP |  |  |  | TBV 6D
VV |  |  |  | "TBV 6D "4"ks" = 4,000 [A]
TS |  |  |  | Položka zahrnuje: - veškerý materiál, výrobky a polotovary - mimostaveništní a vnitrostaveništní dopravy (rovněž přesuny), včetně naložení a složení,případně s uložením Položka nezahrnuje: - x
P | 36 | 899308 |  | DOPLŇKY NA POTRUBÍ - SIGNALIZAČ VODIČ | M | 224 | 0 | 0 |  | 0 | 3
PP
VV |  |  |  | "včetně vodivého propojení na stáv SV: "224,0"m" = 224,000 [A]
TS |  |  |  | Položka zahrnuje: - veškerý materiál, výrobky a polotovary - mimostaveništní a vnitrostaveništní dopravy (rovněž přesuny), včetně naložení a složení,případně s uložením. - položka signalizační vodič zahrnuje i kontrolní vývody Položka nezahrnuje: - x
P | 37 | 899309 |  | DOPLŇKY NA POTRUBÍ - VÝSTRAŽNÁ FÓLIE | M | 223 | 0 | 0 |  | 0 | 3
PP
VV |  |  |  | 223,0"m" = 223,000 [A]
TS |  |  |  | Položka zahrnuje: - veškerý materiál, výrobky a polotovary - mimostaveništní a vnitrostaveništní dopravy (rovněž přesuny), včetně naložení a složení,případně s uložením Položka nezahrnuje: - x
P | 38 | 89941 |  | VÝŘEZ, VÝSEK, ÚTES NA POTRUBÍ DN DO 80MM | KUS | 2 | 0 | 0 |  | 0 | 3
PP
VV |  |  |  | 2"ks" = 2,000 [A]
TS |  |  |  | Položka zahrnuje: - zejména náklady na osekání trub na útesy, na vysekání otvorů pro zaústění, na obetonování útesu - u výřezu a výseku náklady na ohlášení uzavírání vody, uzavření a otevření šoupat, vypuštění a napuštění vody, odvzdušnění potrubí a pod Položka nezahrnuje: - x
P | 39 | 89942 |  | VÝŘEZ, VÝSEK, ÚTES NA POTRUBÍ DN DO 100MM | KUS | 2 | 0 | 0 |  | 0 | 3
PP
VV |  |  |  | 2"ks" = 2,000 [A]
TS |  |  |  | Položka zahrnuje: - zejména náklady na osekání trub na útesy, na vysekání otvorů pro zaústění, na obetonování útesu - u výřezu a výseku náklady na ohlášení uzavírání vody, uzavření a otevření šoupat, vypuštění a napuštění vody, odvzdušnění potrubí a pod Položka nezahrnuje: - x
P | 40 | 899611 |  | TLAKOVÉ ZKOUŠKY POTRUBÍ DN DO 80MM | M | 33.5 | 0 | 0 |  | 0 | 3
PP
VV |  |  |  | 33,5"m" = 33,500 [A]
TS |  |  |  | Položka zahrnuje: - přísun, montáž, demontáž, odsun zkoušecího čerpadla - napuštění tlakovou vodou, dodání vody pro tlakovou zkoušku - montáž a demontáž dílců pro zabezpečení konce zkoušeného úseku potrubí - montáž a demontáž koncových tvarovek - montáž zaslepovací příruby, zaslepení odboček pro armatury a pro odbočující řady Položka nezahrnuje: - x
P | 41 | 899631 |  | TLAKOVÉ ZKOUŠKY POTRUBÍ DN DO 150MM | M | 188.13 | 0 | 0 |  | 0 | 3
PP
VV |  |  |  | 188,13"m" = 188,130 [A]
TS |  |  |  | Položka zahrnuje: - přísun, montáž, demontáž, odsun zkoušecího čerpadla - napuštění tlakovou vodou, dodání vody pro tlakovou zkoušku - montáž a demontáž dílců pro zabezpečení konce zkoušeného úseku potrubí - montáž a demontáž koncových tvarovek - montáž zaslepovací příruby, zaslepení odboček pro armatury a pro odbočující řady Položka nezahrnuje: - x
P | 42 | R899311 |  | DOPLŇKY NA PLYN POTRUBÍ DN DO 80MM - PROPOJE | KUS | 1 | 0 | 0 |  | 0 | 3
PP |  |  |  | přepojení přípojky dn63
VV |  |  |  | 1 = 1,000 [A]
TS |  |  |  | Položka zahrnuje: - dodávku a montáž propojovacího mezikusu - vypracování technologického postupu a práce s ním spojené - dozor správce potrubí Položka nezahrnuje: - x
P | 43 | R899331 |  | DOPLŇKY NA PLYN POTRUBÍ DN DO 150MM - PROPOJE | KUS | 2 | 0 | 0 |  | 0 | 3
PP |  |  |  | Přerušení průtoku plynu na potrubí DN160 a 125 škrcením při provozním tlaku plynu v potrubí, z obou stran propoje, vč. tvarovek s bypassem
VV |  |  |  | 2 = 2,000 [A]
TS |  |  |  | Položka zahrnuje: - dodávku a montáž propojovacího mezikusu - vypracování technologického postupu a práce s ním spojené - dozor správce potrubí Položka nezahrnuje: - x
SD |  | 9 |  | Ostatní konstrukce a práce |  |  |  | 0
P | 44 | 919111 |  | ŘEZÁNÍ ASFALTOVÉHO KRYTU VOZOVEK TL DO 50MM | M | 210.5 | 0 | 0 |  | 0 | 3
PP
VV |  |  |  | 210,5"m" = 210,500 [A]
TS |  |  |  | Položka zahrnuje: - řezání vozovkové vrstvy v předepsané tloušťce - spotřeba vody Položka nezahrnuje: - x
P | 45 | 93658 |  | OCHRANNÉ TYČOVÉ ZNAKY - ORIENTAČNÍ SLOUPKY | KUS | 4 | 0 | 0 |  | 0 | 3
PP
VV |  |  |  | 4"ks" = 4,000 [A]
TS |  |  |  | Položka zahrnuje: - veškerý materiál, výrobky a polotovary - mimostaveništní a vnitrostaveništní doprava (rovněž přesuny) - naložení a složení,případně s uložením Položka nezahrnuje: - x
P | 46 | 96718 |  | VYBOURÁNÍ ČÁSTÍ KONSTRUKCÍ KOVOVÝCH | T | 0.03 | 0 | 0 |  | 0 | 3
PP
VV |  |  |  | 0,03"t" = 0,030 [A]
TS |  |  |  | Položka zahrnuje: - veškerou manipulaci s vybouranou sutí a hmotami včetně uložení na skládku, - veškeré další práce plynoucí z technologického předpisu a z platných předpisů Položka nezahrnuje: - poplatek za skládku, který se vykazuje v položce 0141** (s výjimkou malého množství bouraného materiálu, kde je možné poplatek zahrnout do jednotkové ceny bourání – tento fakt musí být uveden v doplňujícím textu k položce)
P | 47 | 96931 |  | VYBOURÁNÍ POTRUBÍ DN DO 50MM PLYNOVÝCH | M | 20.8 | 0 | 0 |  | 0 | 3
PP
VV |  |  |  | 20,8"m" = 20,800 [A]
TS |  |  |  | Položka zahrnuje: - veškerou manipulaci s vybouranou sutí a hmotami včetně uložení na skládku - veškeré další práce plynoucí z technologického předpisu a z platných předpisů Položka nezahrnuje: - poplatek za skládku, který se vykazuje v položce 0141** (s výjimkou malého množství bouraného materiálu, kde je možné poplatek zahrnout do jednotkové ceny bourání – tento fakt musí být uveden v doplňujícím textu k položce)
P | 48 | 969333 |  | VYBOURÁNÍ POTRUBÍ DN DO 150MM PLYNOVÝCH | M | 176.3 | 0 | 0 |  | 0 | 3
PP
VV |  |  |  | 176,3"m" = 176,300 [A]
TS |  |  |  | Položka zahrnuje: - veškerou manipulaci s vybouranou sutí a hmotami včetně uložení na skládku - veškeré další práce plynoucí z technologického předpisu a z platných předpisů Položka nezahrnuje: - poplatek za skládku, který se vykazuje v položce 0141** (s výjimkou malého množství bouraného materiálu, kde je možné poplatek zahrnout do jednotkové ceny bourání – tento fakt musí být uveden v doplňujícím textu k položce)
P | 49 | 969334 |  | VYBOURÁNÍ POTRUBÍ DN DO 200MM PLYNOVÝCH | M | 166 | 0 | 0 |  | 0 | 3
PP
VV |  |  |  | "stávající chráničky: "166,0"m" = 166,000 [A]
TS |  |  |  | Položka zahrnuje: - veškerou manipulaci s vybouranou sutí a hmotami včetně uložení na skládku - veškeré další práce plynoucí z technologického předpisu a z platných předpisů Položka nezahrnuje: - poplatek za skládku, který se vykazuje v položce 0141** (s výjimkou malého množství bouraného materiálu, kde je možné poplatek zahrnout do jednotkové ceny bourání – tento fakt musí být uveden v doplňujícím textu k položce)
P | 50 | 96941 |  | PROPLACH PLYN POTRUBÍ DN DO 50MM VZDUCHEM NEBO INERT PLYNEM | M | 20.8 | 0 | 0 |  | 0 | 3
PP
VV |  |  |  | 20,8"m" = 20,800 [A]
TS |  |  |  | Položka zahrnuje: - použití potřebných mechanizmů pro vhánění a nasávání vzduchu nebo plynu - utěsnění konců - dělení na předepsané délky úseků - v případě proplachu plynem (dusík) dodání lahví - vyhotovení závěrečné zprávy Položka nezahrnuje: - x
P | 51 | 969433 |  | PROPLACH PLYN POTRUBÍ DN DO 150MM VZDUCHEM NEBO INERT PLYNEM | M | 176.3 | 0 | 0 |  | 0 | 3
PP
VV |  |  |  | 176,3"m" = 176,300 [A]
TS |  |  |  | Položka zahrnuje: - použití potřebných mechanizmů pro vhánění a nasávání vzduchu nebo plynu - utěsnění konců - dělení na předepsané délky úseků - v případě proplachu plynem (dusík) dodání lahví - vyhotovení závěrečné zprávy Položka nezahrnuje: - x
SD |  | 995 |  | Poplatky za skládky |  |  |  | 0
P | 52 | R015111 | 901 | NEOCEŇOVAT - POPLATKY ZA LIKVIDACI ODPADŮ NEKONTAMINOVANÝCH - 17 05 04 VYTĚŽENÉ ZEMINY A HORNINY - I. TŘÍDA TĚŽITELNOSTI VČ. DOPRAVY NA SKLÁDKU A MANIPULACE | T | 919.408 | 0 | 0 |  | 0 | 3
PP |  |  |  | Evidenční položka
VV |  |  |  | "přebytek zeminy z pol.č.13273A, 17411:" (513,113"m3"-53,409"m3")*2,0"t/m3" = 919,408 [A]
TS |  |  |  | 1. Položka obsahuje: - veškeré poplatky provozovateli skládky, recyklační linky nebo jiného zařízení na zpracování nebo likvidaci odpadů související s převzetím, uložením, zpracováním nebo likvidací odpadu - náklady spojené s dopravou odpadu z místa stavby na místo převzetí provozovatelem skládky, recyklační linky nebo jiného zařízení na zpracování a likvidaci odpadů, veškerou manipulaci s odpadem 2. Způsob měření: Tunou se rozumí hmotnost odpadu vytříděného v souladu se zákonem č. 541/2020 Sb., o nakládání s odpady, v platném znění.
P | 53 | R015130 | 905 | NEOCEŇOVAT - POPLATKY ZA LIKVIDACI ODPADŮ NEKONTAMINOVANÝCH - 17 03 02 VYBOURANÝ ASFALTOVÝ BETON BEZ DEHTU VČ. DOPRAVY NA SKLÁDKU A MANIPULACE | T | 56.51 | 0 | 0 |  | 0 | 3
PP |  |  |  | Evidenční položka
VV |  |  |  | "z pol.č.11313.A: "23,546"m3"*2,4"t/m3" = 56,510 [A]
TS |  |  |  | 1. Položka obsahuje: - veškeré poplatky provozovateli skládky, recyklační linky nebo jiného zařízení na zpracování nebo likvidaci odpadů související s převzetím, uložením, zpracováním nebo likvidací odpadu - náklady spojené s dopravou odpadu z místa stavby na místo převzetí provozovatelem skládky, recyklační linky nebo jiného zařízení na zpracování a likvidaci odpadů, veškerou manipulaci s odpadem 2. Způsob měření: Tunou se rozumí hmotnost odpadu vytříděného v souladu se zákonem č. 541/2020 Sb., o nakládání s odpady, v platném znění.
P | 54 | R015140 | 906 | NEOCEŇOVAT - POPLATKY ZA LIKVIDACI ODPADŮ NEKONTAMINOVANÝCH - 17 01 01 BETON Z DEMOLIC OBJEKTŮ, ZÁKLADŮ TV APOD. VČ. DOPRAVY NA SKLÁDKU A MANIPULACE (PROSTÝ A ARMOVANÝ BETON | T | 49.988 | 0 | 0 |  | 0 | 3
PP |  |  |  | Evidenční položka
VV |  |  |  | "z pol.č.11334A: "21,734"m3"*2,3"t/m3" = 49,988 [A]
TS |  |  |  | 1. Položka obsahuje: - veškeré poplatky provozovateli skládky, recyklační linky nebo jiného zařízení na zpracování nebo likvidaci odpadů související s převzetím, uložením, zpracováním nebo likvidací odpadu - náklady spojené s dopravou odpadu z místa stavby na místo převzetí provozovatelem skládky, recyklační linky nebo jiného zařízení na zpracování a likvidaci odpadů, veškerou manipulaci s odpadem 2. Způsob měření: Tunou se rozumí hmotnost odpadu vytříděného v souladu se zákonem č. 541/2020 Sb., o nakládání s odpady, v platném znění.
P | 55 | R015330 | 925 | NEOCEŇOVAT - POPLATKY ZA LIKVIDACI ODPADŮ NEKONTAMINOVANÝCH - 17 05 04 KAMENNÁ SUŤ VČ. DOPRAVY NA SKLÁDKU A MANIPULACE | T | 103.238 | 0 | 0 |  | 0 | 3
PP |  |  |  | Evidenční položka
VV |  |  |  | "z pol.č.11332A: "54,336"m3"*1,9"t/m3" = 103,238 [A]
TS |  |  |  | 1. Položka obsahuje: - veškeré poplatky provozovateli skládky, recyklační linky nebo jiného zařízení na zpracování nebo likvidaci odpadů související s převzetím, uložením, zpracováním nebo likvidací odpadu - náklady spojené s dopravou odpadu z místa stavby na místo převzetí provozovatelem skládky, recyklační linky nebo jiného zařízení na zpracování a likvidaci odpadů, veškerou manipulaci s odpadem 2. Způsob měření: Tunou se rozumí hmotnost odpadu vytříděného v souladu se zákonem č. 541/2020 Sb., o nakládání s odpady, v platném znění.

## D.2.1.6SO 33-33-07
EstiCon |  |  |  | Firma: | [6 empty] | 3
Soupis prací objektu
S | Stavba: | 23053233IZM00 |  | Modernizace trať. úseku HK (mimo) – Týn. nad Orlicí (mimo) INFRASTRUKTURA |  |  | SO 33-33-07 | 0 |  | 0 | 2
O | Objekt: | D.2.1.6 |  | Potrubní vedení | [5 empty] | 0.12 | 2
O1 | Rozpočet: | SO 33-33-07 |  | ŽST TŘEBECHOVICE POD OREBEM, ÚPRAVA STL PLYNOVODU PE63 V UL. NA STAVBĚ | [5 empty] | 0.21
Typ | Poř. číslo | Kód položky | Varianta | Název Položky | MJ | Množství | Cena |  | Cenová soustava
[7 empty] | Jednotková | Celkem
0 | 1 | 2 | 3 | 4 | 5 | 6 | 7 | 8 | 9
SD |  | 0 |  | Všeobecné konstrukce a práce |  |  |  | 0
P | 1 | 01432 |  | POPLATKY ZA VYPUŠTĚNÝ PLYN | KPL | 1 | 0 | 0 |  | 0 | 3
PP
VV |  |  |  | "odhad: 1,115m3 plynu" 1"kpl" = 1,000 [A]
TS |  |  |  | Položka zahrnuje: - náklady majiteli za způsobernou ztrátu Položka nezahrnuje: - x
P | 2 | 02730 |  | POMOC PRÁCE ZŘÍZ NEBO ZAJIŠŤ OCHRANU INŽENÝRSKÝCH SÍTÍ | KPL | 1 | 0 | 0 |  | 0 | 3
PP
VV |  |  |  | "2x křížení kabelů" 1"kpl" = 1,000 [A]
TS |  |  |  | Položka zahrnuje: - veškeré náklady spojené s ochranou inženýrských sítí Položka nezahrnuje: - x
P | 3 | 029522 |  | OSTATNÍ POŽADAVKY - REVIZNÍ ZPRÁVY | KUS | 1 | 0 | 0 |  | 0 | 3
PP
VV |  |  |  | 1"ks" = 1,000 [A]
TS |  |  |  | Položka zahrnuje: - veškeré náklady spojené s objednatelem požadovanými pracemi Položka nezahrnuje: - x
P | 4 | 029611 |  | OSTATNÍ POŽADAVKY - ODBORNÝ DOZOR | HOD | 20 | 0 | 0 |  | 0 | 3
PP |  |  |  | ODBORNÝ DOZOR INNOGY
VV |  |  |  | 20"hod" = 20,000 [A]
TS |  |  |  | Položka zahrnuje: - veškeré náklady spojené s objednatelem požadovanými pracemi Položka nezahrnuje: - x
SD |  | 1 |  | Zemní práce |  |  |  | 0
P | 5 | 11313A |  | ODSTRANĚNÍ KRYTU ZPEVNĚNÝCH PLOCH S ASFALTOVÝM POJIVEM - BEZ DOPRAVY | M3 | 1.664 | 0 | 0 |  | 0 | 3
PP
VV |  |  |  | (9,9+2,9)*1,0*0,13 = 1,664 [A]
TS |  |  |  | Položka zahrnuje: - veškerou manipulaci s vybouranou sutí a s vybouranými hmotami, kromě vodorovné dopravy, vč. uložení na skládku. Položka nezahrnuje: - vodorovnou dopravu - poplatek za skládku, který se vykazuje v položce 0141** (s výjimkou malého množství bouraného materiálu, kde je možné poplatek zahrnout do jednotkové ceny bourání – tento fakt musí být uveden v doplňujícím textu k položce).
P | 6 | 11332A |  | ODSTRANĚNÍ PODKLADŮ ZPEVNĚNÝCH PLOCH Z KAMENIVA NESTMELENÉHO - BEZ DOPRAVY | M3 | 3.84 | 0 | 0 |  | 0 | 3
PP
VV |  |  |  | (9,9+2,9)*1,0*0,3 = 3,840 [A]
TS |  |  |  | Položka zahrnuje: - veškerou manipulaci s vybouranou sutí a s vybouranými hmotami, kromě vodorovné dopravy, vč. uložení na skládku. Položka nezahrnuje: - vodorovnou dopravu - poplatek za skládku, který se vykazuje v položce 0141** (s výjimkou malého množství bouraného materiálu, kde je možné poplatek zahrnout do jednotkové ceny bourání – tento fakt musí být uveden v doplňujícím textu k položce).
P | 7 | 11334A |  | ODSTRANĚNÍ PODKLADU ZPEVNĚNÝCH PLOCH S CEMENT POJIVEM - BEZ DOPRAVY | M3 | 1.536 | 0 | 0 |  | 0 | 3
PP
VV |  |  |  | (9,9+2,9)*1,0*0,12 = 1,536 [A]
TS |  |  |  | Položka zahrnuje: - veškerou manipulaci s vybouranou sutí a s vybouranými hmotami, kromě vodorovné dopravy, vč. uložení na skládku. Položka nezahrnuje: - vodorovnou dopravu - poplatek za skládku, který se vykazuje v položce 0141** (s výjimkou malého množství bouraného materiálu, kde je možné poplatek zahrnout do jednotkové ceny bourání – tento fakt musí být uveden v doplňujícím textu k položce).
P | 8 | 11511 |  | ČERPÁNÍ VODY DO 500 L/MIN | HOD | 150 | 0 | 0 |  | 0 | 3
PP
VV |  |  |  | 150"hod" = 150,000 [A]
TS |  |  |  | Položka zahrnuje: - čerpání vody na povrchu - potrubí - pohotovost záložní čerpací soupravy - zřízení čerpací jímky - následná demontáž a likvidace těchto zařízení Položka nezahrnuje: - x
P | 9 | 12110 |  | SEJMUTÍ ORNICE NEBO LESNÍ PŮDY | M3 | 19.815 | 0 | 0 |  | 0 | 3
PP
VV |  |  |  | 2*4*0,1+2*6*0,1+(15,8+22,3)*1*0,1+19,4*0,8*0,1+19,95*0,8*0,1+74,95*0,8*0,1+60,76*0,8* 0,1 = 19,815 [A]
TS |  |  |  | Položka zahrnuje: - sejmutí ornice bez ohledu na tloušťku vrstvy - její vodorovnou dopravu Položka nezahrnuje: - uložení na trvalou skládku
P | 10 | 13273A |  | HLOUBENÍ RÝH ŠÍŘ DO 2M PAŽ I NEPAŽ TŘ. I - BEZ DOPRAVY | M3 | 233.314 | 0 | 0 |  | 0 | 3
PP
VV |  |  |  | "terén šachty: "1*4*1*1,4+2,0*6,0*1,0*1,85+12,1*1*1,3+17,8*1*1,3 = 66,670 [A] "terén rýha:" 53,1*0,8*(1,15-0,1)+20,8*0,8*(1,4-0,1)+21,4*0,8*(1,25-0,1) = 85,924 [B] "asf šachta: "6,3*1,0*(1,35-0,55) = 5,040 [C] "rýha bourání: "88,1*0,8*(1,1-0,1)+2,0*2,0*(1,4-0,1) = 75,680 [D] "Celkem: "A+B+C+D = 233,314 [E]
TS |  |  |  | Položka zahrnuje: - svislou dopravu, přemístění, přeložení, manipulace s výkopkem - kompletní provedení vykopávky nezapažené i zapažené - ošetření výkopiště po celou dobu práce v něm vč. klimatických opatření - ztížení vykopávek v blízkosti podzemního vedení, konstrukcí a objektů vč. jejich dočasného zajištění - ztížení pod vodou, v okolí výbušnin, ve stísněných prostorech a pod. - příplatek za lepivost - těžení po vrstvách, pásech a po jiných nutných částech (figurách) - čerpání vody vč. čerpacích jímek, potrubí a pohotovostní čerpací soupravy (viz ustanovení k pol. 1151,2) - potřebné snížení hladiny podzemní vody - těžení a rozpojování jednotlivých balvanů - vytahování a nošení výkopku - svahování a přesvah. svahů do konečného tvaru, výměna hornin v podloží a v pláni znehodnocené klimatickými vlivy - ruční vykopávky, odstranění kořenů a napadávek - pažení, vzepření a rozepření vč. přepažování (vyjma pažení záporového a štětových stěn) - úpravu, ochranu a očištění dna, základové spáry, stěn a svahů - odvedení nebo obvedení vody v okolí výkopiště a ve výkopišti - třídění výkopku - veškeré pomocné konstrukce umožňující provedení vykopávky (příjezdy, sjezdy, nájezdy, lešení, podpěr. konstr., přemostění, zpevněné plochy, zakrytí a pod.) Položka nezahrnuje: - vodorovnou dopravu - uložení zeminy (na skládku, do násypu) ani poplatky za skládku, vykazují se v položce č.0141**
P | 11 | 141733 |  | PROTLAČOVÁNÍ POTRUBÍ Z PLAST HMOT DN DO 150MM | M | 18 | 0 | 0 |  | 0 | 3
PP
VV |  |  |  | 18,0"m" = 18,000 [A]
TS |  |  |  | Položka zahrnuje: - dodávku protlačovaného potrubí - veškeré pomocné práce (startovací zařízení, startovací a cílová jáma, opěrné a vodící bloky a pod.) Položka nezahrnuje: - x
P | 12 | 17411 |  | ZÁSYP JAM A RÝH ZEMINOU SE ZHUTNĚNÍM | M3 | 173.184 | 0 | 0 |  | 0 | 3
PP
VV |  |  |  | "pol.č.13273.A: "233,314"m3" = 233,314 [A] "odpočet pol.č.17481,17581,45157: "-(27,96+23,234+8,936) = -60,130 [B] "Celkem: "A+B = 173,184 [C]
TS |  |  |  | Položka zahrnuje: - kompletní provedení zemní konstrukce vč. výběru vhodného materiálu - úprava ukládaného materiálu vlhčením, tříděním, promícháním nebo vysoušením, příp. jiné úpravy za účelem zlepšení jeho mech. vlastností - hutnění i různé míry hutnění - ošetření úložiště po celou dobu práce v něm vč. klimatických opatření - ztížení v okolí vedení, konstrukcí a objektů a jejich dočasné zajištění - ztížení provádění vč. hutnění ve ztížených podmínkách a stísněných prostorech - ztížené ukládání sypaniny pod vodu - ukládání po vrstvách a po jiných nutných částech (figurách) vč. dosypávek - spouštění a nošení materiálu - výměna částí zemní konstrukce znehodnocené klimatickými vlivy - ruční hutnění - udržování úložiště a jeho ochrana proti vodě - odvedení nebo obvedení vody v okolí úložiště a v úložišti - veškeré pomocné konstrukce umožňující provedení zemní konstrukce (příjezdy, sjezdy, nájezdy, lešení, podpěrné konstrukce, přemostění, zpevněné plochy, zakrytí a pod.) Položka nezahrnuje: - x
P | 13 | 17481 |  | ZÁSYP JAM A RÝH Z NAKUPOVANÝCH MATERIÁLŮ | M3 | 27.96 | 0 | 0 |  | 0 | 3
PP
VV |  |  |  | "asf.šachta: "6,3*1,0*1,04 = 6,552 [A] "rýha asf.: "16,6*0,8*1,1+8,5*0,8*1,0 = 21,408 [B] "Celkem: "A+B = 27,960 [C]
TS |  |  |  | Položka zahrnuje: - kompletní provedení zemní konstrukce včetně nákupu a dopravy materiálu dle zadávací dokumentace - úprava ukládaného materiálu vlhčením, tříděním, promícháním nebo vysoušením, příp. jiné úpravy za účelem zlepšení jeho mech. vlastností - hutnění i různé míry hutnění - ošetření úložiště po celou dobu práce v něm vč. klimatických opatření - ztížení v okolí vedení, konstrukcí a objektů a jejich dočasné zajištění - ztížení provádění vč. hutnění ve ztížených podmínkách a stísněných prostorech - ztížené ukládání sypaniny pod vodu - ukládání po vrstvách a po jiných nutných částech (figurách) vč. dosypávek - spouštění a nošení materiálu - výměna částí zemní konstrukce znehodnocené klimatickými vlivy - udržování úložiště a jeho ochrana proti vodě - odvedení nebo obvedení vody v okolí úložiště a v úložišti - veškeré pomocné konstrukce umožňující provedení zemní konstrukce (příjezdy, sjezdy, nájezdy, lešení, podpěrné konstrukce, přemostění, zpevněné plochy, zakrytí a pod.) Položka nezahrnuje: - x
P | 14 | 17581 |  | OBSYP POTRUBÍ A OBJEKTŮ Z NAKUPOVANÝCH MATERIÁLŮ | M3 | 23.234 | 0 | 0 |  | 0 | 3
PP
VV |  |  |  | 5,0*1,6*0,26+101,7*0,8*0,26 = 23,234 [A]
TS |  |  |  | Položka zahrnuje: - kompletní provedení zemní konstrukce včetně nákupu a dopravy materiálu dle zadávací dokumentace - úprava ukládaného materiálu vlhčením, tříděním, promícháním nebo vysoušením, příp. jiné úpravy za účelem zlepšení jeho mech. vlastností - hutnění i různé míry hutnění - ošetření úložiště po celou dobu práce v něm vč. klimatických opatření - ztížení v okolí vedení, konstrukcí a objektů a jejich dočasné zajištění - ztížení provádění vč. hutnění ve ztížených podmínkách a stísněných prostorech - ztížené ukládání sypaniny pod vodu - ukládání po vrstvách a po jiných nutných částech (figurách) vč. dosypávek - spouštění a nošení materiálu - výměna částí zemní konstrukce znehodnocené klimatickými vlivy - ruční hutnění a výplň jam a prohlubní v podloží - úprava, očištění, ochrana a zhutnění podloží - svahování, hutnění a uzavírání povrchů svahů - zřízení lavic na svazích - udržování úložiště a jeho ochrana proti vodě - odvedení nebo obvedení vody v okolí úložiště a v úložišti - veškeré pomocné konstrukce umožňující provedení zemní konstrukce (příjezdy, sjezdy, nájezdy, lešení, podpěrné konstrukce, přemostění, zpevněné plochy, zakrytí a pod.) Položka nezahrnuje: - x Způsob měření: - zemina vytlačená potrubím o DN 180mm se od kubatury obsypů neodečítá
P | 15 | 18230 |  | ROZPROSTŘENÍ ORNICE V ROVINĚ | M3 | 6.792 | 0 | 0 |  | 0 | 3
PP
VV |  |  |  | 18,5*0,8*0,1+48,4*0,8*0,1+18,0*0,8*0,1 = 6,792 [A]
TS |  |  |  | Položka zahrnuje: - nutné přemístění ornice z dočasných skládek vzdálených do 50m - rozprostření ornice v předepsané tloušťce v rovině a ve svahu do 1:5
P | 16 | 18241 |  | ZALOŽENÍ TRÁVNÍKU RUČNÍM VÝSEVEM | M2 | 67.92 | 0 | 0 |  | 0 | 3
PP
VV |  |  |  | "z pol.č.18230: "6,792"m3"/0,10 = 67,920 [A]
TS |  |  |  | Položka zahrnuje: - dodání předepsané travní směsi, její výsev na ornici, zalévání, první pokosení, to vše bez ohledu na sklon terénu Položka nezahrnuje: - x
P | 17 | 18247 |  | OŠETŘOVÁNÍ TRÁVNÍKU | M2 | 271.68 | 0 | 0 |  | 0 | 3
PP
VV |  |  |  | "dle pol.č.18241, ošetření 4x: "67,92"m2"*4 = 271,680 [A]
TS |  |  |  | Položka zahrnuje: - pokosení se shrabáním, naložení shrabků na dopravní prostředek, s odvozem a se složením, to vše bez ohledu na sklon terénu - nutné zalití a hnojení Položka nezahrnuje: - x
SD |  | 2 |  | Základy |  |  |  | 0
P | 18 | 21461 |  | SEPARAČNÍ GEOTEXTILIE | M2 | 0.6 | 0 | 0 |  | 0 | 3
PP
VV |  |  |  | "ochrana potrubí pod zatěž sedla: "2*0,3 = 0,600 [A]
TS |  |  |  | Položka zahrnuje: - dodávku předepsané geotextilie - úpravu, očištění a ochranu podkladu - přichycení k podkladu, případně zatížení - úpravy spojů a zajištění okrajů - úpravy pro odvodnění - nutné přesahy (nezapočítávají se do výměry) - mimostaveništní a vnitrostaveništní dopravu Položka nezahrnuje: - x
SD |  | 4 |  | Vodorovné konstrukce |  |  |  | 0
P | 19 | 45157 |  | PODKLADNÍ A VÝPLŇOVÉ VRSTVY Z KAMENIVA TĚŽENÉHO | M3 | 8.936 | 0 | 0 |  | 0 | 3
PP
VV |  |  |  | 5,0*1,6*0,1+101,7*0,8*0,1 = 8,936 [A]
TS |  |  |  | Položka zahrnuje: - dodávku předepsaného kameniva - mimostaveništní a vnitrostaveništní dopravu a jeho uložení - není-li v zadávací dokumentaci uvedeno jinak, jedná se o nakupovaný materiál Položka nezahrnuje: - x
P | 20 | 45169 |  | PODKL A VÝPLŇ VRSTVY ZE STABILIZOVANÉHO POPÍLKU | M3 | 0.336 | 0 | 0 |  | 0 | 3
PP
VV |  |  |  | "výplň stávající chráničky: "19,0*0,075*0,075*3,14 = 0,336 [A]
TS |  |  |  | Položka zahrnuje: - dodávku stabilizovaného popílku a jeho uložení se zhutněním - včetně mimostaveništní a vnitrostaveništní dopravy (rovněž přesuny) Položka zahrnuje: - x
SD |  | 8 |  | Potrubí |  |  |  | 0
P | 21 | 87315 |  | POTRUBÍ Z TRUB PLASTOVÝCH TLAKOVÝCH SVAŘOVANÝCH DN DO 50MM | M | 119.7 | 0 | 0 |  | 0 | 3
PP
VV |  |  |  | 119,7"m" = 119,700 [A]
TS |  |  |  | Položka zahrnuje: - výrobní dokumentaci (včetně technologického předpisu) - dodání veškerého trubního a pomocného materiálu (trouby, trubky, tvarovky, spojovací a těsnící materiál a pod.), podpěrných, závěsných a upevňovacích prvků, včetně potřebných úprav - úprava a příprava podkladu a podpěr, očištění a ošetření podkladu a podpěr - zřízení plně funkčního potrubí, kompletní soustavy, podle příslušného technologického předpisu (bez ohledu na sklon) - zřízení potrubí i jednotlivých částí po etapách, včetně pracovních spar a spojů, pracovního zaslepení konců a pod. - úprava prostupů, průchodů šachtami a komorami, okolí podpěr a vyústění, zaústění, napojení, vyvedení a upevnění odpad. výustí - ochrana potrubí nátěrem (vč. úpravy povrchu), případně izolací, nejsou-li tyto práce předmětem jiné položky - úprava, očištění a ošetření prostoru kolem potrubí - položky platí pro práce prováděné v prostoru zapaženém i nezapaženém a i v kolektorech, chráničkách - položky zahrnují i práce spojené s nutnými obtoky, převáděním a čerpáním vody Položka nezahrnuje: - tlakové zkoušky ani proplach a dezinfekci
P | 22 | 87633 |  | CHRÁNIČKY Z TRUB PLASTOVÝCH DN DO 150MM | M | 18 | 0 | 0 |  | 0 | 3
PP
VV |  |  |  | 18,0"m" = 18,000 [A]
TS |  |  |  | Položka zahrnuje: - výrobní dokumentaci (včetně technologického předpisu) - dodání veškerého trubního a pomocného materiálu (trouby, trubky, tvarovky, spojovací a těsnící materiál a pod.), podpěrných, závěsných a upevňovacích prvků, včetně potřebných úprav - úprava a příprava podkladu a podpěr, očištění a ošetření podkladu a podpěr - zřízení plně funkčního potrubí, kompletní soustavy, podle příslušného technologického předpisu (bez ohledu na sklon) - zřízení potrubí i jednotlivých částí po etapách, včetně pracovních spar a spojů, pracovního zaslepení konců a pod. - úprava prostupů, průchodů šachtami a komorami, okolí podpěr a vyústění, zaústění, napojení, vyvedení a upevnění odpad. výustí - ochrana potrubí nátěrem (vč. úpravy povrchu), případně izolací, nejsou-li tyto práce předmětem jiné položky - úprava, očištění a ošetření prostoru kolem potrubí - včetně případně předepsaného utěsnění konců chrániček - položky platí pro práce prováděné v prostoru zapaženém i nezapaženém a i v kolektorech, chráničkách Položka nezahrnuje: - x
P | 23 | 87826 |  | NASUNUTÍ PLAST TRUB DN DO 80MM DO CHRÁNIČKY | M | 18 | 0 | 0 |  | 0 | 3
PP
VV |  |  |  | 18,0"m" = 18,000 [A]
TS |  |  |  | Položka zahrnuje: - pojízdná sedla (objímky) - případně předepsané utěsnění konců chráničky Položka nezahrnuje: - dodávku potrubí
P | 24 | 89914 |  | ŠACHTOVÉ BETONOVÉ SKRUŽE SAMOSTATNÉ | KUS | 4 | 0 | 0 |  | 0 | 3
PP
VV |  |  |  | 4"ks" = 4,000 [A]
TS |  |  |  | Položka zahrnuje: - veškerý materiál, výrobky a polotovary - mimostaveništní a vnitrostaveništní dopravy (rovněž přesuny), včetně naložení a složení,případně s uložením Položka nezahrnuje: - x
P | 25 | 899308 |  | DOPLŇKY NA POTRUBÍ - SIGNALIZAČ VODIČ | M | 120.5 | 0 | 0 |  | 0 | 3
PP
VV |  |  |  | "včetně vodivého propojení na stáv SV: "120,5"m" = 120,500 [A]
TS |  |  |  | Položka zahrnuje: - veškerý materiál, výrobky a polotovary - mimostaveništní a vnitrostaveništní dopravy (rovněž přesuny), včetně naložení a složení,případně s uložením. - položka signalizační vodič zahrnuje i kontrolní vývody Položka nezahrnuje: - x
P | 26 | 899309 |  | DOPLŇKY NA POTRUBÍ - VÝSTRAŽNÁ FÓLIE | M | 120 | 0 | 0 |  | 0 | 3
PP
VV |  |  |  | 120,0"m" = 120,000 [A]
TS |  |  |  | Položka zahrnuje: - veškerý materiál, výrobky a polotovary - mimostaveništní a vnitrostaveništní dopravy (rovněž přesuny), včetně naložení a složení,případně s uložením Položka nezahrnuje: - x
P | 27 | 89941 |  | VÝŘEZ, VÝSEK, ÚTES NA POTRUBÍ DN DO 80MM | KUS | 4 | 0 | 0 |  | 0 | 3
PP
VV |  |  |  | 4"ks" = 4,000 [A]
TS |  |  |  | Položka zahrnuje: - zejména náklady na osekání trub na útesy, na vysekání otvorů pro zaústění, na obetonování útesu - u výřezu a výseku náklady na ohlášení uzavírání vody, uzavření a otevření šoupat, vypuštění a napuštění vody, odvzdušnění potrubí a pod Položka nezahrnuje: - x
P | 28 | 899611 |  | TLAKOVÉ ZKOUŠKY POTRUBÍ DN DO 80MM | M | 119.7 | 0 | 0 |  | 0 | 3
PP
VV |  |  |  | 119,7"m" = 119,700 [A]
TS |  |  |  | Položka zahrnuje: - přísun, montáž, demontáž, odsun zkoušecího čerpadla - napuštění tlakovou vodou, dodání vody pro tlakovou zkoušku - montáž a demontáž dílců pro zabezpečení konce zkoušeného úseku potrubí - montáž a demontáž koncových tvarovek - montáž zaslepovací příruby, zaslepení odboček pro armatury a pro odbočující řady Položka nezahrnuje: - x
P | 29 | R89916 |  | BETONOVÉ DOPLŇKY TRUB VEDENÍ | KUS | 3 | 0 | 0 |  | 0 | 3
PP |  |  |  | ZATĚŽOVACÍ SEDLA
VV |  |  |  | "celková váha 50kg" 3"ks" = 3,000 [A]
TS |  |  |  | Položka zahrnuje: - veškerý materiál, výrobky a polotovary - mimostaveništní a vnitrostaveništní dopravy (rovněž přesuny), včetně naložení a složení,případně s uložením Položka nezahrnuje: - x
P | 30 | R899311 |  | DOPLŇKY NA PLYN POTRUBÍ DN DO 80MM - PROPOJE | KUS | 2 | 0 | 0 |  | 0 | 3
PP
VV |  |  |  | 2"ks" = 2,000 [A]
TS |  |  |  | Položka zahrnuje: - dodávku a montáž propojovacího mezikusu - vypracování technologického postupu a práce s ním spojené - dozor správce potrubí Položka nezahrnuje: - x
SD |  | 9 |  | Ostatní konstrukce a práce |  |  |  | 0
P | 31 | 919111 |  | ŘEZÁNÍ ASFALTOVÉHO KRYTU VOZOVEK TL DO 50MM | M | 20.1 | 0 | 0 |  | 0 | 3
PP
VV |  |  |  | (11,3+8,8)"m" = 20,100 [A]
TS |  |  |  | Položka zahrnuje: - řezání vozovkové vrstvy v předepsané tloušťce - spotřeba vody Položka nezahrnuje: - x
P | 32 | 93658 |  | OCHRANNÉ TYČOVÉ ZNAKY - ORIENTAČNÍ SLOUPKY | KUS | 4 | 0 | 0 |  | 0 | 3
PP
VV |  |  |  | 4"ks" = 4,000 [A]
TS |  |  |  | Položka zahrnuje: - veškerý materiál, výrobky a polotovary - mimostaveništní a vnitrostaveništní doprava (rovněž přesuny) - naložení a složení,případně s uložením Položka nezahrnuje: - x
P | 33 | 96718 |  | VYBOURÁNÍ ČÁSTÍ KONSTRUKCÍ KOVOVÝCH | T | 0.03 | 0 | 0 |  | 0 | 3
PP
VV |  |  |  | 0,03"t" = 0,030 [A]
TS |  |  |  | Položka zahrnuje: - veškerou manipulaci s vybouranou sutí a hmotami včetně uložení na skládku, - veškeré další práce plynoucí z technologického předpisu a z platných předpisů Položka nezahrnuje: - poplatek za skládku, který se vykazuje v položce 0141** (s výjimkou malého množství bouraného materiálu, kde je možné poplatek zahrnout do jednotkové ceny bourání – tento fakt musí být uveden v doplňujícím textu k položce)
P | 34 | 96931 |  | VYBOURÁNÍ POTRUBÍ DN DO 50MM PLYNOVÝCH | M | 109.6 | 0 | 0 |  | 0 | 3
PP
VV |  |  |  | 109,6"m" = 109,600 [A]
TS |  |  |  | Položka zahrnuje: - veškerou manipulaci s vybouranou sutí a hmotami včetně uložení na skládku - veškeré další práce plynoucí z technologického předpisu a z platných předpisů Položka nezahrnuje: - poplatek za skládku, který se vykazuje v položce 0141** (s výjimkou malého množství bouraného materiálu, kde je možné poplatek zahrnout do jednotkové ceny bourání – tento fakt musí být uveden v doplňujícím textu k položce)
P | 35 | 96941 |  | PROPLACH PLYN POTRUBÍ DN DO 50MM VZDUCHEM NEBO INERT PLYNEM | M | 109.6 | 0 | 0 |  | 0 | 3
PP
VV |  |  |  | 109,6"m" = 109,600 [A]
TS |  |  |  | Položka zahrnuje: - použití potřebných mechanizmů pro vhánění a nasávání vzduchu nebo plynu - utěsnění konců - dělení na předepsané délky úseků - v případě proplachu plynem (dusík) dodání lahví - vyhotovení závěrečné zprávy Položka nezahrnuje: - x
SD |  | 995 |  | Poplatky za skládky |  |  |  | 0
P | 36 | R015111 | 901 | NEOCEŇOVAT - POPLATKY ZA LIKVIDACI ODPADŮ NEKONTAMINOVANÝCH - 17 05 04 VYTĚŽENÉ ZEMINY A HORNINY - I. TŘÍDA TĚŽITELNOSTI VČ. DOPRAVY NA SKLÁDKU A MANIPULACE | T | 120.26 | 0 | 0 |  | 0 | 3
PP |  |  |  | Evidenční položka
VV |  |  |  | "přebytek zeminy z pol.č.13273A, 17411:" (233,314"m3"-173,184"m3")*2,0"t/m3" = 120,260 [A]
TS |  |  |  | 1. Položka obsahuje: - veškeré poplatky provozovateli skládky, recyklační linky nebo jiného zařízení na zpracování nebo likvidaci odpadů související s převzetím, uložením, zpracováním nebo likvidací odpadu - náklady spojené s dopravou odpadu z místa stavby na místo převzetí provozovatelem skládky, recyklační linky nebo jiného zařízení na zpracování a likvidaci odpadů, veškerou manipulaci s odpadem 2. Způsob měření: Tunou se rozumí hmotnost odpadu vytříděného v souladu se zákonem č. 541/2020 Sb., o nakládání s odpady, v platném znění.
P | 37 | R015130 | 905 | NEOCEŇOVAT - POPLATKY ZA LIKVIDACI ODPADŮ NEKONTAMINOVANÝCH - 17 03 02 VYBOURANÝ ASFALTOVÝ BETON BEZ DEHTU VČ. DOPRAVY NA SKLÁDKU A MANIPULACE | T | 3.994 | 0 | 0 |  | 0 | 3
PP |  |  |  | Evidenční položka
VV |  |  |  | "z pol.č.11313.A: "1,664"m3"*2,4"t/m3" = 3,994 [A]
TS |  |  |  | 1. Položka obsahuje: - veškeré poplatky provozovateli skládky, recyklační linky nebo jiného zařízení na zpracování nebo likvidaci odpadů související s převzetím, uložením, zpracováním nebo likvidací odpadu - náklady spojené s dopravou odpadu z místa stavby na místo převzetí provozovatelem skládky, recyklační linky nebo jiného zařízení na zpracování a likvidaci odpadů, veškerou manipulaci s odpadem 2. Způsob měření: Tunou se rozumí hmotnost odpadu vytříděného v souladu se zákonem č. 541/2020 Sb., o nakládání s odpady, v platném znění.
P | 38 | R015140 | 906 | NEOCEŇOVAT - POPLATKY ZA LIKVIDACI ODPADŮ NEKONTAMINOVANÝCH - 17 01 01 BETON Z DEMOLIC OBJEKTŮ, ZÁKLADŮ TV APOD. VČ. DOPRAVY NA SKLÁDKU A MANIPULACE (PROSTÝ A ARMOVANÝ BETON | T | 3.533 | 0 | 0 |  | 0 | 3
PP |  |  |  | Evidenční položka
VV |  |  |  | "z pol.č.11334A: "1,536"m3"*2,3"t/m3" = 3,533 [A]
TS |  |  |  | 1. Položka obsahuje: - veškeré poplatky provozovateli skládky, recyklační linky nebo jiného zařízení na zpracování nebo likvidaci odpadů související s převzetím, uložením, zpracováním nebo likvidací odpadu - náklady spojené s dopravou odpadu z místa stavby na místo převzetí provozovatelem skládky, recyklační linky nebo jiného zařízení na zpracování a likvidaci odpadů, veškerou manipulaci s odpadem 2. Způsob měření: Tunou se rozumí hmotnost odpadu vytříděného v souladu se zákonem č. 541/2020 Sb., o nakládání s odpady, v platném znění.
P | 39 | R015330 | 925 | NEOCEŇOVAT - POPLATKY ZA LIKVIDACI ODPADŮ NEKONTAMINOVANÝCH - 17 05 04 KAMENNÁ SUŤ VČ. DOPRAVY NA SKLÁDKU A MANIPULACE | T | 7.296 | 0 | 0 |  | 0 | 3
PP |  |  |  | Evidenční položka
VV |  |  |  | "z pol.č.11332A: "3,84"m3"*1,9"t/m3" = 7,296 [A]
TS |  |  |  | 1. Položka obsahuje: - veškeré poplatky provozovateli skládky, recyklační linky nebo jiného zařízení na zpracování nebo likvidaci odpadů související s převzetím, uložením, zpracováním nebo likvidací odpadu - náklady spojené s dopravou odpadu z místa stavby na místo převzetí provozovatelem skládky, recyklační linky nebo jiného zařízení na zpracování a likvidaci odpadů, veškerou manipulaci s odpadem 2. Způsob měření: Tunou se rozumí hmotnost odpadu vytříděného v souladu se zákonem č. 541/2020 Sb., o nakládání s odpady, v platném znění.

## D.2.1.6SO 34-31-01
EstiCon |  |  |  | Firma: | [6 empty] | 3
Soupis prací objektu
S | Stavba: | 23053233IZM00 |  | Modernizace trať. úseku HK (mimo) – Týn. nad Orlicí (mimo) INFRASTRUKTURA |  |  | SO 34-31-01 | 0 |  | 0 | 2
O | Objekt: | D.2.1.6 |  | Potrubní vedení | [5 empty] | 0.12 | 2
O1 | Rozpočet: | SO 34-31-01 |  | ŽST TŘEBECHOVICE POD OREBEM-HRADEC KRÁLOVÉ-SLEZSKÉ PŘEDMĚSTÍ, ÚPRAVA KANALIZACE B DN 600 V KM 33,325 | [5 empty] | 0.21
Typ | Poř. číslo | Kód položky | Varianta | Název Položky | MJ | Množství | Cena |  | Cenová soustava
[7 empty] | Jednotková | Celkem
0 | 1 | 2 | 3 | 4 | 5 | 6 | 7 | 8 | 9
SD |  | 1 |  | Zemní práce |  |  |  | 0
P | 1 | 11511 |  | ČERPÁNÍ VODY DO 500 L/MIN | HOD | 80 | 0 | 0 |  | 0 | 3
PP
VV |  |  |  | "čerpání splašků: "80"hod" = 80,000 [A]
TS |  |  |  | Položka zahrnuje: - čerpání vody na povrchu - potrubí - pohotovost záložní čerpací soupravy - zřízení čerpací jímky - následná demontáž a likvidace těchto zařízení Položka nezahrnuje: - x
P | 2 | 11525 |  | PŘEVEDENÍ VODY POTRUBÍM DN 600 NEBO ŽLABY R.O. DO 2,0M | M | 60 | 0 | 0 |  | 0 | 3
PP
VV |  |  |  | "provizorní odvádění odpadních vod, potrubí DN500: "60,0"m" = 60,000 [A]
TS |  |  |  | Položka zahrnuje: - převedení vody na povrchu - zřízení, udržování a odstranění příslušného zařízení Položka nezahrnuje: - x Způsob měření: - převedení vody se uvádí buď průměrem potrubí (DN) nebo délkou rozvinutého obvodu žlabu (r.o.)
P | 3 | 13173A |  | HLOUBENÍ JAM ZAPAŽ I NEPAŽ TŘ. I - BEZ DOPRAVY | M3 | 176.4 | 0 | 0 |  | 0 | 3
PP
VV |  |  |  | "plast DN1200: "20,00*3,60*2,45 = 176,400 [A]
TS |  |  |  | Položka zahrnuje: - svislou dopravu, přemístění, přeložení, manipulace s výkopkem - kompletní provedení vykopávky nezapažené i zapažené - ošetření výkopiště po celou dobu práce v něm vč. klimatických opatření - ztížení vykopávek v blízkosti podzemního vedení, konstrukcí a objektů vč. jejich dočasného zajištění - ztížení pod vodou, v okolí výbušnin, ve stísněných prostorech a pod. - příplatek za lepivost - těžení po vrstvách, pásech a po jiných nutných částech (figurách) - čerpání vody vč. čerpacích jímek, potrubí a pohotovostní čerpací soupravy (viz ustanovení k pol. 1151,2) - potřebné snížení hladiny podzemní vody - těžení a rozpojování jednotlivých balvanů - vytahování a nošení výkopku - svahování a přesvah. svahů do konečného tvaru, výměna hornin v podloží a v pláni znehodnocené klimatickými vlivy - ruční vykopávky, odstranění kořenů a napadávek - pažení, vzepření a rozepření vč. přepažování (vyjma pažení záporového a štětových stěn) - úpravu, ochranu a očištění dna, základové spáry, stěn a svahů - odvedení nebo obvedení vody v okolí výkopiště a ve výkopišti - třídění výkopku - veškeré pomocné konstrukce umožňující provedení vykopávky (příjezdy, sjezdy, nájezdy, lešení, podpěr. konstr., přemostění, zpevněné plochy, zakrytí a pod.) Položka nezahrnuje: - vodorovnou dopravu - uložení zeminy (na skládku, do násypu) ani poplatky za skládku, vykazují se v položce č.0141**
P | 4 | 13273A |  | HLOUBENÍ RÝH ŠÍŘ DO 2M PAŽ I NEPAŽ TŘ. I - BEZ DOPRAVY | M3 | 205.2 | 0 | 0 |  | 0 | 3
PP
VV |  |  |  | "plast DN800: "30,00*3,60*1,90 = 205,200 [A]
TS |  |  |  | Položka zahrnuje: - svislou dopravu, přemístění, přeložení, manipulace s výkopkem - kompletní provedení vykopávky nezapažené i zapažené - ošetření výkopiště po celou dobu práce v něm vč. klimatických opatření - ztížení vykopávek v blízkosti podzemního vedení, konstrukcí a objektů vč. jejich dočasného zajištění - ztížení pod vodou, v okolí výbušnin, ve stísněných prostorech a pod. - příplatek za lepivost - těžení po vrstvách, pásech a po jiných nutných částech (figurách) - čerpání vody vč. čerpacích jímek, potrubí a pohotovostní čerpací soupravy (viz ustanovení k pol. 1151,2) - potřebné snížení hladiny podzemní vody - těžení a rozpojování jednotlivých balvanů - vytahování a nošení výkopku - svahování a přesvah. svahů do konečného tvaru, výměna hornin v podloží a v pláni znehodnocené klimatickými vlivy - ruční vykopávky, odstranění kořenů a napadávek - pažení, vzepření a rozepření vč. přepažování (vyjma pažení záporového a štětových stěn) - úpravu, ochranu a očištění dna, základové spáry, stěn a svahů - odvedení nebo obvedení vody v okolí výkopiště a ve výkopišti - třídění výkopku - veškeré pomocné konstrukce umožňující provedení vykopávky (příjezdy, sjezdy, nájezdy, lešení, podpěr. konstr., přemostění, zpevněné plochy, zakrytí a pod.) Položka nezahrnuje: - vodorovnou dopravu - uložení zeminy (na skládku, do násypu) ani poplatky za skládku, vykazují se v položce č.0141**
P | 5 | 17482 |  | ZÁSYP JAM A RÝH Z NAKUPOVANÉ ZEMINY SE ZHUTNĚNÍM | M3 | 215.161 | 0 | 0 |  | 0 | 3
PP
VV |  |  |  | "výkop(z pol.č.13173A,13273A): "176,4"m3"+205,2"m3" = 381,600 [A] "vytlačená kubatura" "lože(z pol.č.45157): "-14,92"m3" = -14,920 [B] "obsyp(z pol.č.17581): "-100,23"m3" = -100,230 [C] "plast DN1200:" -20,00*3,14*0,65*0,65 = -26,533 [D] "plast DN800:" -30,00*3,14*0,42*0,42 = -16,617 [E] "šachty:" -7,20*3,14*0,60*0,60 = -8,139 [F] "Celkem: "A+B+C+D+E+F = 215,161 [G]
TS |  |  |  | Položka zahrnuje: - položka se používá výhradně při nedostatku zemin na stavbě - kompletní provedení zemní konstrukce vč. nákupu a dopravy předepsané kvality zeminy - úprava ukládaného materiálu vlhčením, tříděním, promícháním nebo vysoušením, příp. jiné úpravy za účelem zlepšení jeho mech. vlastností - hutnění i různé míry hutnění - ošetření úložiště po celou dobu práce v něm vč. klimatických opatření - ztížení v okolí vedení, konstrukcí a objektů a jejich dočasné zajištění - ztížení provádění vč. hutnění ve ztížených podmínkách a stísněných prostorech - ztížené ukládání sypaniny pod vodu - ukládání po vrstvách a po jiných nutných částech (figurách) vč. dosypávek - spouštění a nošení materiálu - výměna částí zemní konstrukce znehodnocené klimatickými vlivy - ruční hutnění - udržování úložiště a jeho ochrana proti vodě - odvedení nebo obvedení vody v okolí úložiště a v úložišti - veškeré pomocné konstrukce umožňující provedení zemní konstrukce (příjezdy, sjezdy, nájezdy, lešení, podpěrné konstrukce, přemostění, zpevněné plochy, zakrytí a pod.) Položka nezahrnuje: - x
P | 6 | 17581 |  | OBSYP POTRUBÍ A OBJEKTŮ Z NAKUPOVANÝCH MATERIÁLŮ | M3 | 100.23 | 0 | 0 |  | 0 | 3
PP
VV |  |  |  | "plast DN1200: "20,00*(2,45*1,60-3,14*0,65*0,65) = 51,867 [A] "plast DN800:" 30,00*(1,90*1,14-3,14*0,42*0,42) = 48,363 [B] "Celkem: "A+B = 100,230 [C]
TS |  |  |  | Položka zahrnuje: - kompletní provedení zemní konstrukce včetně nákupu a dopravy materiálu dle zadávací dokumentace - úprava ukládaného materiálu vlhčením, tříděním, promícháním nebo vysoušením, příp. jiné úpravy za účelem zlepšení jeho mech. vlastností - hutnění i různé míry hutnění - ošetření úložiště po celou dobu práce v něm vč. klimatických opatření - ztížení v okolí vedení, konstrukcí a objektů a jejich dočasné zajištění - ztížení provádění vč. hutnění ve ztížených podmínkách a stísněných prostorech - ztížené ukládání sypaniny pod vodu - ukládání po vrstvách a po jiných nutných částech (figurách) vč. dosypávek - spouštění a nošení materiálu - výměna částí zemní konstrukce znehodnocené klimatickými vlivy - ruční hutnění a výplň jam a prohlubní v podloží - úprava, očištění, ochrana a zhutnění podloží - svahování, hutnění a uzavírání povrchů svahů - zřízení lavic na svazích - udržování úložiště a jeho ochrana proti vodě - odvedení nebo obvedení vody v okolí úložiště a v úložišti - veškeré pomocné konstrukce umožňující provedení zemní konstrukce (příjezdy, sjezdy, nájezdy, lešení, podpěrné konstrukce, přemostění, zpevněné plochy, zakrytí a pod.) Položka nezahrnuje: - x Způsob měření: - zemina vytlačená potrubím o DN 180mm se od kubatury obsypů neodečítá
SD |  | 4 |  | Vodorovné konstrukce |  |  |  | 0
P | 7 | 451311 |  | PODKL A VÝPLŇ VRSTVY Z PROST BET DO C8/10 | M3 | 11.53 | 0 | 0 |  | 0 | 3
PP
VV |  |  |  | "výplň mezikruží chráničky: "20,00*(0,60*0,60*3,14-0,42*0,42*3,14) = 11,530 [A]
TS |  |  |  | Položka zahrnuje: - dodání čerstvého betonu (betonové směsi) požadované kvality, jeho uložení do požadovaného tvaru při jakékoliv hustotě výztuže, konzistenci čerstvého betonu a způsobu hutnění, ošetření a ochranu betonu, - zhotovení nepropustného, mrazuvzdorného betonu a betonu požadované trvanlivosti a vlastností, užití potřebných přísad a technologií výroby betonu, - zřízení pracovních a dilatačních spar, včetně potřebných úprav, výplně, vložek, opracování, očištění a ošetření, - bednění požadovaných konstr. (i ztracené) s úpravou dle požadované kvality povrchu betonu, včetně odbedňovacích a odskružovacích prostředků, nátěrů zabraňujících soudržnosti betonu a bednění, - podpěrné konstr. (skruže) a lešení všech druhů pro bednění, vč. ochranných a bezpečnostních opatření a základů těchto konstrukcí a lešení, - vytvoření kotevních čel, kapes, nálitků a sedel, zřízení všech požadovaných otvorů, výklenků, prostupů, dutin, drážek a pod., vč. ztížení práce a úprav kolem nich, - úpravy pro osazení výztuže, doplňkových konstrukcí a vybavení, - úpravy povrchu pro položení požadované izolace, povlaků a nátěrů, případně vyspravení, - ztížení práce u kabelových a injektážních trubek a ostatních zařízení osazovaných do betonu, - konstrukce betonových kloubů, upevnění kotevních prvků a doplňkových konstrukcí, - nátěry zabraňující soudržnost betonu a bednění, - výplň, těsnění a tmelení spar a spojů, - opatření povrchů betonu izolací proti zemní vlhkosti v částech, kde přijdou do styku se zeminou nebo kamenivem, - případné zřízení spojovací vrstvy u základů, - úpravy pro osazení zařízení ochrany konstrukce proti vlivu bludných proudů, Položka nezahrnuje: - x
P | 8 | 45157 |  | PODKLADNÍ A VÝPLŇOVÉ VRSTVY Z KAMENIVA TĚŽENÉHO | M3 | 14.92 | 0 | 0 |  | 0 | 3
PP
VV |  |  |  | "plast DN1200: "20,00*2,45*0,13 = 6,370 [A] "plast DN800:" 30,00*1,90*0,15 = 8,550 [B] "Celkem: "A+B = 14,920 [C]
TS |  |  |  | Položka zahrnuje: - dodávku předepsaného kameniva - mimostaveništní a vnitrostaveništní dopravu a jeho uložení - není-li v zadávací dokumentaci uvedeno jinak, jedná se o nakupovaný materiál Položka nezahrnuje: - x
SD |  | 8 |  | Potrubí |  |  |  | 0
P | 9 | 87460 |  | POTRUBÍ Z TRUB PLAST ODPAD DN DO 800MM | M | 50 | 0 | 0 |  | 0 | 3
PP
VV |  |  |  | 50,0"m" = 50,000 [A]
TS |  |  |  | Položka zahrnuje: - výrobní dokumentaci (včetně technologického předpisu) - dodání veškerého trubního a pomocného materiálu (trouby, trubky, tvarovky, spojovací a těsnící materiál a pod.), podpěrných, závěsných a upevňovacích prvků, včetně potřebných úprav - úprava a příprava podkladu a podpěr, očištění a ošetření podkladu a podpěr - zřízení plně funkčního potrubí, kompletní soustavy, podle příslušného technologického předpisu (bez ohledu na sklon) - zřízení potrubí i jednotlivých částí po etapách, včetně pracovních spar a spojů, pracovního zaslepení konců a pod. - úprava prostupů, průchodů šachtami a komorami, okolí podpěr a vyústění, zaústění, napojení, vyvedení a upevnění odpad. výustí - ochrana potrubí nátěrem (vč. úpravy povrchu), případně izolací, nejsou-li tyto práce předmětem jiné položky - úprava, očištění a ošetření prostoru kolem potrubí - položky platí pro práce prováděné v prostoru zapaženém i nezapaženém a i v kolektorech, chráničkách - položky zahrnují i práce spojené s nutnými obtoky, převáděním a čerpáním vody Položka nezahrnuje: - tlakové zkoušky ani proplach a dezinfekci
P | 10 | 87672.R |  | CHRÁNIČKY Z TRUB PLAST DN DO 1200MM | M | 20 | 0 | 0 |  | 0 | 3
PP
VV |  |  |  | 20,0"m" = 20,000 [A]
TS |  |  |  | Položka zahrnuje: - výrobní dokumentaci (včetně technologického předpisu) - dodání veškerého trubního a pomocného materiálu (trouby, trubky, tvarovky, spojovací a těsnící materiál a pod.), podpěrných, závěsných a upevňovacích prvků, včetně potřebných úprav - úprava a příprava podkladu a podpěr, očištění a ošetření podkladu a podpěr - zřízení plně funkčního potrubí, kompletní soustavy, podle příslušného technologického předpisu (bez ohledu na sklon) - zřízení potrubí i jednotlivých částí po etapách, včetně pracovních spar a spojů, pracovního zaslepení konců a pod. - úprava prostupů, průchodů šachtami a komorami, okolí podpěr a vyústění, zaústění, napojení, vyvedení a upevnění odpad. výustí - ochrana potrubí nátěrem (vč. úpravy povrchu), případně izolací, nejsou-li tyto práce předmětem jiné položky - úprava, očištění a ošetření prostoru kolem potrubí - včetně případně předepsaného utěsnění konců chrániček - položky platí pro práce prováděné v prostoru zapaženém i nezapaženém a i v kolektorech, chráničkách Položka nezahrnuje: - x
P | 11 | 87860.R |  | NASUNUTÍ PLAST TRUB DN DO 800MM DO CHRÁNIČKY | M | 20 | 0 | 0 |  | 0 | 3
PP
VV |  |  |  | "dle pol.č.87672.R: "20,0"m" = 20,000 [A]
TS |  |  |  | Položka zahrnuje: - pojízdná sedla (objímky) - případně předepsané utěsnění konců chráničky Položka nezahrnuje: - dodávku potrubí
P | 12 | 89416 |  | ŠACHTY KANALIZAČ Z BETON DÍLCŮ NA POTRUBÍ DN DO 800MM | KUS | 2 | 0 | 0 |  | 0 | 3
PP
VV |  |  |  | 2"ks" = 2,000 [A]
TS |  |  |  | Položka zahrnuje: - poklopy s rámem, mříže s rámem, stupadla, žebříky, stropy z bet. dílců a pod. - předepsané betonové skruže, prefabrikované nebo monolitické betonové dno - dodání dílce požadovaného tvaru a vlastností, jeho skladování, doprava a osazení do definitivní polohy, včetně komplexní technologie výroby a montáže dílců, ošetření a ochrana dílců, - u dílců železobetonových a předpjatých veškerá výztuž, případně i tuhé kovové prvky a závěsná oka, - úpravy a zařízení pro uložení a transport dílce, - veškeré požadované úpravy dílců, včetně doplňkových konstrukcí a vybavení, - sestavení dílce na stavbě včetně montážních zařízení, plošin a prahů a pod., - výplň, těsnění a tmelení spár a spojů, - očištění a ošetření úložných ploch, - zednické výpomoce pro montáž dílců, - označení dílce výrobním štítkem nebo jiným způsobem, - úpravy dílce pro dodržení požadované přesnosti jeho osazení, včetně případných měření, - veškerá zařízení pro zajištění stability v každém okamžiku - předepsané podkladní konstrukce Položka nezahrnuje: - x
P | 13 | 899682 |  | ZKOUŠKA VODOTĚSNOSTI POTRUBÍ DN DO 800MM | M | 50 | 0 | 0 |  | 0 | 3
PP
VV |  |  |  | "dle pol.č.87460: "50,0"m" = 50,000 [A]
TS |  |  |  | Položka zahrnuje: - přísun, montáž, demontáž, odsun zkoušecího čerpadla - napuštění tlakovou vodou, dodání vody pro tlakovou zkoušku - montáž a demontáž dílců pro zabezpečení konce zkoušeného úseku potrubí - montáž a demontáž koncových tvarovek - montáž zaslepovací příruby, zaslepení odboček pro armatury a pro odbočující řady Položka nezahrnuje: - x
P | 14 | 89980 |  | TELEVIZNÍ PROHLÍDKA POTRUBÍ | M | 50 | 0 | 0 |  | 0 | 3
PP
VV |  |  |  | "dle pol.č.87460: "50,0"m" = 50,000 [A]
TS |  |  |  | Položka zahrnuje: - prohlídku potrubí televizní kamerou - záznam prohlídky na nosičích DVD - vyhotovení závěrečného písemného protokolu Položka nezahrnuje: - x
SD |  | 9 |  | Ostatní konstrukce a práce |  |  |  | 0
P | 15 | R96688A |  | VYBOURÁNÍ KANALIZAČ ŠACHET KOMPLETNÍCH - BEZ DOPRAVY | KUS | 2 | 0 | 0 |  | 0 | 3
PP
VV |  |  |  | 2"ks" = 2,000 [A]
TS |  |  |  | Položka zahrnuje: - kompletní bourací práce včetně nezbytného rozsahu zemních prací, - veškerou manipulaci s vybouranou sutí a hmotami včetně uložení na skládku, - veškeré další práce plynoucí z technologického předpisu a z platných předpisů, Položka nezahrnuje: - poplatek za skládku, který se vykazuje v položce 0141** (s výjimkou malého množství bouraného materiálu, kde je možné poplatek zahrnout do jednotkové ceny bourání – tento fakt musí být uveden v doplňujícím textu k položce)
P | 16 | R969258A |  | VYBOURÁNÍ POTRUBÍ DN DO 600MM KANALIZAČ - BEZ DOPRAVY | M | 50 | 0 | 0 |  | 0 | 3
PP
VV |  |  |  | "stávající potrubí: "50,0"m" = 50,000 [A]
TS |  |  |  | Položka zahrnuje: - veškerou manipulaci s vybouranou sutí a hmotami včetně uložení na skládku - veškeré další práce plynoucí z technologického předpisu a z platných předpisů Položka nezahrnuje: - poplatek za skládku, který se vykazuje v položce 0141** (s výjimkou malého množství bouraného materiálu, kde je možné poplatek zahrnout do jednotkové ceny bourání – tento fakt musí být uveden v doplňujícím textu k položce)
SD |  | 995 |  | Poplatky za skládky |  |  |  | 0
P | 17 | R015111 | 901 | NEOCEŇOVAT - POPLATKY ZA LIKVIDACI ODPADŮ NEKONTAMINOVANÝCH - 17 05 04 VYTĚŽENÉ ZEMINY A HORNINY - I. TŘÍDA TĚŽITELNOSTI VČ. DOPRAVY NA SKLÁDKU A MANIPULACE | T | 763.2 | 0 | 0 |  | 0 | 3
PP |  |  |  | Evidenční položka
VV |  |  |  | "dle pol.č.13173A,13273A:" (176,4"m3"+205,2"m3")*2,0"t/m3" = 763,200 [A]
TS |  |  |  | 1. Položka obsahuje: - veškeré poplatky provozovateli skládky, recyklační linky nebo jiného zařízení na zpracování nebo likvidaci odpadů související s převzetím, uložením, zpracováním nebo likvidací odpadu - náklady spojené s dopravou odpadu z místa stavby na místo převzetí provozovatelem skládky, recyklační linky nebo jiného zařízení na zpracování a likvidaci odpadů, veškerou manipulaci s odpadem 2. Způsob měření: Tunou se rozumí hmotnost odpadu vytříděného v souladu se zákonem č. 541/2020 Sb., o nakládání s odpady, v platném znění.
P | 18 | R015140 | 906 | NEOCEŇOVAT - POPLATKY ZA LIKVIDACI ODPADŮ NEKONTAMINOVANÝCH - 17 01 01 BETON Z DEMOLIC OBJEKTŮ, ZÁKLADŮ TV APOD. VČ. DOPRAVY NA SKLÁDKU A MANIPULACE (PROSTÝ A ARMOVANÝ BETON | T | 36 | 0 | 0 |  | 0 | 3
PP |  |  |  | Evidenční položka
VV |  |  |  | "z pol.č.R969258A: "50,0"m"*0,6"t/m" = 30,000 [A] "z pol.č.R96688A: "2"ks"*3,0"t/ks" = 6,000 [B] "Celkem: "A+B = 36,000 [C]
TS |  |  |  | 1. Položka obsahuje: - veškeré poplatky provozovateli skládky, recyklační linky nebo jiného zařízení na zpracování nebo likvidaci odpadů související s převzetím, uložením, zpracováním nebo likvidací odpadu - náklady spojené s dopravou odpadu z místa stavby na místo převzetí provozovatelem skládky, recyklační linky nebo jiného zařízení na zpracování a likvidaci odpadů, veškerou manipulaci s odpadem 2. Způsob měření: Tunou se rozumí hmotnost odpadu vytříděného v souladu se zákonem č. 541/2020 Sb., o nakládání s odpady, v platném znění.

## D.2.1.6SO 34-32-01
EstiCon |  |  |  | Firma: | [6 empty] | 3
Soupis prací objektu
S | Stavba: | 23053233IZM00 |  | Modernizace trať. úseku HK (mimo) – Týn. nad Orlicí (mimo) INFRASTRUKTURA |  |  | SO 34-32-01 | 0 |  | 0 | 2
O | Objekt: | D.2.1.6 |  | Potrubní vedení | [5 empty] | 0.12 | 2
O1 | Rozpočet: | SO 34-32-01 |  | ŽST TŘEBECHOVICE POD OREBEM - HRADEC KRÁLOVÉ - SLEZSKÉ PŘEDM, ÚPRAVA VODOVODU PVC DN 100 V KM 39,233 | [5 empty] | 0.21
Typ | Poř. číslo | Kód položky | Varianta | Název Položky | MJ | Množství | Cena |  | Cenová soustava
[7 empty] | Jednotková | Celkem
0 | 1 | 2 | 3 | 4 | 5 | 6 | 7 | 8 | 9
SD |  | 0 |  | Všeobecné konstrukce a práce |  |  |  | 0
P | 1 | 01441 |  | POPLATKY ZA NÁHRADNÍ ZÁSOBOVÁNÍ VODOU | KPL | 1 | 0 | 0 |  | 0 | 3
PP |  |  |  | PROVIZORNÍ VODOVOD DL. 40M
VV |  |  |  | 1"kpl" = 1,000 [A]
TS |  |  |  | Položka zahrnuje: - náklady na náhradní zásobení Položka nezahrnuje: - x
SD |  | 1 |  | Zemní práce |  |  |  | 0
P | 2 | 13173A |  | HLOUBENÍ JAM ZAPAŽ I NEPAŽ TŘ. I - BEZ DOPRAVY | M3 | 83.959 | 0 | 0 |  | 0 | 3
PP
VV |  |  |  | "AŠ1: "3,90*3,90*2,90 = 44,109 [A] "AŠ2:" 3,90*3,90*2,62 = 39,850 [B] "Celkem: "A+B = 83,959 [C]
TS |  |  |  | Položka zahrnuje: - svislou dopravu, přemístění, přeložení, manipulace s výkopkem - kompletní provedení vykopávky nezapažené i zapažené - ošetření výkopiště po celou dobu práce v něm vč. klimatických opatření - ztížení vykopávek v blízkosti podzemního vedení, konstrukcí a objektů vč. jejich dočasného zajištění - ztížení pod vodou, v okolí výbušnin, ve stísněných prostorech a pod. - příplatek za lepivost - těžení po vrstvách, pásech a po jiných nutných částech (figurách) - čerpání vody vč. čerpacích jímek, potrubí a pohotovostní čerpací soupravy (viz ustanovení k pol. 1151,2) - potřebné snížení hladiny podzemní vody - těžení a rozpojování jednotlivých balvanů - vytahování a nošení výkopku - svahování a přesvah. svahů do konečného tvaru, výměna hornin v podloží a v pláni znehodnocené klimatickými vlivy - ruční vykopávky, odstranění kořenů a napadávek - pažení, vzepření a rozepření vč. přepažování (vyjma pažení záporového a štětových stěn) - úpravu, ochranu a očištění dna, základové spáry, stěn a svahů - odvedení nebo obvedení vody v okolí výkopiště a ve výkopišti - třídění výkopku - veškeré pomocné konstrukce umožňující provedení vykopávky (příjezdy, sjezdy, nájezdy, lešení, podpěr. konstr., přemostění, zpevněné plochy, zakrytí a pod.) Položka nezahrnuje: - vodorovnou dopravu - uložení zeminy (na skládku, do násypu) ani poplatky za skládku, vykazují se v položce č.0141**
P | 3 | 13273A |  | HLOUBENÍ RÝH ŠÍŘ DO 2M PAŽ I NEPAŽ TŘ. I - BEZ DOPRAVY | M3 | 223.97 | 0 | 0 |  | 0 | 3
PP
VV |  |  |  | "km 0,00-0,00300: "3,00*(1,70+2,90)*0,5*1,00 = 6,900 [A] "0,00300-0,03850:" 35,50*(2,90+2,62)*0,5*1,20 = 117,576 [B] "0,03850-0,04039:" 1,89*(2,62+1,74)*0,5*1,00 = 4,120 [C] "0,04039-0,09750:" 57,11*(1,74+1,60)*0,5*1,00 = 95,374 [D] "Celkem: "A+B+C+D = 223,970 [E]
TS |  |  |  | Položka zahrnuje: - svislou dopravu, přemístění, přeložení, manipulace s výkopkem - kompletní provedení vykopávky nezapažené i zapažené - ošetření výkopiště po celou dobu práce v něm vč. klimatických opatření - ztížení vykopávek v blízkosti podzemního vedení, konstrukcí a objektů vč. jejich dočasného zajištění - ztížení pod vodou, v okolí výbušnin, ve stísněných prostorech a pod. - příplatek za lepivost - těžení po vrstvách, pásech a po jiných nutných částech (figurách) - čerpání vody vč. čerpacích jímek, potrubí a pohotovostní čerpací soupravy (viz ustanovení k pol. 1151,2) - potřebné snížení hladiny podzemní vody - těžení a rozpojování jednotlivých balvanů - vytahování a nošení výkopku - svahování a přesvah. svahů do konečného tvaru, výměna hornin v podloží a v pláni znehodnocené klimatickými vlivy - ruční vykopávky, odstranění kořenů a napadávek - pažení, vzepření a rozepření vč. přepažování (vyjma pažení záporového a štětových stěn) - úpravu, ochranu a očištění dna, základové spáry, stěn a svahů - odvedení nebo obvedení vody v okolí výkopiště a ve výkopišti - třídění výkopku - veškeré pomocné konstrukce umožňující provedení vykopávky (příjezdy, sjezdy, nájezdy, lešení, podpěr. konstr., přemostění, zpevněné plochy, zakrytí a pod.) Položka nezahrnuje: - vodorovnou dopravu - uložení zeminy (na skládku, do násypu) ani poplatky za skládku, vykazují se v položce č.0141**
P | 4 | 13373A |  | HLOUBENÍ ŠACHET ZAPAŽ I NEPAŽ TŘ. I - BEZ DOPRAVY | M3 | 12 | 0 | 0 |  | 0 | 3
PP |  |  |  | RUČNĚ KOPANÁ SONDA
VV |  |  |  | 2"ks"*3,00*2,00*1,00 = 12,000 [A]
TS |  |  |  | Položka zahrnuje: - svislou dopravu, přemístění, přeložení, manipulace s výkopkem - kompletní provedení vykopávky nezapažené i zapažené - ošetření výkopiště po celou dobu práce v něm vč. klimatických opatření - ztížení vykopávek v blízkosti podzemního vedení, konstrukcí a objektů vč. jejich dočasného zajištění - ztížení pod vodou, v okolí výbušnin, ve stísněných prostorech a pod. - příplatek za lepivost - těžení po vrstvách, pásech a po jiných nutných částech (figurách) - čerpání vody vč. čerpacích jímek, potrubí a pohotovostní čerpací soupravy (viz ustanovení k pol. 1151,2) - potřebné snížení hladiny podzemní vody - těžení a rozpojování jednotlivých balvanů - vytahování a nošení výkopku - svahování a přesvah. svahů do konečného tvaru, výměna hornin v podloží a v pláni znehodnocené klimatickými vlivy - ruční vykopávky, odstranění kořenů a napadávek - pažení, vzepření a rozepření vč. přepažování (vyjma pažení záporového a štětových stěn) - úpravu, ochranu a očištění dna, základové spáry, stěn a svahů - odvedení nebo obvedení vody v okolí výkopiště a ve výkopišti - třídění výkopku - veškeré pomocné konstrukce umožňující provedení vykopávky (příjezdy, sjezdy, nájezdy, lešení, podpěr. konstr., přemostění, zpevněné plochy, zakrytí a pod.) Položka nezahrnuje: - vodorovnou dopravu - uložení zeminy (na skládku, do násypu) ani poplatky za skládku, vykazují se v položce č.0141**
P | 5 | 17411 |  | ZÁSYP JAM A RÝH ZEMINOU SE ZHUTNĚNÍM | M3 | 12 | 0 | 0 |  | 0 | 3
PP
VV |  |  |  | "kopaná sonda: "12,0"m3" = 12,000 [A]
TS |  |  |  | Položka zahrnuje: - kompletní provedení zemní konstrukce vč. výběru vhodného materiálu - úprava ukládaného materiálu vlhčením, tříděním, promícháním nebo vysoušením, příp. jiné úpravy za účelem zlepšení jeho mech. vlastností - hutnění i různé míry hutnění - ošetření úložiště po celou dobu práce v něm vč. klimatických opatření - ztížení v okolí vedení, konstrukcí a objektů a jejich dočasné zajištění - ztížení provádění vč. hutnění ve ztížených podmínkách a stísněných prostorech - ztížené ukládání sypaniny pod vodu - ukládání po vrstvách a po jiných nutných částech (figurách) vč. dosypávek - spouštění a nošení materiálu - výměna částí zemní konstrukce znehodnocené klimatickými vlivy - ruční hutnění - udržování úložiště a jeho ochrana proti vodě - odvedení nebo obvedení vody v okolí úložiště a v úložišti - veškeré pomocné konstrukce umožňující provedení zemní konstrukce (příjezdy, sjezdy, nájezdy, lešení, podpěrné konstrukce, přemostění, zpevněné plochy, zakrytí a pod.) Položka nezahrnuje: - x
P | 6 | 17482 |  | ZÁSYP JAM A RÝH Z NAKUPOVANÉ ZEMINY SE ZHUTNĚNÍM | M3 | 229.555 | 0 | 0 |  | 0 | 3
PP
VV |  |  |  | "výkop(z pol.č.13173A,13273A): "83,959"m3"+223,97"m3" = 307,929 [A] "vytlačená kubatura" "lože(z pol.č.4517): "-16,534"m3" = -16,534 [B] "obsyp(z pol.č.17581): "-44,027"m3" = -44,027 [C] "plast DN300:" -35,00*3,14*0,16*0,16 = -2,813 [D] "šachty: -"-2*7,5"m3" = -15,000 [E] "Celkem: "A+B+C+D+E = 229,555 [F]
TS |  |  |  | Položka zahrnuje: - položka se používá výhradně při nedostatku zemin na stavbě - kompletní provedení zemní konstrukce vč. nákupu a dopravy předepsané kvality zeminy - úprava ukládaného materiálu vlhčením, tříděním, promícháním nebo vysoušením, příp. jiné úpravy za účelem zlepšení jeho mech. vlastností - hutnění i různé míry hutnění - ošetření úložiště po celou dobu práce v něm vč. klimatických opatření - ztížení v okolí vedení, konstrukcí a objektů a jejich dočasné zajištění - ztížení provádění vč. hutnění ve ztížených podmínkách a stísněných prostorech - ztížené ukládání sypaniny pod vodu - ukládání po vrstvách a po jiných nutných částech (figurách) vč. dosypávek - spouštění a nošení materiálu - výměna částí zemní konstrukce znehodnocené klimatickými vlivy - ruční hutnění - udržování úložiště a jeho ochrana proti vodě - odvedení nebo obvedení vody v okolí úložiště a v úložišti - veškeré pomocné konstrukce umožňující provedení zemní konstrukce (příjezdy, sjezdy, nájezdy, lešení, podpěrné konstrukce, přemostění, zpevněné plochy, zakrytí a pod.) Položka nezahrnuje: - x
P | 7 | 17581 |  | OBSYP POTRUBÍ A OBJEKTŮ Z NAKUPOVANÝCH MATERIÁLŮ | M3 | 44.027 | 0 | 0 |  | 0 | 3
PP
VV |  |  |  | "plast DN100: "62,50*1,00*0,40 = 25,000 [A] "plast DN300:" 35,00*(1,20*0,52-3,14*0,16*0,16) = 19,027 [B] "Celkem: "A+B = 44,027 [C]
TS |  |  |  | Položka zahrnuje: - kompletní provedení zemní konstrukce včetně nákupu a dopravy materiálu dle zadávací dokumentace - úprava ukládaného materiálu vlhčením, tříděním, promícháním nebo vysoušením, příp. jiné úpravy za účelem zlepšení jeho mech. vlastností - hutnění i různé míry hutnění - ošetření úložiště po celou dobu práce v něm vč. klimatických opatření - ztížení v okolí vedení, konstrukcí a objektů a jejich dočasné zajištění - ztížení provádění vč. hutnění ve ztížených podmínkách a stísněných prostorech - ztížené ukládání sypaniny pod vodu - ukládání po vrstvách a po jiných nutných částech (figurách) vč. dosypávek - spouštění a nošení materiálu - výměna částí zemní konstrukce znehodnocené klimatickými vlivy - ruční hutnění a výplň jam a prohlubní v podloží - úprava, očištění, ochrana a zhutnění podloží - svahování, hutnění a uzavírání povrchů svahů - zřízení lavic na svazích - udržování úložiště a jeho ochrana proti vodě - odvedení nebo obvedení vody v okolí úložiště a v úložišti - veškeré pomocné konstrukce umožňující provedení zemní konstrukce (příjezdy, sjezdy, nájezdy, lešení, podpěrné konstrukce, přemostění, zpevněné plochy, zakrytí a pod.) Položka nezahrnuje: - x Způsob měření: - zemina vytlačená potrubím o DN 180mm se od kubatury obsypů neodečítá
SD |  | 4 |  | Vodorovné konstrukce |  |  |  | 0
P | 8 | 451311 |  | PODKL A VÝPLŇ VRSTVY Z PROST BET DO C8/10 | M3 | 0.667 | 0 | 0 |  | 0 | 3
PP
VV |  |  |  | "vyplnění stávajícího potrubí: "85,00*3,14*0,05*0,05 = 0,667 [A]
TS |  |  |  | Položka zahrnuje: - dodání čerstvého betonu (betonové směsi) požadované kvality, jeho uložení do požadovaného tvaru při jakékoliv hustotě výztuže, konzistenci čerstvého betonu a způsobu hutnění, ošetření a ochranu betonu, - zhotovení nepropustného, mrazuvzdorného betonu a betonu požadované trvanlivosti a vlastností, užití potřebných přísad a technologií výroby betonu, - zřízení pracovních a dilatačních spar, včetně potřebných úprav, výplně, vložek, opracování, očištění a ošetření, - bednění požadovaných konstr. (i ztracené) s úpravou dle požadované kvality povrchu betonu, včetně odbedňovacích a odskružovacích prostředků, nátěrů zabraňujících soudržnosti betonu a bednění, - podpěrné konstr. (skruže) a lešení všech druhů pro bednění, vč. ochranných a bezpečnostních opatření a základů těchto konstrukcí a lešení, - vytvoření kotevních čel, kapes, nálitků a sedel, zřízení všech požadovaných otvorů, výklenků, prostupů, dutin, drážek a pod., vč. ztížení práce a úprav kolem nich, - úpravy pro osazení výztuže, doplňkových konstrukcí a vybavení, - úpravy povrchu pro položení požadované izolace, povlaků a nátěrů, případně vyspravení, - ztížení práce u kabelových a injektážních trubek a ostatních zařízení osazovaných do betonu, - konstrukce betonových kloubů, upevnění kotevních prvků a doplňkových konstrukcí, - nátěry zabraňující soudržnost betonu a bednění, - výplň, těsnění a tmelení spar a spojů, - opatření povrchů betonu izolací proti zemní vlhkosti v částech, kde přijdou do styku se zeminou nebo kamenivem, - případné zřízení spojovací vrstvy u základů, - úpravy pro osazení zařízení ochrany konstrukce proti vlivu bludných proudů, Položka nezahrnuje: - x
P | 9 | 45157 |  | PODKLADNÍ A VÝPLŇOVÉ VRSTVY Z KAMENIVA TĚŽENÉHO | M3 | 16.534 | 0 | 0 |  | 0 | 3
PP
VV |  |  |  | "plast DN100: "62,50*1,00*0,10 = 6,250 [A] "plast DN300:" 35,00*1,20*0,10 = 4,200 [B] "dno jam AŠ" 2*3,90*3,90*0,20 = 6,084 [C] "Celkové množství "16.534000 = 16,534 [D]
TS |  |  |  | Položka zahrnuje: - dodávku předepsaného kameniva - mimostaveništní a vnitrostaveništní dopravu a jeho uložení - není-li v zadávací dokumentaci uvedeno jinak, jedná se o nakupovaný materiál Položka nezahrnuje: - x
SD |  | 7 |  | Přidružená stavební výroba |  |  |  | 0
P | 10 | 711509 |  | OCHRANA IZOLACE NA POVRCHU TEXTILIÍ | M2 | 7.22 | 0 | 0 |  | 0 | 3
PP |  |  |  | 300G/M2
VV |  |  |  | "strop AŠ "2*1,90*1,90 = 7,220 [A]
TS |  |  |  | Položka zahrnuje: - dodání předepsaného ochranného materiálu - zřízení ochrany izolace Položka nezahrnuje: - x
SD |  | 8 |  | Potrubí |  |  |  | 0
P | 11 | 87327 |  | POTRUBÍ Z TRUB PLASTOVÝCH TLAKOVÝCH SVAŘOVANÝCH DN DO 100MM | M | 35 | 0 | 0 |  | 0 | 3
PP |  |  |  | PE
VV |  |  |  | 35,0"m" = 35,000 [A]
TS |  |  |  | Položka zahrnuje: - výrobní dokumentaci (včetně technologického předpisu) - dodání veškerého trubního a pomocného materiálu (trouby, trubky, tvarovky, spojovací a těsnící materiál a pod.), podpěrných, závěsných a upevňovacích prvků, včetně potřebných úprav - úprava a příprava podkladu a podpěr, očištění a ošetření podkladu a podpěr - zřízení plně funkčního potrubí, kompletní soustavy, podle příslušného technologického předpisu (bez ohledu na sklon) - zřízení potrubí i jednotlivých částí po etapách, včetně pracovních spar a spojů, pracovního zaslepení konců a pod. - úprava prostupů, průchodů šachtami a komorami, okolí podpěr a vyústění, zaústění, napojení, vyvedení a upevnění odpad. výustí - ochrana potrubí nátěrem (vč. úpravy povrchu), případně izolací, nejsou-li tyto práce předmětem jiné položky - úprava, očištění a ošetření prostoru kolem potrubí - položky platí pro práce prováděné v prostoru zapaženém i nezapaženém a i v kolektorech, chráničkách - položky zahrnují i práce spojené s nutnými obtoky, převáděním a čerpáním vody Položka nezahrnuje: - tlakové zkoušky ani proplach a dezinfekci
P | 12 | 87327 | 1 | POTRUBÍ Z TRUB PLASTOVÝCH TLAKOVÝCH SVAŘOVANÝCH DN DO 100MM | M | 62.5 | 0 | 0 |  | 0 | 3
PP |  |  |  | PVC
VV |  |  |  | 62,5"m" = 62,500 [A]
TS |  |  |  | Položka zahrnuje: - výrobní dokumentaci (včetně technologického předpisu) - dodání veškerého trubního a pomocného materiálu (trouby, trubky, tvarovky, spojovací a těsnící materiál a pod.), podpěrných, závěsných a upevňovacích prvků, včetně potřebných úprav - úprava a příprava podkladu a podpěr, očištění a ošetření podkladu a podpěr - zřízení plně funkčního potrubí, kompletní soustavy, podle příslušného technologického předpisu (bez ohledu na sklon) - zřízení potrubí i jednotlivých částí po etapách, včetně pracovních spar a spojů, pracovního zaslepení konců a pod. - úprava prostupů, průchodů šachtami a komorami, okolí podpěr a vyústění, zaústění, napojení, vyvedení a upevnění odpad. výustí - ochrana potrubí nátěrem (vč. úpravy povrchu), případně izolací, nejsou-li tyto práce předmětem jiné položky - úprava, očištění a ošetření prostoru kolem potrubí - položky platí pro práce prováděné v prostoru zapaženém i nezapaženém a i v kolektorech, chráničkách - položky zahrnují i práce spojené s nutnými obtoky, převáděním a čerpáním vody Položka nezahrnuje: - tlakové zkoušky ani proplach a dezinfekci
P | 13 | 87645 |  | CHRÁNIČKY Z TRUB PLASTOVÝCH DN DO 300MM | M | 35 | 0 | 0 |  | 0 | 3
PP
VV |  |  |  | 35,0"m" = 35,000 [A]
TS |  |  |  | Položka zahrnuje: - výrobní dokumentaci (včetně technologického předpisu) - dodání veškerého trubního a pomocného materiálu (trouby, trubky, tvarovky, spojovací a těsnící materiál a pod.), podpěrných, závěsných a upevňovacích prvků, včetně potřebných úprav - úprava a příprava podkladu a podpěr, očištění a ošetření podkladu a podpěr - zřízení plně funkčního potrubí, kompletní soustavy, podle příslušného technologického předpisu (bez ohledu na sklon) - zřízení potrubí i jednotlivých částí po etapách, včetně pracovních spar a spojů, pracovního zaslepení konců a pod. - úprava prostupů, průchodů šachtami a komorami, okolí podpěr a vyústění, zaústění, napojení, vyvedení a upevnění odpad. výustí - ochrana potrubí nátěrem (vč. úpravy povrchu), případně izolací, nejsou-li tyto práce předmětem jiné položky - úprava, očištění a ošetření prostoru kolem potrubí - včetně případně předepsaného utěsnění konců chrániček - položky platí pro práce prováděné v prostoru zapaženém i nezapaženém a i v kolektorech, chráničkách Položka nezahrnuje: - x
P | 14 | 87827 |  | NASUNUTÍ PLAST TRUB DN DO 100MM DO CHRÁNIČKY | M | 35 | 0 | 0 |  | 0 | 3
PP
VV |  |  |  | "dle pol.č.87645: "35,0"m" = 35,000 [A]
TS |  |  |  | Položka zahrnuje: - pojízdná sedla (objímky) - případně předepsané utěsnění konců chráničky Položka nezahrnuje: - dodávku potrubí
P | 15 | 891126 |  | ŠOUPÁTKA DN DO 80MM | KUS | 2 | 0 | 0 |  | 0 | 3
PP
VV |  |  |  | 2"ks" = 2,000 [A]
TS |  |  |  | Položka zahrnuje: - kompletní montáž dle technologického předpisu - dodávku armatury - mimostaveništní a vnitrostaveništní dopravu Položka nezahrnuje: - x
P | 16 | 891127 |  | ŠOUPÁTKA DN DO 100MM | KUS | 2 | 0 | 0 |  | 0 | 3
PP |  |  |  | S RUČNÍM KOLEM
VV |  |  |  | 2"ks" = 2,000 [A]
TS |  |  |  | Položka zahrnuje: - kompletní montáž dle technologického předpisu - dodávku armatury - mimostaveništní a vnitrostaveništní dopravu Položka nezahrnuje: - x
P | 17 | 891327.R |  | LITINOVÉ TVAROVKY DN DO 80MM | KUS | 1 | 0 | 0 |  | 0 | 3
PP |  |  |  | KOLENO PPL DN80
VV |  |  |  | "na plastovém potrubí, dle kladečského schéma:"1"ks" = 1,000 [A]
TS |  |  |  | Položka zahrnuje: - kompletní montáž dle technologického předpisu - dodávku armatury - mimostaveništní a vnitrostaveništní dopravu Položka nezahrnuje: - x
P | 18 | 891327.R1 |  | LITINOVÉ TVAROVKY DN DO 100MM | KUS | 5 | 0 | 0 |  | 0 | 3
PP |  |  |  | OBLOUKY (KOLENA) S2000
VV |  |  |  | "na plastovém potrubí, dle kladečského schéma: 8545"1+4"ks" = 5,000 [A]
TS |  |  |  | Položka zahrnuje: - kompletní montáž dle technologického předpisu - dodávku armatury - mimostaveništní a vnitrostaveništní dopravu Položka nezahrnuje: - x
P | 19 | 891327.R2 |  | LITINOVÉ TVAROVKY DN DO 100MM | KUS | 2 | 0 | 0 |  | 0 | 3
PP |  |  |  | UNIVERZÁLNÍ SPOJKA HRDLO - PŘÍRUBA DN100
VV |  |  |  | "na plastovém potrubí, dle kladečského schéma: "2"ks" = 2,000 [A]
TS |  |  |  | Položka zahrnuje: - kompletní montáž dle technologického předpisu - dodávku armatury - mimostaveništní a vnitrostaveništní dopravu Položka nezahrnuje: - x
P | 20 | 891327.R3 |  | LITINOVÉ TVAROVKY DN DO 100MM | KUS | 4 | 0 | 0 |  | 0 | 3
PP |  |  |  | SPOJKA S JIŠTĚNÍM PROTI POSUNU HRDLO - HRDLO DN100
VV |  |  |  | "na plastovém potrubí, dle kladečského schéma: "4"ks" = 4,000 [A]
TS |  |  |  | Položka zahrnuje: - kompletní montáž dle technologického předpisu - dodávku armatury - mimostaveništní a vnitrostaveništní dopravu Položka nezahrnuje: - x
P | 21 | 891327.R4 |  | LITINOVÉ TVAROVKY DN DO 100MM | KUS | 1 | 0 | 0 |  | 0 | 3
PP |  |  |  | PŘÍRUBOVÉ KOLENO DN100
VV |  |  |  | "na plastovém potrubí, dle kladečského schéma: "1"ks" = 1,000 [A]
TS |  |  |  | Položka zahrnuje: - kompletní montáž dle technologického předpisu - dodávku armatury - mimostaveništní a vnitrostaveništní dopravu Položka nezahrnuje: - x
P | 22 | 891327.R5 |  | LITINOVÉ TVAROVKY DN DO 100MM | KUS | 2 | 0 | 0 |  | 0 | 3
PP |  |  |  | MMA KUS 110/80
VV |  |  |  | "na plastovém potrubí, dle kladečského schéma: "2"ks" = 2,000 [A]
TS |  |  |  | Položka zahrnuje: - kompletní montáž dle technologického předpisu - dodávku armatury - mimostaveništní a vnitrostaveništní dopravu Položka nezahrnuje: - x
P | 23 | 891426 |  | HYDRANTY PODZEMNÍ DN 80MM | KUS | 1 | 0 | 0 |  | 0 | 3
PP |  |  |  | KALNÍK VČ HYDRANTOVÉHO POKLOPU
VV |  |  |  | "dle kladečského schéma" 1"ks" = 1,000 [A]
TS |  |  |  | Položka zahrnuje: - kompletní montáž dle technologického předpisu - dodávku armatury - mimostaveništní a vnitrostaveništní dopravu Položka nezahrnuje: - x
P | 24 | 891426 | 1 | HYDRANTY PODZEMNÍ DN 80MM | KUS | 1 | 0 | 0 |  | 0 | 3
PP |  |  |  | VZDUŠNÍK VČ HYDRANTOVÉHO POKLOPU
VV |  |  |  | "dle kladečského schéma" 1"ks" = 1,000 [A]
TS |  |  |  | Položka zahrnuje: - kompletní montáž dle technologického předpisu - dodávku armatury - mimostaveništní a vnitrostaveništní dopravu Položka nezahrnuje: - x
P | 25 | 891926 |  | ZEMNÍ SOUPRAVY DN DO 80MM S POKLOPEM | KUS | 2 | 0 | 0 |  | 0 | 3
PP
VV |  |  |  | 2"ks" = 2,000 [A]
TS |  |  |  | Položka zahrnuje: - kompletní montáž dle technologického předpisu - dodávku armatury - mimostaveništní a vnitrostaveništní dopravu Položka nezahrnuje: - x
P | 26 | 893382 |  | ŠACHTY ARMATURNÍ ZE ŽELBET VČET VÝTUŽE PŮDORYS PLOCHY DO 2,5M2 | KUS | 2 | 0 | 0 |  | 0 | 3
PP
VV |  |  |  | "AŠ1,2: "2"ks" = 2,000 [A]
TS |  |  |  | Položka zahrnuje: - poklopy s rámem, mříže s rámem, stupadla, žebříky, stropy z bet. dílců a pod. - dodání čerstvého betonu (betonové směsi) požadované kvality, jeho uložení do požadovaného tvaru při jakékoliv hustotě výztuže, konzistenci čerstvého betonu a způsobu hutnění, ošetření a ochranu betonu, - dodání betonářské výztuže v požadované kvalitě, stříhání, řezání, ohýbání a spojování do všech požadovaných tvarů (vč. armakošů) a uložení s požadovaným zajištěním polohy a krytí výztuže betonem, - veškeré svary nebo jiné spoje výztuže, - zhotovení nepropustného, mrazuvzdorného betonu a betonu požadované trvanlivosti a vlastností, - užití potřebných přísad a technologií výroby betonu, - zřízení pracovních a dilatačních spar, včetně potřebných úprav, výplně, vložek, opracování, očištění a ošetření, - bednění požadovaných konstr. (i ztracené) s úpravou dle požadované kvality povrchu betonu, včetně odbedňovacích a odskružovacích prostředků, - podpěrné konstr. (skruže) a lešení všech druhů pro bednění, uložení čerstvého betonu, výztuže a doplňkových konstr., vč. požadovaných otvorů, ochranných a bezpečnostních opatření a základů těchto konstrukcí a lešení, - vytvoření kotevních čel, kapes, nálitků, a sedel, - zřízení všech požadovaných otvorů, kapes, výklenků, prostupů, dutin, drážek a pod., vč. ztížení práce a úprav kolem nich, - úpravy pro osazení výztuže, doplňkových konstrukcí a vybavení, - úpravy povrchu pro položení požadované izolace, povlaků a nátěrů, případně vyspravení, - ztížení práce u kabelových a injektážních trubek a ostatních zařízení osazovaných do betonu, - konstrukce betonových kloubů, upevnění kotevních prvků a doplňkových konstrukcí, - nátěry zabraňující soudržnost betonu a bednění, - výplň, těsnění a tmelení spar a spojů, - opatření povrchů betonu izolací proti zemní vlhkosti v částech, kde přijdou do styku se zeminou nebo kamenivem, - případné zřízení spojovací vrstvy u základů, - úpravy pro osazení zařízení ochrany konstrukce proti vlivu bludných proudů - předepsané podkladní konstrukce Položka nezahrnuje: - x
P | 27 | 899308 |  | DOPLŇKY NA POTRUBÍ - SIGNALIZAČ VODIČ | M | 97.5 | 0 | 0 |  | 0 | 3
PP
VV |  |  |  | 62,50+35,00"m" = 97,500 [A]
TS |  |  |  | Položka zahrnuje: - veškerý materiál, výrobky a polotovary - mimostaveništní a vnitrostaveništní dopravy (rovněž přesuny), včetně naložení a složení,případně s uložením. - položka signalizační vodič zahrnuje i kontrolní vývody Položka nezahrnuje: - x
P | 28 | 899309 |  | DOPLŇKY NA POTRUBÍ - VÝSTRAŽNÁ FÓLIE | M | 97.5 | 0 | 0 |  | 0 | 3
PP
VV |  |  |  | 62,50+35,00"m" = 97,500 [A]
TS |  |  |  | Položka zahrnuje: - veškerý materiál, výrobky a polotovary - mimostaveništní a vnitrostaveništní dopravy (rovněž přesuny), včetně naložení a složení,případně s uložením Položka nezahrnuje: - x
P | 29 | 89942 |  | VÝŘEZ, VÝSEK, ÚTES NA POTRUBÍ DN DO 100MM | KUS | 2 | 0 | 0 |  | 0 | 3
PP
VV |  |  |  | "napojení na stávající vodovod: "2"ks" = 2,000 [A]
TS |  |  |  | Položka zahrnuje: - zejména náklady na osekání trub na útesy, na vysekání otvorů pro zaústění, na obetonování útesu - u výřezu a výseku náklady na ohlášení uzavírání vody, uzavření a otevření šoupat, vypuštění a napuštění vody, odvzdušnění potrubí a pod Položka nezahrnuje: - x
P | 30 | 899621 |  | TLAKOVÉ ZKOUŠKY POTRUBÍ DN DO 100MM | M | 97.5 | 0 | 0 |  | 0 | 3
PP
VV |  |  |  | "dle pol.č.87327.A,B: "97,50"m" = 97,500 [A]
TS |  |  |  | Položka zahrnuje: - přísun, montáž, demontáž, odsun zkoušecího čerpadla - napuštění tlakovou vodou, dodání vody pro tlakovou zkoušku - montáž a demontáž dílců pro zabezpečení konce zkoušeného úseku potrubí - montáž a demontáž koncových tvarovek - montáž zaslepovací příruby, zaslepení odboček pro armatury a pro odbočující řady Položka nezahrnuje: - x
P | 31 | 89972 |  | PROPLACH A DEZINFEKCE VODOVODNÍHO POTRUBÍ DN DO 100MM | M | 97.5 | 0 | 0 |  | 0 | 3
PP
VV |  |  |  | "dle pol.č.87327.A,B: "97,5"m" = 97,500 [A]
TS |  |  |  | Položka zahrnuje: - napuštění a vypuštění vody - dodání vody a dezinfekčního prostředku - bakteriologický rozbor vody Položka nezahrnuje: - x
SD |  | 9 |  | Ostatní konstrukce a práce |  |  |  | 0
P | 32 | 91771 |  | OBRUBA Z DLAŽEBNÍCH KOSTEK VELKÝCH | M | 14.4 | 0 | 0 |  | 0 | 3
PP
VV |  |  |  | "dvouřádek podél poklopů AŠ "2*2*4*0,90 = 14,400 [A]
TS |  |  |  | Položka zahrnuje: - dodání a pokládku jedné řady dlažebních kostek o rozměrech předepsaných zadávací dokumentací - betonové lože i boční betonovou opěrku Položka nezahrnuje: - x
P | 33 | 96616A |  | BOURÁNÍ KONSTRUKCÍ ZE ŽELEZOBETONU - BEZ DOPRAVY | M3 | 9 | 0 | 0 |  | 0 | 3
PP
VV |  |  |  | "stávající AŠ: "2*4,5"m3" = 9,000 [A]
TS |  |  |  | Položka zahrnuje: - rozbourání konstrukce bez ohledu na použitou technologii - veškeré pomocné konstrukce (lešení a pod.) - veškerou manipulaci s vybouranou sutí a hmotami, kromě vodorovné dopravy, včetně uložení na skládku - veškeré další práce plynoucí z technologického předpisu a z platných předpisů Položka nezahrnuje: - vodorovnou dopravu - poplatek za skládku, který se vykazuje v položce 0141** (s výjimkou malého množství bouraného materiálu, kde je možné poplatek zahrnout do jednotkové ceny bourání – tento fakt musí být uveden v doplňujícím textu k položce)
P | 34 | R96912A |  | VYBOURÁNÍ POTRUBÍ DN DO 100MM VODOVODNÍCH - BEZ DOPRAVY | M | 10 | 0 | 0 |  | 0 | 3
PP
VV |  |  |  | 10,0"m" = 10,000 [A]
TS |  |  |  | Položka zahrnuje: - veškerou manipulaci s vybouranou sutí a hmotami včetně uložení na skládku - veškeré další práce plynoucí z technologického předpisu a z platných předpisů Položka nezahrnuje: - poplatek za skládku, který se vykazuje v položce 0141** (s výjimkou malého množství bouraného materiálu, kde je možné poplatek zahrnout do jednotkové ceny bourání – tento fakt musí být uveden v doplňujícím textu k položce)
SD |  | 995 |  | Poplatky za skládky |  |  |  | 0
P | 35 | R015111 | 901 | NEOCEŇOVAT - POPLATKY ZA LIKVIDACI ODPADŮ NEKONTAMINOVANÝCH - 17 05 04 VYTĚŽENÉ ZEMINY A HORNINY - I. TŘÍDA TĚŽITELNOSTI VČ. DOPRAVY NA SKLÁDKU A MANIPULACE | T | 615.858 | 0 | 0 |  | 0 | 3
PP |  |  |  | Evidenční položka
VV |  |  |  | "dle pol.č.13173A,13273A:" (83,959"m3"+223,97"m3")*2,0"t/m3" = 615,858 [A]
TS |  |  |  | 1. Položka obsahuje: - veškeré poplatky provozovateli skládky, recyklační linky nebo jiného zařízení na zpracování nebo likvidaci odpadů související s převzetím, uložením, zpracováním nebo likvidací odpadu - náklady spojené s dopravou odpadu z místa stavby na místo převzetí provozovatelem skládky, recyklační linky nebo jiného zařízení na zpracování a likvidaci odpadů, veškerou manipulaci s odpadem 2. Způsob měření: Tunou se rozumí hmotnost odpadu vytříděného v souladu se zákonem č. 541/2020 Sb., o nakládání s odpady, v platném znění.
P | 36 | R015140 | 906 | NEOCEŇOVAT - POPLATKY ZA LIKVIDACI ODPADŮ NEKONTAMINOVANÝCH - 17 01 01 BETON Z DEMOLIC OBJEKTŮ, ZÁKLADŮ TV APOD. VČ. DOPRAVY NA SKLÁDKU A MANIPULACE (PROSTÝ A ARMOVANÝ BETON | T | 22.5 | 0 | 0 |  | 0 | 3
PP |  |  |  | Evidenční položka
VV |  |  |  | "z pol.č.96616A: "9,0"m3"*2,5"t/m3" = 22,500 [A]
TS |  |  |  | 1. Položka obsahuje: - veškeré poplatky provozovateli skládky, recyklační linky nebo jiného zařízení na zpracování nebo likvidaci odpadů související s převzetím, uložením, zpracováním nebo likvidací odpadu - náklady spojené s dopravou odpadu z místa stavby na místo převzetí provozovatelem skládky, recyklační linky nebo jiného zařízení na zpracování a likvidaci odpadů, veškerou manipulaci s odpadem 2. Způsob měření: Tunou se rozumí hmotnost odpadu vytříděného v souladu se zákonem č. 541/2020 Sb., o nakládání s odpady, v platném znění.
P | 37 | R015190 | 911 | NEOCEŇOVAT - POPLATKY ZA LIKVIDACI ODPADŮ NEKONTAMINOVANÝCH - 17 02 03 PLASTY Z INTERIÉRŮ REKONSTRUOVANÝCH - OBJEKTŮ VČ. DOPRAVY NA SKLÁDKU A MANIPULACE | T | 0.03 | 0 | 0 |  | 0 | 3
PP |  |  |  | Evidenční položka
VV |  |  |  | "z pol.č.R96912A: "10,0"m"*0,003"t/m" = 0,030 [A]
TS |  |  |  | 1. Položka obsahuje: - veškeré poplatky provozovateli skládky, recyklační linky nebo jiného zařízení na zpracování nebo likvidaci odpadů související s převzetím, uložením, zpracováním nebo likvidací odpadu - náklady spojené s dopravou odpadu z místa stavby na místo převzetí provozovatelem skládky, recyklační linky nebo jiného zařízení na zpracování a likvidaci odpadů, veškerou manipulaci s odpadem 2. Způsob měření: Tunou se rozumí hmotnost odpadu vytříděného v souladu se zákonem č. 541/2020 Sb., o nakládání s odpady, v platném znění.

## D.2.1.6SO 34-32-02
EstiCon |  |  |  | Firma: | [6 empty] | 3
Soupis prací objektu
S | Stavba: | 23053233IZM00 |  | Modernizace trať. úseku HK (mimo) – Týn. nad Orlicí (mimo) INFRASTRUKTURA |  |  | SO 34-32-02 | 0 |  | 0 | 2
O | Objekt: | D.2.1.6 |  | Potrubní vedení | [5 empty] | 0.12 | 2
O1 | Rozpočet: | SO 34-32-02 |  | ŽST TŘEBECHOVICE POD OREBEM-HK-SLEZSKÉ PŘEDMĚSTÍ, ÚPRAVA VODOVODU LT DN 800 V KM 35,032 A 35,039 | [5 empty] | 0.21
Typ | Poř. číslo | Kód položky | Varianta | Název Položky | MJ | Množství | Cena |  | Cenová soustava
[7 empty] | Jednotková | Celkem
0 | 1 | 2 | 3 | 4 | 5 | 6 | 7 | 8 | 9
SD |  | 1 |  | Zemní práce |  |  |  | 0
P | 1 | 13273A |  | HLOUBENÍ RÝH ŠÍŘ DO 2M PAŽ I NEPAŽ TŘ. I - BEZ DOPRAVY | M3 | 877.118 | 0 | 0 |  | 0 | 3
PP
VV |  |  |  | "km 0,00-0,00500:" 5,00*(3,08+3,54)*0,5*2,00 = 33,100 [A] "0,00500-0,00846" 2*3,46*(3,54+3,53)*0,5*1,40 = 34,247 [B] "0,00846-0,03719:" 2*28,73*(3,53+3,50)*0,54*2,00 = 436,259 [C] "0,03719-0,04050:" 2*3,31*(3,50+3,49)*0,5*1,40 = 32,392 [D] "0,04050-0,04250:" 2,00*(3,49+3,57)*0,5*2,00 = 14,120 [E] "propvizorní propoj: "(24,00*2,00+5,00*1,30)*6,00 = 327,000 [F] "Celkem: "A+B+C+D+E+F = 877,118 [G]
TS |  |  |  | Položka zahrnuje: - svislou dopravu, přemístění, přeložení, manipulace s výkopkem - kompletní provedení vykopávky nezapažené i zapažené - ošetření výkopiště po celou dobu práce v něm vč. klimatických opatření - ztížení vykopávek v blízkosti podzemního vedení, konstrukcí a objektů vč. jejich dočasného zajištění - ztížení pod vodou, v okolí výbušnin, ve stísněných prostorech a pod. - příplatek za lepivost - těžení po vrstvách, pásech a po jiných nutných částech (figurách) - čerpání vody vč. čerpacích jímek, potrubí a pohotovostní čerpací soupravy (viz ustanovení k pol. 1151,2) - potřebné snížení hladiny podzemní vody - těžení a rozpojování jednotlivých balvanů - vytahování a nošení výkopku - svahování a přesvah. svahů do konečného tvaru, výměna hornin v podloží a v pláni znehodnocené klimatickými vlivy - ruční vykopávky, odstranění kořenů a napadávek - pažení, vzepření a rozepření vč. přepažování (vyjma pažení záporového a štětových stěn) - úpravu, ochranu a očištění dna, základové spáry, stěn a svahů - odvedení nebo obvedení vody v okolí výkopiště a ve výkopišti - třídění výkopku - veškeré pomocné konstrukce umožňující provedení vykopávky (příjezdy, sjezdy, nájezdy, lešení, podpěr. konstr., přemostění, zpevněné plochy, zakrytí a pod.) Položka nezahrnuje: - vodorovnou dopravu - uložení zeminy (na skládku, do násypu) ani poplatky za skládku, vykazují se v položce č.0141**
P | 2 | 13373A |  | HLOUBENÍ ŠACHET ZAPAŽ I NEPAŽ TŘ. I - BEZ DOPRAVY | M3 | 12 | 0 | 0 |  | 0 | 3
PP |  |  |  | RUČNĚ KOPANÁ SONDA
VV |  |  |  | 2"ks"*3,00*2,00*1,00 = 12,000 [A]
TS |  |  |  | Položka zahrnuje: - svislou dopravu, přemístění, přeložení, manipulace s výkopkem - kompletní provedení vykopávky nezapažené i zapažené - ošetření výkopiště po celou dobu práce v něm vč. klimatických opatření - ztížení vykopávek v blízkosti podzemního vedení, konstrukcí a objektů vč. jejich dočasného zajištění - ztížení pod vodou, v okolí výbušnin, ve stísněných prostorech a pod. - příplatek za lepivost - těžení po vrstvách, pásech a po jiných nutných částech (figurách) - čerpání vody vč. čerpacích jímek, potrubí a pohotovostní čerpací soupravy (viz ustanovení k pol. 1151,2) - potřebné snížení hladiny podzemní vody - těžení a rozpojování jednotlivých balvanů - vytahování a nošení výkopku - svahování a přesvah. svahů do konečného tvaru, výměna hornin v podloží a v pláni znehodnocené klimatickými vlivy - ruční vykopávky, odstranění kořenů a napadávek - pažení, vzepření a rozepření vč. přepažování (vyjma pažení záporového a štětových stěn) - úpravu, ochranu a očištění dna, základové spáry, stěn a svahů - odvedení nebo obvedení vody v okolí výkopiště a ve výkopišti - třídění výkopku - veškeré pomocné konstrukce umožňující provedení vykopávky (příjezdy, sjezdy, nájezdy, lešení, podpěr. konstr., přemostění, zpevněné plochy, zakrytí a pod.) Položka nezahrnuje: - vodorovnou dopravu - uložení zeminy (na skládku, do násypu) ani poplatky za skládku, vykazují se v položce č.0141**
P | 3 | 17411 |  | ZÁSYP JAM A RÝH ZEMINOU SE ZHUTNĚNÍM | M3 | 12 | 0 | 0 |  | 0 | 3
PP
VV |  |  |  | "kopaná sonda: "12,0"m3" = 12,000 [A]
TS |  |  |  | Položka zahrnuje: - kompletní provedení zemní konstrukce vč. výběru vhodného materiálu - úprava ukládaného materiálu vlhčením, tříděním, promícháním nebo vysoušením, příp. jiné úpravy za účelem zlepšení jeho mech. vlastností - hutnění i různé míry hutnění - ošetření úložiště po celou dobu práce v něm vč. klimatických opatření - ztížení v okolí vedení, konstrukcí a objektů a jejich dočasné zajištění - ztížení provádění vč. hutnění ve ztížených podmínkách a stísněných prostorech - ztížené ukládání sypaniny pod vodu - ukládání po vrstvách a po jiných nutných částech (figurách) vč. dosypávek - spouštění a nošení materiálu - výměna částí zemní konstrukce znehodnocené klimatickými vlivy - ruční hutnění - udržování úložiště a jeho ochrana proti vodě - odvedení nebo obvedení vody v okolí úložiště a v úložišti - veškeré pomocné konstrukce umožňující provedení zemní konstrukce (příjezdy, sjezdy, nájezdy, lešení, podpěrné konstrukce, přemostění, zpevněné plochy, zakrytí a pod.) Položka nezahrnuje: - x
P | 4 | 17482 |  | ZÁSYP JAM A RÝH Z NAKUPOVANÉ ZEMINY SE ZHUTNĚNÍM | M3 | 645.063 | 0 | 0 |  | 0 | 3
PP
VV |  |  |  | "výkop(z pol.č.13273A): "877,118"m3" = 877,118 [A] "vytlačená kubatura" "lože(z pol.č.4517): "-19,91"m3" = -19,910 [B] "obsyp(z pol.č.17581): "-163,386"m3" = -163,386 [C] "plast, TLT DN800:" -(76,00+7,00)*3,14*0,42*0,42 = -45,973 [D] "TLT DN500,400:" -(9,00*3,14*0,27*0,27+5,00*3,14*0,215*0,215) = -2,786 [E] "Celkem: "A+B+C+D+E = 645,063 [F]
TS |  |  |  | Položka zahrnuje: - položka se používá výhradně při nedostatku zemin na stavbě - kompletní provedení zemní konstrukce vč. nákupu a dopravy předepsané kvality zeminy - úprava ukládaného materiálu vlhčením, tříděním, promícháním nebo vysoušením, příp. jiné úpravy za účelem zlepšení jeho mech. vlastností - hutnění i různé míry hutnění - ošetření úložiště po celou dobu práce v něm vč. klimatických opatření - ztížení v okolí vedení, konstrukcí a objektů a jejich dočasné zajištění - ztížení provádění vč. hutnění ve ztížených podmínkách a stísněných prostorech - ztížené ukládání sypaniny pod vodu - ukládání po vrstvách a po jiných nutných částech (figurách) vč. dosypávek - spouštění a nošení materiálu - výměna částí zemní konstrukce znehodnocené klimatickými vlivy - ruční hutnění - udržování úložiště a jeho ochrana proti vodě - odvedení nebo obvedení vody v okolí úložiště a v úložišti - veškeré pomocné konstrukce umožňující provedení zemní konstrukce (příjezdy, sjezdy, nájezdy, lešení, podpěrné konstrukce, přemostění, zpevněné plochy, zakrytí a pod.) Položka nezahrnuje: - x
P | 5 | 17581 |  | OBSYP POTRUBÍ A OBJEKTŮ Z NAKUPOVANÝCH MATERIÁLŮ | M3 | 163.386 | 0 | 0 |  | 0 | 3
PP
VV |  |  |  | "TLT DN500: "19,00*(1,40*0,84-3,14*0,27*0,27) = 17,995 [A] "TLT DN400: "5,00*(1,30-0,73-3,14*0,215*0,215) = 2,124 [B] "plast, TLT DN800:" (76,00+7,00)*(2,00*1,14-3,14*0,42*0,42) = 143,267 [C] "Celkem: "A+B+C = 163,386 [D]
TS |  |  |  | Položka zahrnuje: - kompletní provedení zemní konstrukce včetně nákupu a dopravy materiálu dle zadávací dokumentace - úprava ukládaného materiálu vlhčením, tříděním, promícháním nebo vysoušením, příp. jiné úpravy za účelem zlepšení jeho mech. vlastností - hutnění i různé míry hutnění - ošetření úložiště po celou dobu práce v něm vč. klimatických opatření - ztížení v okolí vedení, konstrukcí a objektů a jejich dočasné zajištění - ztížení provádění vč. hutnění ve ztížených podmínkách a stísněných prostorech - ztížené ukládání sypaniny pod vodu - ukládání po vrstvách a po jiných nutných částech (figurách) vč. dosypávek - spouštění a nošení materiálu - výměna částí zemní konstrukce znehodnocené klimatickými vlivy - ruční hutnění a výplň jam a prohlubní v podloží - úprava, očištění, ochrana a zhutnění podloží - svahování, hutnění a uzavírání povrchů svahů - zřízení lavic na svazích - udržování úložiště a jeho ochrana proti vodě - odvedení nebo obvedení vody v okolí úložiště a v úložišti - veškeré pomocné konstrukce umožňující provedení zemní konstrukce (příjezdy, sjezdy, nájezdy, lešení, podpěrné konstrukce, přemostění, zpevněné plochy, zakrytí a pod.) Položka nezahrnuje: - x Způsob měření: - zemina vytlačená potrubím o DN 180mm se od kubatury obsypů neodečítá
SD |  | 4 |  | Vodorovné konstrukce |  |  |  | 0
P | 6 | 427325 |  | ZAKRYTÍ KANÁLŮ ZE ŽELEZOBET DO C30/37 | M3 | 6.964 | 0 | 0 |  | 0 | 3
PP
VV |  |  |  | "zastropení AŠ v rámci etapizace výstavby: "(4,20*2,50+7,60*3,20)*0,20 = 6,964 [A]
TS |  |  |  | Položka zahrnuje: - dodání čerstvého betonu (betonové směsi) požadované kvality, jeho uložení do požadovaného tvaru při jakékoliv hustotě výztuže, konzistenci čerstvého betonu a způsobu hutnění, ošetření a ochranu betonu, - zhotovení nepropustného, mrazuvzdorného betonu a betonu požadované trvanlivosti a vlastností, užití potřebných přísad a technologií výroby betonu, - zřízení pracovních a dilatačních spar, včetně potřebných úprav, výplně, vložek, opracování, očištění a ošetření, - bednění požadovaných konstr. (i ztracené) s úpravou dle požadované kvality povrchu betonu, včetně odbedňovacích a odskružovacích prostředků, nátěrů zabraňujících soudržnosti betonu a bednění, - podpěrné konstr. (skruže) a lešení všech druhů pro bednění, vč. ochranných a bezpečnostních opatření a základů těchto konstrukcí a lešení, - vytvoření kotevních čel, kapes, nálitků a sedel, zřízení všech požadovaných otvorů, výklenků, prostupů, dutin, drážek a pod., vč. ztížení práce a úprav kolem nich, - úpravy pro osazení výztuže, doplňkových konstrukcí a vybavení, - úpravy povrchu pro položení požadované izolace, povlaků a nátěrů, případně vyspravení, - ztížení práce u kabelových a injektážních trubek a ostatních zařízení osazovaných do betonu, - konstrukce betonových kloubů, upevnění kotevních prvků a doplňkových konstrukcí, - nátěry zabraňující soudržnost betonu a bednění, - výplň, těsnění a tmelení spar a spojů, - opatření povrchů betonu izolací proti zemní vlhkosti v částech, kde přijdou do styku se zeminou nebo kamenivem, - případné zřízení spojovací vrstvy u základů, - úpravy pro osazení zařízení ochrany konstrukce proti vlivu bludných proudů, Položka nezahrnuje: - dodání a osazení výztuže
P | 7 | 427365 |  | VÝZTUŽ ZAKRYTÍ KANÁLŮ Z BET OCELI 10505, B500B | T | 1.045 | 0 | 0 |  | 0 | 3
PP
VV |  |  |  | "cca 150kg/m3 z pol.č.427325: "6,964"m3"*150/1000 = 1,045 [A]
TS |  |  |  | Položka zahrnuje: - veškerý materiál, výrobky a polotovary, včetně mimostaveništní a vnitrostaveništní dopravy (rovněž přesuny), včetně naložení a složení, případně s uložením - dodání betonářské výztuže v požadované kvalitě, stříhání, řezání, ohýbání a spojování do všech požadovaných tvarů (vč. armakošů) a uložení s požadovaným zajištěním polohy a krytí výztuže betonem, - veškeré svary nebo jiné spoje výztuže, - pomocné konstrukce a práce pro osazení a upevnění výztuže, - zednické výpomoci pro montáž betonářské výztuže, - úpravy výztuže pro osazení doplňkových konstrukcí, - ochranu výztuže do doby jejího zabetonování, - úpravy výztuže pro zřízení železobetonových kloubů, kotevních prvků, závěsných ok a doplňkových konstrukcí, - veškerá opatření pro zajištění soudržnosti výztuže a betonu, - vodivé propojení výztuže, které je součástí ochrany konstrukce proti vlivům bludných proudů, vyvedení do měřících skříní nebo míst pro měření bludných proudů (vlastní měřící skříně se uvádějí položkami SD 74), - povrchovou antikorozní úpravu výztuže, - separaci výztuže, - osazení měřících zařízení a úpravy pro ně, - osazení měřících skříní nebo míst pro měření bludných proudů. Položka nezahrnuje: - x
P | 8 | 42795 |  | ZAKRYTÍ KANÁLŮ ZE DŘEVA | M3 | 3.482 | 0 | 0 |  | 0 | 3
PP |  |  |  | VČ ODSTRANĚNÍ
VV |  |  |  | "provizorní zastropení AŠ v rámci etapizace výstavby: "(4,20*2,50+7,60*3,20)*0,10 = 3,482 [A]
TS |  |  |  | Položka zahrnuje: - dílenskou dokumentaci, včetně technologického předpisu spojování, - dodání materiálu v požadované kvalitě a výroba konstrukce (včetně pomůcek, přípravků a prostředků pro výrobu) bez ohledu na náročnost a její hmotnost, - dodání spojovacího materiálu, - zřízení montážních a dilatačních spojů, spar, včetně potřebných úprav, vložek, opracování, očištění a ošetření, - podpěr. konstr. a lešení všech druhů pro montáž konstrukcí i doplňkových, včetně požadovaných otvorů, ochranných a bezpečnostních opatření a základů pro tyto konstrukce a lešení, - montáž konstrukce na staveništi, včetně montážních prostředků a pomůcek a zednických výpomocí, - výplň, těsnění a tmelení spar a spojů, - všechny druhy ocelového kotvení, - dílenskou přejímku a montážní prohlídku, včetně požadovaných dokladů, - zřízení kotevních otvorů nebo jam, nejsou-li částí jiné konstrukce, - osazení kotvení nebo přímo částí konstrukce do podpůrné konstrukce nebo do zeminy, - výplň kotevních otvorů (příp. podlití patních desek) maltou, betonem nebo jinou speciální hmotou, vyplnění jam zeminou, - veškeré úpravy dřeva pro zlepšení jeho užitných vlastností (impregnace, zpevňování a pod.), - zvláštní spojovací prostředky, rozebíratelnost konstrukce, Položka nezahrnuje: - x
P | 9 | 45157 |  | PODKLADNÍ A VÝPLŇOVÉ VRSTVY Z KAMENIVA TĚŽENÉHO | M3 | 19.91 | 0 | 0 |  | 0 | 3
PP
VV |  |  |  | "TLT DN500: "19,00*1,40*0,10 = 2,660 [A] "TLT DN400: "5,00*1,30*0,10 = 0,650 [B] "plast, TLT DN800:" (76,00+7,00)*2,00*0,10 = 16,600 [C] "Celkem: "A+B+C = 19,910 [D]
TS |  |  |  | Položka zahrnuje: - dodávku předepsaného kameniva - mimostaveništní a vnitrostaveništní dopravu a jeho uložení - není-li v zadávací dokumentaci uvedeno jinak, jedná se o nakupovaný materiál Položka nezahrnuje: - x
SD |  | 8 |  | Potrubí |  |  |  | 0
P | 10 | 85246 |  | POTRUBÍ Z TRUB LITINOVÝCH TLAKOVÝCH PŘÍRUBOVÝCH DN DO 400MM | M | 29 | 0 | 0 |  | 0 | 3
PP
VV |  |  |  | "provizorní propoj: "29,0"m" = 29,000 [A]
TS |  |  |  | Položka zahrnuje: - výrobní dokumentaci (včetně technologického předpisu) - dodání veškerého trubního a pomocného materiálu (trouby, trubky, tvarovky, spojovací a těsnící materiál a pod.), podpěrných, závěsných a upevňovacích prvků, včetně potřebných úprav - úprava a příprava podkladu a podpěr, očištění a ošetření podkladu a podpěr - zřízení plně funkčního potrubí, kompletní soustavy, podle příslušného technologického předpisu (bez ohledu na sklon) - zřízení potrubí i jednotlivých částí po etapách, včetně pracovních spar a spojů, pracovního zaslepení konců a pod. - úprava prostupů, průchodů šachtami a komorami, okolí podpěr a vyústění, zaústění, napojení, vyvedení a upevnění odpad. výustí - ochrana potrubí nátěrem (vč. úpravy povrchu), případně izolací, nejsou-li tyto práce předmětem jiné položky - úprava, očištění a ošetření prostoru kolem potrubí - položky platí pro práce prováděné v prostoru zapaženém i nezapaženém a i v kolektorech, chráničkách - položky zahrnují i práce spojené s nutnými obtoky, převáděním a čerpáním vody Položka nezahrnuje: - tlakové zkoušky ani proplach a dezinfekci
P | 11 | 85257 |  | POTRUBÍ Z TRUB LITINOVÝCH TLAKOVÝCH PŘÍRUBOVÝCH DN DO 500MM | M | 71 | 0 | 0 |  | 0 | 3
PP
VV |  |  |  | 71,0"m" = 71,000 [A]
TS |  |  |  | Položka zahrnuje: - výrobní dokumentaci (včetně technologického předpisu) - dodání veškerého trubního a pomocného materiálu (trouby, trubky, tvarovky, spojovací a těsnící materiál a pod.), podpěrných, závěsných a upevňovacích prvků, včetně potřebných úprav - úprava a příprava podkladu a podpěr, očištění a ošetření podkladu a podpěr - zřízení plně funkčního potrubí, kompletní soustavy, podle příslušného technologického předpisu (bez ohledu na sklon) - zřízení potrubí i jednotlivých částí po etapách, včetně pracovních spar a spojů, pracovního zaslepení konců a pod. - úprava prostupů, průchodů šachtami a komorami, okolí podpěr a vyústění, zaústění, napojení, vyvedení a upevnění odpad. výustí - ochrana potrubí nátěrem (vč. úpravy povrchu), případně izolací, nejsou-li tyto práce předmětem jiné položky - úprava, očištění a ošetření prostoru kolem potrubí - položky platí pro práce prováděné v prostoru zapaženém i nezapaženém a i v kolektorech, chráničkách - položky zahrnují i práce spojené s nutnými obtoky, převáděním a čerpáním vody Položka nezahrnuje: - tlakové zkoušky ani proplach a dezinfekci
P | 12 | 85260 |  | POTRUBÍ Z TRUB LITINOVÝCH TLAKOVÝCH PŘÍRUB DN DO 800MM | M | 7 | 0 | 0 |  | 0 | 3
PP
VV |  |  |  | 7,0"m" = 7,000 [A]
TS |  |  |  | Položka zahrnuje: - výrobní dokumentaci (včetně technologického předpisu) - dodání veškerého trubního a pomocného materiálu (trouby, trubky, tvarovky, spojovací a těsnící materiál a pod.), podpěrných, závěsných a upevňovacích prvků, včetně potřebných úprav - úprava a příprava podkladu a podpěr, očištění a ošetření podkladu a podpěr - zřízení plně funkčního potrubí, kompletní soustavy, podle příslušného technologického předpisu (bez ohledu na sklon) - zřízení potrubí i jednotlivých částí po etapách, včetně pracovních spar a spojů, pracovního zaslepení konců a pod. - úprava prostupů, průchodů šachtami a komorami, okolí podpěr a vyústění, zaústění, napojení, vyvedení a upevnění odpad. výustí - ochrana potrubí nátěrem (vč. úpravy povrchu), případně izolací, nejsou-li tyto práce předmětem jiné položky - úprava, očištění a ošetření prostoru kolem potrubí - položky platí pro práce prováděné v prostoru zapaženém i nezapaženém a i v kolektorech, chráničkách - položky zahrnují i práce spojené s nutnými obtoky, převáděním a čerpáním vody Položka nezahrnuje: - tlakové zkoušky ani proplach a dezinfekci
P | 13 | 85846 |  | NASUNUTÍ LITIN TRUB DN DO 400MM DO CHRÁNIČKY | M | 24 | 0 | 0 |  | 0 | 3
PP
VV |  |  |  | "dle pol.č.85226 "24,00 = 24,000 [A]
TS |  |  |  | Položka zahrnuje: - pojízdná sedla (objímky) - případně předepsané utěsnění konců chráničky Položka nezahrnuje: - dodávku potrubí
P | 14 | 85857 |  | NASUNUTÍ LITIN TRUB DN DO 500MM DO CHRÁNIČKY | M | 52 | 0 | 0 |  | 0 | 3
PP
VV |  |  |  | "dle pol.č.87658: "52,0"m" = 52,000 [A]
TS |  |  |  | Položka zahrnuje: - pojízdná sedla (objímky) - případně předepsané utěsnění konců chráničky Položka nezahrnuje: - dodávku potrubí
P | 15 | 87660 |  | CHRÁNIČKY Z TRUB PLAST DN DO 800MM | M | 76 | 0 | 0 |  | 0 | 3
PP
VV |  |  |  | 2*26,0"m"+24,0 "m (propizorní propoj)" = 76,000 [A]
TS |  |  |  | Položka zahrnuje: - výrobní dokumentaci (včetně technologického předpisu) - dodání veškerého trubního a pomocného materiálu (trouby, trubky, tvarovky, spojovací a těsnící materiál a pod.), podpěrných, závěsných a upevňovacích prvků, včetně potřebných úprav - úprava a příprava podkladu a podpěr, očištění a ošetření podkladu a podpěr - zřízení plně funkčního potrubí, kompletní soustavy, podle příslušného technologického předpisu (bez ohledu na sklon) - zřízení potrubí i jednotlivých částí po etapách, včetně pracovních spar a spojů, pracovního zaslepení konců a pod. - úprava prostupů, průchodů šachtami a komorami, okolí podpěr a vyústění, zaústění, napojení, vyvedení a upevnění odpad. výustí - ochrana potrubí nátěrem (vč. úpravy povrchu), případně izolací, nejsou-li tyto práce předmětem jiné položky - úprava, očištění a ošetření prostoru kolem potrubí - včetně případně předepsaného utěsnění konců chrániček - položky platí pro práce prováděné v prostoru zapaženém i nezapaženém a i v kolektorech, chráničkách Položka nezahrnuje: - x
P | 16 | 891146 |  | ŠOUPÁTKA DN DO 400MM | KUS | 2 | 0 | 0 |  | 0 | 3
PP
VV |  |  |  | "na provizorním vodovodu "2 = 2,000 [A]
TS |  |  |  | Položka zahrnuje: - kompletní montáž dle technologického předpisu - dodávku armatury - mimostaveništní a vnitrostaveništní dopravu Položka nezahrnuje: - x
P | 17 | 891157 |  | ŠOUPÁTKA DN DO 500MM | KUS | 4 | 0 | 0 |  | 0 | 3
PP
VV |  |  |  | 4"ks" = 4,000 [A]
TS |  |  |  | Položka zahrnuje: - kompletní montáž dle technologického předpisu - dodávku armatury - mimostaveništní a vnitrostaveništní dopravu Položka nezahrnuje: - x
P | 18 | 89136 |  | MONTÁŽNÍ VLOŽKY DN DO 800MM | KUS | 6 | 0 | 0 |  | 0 | 3
PP |  |  |  | UNIVERZÁLNÍ SPOJKA HRDLO - PŘÍRUBA DN800
VV |  |  |  | "univerzální spojka: "6"ks" = 6,000 [A]
TS |  |  |  | Položka zahrnuje: - kompletní montáž dle technologického předpisu - dodávku armatury - mimostaveništní a vnitrostaveništní dopravu Položka nezahrnuje: - x
P | 19 | 893388.R |  | ŠACHTY ARMATUR ZE ŽELBET VČET VÝZT PŮDOR PLOCHY PŘES 7,5M2 | KUS | 2 | 0 | 0 |  | 0 | 3
PP |  |  |  | STAVEBNÍ ÚPRAVY NA STÁVAJÍCÍCH ŠACHTÁCH VYPLÝVAJÍCÍCÍ Z ETAPIZACE VÝSTAVBY
VV |  |  |  | "AŠ1,2: "2"ks" = 2,000 [A]
TS |  |  |  | Položka zahrnuje: - předpokládaná výměna stropní konstrukce a sanace svislých stěn Položka nezahrnuje: - x
P | 20 | 89911I |  | OCELOVÝ POKLOP B125 | KUS | 2 | 0 | 0 |  | 0 | 3
PP
VV |  |  |  | "zastropení AŠ v rámci etapizace výstavby: "2"ks" = 2,000 [A]
TS |  |  |  | Položka zahrnuje: - dodávku a osazení předepsané mříže včetně rámu Položka nezahrnuje: - x
P | 21 | 899308 |  | DOPLŇKY NA POTRUBÍ - SIGNALIZAČ VODIČ | M | 110 | 0 | 0 |  | 0 | 3
PP
VV |  |  |  | 110,0"m" = 110,000 [A]
TS |  |  |  | Položka zahrnuje: - veškerý materiál, výrobky a polotovary - mimostaveništní a vnitrostaveništní dopravy (rovněž přesuny), včetně naložení a složení,případně s uložením. - položka signalizační vodič zahrnuje i kontrolní vývody Položka nezahrnuje: - x
P | 22 | 899309 |  | DOPLŇKY NA POTRUBÍ - VÝSTRAŽNÁ FÓLIE | M | 110 | 0 | 0 |  | 0 | 3
PP
VV |  |  |  | 110,0"m" = 110,000 [A]
TS |  |  |  | Položka zahrnuje: - veškerý materiál, výrobky a polotovary - mimostaveništní a vnitrostaveništní dopravy (rovněž přesuny), včetně naložení a složení,případně s uložením Položka nezahrnuje: - x
P | 23 | 89948 |  | VÝŘEZ, VÝSEK, ÚTES NA POTRUBÍ DN DO 800MM | KUS | 2 | 0 | 0 |  | 0 | 3
PP
VV |  |  |  | "napojení na stávající vodovod: "2"ks" = 2,000 [A]
TS |  |  |  | Položka zahrnuje: - zejména náklady na osekání trub na útesy, na vysekání otvorů pro zaústění, na obetonování útesu - u výřezu a výseku náklady na ohlášení uzavírání vody, uzavření a otevření šoupat, vypuštění a napuštění vody, odvzdušnění potrubí a pod Položka nezahrnuje: - x
P | 24 | 899661 |  | TLAKOVÉ ZKOUŠKY POTRUBÍ DN DO 400MM | M | 29 | 0 | 0 |  | 0 | 3
PP
VV |  |  |  | "dle pol.č.85246: "29,0"m" = 29,000 [A]
TS |  |  |  | Položka zahrnuje: - přísun, montáž, demontáž, odsun zkoušecího čerpadla - napuštění tlakovou vodou, dodání vody pro tlakovou zkoušku - montáž a demontáž dílců pro zabezpečení konce zkoušeného úseku potrubí - montáž a demontáž koncových tvarovek - montáž zaslepovací příruby, zaslepení odboček pro armatury a pro odbočující řady Položka nezahrnuje: - x
P | 25 | 899671 |  | TLAKOVÉ ZKOUŠKY POTRUBÍ DN DO 600MM | M | 71 | 0 | 0 |  | 0 | 3
PP
VV |  |  |  | "dle pol.č.85257: "71,0"m" = 71,000 [A]
TS |  |  |  | Položka zahrnuje: - přísun, montáž, demontáž, odsun zkoušecího čerpadla - napuštění tlakovou vodou, dodání vody pro tlakovou zkoušku - montáž a demontáž dílců pro zabezpečení konce zkoušeného úseku potrubí - montáž a demontáž koncových tvarovek - montáž zaslepovací příruby, zaslepení odboček pro armatury a pro odbočující řady Položka nezahrnuje: - x
P | 26 | 899681 |  | TLAKOVÉ ZKOUŠKY POTRUBÍ DN DO 800MM | M | 7 | 0 | 0 |  | 0 | 3
PP
VV |  |  |  | "dle pol.č.85260: "7,0"m" = 7,000 [A]
TS |  |  |  | Položka zahrnuje: - přísun, montáž, demontáž, odsun zkoušecího čerpadla - napuštění tlakovou vodou, dodání vody pro tlakovou zkoušku - montáž a demontáž dílců pro zabezpečení konce zkoušeného úseku potrubí - montáž a demontáž koncových tvarovek - montáž zaslepovací příruby, zaslepení odboček pro armatury a pro odbočující řady Položka nezahrnuje: - x
P | 27 | 89976 |  | PROPLACH A DEZINFEKCE VODOVODNÍHO POTRUBÍ DN DO 400MM | M | 29 | 0 | 0 |  | 0 | 3
PP
VV |  |  |  | "dle pol.č.85246: "29,0"m" = 29,000 [A]
TS |  |  |  | Položka zahrnuje: - napuštění a vypuštění vody - dodání vody a dezinfekčního prostředku - bakteriologický rozbor vody Položka nezahrnuje: - x
P | 28 | 89977 |  | PROPLACH A DEZINFEKCE VODOVODNÍHO POTRUBÍ DN DO 600MM | M | 71 | 0 | 0 |  | 0 | 3
PP
VV |  |  |  | "dle pol.č.85257: "71,0"m" = 71,000 [A]
TS |  |  |  | Položka zahrnuje: - napuštění a vypuštění vody - dodání vody a dezinfekčního prostředku - bakteriologický rozbor vody Položka nezahrnuje: - x
P | 29 | 89978 |  | PROPLACH A DEZINFEKCE VODOVODNÍHO POTRUBÍ DN DO 800MM | M | 7 | 0 | 0 |  | 0 | 3
PP
VV |  |  |  | "dle pol.č.85260: "7,0"m" = 7,000 [A]
TS |  |  |  | Položka zahrnuje: - napuštění a vypuštění vody - dodání vody a dezinfekčního prostředku - bakteriologický rozbor vody Položka nezahrnuje: - x
SD |  | 9 |  | Ostatní konstrukce a práce |  |  |  | 0
P | 30 | 96616A |  | BOURÁNÍ KONSTRUKCÍ ZE ŽELEZOBETONU - BEZ DOPRAVY | M3 | 6.964 | 0 | 0 |  | 0 | 3
PP
VV |  |  |  | "zastropení AŠ v rámci etapizace výstavby: "(4,20*2,50+7,60*3,20)*0,20 = 6,964 [A]
TS |  |  |  | Položka zahrnuje: - rozbourání konstrukce bez ohledu na použitou technologii - veškeré pomocné konstrukce (lešení a pod.) - veškerou manipulaci s vybouranou sutí a hmotami, kromě vodorovné dopravy, včetně uložení na skládku - veškeré další práce plynoucí z technologického předpisu a z platných předpisů Položka nezahrnuje: - vodorovnou dopravu - poplatek za skládku, který se vykazuje v položce 0141** (s výjimkou malého množství bouraného materiálu, kde je možné poplatek zahrnout do jednotkové ceny bourání – tento fakt musí být uveden v doplňujícím textu k položce)
P | 31 | 969146 |  | VYBOURÁNÍ POTRUBÍ DN DO 400MM VODOVODNÍCH | M | 29 | 0 | 0 |  | 0 | 3
PP
VV |  |  |  | "zrušení provizoria vč. armatur "29,00 = 29,000 [A]
TS |  |  |  | Položka zahrnuje: - veškerou manipulaci s vybouranou sutí a hmotami včetně uložení na skládku - veškeré další práce plynoucí z technologického předpisu a z platných předpisů Položka nezahrnuje: - poplatek za skládku, který se vykazuje v položce 0141** (s výjimkou malého množství bouraného materiálu, kde je možné poplatek zahrnout do jednotkové ceny bourání – tento fakt musí být uveden v doplňujícím textu k položce)
P | 32 | 969157 |  | VYBOURÁNÍ POTRUBÍ DN DO 500MM VODOVODNÍCH | M | 71 | 0 | 0 |  | 0 | 3
PP
VV |  |  |  | "ocelové potrubí: "71,0"m" = 71,000 [A]
TS |  |  |  | Položka zahrnuje: - veškerou manipulaci s vybouranou sutí a hmotami včetně uložení na skládku - veškeré další práce plynoucí z technologického předpisu a z platných předpisů Položka nezahrnuje: - poplatek za skládku, který se vykazuje v položce 0141** (s výjimkou malého množství bouraného materiálu, kde je možné poplatek zahrnout do jednotkové ceny bourání – tento fakt musí být uveden v doplňujícím textu k položce)
P | 33 | 96916 |  | VYBOURÁNÍ POTRUBÍ DN DO 800MM VODOVODNÍCH | M | 10 | 0 | 0 |  | 0 | 3
PP
VV |  |  |  | "ocelové potrubí: "10,0"m" = 10,000 [A]
TS |  |  |  | Položka zahrnuje: - veškerou manipulaci s vybouranou sutí a hmotami včetně uložení na skládku - veškeré další práce plynoucí z technologického předpisu a z platných předpisů Položka nezahrnuje: - poplatek za skládku, který se vykazuje v položce 0141** (s výjimkou malého množství bouraného materiálu, kde je možné poplatek zahrnout do jednotkové ceny bourání – tento fakt musí být uveden v doplňujícím textu k položce)
SD |  | 995 |  | Poplatky za skládky |  |  |  | 0
P | 34 | R015111 | 901 | NEOCEŇOVAT - POPLATKY ZA LIKVIDACI ODPADŮ NEKONTAMINOVANÝCH - 17 05 04 VYTĚŽENÉ ZEMINY A HORNINY - I. TŘÍDA TĚŽITELNOSTI VČ. DOPRAVY NA SKLÁDKU A MANIPULACE | T | 1796.596 | 0 | 0 |  | 0 | 3
PP |  |  |  | Evidenční položka
VV |  |  |  | "dle pol.č.13273A:" 898,298"m3"*2,0"t/m3" = 1796,596 [A]
TS |  |  |  | 1. Položka obsahuje: - veškeré poplatky provozovateli skládky, recyklační linky nebo jiného zařízení na zpracování nebo likvidaci odpadů související s převzetím, uložením, zpracováním nebo likvidací odpadu - náklady spojené s dopravou odpadu z místa stavby na místo převzetí provozovatelem skládky, recyklační linky nebo jiného zařízení na zpracování a likvidaci odpadů, veškerou manipulaci s odpadem 2. Způsob měření: Tunou se rozumí hmotnost odpadu vytříděného v souladu se zákonem č. 541/2020 Sb., o nakládání s odpady, v platném znění.
P | 35 | R015140 | 906 | NEOCEŇOVAT - POPLATKY ZA LIKVIDACI ODPADŮ NEKONTAMINOVANÝCH - 17 01 01 BETON Z DEMOLIC OBJEKTŮ, ZÁKLADŮ TV APOD. VČ. DOPRAVY NA SKLÁDKU A MANIPULACE (PROSTÝ A ARMOVANÝ BETON | T | 17.41 | 0 | 0 |  | 0 | 3
PP |  |  |  | Evidenční položka
VV |  |  |  | "z pol.č.96616A: "6,964"m3"*2,5"t/m3" = 17,410 [A]
TS |  |  |  | 1. Položka obsahuje: - veškeré poplatky provozovateli skládky, recyklační linky nebo jiného zařízení na zpracování nebo likvidaci odpadů související s převzetím, uložením, zpracováním nebo likvidací odpadu - náklady spojené s dopravou odpadu z místa stavby na místo převzetí provozovatelem skládky, recyklační linky nebo jiného zařízení na zpracování a likvidaci odpadů, veškerou manipulaci s odpadem 2. Způsob měření: Tunou se rozumí hmotnost odpadu vytříděného v souladu se zákonem č. 541/2020 Sb., o nakládání s odpady, v platném znění.

## D.2.1.6SO 34-33-01
EstiCon |  |  |  | Firma: | [6 empty] | 3
Soupis prací objektu
S | Stavba: | 23053233IZM00 |  | Modernizace trať. úseku HK (mimo) – Týn. nad Orlicí (mimo) INFRASTRUKTURA |  |  | SO 34-33-01 | 0 |  | 0 | 2
O | Objekt: | D.2.1.6 |  | Potrubní vedení | [5 empty] | 0.12 | 2
O1 | Rozpočet: | SO 34-33-01 |  | ŽST TŘEBECHOVICE POD OREBEM-HK-SLEZSKÉ PŘEDMĚSTÍ, ÚPRAVA VTL PLYNOVODU DN200 V KM 39,716 | [5 empty] | 0.21
Typ | Poř. číslo | Kód položky | Varianta | Název Položky | MJ | Množství | Cena |  | Cenová soustava
[7 empty] | Jednotková | Celkem
0 | 1 | 2 | 3 | 4 | 5 | 6 | 7 | 8 | 9
SD |  | 0 |  | Všeobecné konstrukce a práce |  |  |  | 0
P | 1 | 01432 |  | POPLATKY ZA VYPUŠTĚNÝ PLYN | KPL | 1 | 0 | 0 |  | 0 | 3
PP
VV |  |  |  | "odhad: 43,0m3 plynu" 1"kpl" = 1,000 [A]
TS |  |  |  | Položka zahrnuje: - náklady majiteli za způsobernou ztrátu Položka nezahrnuje: - x
P | 2 | 02730 |  | POMOC PRÁCE ZŘÍZ NEBO ZAJIŠŤ OCHRANU INŽENÝRSKÝCH SÍTÍ | KPL | 1 | 0 | 0 |  | 0 | 3
PP
VV |  |  |  | "4x křížení kabelů" 1"kpl" = 1,000 [A]
TS |  |  |  | Položka zahrnuje: - veškeré náklady spojené s ochranou inženýrských sítí Položka nezahrnuje: - x
P | 3 | 029522 |  | OSTATNÍ POŽADAVKY - REVIZNÍ ZPRÁVY | KUS | 1 | 0 | 0 |  | 0 | 3
PP
VV |  |  |  | 1"ks" = 1,000 [A]
TS |  |  |  | Položka zahrnuje: - veškeré náklady spojené s objednatelem požadovanými pracemi Položka nezahrnuje: - x
P | 4 | 029611 |  | OSTATNÍ POŽADAVKY - ODBORNÝ DOZOR | HOD | 30 | 0 | 0 |  | 0 | 3
PP |  |  |  | ODBORNÝ DOZORGasNet s.r.o. a TI ČR
VV |  |  |  | 30"hod" = 30,000 [A]
TS |  |  |  | Položka zahrnuje: - veškeré náklady spojené s objednatelem požadovanými pracemi Položka nezahrnuje: - x
SD |  | 1 |  | Zemní práce |  |  |  | 0
P | 5 | 12110 |  | SEJMUTÍ ORNICE NEBO LESNÍ PŮDY | M3 | 31.2 | 0 | 0 |  | 0 | 3
PP
VV |  |  |  | (20,0+19,0)*8,0*0,10 = 31,200 [A]
TS |  |  |  | Položka zahrnuje: - sejmutí ornice bez ohledu na tloušťku vrstvy - její vodorovnou dopravu Položka nezahrnuje: - uložení na trvalou skládku
P | 6 | 13273A |  | HLOUBENÍ RÝH ŠÍŘ DO 2M PAŽ I NEPAŽ TŘ. I - BEZ DOPRAVY | M3 | 582.427 | 0 | 0 |  | 0 | 3
PP
VV |  |  |  | "terén šachty propoj:" 80,796"m3"+86,080"m3" = 166,876 [A] "rýha šikmé stěny: "34,00*8,492"m2"+(4,20+3,90)*5,267"m2" = 331,391 [B] "rýha bourání: "16,00*3,94"m2"+(38,0-16,0)*0,60*(2,0+1,20)*0,5 = 84,160 [C] "Celkem: "A+B+C = 582,427 [D]
TS |  |  |  | Položka zahrnuje: - svislou dopravu, přemístění, přeložení, manipulace s výkopkem - kompletní provedení vykopávky nezapažené i zapažené - ošetření výkopiště po celou dobu práce v něm vč. klimatických opatření - ztížení vykopávek v blízkosti podzemního vedení, konstrukcí a objektů vč. jejich dočasného zajištění - ztížení pod vodou, v okolí výbušnin, ve stísněných prostorech a pod. - příplatek za lepivost - těžení po vrstvách, pásech a po jiných nutných částech (figurách) - čerpání vody vč. čerpacích jímek, potrubí a pohotovostní čerpací soupravy (viz ustanovení k pol. 1151,2) - potřebné snížení hladiny podzemní vody - těžení a rozpojování jednotlivých balvanů - vytahování a nošení výkopku - svahování a přesvah. svahů do konečného tvaru, výměna hornin v podloží a v pláni znehodnocené klimatickými vlivy - ruční vykopávky, odstranění kořenů a napadávek - pažení, vzepření a rozepření vč. přepažování (vyjma pažení záporového a štětových stěn) - úpravu, ochranu a očištění dna, základové spáry, stěn a svahů - odvedení nebo obvedení vody v okolí výkopiště a ve výkopišti - třídění výkopku - veškeré pomocné konstrukce umožňující provedení vykopávky (příjezdy, sjezdy, nájezdy, lešení, podpěr. konstr., přemostění, zpevněné plochy, zakrytí a pod.) Položka nezahrnuje: - vodorovnou dopravu - uložení zeminy (na skládku, do násypu) ani poplatky za skládku, vykazují se v položce č.0141**
P | 7 | 17411 |  | ZÁSYP JAM A RÝH ZEMINOU SE ZHUTNĚNÍM | M3 | 370.952 | 0 | 0 |  | 0 | 3
PP
VV |  |  |  | "pol.č.13273.A: "582,427"m3" = 582,427 [A] "odpočet pol.č.17481,17581,45157: "-(160,486+43,819+7,170) = -211,475 [B] "Celkem: "A+B = 370,952 [C]
TS |  |  |  | Položka zahrnuje: - kompletní provedení zemní konstrukce vč. výběru vhodného materiálu - úprava ukládaného materiálu vlhčením, tříděním, promícháním nebo vysoušením, příp. jiné úpravy za účelem zlepšení jeho mech. vlastností - hutnění i různé míry hutnění - ošetření úložiště po celou dobu práce v něm vč. klimatických opatření - ztížení v okolí vedení, konstrukcí a objektů a jejich dočasné zajištění - ztížení provádění vč. hutnění ve ztížených podmínkách a stísněných prostorech - ztížené ukládání sypaniny pod vodu - ukládání po vrstvách a po jiných nutných částech (figurách) vč. dosypávek - spouštění a nošení materiálu - výměna částí zemní konstrukce znehodnocené klimatickými vlivy - ruční hutnění - udržování úložiště a jeho ochrana proti vodě - odvedení nebo obvedení vody v okolí úložiště a v úložišti - veškeré pomocné konstrukce umožňující provedení zemní konstrukce (příjezdy, sjezdy, nájezdy, lešení, podpěrné konstrukce, přemostění, zpevněné plochy, zakrytí a pod.) Položka nezahrnuje: - x
P | 8 | 17481 |  | ZÁSYP JAM A RÝH Z NAKUPOVANÝCH MATERIÁLŮ | M3 | 160.486 | 0 | 0 |  | 0 | 3
PP
VV |  |  |  | "v tělese ŽT-rýha šikmé stěny nové PZ prům v=2,25m: "14,50*7,128"m2" = 103,356 [A] "v tělese ŽT-rýha šikmé stěny bourání PZ"" prům v=1,90m: "14,50*3,940 = 57,130 [B] "Celkem: "A+B = 160,486 [C]
TS |  |  |  | Položka zahrnuje: - kompletní provedení zemní konstrukce včetně nákupu a dopravy materiálu dle zadávací dokumentace - úprava ukládaného materiálu vlhčením, tříděním, promícháním nebo vysoušením, příp. jiné úpravy za účelem zlepšení jeho mech. vlastností - hutnění i různé míry hutnění - ošetření úložiště po celou dobu práce v něm vč. klimatických opatření - ztížení v okolí vedení, konstrukcí a objektů a jejich dočasné zajištění - ztížení provádění vč. hutnění ve ztížených podmínkách a stísněných prostorech - ztížené ukládání sypaniny pod vodu - ukládání po vrstvách a po jiných nutných částech (figurách) vč. dosypávek - spouštění a nošení materiálu - výměna částí zemní konstrukce znehodnocené klimatickými vlivy - udržování úložiště a jeho ochrana proti vodě - odvedení nebo obvedení vody v okolí úložiště a v úložišti - veškeré pomocné konstrukce umožňující provedení zemní konstrukce (příjezdy, sjezdy, nájezdy, lešení, podpěrné konstrukce, přemostění, zpevněné plochy, zakrytí a pod.) Položka nezahrnuje: - x
P | 9 | 17581 |  | OBSYP POTRUBÍ A OBJEKTŮ Z NAKUPOVANÝCH MATERIÁLŮ | M3 | 43.819 | 0 | 0 |  | 0 | 3
PP
VV |  |  |  | "propoj. šachty: "2*11,30*1,15*0,42 = 10,916 [A] "šikmé stěny: "18,9*0,966+8,70*0,69+16,40*0,527 = 32,903 [B] "Celkem: "A+B = 43,819 [C]
TS |  |  |  | Položka zahrnuje: - kompletní provedení zemní konstrukce včetně nákupu a dopravy materiálu dle zadávací dokumentace - úprava ukládaného materiálu vlhčením, tříděním, promícháním nebo vysoušením, příp. jiné úpravy za účelem zlepšení jeho mech. vlastností - hutnění i různé míry hutnění - ošetření úložiště po celou dobu práce v něm vč. klimatických opatření - ztížení v okolí vedení, konstrukcí a objektů a jejich dočasné zajištění - ztížení provádění vč. hutnění ve ztížených podmínkách a stísněných prostorech - ztížené ukládání sypaniny pod vodu - ukládání po vrstvách a po jiných nutných částech (figurách) vč. dosypávek - spouštění a nošení materiálu - výměna částí zemní konstrukce znehodnocené klimatickými vlivy - ruční hutnění a výplň jam a prohlubní v podloží - úprava, očištění, ochrana a zhutnění podloží - svahování, hutnění a uzavírání povrchů svahů - zřízení lavic na svazích - udržování úložiště a jeho ochrana proti vodě - odvedení nebo obvedení vody v okolí úložiště a v úložišti - veškeré pomocné konstrukce umožňující provedení zemní konstrukce (příjezdy, sjezdy, nájezdy, lešení, podpěrné konstrukce, přemostění, zpevněné plochy, zakrytí a pod.) Položka nezahrnuje: - x Způsob měření: - zemina vytlačená potrubím o DN 180mm se od kubatury obsypů neodečítá
P | 10 | 18230 |  | ROZPROSTŘENÍ ORNICE V ROVINĚ | M3 | 31.2 | 0 | 0 |  | 0 | 3
PP
VV |  |  |  | "dle pol.č.12110: "31,2"m3" = 31,200 [A]
TS |  |  |  | Položka zahrnuje: - nutné přemístění ornice z dočasných skládek vzdálených do 50m - rozprostření ornice v předepsané tloušťce v rovině a ve svahu do 1:5
P | 11 | 18241 |  | ZALOŽENÍ TRÁVNÍKU RUČNÍM VÝSEVEM | M2 | 312 | 0 | 0 |  | 0 | 3
PP
VV |  |  |  | "z pol.č.18230: "31,2"m3"/0,10 = 312,000 [A]
TS |  |  |  | Položka zahrnuje: - dodání předepsané travní směsi, její výsev na ornici, zalévání, první pokosení, to vše bez ohledu na sklon terénu Položka nezahrnuje: - x
P | 12 | 18247 |  | OŠETŘOVÁNÍ TRÁVNÍKU | M2 | 1248 | 0 | 0 |  | 0 | 3
PP
VV |  |  |  | "dle pol.č.18241, ošetření 4x: "312,0"m2"*4 = 1248,000 [A]
TS |  |  |  | Položka zahrnuje: - pokosení se shrabáním, naložení shrabků na dopravní prostředek, s odvozem a se složením, to vše bez ohledu na sklon terénu - nutné zalití a hnojení Položka nezahrnuje: - x
SD |  | 4 |  | Vodorovné konstrukce |  |  |  | 0
P | 13 | 45157 |  | PODKLADNÍ A VÝPLŇOVÉ VRSTVY Z KAMENIVA TĚŽENÉHO | M3 | 7.17 | 0 | 0 |  | 0 | 3
PP
VV |  |  |  | "lože pod potrubí: "2*10,3*1,50*0,10+28,0*1,0*0,1+16,0*0,80*0,1 = 7,170 [A]
TS |  |  |  | Položka zahrnuje: - dodávku předepsaného kameniva - mimostaveništní a vnitrostaveništní dopravu a jeho uložení - není-li v zadávací dokumentaci uvedeno jinak, jedná se o nakupovaný materiál Položka nezahrnuje: - x
P | 14 | 45169 |  | PODKL A VÝPLŇ VRSTVY ZE STABILIZOVANÉHO POPÍLKU | M3 | 1.896 | 0 | 0 |  | 0 | 3
PP
VV |  |  |  | "výplň mezikruží chráničky: "18,90*(0,246*0,246*3,14-0,169*0,169*3,14) = 1,896 [A]
TS |  |  |  | Položka zahrnuje: - dodávku stabilizovaného popílku a jeho uložení se zhutněním - včetně mimostaveništní a vnitrostaveništní dopravy (rovněž přesuny) Položka zahrnuje: - x
SD |  | 8 |  | Potrubí |  |  |  | 0
P | 15 | 86334 |  | POTRUBÍ Z TRUB OCELOVÝCH DN DO 200MM | M | 15.5 | 0 | 0 |  | 0 | 3
PP |  |  |  | profil 219,1x4,5mm mat. L245-NE PSL2 příloha "A" dle ČSN EN ISO3183 a API Spec 5L NADSTANDARD, PODZEMNÍ s továrním opláštěním tř. A3 dle ISO 21809-1 v tl.3,0mm. Objednané dle předpisu GasNet GRID_TX_S04_03_F01_03
VV |  |  |  | 45,10-29,60 = 15,500 [A]
TS |  |  |  | Položka zahrnuje: - výrobní dokumentaci (včetně technologického předpisu) - dodání veškerého trubního a pomocného materiálu (trouby, trubky, tvarovky, spojovací a těsnící materiál a pod.), podpěrných, závěsných a upevňovacích prvků, včetně potřebných úprav - úprava a příprava podkladu a podpěr, očištění a ošetření podkladu a podpěr - zřízení plně funkčního potrubí, kompletní soustavy, podle příslušného technologického předpisu (bez ohledu na sklon) - zřízení potrubí i jednotlivých částí po etapách, včetně pracovních spar a spojů, pracovního zaslepení konců a pod. - úprava prostupů, průchodů šachtami a komorami, okolí podpěr a vyústění, zaústění, napojení, vyvedení a upevnění odpad. výustí - ochrana potrubí nátěrem (vč. úpravy povrchu), případně izolací, nejsou-li tyto práce předmětem jiné položky - úprava, očištění a ošetření prostoru kolem potrubí - položky platí pro práce prováděné v prostoru zapaženém i nezapaženém a i v kolektorech, chráničkách - položky zahrnují i práce spojené s nutnými obtoky, převáděním a čerpáním vody - opláštění dle dokumentace a nutné opravy opláštění při jeho poškození Položka nezahrnuje: - tlakovou zkoušku ani proplacha dezinfekci
P | 16 | 863341 |  | POTRUBÍ Z TRUB OCELOVÝCH DN DO 200MM S CEMENTACÍ | M | 29.6 | 0 | 0 |  | 0 | 3
PP |  |  |  | profil 219,1x4,5mm mat. L245-NE PSL2 příloha "A" dle ČSN EN ISO3183 a API Spec 5L NADSTANDARD, PODZEMNÍ s továrním opláštěním tř. A3 dle ISO 21809-1 v tl.3,0mm doplněné opláštěním z cementovláknité malty FZM-S. Objednané dle předpisu GasNet GRID_TX_S04_03_F01_03
VV |  |  |  | 29,60"m" = 29,600 [A]
TS |  |  |  | Položka zahrnuje: - výrobní dokumentaci (včetně technologického předpisu) - dodání veškerého trubního a pomocného materiálu (trouby, trubky, tvarovky, spojovací a těsnící materiál a pod.), podpěrných, závěsných a upevňovacích prvků, včetně potřebných úprav - úprava a příprava podkladu a podpěr, očištění a ošetření podkladu a podpěr - zřízení plně funkčního potrubí, kompletní soustavy, podle příslušného technologického předpisu (bez ohledu na sklon) - zřízení potrubí i jednotlivých částí po etapách, včetně pracovních spar a spojů, pracovního zaslepení konců a pod. - úprava prostupů, průchodů šachtami a komorami, okolí podpěr a vyústění, zaústění, napojení, vyvedení a upevnění odpad. výustí - ochrana potrubí nátěrem (vč. úpravy povrchu), případně izolací, nejsou-li tyto práce předmětem jiné položky - úprava, očištění a ošetření prostoru kolem potrubí - položky platí pro práce prováděné v prostoru zapaženém i nezapaženém a i v kolektorech, chráničkách - položky zahrnují i práce spojené s nutnými obtoky, převáděním a čerpáním vody - opláštění dle dokumentace a nutné opravy opláštění při jeho poškození Položka nezahrnuje: - tlakovou zkoušku ani proplacha dezinfekci
P | 17 | 86646 |  | CHRÁNIČKY Z TRUB OCELOVÝCH DN DO 400MM | M | 27.6 | 0 | 0 |  | 0 | 3
PP |  |  |  | DN350 profil 355,6x8,0mm bez továrního opláštění ČSN EN ISO 3183 PSL1 dle nebo ČSN EN 10208-1 (ocel 11373,L245N, L245NA)
VV |  |  |  | 27,6"m" = 27,600 [A]
TS |  |  |  | Položka zahrnuje: - výrobní dokumentaci (včetně technologického předpisu) - dodání veškerého trubního a pomocného materiálu (trouby, trubky, tvarovky, spojovací a těsnící materiál a pod.), podpěrných, závěsných a upevňovacích prvků, včetně potřebných úprav - úprava a příprava podkladu a podpěr, očištění a ošetření podkladu a podpěr - zřízení plně funkčního potrubí, kompletní soustavy, podle příslušného technologického předpisu (bez ohledu na sklon) - zřízení potrubí i jednotlivých částí po etapách, včetně pracovních spar a spojů, pracovního zaslepení konců a pod. - úprava prostupů, průchodů šachtami a komorami, okolí podpěr a vyústění, zaústění, napojení, vyvedení a upevnění odpad. výustí - ochrana potrubí nátěrem (vč. úpravy povrchu), případně izolací, nejsou-li tyto práce předmětem jiné položky - úprava, očištění a ošetření prostoru kolem potrubí - včetně případně předepsaného utěsnění konců chrániček - položky platí pro práce prováděné v prostoru zapaženém i nezapaženém a i v kolektorech, chráničkách - opláštění dle dokumentace a nutné opravy opláštění při jeho poškození Položka nezahrnuje: - x
P | 18 | 86657 |  | CHRÁNIČKY Z TRUB OCELOVÝCH DN DO 500MM | M | 18.9 | 0 | 0 |  | 0 | 3
PP |  |  |  | DN500 profil 508,0x8,0mm bez továrního opláštění ČSN EN ISO 3183 PSL1 dle nebo ČSN EN 10208-1 (ocel 11373,L245N, L245NA)
VV |  |  |  | 18,9"m" = 18,900 [A]
TS |  |  |  | Položka zahrnuje: - výrobní dokumentaci (včetně technologického předpisu) - dodání veškerého trubního a pomocného materiálu (trouby, trubky, tvarovky, spojovací a těsnící materiál a pod.), podpěrných, závěsných a upevňovacích prvků, včetně potřebných úprav - úprava a příprava podkladu a podpěr, očištění a ošetření podkladu a podpěr - zřízení plně funkčního potrubí, kompletní soustavy, podle příslušného technologického předpisu (bez ohledu na sklon) - zřízení potrubí i jednotlivých částí po etapách, včetně pracovních spar a spojů, pracovního zaslepení konců a pod. - úprava prostupů, průchodů šachtami a komorami, okolí podpěr a vyústění, zaústění, napojení, vyvedení a upevnění odpad. výustí - ochrana potrubí nátěrem (vč. úpravy povrchu), případně izolací, nejsou-li tyto práce předmětem jiné položky - úprava, očištění a ošetření prostoru kolem potrubí - včetně případně předepsaného utěsnění konců chrániček - položky platí pro práce prováděné v prostoru zapaženém i nezapaženém a i v kolektorech, chráničkách - opláštění dle dokumentace a nutné opravy opláštění při jeho poškození Položka nezahrnuje: - x
P | 19 | 86834 |  | NASUNUTÍ OCELOVÉ POTRUBNÍ SEKCE DN DO 200MM DO OCELOVÉ CHRÁNIČKY | M | 27.6 | 0 | 0 |  | 0 | 3
PP
VV |  |  |  | 27,6"m" = 27,600 [A]
TS |  |  |  | Položka zahrnuje: - pojízdná sedla (objímky) - případně předepsané utěsnění konců chráničky Položka nezahrnuje: - dodávku potrubí
P | 20 | 86846 |  | NASUNUTÍ OCELOVÉ POTRUBNÍ SEKCE DN DO 400MM DO OCELOVÉ CHRÁNIČKY | M | 18.9 | 0 | 0 |  | 0 | 3
PP
VV |  |  |  | "plynovod DN200 s chráničkou DN350" 18,9"m" = 18,900 [A]
TS |  |  |  | Položka zahrnuje: - pojízdná sedla (objímky) - případně předepsané utěsnění konců chráničky Položka nezahrnuje: - dodávku potrubí
P | 21 | 89914 |  | ŠACHTOVÉ BETONOVÉ SKRUŽE SAMOSTATNÉ | KUS | 9 | 0 | 0 |  | 0 | 3
PP
VV |  |  |  | "TBV 6D "9"ks" = 9,000 [A]
TS |  |  |  | Položka zahrnuje: - veškerý materiál, výrobky a polotovary - mimostaveništní a vnitrostaveništní dopravy (rovněž přesuny), včetně naložení a složení,případně s uložením Položka nezahrnuje: - x
P | 22 | 899302 |  | DOPLŇKY NA PLYN POTRUBÍ - ČICHAČKY | KUS | 2 | 0 | 0 |  | 0 | 3
PP
VV |  |  |  | 2"ks" = 2,000 [A]
TS |  |  |  | Položka zahrnuje: - veškerý materiál, výrobky a polotovary - mimostaveništní a vnitrostaveništní dopravy (rovněž přesuny), včetně naložení a složení,případně s uložením. - položka čichačka zahrnuje i zaizolování podzemní části Položka nezahrnuje: - x
P | 23 | 899309 |  | DOPLŇKY NA POTRUBÍ - VÝSTRAŽNÁ FÓLIE | M | 118.2 | 0 | 0 |  | 0 | 3
PP
VV |  |  |  | 2*(7,00+7,00+45,10) = 118,200 [A]
TS |  |  |  | Položka zahrnuje: - veškerý materiál, výrobky a polotovary - mimostaveništní a vnitrostaveništní dopravy (rovněž přesuny), včetně naložení a složení,případně s uložením Položka nezahrnuje: - x
P | 24 | 899341 |  | DOPLŇKY NA PLYN POTRUBÍ DN DO 200MM - PROPOJE | KUS | 2 | 0 | 0 |  | 0 | 3
PP |  |  |  | DN200 (219,1/219,1mm)mezikus DN200 (PŘÍMÝ KUS+OHYB) max. třemi garančními svary
VV |  |  |  | 2"ks" = 2,000 [A]
TS |  |  |  | Položka zahrnuje: - dodávku a montáž propojovacího mezikusu - vypracování technologického postupu a práce s ním spojené - dozor správce potrubí Položka nezahrnuje: - x
P | 25 | 89944 |  | VÝŘEZ, VÝSEK, ÚTES NA POTRUBÍ DN DO 200MM | KUS | 2 | 0 | 0 |  | 0 | 3
PP
VV |  |  |  | 2"ks" = 2,000 [A]
TS |  |  |  | Položka zahrnuje: - zejména náklady na osekání trub na útesy, na vysekání otvorů pro zaústění, na obetonování útesu - u výřezu a výseku náklady na ohlášení uzavírání vody, uzavření a otevření šoupat, vypuštění a napuštění vody, odvzdušnění potrubí a pod Položka nezahrnuje: - x
P | 26 | R.899303 |  | DOPLŇKY NA POTRUBÍ - POCH | KUS | 1 | 0 | 0 |  | 0 | 3
PP |  |  |  | propojovací objekt chráničky se sondou MS110 ve sloupku KOTE K2
VV |  |  |  | 1"ks" = 1,000 [A]
TS |  |  |  | Položka zahrnuje: - veškerý materiál, výrobky a polotovary - mimostaveništní a vnitrostaveništní dopravy (rovněž přesuny), včetně naložení a složení,případně s uložením. - položka zásuvky POCH zahrnuje i vodiče z média a z chráničky, event. i vlastní sloupek (pokud není zásuvka umístěna na orientačním sloupku nebo na čichačce) Položka nezahrnuje: - x
P | 27 | R.899341 |  | DOPLŇKY NA PLYN POTRUBÍ DN DO 200MM - PROPOJE | KUS | 1 | 0 | 0 |  | 0 | 3
PP |  |  |  | Přerušení průtoku plynu bezodstávkovou technologií TDW Williamson SHORTSTOPP přes dělenou tvarovku DN200 při provozním tlaku plynu v potrubí 23bar z obou stran přeložky , vč. tvarovek + návarku T.O.R TDW + dvojité ochranné balonování DN200 z obou stran přeložky + provizorní potrubní by-pass z komor stoplovacího zařízení
VV |  |  |  | 1"ks" = 1,000 [A]
TS |  |  |  | Položka zahrnuje: - dodávku a montáž propojovacího mezikusu - vypracování technologického postupu a práce s ním spojené - dozor správce potrubí Položka nezahrnuje: - x
P | 28 | R.899641 |  | TLAKOVÉ ZKOUŠKY POTRUBÍ DN DO 200MM | M | 45.1 | 0 | 0 |  | 0 | 3
PP
VV |  |  |  | 45,1"m" = 45,100 [A]
TS |  |  |  | Položka zahrnuje: - přísun, montáž, demontáž, odsun zkoušecího čerpadla - napuštění tlakovou vodou, dodání vody pro tlakovou zkoušku - montáž a demontáž dílců pro zabezpečení konce zkoušeného úseku potrubí - montáž a demontáž koncových tvarovek - montáž zaslepovací příruby, zaslepení odboček pro armatury a pro odbočující řady Položka nezahrnuje: - x
P | 29 | R.899643 |  | RADIOGRAFICKÉ ZKOUŠKY POTRUBÍ DN DO 200MM | KUS | 12 | 0 | 0 |  | 0 | 3
PP |  |  |  | defektoskopie svarů DN200 rentgenologickým prozářením, 100% délky všech svarů
VV |  |  |  | 12"ks" = 12,000 [A]
TS
P | 30 | R1.899609 |  | NEDESTRUKTIVNÍ ZKOUŠKA SVARŮ POTRUBÍ | KUS | 8 | 0 | 0 |  | 0 | 3
PP |  |  |  | magnetická zkouška prášková (MT)nebo kapilární penetrační (PT) (koutové svary nepodrobené tlakové zkoušce)
VV |  |  |  | 8"ks" = 8,000 [A]
TS
P | 31 | R2.899609 |  | NEDESTRUKTIVNÍ ZKOUŠKA SVARŮ POTRUBÍ | KUS | 10 | 0 | 0 |  | 0 | 3
PP |  |  |  | magnetická zkouška prášková (MT)nebo kapilární penetrační (PT) (obvodové a podélné svary nepodrobené tlakové zkoušce)
VV |  |  |  | 10"ks" = 10,000 [A]
TS
P | 32 | R3.899609 |  | ZKOUŠKY NA TRUBNÍM VEDENÍ | M | 58.7 | 0 | 0 |  | 0 | 3
PP |  |  |  | elektrojiskrová zkouška opláštění
VV |  |  |  | 45,10+6,80+6,80 = 58,700 [A]
TS
SD |  | 9 |  | Ostatní konstrukce a práce |  |  |  | 0
P | 33 | 93658 |  | OCHRANNÉ TYČOVÉ ZNAKY - ORIENTAČNÍ SLOUPKY | KUS | 6 | 0 | 0 |  | 0 | 3
PP
VV |  |  |  | 6"ks" = 6,000 [A]
TS |  |  |  | Položka zahrnuje: - veškerý materiál, výrobky a polotovary - mimostaveništní a vnitrostaveništní doprava (rovněž přesuny) - naložení a složení,případně s uložením Položka nezahrnuje: - x
P | 34 | 96718A |  | VYBOURÁNÍ ČÁSTÍ KONSTRUKCÍ KOVOVÝCH - BEZ DOPRAVY | T | 0.015 | 0 | 0 |  | 0 | 3
PP
VV |  |  |  | "1xPOCH+1xčichačka "0,015"t" = 0,015 [A]
TS |  |  |  | Položka zahrnuje: - veškerou manipulaci s vybouranou sutí a hmotami, kromě vodorovné dopravy, včetně uložení na skládku - veškeré další práce plynoucí z technologického předpisu a z platných předpisů Položka nezahrnuje: - vodorovnou dopravu - poplatek za skládku, který se vykazuje v položce 0141** (s výjimkou malého množství bouraného materiálu, kde je možné poplatek zahrnout do jednotkové ceny bourání – tento fakt musí být uveden v doplňujícím textu k položce)
P | 35 | 969334 |  | VYBOURÁNÍ POTRUBÍ DN DO 200MM PLYNOVÝCH | M | 42.8 | 0 | 0 |  | 0 | 3
PP
VV |  |  |  | 42,8"m" = 42,800 [A]
TS |  |  |  | Položka zahrnuje: - veškerou manipulaci s vybouranou sutí a hmotami včetně uložení na skládku - veškeré další práce plynoucí z technologického předpisu a z platných předpisů Položka nezahrnuje: - poplatek za skládku, který se vykazuje v položce 0141** (s výjimkou malého množství bouraného materiálu, kde je možné poplatek zahrnout do jednotkové ceny bourání – tento fakt musí být uveden v doplňujícím textu k položce)
P | 36 | 969346 |  | VYBOURÁNÍ POTRUBÍ DN DO 400MM PLYNOVÝCH | M | 9.8 | 0 | 0 |  | 0 | 3
PP
VV |  |  |  | "chránička DN350: "9,80"m" = 9,800 [A]
TS |  |  |  | Položka zahrnuje: - veškerou manipulaci s vybouranou sutí a hmotami včetně uložení na skládku - veškeré další práce plynoucí z technologického předpisu a z platných předpisů Položka nezahrnuje: - poplatek za skládku, který se vykazuje v položce 0141** (s výjimkou malého množství bouraného materiálu, kde je možné poplatek zahrnout do jednotkové ceny bourání – tento fakt musí být uveden v doplňujícím textu k položce)
P | 37 | R.969434 |  | PROPLACH PLYN POTRUBÍ DN DO 200MM VZDUCHEM NEBO INERT PLYNEM | M | 42.8 | 0 | 0 |  | 0 | 3
PP
VV |  |  |  | 42,8"m" = 42,800 [A]
TS |  |  |  | Položka zahrnuje: - použití potřebných mechanizmů pro vhánění a nasávání vzduchu nebo plynu - utěsnění konců - dělení na předepsané délky úseků - v případě proplachu plynem (dusík) dodání lahví - vyhotovení závěrečné zprávy Položka nezahrnuje: - x
SD |  | 995 |  | Poplatky za skládky |  |  |  | 0
P | 38 | R015111 | 901 | NEOCEŇOVAT - POPLATKY ZA LIKVIDACI ODPADŮ NEKONTAMINOVANÝCH - 17 05 04 VYTĚŽENÉ ZEMINY A HORNINY - I. TŘÍDA TĚŽITELNOSTI VČ. DOPRAVY NA SKLÁDKU A MANIPULACE | T | 422.95 | 0 | 0 |  | 0 | 3
PP |  |  |  | Evidenční položka
VV |  |  |  | "přebytek zeminy z pol.č.13273A, 17411:" (582,427"m3"-370,952"m3")*2,0"t/m3" = 422,950 [A]
TS |  |  |  | 1. Položka obsahuje: - veškeré poplatky provozovateli skládky, recyklační linky nebo jiného zařízení na zpracování nebo likvidaci odpadů související s převzetím, uložením, zpracováním nebo likvidací odpadu - náklady spojené s dopravou odpadu z místa stavby na místo převzetí provozovatelem skládky, recyklační linky nebo jiného zařízení na zpracování a likvidaci odpadů, veškerou manipulaci s odpadem 2. Způsob měření: Tunou se rozumí hmotnost odpadu vytříděného v souladu se zákonem č. 541/2020 Sb., o nakládání s odpady, v platném znění.
P | 39 | R015830 | 974 | NEOCEŇOVAT - POPLATKY ZA LIKVIDACI ODPADŮ NEBEZPEČNÝCH - 17 04 09* Kovový odpad znečištěný nebezpečnými látkami - VYBOURANÉ OCELOVÉ POTRUBÍ S ASF. IZOLACÍ VČ. DOPRAVY NA SKLÁDKU A MANIPULACE | T | 2.157 | 0 | 0 |  | 0 | 3
PP |  |  |  | EVIDENČNÍ POLOŽKA
VV |  |  |  | "z pol.č.96718A: "0,015"t" = 0,015 [A] "z pol.č.969334: "42,8"m"*33,1"kg/m"/1000 = 1,417 [B] "z pol.č.969346: "9,8"m"*74,0"kg/m"/1000 = 0,725 [C] "Celkem: "A+B+C = 2,157 [D]
TS |  |  |  | 1. Položka obsahuje: – veškeré poplatky provozovateli skládky, recyklační linky nebo jiného zařízení na zpracování nebo likvidaci odpadů související s převzetím, uložením, zpracováním nebo likvidací odpadu 2. Položka neobsahuje: – náklady spojené s dopravou odpadu z místa stavby na místo převzetí provozovatelem skládky, recyklační linky nebo jiného zařízení na zpracování nebo likvidaci odpadů 3. Způsob měření: Tunou se rozumí hmotnost odpadu vytříděného v souladu se zákonem č. 541/2020 Sb., o nakládání s odpady, v platném znění.

## D.2.1.6SO 34-33-02
EstiCon |  |  |  | Firma: | [6 empty] | 3
Soupis prací objektu
S | Stavba: | 23053233IZM00 |  | Modernizace trať. úseku HK (mimo) – Týn. nad Orlicí (mimo) INFRASTRUKTURA |  |  | SO 34-33-02 | 0 |  | 0 | 2
O | Objekt: | D.2.1.6 |  | Potrubní vedení | [5 empty] | 0.12 | 2
O1 | Rozpočet: | SO 34-33-02 |  | ŽST TŘEBECHOVICE POD OREBEM-HK-SLEZSKÉ PŘEDMĚSTÍ, ÚPRAVA STL PLYNOVODU PE50 V KM 39,353 | [5 empty] | 0.21
Typ | Poř. číslo | Kód položky | Varianta | Název Položky | MJ | Množství | Cena |  | Cenová soustava
[7 empty] | Jednotková | Celkem
0 | 1 | 2 | 3 | 4 | 5 | 6 | 7 | 8 | 9
SD |  | 0 |  | Všeobecné konstrukce a práce |  |  |  | 0
P | 1 | 01432 |  | POPLATKY ZA VYPUŠTĚNÝ PLYN | KPL | 1 | 0 | 0 |  | 0 | 3
PP
VV |  |  |  | "odhad: 0,34m3 plynu" 1"kpl" = 1,000 [A]
TS |  |  |  | Položka zahrnuje: - náklady majiteli za způsobernou ztrátu Položka nezahrnuje: - x
P | 2 | 02730 |  | POMOC PRÁCE ZŘÍZ NEBO ZAJIŠŤ OCHRANU INŽENÝRSKÝCH SÍTÍ | KPL | 1 | 0 | 0 |  | 0 | 3
PP
VV |  |  |  | "11x křížení kabelů" 1"kpl" = 1,000 [A]
TS |  |  |  | Položka zahrnuje: - veškeré náklady spojené s ochranou inženýrských sítí Položka nezahrnuje: - x
P | 3 | 029522 |  | OSTATNÍ POŽADAVKY - REVIZNÍ ZPRÁVY | KUS | 1 | 0 | 0 |  | 0 | 3
PP
VV |  |  |  | 1"ks" = 1,000 [A]
TS |  |  |  | Položka zahrnuje: - veškeré náklady spojené s objednatelem požadovanými pracemi Položka nezahrnuje: - x
P | 4 | 029611 |  | OSTATNÍ POŽADAVKY - ODBORNÝ DOZOR | HOD | 20 | 0 | 0 |  | 0 | 3
PP |  |  |  | ODBORNÝ DOZOR INNOGY
VV |  |  |  | 20"hod" = 20,000 [A]
TS |  |  |  | Položka zahrnuje: - veškeré náklady spojené s objednatelem požadovanými pracemi Položka nezahrnuje: - x
SD |  | 1 |  | Zemní práce |  |  |  | 0
P | 5 | 11313A |  | ODSTRANĚNÍ KRYTU ZPEVNĚNÝCH PLOCH S ASFALTOVÝM POJIVEM - BEZ DOPRAVY | M3 | 4.26 | 0 | 0 |  | 0 | 3
PP
VV |  |  |  | 9,65*1,0*0,13+19,4*0,8*0,13 = 3,272 [A] "rýha bourání: "9,5*0,8*0,13 = 0,988 [B] "Celkem: "A+B = 4,260 [C]
TS |  |  |  | Položka zahrnuje: - veškerou manipulaci s vybouranou sutí a s vybouranými hmotami, kromě vodorovné dopravy, vč. uložení na skládku. Položka nezahrnuje: - vodorovnou dopravu - poplatek za skládku, který se vykazuje v položce 0141** (s výjimkou malého množství bouraného materiálu, kde je možné poplatek zahrnout do jednotkové ceny bourání – tento fakt musí být uveden v doplňujícím textu k položce).
P | 6 | 11332A |  | ODSTRANĚNÍ PODKLADŮ ZPEVNĚNÝCH PLOCH Z KAMENIVA NESTMELENÉHO - BEZ DOPRAVY | M3 | 9.831 | 0 | 0 |  | 0 | 3
PP
VV |  |  |  | 9,65*1,0*0,3+19,4*0,8*0,3 = 7,551 [A] "rýha bourání: "9,5*0,8*0,3 = 2,280 [B] "Celkem: "A+B = 9,831 [C]
TS |  |  |  | Položka zahrnuje: - veškerou manipulaci s vybouranou sutí a s vybouranými hmotami, kromě vodorovné dopravy, vč. uložení na skládku. Položka nezahrnuje: - vodorovnou dopravu - poplatek za skládku, který se vykazuje v položce 0141** (s výjimkou malého množství bouraného materiálu, kde je možné poplatek zahrnout do jednotkové ceny bourání – tento fakt musí být uveden v doplňujícím textu k položce).
P | 7 | 11334A |  | ODSTRANĚNÍ PODKLADU ZPEVNĚNÝCH PLOCH S CEMENT POJIVEM - BEZ DOPRAVY | M3 | 3.932 | 0 | 0 |  | 0 | 3
PP
VV |  |  |  | 9,65*1,0*0,12+19,4*0,8*0,12 = 3,020 [A] "rýha bourání: "9,5*0,8*0,12 = 0,912 [B] "Celkem: "A+B = 3,932 [C]
TS |  |  |  | Položka zahrnuje: - veškerou manipulaci s vybouranou sutí a s vybouranými hmotami, kromě vodorovné dopravy, vč. uložení na skládku. Položka nezahrnuje: - vodorovnou dopravu - poplatek za skládku, který se vykazuje v položce 0141** (s výjimkou malého množství bouraného materiálu, kde je možné poplatek zahrnout do jednotkové ceny bourání – tento fakt musí být uveden v doplňujícím textu k položce).
P | 8 | 11511 |  | ČERPÁNÍ VODY DO 500 L/MIN | HOD | 120 | 0 | 0 |  | 0 | 3
PP
VV |  |  |  | 120"hod" = 120,000 [A]
TS |  |  |  | Položka zahrnuje: - čerpání vody na povrchu - potrubí - pohotovost záložní čerpací soupravy - zřízení čerpací jímky - následná demontáž a likvidace těchto zařízení Položka nezahrnuje: - x
P | 9 | 12110 |  | SEJMUTÍ ORNICE NEBO LESNÍ PŮDY | M3 | 9.691 | 0 | 0 |  | 0 | 3
PP
VV |  |  |  | (15,2+25,7)*1,0*0,1+6,0*1,8*0,1+4,5*1,7*0,1+28,45*0,8*0,1 = 8,211 [A] "rýha bourání: "18,5*0,8*0,1 = 1,480 [B] "Celkem: "A+B = 9,691 [C]
TS |  |  |  | Položka zahrnuje: - sejmutí ornice bez ohledu na tloušťku vrstvy - její vodorovnou dopravu Položka nezahrnuje: - uložení na trvalou skládku
P | 10 | 13273A |  | HLOUBENÍ RÝH ŠÍŘ DO 2M PAŽ I NEPAŽ TŘ. I - BEZ DOPRAVY | M3 | 234.521 | 0 | 0 |  | 0 | 3
PP
VV |  |  |  | "terén:" (15,2+17,7)*1*1,05+ 6,0*2,08*(2,1-0,1)+4,5*1,7*(2,0-0,1)+(11,75+3,85)*0,8*(1,15-0,1)+15,2*0,8*(1,1-0,1)+3,4*0,8*(1,18-0,1) = 102,242 [A] "asfalt.cesta: "9,65*1*(1,35-0,55)+15,05*0,8*(1,24-0,55)+5,3*0,8*(1,43-0,55) = 19,759 [B] "železnice:" 6,9*2,1*2,4 = 34,776 [C] "bourání:" (7,1+13,1+3,0)*0,8*1,05+9,5*0,8*1,1+13,2*1,8*2,1 = 77,744 [D] "Celkem: "A+B+C+D = 234,521 [E]
TS |  |  |  | Položka zahrnuje: - svislou dopravu, přemístění, přeložení, manipulace s výkopkem - kompletní provedení vykopávky nezapažené i zapažené - ošetření výkopiště po celou dobu práce v něm vč. klimatických opatření - ztížení vykopávek v blízkosti podzemního vedení, konstrukcí a objektů vč. jejich dočasného zajištění - ztížení pod vodou, v okolí výbušnin, ve stísněných prostorech a pod. - příplatek za lepivost - těžení po vrstvách, pásech a po jiných nutných částech (figurách) - čerpání vody vč. čerpacích jímek, potrubí a pohotovostní čerpací soupravy (viz ustanovení k pol. 1151,2) - potřebné snížení hladiny podzemní vody - těžení a rozpojování jednotlivých balvanů - vytahování a nošení výkopku - svahování a přesvah. svahů do konečného tvaru, výměna hornin v podloží a v pláni znehodnocené klimatickými vlivy - ruční vykopávky, odstranění kořenů a napadávek - pažení, vzepření a rozepření vč. přepažování (vyjma pažení záporového a štětových stěn) - úpravu, ochranu a očištění dna, základové spáry, stěn a svahů - odvedení nebo obvedení vody v okolí výkopiště a ve výkopišti - třídění výkopku - veškeré pomocné konstrukce umožňující provedení vykopávky (příjezdy, sjezdy, nájezdy, lešení, podpěr. konstr., přemostění, zpevněné plochy, zakrytí a pod.) Položka nezahrnuje: - vodorovnou dopravu - uložení zeminy (na skládku, do násypu) ani poplatky za skládku, vykazují se v položce č.0141**
P | 11 | 17411 |  | ZÁSYP JAM A RÝH ZEMINOU SE ZHUTNĚNÍM | M3 | 97.901 | 0 | 0 |  | 0 | 3
PP
VV |  |  |  | "pol.č.13273.A: "234,521"m3" = 234,521 [A] "odpočet pol.č.17481,17581,45157: "-(114,075+16,282+6,263) = -136,620 [B] "Celkem: "A+B = 97,901 [C]
TS |  |  |  | Položka zahrnuje: - kompletní provedení zemní konstrukce vč. výběru vhodného materiálu - úprava ukládaného materiálu vlhčením, tříděním, promícháním nebo vysoušením, příp. jiné úpravy za účelem zlepšení jeho mech. vlastností - hutnění i různé míry hutnění - ošetření úložiště po celou dobu práce v něm vč. klimatických opatření - ztížení v okolí vedení, konstrukcí a objektů a jejich dočasné zajištění - ztížení provádění vč. hutnění ve ztížených podmínkách a stísněných prostorech - ztížené ukládání sypaniny pod vodu - ukládání po vrstvách a po jiných nutných částech (figurách) vč. dosypávek - spouštění a nošení materiálu - výměna částí zemní konstrukce znehodnocené klimatickými vlivy - ruční hutnění - udržování úložiště a jeho ochrana proti vodě - odvedení nebo obvedení vody v okolí úložiště a v úložišti - veškeré pomocné konstrukce umožňující provedení zemní konstrukce (příjezdy, sjezdy, nájezdy, lešení, podpěrné konstrukce, přemostění, zpevněné plochy, zakrytí a pod.) Položka nezahrnuje: - x
P | 12 | 17481 |  | ZÁSYP JAM A RÝH Z NAKUPOVANÝCH MATERIÁLŮ | M3 | 114.075 | 0 | 0 |  | 0 | 3
PP
VV |  |  |  | "rýha železnice: "10,5*2,0*1,65+10,5*2,05*2,1 = 79,853 [A] "budoucí komunikace: "9,65*1,0*1,04+3,45*0,8*0,84+7,0*0,8*1,1+9,1*0,8*0,84+10,9*0,8*1,1 = 34,222 [B] "Celkem: "A+B = 114,075 [C]
TS |  |  |  | Položka zahrnuje: - kompletní provedení zemní konstrukce včetně nákupu a dopravy materiálu dle zadávací dokumentace - úprava ukládaného materiálu vlhčením, tříděním, promícháním nebo vysoušením, příp. jiné úpravy za účelem zlepšení jeho mech. vlastností - hutnění i různé míry hutnění - ošetření úložiště po celou dobu práce v něm vč. klimatických opatření - ztížení v okolí vedení, konstrukcí a objektů a jejich dočasné zajištění - ztížení provádění vč. hutnění ve ztížených podmínkách a stísněných prostorech - ztížené ukládání sypaniny pod vodu - ukládání po vrstvách a po jiných nutných částech (figurách) vč. dosypávek - spouštění a nošení materiálu - výměna částí zemní konstrukce znehodnocené klimatickými vlivy - udržování úložiště a jeho ochrana proti vodě - odvedení nebo obvedení vody v okolí úložiště a v úložišti - veškeré pomocné konstrukce umožňující provedení zemní konstrukce (příjezdy, sjezdy, nájezdy, lešení, podpěrné konstrukce, přemostění, zpevněné plochy, zakrytí a pod.) Položka nezahrnuje: - x
P | 13 | 17581 |  | OBSYP POTRUBÍ A OBJEKTŮ Z NAKUPOVANÝCH MATERIÁLŮ | M3 | 16.282 | 0 | 0 |  | 0 | 3
PP
VV |  |  |  | 10,5*1,05*0,26+64,5*0,8*0,26 = 16,283 [A]
TS |  |  |  | Položka zahrnuje: - kompletní provedení zemní konstrukce včetně nákupu a dopravy materiálu dle zadávací dokumentace - úprava ukládaného materiálu vlhčením, tříděním, promícháním nebo vysoušením, příp. jiné úpravy za účelem zlepšení jeho mech. vlastností - hutnění i různé míry hutnění - ošetření úložiště po celou dobu práce v něm vč. klimatických opatření - ztížení v okolí vedení, konstrukcí a objektů a jejich dočasné zajištění - ztížení provádění vč. hutnění ve ztížených podmínkách a stísněných prostorech - ztížené ukládání sypaniny pod vodu - ukládání po vrstvách a po jiných nutných částech (figurách) vč. dosypávek - spouštění a nošení materiálu - výměna částí zemní konstrukce znehodnocené klimatickými vlivy - ruční hutnění a výplň jam a prohlubní v podloží - úprava, očištění, ochrana a zhutnění podloží - svahování, hutnění a uzavírání povrchů svahů - zřízení lavic na svazích - udržování úložiště a jeho ochrana proti vodě - odvedení nebo obvedení vody v okolí úložiště a v úložišti - veškeré pomocné konstrukce umožňující provedení zemní konstrukce (příjezdy, sjezdy, nájezdy, lešení, podpěrné konstrukce, přemostění, zpevněné plochy, zakrytí a pod.) Položka nezahrnuje: - x Způsob měření: - zemina vytlačená potrubím o DN 180mm se od kubatury obsypů neodečítá
P | 14 | 18230 |  | ROZPROSTŘENÍ ORNICE V ROVINĚ | M3 | 6.941 | 0 | 0 |  | 0 | 3
PP
VV |  |  |  | 6,941"m3" = 6,941 [A]
TS |  |  |  | Položka zahrnuje: - nutné přemístění ornice z dočasných skládek vzdálených do 50m - rozprostření ornice v předepsané tloušťce v rovině a ve svahu do 1:5
P | 15 | 18241 |  | ZALOŽENÍ TRÁVNÍKU RUČNÍM VÝSEVEM | M2 | 69.41 | 0 | 0 |  | 0 | 3
PP
VV |  |  |  | 6,941"m3"/0,10 = 69,410 [A]
TS |  |  |  | Položka zahrnuje: - dodání předepsané travní směsi, její výsev na ornici, zalévání, první pokosení, to vše bez ohledu na sklon terénu Položka nezahrnuje: - x
P | 16 | 18247 |  | OŠETŘOVÁNÍ TRÁVNÍKU | M2 | 277.64 | 0 | 0 |  | 0 | 3
PP
VV |  |  |  | "dle pol.č.18241, ošetření 4x: "69,41"m2"*4 = 277,640 [A]
TS |  |  |  | Položka zahrnuje: - pokosení se shrabáním, naložení shrabků na dopravní prostředek, s odvozem a se složením, to vše bez ohledu na sklon terénu - nutné zalití a hnojení Položka nezahrnuje: - x
SD |  | 2 |  | Základy |  |  |  | 0
P | 17 | 21461 |  | SEPARAČNÍ GEOTEXTILIE | M2 | 3.2 | 0 | 0 |  | 0 | 3
PP
VV |  |  |  | "ochrana potrubí pod zatěž sedla: "32*0,5*0,2 = 3,200 [A]
TS |  |  |  | Položka zahrnuje: - dodávku předepsané geotextilie - úpravu, očištění a ochranu podkladu - přichycení k podkladu, případně zatížení - úpravy spojů a zajištění okrajů - úpravy pro odvodnění - nutné přesahy (nezapočítávají se do výměry) - mimostaveništní a vnitrostaveništní dopravu Položka nezahrnuje: - x
SD |  | 4 |  | Vodorovné konstrukce |  |  |  | 0
P | 18 | 45157 |  | PODKLADNÍ A VÝPLŇOVÉ VRSTVY Z KAMENIVA TĚŽENÉHO | M3 | 6.263 | 0 | 0 |  | 0 | 3
PP
VV |  |  |  | "lože: "10,5*1,05*0,1+64,5*0,8*0,1 = 6,263 [A]
TS |  |  |  | Položka zahrnuje: - dodávku předepsaného kameniva - mimostaveništní a vnitrostaveništní dopravu a jeho uložení - není-li v zadávací dokumentaci uvedeno jinak, jedná se o nakupovaný materiál Položka nezahrnuje: - x
SD |  | 8 |  | Potrubí |  |  |  | 0
P | 19 | 87633 |  | CHRÁNIČKY Z TRUB PLASTOVÝCH DN DO 150MM | M | 44.05 | 0 | 0 |  | 0 | 3
PP
VV |  |  |  | "2 ks PE DN160: "32,85"m"+11,2"m" = 44,050 [A]
TS |  |  |  | Položka zahrnuje: - výrobní dokumentaci (včetně technologického předpisu) - dodání veškerého trubního a pomocného materiálu (trouby, trubky, tvarovky, spojovací a těsnící materiál a pod.), podpěrných, závěsných a upevňovacích prvků, včetně potřebných úprav - úprava a příprava podkladu a podpěr, očištění a ošetření podkladu a podpěr - zřízení plně funkčního potrubí, kompletní soustavy, podle příslušného technologického předpisu (bez ohledu na sklon) - zřízení potrubí i jednotlivých částí po etapách, včetně pracovních spar a spojů, pracovního zaslepení konců a pod. - úprava prostupů, průchodů šachtami a komorami, okolí podpěr a vyústění, zaústění, napojení, vyvedení a upevnění odpad. výustí - ochrana potrubí nátěrem (vč. úpravy povrchu), případně izolací, nejsou-li tyto práce předmětem jiné položky - úprava, očištění a ošetření prostoru kolem potrubí - včetně případně předepsaného utěsnění konců chrániček - položky platí pro práce prováděné v prostoru zapaženém i nezapaženém a i v kolektorech, chráničkách Položka nezahrnuje: - x
P | 20 | 87815 |  | NASUNUTÍ PLAST TRUB DN DO 50MM DO CHRÁNIČKY | M | 44.05 | 0 | 0 |  | 0 | 3
PP
VV |  |  |  | 44,05"m" = 44,050 [A]
TS |  |  |  | Položka zahrnuje: - pojízdná sedla (objímky) - případně předepsané utěsnění konců chráničky Položka nezahrnuje: - dodávku potrubí
P | 21 | 89914 |  | ŠACHTOVÉ BETONOVÉ SKRUŽE SAMOSTATNÉ | KUS | 4 | 0 | 0 |  | 0 | 3
PP |  |  |  | TBV 6D
VV |  |  |  | 4"ks" = 4,000 [A]
TS |  |  |  | Položka zahrnuje: - veškerý materiál, výrobky a polotovary - mimostaveništní a vnitrostaveništní dopravy (rovněž přesuny), včetně naložení a složení,případně s uložením Položka nezahrnuje: - x
P | 22 | 899302 |  | DOPLŇKY NA PLYN POTRUBÍ - ČICHAČKY | KUS | 2 | 0 | 0 |  | 0 | 3
PP
VV |  |  |  | 2"ks" = 2,000 [A]
TS |  |  |  | Položka zahrnuje: - veškerý materiál, výrobky a polotovary - mimostaveništní a vnitrostaveništní dopravy (rovněž přesuny), včetně naložení a složení,případně s uložením. - položka čichačka zahrnuje i zaizolování podzemní části Položka nezahrnuje: - x
P | 23 | 899308 |  | DOPLŇKY NA POTRUBÍ - SIGNALIZAČ VODIČ | M | 76 | 0 | 0 |  | 0 | 3
PP
VV |  |  |  | "včetně vodivého propojení na stáv SV: "76,0"m" = 76,000 [A]
TS |  |  |  | Položka zahrnuje: - veškerý materiál, výrobky a polotovary - mimostaveništní a vnitrostaveništní dopravy (rovněž přesuny), včetně naložení a složení,případně s uložením. - položka signalizační vodič zahrnuje i kontrolní vývody Položka nezahrnuje: - x
P | 24 | 899309 |  | DOPLŇKY NA POTRUBÍ - VÝSTRAŽNÁ FÓLIE | M | 75 | 0 | 0 |  | 0 | 3
PP
VV |  |  |  | 75,0"m" = 75,000 [A]
TS |  |  |  | Položka zahrnuje: - veškerý materiál, výrobky a polotovary - mimostaveništní a vnitrostaveništní dopravy (rovněž přesuny), včetně naložení a složení,případně s uložením Položka nezahrnuje: - x
P | 25 | 89941 |  | VÝŘEZ, VÝSEK, ÚTES NA POTRUBÍ DN DO 80MM | KUS | 4 | 0 | 0 |  | 0 | 3
PP
VV |  |  |  | 4"ks" = 4,000 [A]
TS |  |  |  | Položka zahrnuje: - zejména náklady na osekání trub na útesy, na vysekání otvorů pro zaústění, na obetonování útesu - u výřezu a výseku náklady na ohlášení uzavírání vody, uzavření a otevření šoupat, vypuštění a napuštění vody, odvzdušnění potrubí a pod Položka nezahrnuje: - x
P | 26 | 899611 |  | TLAKOVÉ ZKOUŠKY POTRUBÍ DN DO 80MM | M | 75 | 0 | 0 |  | 0 | 3
PP
VV |  |  |  | 75,0"m" = 75,000 [A]
TS |  |  |  | Položka zahrnuje: - přísun, montáž, demontáž, odsun zkoušecího čerpadla - napuštění tlakovou vodou, dodání vody pro tlakovou zkoušku - montáž a demontáž dílců pro zabezpečení konce zkoušeného úseku potrubí - montáž a demontáž koncových tvarovek - montáž zaslepovací příruby, zaslepení odboček pro armatury a pro odbočující řady Položka nezahrnuje: - x
P | 27 | R87315 |  | POTRUBÍ Z TRUB PLASTOVÝCH TLAKOVÝCH SVAŘOVANÝCH DN DO 50MM | M | 75 | 0 | 0 |  | 0 | 3
PP |  |  |  | PE 100RC 63x5,8mm
VV |  |  |  | 75,0"m" = 75,000 [A]
TS |  |  |  | Položka zahrnuje: - výrobní dokumentaci (včetně technologického předpisu) - dodání veškerého trubního a pomocného materiálu (trouby, trubky, tvarovky, spojovací a těsnící materiál a pod.), podpěrných, závěsných a upevňovacích prvků, včetně potřebných úprav - úprava a příprava podkladu a podpěr, očištění a ošetření podkladu a podpěr - zřízení plně funkčního potrubí, kompletní soustavy, podle příslušného technologického předpisu (bez ohledu na sklon) - zřízení potrubí i jednotlivých částí po etapách, včetně pracovních spar a spojů, pracovního zaslepení konců a pod. - úprava prostupů, průchodů šachtami a komorami, okolí podpěr a vyústění, zaústění, napojení, vyvedení a upevnění odpad. výustí - ochrana potrubí nátěrem (vč. úpravy povrchu), případně izolací, nejsou-li tyto práce předmětem jiné položky - úprava, očištění a ošetření prostoru kolem potrubí - položky platí pro práce prováděné v prostoru zapaženém i nezapaženém a i v kolektorech, chráničkách - položky zahrnují i práce spojené s nutnými obtoky, převáděním a čerpáním vody Položka nezahrnuje: - tlakové zkoušky ani proplach a dezinfekci
P | 28 | R89916 |  | BETONOVÉ DOPLŇKY TRUB VEDENÍ | KUS | 32 | 0 | 0 |  | 0 | 3
PP |  |  |  | ZATĚŽOVACÍ SEDLA
VV |  |  |  | "celková váha 430kg" 32"ks" = 32,000 [A]
TS |  |  |  | Položka zahrnuje: - veškerý materiál, výrobky a polotovary - mimostaveništní a vnitrostaveništní dopravy (rovněž přesuny), včetně naložení a složení,případně s uložením Položka nezahrnuje: - x
P | 29 | R899311 |  | DOPLŇKY NA PLYN POTRUBÍ DN DO 63MM - PROPOJE | KUS | 2 | 0 | 0 |  | 0 | 3
PP |  |  |  | 2x STLAČENÍ POTRUBÍ DN50, EL.TVAROVKY,BYPASS PE DN32
VV |  |  |  | 2"ks" = 2,000 [A]
TS |  |  |  | Položka zahrnuje: - dodávku a montáž propojovacího mezikusu - vypracování technologického postupu a práce s ním spojené - dozor správce potrubí Položka nezahrnuje: - x
SD |  | 9 |  | Ostatní konstrukce a práce |  |  |  | 0
P | 30 | 93658 |  | OCHRANNÉ TYČOVÉ ZNAKY - ORIENTAČNÍ SLOUPKY | KUS | 3 | 0 | 0 |  | 0 | 3
PP
VV |  |  |  | 3"ks" = 3,000 [A]
TS |  |  |  | Položka zahrnuje: - veškerý materiál, výrobky a polotovary - mimostaveništní a vnitrostaveništní doprava (rovněž přesuny) - naložení a složení,případně s uložením Položka nezahrnuje: - x
P | 31 | 96718 |  | VYBOURÁNÍ ČÁSTÍ KONSTRUKCÍ KOVOVÝCH | T | 0.03 | 0 | 0 |  | 0 | 3
PP
VV |  |  |  | 0,03"t" = 0,030 [A]
TS |  |  |  | Položka zahrnuje: - veškerou manipulaci s vybouranou sutí a hmotami včetně uložení na skládku, - veškeré další práce plynoucí z technologického předpisu a z platných předpisů Položka nezahrnuje: - poplatek za skládku, který se vykazuje v položce 0141** (s výjimkou malého množství bouraného materiálu, kde je možné poplatek zahrnout do jednotkové ceny bourání – tento fakt musí být uveden v doplňujícím textu k položce)
P | 32 | 96931 |  | VYBOURÁNÍ POTRUBÍ DN DO 50MM PLYNOVÝCH | M | 47.9 | 0 | 0 |  | 0 | 3
PP
VV |  |  |  | 47,9"m" = 47,900 [A]
TS |  |  |  | Položka zahrnuje: - veškerou manipulaci s vybouranou sutí a hmotami včetně uložení na skládku - veškeré další práce plynoucí z technologického předpisu a z platných předpisů Položka nezahrnuje: - poplatek za skládku, který se vykazuje v položce 0141** (s výjimkou malého množství bouraného materiálu, kde je možné poplatek zahrnout do jednotkové ceny bourání – tento fakt musí být uveden v doplňujícím textu k položce)
P | 33 | 969333 |  | VYBOURÁNÍ POTRUBÍ DN DO 150MM PLYNOVÝCH | M | 47.9 | 0 | 0 |  | 0 | 3
PP
VV |  |  |  | 47,9"m" = 47,900 [A]
TS |  |  |  | Položka zahrnuje: - veškerou manipulaci s vybouranou sutí a hmotami včetně uložení na skládku - veškeré další práce plynoucí z technologického předpisu a z platných předpisů Položka nezahrnuje: - poplatek za skládku, který se vykazuje v položce 0141** (s výjimkou malého množství bouraného materiálu, kde je možné poplatek zahrnout do jednotkové ceny bourání – tento fakt musí být uveden v doplňujícím textu k položce)
SD |  | 995 |  | Poplatky za skládky |  |  |  | 0
P | 34 | R015111 | 901 | NEOCEŇOVAT - POPLATKY ZA LIKVIDACI ODPADŮ NEKONTAMINOVANÝCH - 17 05 04 VYTĚŽENÉ ZEMINY A HORNINY - I. TŘÍDA TĚŽITELNOSTI VČ. DOPRAVY NA SKLÁDKU A MANIPULACE | T | 273.24 | 0 | 0 |  | 0 | 3
PP |  |  |  | Evidenční položka
VV |  |  |  | "přebytek zeminy z pol.č.13273A, 17411:" (234,521"m3"-97,901"m3")*2,0"t/m3" = 273,240 [A]
TS |  |  |  | 1. Položka obsahuje: - veškeré poplatky provozovateli skládky, recyklační linky nebo jiného zařízení na zpracování nebo likvidaci odpadů související s převzetím, uložením, zpracováním nebo likvidací odpadu - náklady spojené s dopravou odpadu z místa stavby na místo převzetí provozovatelem skládky, recyklační linky nebo jiného zařízení na zpracování a likvidaci odpadů, veškerou manipulaci s odpadem 2. Způsob měření: Tunou se rozumí hmotnost odpadu vytříděného v souladu se zákonem č. 541/2020 Sb., o nakládání s odpady, v platném znění.
P | 35 | R015130 | 905 | NEOCEŇOVAT - POPLATKY ZA LIKVIDACI ODPADŮ NEKONTAMINOVANÝCH - 17 03 02 VYBOURANÝ ASFALTOVÝ BETON BEZ DEHTU VČ. DOPRAVY NA SKLÁDKU A MANIPULACE | T | 10.224 | 0 | 0 |  | 0 | 3
PP |  |  |  | Evidenční položka
VV |  |  |  | "z pol.č.11313.A: "4,26"m3"*2,4"t/m3" = 10,224 [A]
TS |  |  |  | 1. Položka obsahuje: - veškeré poplatky provozovateli skládky, recyklační linky nebo jiného zařízení na zpracování nebo likvidaci odpadů související s převzetím, uložením, zpracováním nebo likvidací odpadu - náklady spojené s dopravou odpadu z místa stavby na místo převzetí provozovatelem skládky, recyklační linky nebo jiného zařízení na zpracování a likvidaci odpadů, veškerou manipulaci s odpadem 2. Způsob měření: Tunou se rozumí hmotnost odpadu vytříděného v souladu se zákonem č. 541/2020 Sb., o nakládání s odpady, v platném znění.
P | 36 | R015140 | 906 | NEOCEŇOVAT - POPLATKY ZA LIKVIDACI ODPADŮ NEKONTAMINOVANÝCH - 17 01 01 BETON Z DEMOLIC OBJEKTŮ, ZÁKLADŮ TV APOD. VČ. DOPRAVY NA SKLÁDKU A MANIPULACE (PROSTÝ A ARMOVANÝ BETON | T | 6.15 | 0 | 0 |  | 0 | 3
PP |  |  |  | Evidenční položka
VV |  |  |  | "z pol.č.11334A: "2,674"m3"*2,3"t/m3" = 6,150 [A]
TS |  |  |  | 1. Položka obsahuje: - veškeré poplatky provozovateli skládky, recyklační linky nebo jiného zařízení na zpracování nebo likvidaci odpadů související s převzetím, uložením, zpracováním nebo likvidací odpadu - náklady spojené s dopravou odpadu z místa stavby na místo převzetí provozovatelem skládky, recyklační linky nebo jiného zařízení na zpracování a likvidaci odpadů, veškerou manipulaci s odpadem 2. Způsob měření: Tunou se rozumí hmotnost odpadu vytříděného v souladu se zákonem č. 541/2020 Sb., o nakládání s odpady, v platném znění.
P | 37 | R015330 | 925 | NEOCEŇOVAT - POPLATKY ZA LIKVIDACI ODPADŮ NEKONTAMINOVANÝCH - 17 05 04 KAMENNÁ SUŤ VČ. DOPRAVY NA SKLÁDKU A MANIPULACE | T | 18.679 | 0 | 0 |  | 0 | 3
PP |  |  |  | Evidenční položka
VV |  |  |  | "z pol.č.11332A: "9,831"m3"*1,9"t/m3" = 18,679 [A]
TS |  |  |  | 1. Položka obsahuje: - veškeré poplatky provozovateli skládky, recyklační linky nebo jiného zařízení na zpracování nebo likvidaci odpadů související s převzetím, uložením, zpracováním nebo likvidací odpadu - náklady spojené s dopravou odpadu z místa stavby na místo převzetí provozovatelem skládky, recyklační linky nebo jiného zařízení na zpracování a likvidaci odpadů, veškerou manipulaci s odpadem 2. Způsob měření: Tunou se rozumí hmotnost odpadu vytříděného v souladu se zákonem č. 541/2020 Sb., o nakládání s odpady, v platném znění.

## D.2.1.6SO 34-33-03
EstiCon |  |  |  | Firma: | [6 empty] | 3
Soupis prací objektu
S | Stavba: | 23053233IZM00 |  | Modernizace trať. úseku HK (mimo) – Týn. nad Orlicí (mimo) INFRASTRUKTURA |  |  | SO 34-33-03 | 0 |  | 0 | 2
O | Objekt: | D.2.1.6 |  | Potrubní vedení | [5 empty] | 0.12 | 2
O1 | Rozpočet: | SO 34-33-03 |  | ŽST TŘEBECHOVICE POD OREBEM-HK-SLEZSKÉ PŘEDMĚSTÍ, ÚPRAVA STL PLYNOVODU PE50 V KM 37,728 | [5 empty] | 0.21
Typ | Poř. číslo | Kód položky | Varianta | Název Položky | MJ | Množství | Cena |  | Cenová soustava
[7 empty] | Jednotková | Celkem
0 | 1 | 2 | 3 | 4 | 5 | 6 | 7 | 8 | 9
SD |  | 0 |  | Všeobecné konstrukce a práce |  |  |  | 0
P | 1 | 01432 |  | POPLATKY ZA VYPUŠTĚNÝ PLYN | KPL | 1 | 0 | 0 |  | 0 | 3
PP
VV |  |  |  | "odhad: 0,67m3 plynu" 1"kpl" = 1,000 [A]
TS |  |  |  | Položka zahrnuje: - náklady majiteli za způsobernou ztrátu Položka nezahrnuje: - x
P | 2 | 01442 |  | POPLATKY ZA NÁHRADNÍ ZÁSOBOVÁNÍ PLYNEM | KPL | 1 | 0 | 0 |  | 0 | 3
PP
VV |  |  |  | 1"kpl" = 1,000 [A]
TS |  |  |  | Položka zahrnuje: - náklady na náhradní zásobení Položka nezahrnuje: - x
P | 3 | 02730 |  | POMOC PRÁCE ZŘÍZ NEBO ZAJIŠŤ OCHRANU INŽENÝRSKÝCH SÍTÍ | KPL | 1 | 0 | 0 |  | 0 | 3
PP
VV |  |  |  | "9x křížení kabelů" 1"kpl" = 1,000 [A]
TS |  |  |  | Položka zahrnuje: - veškeré náklady spojené s ochranou inženýrských sítí Položka nezahrnuje: - x
P | 4 | 029522 |  | OSTATNÍ POŽADAVKY - REVIZNÍ ZPRÁVY | KUS | 1 | 0 | 0 |  | 0 | 3
PP
VV |  |  |  | 1"ks" = 1,000 [A]
TS |  |  |  | Položka zahrnuje: - veškeré náklady spojené s objednatelem požadovanými pracemi Položka nezahrnuje: - x
P | 5 | 029611 |  | OSTATNÍ POŽADAVKY - ODBORNÝ DOZOR | HOD | 20 | 0 | 0 |  | 0 | 3
PP |  |  |  | ODBORNÝ DOZOR INNOGY
VV |  |  |  | 20"hod" = 20,000 [A]
TS |  |  |  | Položka zahrnuje: - veškeré náklady spojené s objednatelem požadovanými pracemi Položka nezahrnuje: - x
SD |  | 1 |  | Zemní práce |  |  |  | 0
P | 6 | 11511 |  | ČERPÁNÍ VODY DO 500 L/MIN | HOD | 150 | 0 | 0 |  | 0 | 3
PP
VV |  |  |  | 150"hod" = 150,000 [A]
TS |  |  |  | Položka zahrnuje: - čerpání vody na povrchu - potrubí - pohotovost záložní čerpací soupravy - zřízení čerpací jímky - následná demontáž a likvidace těchto zařízení Položka nezahrnuje: - x
P | 7 | 12110 |  | SEJMUTÍ ORNICE NEBO LESNÍ PŮDY | M3 | 15.904 | 0 | 0 |  | 0 | 3
PP
VV |  |  |  | 5,3*2,8*0,1+4,0*0,8*0,1+4,8*0,8*0,1+10,9*0,8*0,1+12,35*2,8*0,1+4,55*3,2*0,1 = 7,974 [A] "rýha bourání: "14,2*1,9*0,1+65,4*0,8*0,1 = 7,930 [B] "Celkem: "A+B = 15,904 [C]
TS |  |  |  | Položka zahrnuje: - sejmutí ornice bez ohledu na tloušťku vrstvy - její vodorovnou dopravu Položka nezahrnuje: - uložení na trvalou skládku
P | 8 | 13273A |  | HLOUBENÍ RÝH ŠÍŘ DO 2M PAŽ I NEPAŽ TŘ. I - BEZ DOPRAVY | M3 | 260.315 | 0 | 0 |  | 0 | 3
PP
VV |  |  |  | "terén:" 5,3*1,8*(1,8-0,1)+12,35*1,8*(1,8-0,1)+(4,0+4,8+10,9)*0,8*(1,2-0,1) = 71,345 [A] "cesta:" 2*4*1,5*1,4+(22,4+5,5+15,6)*0,8*1,2 = 58,560 [B] "železnice:" 4,5*2,0*1,8 = 16,200 [C] "bourání: "14,2*1,9*2,1+65,4*0,8*1,1 = 114,210 [D] "Celkem: "A+B+C+D = 260,315 [E]
TS |  |  |  | Položka zahrnuje: - svislou dopravu, přemístění, přeložení, manipulace s výkopkem - kompletní provedení vykopávky nezapažené i zapažené - ošetření výkopiště po celou dobu práce v něm vč. klimatických opatření - ztížení vykopávek v blízkosti podzemního vedení, konstrukcí a objektů vč. jejich dočasného zajištění - ztížení pod vodou, v okolí výbušnin, ve stísněných prostorech a pod. - příplatek za lepivost - těžení po vrstvách, pásech a po jiných nutných částech (figurách) - čerpání vody vč. čerpacích jímek, potrubí a pohotovostní čerpací soupravy (viz ustanovení k pol. 1151,2) - potřebné snížení hladiny podzemní vody - těžení a rozpojování jednotlivých balvanů - vytahování a nošení výkopku - svahování a přesvah. svahů do konečného tvaru, výměna hornin v podloží a v pláni znehodnocené klimatickými vlivy - ruční vykopávky, odstranění kořenů a napadávek - pažení, vzepření a rozepření vč. přepažování (vyjma pažení záporového a štětových stěn) - úpravu, ochranu a očištění dna, základové spáry, stěn a svahů - odvedení nebo obvedení vody v okolí výkopiště a ve výkopišti - třídění výkopku - veškeré pomocné konstrukce umožňující provedení vykopávky (příjezdy, sjezdy, nájezdy, lešení, podpěr. konstr., přemostění, zpevněné plochy, zakrytí a pod.) Položka nezahrnuje: - vodorovnou dopravu - uložení zeminy (na skládku, do násypu) ani poplatky za skládku, vykazují se v položce č.0141**
P | 9 | 17411 |  | ZÁSYP JAM A RÝH ZEMINOU SE ZHUTNĚNÍM | M3 | 76.915 | 0 | 0 |  | 0 | 3
PP
VV |  |  |  | "pol.č.13273.A: "260,315"m3" = 260,315 [A] "odpočet pol.č.17481,17581,45157: "-(156,815+19,20+7,385) = -183,400 [B] "Celkem: "A+B = 76,915 [C]
TS |  |  |  | Položka zahrnuje: - kompletní provedení zemní konstrukce vč. výběru vhodného materiálu - úprava ukládaného materiálu vlhčením, tříděním, promícháním nebo vysoušením, příp. jiné úpravy za účelem zlepšení jeho mech. vlastností - hutnění i různé míry hutnění - ošetření úložiště po celou dobu práce v něm vč. klimatických opatření - ztížení v okolí vedení, konstrukcí a objektů a jejich dočasné zajištění - ztížení provádění vč. hutnění ve ztížených podmínkách a stísněných prostorech - ztížené ukládání sypaniny pod vodu - ukládání po vrstvách a po jiných nutných částech (figurách) vč. dosypávek - spouštění a nošení materiálu - výměna částí zemní konstrukce znehodnocené klimatickými vlivy - ruční hutnění - udržování úložiště a jeho ochrana proti vodě - odvedení nebo obvedení vody v okolí úložiště a v úložišti - veškeré pomocné konstrukce umožňující provedení zemní konstrukce (příjezdy, sjezdy, nájezdy, lešení, podpěrné konstrukce, přemostění, zpevněné plochy, zakrytí a pod.) Položka nezahrnuje: - x
P | 10 | 17481 |  | ZÁSYP JAM A RÝH Z NAKUPOVANÝCH MATERIÁLŮ | M3 | 156.815 | 0 | 0 |  | 0 | 3
PP
VV |  |  |  | "rýha železnice: "10,5*2,0*1,71+10,5*2,05*2,1 = 81,113 [A] "budoucí komunikace: "(3+4,8+6,9)*0,8*0,84+(35,9+11,0+26,0+1,9)*0,8*1,1 = 75,702 [B] "Celkem: "A+B = 156,815 [C]
TS |  |  |  | Položka zahrnuje: - kompletní provedení zemní konstrukce včetně nákupu a dopravy materiálu dle zadávací dokumentace - úprava ukládaného materiálu vlhčením, tříděním, promícháním nebo vysoušením, příp. jiné úpravy za účelem zlepšení jeho mech. vlastností - hutnění i různé míry hutnění - ošetření úložiště po celou dobu práce v něm vč. klimatických opatření - ztížení v okolí vedení, konstrukcí a objektů a jejich dočasné zajištění - ztížení provádění vč. hutnění ve ztížených podmínkách a stísněných prostorech - ztížené ukládání sypaniny pod vodu - ukládání po vrstvách a po jiných nutných částech (figurách) vč. dosypávek - spouštění a nošení materiálu - výměna částí zemní konstrukce znehodnocené klimatickými vlivy - udržování úložiště a jeho ochrana proti vodě - odvedení nebo obvedení vody v okolí úložiště a v úložišti - veškeré pomocné konstrukce umožňující provedení zemní konstrukce (příjezdy, sjezdy, nájezdy, lešení, podpěrné konstrukce, přemostění, zpevněné plochy, zakrytí a pod.) Položka nezahrnuje: - x
P | 11 | 17581 |  | OBSYP POTRUBÍ A OBJEKTŮ Z NAKUPOVANÝCH MATERIÁLŮ | M3 | 19.2 | 0 | 0 |  | 0 | 3
PP
VV |  |  |  | 22,1*1,05*0,26+63,3*0,8*0,26 = 19,200 [A]
TS |  |  |  | Položka zahrnuje: - kompletní provedení zemní konstrukce včetně nákupu a dopravy materiálu dle zadávací dokumentace - úprava ukládaného materiálu vlhčením, tříděním, promícháním nebo vysoušením, příp. jiné úpravy za účelem zlepšení jeho mech. vlastností - hutnění i různé míry hutnění - ošetření úložiště po celou dobu práce v něm vč. klimatických opatření - ztížení v okolí vedení, konstrukcí a objektů a jejich dočasné zajištění - ztížení provádění vč. hutnění ve ztížených podmínkách a stísněných prostorech - ztížené ukládání sypaniny pod vodu - ukládání po vrstvách a po jiných nutných částech (figurách) vč. dosypávek - spouštění a nošení materiálu - výměna částí zemní konstrukce znehodnocené klimatickými vlivy - ruční hutnění a výplň jam a prohlubní v podloží - úprava, očištění, ochrana a zhutnění podloží - svahování, hutnění a uzavírání povrchů svahů - zřízení lavic na svazích - udržování úložiště a jeho ochrana proti vodě - odvedení nebo obvedení vody v okolí úložiště a v úložišti - veškeré pomocné konstrukce umožňující provedení zemní konstrukce (příjezdy, sjezdy, nájezdy, lešení, podpěrné konstrukce, přemostění, zpevněné plochy, zakrytí a pod.) Položka nezahrnuje: - x Způsob měření: - zemina vytlačená potrubím o DN 180mm se od kubatury obsypů neodečítá
P | 12 | 18230 |  | ROZPROSTŘENÍ ORNICE V ROVINĚ | M3 | 15.904 | 0 | 0 |  | 0 | 3
PP
VV |  |  |  | 15,904"m3" = 15,904 [A]
TS |  |  |  | Položka zahrnuje: - nutné přemístění ornice z dočasných skládek vzdálených do 50m - rozprostření ornice v předepsané tloušťce v rovině a ve svahu do 1:5
P | 13 | 18241 |  | ZALOŽENÍ TRÁVNÍKU RUČNÍM VÝSEVEM | M2 | 159.04 | 0 | 0 |  | 0 | 3
PP
VV |  |  |  | 15,904"m3"/0,10 = 159,040 [A]
TS |  |  |  | Položka zahrnuje: - dodání předepsané travní směsi, její výsev na ornici, zalévání, první pokosení, to vše bez ohledu na sklon terénu Položka nezahrnuje: - x
P | 14 | 18247 |  | OŠETŘOVÁNÍ TRÁVNÍKU | M2 | 636.16 | 0 | 0 |  | 0 | 3
PP
VV |  |  |  | "dle pol.č.18241, ošetření 4x: "159,04"m2"*4 = 636,160 [A]
TS |  |  |  | Položka zahrnuje: - pokosení se shrabáním, naložení shrabků na dopravní prostředek, s odvozem a se složením, to vše bez ohledu na sklon terénu - nutné zalití a hnojení Položka nezahrnuje: - x
SD |  | 2 |  | Základy |  |  |  | 0
P | 15 | 21461 |  | SEPARAČNÍ GEOTEXTILIE | M2 | 4 | 0 | 0 |  | 0 | 3
PP
VV |  |  |  | "ochrana potrubí pod zatěž sedla: "40*0,5*0,2 = 4,000 [A]
TS |  |  |  | Položka zahrnuje: - dodávku předepsané geotextilie - úpravu, očištění a ochranu podkladu - přichycení k podkladu, případně zatížení - úpravy spojů a zajištění okrajů - úpravy pro odvodnění - nutné přesahy (nezapočítávají se do výměry) - mimostaveništní a vnitrostaveništní dopravu Položka nezahrnuje: - x
SD |  | 4 |  | Vodorovné konstrukce |  |  |  | 0
P | 16 | 45157 |  | PODKLADNÍ A VÝPLŇOVÉ VRSTVY Z KAMENIVA TĚŽENÉHO | M3 | 7.385 | 0 | 0 |  | 0 | 3
PP
VV |  |  |  | "lože: "22,1*1,05*0,1+63,3*0,8*0,1 = 7,385 [A]
TS |  |  |  | Položka zahrnuje: - dodávku předepsaného kameniva - mimostaveništní a vnitrostaveništní dopravu a jeho uložení - není-li v zadávací dokumentaci uvedeno jinak, jedná se o nakupovaný materiál Položka nezahrnuje: - x
SD |  | 8 |  | Potrubí |  |  |  | 0
P | 17 | 87633 |  | CHRÁNIČKY Z TRUB PLASTOVÝCH DN DO 150MM | M | 36.6 | 0 | 0 |  | 0 | 3
PP
VV |  |  |  | "3 ks PE DN160 celkem: "36,6"m" = 36,600 [A]
TS |  |  |  | Položka zahrnuje: - výrobní dokumentaci (včetně technologického předpisu) - dodání veškerého trubního a pomocného materiálu (trouby, trubky, tvarovky, spojovací a těsnící materiál a pod.), podpěrných, závěsných a upevňovacích prvků, včetně potřebných úprav - úprava a příprava podkladu a podpěr, očištění a ošetření podkladu a podpěr - zřízení plně funkčního potrubí, kompletní soustavy, podle příslušného technologického předpisu (bez ohledu na sklon) - zřízení potrubí i jednotlivých částí po etapách, včetně pracovních spar a spojů, pracovního zaslepení konců a pod. - úprava prostupů, průchodů šachtami a komorami, okolí podpěr a vyústění, zaústění, napojení, vyvedení a upevnění odpad. výustí - ochrana potrubí nátěrem (vč. úpravy povrchu), případně izolací, nejsou-li tyto práce předmětem jiné položky - úprava, očištění a ošetření prostoru kolem potrubí - včetně případně předepsaného utěsnění konců chrániček - položky platí pro práce prováděné v prostoru zapaženém i nezapaženém a i v kolektorech, chráničkách Položka nezahrnuje: - x
P | 18 | 87815 |  | NASUNUTÍ PLAST TRUB DN DO 50MM DO CHRÁNIČKY | M | 36.6 | 0 | 0 |  | 0 | 3
PP
VV |  |  |  | 36,6"m" = 36,600 [A]
TS |  |  |  | Položka zahrnuje: - pojízdná sedla (objímky) - případně předepsané utěsnění konců chráničky Položka nezahrnuje: - dodávku potrubí
P | 19 | 89914 |  | ŠACHTOVÉ BETONOVÉ SKRUŽE SAMOSTATNÉ | KUS | 5 | 0 | 0 |  | 0 | 3
PP |  |  |  | TBV 6D
VV |  |  |  | 5"ks" = 5,000 [A]
TS |  |  |  | Položka zahrnuje: - veškerý materiál, výrobky a polotovary - mimostaveništní a vnitrostaveništní dopravy (rovněž přesuny), včetně naložení a složení,případně s uložením Položka nezahrnuje: - x
P | 20 | 899302 |  | DOPLŇKY NA PLYN POTRUBÍ - ČICHAČKY | KUS | 1 | 0 | 0 |  | 0 | 3
PP
VV |  |  |  | 1"ks" = 1,000 [A]
TS |  |  |  | Položka zahrnuje: - veškerý materiál, výrobky a polotovary - mimostaveništní a vnitrostaveništní dopravy (rovněž přesuny), včetně naložení a složení,případně s uložením. - položka čichačka zahrnuje i zaizolování podzemní části Položka nezahrnuje: - x
P | 21 | 899308 |  | DOPLŇKY NA POTRUBÍ - SIGNALIZAČ VODIČ | M | 87 | 0 | 0 |  | 0 | 3
PP
VV |  |  |  | "včetně vodivého propojení na stáv SV : "87,0"m" = 87,000 [A]
TS |  |  |  | Položka zahrnuje: - veškerý materiál, výrobky a polotovary - mimostaveništní a vnitrostaveništní dopravy (rovněž přesuny), včetně naložení a složení,případně s uložením. - položka signalizační vodič zahrnuje i kontrolní vývody Položka nezahrnuje: - x
P | 22 | 899309 |  | DOPLŇKY NA POTRUBÍ - VÝSTRAŽNÁ FÓLIE | M | 86 | 0 | 0 |  | 0 | 3
PP
VV |  |  |  | 86,0"m" = 86,000 [A]
TS |  |  |  | Položka zahrnuje: - veškerý materiál, výrobky a polotovary - mimostaveništní a vnitrostaveništní dopravy (rovněž přesuny), včetně naložení a složení,případně s uložením Položka nezahrnuje: - x
P | 23 | 89941 |  | VÝŘEZ, VÝSEK, ÚTES NA POTRUBÍ DN DO 80MM | KUS | 4 | 0 | 0 |  | 0 | 3
PP
VV |  |  |  | 4"ks" = 4,000 [A]
TS |  |  |  | Položka zahrnuje: - zejména náklady na osekání trub na útesy, na vysekání otvorů pro zaústění, na obetonování útesu - u výřezu a výseku náklady na ohlášení uzavírání vody, uzavření a otevření šoupat, vypuštění a napuštění vody, odvzdušnění potrubí a pod Položka nezahrnuje: - x
P | 24 | 899611 |  | TLAKOVÉ ZKOUŠKY POTRUBÍ DN DO 80MM | M | 85.4 | 0 | 0 |  | 0 | 3
PP
VV |  |  |  | 85,4"m" = 85,400 [A]
TS |  |  |  | Položka zahrnuje: - přísun, montáž, demontáž, odsun zkoušecího čerpadla - napuštění tlakovou vodou, dodání vody pro tlakovou zkoušku - montáž a demontáž dílců pro zabezpečení konce zkoušeného úseku potrubí - montáž a demontáž koncových tvarovek - montáž zaslepovací příruby, zaslepení odboček pro armatury a pro odbočující řady Položka nezahrnuje: - x
P | 25 | R87315 |  | POTRUBÍ Z TRUB PLASTOVÝCH TLAKOVÝCH SVAŘOVANÝCH DN DO 50MM | M | 85.4 | 0 | 0 |  | 0 | 3
PP |  |  |  | PE 100RC 63x5,8mm
VV |  |  |  | 85,4"m" = 85,400 [A]
TS |  |  |  | Položka zahrnuje: - výrobní dokumentaci (včetně technologického předpisu) - dodání veškerého trubního a pomocného materiálu (trouby, trubky, tvarovky, spojovací a těsnící materiál a pod.), podpěrných, závěsných a upevňovacích prvků, včetně potřebných úprav - úprava a příprava podkladu a podpěr, očištění a ošetření podkladu a podpěr - zřízení plně funkčního potrubí, kompletní soustavy, podle příslušného technologického předpisu (bez ohledu na sklon) - zřízení potrubí i jednotlivých částí po etapách, včetně pracovních spar a spojů, pracovního zaslepení konců a pod. - úprava prostupů, průchodů šachtami a komorami, okolí podpěr a vyústění, zaústění, napojení, vyvedení a upevnění odpad. výustí - ochrana potrubí nátěrem (vč. úpravy povrchu), případně izolací, nejsou-li tyto práce předmětem jiné položky - úprava, očištění a ošetření prostoru kolem potrubí - položky platí pro práce prováděné v prostoru zapaženém i nezapaženém a i v kolektorech, chráničkách - položky zahrnují i práce spojené s nutnými obtoky, převáděním a čerpáním vody Položka nezahrnuje: - tlakové zkoušky ani proplach a dezinfekci
P | 26 | R89916 |  | BETONOVÉ DOPLŇKY TRUB VEDENÍ | KUS | 40 | 0 | 0 |  | 0 | 3
PP |  |  |  | ZATĚŽOVACÍ SEDLA
VV |  |  |  | "celková váha 590kg" 40"ks" = 40,000 [A]
TS |  |  |  | Položka zahrnuje: - veškerý materiál, výrobky a polotovary - mimostaveništní a vnitrostaveništní dopravy (rovněž přesuny), včetně naložení a složení,případně s uložením Položka nezahrnuje: - x
P | 27 | R899311 |  | DOPLŇKY NA PLYN POTRUBÍ DN DO 63MM - PROPOJE | KUS | 1 | 0 | 0 |  | 0 | 3
PP |  |  |  | 1x STLAČENÍ POTRUBÍ DN50, PŘEPOJENÍ PŘÍPOJKY PE DN32
VV |  |  |  | 1"ks" = 1,000 [A]
TS |  |  |  | Položka zahrnuje: - dodávku a montáž propojovacího mezikusu - vypracování technologického postupu a práce s ním spojené - dozor správce potrubí Položka nezahrnuje: - x
SD |  | 9 |  | Ostatní konstrukce a práce |  |  |  | 0
P | 28 | 93658 |  | OCHRANNÉ TYČOVÉ ZNAKY - ORIENTAČNÍ SLOUPKY | KUS | 3 | 0 | 0 |  | 0 | 3
PP
VV |  |  |  | 3"ks" = 3,000 [A]
TS |  |  |  | Položka zahrnuje: - veškerý materiál, výrobky a polotovary - mimostaveništní a vnitrostaveništní doprava (rovněž přesuny) - naložení a složení,případně s uložením Položka nezahrnuje: - x
P | 29 | 96611A |  | BOURÁNÍ KONSTRUKCÍ Z BETONOVÝCH DÍLCŮ - BEZ DOPRAVY | M3 | 0.36 | 0 | 0 |  | 0 | 3
PP
VV |  |  |  | 0,4*0,6*1,5 = 0,360 [A]
TS |  |  |  | Položka zahrnuje: - rozbourání konstrukce bez ohledu na použitou technologii - veškeré pomocné konstrukce (lešení a pod.) - veškerou manipulaci s vybouranou sutí a hmotami, kromě vodorovné dopravy, včetně uložení na skládku - veškeré další práce plynoucí z technologického předpisu a z platných předpisů Položka nezahrnuje: - vodorovnou dopravu - poplatek za skládku, který se vykazuje v položce 0141** (s výjimkou malého množství bouraného materiálu, kde je možné poplatek zahrnout do jednotkové ceny bourání – tento fakt musí být uveden v doplňujícím textu k položce)
P | 30 | 96718A |  | VYBOURÁNÍ ČÁSTÍ KONSTRUKCÍ KOVOVÝCH - BEZ DOPRAVY | T | 0.03 | 0 | 0 |  | 0 | 3
PP
VV |  |  |  | 0,03"t" = 0,030 [A]
TS |  |  |  | Položka zahrnuje: - veškerou manipulaci s vybouranou sutí a hmotami, kromě vodorovné dopravy, včetně uložení na skládku - veškeré další práce plynoucí z technologického předpisu a z platných předpisů Položka nezahrnuje: - vodorovnou dopravu - poplatek za skládku, který se vykazuje v položce 0141** (s výjimkou malého množství bouraného materiálu, kde je možné poplatek zahrnout do jednotkové ceny bourání – tento fakt musí být uveden v doplňujícím textu k položce)
P | 31 | 96931 |  | VYBOURÁNÍ POTRUBÍ DN DO 50MM PLYNOVÝCH | M | 116.3 | 0 | 0 |  | 0 | 3
PP
VV |  |  |  | 116,3"m" = 116,300 [A]
TS |  |  |  | Položka zahrnuje: - veškerou manipulaci s vybouranou sutí a hmotami včetně uložení na skládku - veškeré další práce plynoucí z technologického předpisu a z platných předpisů Položka nezahrnuje: - poplatek za skládku, který se vykazuje v položce 0141** (s výjimkou malého množství bouraného materiálu, kde je možné poplatek zahrnout do jednotkové ceny bourání – tento fakt musí být uveden v doplňujícím textu k položce)
P | 32 | 969333 |  | VYBOURÁNÍ POTRUBÍ DN DO 150MM PLYNOVÝCH | M | 14.7 | 0 | 0 |  | 0 | 3
PP
VV |  |  |  | 14,7"m" = 14,700 [A]
TS |  |  |  | Položka zahrnuje: - veškerou manipulaci s vybouranou sutí a hmotami včetně uložení na skládku - veškeré další práce plynoucí z technologického předpisu a z platných předpisů Položka nezahrnuje: - poplatek za skládku, který se vykazuje v položce 0141** (s výjimkou malého množství bouraného materiálu, kde je možné poplatek zahrnout do jednotkové ceny bourání – tento fakt musí být uveden v doplňujícím textu k položce)
P | 33 | 96941 |  | PROPLACH PLYN POTRUBÍ DN DO 50MM VZDUCHEM NEBO INERT PLYNEM | M | 116.3 | 0 | 0 |  | 0 | 3
PP
VV |  |  |  | 116,3"m" = 116,300 [A]
TS |  |  |  | Položka zahrnuje: - použití potřebných mechanizmů pro vhánění a nasávání vzduchu nebo plynu - utěsnění konců - dělení na předepsané délky úseků - v případě proplachu plynem (dusík) dodání lahví - vyhotovení závěrečné zprávy Položka nezahrnuje: - x
SD |  | 995 |  | Poplatky za skládky |  |  |  | 0
P | 34 | R015111 | 901 | NEOCEŇOVAT - POPLATKY ZA LIKVIDACI ODPADŮ NEKONTAMINOVANÝCH - 17 05 04 VYTĚŽENÉ ZEMINY A HORNINY - I. TŘÍDA TĚŽITELNOSTI VČ. DOPRAVY NA SKLÁDKU A MANIPULACE | T | 366.8 | 0 | 0 |  | 0 | 3
PP |  |  |  | Evidenční položka
VV |  |  |  | "přebytek zeminy z pol.č.13273A, 17411:" (260,315"m3"-76,915"m3")*2,0"t/m3" = 366,800 [A]
TS |  |  |  | 1. Položka obsahuje: - veškeré poplatky provozovateli skládky, recyklační linky nebo jiného zařízení na zpracování nebo likvidaci odpadů související s převzetím, uložením, zpracováním nebo likvidací odpadu - náklady spojené s dopravou odpadu z místa stavby na místo převzetí provozovatelem skládky, recyklační linky nebo jiného zařízení na zpracování a likvidaci odpadů, veškerou manipulaci s odpadem 2. Způsob měření: Tunou se rozumí hmotnost odpadu vytříděného v souladu se zákonem č. 541/2020 Sb., o nakládání s odpady, v platném znění.
P | 35 | R015140 | 906 | NEOCEŇOVAT - POPLATKY ZA LIKVIDACI ODPADŮ NEKONTAMINOVANÝCH - 17 01 01 BETON Z DEMOLIC OBJEKTŮ, ZÁKLADŮ TV APOD. VČ. DOPRAVY NA SKLÁDKU A MANIPULACE (PROSTÝ A ARMOVANÝ BETON | T | 0.828 | 0 | 0 |  | 0 | 3
PP |  |  |  | Evidenční položka
VV |  |  |  | "z pol.č.96611A: "0,36"m3"*2,3"t/m3" = 0,828 [A]
TS |  |  |  | 1. Položka obsahuje: - veškeré poplatky provozovateli skládky, recyklační linky nebo jiného zařízení na zpracování nebo likvidaci odpadů související s převzetím, uložením, zpracováním nebo likvidací odpadu - náklady spojené s dopravou odpadu z místa stavby na místo převzetí provozovatelem skládky, recyklační linky nebo jiného zařízení na zpracování a likvidaci odpadů, veškerou manipulaci s odpadem 2. Způsob měření: Tunou se rozumí hmotnost odpadu vytříděného v souladu se zákonem č. 541/2020 Sb., o nakládání s odpady, v platném znění.

## D.2.1.6SO 34-33-04
EstiCon |  |  |  | Firma: | [6 empty] | 3
Soupis prací objektu
S | Stavba: | 23053233IZM00 |  | Modernizace trať. úseku HK (mimo) – Týn. nad Orlicí (mimo) INFRASTRUKTURA |  |  | SO 34-33-04 | 0 |  | 0 | 2
O | Objekt: | D.2.1.6 |  | Potrubní vedení | [5 empty] | 0.12 | 2
O1 | Rozpočet: | SO 34-33-04 |  | ŽST TŘEBECHOVICE POD OREBEM-HK-SLEZSKÉ PŘEDMĚSTÍ, ÚPRAVA VTL PLYNOVODU DN200 V KM 36,053 | [5 empty] | 0.21
Typ | Poř. číslo | Kód položky | Varianta | Název Položky | MJ | Množství | Cena |  | Cenová soustava
[7 empty] | Jednotková | Celkem
0 | 1 | 2 | 3 | 4 | 5 | 6 | 7 | 8 | 9
SD |  | 0 |  | Všeobecné konstrukce a práce |  |  |  | 0
P | 1 | 01432 |  | POPLATKY ZA VYPUŠTĚNÝ PLYN | KPL | 1 | 0 | 0 |  | 0 | 3
PP
VV |  |  |  | "odhad: 58,0m3 plynu" 1"kpl" = 1,000 [A]
TS |  |  |  | Položka zahrnuje: - náklady majiteli za způsobernou ztrátu Položka nezahrnuje: - x
P | 2 | 02730 |  | POMOC PRÁCE ZŘÍZ NEBO ZAJIŠŤ OCHRANU INŽENÝRSKÝCH SÍTÍ | KPL | 1 | 0 | 0 |  | 0 | 3
PP
VV |  |  |  | "4x křížení kabelů" 1"kpl" = 1,000 [A]
TS |  |  |  | Položka zahrnuje: - veškeré náklady spojené s ochranou inženýrských sítí Položka nezahrnuje: - x
P | 3 | 029522 |  | OSTATNÍ POŽADAVKY - REVIZNÍ ZPRÁVY | KUS | 1 | 0 | 0 |  | 0 | 3
PP
VV |  |  |  | 1"ks" = 1,000 [A]
TS |  |  |  | Položka zahrnuje: - veškeré náklady spojené s objednatelem požadovanými pracemi Položka nezahrnuje: - x
P | 4 | 029611 |  | OSTATNÍ POŽADAVKY - ODBORNÝ DOZOR | HOD | 30 | 0 | 0 |  | 0 | 3
PP |  |  |  | ODBORNÝ DOZOR INNOGY
VV |  |  |  | 30"hod" = 30,000 [A]
TS |  |  |  | Položka zahrnuje: - veškeré náklady spojené s objednatelem požadovanými pracemi Položka nezahrnuje: - x
SD |  | 1 |  | Zemní práce |  |  |  | 0
P | 5 | 12110 |  | SEJMUTÍ ORNICE NEBO LESNÍ PŮDY | M3 | 134.4 | 0 | 0 |  | 0 | 3
PP
VV |  |  |  | (32,00+24,00)*8,00*0,30 = 134,400 [A]
TS |  |  |  | Položka zahrnuje: - sejmutí ornice bez ohledu na tloušťku vrstvy - její vodorovnou dopravu Položka nezahrnuje: - uložení na trvalou skládku
P | 6 | 13273A |  | HLOUBENÍ RÝH ŠÍŘ DO 2M PAŽ I NEPAŽ TŘ. I - BEZ DOPRAVY | M3 | 444.59 | 0 | 0 |  | 0 | 3
PP
VV |  |  |  | "terén šachty propoj:" 82,731"m3"+73,075"m3" = 155,806 [A] "rýha šikmé stěny: "20,00*5,267"m2"+5,00*3,924"m2" = 124,960 [B] "rýha svislé stěny: "30,50*0,80*(1,50+1,35)*0,5 = 34,770 [C] "rýha bourání: "22,00*4,467"m2"+38,00*0,60*(1,50+1,20)*0,5 = 129,054 [D] "Celkem: "A+B+C+D = 444,590 [E]
TS |  |  |  | Položka zahrnuje: - svislou dopravu, přemístění, přeložení, manipulace s výkopkem - kompletní provedení vykopávky nezapažené i zapažené - ošetření výkopiště po celou dobu práce v něm vč. klimatických opatření - ztížení vykopávek v blízkosti podzemního vedení, konstrukcí a objektů vč. jejich dočasného zajištění - ztížení pod vodou, v okolí výbušnin, ve stísněných prostorech a pod. - příplatek za lepivost - těžení po vrstvách, pásech a po jiných nutných částech (figurách) - čerpání vody vč. čerpacích jímek, potrubí a pohotovostní čerpací soupravy (viz ustanovení k pol. 1151,2) - potřebné snížení hladiny podzemní vody - těžení a rozpojování jednotlivých balvanů - vytahování a nošení výkopku - svahování a přesvah. svahů do konečného tvaru, výměna hornin v podloží a v pláni znehodnocené klimatickými vlivy - ruční vykopávky, odstranění kořenů a napadávek - pažení, vzepření a rozepření vč. přepažování (vyjma pažení záporového a štětových stěn) - úpravu, ochranu a očištění dna, základové spáry, stěn a svahů - odvedení nebo obvedení vody v okolí výkopiště a ve výkopišti - třídění výkopku - veškeré pomocné konstrukce umožňující provedení vykopávky (příjezdy, sjezdy, nájezdy, lešení, podpěr. konstr., přemostění, zpevněné plochy, zakrytí a pod.) Položka nezahrnuje: - vodorovnou dopravu - uložení zeminy (na skládku, do násypu) ani poplatky za skládku, vykazují se v položce č.0141**
P | 7 | 17411 |  | ZÁSYP JAM A RÝH ZEMINOU SE ZHUTNĚNÍM | M3 | 296.798 | 0 | 0 |  | 0 | 3
PP
VV |  |  |  | "pol.č.13273.A: "444,59"m3" = 444,590 [A] "odpočet pol.č.17481,17581,45157: "-(96,53+42,831+8,431) = -147,792 [B] "Celkem: "A+B = 296,798 [C]
TS |  |  |  | Položka zahrnuje: - kompletní provedení zemní konstrukce vč. výběru vhodného materiálu - úprava ukládaného materiálu vlhčením, tříděním, promícháním nebo vysoušením, příp. jiné úpravy za účelem zlepšení jeho mech. vlastností - hutnění i různé míry hutnění - ošetření úložiště po celou dobu práce v něm vč. klimatických opatření - ztížení v okolí vedení, konstrukcí a objektů a jejich dočasné zajištění - ztížení provádění vč. hutnění ve ztížených podmínkách a stísněných prostorech - ztížené ukládání sypaniny pod vodu - ukládání po vrstvách a po jiných nutných částech (figurách) vč. dosypávek - spouštění a nošení materiálu - výměna částí zemní konstrukce znehodnocené klimatickými vlivy - ruční hutnění - udržování úložiště a jeho ochrana proti vodě - odvedení nebo obvedení vody v okolí úložiště a v úložišti - veškeré pomocné konstrukce umožňující provedení zemní konstrukce (příjezdy, sjezdy, nájezdy, lešení, podpěrné konstrukce, přemostění, zpevněné plochy, zakrytí a pod.) Položka nezahrnuje: - x
P | 8 | 17481 |  | ZÁSYP JAM A RÝH Z NAKUPOVANÝCH MATERIÁLŮ | M3 | 96.53 | 0 | 0 |  | 0 | 3
PP
VV |  |  |  | "v tělese ŽT- rýha šikmé stěny nové PZ: "14,0*3,595 = 50,330 [A] "v tělese ŽT-""rýha šikmé stěny bourání PZ: "14,0*3,30 = 46,200 [B] "Celkem: "A+B = 96,530 [C]
TS |  |  |  | Položka zahrnuje: - kompletní provedení zemní konstrukce včetně nákupu a dopravy materiálu dle zadávací dokumentace - úprava ukládaného materiálu vlhčením, tříděním, promícháním nebo vysoušením, příp. jiné úpravy za účelem zlepšení jeho mech. vlastností - hutnění i různé míry hutnění - ošetření úložiště po celou dobu práce v něm vč. klimatických opatření - ztížení v okolí vedení, konstrukcí a objektů a jejich dočasné zajištění - ztížení provádění vč. hutnění ve ztížených podmínkách a stísněných prostorech - ztížené ukládání sypaniny pod vodu - ukládání po vrstvách a po jiných nutných částech (figurách) vč. dosypávek - spouštění a nošení materiálu - výměna částí zemní konstrukce znehodnocené klimatickými vlivy - udržování úložiště a jeho ochrana proti vodě - odvedení nebo obvedení vody v okolí úložiště a v úložišti - veškeré pomocné konstrukce umožňující provedení zemní konstrukce (příjezdy, sjezdy, nájezdy, lešení, podpěrné konstrukce, přemostění, zpevněné plochy, zakrytí a pod.) Položka nezahrnuje: - x
P | 9 | 17581 |  | OBSYP POTRUBÍ A OBJEKTŮ Z NAKUPOVANÝCH MATERIÁLŮ | M3 | 42.867 | 0 | 0 |  | 0 | 3
PP
VV |  |  |  | "propoj. šachty: "2*11,30*1,15*0,42 = 10,916 [A] "šikmé stěny: "18,50*0,966+4,40*0,690+2,00*0,527 = 21,961 [B] "svislé stěny:" 30,50*0,299+2,50*0,348 = 9,990 [C] "Celkem: "A+B+C = 42,867 [D]
TS |  |  |  | Položka zahrnuje: - kompletní provedení zemní konstrukce včetně nákupu a dopravy materiálu dle zadávací dokumentace - úprava ukládaného materiálu vlhčením, tříděním, promícháním nebo vysoušením, příp. jiné úpravy za účelem zlepšení jeho mech. vlastností - hutnění i různé míry hutnění - ošetření úložiště po celou dobu práce v něm vč. klimatických opatření - ztížení v okolí vedení, konstrukcí a objektů a jejich dočasné zajištění - ztížení provádění vč. hutnění ve ztížených podmínkách a stísněných prostorech - ztížené ukládání sypaniny pod vodu - ukládání po vrstvách a po jiných nutných částech (figurách) vč. dosypávek - spouštění a nošení materiálu - výměna částí zemní konstrukce znehodnocené klimatickými vlivy - ruční hutnění a výplň jam a prohlubní v podloží - úprava, očištění, ochrana a zhutnění podloží - svahování, hutnění a uzavírání povrchů svahů - zřízení lavic na svazích - udržování úložiště a jeho ochrana proti vodě - odvedení nebo obvedení vody v okolí úložiště a v úložišti - veškeré pomocné konstrukce umožňující provedení zemní konstrukce (příjezdy, sjezdy, nájezdy, lešení, podpěrné konstrukce, přemostění, zpevněné plochy, zakrytí a pod.) Položka nezahrnuje: - x Způsob měření: - zemina vytlačená potrubím o DN 180mm se od kubatury obsypů neodečítá
P | 10 | 18230 |  | ROZPROSTŘENÍ ORNICE V ROVINĚ | M3 | 134.4 | 0 | 0 |  | 0 | 3
PP
VV |  |  |  | "dle pol.č.12110: "134,4"m3" = 134,400 [A]
TS |  |  |  | Položka zahrnuje: - nutné přemístění ornice z dočasných skládek vzdálených do 50m - rozprostření ornice v předepsané tloušťce v rovině a ve svahu do 1:5
P | 11 | 18241 |  | ZALOŽENÍ TRÁVNÍKU RUČNÍM VÝSEVEM | M2 | 448 | 0 | 0 |  | 0 | 3
PP
VV |  |  |  | "z pol.č.18230: "134,4"m3"/0,30 = 448,000 [A]
TS |  |  |  | Položka zahrnuje: - dodání předepsané travní směsi, její výsev na ornici, zalévání, první pokosení, to vše bez ohledu na sklon terénu Položka nezahrnuje: - x
P | 12 | 18247 |  | OŠETŘOVÁNÍ TRÁVNÍKU | M2 | 1792 | 0 | 0 |  | 0 | 3
PP
VV |  |  |  | "dle pol.č.18241, ošetření 4x: "448,0"m2"*4 = 1792,000 [A]
TS |  |  |  | Položka zahrnuje: - pokosení se shrabáním, naložení shrabků na dopravní prostředek, s odvozem a se složením, to vše bez ohledu na sklon terénu - nutné zalití a hnojení Položka nezahrnuje: - x
SD |  | 4 |  | Vodorovné konstrukce |  |  |  | 0
P | 13 | 45157 |  | PODKLADNÍ A VÝPLŇOVÉ VRSTVY Z KAMENIVA TĚŽENÉHO | M3 | 8.431 | 0 | 0 |  | 0 | 3
PP
VV |  |  |  | "lože pod potrubí:"2*10,30*1,50*0,10+27,40*1,00*0,10+30,60*0,85*0,10 = 8,431 [A]
TS |  |  |  | Položka zahrnuje: - dodávku předepsaného kameniva - mimostaveništní a vnitrostaveništní dopravu a jeho uložení - není-li v zadávací dokumentaci uvedeno jinak, jedná se o nakupovaný materiál Položka nezahrnuje: - x
P | 14 | 45169 |  | PODKL A VÝPLŇ VRSTVY ZE STABILIZOVANÉHO POPÍLKU | M3 | 1.856 | 0 | 0 |  | 0 | 3
PP
VV |  |  |  | "výplň mezikruží chráničky: "18,50*(3,14*0,246*0,246-3,14*0,169*0,169) = 1,856 [A]
TS |  |  |  | Položka zahrnuje: - dodávku stabilizovaného popílku a jeho uložení se zhutněním - včetně mimostaveništní a vnitrostaveništní dopravy (rovněž přesuny) Položka zahrnuje: - x
SD |  | 8 |  | Potrubí |  |  |  | 0
P | 15 | 86334 |  | POTRUBÍ Z TRUB OCELOVÝCH DN DO 200MM | M | 32.4 | 0 | 0 |  | 0 | 3
PP |  |  |  | profil 219,1x4,5mm mat. L245-NE PSL2 příloha "A" dle ČSN EN ISO3183 a API Spec 5L NADSTANDARD, PODZEMNÍ s továrním opláštěním tř. A3 dle ISO 21809-1 v tl.3,0mm. Objednané dle předpisu GasNet GRID_TX_S04_03_F01_03
VV |  |  |  | 59,80-27,40 = 32,400 [A]
TS |  |  |  | Položka zahrnuje: - výrobní dokumentaci (včetně technologického předpisu) - dodání veškerého trubního a pomocného materiálu (trouby, trubky, tvarovky, spojovací a těsnící materiál a pod.), podpěrných, závěsných a upevňovacích prvků, včetně potřebných úprav - úprava a příprava podkladu a podpěr, očištění a ošetření podkladu a podpěr - zřízení plně funkčního potrubí, kompletní soustavy, podle příslušného technologického předpisu (bez ohledu na sklon) - zřízení potrubí i jednotlivých částí po etapách, včetně pracovních spar a spojů, pracovního zaslepení konců a pod. - úprava prostupů, průchodů šachtami a komorami, okolí podpěr a vyústění, zaústění, napojení, vyvedení a upevnění odpad. výustí - ochrana potrubí nátěrem (vč. úpravy povrchu), případně izolací, nejsou-li tyto práce předmětem jiné položky - úprava, očištění a ošetření prostoru kolem potrubí - položky platí pro práce prováděné v prostoru zapaženém i nezapaženém a i v kolektorech, chráničkách - položky zahrnují i práce spojené s nutnými obtoky, převáděním a čerpáním vody - opláštění dle dokumentace a nutné opravy opláštění při jeho poškození Položka nezahrnuje: - tlakovou zkoušku ani proplacha dezinfekci
P | 16 | 863341 |  | POTRUBÍ Z TRUB OCELOVÝCH DN DO 200MM S CEMENTACÍ | M | 27.4 | 0 | 0 |  | 0 | 3
PP |  |  |  | profil 219,1x4,5mm mat. L245-NE PSL2 příloha "A" dle ČSN EN ISO3183 a API Spec 5L NADSTANDARD, PODZEMNÍ s továrním opláštěním tř. A3 dle ISO 21809-1 v tl.3,0mm doplněné opláštěním z cementovláknité malty FZM-S. Objednané dle předpisu GasNet GRID_TX_S04_03_F01_03
VV |  |  |  | 27,4"m" = 27,400 [A]
TS |  |  |  | Položka zahrnuje: - výrobní dokumentaci (včetně technologického předpisu) - dodání veškerého trubního a pomocného materiálu (trouby, trubky, tvarovky, spojovací a těsnící materiál a pod.), podpěrných, závěsných a upevňovacích prvků, včetně potřebných úprav - úprava a příprava podkladu a podpěr, očištění a ošetření podkladu a podpěr - zřízení plně funkčního potrubí, kompletní soustavy, podle příslušného technologického předpisu (bez ohledu na sklon) - zřízení potrubí i jednotlivých částí po etapách, včetně pracovních spar a spojů, pracovního zaslepení konců a pod. - úprava prostupů, průchodů šachtami a komorami, okolí podpěr a vyústění, zaústění, napojení, vyvedení a upevnění odpad. výustí - ochrana potrubí nátěrem (vč. úpravy povrchu), případně izolací, nejsou-li tyto práce předmětem jiné položky - úprava, očištění a ošetření prostoru kolem potrubí - položky platí pro práce prováděné v prostoru zapaženém i nezapaženém a i v kolektorech, chráničkách - položky zahrnují i práce spojené s nutnými obtoky, převáděním a čerpáním vody - opláštění dle dokumentace a nutné opravy opláštění při jeho poškození Položka nezahrnuje: - tlakovou zkoušku ani proplacha dezinfekci
P | 17 | 86646 |  | CHRÁNIČKY Z TRUB OCELOVÝCH DN DO 400MM | M | 25.4 | 0 | 0 |  | 0 | 3
PP |  |  |  | DN350 profil 355,6x8,0mm bez továrního opláštění ČSN EN ISO 3183 PSL1 dle nebo ČSN EN 10208-1 (ocel 11373,L245N, L245NA)
VV |  |  |  | 25,4"m" = 25,400 [A]
TS |  |  |  | Položka zahrnuje: - výrobní dokumentaci (včetně technologického předpisu) - dodání veškerého trubního a pomocného materiálu (trouby, trubky, tvarovky, spojovací a těsnící materiál a pod.), podpěrných, závěsných a upevňovacích prvků, včetně potřebných úprav - úprava a příprava podkladu a podpěr, očištění a ošetření podkladu a podpěr - zřízení plně funkčního potrubí, kompletní soustavy, podle příslušného technologického předpisu (bez ohledu na sklon) - zřízení potrubí i jednotlivých částí po etapách, včetně pracovních spar a spojů, pracovního zaslepení konců a pod. - úprava prostupů, průchodů šachtami a komorami, okolí podpěr a vyústění, zaústění, napojení, vyvedení a upevnění odpad. výustí - ochrana potrubí nátěrem (vč. úpravy povrchu), případně izolací, nejsou-li tyto práce předmětem jiné položky - úprava, očištění a ošetření prostoru kolem potrubí - včetně případně předepsaného utěsnění konců chrániček - položky platí pro práce prováděné v prostoru zapaženém i nezapaženém a i v kolektorech, chráničkách - opláštění dle dokumentace a nutné opravy opláštění při jeho poškození Položka nezahrnuje: - x
P | 18 | 86657 |  | CHRÁNIČKY Z TRUB OCELOVÝCH DN DO 500MM | M | 18.5 | 0 | 0 |  | 0 | 3
PP |  |  |  | DN500 profil 508,0x8,0mm bez továrního opláštění ČSN EN ISO 3183 PSL1 dle nebo ČSN EN 10208-1 (ocel 11373,L245N, L245NA)
VV |  |  |  | 18,5"m" = 18,500 [A]
TS |  |  |  | Položka zahrnuje: - výrobní dokumentaci (včetně technologického předpisu) - dodání veškerého trubního a pomocného materiálu (trouby, trubky, tvarovky, spojovací a těsnící materiál a pod.), podpěrných, závěsných a upevňovacích prvků, včetně potřebných úprav - úprava a příprava podkladu a podpěr, očištění a ošetření podkladu a podpěr - zřízení plně funkčního potrubí, kompletní soustavy, podle příslušného technologického předpisu (bez ohledu na sklon) - zřízení potrubí i jednotlivých částí po etapách, včetně pracovních spar a spojů, pracovního zaslepení konců a pod. - úprava prostupů, průchodů šachtami a komorami, okolí podpěr a vyústění, zaústění, napojení, vyvedení a upevnění odpad. výustí - ochrana potrubí nátěrem (vč. úpravy povrchu), případně izolací, nejsou-li tyto práce předmětem jiné položky - úprava, očištění a ošetření prostoru kolem potrubí - včetně případně předepsaného utěsnění konců chrániček - položky platí pro práce prováděné v prostoru zapaženém i nezapaženém a i v kolektorech, chráničkách - opláštění dle dokumentace a nutné opravy opláštění při jeho poškození Položka nezahrnuje: - x
P | 19 | 86834 |  | NASUNUTÍ OCELOVÉ POTRUBNÍ SEKCE DN DO 200MM DO OCELOVÉ CHRÁNIČKY | M | 25.4 | 0 | 0 |  | 0 | 3
PP
VV |  |  |  | 25,4"m" = 25,400 [A]
TS |  |  |  | Položka zahrnuje: - pojízdná sedla (objímky) - případně předepsané utěsnění konců chráničky Položka nezahrnuje: - dodávku potrubí
P | 20 | 86846 |  | NASUNUTÍ OCELOVÉ POTRUBNÍ SEKCE DN DO 400MM DO OCELOVÉ CHRÁNIČKY | M | 18.5 | 0 | 0 |  | 0 | 3
PP
VV |  |  |  | "plynovod DN200 s chráničkou DN350: "18,5"m" = 18,500 [A]
TS |  |  |  | Položka zahrnuje: - pojízdná sedla (objímky) - případně předepsané utěsnění konců chráničky Položka nezahrnuje: - dodávku potrubí
P | 21 | 89914 |  | ŠACHTOVÉ BETONOVÉ SKRUŽE SAMOSTATNÉ | KUS | 8 | 0 | 0 |  | 0 | 3
PP |  |  |  | TBV 6D
VV |  |  |  | "TBV 6D "8"ks" = 8,000 [A]
TS |  |  |  | Položka zahrnuje: - veškerý materiál, výrobky a polotovary - mimostaveništní a vnitrostaveništní dopravy (rovněž přesuny), včetně naložení a složení,případně s uložením Položka nezahrnuje: - x
P | 22 | 899302 |  | DOPLŇKY NA PLYN POTRUBÍ - ČICHAČKY | KUS | 2 | 0 | 0 |  | 0 | 3
PP
VV |  |  |  | 2"ks" = 2,000 [A]
TS |  |  |  | Položka zahrnuje: - veškerý materiál, výrobky a polotovary - mimostaveništní a vnitrostaveništní dopravy (rovněž přesuny), včetně naložení a složení,případně s uložením. - položka čichačka zahrnuje i zaizolování podzemní části Položka nezahrnuje: - x
P | 23 | 899309 |  | DOPLŇKY NA POTRUBÍ - VÝSTRAŽNÁ FÓLIE | M | 147.6 | 0 | 0 |  | 0 | 3
PP
VV |  |  |  | 2*(7,00+7,00+59,80) = 147,600 [A]
TS |  |  |  | Položka zahrnuje: - veškerý materiál, výrobky a polotovary - mimostaveništní a vnitrostaveništní dopravy (rovněž přesuny), včetně naložení a složení,případně s uložením Položka nezahrnuje: - x
P | 24 | 899341 |  | DOPLŇKY NA PLYN POTRUBÍ DN DO 200MM - PROPOJE | KUS | 2 | 0 | 0 |  | 0 | 3
PP |  |  |  | DN200 (219,1/219,1mm)mezikus DN200 (PŘÍMÝ KUS+OHYB) max. třemi garančními svary
VV |  |  |  | 2"ks" = 2,000 [A]
TS |  |  |  | Položka zahrnuje: - dodávku a montáž propojovacího mezikusu - vypracování technologického postupu a práce s ním spojené - dozor správce potrubí Položka nezahrnuje: - x
P | 25 | 89944 |  | VÝŘEZ, VÝSEK, ÚTES NA POTRUBÍ DN DO 200MM | KUS | 2 | 0 | 0 |  | 0 | 3
PP
VV |  |  |  | 2"ks" = 2,000 [A]
TS |  |  |  | Položka zahrnuje: - zejména náklady na osekání trub na útesy, na vysekání otvorů pro zaústění, na obetonování útesu - u výřezu a výseku náklady na ohlášení uzavírání vody, uzavření a otevření šoupat, vypuštění a napuštění vody, odvzdušnění potrubí a pod Položka nezahrnuje: - x
P | 26 | R.899303 |  | DOPLŇKY NA POTRUBÍ - POCH | KUS | 1 | 0 | 0 |  | 0 | 3
PP |  |  |  | propojovací objekt chráničky se sondou MS110 ve sloupku KOTE K2
VV |  |  |  | 1"ks" = 1,000 [A]
TS |  |  |  | Položka zahrnuje: - veškerý materiál, výrobky a polotovary - mimostaveništní a vnitrostaveništní dopravy (rovněž přesuny), včetně naložení a složení,případně s uložením. - položka zásuvky POCH zahrnuje i vodiče z média a z chráničky, event. i vlastní sloupek (pokud není zásuvka umístěna na orientačním sloupku nebo na čichačce) Položka nezahrnuje: - x
P | 27 | R.899341 |  | DOPLŇKY NA PLYN POTRUBÍ DN DO 200MM - PROPOJE | KUS | 1 | 0 | 0 |  | 0 | 3
PP |  |  |  | Přerušení průtoku plynu bezodstávkovou technologií TDW Williamson SHORTSTOPP přes dělenou tvarovku DN200 (8") při provozním tlaku plynu v potrubí 23bar z obou stran přeložky , vč. tvarovek + návarku T.O.R TDW + dvojité ochranné balonování DN200 z obou stran přeložky
VV |  |  |  | 1"ks" = 1,000 [A]
TS |  |  |  | Položka zahrnuje: - dodávku a montáž propojovacího mezikusu - vypracování technologického postupu a práce s ním spojené - dozor správce potrubí Položka nezahrnuje: - x
P | 28 | R.899641 |  | TLAKOVÉ ZKOUŠKY POTRUBÍ DN DO 200MM | M | 59.8 | 0 | 0 |  | 0 | 3
PP
VV |  |  |  | 59,8"m" = 59,800 [A]
TS |  |  |  | Položka zahrnuje: - přísun, montáž, demontáž, odsun zkoušecího čerpadla - napuštění tlakovou vodou, dodání vody pro tlakovou zkoušku - montáž a demontáž dílců pro zabezpečení konce zkoušeného úseku potrubí - montáž a demontáž koncových tvarovek - montáž zaslepovací příruby, zaslepení odboček pro armatury a pro odbočující řady Položka nezahrnuje: - x
P | 29 | R.899643 |  | RADIOGRAFICKÉ ZKOUŠKY POTRUBÍ DN DO 200MM | KUS | 14 | 0 | 0 |  | 0 | 3
PP |  |  |  | defektoskopie svarů DN200 rentgenologickým prozářením, 100% délky všech svarů
VV |  |  |  | 14"ks" = 14,000 [A]
TS
P | 30 | R1.899609 |  | NEDESTRUKTIVNÍ ZKOUŠKA SVARŮ POTRUBÍ | KUS | 8 | 0 | 0 |  | 0 | 3
PP |  |  |  | magnetická zkouška prášková (MT)nebo kapilární penetrační (PT) (koutové svary nepodrobené tlakové zkoušce)
VV |  |  |  | 8"ks" = 8,000 [A]
TS
P | 31 | R2.899609 |  | NEDESTRUKTIVNÍ ZKOUŠKA SVARŮ POTRUBÍ | KUS | 10 | 0 | 0 |  | 0 | 3
PP |  |  |  | magnetická zkouška prášková (MT)nebo kapilární penetrační (PT) (obvodové a podélné svary nepodrobené tlakové zkoušce)
VV |  |  |  | 10"ks" = 10,000 [A]
TS
P | 32 | R3.899609 |  | ZKOUŠKY NA TRUBNÍM VEDENÍ | M | 73.8 | 0 | 0 |  | 0 | 3
PP |  |  |  | elektrojiskrová zkouška opláštění
VV |  |  |  | 59,80+7,00+7,00 = 73,800 [A]
TS
SD |  | 9 |  | Ostatní konstrukce a práce |  |  |  | 0
P | 33 | 93658 |  | OCHRANNÉ TYČOVÉ ZNAKY - ORIENTAČNÍ SLOUPKY | KUS | 5 | 0 | 0 |  | 0 | 3
PP
VV |  |  |  | 5"ks" = 5,000 [A]
TS |  |  |  | Položka zahrnuje: - veškerý materiál, výrobky a polotovary - mimostaveništní a vnitrostaveništní doprava (rovněž přesuny) - naložení a složení,případně s uložením Položka nezahrnuje: - x
P | 34 | 96718A |  | VYBOURÁNÍ ČÁSTÍ KONSTRUKCÍ KOVOVÝCH - BEZ DOPRAVY | T | 0.15 | 0 | 0 |  | 0 | 3
PP
VV |  |  |  | "1xOS+1xčichačka: "0,15"t" = 0,150 [A]
TS |  |  |  | Položka zahrnuje: - veškerou manipulaci s vybouranou sutí a hmotami, kromě vodorovné dopravy, včetně uložení na skládku - veškeré další práce plynoucí z technologického předpisu a z platných předpisů Položka nezahrnuje: - vodorovnou dopravu - poplatek za skládku, který se vykazuje v položce 0141** (s výjimkou malého množství bouraného materiálu, kde je možné poplatek zahrnout do jednotkové ceny bourání – tento fakt musí být uveden v doplňujícím textu k položce)
P | 35 | 969334 |  | VYBOURÁNÍ POTRUBÍ DN DO 200MM PLYNOVÝCH | M | 62.5 | 0 | 0 |  | 0 | 3
PP
VV |  |  |  | 62,5"m" = 62,500 [A]
TS |  |  |  | Položka zahrnuje: - veškerou manipulaci s vybouranou sutí a hmotami včetně uložení na skládku - veškeré další práce plynoucí z technologického předpisu a z platných předpisů Položka nezahrnuje: - poplatek za skládku, který se vykazuje v položce 0141** (s výjimkou malého množství bouraného materiálu, kde je možné poplatek zahrnout do jednotkové ceny bourání – tento fakt musí být uveden v doplňujícím textu k položce)
P | 36 | 969346 |  | VYBOURÁNÍ POTRUBÍ DN DO 400MM PLYNOVÝCH | M | 11.4 | 0 | 0 |  | 0 | 3
PP
VV |  |  |  | "chránička DN350: "11,4"m" = 11,400 [A]
TS |  |  |  | Položka zahrnuje: - veškerou manipulaci s vybouranou sutí a hmotami včetně uložení na skládku - veškeré další práce plynoucí z technologického předpisu a z platných předpisů Položka nezahrnuje: - poplatek za skládku, který se vykazuje v položce 0141** (s výjimkou malého množství bouraného materiálu, kde je možné poplatek zahrnout do jednotkové ceny bourání – tento fakt musí být uveden v doplňujícím textu k položce)
P | 37 | R.969434 |  | PROPLACH PLYN POTRUBÍ DN DO 200MM VZDUCHEM NEBO INERT PLYNEM | M | 62.5 | 0 | 0 |  | 0 | 3
PP
VV |  |  |  | 62,5"m" = 62,500 [A]
TS |  |  |  | Položka zahrnuje: - použití potřebných mechanizmů pro vhánění a nasávání vzduchu nebo plynu - utěsnění konců - dělení na předepsané délky úseků - v případě proplachu plynem (dusík) dodání lahví - vyhotovení závěrečné zprávy Položka nezahrnuje: - x
SD |  | 995 |  | Poplatky za skládky |  |  |  | 0
P | 38 | R015111 | 901 | NEOCEŇOVAT - POPLATKY ZA LIKVIDACI ODPADŮ NEKONTAMINOVANÝCH - 17 05 04 VYTĚŽENÉ ZEMINY A HORNINY - I. TŘÍDA TĚŽITELNOSTI VČ. DOPRAVY NA SKLÁDKU A MANIPULACE | T | 295.584 | 0 | 0 |  | 0 | 3
PP |  |  |  | Evidenční položka
VV |  |  |  | "přebytek zeminy z pol.č.13273A, 17411:" (444,59"m3"-296,798"m3")*2,0"t/m3" = 295,584 [A]
TS |  |  |  | 1. Položka obsahuje: - veškeré poplatky provozovateli skládky, recyklační linky nebo jiného zařízení na zpracování nebo likvidaci odpadů související s převzetím, uložením, zpracováním nebo likvidací odpadu - náklady spojené s dopravou odpadu z místa stavby na místo převzetí provozovatelem skládky, recyklační linky nebo jiného zařízení na zpracování a likvidaci odpadů, veškerou manipulaci s odpadem 2. Způsob měření: Tunou se rozumí hmotnost odpadu vytříděného v souladu se zákonem č. 541/2020 Sb., o nakládání s odpady, v platném znění.
P | 39 | R015830 | 974 | NEOCEŇOVAT - POPLATKY ZA LIKVIDACI ODPADŮ NEBEZPEČNÝCH - 17 04 09* Kovový odpad znečištěný nebezpečnými látkami - VYBOURANÉ OCELOVÉ POTRUBÍ S ASF. IZOLACÍ VČ. DOPRAVY NA SKLÁDKU A MANIPULACE | T | 2.928 | 0 | 0 |  | 0 | 3
PP |  |  |  | EVIDENČNÍ POLOŽKA
VV |  |  |  | "z pol.č.96718A: "0,015"t" = 0,015 [A] "z pol.č.969334: "62,5"m"*33,1"kg/m"/1000 = 2,069 [B] "z pol.č.969346: "11,4"m"*74,0"kg/m"/1000 = 0,844 [C] "Celkem: "A+B+C = 2,928 [D]
TS |  |  |  | 1. Položka obsahuje: - veškeré poplatky provozovateli skládky, recyklační linky nebo jiného zařízení na zpracování nebo likvidaci odpadů související s převzetím, uložením, zpracováním nebo likvidací odpadu - náklady spojené s dopravou odpadu z místa stavby na místo převzetí provozovatelem skládky, recyklační linky nebo jiného zařízení na zpracování a likvidaci odpadů, veškerou manipulaci s odpadem 2. Způsob měření: Tunou se rozumí hmotnost odpadu vytříděného v souladu se zákonem č. 541/2020 Sb., o nakládání s odpady, v platném znění.

## D.2.1.6SO 35-31-01
EstiCon |  |  |  | Firma: | [6 empty] | 3
Soupis prací objektu
S | Stavba: | 23053233IZM00 |  | Modernizace trať. úseku HK (mimo) – Týn. nad Orlicí (mimo) INFRASTRUKTURA |  |  | SO 35-31-01 | 0 |  | 0 | 2
O | Objekt: | D.2.1.6 |  | Potrubní vedení | [5 empty] | 0.12 | 2
O1 | Rozpočet: | SO 35-31-01 |  | ŽST HRADEC KRÁLOVÉ - SLEZSKÉ PŘEDMĚSTÍ, ÚPRAVA KANALIZACE B DN 600 V KM 32,725 | [5 empty] | 0.21
Typ | Poř. číslo | Kód položky | Varianta | Název Položky | MJ | Množství | Cena |  | Cenová soustava
[7 empty] | Jednotková | Celkem
0 | 1 | 2 | 3 | 4 | 5 | 6 | 7 | 8 | 9
SD |  | 1 |  | Zemní práce |  |  |  | 0
P | 1 | 11511 |  | ČERPÁNÍ VODY DO 500 L/MIN | HOD | 80 | 0 | 0 |  | 0 | 3
PP
VV |  |  |  | "čerpání splašků: "80"hod" = 80,000 [A]
TS |  |  |  | Položka zahrnuje: - čerpání vody na povrchu - potrubí - pohotovost záložní čerpací soupravy - zřízení čerpací jímky - následná demontáž a likvidace těchto zařízení Položka nezahrnuje: - x
P | 2 | 11525 |  | PŘEVEDENÍ VODY POTRUBÍM DN 600 NEBO ŽLABY R.O. DO 2,0M | M | 40 | 0 | 0 |  | 0 | 3
PP
VV |  |  |  | "provizorní odvádění odpadních vod, potrubí DN500: "40,0"m" = 40,000 [A]
TS |  |  |  | Položka zahrnuje: - převedení vody na povrchu - zřízení, udržování a odstranění příslušného zařízení Položka nezahrnuje: - x Způsob měření: - převedení vody se uvádí buď průměrem potrubí (DN) nebo délkou rozvinutého obvodu žlabu (r.o.)
P | 3 | 13173A |  | HLOUBENÍ JAM ZAPAŽ I NEPAŽ TŘ. I - BEZ DOPRAVY | M3 | 171.5 | 0 | 0 |  | 0 | 3
PP
VV |  |  |  | "plast DN1200: "20,00*3,50*2,45 = 171,500 [A]
TS |  |  |  | Položka zahrnuje: - svislou dopravu, přemístění, přeložení, manipulace s výkopkem - kompletní provedení vykopávky nezapažené i zapažené - ošetření výkopiště po celou dobu práce v něm vč. klimatických opatření - ztížení vykopávek v blízkosti podzemního vedení, konstrukcí a objektů vč. jejich dočasného zajištění - ztížení pod vodou, v okolí výbušnin, ve stísněných prostorech a pod. - příplatek za lepivost - těžení po vrstvách, pásech a po jiných nutných částech (figurách) - čerpání vody vč. čerpacích jímek, potrubí a pohotovostní čerpací soupravy (viz ustanovení k pol. 1151,2) - potřebné snížení hladiny podzemní vody - těžení a rozpojování jednotlivých balvanů - vytahování a nošení výkopku - svahování a přesvah. svahů do konečného tvaru, výměna hornin v podloží a v pláni znehodnocené klimatickými vlivy - ruční vykopávky, odstranění kořenů a napadávek - pažení, vzepření a rozepření vč. přepažování (vyjma pažení záporového a štětových stěn) - úpravu, ochranu a očištění dna, základové spáry, stěn a svahů - odvedení nebo obvedení vody v okolí výkopiště a ve výkopišti - třídění výkopku - veškeré pomocné konstrukce umožňující provedení vykopávky (příjezdy, sjezdy, nájezdy, lešení, podpěr. konstr., přemostění, zpevněné plochy, zakrytí a pod.) Položka nezahrnuje: - vodorovnou dopravu - uložení zeminy (na skládku, do násypu) ani poplatky za skládku, vykazují se v položce č.0141**
P | 4 | 13273A |  | HLOUBENÍ RÝH ŠÍŘ DO 2M PAŽ I NEPAŽ TŘ. I - BEZ DOPRAVY | M3 | 59.85 | 0 | 0 |  | 0 | 3
PP
VV |  |  |  | "plast DN800: "9,00*3,50*1,90 = 59,850 [A]
TS |  |  |  | Položka zahrnuje: - svislou dopravu, přemístění, přeložení, manipulace s výkopkem - kompletní provedení vykopávky nezapažené i zapažené - ošetření výkopiště po celou dobu práce v něm vč. klimatických opatření - ztížení vykopávek v blízkosti podzemního vedení, konstrukcí a objektů vč. jejich dočasného zajištění - ztížení pod vodou, v okolí výbušnin, ve stísněných prostorech a pod. - příplatek za lepivost - těžení po vrstvách, pásech a po jiných nutných částech (figurách) - čerpání vody vč. čerpacích jímek, potrubí a pohotovostní čerpací soupravy (viz ustanovení k pol. 1151,2) - potřebné snížení hladiny podzemní vody - těžení a rozpojování jednotlivých balvanů - vytahování a nošení výkopku - svahování a přesvah. svahů do konečného tvaru, výměna hornin v podloží a v pláni znehodnocené klimatickými vlivy - ruční vykopávky, odstranění kořenů a napadávek - pažení, vzepření a rozepření vč. přepažování (vyjma pažení záporového a štětových stěn) - úpravu, ochranu a očištění dna, základové spáry, stěn a svahů - odvedení nebo obvedení vody v okolí výkopiště a ve výkopišti - třídění výkopku - veškeré pomocné konstrukce umožňující provedení vykopávky (příjezdy, sjezdy, nájezdy, lešení, podpěr. konstr., přemostění, zpevněné plochy, zakrytí a pod.) Položka nezahrnuje: - vodorovnou dopravu - uložení zeminy (na skládku, do násypu) ani poplatky za skládku, vykazují se v položce č.0141**
P | 5 | 13373A |  | HLOUBENÍ ŠACHET ZAPAŽ I NEPAŽ TŘ. I - BEZ DOPRAVY | M3 | 8 | 0 | 0 |  | 0 | 3
PP |  |  |  | RUČNĚ KOPANÁ SONDA
VV |  |  |  | 1,00*2,00*4,00 = 8,000 [A]
TS |  |  |  | Položka zahrnuje: - svislou dopravu, přemístění, přeložení, manipulace s výkopkem - kompletní provedení vykopávky nezapažené i zapažené - ošetření výkopiště po celou dobu práce v něm vč. klimatických opatření - ztížení vykopávek v blízkosti podzemního vedení, konstrukcí a objektů vč. jejich dočasného zajištění - ztížení pod vodou, v okolí výbušnin, ve stísněných prostorech a pod. - příplatek za lepivost - těžení po vrstvách, pásech a po jiných nutných částech (figurách) - čerpání vody vč. čerpacích jímek, potrubí a pohotovostní čerpací soupravy (viz ustanovení k pol. 1151,2) - potřebné snížení hladiny podzemní vody - těžení a rozpojování jednotlivých balvanů - vytahování a nošení výkopku - svahování a přesvah. svahů do konečného tvaru, výměna hornin v podloží a v pláni znehodnocené klimatickými vlivy - ruční vykopávky, odstranění kořenů a napadávek - pažení, vzepření a rozepření vč. přepažování (vyjma pažení záporového a štětových stěn) - úpravu, ochranu a očištění dna, základové spáry, stěn a svahů - odvedení nebo obvedení vody v okolí výkopiště a ve výkopišti - třídění výkopku - veškeré pomocné konstrukce umožňující provedení vykopávky (příjezdy, sjezdy, nájezdy, lešení, podpěr. konstr., přemostění, zpevněné plochy, zakrytí a pod.) Položka nezahrnuje: - vodorovnou dopravu - uložení zeminy (na skládku, do násypu) ani poplatky za skládku, vykazují se v položce č.0141**
P | 6 | 17411 |  | ZÁSYP JAM A RÝH ZEMINOU SE ZHUTNĚNÍM | M3 | 8 | 0 | 0 |  | 0 | 3
PP
VV |  |  |  | "kopaná sonda: "8,0"m3" = 8,000 [A]
TS |  |  |  | Položka zahrnuje: - kompletní provedení zemní konstrukce vč. výběru vhodného materiálu - úprava ukládaného materiálu vlhčením, tříděním, promícháním nebo vysoušením, příp. jiné úpravy za účelem zlepšení jeho mech. vlastností - hutnění i různé míry hutnění - ošetření úložiště po celou dobu práce v něm vč. klimatických opatření - ztížení v okolí vedení, konstrukcí a objektů a jejich dočasné zajištění - ztížení provádění vč. hutnění ve ztížených podmínkách a stísněných prostorech - ztížené ukládání sypaniny pod vodu - ukládání po vrstvách a po jiných nutných částech (figurách) vč. dosypávek - spouštění a nošení materiálu - výměna částí zemní konstrukce znehodnocené klimatickými vlivy - ruční hutnění - udržování úložiště a jeho ochrana proti vodě - odvedení nebo obvedení vody v okolí úložiště a v úložišti - veškeré pomocné konstrukce umožňující provedení zemní konstrukce (příjezdy, sjezdy, nájezdy, lešení, podpěrné konstrukce, přemostění, zpevněné plochy, zakrytí a pod.) Položka nezahrnuje: - x
P | 7 | 17482 |  | ZÁSYP JAM A RÝH Z NAKUPOVANÉ ZEMINY SE ZHUTNĚNÍM | M3 | 116.608 | 0 | 0 |  | 0 | 3
PP
VV |  |  |  | "výkop(z pol.č.13173A,13273A): "171,5"m3"+59,85"m3" = 231,350 [A] "vytlačená kubatura" "lože(z pol.č.45157): "-8,935"m3" = -8,935 [B] "obsyp(z pol.č.17581): "-66,376"m3" = -66,376 [C] "plast DN1200:" -20,00*3,14*0,65*0,65 = -26,533 [D] "plast DN800:" -9,00*3,14*0,42*0,42 = -4,985 [E] "šachty:" -7,00*3,14*0,60*0,60 = -7,913 [F] "Celkem: "A+B+C+D+E+F = 116,608 [G]
TS |  |  |  | Položka zahrnuje: - položka se používá výhradně při nedostatku zemin na stavbě - kompletní provedení zemní konstrukce vč. nákupu a dopravy předepsané kvality zeminy - úprava ukládaného materiálu vlhčením, tříděním, promícháním nebo vysoušením, příp. jiné úpravy za účelem zlepšení jeho mech. vlastností - hutnění i různé míry hutnění - ošetření úložiště po celou dobu práce v něm vč. klimatických opatření - ztížení v okolí vedení, konstrukcí a objektů a jejich dočasné zajištění - ztížení provádění vč. hutnění ve ztížených podmínkách a stísněných prostorech - ztížené ukládání sypaniny pod vodu - ukládání po vrstvách a po jiných nutných částech (figurách) vč. dosypávek - spouštění a nošení materiálu - výměna částí zemní konstrukce znehodnocené klimatickými vlivy - ruční hutnění - udržování úložiště a jeho ochrana proti vodě - odvedení nebo obvedení vody v okolí úložiště a v úložišti - veškeré pomocné konstrukce umožňující provedení zemní konstrukce (příjezdy, sjezdy, nájezdy, lešení, podpěrné konstrukce, přemostění, zpevněné plochy, zakrytí a pod.) Položka nezahrnuje: - x
P | 8 | 17581 |  | OBSYP POTRUBÍ A OBJEKTŮ Z NAKUPOVANÝCH MATERIÁLŮ | M3 | 66.376 | 0 | 0 |  | 0 | 3
PP
VV |  |  |  | "plast DN1200: "20,00*(2,45*1,60-3,14*0,65*0,65) = 51,867 [A] "plast DN800:" 9,00*(1,90*1,14-3,14*0,42*0,42) = 14,509 [B] "Celkem: "A+B = 66,376 [C]
TS |  |  |  | Položka zahrnuje: - kompletní provedení zemní konstrukce včetně nákupu a dopravy materiálu dle zadávací dokumentace - úprava ukládaného materiálu vlhčením, tříděním, promícháním nebo vysoušením, příp. jiné úpravy za účelem zlepšení jeho mech. vlastností - hutnění i různé míry hutnění - ošetření úložiště po celou dobu práce v něm vč. klimatických opatření - ztížení v okolí vedení, konstrukcí a objektů a jejich dočasné zajištění - ztížení provádění vč. hutnění ve ztížených podmínkách a stísněných prostorech - ztížené ukládání sypaniny pod vodu - ukládání po vrstvách a po jiných nutných částech (figurách) vč. dosypávek - spouštění a nošení materiálu - výměna částí zemní konstrukce znehodnocené klimatickými vlivy - ruční hutnění a výplň jam a prohlubní v podloží - úprava, očištění, ochrana a zhutnění podloží - svahování, hutnění a uzavírání povrchů svahů - zřízení lavic na svazích - udržování úložiště a jeho ochrana proti vodě - odvedení nebo obvedení vody v okolí úložiště a v úložišti - veškeré pomocné konstrukce umožňující provedení zemní konstrukce (příjezdy, sjezdy, nájezdy, lešení, podpěrné konstrukce, přemostění, zpevněné plochy, zakrytí a pod.) Položka nezahrnuje: - x Způsob měření: - zemina vytlačená potrubím o DN 180mm se od kubatury obsypů neodečítá
SD |  | 4 |  | Vodorovné konstrukce |  |  |  | 0
P | 9 | 451311 |  | PODKL A VÝPLŇ VRSTVY Z PROST BET DO C8/10 | M3 | 11.53 | 0 | 0 |  | 0 | 3
PP
VV |  |  |  | "výplň mezikruží chráničky: "20,00*(0,60*0,60*3,14-0,42*0,42*3,14) = 11,530 [A]
TS |  |  |  | Položka zahrnuje: - dodání čerstvého betonu (betonové směsi) požadované kvality, jeho uložení do požadovaného tvaru při jakékoliv hustotě výztuže, konzistenci čerstvého betonu a způsobu hutnění, ošetření a ochranu betonu, - zhotovení nepropustného, mrazuvzdorného betonu a betonu požadované trvanlivosti a vlastností, užití potřebných přísad a technologií výroby betonu, - zřízení pracovních a dilatačních spar, včetně potřebných úprav, výplně, vložek, opracování, očištění a ošetření, - bednění požadovaných konstr. (i ztracené) s úpravou dle požadované kvality povrchu betonu, včetně odbedňovacích a odskružovacích prostředků, nátěrů zabraňujících soudržnosti betonu a bednění, - podpěrné konstr. (skruže) a lešení všech druhů pro bednění, vč. ochranných a bezpečnostních opatření a základů těchto konstrukcí a lešení, - vytvoření kotevních čel, kapes, nálitků a sedel, zřízení všech požadovaných otvorů, výklenků, prostupů, dutin, drážek a pod., vč. ztížení práce a úprav kolem nich, - úpravy pro osazení výztuže, doplňkových konstrukcí a vybavení, - úpravy povrchu pro položení požadované izolace, povlaků a nátěrů, případně vyspravení, - ztížení práce u kabelových a injektážních trubek a ostatních zařízení osazovaných do betonu, - konstrukce betonových kloubů, upevnění kotevních prvků a doplňkových konstrukcí, - nátěry zabraňující soudržnost betonu a bednění, - výplň, těsnění a tmelení spar a spojů, - opatření povrchů betonu izolací proti zemní vlhkosti v částech, kde přijdou do styku se zeminou nebo kamenivem, - případné zřízení spojovací vrstvy u základů, - úpravy pro osazení zařízení ochrany konstrukce proti vlivu bludných proudů, Položka nezahrnuje: - x
P | 10 | 45157 |  | PODKLADNÍ A VÝPLŇOVÉ VRSTVY Z KAMENIVA TĚŽENÉHO | M3 | 8.935 | 0 | 0 |  | 0 | 3
PP
VV |  |  |  | "plast DN1200: "20,00*2,45*0,13 = 6,370 [A] "plast DN800:" 9,00*1,90*0,15 = 2,565 [B] "Celkem: "A+B = 8,935 [C]
TS |  |  |  | Položka zahrnuje: - dodávku předepsaného kameniva - mimostaveništní a vnitrostaveništní dopravu a jeho uložení - není-li v zadávací dokumentaci uvedeno jinak, jedná se o nakupovaný materiál Položka nezahrnuje: - x
SD |  | 8 |  | Potrubí |  |  |  | 0
P | 11 | 87460 |  | POTRUBÍ Z TRUB PLAST ODPAD DN DO 800MM | M | 29 | 0 | 0 |  | 0 | 3
PP
VV |  |  |  | 29,0"m" = 29,000 [A]
TS |  |  |  | Položka zahrnuje: - výrobní dokumentaci (včetně technologického předpisu) - dodání veškerého trubního a pomocného materiálu (trouby, trubky, tvarovky, spojovací a těsnící materiál a pod.), podpěrných, závěsných a upevňovacích prvků, včetně potřebných úprav - úprava a příprava podkladu a podpěr, očištění a ošetření podkladu a podpěr - zřízení plně funkčního potrubí, kompletní soustavy, podle příslušného technologického předpisu (bez ohledu na sklon) - zřízení potrubí i jednotlivých částí po etapách, včetně pracovních spar a spojů, pracovního zaslepení konců a pod. - úprava prostupů, průchodů šachtami a komorami, okolí podpěr a vyústění, zaústění, napojení, vyvedení a upevnění odpad. výustí - ochrana potrubí nátěrem (vč. úpravy povrchu), případně izolací, nejsou-li tyto práce předmětem jiné položky - úprava, očištění a ošetření prostoru kolem potrubí - položky platí pro práce prováděné v prostoru zapaženém i nezapaženém a i v kolektorech, chráničkách - položky zahrnují i práce spojené s nutnými obtoky, převáděním a čerpáním vody Položka nezahrnuje: - tlakové zkoušky ani proplach a dezinfekci
P | 12 | 87672.R |  | CHRÁNIČKY Z TRUB PLAST DN DO 1200MM | M | 20 | 0 | 0 |  | 0 | 3
PP
VV |  |  |  | 20,0"m" = 20,000 [A]
TS |  |  |  | Položka zahrnuje: - výrobní dokumentaci (včetně technologického předpisu) - dodání veškerého trubního a pomocného materiálu (trouby, trubky, tvarovky, spojovací a těsnící materiál a pod.), podpěrných, závěsných a upevňovacích prvků, včetně potřebných úprav - úprava a příprava podkladu a podpěr, očištění a ošetření podkladu a podpěr - zřízení plně funkčního potrubí, kompletní soustavy, podle příslušného technologického předpisu (bez ohledu na sklon) - zřízení potrubí i jednotlivých částí po etapách, včetně pracovních spar a spojů, pracovního zaslepení konců a pod. - úprava prostupů, průchodů šachtami a komorami, okolí podpěr a vyústění, zaústění, napojení, vyvedení a upevnění odpad. výustí - ochrana potrubí nátěrem (vč. úpravy povrchu), případně izolací, nejsou-li tyto práce předmětem jiné položky - úprava, očištění a ošetření prostoru kolem potrubí - včetně případně předepsaného utěsnění konců chrániček - položky platí pro práce prováděné v prostoru zapaženém i nezapaženém a i v kolektorech, chráničkách Položka nezahrnuje: - x
P | 13 | 87860.R |  | NASUNUTÍ PLAST TRUB DN DO 800MM DO CHRÁNIČKY | M | 20 | 0 | 0 |  | 0 | 3
PP
VV |  |  |  | "dle pol.č.87672.R: "20,0"m" = 20,000 [A]
TS |  |  |  | Položka zahrnuje: - pojízdná sedla (objímky) - případně předepsané utěsnění konců chráničky Položka nezahrnuje: - dodávku potrubí
P | 14 | 89416 |  | ŠACHTY KANALIZAČ Z BETON DÍLCŮ NA POTRUBÍ DN DO 800MM | KUS | 2 | 0 | 0 |  | 0 | 3
PP
VV |  |  |  | 2"ks" = 2,000 [A]
TS |  |  |  | Položka zahrnuje: - poklopy s rámem, mříže s rámem, stupadla, žebříky, stropy z bet. dílců a pod. - předepsané betonové skruže, prefabrikované nebo monolitické betonové dno - dodání dílce požadovaného tvaru a vlastností, jeho skladování, doprava a osazení do definitivní polohy, včetně komplexní technologie výroby a montáže dílců, ošetření a ochrana dílců, - u dílců železobetonových a předpjatých veškerá výztuž, případně i tuhé kovové prvky a závěsná oka, - úpravy a zařízení pro uložení a transport dílce, - veškeré požadované úpravy dílců, včetně doplňkových konstrukcí a vybavení, - sestavení dílce na stavbě včetně montážních zařízení, plošin a prahů a pod., - výplň, těsnění a tmelení spár a spojů, - očištění a ošetření úložných ploch, - zednické výpomoce pro montáž dílců, - označení dílce výrobním štítkem nebo jiným způsobem, - úpravy dílce pro dodržení požadované přesnosti jeho osazení, včetně případných měření, - veškerá zařízení pro zajištění stability v každém okamžiku - předepsané podkladní konstrukce Položka nezahrnuje: - x
P | 15 | 899682 |  | ZKOUŠKA VODOTĚSNOSTI POTRUBÍ DN DO 800MM | M | 29 | 0 | 0 |  | 0 | 3
PP
VV |  |  |  | "dle pol.č.87460: "29,0"m" = 29,000 [A]
TS |  |  |  | Položka zahrnuje: - přísun, montáž, demontáž, odsun zkoušecího čerpadla - napuštění tlakovou vodou, dodání vody pro tlakovou zkoušku - montáž a demontáž dílců pro zabezpečení konce zkoušeného úseku potrubí - montáž a demontáž koncových tvarovek - montáž zaslepovací příruby, zaslepení odboček pro armatury a pro odbočující řady Položka nezahrnuje: - x
P | 16 | 89980 |  | TELEVIZNÍ PROHLÍDKA POTRUBÍ | M | 29 | 0 | 0 |  | 0 | 3
PP
VV |  |  |  | "dle pol.č.87460: "29,0"m" = 29,000 [A]
TS |  |  |  | Položka zahrnuje: - prohlídku potrubí televizní kamerou - záznam prohlídky na nosičích DVD - vyhotovení závěrečného písemného protokolu Položka nezahrnuje: - x
SD |  | 9 |  | Ostatní konstrukce a práce |  |  |  | 0
P | 17 | R96688A |  | VYBOURÁNÍ KANALIZAČ ŠACHET KOMPLETNÍCH - BEZ DOPRAVY | KUS | 2 | 0 | 0 |  | 0 | 3
PP
VV |  |  |  | 2"ks" = 2,000 [A]
TS |  |  |  | Položka zahrnuje: - kompletní bourací práce včetně nezbytného rozsahu zemních prací, - veškerou manipulaci s vybouranou sutí a hmotami včetně uložení na skládku, - veškeré další práce plynoucí z technologického předpisu a z platných předpisů, Položka nezahrnuje: - poplatek za skládku, který se vykazuje v položce 0141** (s výjimkou malého množství bouraného materiálu, kde je možné poplatek zahrnout do jednotkové ceny bourání – tento fakt musí být uveden v doplňujícím textu k položce)
P | 18 | R969258A |  | VYBOURÁNÍ POTRUBÍ DN DO 600MM KANALIZAČ - BEZ DOPRAVY | M | 29 | 0 | 0 |  | 0 | 3
PP
VV |  |  |  | "stávající potrubí: "29,0"m" = 29,000 [A]
TS |  |  |  | Položka zahrnuje: - veškerou manipulaci s vybouranou sutí a hmotami včetně uložení na skládku - veškeré další práce plynoucí z technologického předpisu a z platných předpisů Položka nezahrnuje: - poplatek za skládku, který se vykazuje v položce 0141** (s výjimkou malého množství bouraného materiálu, kde je možné poplatek zahrnout do jednotkové ceny bourání – tento fakt musí být uveden v doplňujícím textu k položce)
SD |  | 995 |  | Poplatky za skládky |  |  |  | 0
P | 19 | R015111 | 901 | NEOCEŇOVAT - POPLATKY ZA LIKVIDACI ODPADŮ NEKONTAMINOVANÝCH - 17 05 04 VYTĚŽENÉ ZEMINY A HORNINY - I. TŘÍDA TĚŽITELNOSTI VČ. DOPRAVY NA SKLÁDKU A MANIPULACE | T | 462.7 | 0 | 0 |  | 0 | 3
PP |  |  |  | Evidenční položka
VV |  |  |  | "dle pol.č.13173A,13273A:" (171,5"m3"+59,85"m3")*2,0"t/m3" = 462,700 [A]
TS |  |  |  | 1. Položka obsahuje: - veškeré poplatky provozovateli skládky, recyklační linky nebo jiného zařízení na zpracování nebo likvidaci odpadů související s převzetím, uložením, zpracováním nebo likvidací odpadu - náklady spojené s dopravou odpadu z místa stavby na místo převzetí provozovatelem skládky, recyklační linky nebo jiného zařízení na zpracování a likvidaci odpadů, veškerou manipulaci s odpadem 2. Způsob měření: Tunou se rozumí hmotnost odpadu vytříděného v souladu se zákonem č. 541/2020 Sb., o nakládání s odpady, v platném znění.
P | 20 | R015140 | 906 | NEOCEŇOVAT - POPLATKY ZA LIKVIDACI ODPADŮ NEKONTAMINOVANÝCH - 17 01 01 BETON Z DEMOLIC OBJEKTŮ, ZÁKLADŮ TV APOD. VČ. DOPRAVY NA SKLÁDKU A MANIPULACE (PROSTÝ A ARMOVANÝ BETON | T | 23.4 | 0 | 0 |  | 0 | 3
PP |  |  |  | Evidenční položka
VV |  |  |  | "z pol.č.R969258A: "29,0"m"*0,6"t/m" = 17,400 [A] "z pol.č.R96688A: "2"ks"*3,0"t/ks" = 6,000 [B] "Celkem: "A+B = 23,400 [C]
TS |  |  |  | 1. Položka obsahuje: - veškeré poplatky provozovateli skládky, recyklační linky nebo jiného zařízení na zpracování nebo likvidaci odpadů související s převzetím, uložením, zpracováním nebo likvidací odpadu - náklady spojené s dopravou odpadu z místa stavby na místo převzetí provozovatelem skládky, recyklační linky nebo jiného zařízení na zpracování a likvidaci odpadů, veškerou manipulaci s odpadem 2. Způsob měření: Tunou se rozumí hmotnost odpadu vytříděného v souladu se zákonem č. 541/2020 Sb., o nakládání s odpady, v platném znění.

## D.2.1.6SO 35-31-02
EstiCon |  |  |  | Firma: | [6 empty] | 3
Soupis prací objektu
S | Stavba: | 23053233IZM00 |  | Modernizace trať. úseku HK (mimo) – Týn. nad Orlicí (mimo) INFRASTRUKTURA |  |  | SO 35-31-02 | 0 |  | 0 | 2
O | Objekt: | D.2.1.6 |  | Potrubní vedení | [5 empty] | 0.12 | 2
O1 | Rozpočet: | SO 35-31-02 |  | ŽST HRADEC KRÁLOVÉ - SLEZSKÉ PŘEDMĚSTÍ, ÚPRAVA KANALIZACE B DN 500 V KM 31,543 | [5 empty] | 0.21
Typ | Poř. číslo | Kód položky | Varianta | Název Položky | MJ | Množství | Cena |  | Cenová soustava
[7 empty] | Jednotková | Celkem
0 | 1 | 2 | 3 | 4 | 5 | 6 | 7 | 8 | 9
SD |  | 1 |  | Zemní práce |  |  |  | 0
P | 1 | 11511 |  | ČERPÁNÍ VODY DO 500 L/MIN | HOD | 80 | 0 | 0 |  | 0 | 3
PP
VV |  |  |  | "čerpání splašků: "80"hod" = 80,000 [A]
TS |  |  |  | Položka zahrnuje: - čerpání vody na povrchu - potrubí - pohotovost záložní čerpací soupravy - zřízení čerpací jímky - následná demontáž a likvidace těchto zařízení Položka nezahrnuje: - x
P | 2 | 11525 |  | PŘEVEDENÍ VODY POTRUBÍM DN 600 NEBO ŽLABY R.O. DO 2,0M | M | 50 | 0 | 0 |  | 0 | 3
PP
VV |  |  |  | "provizorní odvádění odpadních vod, potrubí DN500: "50,0"m" = 50,000 [A]
TS |  |  |  | Položka zahrnuje: - převedení vody na povrchu - zřízení, udržování a odstranění příslušného zařízení Položka nezahrnuje: - x Způsob měření: - převedení vody se uvádí buď průměrem potrubí (DN) nebo délkou rozvinutého obvodu žlabu (r.o.)
P | 3 | 13173A |  | HLOUBENÍ JAM ZAPAŽ I NEPAŽ TŘ. I - BEZ DOPRAVY | M3 | 233.24 | 0 | 0 |  | 0 | 3
PP
VV |  |  |  | "plast DN1200: "28,00*3,40*2,45 = 233,240 [A]
TS |  |  |  | Položka zahrnuje: - svislou dopravu, přemístění, přeložení, manipulace s výkopkem - kompletní provedení vykopávky nezapažené i zapažené - ošetření výkopiště po celou dobu práce v něm vč. klimatických opatření - ztížení vykopávek v blízkosti podzemního vedení, konstrukcí a objektů vč. jejich dočasného zajištění - ztížení pod vodou, v okolí výbušnin, ve stísněných prostorech a pod. - příplatek za lepivost - těžení po vrstvách, pásech a po jiných nutných částech (figurách) - čerpání vody vč. čerpacích jímek, potrubí a pohotovostní čerpací soupravy (viz ustanovení k pol. 1151,2) - potřebné snížení hladiny podzemní vody - těžení a rozpojování jednotlivých balvanů - vytahování a nošení výkopku - svahování a přesvah. svahů do konečného tvaru, výměna hornin v podloží a v pláni znehodnocené klimatickými vlivy - ruční vykopávky, odstranění kořenů a napadávek - pažení, vzepření a rozepření vč. přepažování (vyjma pažení záporového a štětových stěn) - úpravu, ochranu a očištění dna, základové spáry, stěn a svahů - odvedení nebo obvedení vody v okolí výkopiště a ve výkopišti - třídění výkopku - veškeré pomocné konstrukce umožňující provedení vykopávky (příjezdy, sjezdy, nájezdy, lešení, podpěr. konstr., přemostění, zpevněné plochy, zakrytí a pod.) Položka nezahrnuje: - vodorovnou dopravu - uložení zeminy (na skládku, do násypu) ani poplatky za skládku, vykazují se v položce č.0141**
P | 4 | 13273A |  | HLOUBENÍ RÝH ŠÍŘ DO 2M PAŽ I NEPAŽ TŘ. I - BEZ DOPRAVY | M3 | 90.44 | 0 | 0 |  | 0 | 3
PP
VV |  |  |  | "plast DN800: "14,00*3,40*1,90 = 90,440 [A]
TS |  |  |  | Položka zahrnuje: - svislou dopravu, přemístění, přeložení, manipulace s výkopkem - kompletní provedení vykopávky nezapažené i zapažené - ošetření výkopiště po celou dobu práce v něm vč. klimatických opatření - ztížení vykopávek v blízkosti podzemního vedení, konstrukcí a objektů vč. jejich dočasného zajištění - ztížení pod vodou, v okolí výbušnin, ve stísněných prostorech a pod. - příplatek za lepivost - těžení po vrstvách, pásech a po jiných nutných částech (figurách) - čerpání vody vč. čerpacích jímek, potrubí a pohotovostní čerpací soupravy (viz ustanovení k pol. 1151,2) - potřebné snížení hladiny podzemní vody - těžení a rozpojování jednotlivých balvanů - vytahování a nošení výkopku - svahování a přesvah. svahů do konečného tvaru, výměna hornin v podloží a v pláni znehodnocené klimatickými vlivy - ruční vykopávky, odstranění kořenů a napadávek - pažení, vzepření a rozepření vč. přepažování (vyjma pažení záporového a štětových stěn) - úpravu, ochranu a očištění dna, základové spáry, stěn a svahů - odvedení nebo obvedení vody v okolí výkopiště a ve výkopišti - třídění výkopku - veškeré pomocné konstrukce umožňující provedení vykopávky (příjezdy, sjezdy, nájezdy, lešení, podpěr. konstr., přemostění, zpevněné plochy, zakrytí a pod.) Položka nezahrnuje: - vodorovnou dopravu - uložení zeminy (na skládku, do násypu) ani poplatky za skládku, vykazují se v položce č.0141**
P | 5 | 13373A |  | HLOUBENÍ ŠACHET ZAPAŽ I NEPAŽ TŘ. I - BEZ DOPRAVY | M3 | 12 | 0 | 0 |  | 0 | 3
PP |  |  |  | RUČNĚ KOPANÁ SONDA
VV |  |  |  | 2*1,00*2,00*3,00 = 12,000 [A]
TS |  |  |  | Položka zahrnuje: - svislou dopravu, přemístění, přeložení, manipulace s výkopkem - kompletní provedení vykopávky nezapažené i zapažené - ošetření výkopiště po celou dobu práce v něm vč. klimatických opatření - ztížení vykopávek v blízkosti podzemního vedení, konstrukcí a objektů vč. jejich dočasného zajištění - ztížení pod vodou, v okolí výbušnin, ve stísněných prostorech a pod. - příplatek za lepivost - těžení po vrstvách, pásech a po jiných nutných částech (figurách) - čerpání vody vč. čerpacích jímek, potrubí a pohotovostní čerpací soupravy (viz ustanovení k pol. 1151,2) - potřebné snížení hladiny podzemní vody - těžení a rozpojování jednotlivých balvanů - vytahování a nošení výkopku - svahování a přesvah. svahů do konečného tvaru, výměna hornin v podloží a v pláni znehodnocené klimatickými vlivy - ruční vykopávky, odstranění kořenů a napadávek - pažení, vzepření a rozepření vč. přepažování (vyjma pažení záporového a štětových stěn) - úpravu, ochranu a očištění dna, základové spáry, stěn a svahů - odvedení nebo obvedení vody v okolí výkopiště a ve výkopišti - třídění výkopku - veškeré pomocné konstrukce umožňující provedení vykopávky (příjezdy, sjezdy, nájezdy, lešení, podpěr. konstr., přemostění, zpevněné plochy, zakrytí a pod.) Položka nezahrnuje: - vodorovnou dopravu - uložení zeminy (na skládku, do násypu) ani poplatky za skládku, vykazují se v položce č.0141**
P | 6 | 17411 |  | ZÁSYP JAM A RÝH ZEMINOU SE ZHUTNĚNÍM | M3 | 12 | 0 | 0 |  | 0 | 3
PP
VV |  |  |  | "kopaná sonda: "12,0"m3" = 12,000 [A]
TS |  |  |  | Položka zahrnuje: - kompletní provedení zemní konstrukce vč. výběru vhodného materiálu - úprava ukládaného materiálu vlhčením, tříděním, promícháním nebo vysoušením, příp. jiné úpravy za účelem zlepšení jeho mech. vlastností - hutnění i různé míry hutnění - ošetření úložiště po celou dobu práce v něm vč. klimatických opatření - ztížení v okolí vedení, konstrukcí a objektů a jejich dočasné zajištění - ztížení provádění vč. hutnění ve ztížených podmínkách a stísněných prostorech - ztížené ukládání sypaniny pod vodu - ukládání po vrstvách a po jiných nutných částech (figurách) vč. dosypávek - spouštění a nošení materiálu - výměna částí zemní konstrukce znehodnocené klimatickými vlivy - ruční hutnění - udržování úložiště a jeho ochrana proti vodě - odvedení nebo obvedení vody v okolí úložiště a v úložišti - veškeré pomocné konstrukce umožňující provedení zemní konstrukce (příjezdy, sjezdy, nájezdy, lešení, podpěrné konstrukce, přemostění, zpevněné plochy, zakrytí a pod.) Položka nezahrnuje: - x
P | 7 | 17482 |  | ZÁSYP JAM A RÝH Z NAKUPOVANÉ ZEMINY SE ZHUTNĚNÍM | M3 | 163.001 | 0 | 0 |  | 0 | 3
PP
VV |  |  |  | "výkop(z pol.č.13173A,13273A): "233,24"m3"+90,44"m3" = 323,680 [A] "vytlačená kubatura" "lože(z pol.č.45157): "-12,908"m3" = -12,908 [B] "obsyp(z pol.č.17581): "-95,183"m3" = -95,183 [C] "plast DN1200:" -28,00*3,14*0,65*0,65 = -37,146 [D] "plast DN800:" -14,00*3,14*0,42*0,42 = -7,755 [E] "šachty:" -6,80*3,14*0,60*0,60 = -7,687 [F] "Celkem: "A+B+C+D+E+F = 163,001 [G]
TS |  |  |  | Položka zahrnuje: - položka se používá výhradně při nedostatku zemin na stavbě - kompletní provedení zemní konstrukce vč. nákupu a dopravy předepsané kvality zeminy - úprava ukládaného materiálu vlhčením, tříděním, promícháním nebo vysoušením, příp. jiné úpravy za účelem zlepšení jeho mech. vlastností - hutnění i různé míry hutnění - ošetření úložiště po celou dobu práce v něm vč. klimatických opatření - ztížení v okolí vedení, konstrukcí a objektů a jejich dočasné zajištění - ztížení provádění vč. hutnění ve ztížených podmínkách a stísněných prostorech - ztížené ukládání sypaniny pod vodu - ukládání po vrstvách a po jiných nutných částech (figurách) vč. dosypávek - spouštění a nošení materiálu - výměna částí zemní konstrukce znehodnocené klimatickými vlivy - ruční hutnění - udržování úložiště a jeho ochrana proti vodě - odvedení nebo obvedení vody v okolí úložiště a v úložišti - veškeré pomocné konstrukce umožňující provedení zemní konstrukce (příjezdy, sjezdy, nájezdy, lešení, podpěrné konstrukce, přemostění, zpevněné plochy, zakrytí a pod.) Položka nezahrnuje: - x
P | 8 | 17581 |  | OBSYP POTRUBÍ A OBJEKTŮ Z NAKUPOVANÝCH MATERIÁLŮ | M3 | 95.183 | 0 | 0 |  | 0 | 3
PP
VV |  |  |  | "plast DN1200: "28,00*(2,45*1,60-3,14*0,65*0,65) = 72,614 [A] "plast DN800:" 14,00*(1,90*1,14-3,14*0,42*0,42) = 22,569 [B] "Celkem: "A+B = 95,183 [C]
TS |  |  |  | Položka zahrnuje: - kompletní provedení zemní konstrukce včetně nákupu a dopravy materiálu dle zadávací dokumentace - úprava ukládaného materiálu vlhčením, tříděním, promícháním nebo vysoušením, příp. jiné úpravy za účelem zlepšení jeho mech. vlastností - hutnění i různé míry hutnění - ošetření úložiště po celou dobu práce v něm vč. klimatických opatření - ztížení v okolí vedení, konstrukcí a objektů a jejich dočasné zajištění - ztížení provádění vč. hutnění ve ztížených podmínkách a stísněných prostorech - ztížené ukládání sypaniny pod vodu - ukládání po vrstvách a po jiných nutných částech (figurách) vč. dosypávek - spouštění a nošení materiálu - výměna částí zemní konstrukce znehodnocené klimatickými vlivy - ruční hutnění a výplň jam a prohlubní v podloží - úprava, očištění, ochrana a zhutnění podloží - svahování, hutnění a uzavírání povrchů svahů - zřízení lavic na svazích - udržování úložiště a jeho ochrana proti vodě - odvedení nebo obvedení vody v okolí úložiště a v úložišti - veškeré pomocné konstrukce umožňující provedení zemní konstrukce (příjezdy, sjezdy, nájezdy, lešení, podpěrné konstrukce, přemostění, zpevněné plochy, zakrytí a pod.) Položka nezahrnuje: - x Způsob měření: - zemina vytlačená potrubím o DN 180mm se od kubatury obsypů neodečítá
SD |  | 4 |  | Vodorovné konstrukce |  |  |  | 0
P | 9 | 451311 |  | PODKL A VÝPLŇ VRSTVY Z PROST BET DO C8/10 | M3 | 16.142 | 0 | 0 |  | 0 | 3
PP
VV |  |  |  | "výplň mezikruží chráničky: "28,00*(0,60*0,60*3,14-0,42*0,42*3,14) = 16,142 [A]
TS |  |  |  | Položka zahrnuje: - dodání čerstvého betonu (betonové směsi) požadované kvality, jeho uložení do požadovaného tvaru při jakékoliv hustotě výztuže, konzistenci čerstvého betonu a způsobu hutnění, ošetření a ochranu betonu, - zhotovení nepropustného, mrazuvzdorného betonu a betonu požadované trvanlivosti a vlastností, užití potřebných přísad a technologií výroby betonu, - zřízení pracovních a dilatačních spar, včetně potřebných úprav, výplně, vložek, opracování, očištění a ošetření, - bednění požadovaných konstr. (i ztracené) s úpravou dle požadované kvality povrchu betonu, včetně odbedňovacích a odskružovacích prostředků, nátěrů zabraňujících soudržnosti betonu a bednění, - podpěrné konstr. (skruže) a lešení všech druhů pro bednění, vč. ochranných a bezpečnostních opatření a základů těchto konstrukcí a lešení, - vytvoření kotevních čel, kapes, nálitků a sedel, zřízení všech požadovaných otvorů, výklenků, prostupů, dutin, drážek a pod., vč. ztížení práce a úprav kolem nich, - úpravy pro osazení výztuže, doplňkových konstrukcí a vybavení, - úpravy povrchu pro položení požadované izolace, povlaků a nátěrů, případně vyspravení, - ztížení práce u kabelových a injektážních trubek a ostatních zařízení osazovaných do betonu, - konstrukce betonových kloubů, upevnění kotevních prvků a doplňkových konstrukcí, - nátěry zabraňující soudržnost betonu a bednění, - výplň, těsnění a tmelení spar a spojů, - opatření povrchů betonu izolací proti zemní vlhkosti v částech, kde přijdou do styku se zeminou nebo kamenivem, - případné zřízení spojovací vrstvy u základů, - úpravy pro osazení zařízení ochrany konstrukce proti vlivu bludných proudů, Položka nezahrnuje: - x
P | 10 | 45157 |  | PODKLADNÍ A VÝPLŇOVÉ VRSTVY Z KAMENIVA TĚŽENÉHO | M3 | 12.908 | 0 | 0 |  | 0 | 3
PP
VV |  |  |  | "plast DN1200: "28,00*2,45*0,13 = 8,918 [A] "plast DN800:" 14,00*1,90*0,15 = 3,990 [B] "Celkem: "A+B = 12,908 [C]
TS |  |  |  | Položka zahrnuje: - dodávku předepsaného kameniva - mimostaveništní a vnitrostaveništní dopravu a jeho uložení - není-li v zadávací dokumentaci uvedeno jinak, jedná se o nakupovaný materiál Položka nezahrnuje: - x
SD |  | 8 |  | Potrubí |  |  |  | 0
P | 11 | 87460 |  | POTRUBÍ Z TRUB PLAST ODPAD DN DO 800MM | M | 42 | 0 | 0 |  | 0 | 3
PP
VV |  |  |  | 42,0"m" = 42,000 [A]
TS |  |  |  | Položka zahrnuje: - výrobní dokumentaci (včetně technologického předpisu) - dodání veškerého trubního a pomocného materiálu (trouby, trubky, tvarovky, spojovací a těsnící materiál a pod.), podpěrných, závěsných a upevňovacích prvků, včetně potřebných úprav - úprava a příprava podkladu a podpěr, očištění a ošetření podkladu a podpěr - zřízení plně funkčního potrubí, kompletní soustavy, podle příslušného technologického předpisu (bez ohledu na sklon) - zřízení potrubí i jednotlivých částí po etapách, včetně pracovních spar a spojů, pracovního zaslepení konců a pod. - úprava prostupů, průchodů šachtami a komorami, okolí podpěr a vyústění, zaústění, napojení, vyvedení a upevnění odpad. výustí - ochrana potrubí nátěrem (vč. úpravy povrchu), případně izolací, nejsou-li tyto práce předmětem jiné položky - úprava, očištění a ošetření prostoru kolem potrubí - položky platí pro práce prováděné v prostoru zapaženém i nezapaženém a i v kolektorech, chráničkách - položky zahrnují i práce spojené s nutnými obtoky, převáděním a čerpáním vody Položka nezahrnuje: - tlakové zkoušky ani proplach a dezinfekci
P | 12 | 87672.R |  | CHRÁNIČKY Z TRUB PLAST DN DO 1200MM | M | 28 | 0 | 0 |  | 0 | 3
PP
VV |  |  |  | 28,0"m" = 28,000 [A]
TS |  |  |  | Položka zahrnuje: - výrobní dokumentaci (včetně technologického předpisu) - dodání veškerého trubního a pomocného materiálu (trouby, trubky, tvarovky, spojovací a těsnící materiál a pod.), podpěrných, závěsných a upevňovacích prvků, včetně potřebných úprav - úprava a příprava podkladu a podpěr, očištění a ošetření podkladu a podpěr - zřízení plně funkčního potrubí, kompletní soustavy, podle příslušného technologického předpisu (bez ohledu na sklon) - zřízení potrubí i jednotlivých částí po etapách, včetně pracovních spar a spojů, pracovního zaslepení konců a pod. - úprava prostupů, průchodů šachtami a komorami, okolí podpěr a vyústění, zaústění, napojení, vyvedení a upevnění odpad. výustí - ochrana potrubí nátěrem (vč. úpravy povrchu), případně izolací, nejsou-li tyto práce předmětem jiné položky - úprava, očištění a ošetření prostoru kolem potrubí - včetně případně předepsaného utěsnění konců chrániček - položky platí pro práce prováděné v prostoru zapaženém i nezapaženém a i v kolektorech, chráničkách Položka nezahrnuje: - x
P | 13 | 87860.R |  | NASUNUTÍ PLAST TRUB DN DO 800MM DO CHRÁNIČKY | M | 28 | 0 | 0 |  | 0 | 3
PP
VV |  |  |  | "dle pol.č.87672.R: "28,0"m" = 28,000 [A]
TS |  |  |  | Položka zahrnuje: - pojízdná sedla (objímky) - případně předepsané utěsnění konců chráničky Položka nezahrnuje: - dodávku potrubí
P | 14 | 89416 |  | ŠACHTY KANALIZAČ Z BETON DÍLCŮ NA POTRUBÍ DN DO 800MM | KUS | 2 | 0 | 0 |  | 0 | 3
PP
VV |  |  |  | 2"ks" = 2,000 [A]
TS |  |  |  | Položka zahrnuje: - poklopy s rámem, mříže s rámem, stupadla, žebříky, stropy z bet. dílců a pod. - předepsané betonové skruže, prefabrikované nebo monolitické betonové dno - dodání dílce požadovaného tvaru a vlastností, jeho skladování, doprava a osazení do definitivní polohy, včetně komplexní technologie výroby a montáže dílců, ošetření a ochrana dílců, - u dílců železobetonových a předpjatých veškerá výztuž, případně i tuhé kovové prvky a závěsná oka, - úpravy a zařízení pro uložení a transport dílce, - veškeré požadované úpravy dílců, včetně doplňkových konstrukcí a vybavení, - sestavení dílce na stavbě včetně montážních zařízení, plošin a prahů a pod., - výplň, těsnění a tmelení spár a spojů, - očištění a ošetření úložných ploch, - zednické výpomoce pro montáž dílců, - označení dílce výrobním štítkem nebo jiným způsobem, - úpravy dílce pro dodržení požadované přesnosti jeho osazení, včetně případných měření, - veškerá zařízení pro zajištění stability v každém okamžiku - předepsané podkladní konstrukce Položka nezahrnuje: - x
P | 15 | 899682 |  | ZKOUŠKA VODOTĚSNOSTI POTRUBÍ DN DO 800MM | M | 42 | 0 | 0 |  | 0 | 3
PP
VV |  |  |  | "dle pol.č.87460: "42,0"m" = 42,000 [A]
TS |  |  |  | Položka zahrnuje: - přísun, montáž, demontáž, odsun zkoušecího čerpadla - napuštění tlakovou vodou, dodání vody pro tlakovou zkoušku - montáž a demontáž dílců pro zabezpečení konce zkoušeného úseku potrubí - montáž a demontáž koncových tvarovek - montáž zaslepovací příruby, zaslepení odboček pro armatury a pro odbočující řady Položka nezahrnuje: - x
P | 16 | 89980 |  | TELEVIZNÍ PROHLÍDKA POTRUBÍ | M | 42 | 0 | 0 |  | 0 | 3
PP
VV |  |  |  | "dle pol.č.87460: "42,0"m" = 42,000 [A]
TS |  |  |  | Položka zahrnuje: - prohlídku potrubí televizní kamerou - záznam prohlídky na nosičích DVD - vyhotovení závěrečného písemného protokolu Položka nezahrnuje: - x
SD |  | 9 |  | Ostatní konstrukce a práce |  |  |  | 0
P | 17 | R96688A |  | VYBOURÁNÍ KANALIZAČ ŠACHET KOMPLETNÍCH - BEZ DOPRAVY | KUS | 2 | 0 | 0 |  | 0 | 3
PP
VV |  |  |  | 2"ks" = 2,000 [A]
TS |  |  |  | Položka zahrnuje: - kompletní bourací práce včetně nezbytného rozsahu zemních prací, - veškerou manipulaci s vybouranou sutí a hmotami včetně uložení na skládku, - veškeré další práce plynoucí z technologického předpisu a z platných předpisů, Položka nezahrnuje: - poplatek za skládku, který se vykazuje v položce 0141** (s výjimkou malého množství bouraného materiálu, kde je možné poplatek zahrnout do jednotkové ceny bourání – tento fakt musí být uveden v doplňujícím textu k položce)
P | 18 | R969257A |  | VYBOURÁNÍ POTRUBÍ DN DO 500MM KANALIZAČ - BEZ DOPRAVY | M | 42 | 0 | 0 |  | 0 | 3
PP
VV |  |  |  | "stávající potrubí: "42,0"m" = 42,000 [A]
TS |  |  |  | Položka zahrnuje: - veškerou manipulaci s vybouranou sutí a hmotami včetně uložení na skládku - veškeré další práce plynoucí z technologického předpisu a z platných předpisů Položka nezahrnuje: - poplatek za skládku, který se vykazuje v položce 0141** (s výjimkou malého množství bouraného materiálu, kde je možné poplatek zahrnout do jednotkové ceny bourání – tento fakt musí být uveden v doplňujícím textu k položce)
SD |  | 995 |  | Poplatky za skládky |  |  |  | 0
P | 19 | R015111 | 901 | NEOCEŇOVAT - POPLATKY ZA LIKVIDACI ODPADŮ NEKONTAMINOVANÝCH - 17 05 04 VYTĚŽENÉ ZEMINY A HORNINY - I. TŘÍDA TĚŽITELNOSTI VČ. DOPRAVY NA SKLÁDKU A MANIPULACE | T | 647.36 | 0 | 0 |  | 0 | 3
PP |  |  |  | Evidenční položka
VV |  |  |  | "dle pol.č.13173A,13273A:" (233,24"m3"+90,44"m3")*2,0"t/m3" = 647,360 [A]
TS |  |  |  | 1. Položka obsahuje: - veškeré poplatky provozovateli skládky, recyklační linky nebo jiného zařízení na zpracování nebo likvidaci odpadů související s převzetím, uložením, zpracováním nebo likvidací odpadu - náklady spojené s dopravou odpadu z místa stavby na místo převzetí provozovatelem skládky, recyklační linky nebo jiného zařízení na zpracování a likvidaci odpadů, veškerou manipulaci s odpadem 2. Způsob měření: Tunou se rozumí hmotnost odpadu vytříděného v souladu se zákonem č. 541/2020 Sb., o nakládání s odpady, v platném znění.
P | 20 | R015140 | 906 | NEOCEŇOVAT - POPLATKY ZA LIKVIDACI ODPADŮ NEKONTAMINOVANÝCH - 17 01 01 BETON Z DEMOLIC OBJEKTŮ, ZÁKLADŮ TV APOD. VČ. DOPRAVY NA SKLÁDKU A MANIPULACE (PROSTÝ A ARMOVANÝ BETON | T | 27 | 0 | 0 |  | 0 | 3
PP |  |  |  | Evidenční položka
VV |  |  |  | "z pol.č.R969257A: "42,0"m"*0,5"t/m" = 21,000 [A] "z pol.č.R96688A: "2"ks"*3,0"t/ks" = 6,000 [B] "Celkem: "A+B = 27,000 [C]
TS |  |  |  | 1. Položka obsahuje: - veškeré poplatky provozovateli skládky, recyklační linky nebo jiného zařízení na zpracování nebo likvidaci odpadů související s převzetím, uložením, zpracováním nebo likvidací odpadu - náklady spojené s dopravou odpadu z místa stavby na místo převzetí provozovatelem skládky, recyklační linky nebo jiného zařízení na zpracování a likvidaci odpadů, veškerou manipulaci s odpadem 2. Způsob měření: Tunou se rozumí hmotnost odpadu vytříděného v souladu se zákonem č. 541/2020 Sb., o nakládání s odpady, v platném znění.

## D.2.1.6SO 35-32-01
EstiCon |  |  |  | Firma: | [6 empty] | 3
Soupis prací objektu
S | Stavba: | 23053233IZM00 |  | Modernizace trať. úseku HK (mimo) – Týn. nad Orlicí (mimo) INFRASTRUKTURA |  |  | SO 35-32-01 | 0 |  | 0 | 2
O | Objekt: | D.2.1.6 |  | Potrubní vedení | [5 empty] | 0.12 | 2
O1 | Rozpočet: | SO 35-32-01 |  | ŽST HRADEC KRÁLOVÉ - SLEZSKÉ PŘEDMĚSTÍ, ÚPRAVA VODOVODU LT DN 200 V KM 32,851 | [5 empty] | 0.21
Typ | Poř. číslo | Kód položky | Varianta | Název Položky | MJ | Množství | Cena |  | Cenová soustava
[7 empty] | Jednotková | Celkem
0 | 1 | 2 | 3 | 4 | 5 | 6 | 7 | 8 | 9
SD |  | 0 |  | Všeobecné konstrukce a práce |  |  |  | 0
P | 1 | 01441 |  | POPLATKY ZA NÁHRADNÍ ZÁSOBOVÁNÍ VODOU | KPL | 1 | 0 | 0 |  | 0 | 3
PP |  |  |  | PROVIZORNÍ VODOVOD DL. 20M + CISTERNA
VV |  |  |  | 1"kpl" = 1,000 [A]
TS |  |  |  | Položka zahrnuje: - náklady na náhradní zásobení Položka nezahrnuje: - x
SD |  | 1 |  | Zemní práce |  |  |  | 0
P | 2 | 13173A |  | HLOUBENÍ JAM ZAPAŽ I NEPAŽ TŘ. I - BEZ DOPRAVY | M3 | 76.767 | 0 | 0 |  | 0 | 3
PP
VV |  |  |  | "AŠ1: "4,40*3,90*2,24 = 38,438 [A] "AŠ2:" 3,90*3,90*2,52 = 38,329 [B] "Celkem: "A+B = 76,767 [C]
TS |  |  |  | Položka zahrnuje: - svislou dopravu, přemístění, přeložení, manipulace s výkopkem - kompletní provedení vykopávky nezapažené i zapažené - ošetření výkopiště po celou dobu práce v něm vč. klimatických opatření - ztížení vykopávek v blízkosti podzemního vedení, konstrukcí a objektů vč. jejich dočasného zajištění - ztížení pod vodou, v okolí výbušnin, ve stísněných prostorech a pod. - příplatek za lepivost - těžení po vrstvách, pásech a po jiných nutných částech (figurách) - čerpání vody vč. čerpacích jímek, potrubí a pohotovostní čerpací soupravy (viz ustanovení k pol. 1151,2) - potřebné snížení hladiny podzemní vody - těžení a rozpojování jednotlivých balvanů - vytahování a nošení výkopku - svahování a přesvah. svahů do konečného tvaru, výměna hornin v podloží a v pláni znehodnocené klimatickými vlivy - ruční vykopávky, odstranění kořenů a napadávek - pažení, vzepření a rozepření vč. přepažování (vyjma pažení záporového a štětových stěn) - úpravu, ochranu a očištění dna, základové spáry, stěn a svahů - odvedení nebo obvedení vody v okolí výkopiště a ve výkopišti - třídění výkopku - veškeré pomocné konstrukce umožňující provedení vykopávky (příjezdy, sjezdy, nájezdy, lešení, podpěr. konstr., přemostění, zpevněné plochy, zakrytí a pod.) Položka nezahrnuje: - vodorovnou dopravu - uložení zeminy (na skládku, do násypu) ani poplatky za skládku, vykazují se v položce č.0141**
P | 3 | 13273A |  | HLOUBENÍ RÝH ŠÍŘ DO 2M PAŽ I NEPAŽ TŘ. I - BEZ DOPRAVY | M3 | 123.309 | 0 | 0 |  | 0 | 3
PP
VV |  |  |  | "km 0,00-0,00547:" 5,47*(2,12+2,24)*0,5*1,10 = 13,117 [A] "0,00547-0,02794:" 22,47*(2,24+2,52)*0,5*1,30 = 69,522 [B] "0,02794-0,04300:" 15,06*(2,52+2,39)*0,5*1,10 = 40,670 [C] "Celkem: "A+B+C = 123,309 [D]
TS |  |  |  | Položka zahrnuje: - svislou dopravu, přemístění, přeložení, manipulace s výkopkem - kompletní provedení vykopávky nezapažené i zapažené - ošetření výkopiště po celou dobu práce v něm vč. klimatických opatření - ztížení vykopávek v blízkosti podzemního vedení, konstrukcí a objektů vč. jejich dočasného zajištění - ztížení pod vodou, v okolí výbušnin, ve stísněných prostorech a pod. - příplatek za lepivost - těžení po vrstvách, pásech a po jiných nutných částech (figurách) - čerpání vody vč. čerpacích jímek, potrubí a pohotovostní čerpací soupravy (viz ustanovení k pol. 1151,2) - potřebné snížení hladiny podzemní vody - těžení a rozpojování jednotlivých balvanů - vytahování a nošení výkopku - svahování a přesvah. svahů do konečného tvaru, výměna hornin v podloží a v pláni znehodnocené klimatickými vlivy - ruční vykopávky, odstranění kořenů a napadávek - pažení, vzepření a rozepření vč. přepažování (vyjma pažení záporového a štětových stěn) - úpravu, ochranu a očištění dna, základové spáry, stěn a svahů - odvedení nebo obvedení vody v okolí výkopiště a ve výkopišti - třídění výkopku - veškeré pomocné konstrukce umožňující provedení vykopávky (příjezdy, sjezdy, nájezdy, lešení, podpěr. konstr., přemostění, zpevněné plochy, zakrytí a pod.) Položka nezahrnuje: - vodorovnou dopravu - uložení zeminy (na skládku, do násypu) ani poplatky za skládku, vykazují se v položce č.0141**
P | 4 | 13373A |  | HLOUBENÍ ŠACHET ZAPAŽ I NEPAŽ TŘ. I - BEZ DOPRAVY | M3 | 12 | 0 | 0 |  | 0 | 3
PP |  |  |  | RUČNĚ KOPANÁ SONDA
VV |  |  |  | 2"ks"*3,00*2,00*1,00 = 12,000 [A]
TS |  |  |  | Položka zahrnuje: - svislou dopravu, přemístění, přeložení, manipulace s výkopkem - kompletní provedení vykopávky nezapažené i zapažené - ošetření výkopiště po celou dobu práce v něm vč. klimatických opatření - ztížení vykopávek v blízkosti podzemního vedení, konstrukcí a objektů vč. jejich dočasného zajištění - ztížení pod vodou, v okolí výbušnin, ve stísněných prostorech a pod. - příplatek za lepivost - těžení po vrstvách, pásech a po jiných nutných částech (figurách) - čerpání vody vč. čerpacích jímek, potrubí a pohotovostní čerpací soupravy (viz ustanovení k pol. 1151,2) - potřebné snížení hladiny podzemní vody - těžení a rozpojování jednotlivých balvanů - vytahování a nošení výkopku - svahování a přesvah. svahů do konečného tvaru, výměna hornin v podloží a v pláni znehodnocené klimatickými vlivy - ruční vykopávky, odstranění kořenů a napadávek - pažení, vzepření a rozepření vč. přepažování (vyjma pažení záporového a štětových stěn) - úpravu, ochranu a očištění dna, základové spáry, stěn a svahů - odvedení nebo obvedení vody v okolí výkopiště a ve výkopišti - třídění výkopku - veškeré pomocné konstrukce umožňující provedení vykopávky (příjezdy, sjezdy, nájezdy, lešení, podpěr. konstr., přemostění, zpevněné plochy, zakrytí a pod.) Položka nezahrnuje: - vodorovnou dopravu - uložení zeminy (na skládku, do násypu) ani poplatky za skládku, vykazují se v položce č.0141**
P | 5 | 17411 |  | ZÁSYP JAM A RÝH ZEMINOU SE ZHUTNĚNÍM | M3 | 12 | 0 | 0 |  | 0 | 3
PP
VV |  |  |  | "kopaná sonda: "12,0"m3" = 12,000 [A]
TS |  |  |  | Položka zahrnuje: - kompletní provedení zemní konstrukce vč. výběru vhodného materiálu - úprava ukládaného materiálu vlhčením, tříděním, promícháním nebo vysoušením, příp. jiné úpravy za účelem zlepšení jeho mech. vlastností - hutnění i různé míry hutnění - ošetření úložiště po celou dobu práce v něm vč. klimatických opatření - ztížení v okolí vedení, konstrukcí a objektů a jejich dočasné zajištění - ztížení provádění vč. hutnění ve ztížených podmínkách a stísněných prostorech - ztížené ukládání sypaniny pod vodu - ukládání po vrstvách a po jiných nutných částech (figurách) vč. dosypávek - spouštění a nošení materiálu - výměna částí zemní konstrukce znehodnocené klimatickými vlivy - ruční hutnění - udržování úložiště a jeho ochrana proti vodě - odvedení nebo obvedení vody v okolí úložiště a v úložišti - veškeré pomocné konstrukce umožňující provedení zemní konstrukce (příjezdy, sjezdy, nájezdy, lešení, podpěrné konstrukce, přemostění, zpevněné plochy, zakrytí a pod.) Položka nezahrnuje: - x
P | 6 | 17482 |  | ZÁSYP JAM A RÝH Z NAKUPOVANÉ ZEMINY SE ZHUTNĚNÍM | M3 | 137.436 | 0 | 0 |  | 0 | 3
PP
VV |  |  |  | "výkop(z pol.č.13173A,13273A): "76,767"m3"+123,309"m3" = 200,076 [A] "vytlačená kubatura" "lože(z pol.č.4517): "-11,604"m3" = -11,604 [B] "obsyp(z pol.č.17581): "-25,759"m3" = -25,759 [C] "plast DN400:" -20,00*3,14*0,215*0,215 = -2,903 [D] "TLT DN200:" -23,00*3,14*0,11*0,11 = -0,874 [E] "AŠ1,2: "-(12,0"m3"+9,5"m3") = -21,500 [F] "Celkem: "A+B+C+D+E+F = 137,436 [G]
TS |  |  |  | Položka zahrnuje: - položka se používá výhradně při nedostatku zemin na stavbě - kompletní provedení zemní konstrukce vč. nákupu a dopravy předepsané kvality zeminy - úprava ukládaného materiálu vlhčením, tříděním, promícháním nebo vysoušením, příp. jiné úpravy za účelem zlepšení jeho mech. vlastností - hutnění i různé míry hutnění - ošetření úložiště po celou dobu práce v něm vč. klimatických opatření - ztížení v okolí vedení, konstrukcí a objektů a jejich dočasné zajištění - ztížení provádění vč. hutnění ve ztížených podmínkách a stísněných prostorech - ztížené ukládání sypaniny pod vodu - ukládání po vrstvách a po jiných nutných částech (figurách) vč. dosypávek - spouštění a nošení materiálu - výměna částí zemní konstrukce znehodnocené klimatickými vlivy - ruční hutnění - udržování úložiště a jeho ochrana proti vodě - odvedení nebo obvedení vody v okolí úložiště a v úložišti - veškeré pomocné konstrukce umožňující provedení zemní konstrukce (příjezdy, sjezdy, nájezdy, lešení, podpěrné konstrukce, přemostění, zpevněné plochy, zakrytí a pod.) Položka nezahrnuje: - x
P | 7 | 17581 |  | OBSYP POTRUBÍ A OBJEKTŮ Z NAKUPOVANÝCH MATERIÁLŮ | M3 | 25.759 | 0 | 0 |  | 0 | 3
PP
VV |  |  |  | "TLT DN200: "23,00*(1,10*0,52-3,14*0,11*0,11) = 12,282 [A] "plast DN400:" 20,00*(1,30*0,63-3,14*0,215*0,215) = 13,477 [B] "Celkem: "A+B = 25,759 [C]
TS |  |  |  | Položka zahrnuje: - kompletní provedení zemní konstrukce včetně nákupu a dopravy materiálu dle zadávací dokumentace - úprava ukládaného materiálu vlhčením, tříděním, promícháním nebo vysoušením, příp. jiné úpravy za účelem zlepšení jeho mech. vlastností - hutnění i různé míry hutnění - ošetření úložiště po celou dobu práce v něm vč. klimatických opatření - ztížení v okolí vedení, konstrukcí a objektů a jejich dočasné zajištění - ztížení provádění vč. hutnění ve ztížených podmínkách a stísněných prostorech - ztížené ukládání sypaniny pod vodu - ukládání po vrstvách a po jiných nutných částech (figurách) vč. dosypávek - spouštění a nošení materiálu - výměna částí zemní konstrukce znehodnocené klimatickými vlivy - ruční hutnění a výplň jam a prohlubní v podloží - úprava, očištění, ochrana a zhutnění podloží - svahování, hutnění a uzavírání povrchů svahů - zřízení lavic na svazích - udržování úložiště a jeho ochrana proti vodě - odvedení nebo obvedení vody v okolí úložiště a v úložišti - veškeré pomocné konstrukce umožňující provedení zemní konstrukce (příjezdy, sjezdy, nájezdy, lešení, podpěrné konstrukce, přemostění, zpevněné plochy, zakrytí a pod.) Položka nezahrnuje: - x Způsob měření: - zemina vytlačená potrubím o DN 180mm se od kubatury obsypů neodečítá
SD |  | 4 |  | Vodorovné konstrukce |  |  |  | 0
P | 8 | 451311 |  | PODKL A VÝPLŇ VRSTVY Z PROST BET DO C8/10 | M3 | 0.785 | 0 | 0 |  | 0 | 3
PP
VV |  |  |  | "vyplnění stávajícího potrubí: "25,00*3,14*0,10*0,10 = 0,785 [A]
TS |  |  |  | Položka zahrnuje: - dodání čerstvého betonu (betonové směsi) požadované kvality, jeho uložení do požadovaného tvaru při jakékoliv hustotě výztuže, konzistenci čerstvého betonu a způsobu hutnění, ošetření a ochranu betonu, - zhotovení nepropustného, mrazuvzdorného betonu a betonu požadované trvanlivosti a vlastností, užití potřebných přísad a technologií výroby betonu, - zřízení pracovních a dilatačních spar, včetně potřebných úprav, výplně, vložek, opracování, očištění a ošetření, - bednění požadovaných konstr. (i ztracené) s úpravou dle požadované kvality povrchu betonu, včetně odbedňovacích a odskružovacích prostředků, nátěrů zabraňujících soudržnosti betonu a bednění, - podpěrné konstr. (skruže) a lešení všech druhů pro bednění, vč. ochranných a bezpečnostních opatření a základů těchto konstrukcí a lešení, - vytvoření kotevních čel, kapes, nálitků a sedel, zřízení všech požadovaných otvorů, výklenků, prostupů, dutin, drážek a pod., vč. ztížení práce a úprav kolem nich, - úpravy pro osazení výztuže, doplňkových konstrukcí a vybavení, - úpravy povrchu pro položení požadované izolace, povlaků a nátěrů, případně vyspravení, - ztížení práce u kabelových a injektážních trubek a ostatních zařízení osazovaných do betonu, - konstrukce betonových kloubů, upevnění kotevních prvků a doplňkových konstrukcí, - nátěry zabraňující soudržnost betonu a bednění, - výplň, těsnění a tmelení spar a spojů, - opatření povrchů betonu izolací proti zemní vlhkosti v částech, kde přijdou do styku se zeminou nebo kamenivem, - případné zřízení spojovací vrstvy u základů, - úpravy pro osazení zařízení ochrany konstrukce proti vlivu bludných proudů, Položka nezahrnuje: - x
P | 9 | 45157 |  | PODKLADNÍ A VÝPLŇOVÉ VRSTVY Z KAMENIVA TĚŽENÉHO | M3 | 11.604 | 0 | 0 |  | 0 | 3
PP
VV |  |  |  | "TLT DN200: "23,00*1,10*0,10 = 2,530 [A] "plast DN400:" 20,00*1,30*0,10 = 2,600 [B] "dno jam AŠ" (3,90*3,90+4,40*3,90)*0,20 = 6,474 [C] "Celkové množství "11.604000 = 11,604 [D]
TS |  |  |  | Položka zahrnuje: - dodávku předepsaného kameniva - mimostaveništní a vnitrostaveništní dopravu a jeho uložení - není-li v zadávací dokumentaci uvedeno jinak, jedná se o nakupovaný materiál Položka nezahrnuje: - x
SD |  | 7 |  | Přidružená stavební výroba |  |  |  | 0
P | 10 | 711509 |  | OCHRANA IZOLACE NA POVRCHU TEXTILIÍ | M2 | 8.17 | 0 | 0 |  | 0 | 3
PP |  |  |  | 300G/M2
VV |  |  |  | "strop AŠ "2,40*1,90+1,90*1,90 = 8,170 [A]
TS |  |  |  | Položka zahrnuje: - dodání předepsaného ochranného materiálu - zřízení ochrany izolace Položka nezahrnuje: - x
P | 11 | 72226.R |  | VODOMĚRY | KUS | 1 | 0 | 0 |  | 0 | 3
PP
VV |  |  |  | "průtokoměr DN200 s dálkovým přenosem: "1"ks" = 1,000 [A]
TS |  |  |  | Položka zahrnuje: - výrobní dokumentaci (včetně technologického předpisu) - dodání veškerého instalačního a pomocného materiálu (trouby, trubky, armatury, tvarové kusy, spojovací a těsnící materiál a pod.), podpěrných, závěsných, upevňovacích prvků, včetně potřebných úprav - zednické výpomoci, jako je vysekávání kapes a rýh, jejich vyplnění a začištění - úprava podkladu a osazení podpěr, osazení a očištění podkladu a podpěr - zřízení plně funkční instalace, kompletní soustavy, podle příslušného technologického předpisu - zřízení instalace i jednotlivých částí po etapách, včetně pracovních spar a spojů - úprava a příprava prostupů, okolí podpěr, zaústění a napojení a upevnění odpadních výustek - ochrana potrubí nátěrem, včetně úpravy povrchu, případně izolací, nejsou-li tyto práce předmětem jiné položky - úprava, očištění a ošetření prostoru kolem instalace - provedení požadovaných (i etapových) tlakových zkoušek, proplachu a desinfekce potrubí. Položka nezahrnuje: - x
SD |  | 8 |  | Potrubí |  |  |  | 0
P | 12 | 85134 |  | POTRUBÍ Z TRUB LITINOVÝCH TLAKOVÝCH HRDLOVÝCH DN DO 200MM | M | 43 | 0 | 0 |  | 0 | 3
PP
VV |  |  |  | 43,0"m" = 43,000 [A]
TS |  |  |  | Položka zahrnuje: - výrobní dokumentaci (včetně technologického předpisu) - dodání veškerého trubního a pomocného materiálu (trouby, trubky, tvarovky, spojovací a těsnící materiál a pod.), podpěrných, závěsných a upevňovacích prvků, včetně potřebných úprav - úprava a příprava podkladu a podpěr, očištění a ošetření podkladu a podpěr - zřízení plně funkčního potrubí, kompletní soustavy, podle příslušného technologického předpisu (bez ohledu na sklon) - zřízení potrubí i jednotlivých částí po etapách, včetně pracovních spar a spojů, pracovního zaslepení konců a pod. - úprava prostupů, průchodů šachtami a komorami, okolí podpěr a vyústění, zaústění, napojení, vyvedení a upevnění odpad. výustí - ochrana potrubí nátěrem (vč. úpravy povrchu), případně izolací, nejsou-li tyto práce předmětem jiné položky - úprava, očištění a ošetření prostoru kolem potrubí - položky platí pro práce prováděné v prostoru zapaženém i nezapaženém a i v kolektorech, chráničkách - položky zahrnují i práce spojené s nutnými obtoky, převáděním a čerpáním vody Položka nezahrnuje: - tlakové zkoušky ani proplach a dezinfekci
P | 13 | 85834 |  | NASUNUTÍ LITIN TRUB DN DO 200MM DO CHRÁNIČKY | M | 20 | 0 | 0 |  | 0 | 3
PP
VV |  |  |  | "dle pol.č.87646: "20,0"m" = 20,000 [A]
TS |  |  |  | Položka zahrnuje: - pojízdná sedla (objímky) - případně předepsané utěsnění konců chráničky Položka nezahrnuje: - dodávku potrubí
P | 14 | 87646 |  | CHRÁNIČKY Z TRUB PLASTOVÝCH DN DO 400MM | M | 20 | 0 | 0 |  | 0 | 3
PP
VV |  |  |  | 20,0"m" = 20,000 [A]
TS |  |  |  | Položka zahrnuje: - výrobní dokumentaci (včetně technologického předpisu) - dodání veškerého trubního a pomocného materiálu (trouby, trubky, tvarovky, spojovací a těsnící materiál a pod.), podpěrných, závěsných a upevňovacích prvků, včetně potřebných úprav - úprava a příprava podkladu a podpěr, očištění a ošetření podkladu a podpěr - zřízení plně funkčního potrubí, kompletní soustavy, podle příslušného technologického předpisu (bez ohledu na sklon) - zřízení potrubí i jednotlivých částí po etapách, včetně pracovních spar a spojů, pracovního zaslepení konců a pod. - úprava prostupů, průchodů šachtami a komorami, okolí podpěr a vyústění, zaústění, napojení, vyvedení a upevnění odpad. výustí - ochrana potrubí nátěrem (vč. úpravy povrchu), případně izolací, nejsou-li tyto práce předmětem jiné položky - úprava, očištění a ošetření prostoru kolem potrubí - včetně případně předepsaného utěsnění konců chrániček - položky platí pro práce prováděné v prostoru zapaženém i nezapaženém a i v kolektorech, chráničkách Položka nezahrnuje: - x
P | 15 | 891126 |  | ŠOUPÁTKA DN DO 80MM | KUS | 1 | 0 | 0 |  | 0 | 3
PP
VV |  |  |  | 1"ks" = 1,000 [A]
TS |  |  |  | Položka zahrnuje: - kompletní montáž dle technologického předpisu - dodávku armatury - mimostaveništní a vnitrostaveništní dopravu Položka nezahrnuje: - x
P | 16 | 891134 |  | ŠOUPÁTKA DN DO 200MM | KUS | 2 | 0 | 0 |  | 0 | 3
PP |  |  |  | S RUČNÍM KOLEM
VV |  |  |  | 2"ks" = 2,000 [A]
TS |  |  |  | Položka zahrnuje: - kompletní montáž dle technologického předpisu - dodávku armatury - mimostaveništní a vnitrostaveništní dopravu Položka nezahrnuje: - x
P | 17 | 891334 |  | MONTÁŽNÍ VLOŽKY DN DO 200MM | KUS | 6 | 0 | 0 |  | 0 | 3
PP
VV |  |  |  | "univerzální spojka: "6"ks" = 6,000 [A]
TS |  |  |  | Položka zahrnuje: - kompletní montáž dle technologického předpisu - dodávku armatury - mimostaveništní a vnitrostaveništní dopravu Položka nezahrnuje: - x
P | 18 | 891426 |  | HYDRANTY PODZEMNÍ DN 80MM | KUS | 1 | 0 | 0 |  | 0 | 3
PP |  |  |  | VČ HYDRANTOVÉHO POKLOPU
VV |  |  |  | 1"ks" = 1,000 [A]
TS |  |  |  | Položka zahrnuje: - kompletní montáž dle technologického předpisu - dodávku armatury - mimostaveništní a vnitrostaveništní dopravu Položka nezahrnuje: - x
P | 19 | 891834 |  | NAVRTÁVACÍ PASY DN DO 200MM | KUS | 1 | 0 | 0 |  | 0 | 3
PP
VV |  |  |  | "200/1`: "1"ks" = 1,000 [A]
TS |  |  |  | Položka zahrnuje: - kompletní montáž dle technologického předpisu - dodávku armatury - mimostaveništní a vnitrostaveništní dopravu Položka nezahrnuje: - x
P | 20 | 891926 |  | ZEMNÍ SOUPRAVY DN DO 80MM S POKLOPEM | KUS | 1 | 0 | 0 |  | 0 | 3
PP
VV |  |  |  | 1"ks" = 1,000 [A]
TS |  |  |  | Položka zahrnuje: - kompletní montáž dle technologického předpisu - dodávku armatury - mimostaveništní a vnitrostaveništní dopravu Položka nezahrnuje: - x
P | 21 | 893382 |  | ŠACHTY ARMATURNÍ ZE ŽELBET VČET VÝTUŽE PŮDORYS PLOCHY DO 2,5M2 | KUS | 1 | 0 | 0 |  | 0 | 3
PP
VV |  |  |  | "AŠ2: "1"ks" = 1,000 [A]
TS |  |  |  | Položka zahrnuje: - poklopy s rámem, mříže s rámem, stupadla, žebříky, stropy z bet. dílců a pod. - dodání čerstvého betonu (betonové směsi) požadované kvality, jeho uložení do požadovaného tvaru při jakékoliv hustotě výztuže, konzistenci čerstvého betonu a způsobu hutnění, ošetření a ochranu betonu, - dodání betonářské výztuže v požadované kvalitě, stříhání, řezání, ohýbání a spojování do všech požadovaných tvarů (vč. armakošů) a uložení s požadovaným zajištěním polohy a krytí výztuže betonem, - veškeré svary nebo jiné spoje výztuže, - zhotovení nepropustného, mrazuvzdorného betonu a betonu požadované trvanlivosti a vlastností, - užití potřebných přísad a technologií výroby betonu, - zřízení pracovních a dilatačních spar, včetně potřebných úprav, výplně, vložek, opracování, očištění a ošetření, - bednění požadovaných konstr. (i ztracené) s úpravou dle požadované kvality povrchu betonu, včetně odbedňovacích a odskružovacích prostředků, - podpěrné konstr. (skruže) a lešení všech druhů pro bednění, uložení čerstvého betonu, výztuže a doplňkových konstr., vč. požadovaných otvorů, ochranných a bezpečnostních opatření a základů těchto konstrukcí a lešení, - vytvoření kotevních čel, kapes, nálitků, a sedel, - zřízení všech požadovaných otvorů, kapes, výklenků, prostupů, dutin, drážek a pod., vč. ztížení práce a úprav kolem nich, - úpravy pro osazení výztuže, doplňkových konstrukcí a vybavení, - úpravy povrchu pro položení požadované izolace, povlaků a nátěrů, případně vyspravení, - ztížení práce u kabelových a injektážních trubek a ostatních zařízení osazovaných do betonu, - konstrukce betonových kloubů, upevnění kotevních prvků a doplňkových konstrukcí, - nátěry zabraňující soudržnost betonu a bednění, - výplň, těsnění a tmelení spar a spojů, - opatření povrchů betonu izolací proti zemní vlhkosti v částech, kde přijdou do styku se zeminou nebo kamenivem, - případné zřízení spojovací vrstvy u základů, - úpravy pro osazení zařízení ochrany konstrukce proti vlivu bludných proudů - předepsané podkladní konstrukce Položka nezahrnuje: - x
P | 22 | 893383 |  | ŠACHTY ARMATURNÍ ZE ŽELBET VČET VÝTUŽE PŮDORYS PLOCHY DO 3,5M2 | KUS | 1 | 0 | 0 |  | 0 | 3
PP
VV |  |  |  | "AŠ1: "1"ks" = 1,000 [A]
TS |  |  |  | Položka zahrnuje: - poklopy s rámem, mříže s rámem, stupadla, žebříky, stropy z bet. dílců a pod. - dodání čerstvého betonu (betonové směsi) požadované kvality, jeho uložení do požadovaného tvaru při jakékoliv hustotě výztuže, konzistenci čerstvého betonu a způsobu hutnění, ošetření a ochranu betonu, - dodání betonářské výztuže v požadované kvalitě, stříhání, řezání, ohýbání a spojování do všech požadovaných tvarů (vč. armakošů) a uložení s požadovaným zajištěním polohy a krytí výztuže betonem, - veškeré svary nebo jiné spoje výztuže, - zhotovení nepropustného, mrazuvzdorného betonu a betonu požadované trvanlivosti a vlastností, - užití potřebných přísad a technologií výroby betonu, - zřízení pracovních a dilatačních spar, včetně potřebných úprav, výplně, vložek, opracování, očištění a ošetření, - bednění požadovaných konstr. (i ztracené) s úpravou dle požadované kvality povrchu betonu, včetně odbedňovacích a odskružovacích prostředků, - podpěrné konstr. (skruže) a lešení všech druhů pro bednění, uložení čerstvého betonu, výztuže a doplňkových konstr., vč. požadovaných otvorů, ochranných a bezpečnostních opatření a základů těchto konstrukcí a lešení, - vytvoření kotevních čel, kapes, nálitků, a sedel, - zřízení všech požadovaných otvorů, kapes, výklenků, prostupů, dutin, drážek a pod., vč. ztížení práce a úprav kolem nich, - úpravy pro osazení výztuže, doplňkových konstrukcí a vybavení, - úpravy povrchu pro položení požadované izolace, povlaků a nátěrů, případně vyspravení, - ztížení práce u kabelových a injektážních trubek a ostatních zařízení osazovaných do betonu, - konstrukce betonových kloubů, upevnění kotevních prvků a doplňkových konstrukcí, - nátěry zabraňující soudržnost betonu a bednění, - výplň, těsnění a tmelení spar a spojů, - opatření povrchů betonu izolací proti zemní vlhkosti v částech, kde přijdou do styku se zeminou nebo kamenivem, - případné zřízení spojovací vrstvy u základů, - úpravy pro osazení zařízení ochrany konstrukce proti vlivu bludných proudů - předepsané podkladní konstrukce Položka nezahrnuje: - x
P | 23 | 899308 |  | DOPLŇKY NA POTRUBÍ - SIGNALIZAČ VODIČ | M | 43 | 0 | 0 |  | 0 | 3
PP
VV |  |  |  | 43,0"m" = 43,000 [A]
TS |  |  |  | Položka zahrnuje: - veškerý materiál, výrobky a polotovary - mimostaveništní a vnitrostaveništní dopravy (rovněž přesuny), včetně naložení a složení,případně s uložením. - položka signalizační vodič zahrnuje i kontrolní vývody Položka nezahrnuje: - x
P | 24 | 899309 |  | DOPLŇKY NA POTRUBÍ - VÝSTRAŽNÁ FÓLIE | M | 43 | 0 | 0 |  | 0 | 3
PP
VV |  |  |  | 43,0"m" = 43,000 [A]
TS |  |  |  | Položka zahrnuje: - veškerý materiál, výrobky a polotovary - mimostaveništní a vnitrostaveništní dopravy (rovněž přesuny), včetně naložení a složení,případně s uložením Položka nezahrnuje: - x
P | 25 | 89944 |  | VÝŘEZ, VÝSEK, ÚTES NA POTRUBÍ DN DO 200MM | KUS | 2 | 0 | 0 |  | 0 | 3
PP
VV |  |  |  | "napojení na stávající vodovod: "2"ks" = 2,000 [A]
TS |  |  |  | Položka zahrnuje: - zejména náklady na osekání trub na útesy, na vysekání otvorů pro zaústění, na obetonování útesu - u výřezu a výseku náklady na ohlášení uzavírání vody, uzavření a otevření šoupat, vypuštění a napuštění vody, odvzdušnění potrubí a pod Položka nezahrnuje: - x
P | 26 | 899641 |  | TLAKOVÉ ZKOUŠKY POTRUBÍ DN DO 200MM | M | 43 | 0 | 0 |  | 0 | 3
PP
VV |  |  |  | "dle pol.č.85134: "43,0"m" = 43,000 [A]
TS |  |  |  | Položka zahrnuje: - přísun, montáž, demontáž, odsun zkoušecího čerpadla - napuštění tlakovou vodou, dodání vody pro tlakovou zkoušku - montáž a demontáž dílců pro zabezpečení konce zkoušeného úseku potrubí - montáž a demontáž koncových tvarovek - montáž zaslepovací příruby, zaslepení odboček pro armatury a pro odbočující řady Položka nezahrnuje: - x
P | 27 | 89974 |  | PROPLACH A DEZINFEKCE VODOVODNÍHO POTRUBÍ DN DO 200MM | M | 43 | 0 | 0 |  | 0 | 3
PP
VV |  |  |  | "dle pol.č.85134: "43,0"m" = 43,000 [A]
TS |  |  |  | Položka zahrnuje: - napuštění a vypuštění vody - dodání vody a dezinfekčního prostředku - bakteriologický rozbor vody Položka nezahrnuje: - x
SD |  | 9 |  | Ostatní konstrukce a práce |  |  |  | 0
P | 28 | 91771 |  | OBRUBA Z DLAŽEBNÍCH KOSTEK VELKÝCH | M | 14.4 | 0 | 0 |  | 0 | 3
PP
VV |  |  |  | "dvouřádek podél poklopů AŠ "2*2*4*0,90 = 14,400 [A]
TS |  |  |  | Položka zahrnuje: - dodání a pokládku jedné řady dlažebních kostek o rozměrech předepsaných zadávací dokumentací - betonové lože i boční betonovou opěrku Položka nezahrnuje: - x
P | 29 | 96616A |  | BOURÁNÍ KONSTRUKCÍ ZE ŽELEZOBETONU - BEZ DOPRAVY | M3 | 16 | 0 | 0 |  | 0 | 3
PP
VV |  |  |  | "stávající AŠ: "2*8,0"m3" = 16,000 [A]
TS |  |  |  | Položka zahrnuje: - rozbourání konstrukce bez ohledu na použitou technologii - veškeré pomocné konstrukce (lešení a pod.) - veškerou manipulaci s vybouranou sutí a hmotami, kromě vodorovné dopravy, včetně uložení na skládku - veškeré další práce plynoucí z technologického předpisu a z platných předpisů Položka nezahrnuje: - vodorovnou dopravu - poplatek za skládku, který se vykazuje v položce 0141** (s výjimkou malého množství bouraného materiálu, kde je možné poplatek zahrnout do jednotkové ceny bourání – tento fakt musí být uveden v doplňujícím textu k položce)
P | 30 | 966894 |  | ODSTRANĚNÍ PODZEMNÍHO HYDRANTU | KUS | 1 | 0 | 0 |  | 0 | 3
PP
VV |  |  |  | 1"ks" = 1,000 [A]
TS |  |  |  | Položka zahrnuje: - kompletní bourací práce včetně nezbytného rozsahu zemních prací, - veškerou manipulaci s vybouranou sutí a hmotami včetně uložení na skládku, - veškeré další práce plynoucí z technologického předpisu a z platných předpisů, Položka nezahrnuje: - poplatek za skládku, který se vykazuje v položce 0141** (s výjimkou malého množství bouraného materiálu, kde je možné poplatek zahrnout do jednotkové ceny bourání – tento fakt musí být uveden v doplňujícím textu k položce)
P | 31 | 969134 |  | VYBOURÁNÍ POTRUBÍ DN DO 200MM VODOVODNÍCH | M | 10 | 0 | 0 |  | 0 | 3
PP
VV |  |  |  | "ocelové potrubí: "10,0"m" = 10,000 [A]
TS |  |  |  | Položka zahrnuje: - veškerou manipulaci s vybouranou sutí a hmotami včetně uložení na skládku - veškeré další práce plynoucí z technologického předpisu a z platných předpisů Položka nezahrnuje: - poplatek za skládku, který se vykazuje v položce 0141** (s výjimkou malého množství bouraného materiálu, kde je možné poplatek zahrnout do jednotkové ceny bourání – tento fakt musí být uveden v doplňujícím textu k položce)
SD |  | 995 |  | Poplatky za skládky |  |  |  | 0
P | 32 | R015111 | 901 | NEOCEŇOVAT - POPLATKY ZA LIKVIDACI ODPADŮ NEKONTAMINOVANÝCH - 17 05 04 VYTĚŽENÉ ZEMINY A HORNINY - I. TŘÍDA TĚŽITELNOSTI VČ. DOPRAVY NA SKLÁDKU A MANIPULACE | T | 452.568 | 0 | 0 |  | 0 | 3
PP |  |  |  | Evidenční položka
VV |  |  |  | "dle pol.č.13173A,13273A:" (102,975"m3"+123,309"m3")*2,0"t/m3" = 452,568 [A]
TS |  |  |  | 1. Položka obsahuje: - veškeré poplatky provozovateli skládky, recyklační linky nebo jiného zařízení na zpracování nebo likvidaci odpadů související s převzetím, uložením, zpracováním nebo likvidací odpadu - náklady spojené s dopravou odpadu z místa stavby na místo převzetí provozovatelem skládky, recyklační linky nebo jiného zařízení na zpracování a likvidaci odpadů, veškerou manipulaci s odpadem 2. Způsob měření: Tunou se rozumí hmotnost odpadu vytříděného v souladu se zákonem č. 541/2020 Sb., o nakládání s odpady, v platném znění.
P | 33 | R015140 | 906 | NEOCEŇOVAT - POPLATKY ZA LIKVIDACI ODPADŮ NEKONTAMINOVANÝCH - 17 01 01 BETON Z DEMOLIC OBJEKTŮ, ZÁKLADŮ TV APOD. VČ. DOPRAVY NA SKLÁDKU A MANIPULACE (PROSTÝ A ARMOVANÝ BETON | T | 40 | 0 | 0 |  | 0 | 3
PP |  |  |  | Evidenční položka
VV |  |  |  | "z pol.č.96616A: "16,0"m3"*2,5"t/m3" = 40,000 [A]
TS |  |  |  | 1. Položka obsahuje: - veškeré poplatky provozovateli skládky, recyklační linky nebo jiného zařízení na zpracování nebo likvidaci odpadů související s převzetím, uložením, zpracováním nebo likvidací odpadu - náklady spojené s dopravou odpadu z místa stavby na místo převzetí provozovatelem skládky, recyklační linky nebo jiného zařízení na zpracování a likvidaci odpadů, veškerou manipulaci s odpadem 2. Způsob měření: Tunou se rozumí hmotnost odpadu vytříděného v souladu se zákonem č. 541/2020 Sb., o nakládání s odpady, v platném znění.

## D.2.1.6SO 35-32-02
EstiCon |  |  |  | Firma: | [6 empty] | 3
Soupis prací objektu
S | Stavba: | 23053233IZM00 |  | Modernizace trať. úseku HK (mimo) – Týn. nad Orlicí (mimo) INFRASTRUKTURA |  |  | SO 35-32-02 | 0 |  | 0 | 2
O | Objekt: | D.2.1.6 |  | Potrubní vedení | [5 empty] | 0.12 | 2
O1 | Rozpočet: | SO 35-32-02 |  | ŽST HRADEC KRÁLOVÉ - SLEZSKÉ PŘEDMĚSTÍ, ÚPRAVA VODOVODU LT DN 300 V KM 31,356 | [5 empty] | 0.21
Typ | Poř. číslo | Kód položky | Varianta | Název Položky | MJ | Množství | Cena |  | Cenová soustava
[7 empty] | Jednotková | Celkem
0 | 1 | 2 | 3 | 4 | 5 | 6 | 7 | 8 | 9
SD |  | 0 |  | Všeobecné konstrukce a práce |  |  |  | 0
P | 1 | 01441 |  | POPLATKY ZA NÁHRADNÍ ZÁSOBOVÁNÍ VODOU | KPL | 1 | 0 | 0 |  | 0 | 3
PP |  |  |  | PROVIZORNÍ VODOVOD DN100 DL. 20M
VV |  |  |  | 1"kpl" = 1,000 [A]
TS |  |  |  | Položka zahrnuje: - náklady na náhradní zásobení Položka nezahrnuje: - x
SD |  | 1 |  | Zemní práce |  |  |  | 0
P | 2 | 13173A |  | HLOUBENÍ JAM ZAPAŽ I NEPAŽ TŘ. I - BEZ DOPRAVY | M3 | 97.835 | 0 | 0 |  | 0 | 3
PP
VV |  |  |  | "AŠ1: "4,40*3,90*3,45 = 59,202 [A] "AŠ2:" 3,90*3,90*2,54 = 38,633 [B] "Celkem: "A+B = 97,835 [C]
TS |  |  |  | Položka zahrnuje: - svislou dopravu, přemístění, přeložení, manipulace s výkopkem - kompletní provedení vykopávky nezapažené i zapažené - ošetření výkopiště po celou dobu práce v něm vč. klimatických opatření - ztížení vykopávek v blízkosti podzemního vedení, konstrukcí a objektů vč. jejich dočasného zajištění - ztížení pod vodou, v okolí výbušnin, ve stísněných prostorech a pod. - příplatek za lepivost - těžení po vrstvách, pásech a po jiných nutných částech (figurách) - čerpání vody vč. čerpacích jímek, potrubí a pohotovostní čerpací soupravy (viz ustanovení k pol. 1151,2) - potřebné snížení hladiny podzemní vody - těžení a rozpojování jednotlivých balvanů - vytahování a nošení výkopku - svahování a přesvah. svahů do konečného tvaru, výměna hornin v podloží a v pláni znehodnocené klimatickými vlivy - ruční vykopávky, odstranění kořenů a napadávek - pažení, vzepření a rozepření vč. přepažování (vyjma pažení záporového a štětových stěn) - úpravu, ochranu a očištění dna, základové spáry, stěn a svahů - odvedení nebo obvedení vody v okolí výkopiště a ve výkopišti - třídění výkopku - veškeré pomocné konstrukce umožňující provedení vykopávky (příjezdy, sjezdy, nájezdy, lešení, podpěr. konstr., přemostění, zpevněné plochy, zakrytí a pod.) Položka nezahrnuje: - vodorovnou dopravu - uložení zeminy (na skládku, do násypu) ani poplatky za skládku, vykazují se v položce č.0141**
P | 3 | 13273A |  | HLOUBENÍ RÝH ŠÍŘ DO 2M PAŽ I NEPAŽ TŘ. I - BEZ DOPRAVY | M3 | 199.857 | 0 | 0 |  | 0 | 3
PP
VV |  |  |  | "km 0,00-0,00852:" 8,52*(3,50+2,70)*0,5*1,20 = 31,694 [A] "0,00852-0,04608:" 37,56*(2,70+2,54)*0,5*1,50 = 147,611 [B] "0,04608-0,05300:" 6,92*(2,54+2,41)*0,5*1,20 = 20,552 [C] "Celkem: "A+B+C = 199,857 [D]
TS |  |  |  | Položka zahrnuje: - svislou dopravu, přemístění, přeložení, manipulace s výkopkem - kompletní provedení vykopávky nezapažené i zapažené - ošetření výkopiště po celou dobu práce v něm vč. klimatických opatření - ztížení vykopávek v blízkosti podzemního vedení, konstrukcí a objektů vč. jejich dočasného zajištění - ztížení pod vodou, v okolí výbušnin, ve stísněných prostorech a pod. - příplatek za lepivost - těžení po vrstvách, pásech a po jiných nutných částech (figurách) - čerpání vody vč. čerpacích jímek, potrubí a pohotovostní čerpací soupravy (viz ustanovení k pol. 1151,2) - potřebné snížení hladiny podzemní vody - těžení a rozpojování jednotlivých balvanů - vytahování a nošení výkopku - svahování a přesvah. svahů do konečného tvaru, výměna hornin v podloží a v pláni znehodnocené klimatickými vlivy - ruční vykopávky, odstranění kořenů a napadávek - pažení, vzepření a rozepření vč. přepažování (vyjma pažení záporového a štětových stěn) - úpravu, ochranu a očištění dna, základové spáry, stěn a svahů - odvedení nebo obvedení vody v okolí výkopiště a ve výkopišti - třídění výkopku - veškeré pomocné konstrukce umožňující provedení vykopávky (příjezdy, sjezdy, nájezdy, lešení, podpěr. konstr., přemostění, zpevněné plochy, zakrytí a pod.) Položka nezahrnuje: - vodorovnou dopravu - uložení zeminy (na skládku, do násypu) ani poplatky za skládku, vykazují se v položce č.0141**
P | 4 | 13373A |  | HLOUBENÍ ŠACHET ZAPAŽ I NEPAŽ TŘ. I - BEZ DOPRAVY | M3 | 12 | 0 | 0 |  | 0 | 3
PP |  |  |  | RUČNĚ KOPANÁ SONDA
VV |  |  |  | 2"ks"*3,00*2,00*1,00 = 12,000 [A]
TS |  |  |  | Položka zahrnuje: - svislou dopravu, přemístění, přeložení, manipulace s výkopkem - kompletní provedení vykopávky nezapažené i zapažené - ošetření výkopiště po celou dobu práce v něm vč. klimatických opatření - ztížení vykopávek v blízkosti podzemního vedení, konstrukcí a objektů vč. jejich dočasného zajištění - ztížení pod vodou, v okolí výbušnin, ve stísněných prostorech a pod. - příplatek za lepivost - těžení po vrstvách, pásech a po jiných nutných částech (figurách) - čerpání vody vč. čerpacích jímek, potrubí a pohotovostní čerpací soupravy (viz ustanovení k pol. 1151,2) - potřebné snížení hladiny podzemní vody - těžení a rozpojování jednotlivých balvanů - vytahování a nošení výkopku - svahování a přesvah. svahů do konečného tvaru, výměna hornin v podloží a v pláni znehodnocené klimatickými vlivy - ruční vykopávky, odstranění kořenů a napadávek - pažení, vzepření a rozepření vč. přepažování (vyjma pažení záporového a štětových stěn) - úpravu, ochranu a očištění dna, základové spáry, stěn a svahů - odvedení nebo obvedení vody v okolí výkopiště a ve výkopišti - třídění výkopku - veškeré pomocné konstrukce umožňující provedení vykopávky (příjezdy, sjezdy, nájezdy, lešení, podpěr. konstr., přemostění, zpevněné plochy, zakrytí a pod.) Položka nezahrnuje: - vodorovnou dopravu - uložení zeminy (na skládku, do násypu) ani poplatky za skládku, vykazují se v položce č.0141**
P | 5 | 17411 |  | ZÁSYP JAM A RÝH ZEMINOU SE ZHUTNĚNÍM | M3 | 12 | 0 | 0 |  | 0 | 3
PP
VV |  |  |  | "kopaná sonda: "12,0"m3" = 12,000 [A]
TS |  |  |  | Položka zahrnuje: - kompletní provedení zemní konstrukce vč. výběru vhodného materiálu - úprava ukládaného materiálu vlhčením, tříděním, promícháním nebo vysoušením, příp. jiné úpravy za účelem zlepšení jeho mech. vlastností - hutnění i různé míry hutnění - ošetření úložiště po celou dobu práce v něm vč. klimatických opatření - ztížení v okolí vedení, konstrukcí a objektů a jejich dočasné zajištění - ztížení provádění vč. hutnění ve ztížených podmínkách a stísněných prostorech - ztížené ukládání sypaniny pod vodu - ukládání po vrstvách a po jiných nutných částech (figurách) vč. dosypávek - spouštění a nošení materiálu - výměna částí zemní konstrukce znehodnocené klimatickými vlivy - ruční hutnění - udržování úložiště a jeho ochrana proti vodě - odvedení nebo obvedení vody v okolí úložiště a v úložišti - veškeré pomocné konstrukce umožňující provedení zemní konstrukce (příjezdy, sjezdy, nájezdy, lešení, podpěrné konstrukce, přemostění, zpevněné plochy, zakrytí a pod.) Položka nezahrnuje: - x
P | 6 | 17482 |  | ZÁSYP JAM A RÝH Z NAKUPOVANÉ ZEMINY SE ZHUTNĚNÍM | M3 | 198.87 | 0 | 0 |  | 0 | 3
PP
VV |  |  |  | "výkop(z pol.č.13173A,13273A): "97,835"m3"+199,857"m3" = 297,692 [A] "vytlačená kubatura" "lože(z pol.č.4517): "-13,914"m3" = -13,914 [B] "obsyp(z pol.č.17581): "-50,466"m3" = -50,466 [C] "plast DN600:" -36,00*3,14*0,32*0,32 = -11,575 [D] "TLT DN300:" -17,00*3,14*0,16*0,16 = -1,367 [E] "AŠ1,2: "-(12,0+9,5)"m3" = -21,500 [F] "Celkem: "A+B+C+D+E+F = 198,870 [G]
TS |  |  |  | Položka zahrnuje: - položka se používá výhradně při nedostatku zemin na stavbě - kompletní provedení zemní konstrukce vč. nákupu a dopravy předepsané kvality zeminy - úprava ukládaného materiálu vlhčením, tříděním, promícháním nebo vysoušením, příp. jiné úpravy za účelem zlepšení jeho mech. vlastností - hutnění i různé míry hutnění - ošetření úložiště po celou dobu práce v něm vč. klimatických opatření - ztížení v okolí vedení, konstrukcí a objektů a jejich dočasné zajištění - ztížení provádění vč. hutnění ve ztížených podmínkách a stísněných prostorech - ztížené ukládání sypaniny pod vodu - ukládání po vrstvách a po jiných nutných částech (figurách) vč. dosypávek - spouštění a nošení materiálu - výměna částí zemní konstrukce znehodnocené klimatickými vlivy - ruční hutnění - udržování úložiště a jeho ochrana proti vodě - odvedení nebo obvedení vody v okolí úložiště a v úložišti - veškeré pomocné konstrukce umožňující provedení zemní konstrukce (příjezdy, sjezdy, nájezdy, lešení, podpěrné konstrukce, přemostění, zpevněné plochy, zakrytí a pod.) Položka nezahrnuje: - x
P | 7 | 17581 |  | OBSYP POTRUBÍ A OBJEKTŮ Z NAKUPOVANÝCH MATERIÁLŮ | M3 | 50.466 | 0 | 0 |  | 0 | 3
PP
VV |  |  |  | "TLT DN300: "17,00*(1,20*0,62-3,14*0,16*0,16) = 11,281 [A] "plast DN600:" 36,00*(1,50*0,94-3,14*0,32*0,32) = 39,185 [B] "Celkem: "A+B = 50,466 [C]
TS |  |  |  | Položka zahrnuje: - kompletní provedení zemní konstrukce včetně nákupu a dopravy materiálu dle zadávací dokumentace - úprava ukládaného materiálu vlhčením, tříděním, promícháním nebo vysoušením, příp. jiné úpravy za účelem zlepšení jeho mech. vlastností - hutnění i různé míry hutnění - ošetření úložiště po celou dobu práce v něm vč. klimatických opatření - ztížení v okolí vedení, konstrukcí a objektů a jejich dočasné zajištění - ztížení provádění vč. hutnění ve ztížených podmínkách a stísněných prostorech - ztížené ukládání sypaniny pod vodu - ukládání po vrstvách a po jiných nutných částech (figurách) vč. dosypávek - spouštění a nošení materiálu - výměna částí zemní konstrukce znehodnocené klimatickými vlivy - ruční hutnění a výplň jam a prohlubní v podloží - úprava, očištění, ochrana a zhutnění podloží - svahování, hutnění a uzavírání povrchů svahů - zřízení lavic na svazích - udržování úložiště a jeho ochrana proti vodě - odvedení nebo obvedení vody v okolí úložiště a v úložišti - veškeré pomocné konstrukce umožňující provedení zemní konstrukce (příjezdy, sjezdy, nájezdy, lešení, podpěrné konstrukce, přemostění, zpevněné plochy, zakrytí a pod.) Položka nezahrnuje: - x Způsob měření: - zemina vytlačená potrubím o DN 180mm se od kubatury obsypů neodečítá
SD |  | 4 |  | Vodorovné konstrukce |  |  |  | 0
P | 8 | 451311 |  | PODKL A VÝPLŇ VRSTVY Z PROST BET DO C8/10 | M3 | 1.766 | 0 | 0 |  | 0 | 3
PP
VV |  |  |  | "vyplnění stávajícího potrubí: "25,00*3,14*0,15*0,15 = 1,766 [A]
TS |  |  |  | Položka zahrnuje: - dodání čerstvého betonu (betonové směsi) požadované kvality, jeho uložení do požadovaného tvaru při jakékoliv hustotě výztuže, konzistenci čerstvého betonu a způsobu hutnění, ošetření a ochranu betonu, - zhotovení nepropustného, mrazuvzdorného betonu a betonu požadované trvanlivosti a vlastností, užití potřebných přísad a technologií výroby betonu, - zřízení pracovních a dilatačních spar, včetně potřebných úprav, výplně, vložek, opracování, očištění a ošetření, - bednění požadovaných konstr. (i ztracené) s úpravou dle požadované kvality povrchu betonu, včetně odbedňovacích a odskružovacích prostředků, nátěrů zabraňujících soudržnosti betonu a bednění, - podpěrné konstr. (skruže) a lešení všech druhů pro bednění, vč. ochranných a bezpečnostních opatření a základů těchto konstrukcí a lešení, - vytvoření kotevních čel, kapes, nálitků a sedel, zřízení všech požadovaných otvorů, výklenků, prostupů, dutin, drážek a pod., vč. ztížení práce a úprav kolem nich, - úpravy pro osazení výztuže, doplňkových konstrukcí a vybavení, - úpravy povrchu pro položení požadované izolace, povlaků a nátěrů, případně vyspravení, - ztížení práce u kabelových a injektážních trubek a ostatních zařízení osazovaných do betonu, - konstrukce betonových kloubů, upevnění kotevních prvků a doplňkových konstrukcí, - nátěry zabraňující soudržnost betonu a bednění, - výplň, těsnění a tmelení spar a spojů, - opatření povrchů betonu izolací proti zemní vlhkosti v částech, kde přijdou do styku se zeminou nebo kamenivem, - případné zřízení spojovací vrstvy u základů, - úpravy pro osazení zařízení ochrany konstrukce proti vlivu bludných proudů, Položka nezahrnuje: - x
P | 9 | 45157 |  | PODKLADNÍ A VÝPLŇOVÉ VRSTVY Z KAMENIVA TĚŽENÉHO | M3 | 13.914 | 0 | 0 |  | 0 | 3
PP
VV |  |  |  | "TLT DN300: "17,00*1,20*0,10 = 2,040 [A] "plast DN600:" 36,00*1,50*0,10 = 5,400 [B] "dno jam AŠ" (4,40*3,90+3,90*3,90)*0,20 = 6,474 [C] "Celkové množství "13.914000 = 13,914 [D]
TS |  |  |  | Položka zahrnuje: - dodávku předepsaného kameniva - mimostaveništní a vnitrostaveništní dopravu a jeho uložení - není-li v zadávací dokumentaci uvedeno jinak, jedná se o nakupovaný materiál Položka nezahrnuje: - x
SD |  | 7 |  | Přidružená stavební výroba |  |  |  | 0
P | 10 | 711509 |  | OCHRANA IZOLACE NA POVRCHU TEXTILIÍ | M2 | 8.17 | 0 | 0 |  | 0 | 3
PP |  |  |  | 300G/M2
VV |  |  |  | "strop AŠ "2,40*1,90+1,90*1,90 = 8,170 [A]
TS |  |  |  | Položka zahrnuje: - dodání předepsaného ochranného materiálu - zřízení ochrany izolace Položka nezahrnuje: - x
SD |  | 8 |  | Potrubí |  |  |  | 0
P | 11 | 85127 |  | POTRUBÍ Z TRUB LITINOVÝCH TLAKOVÝCH HRDLOVÝCH DN DO 100MM | M | 1.5 | 0 | 0 |  | 0 | 3
PP
VV |  |  |  | "pro odkalení: "1,5"m" = 1,500 [A]
TS |  |  |  | Položka zahrnuje: - výrobní dokumentaci (včetně technologického předpisu) - dodání veškerého trubního a pomocného materiálu (trouby, trubky, tvarovky, spojovací a těsnící materiál a pod.), podpěrných, závěsných a upevňovacích prvků, včetně potřebných úprav - úprava a příprava podkladu a podpěr, očištění a ošetření podkladu a podpěr - zřízení plně funkčního potrubí, kompletní soustavy, podle příslušného technologického předpisu (bez ohledu na sklon) - zřízení potrubí i jednotlivých částí po etapách, včetně pracovních spar a spojů, pracovního zaslepení konců a pod. - úprava prostupů, průchodů šachtami a komorami, okolí podpěr a vyústění, zaústění, napojení, vyvedení a upevnění odpad. výustí - ochrana potrubí nátěrem (vč. úpravy povrchu), případně izolací, nejsou-li tyto práce předmětem jiné položky - úprava, očištění a ošetření prostoru kolem potrubí - položky platí pro práce prováděné v prostoru zapaženém i nezapaženém a i v kolektorech, chráničkách - položky zahrnují i práce spojené s nutnými obtoky, převáděním a čerpáním vody Položka nezahrnuje: - tlakové zkoušky ani proplach a dezinfekci
P | 12 | 85145 |  | POTRUBÍ Z TRUB LITINOVÝCH TLAKOVÝCH HRDLOVÝCH DN DO 300MM | M | 53 | 0 | 0 |  | 0 | 3
PP
VV |  |  |  | 53,0"m" = 53,000 [A]
TS |  |  |  | Položka zahrnuje: - výrobní dokumentaci (včetně technologického předpisu) - dodání veškerého trubního a pomocného materiálu (trouby, trubky, tvarovky, spojovací a těsnící materiál a pod.), podpěrných, závěsných a upevňovacích prvků, včetně potřebných úprav - úprava a příprava podkladu a podpěr, očištění a ošetření podkladu a podpěr - zřízení plně funkčního potrubí, kompletní soustavy, podle příslušného technologického předpisu (bez ohledu na sklon) - zřízení potrubí i jednotlivých částí po etapách, včetně pracovních spar a spojů, pracovního zaslepení konců a pod. - úprava prostupů, průchodů šachtami a komorami, okolí podpěr a vyústění, zaústění, napojení, vyvedení a upevnění odpad. výustí - ochrana potrubí nátěrem (vč. úpravy povrchu), případně izolací, nejsou-li tyto práce předmětem jiné položky - úprava, očištění a ošetření prostoru kolem potrubí - položky platí pro práce prováděné v prostoru zapaženém i nezapaženém a i v kolektorech, chráničkách - položky zahrnují i práce spojené s nutnými obtoky, převáděním a čerpáním vody Položka nezahrnuje: - tlakové zkoušky ani proplach a dezinfekci
P | 13 | 85845 |  | NASUNUTÍ LITIN TRUB DN DO 300MM DO CHRÁNIČKY | M | 36 | 0 | 0 |  | 0 | 3
PP
VV |  |  |  | "dle pol.č.87658: "36,0"m" = 36,000 [A]
TS |  |  |  | Položka zahrnuje: - pojízdná sedla (objímky) - případně předepsané utěsnění konců chráničky Položka nezahrnuje: - dodávku potrubí
P | 14 | 87658 |  | CHRÁNIČKY Z TRUB PLAST DN DO 600MM | M | 36 | 0 | 0 |  | 0 | 3
PP
VV |  |  |  | 36,0"m" = 36,000 [A]
TS |  |  |  | Položka zahrnuje: - výrobní dokumentaci (včetně technologického předpisu) - dodání veškerého trubního a pomocného materiálu (trouby, trubky, tvarovky, spojovací a těsnící materiál a pod.), podpěrných, závěsných a upevňovacích prvků, včetně potřebných úprav - úprava a příprava podkladu a podpěr, očištění a ošetření podkladu a podpěr - zřízení plně funkčního potrubí, kompletní soustavy, podle příslušného technologického předpisu (bez ohledu na sklon) - zřízení potrubí i jednotlivých částí po etapách, včetně pracovních spar a spojů, pracovního zaslepení konců a pod. - úprava prostupů, průchodů šachtami a komorami, okolí podpěr a vyústění, zaústění, napojení, vyvedení a upevnění odpad. výustí - ochrana potrubí nátěrem (vč. úpravy povrchu), případně izolací, nejsou-li tyto práce předmětem jiné položky - úprava, očištění a ošetření prostoru kolem potrubí - včetně případně předepsaného utěsnění konců chrániček - položky platí pro práce prováděné v prostoru zapaženém i nezapaženém a i v kolektorech, chráničkách Položka nezahrnuje: - x
P | 15 | 891127 |  | ŠOUPÁTKA DN DO 100MM | KUS | 1 | 0 | 0 |  | 0 | 3
PP |  |  |  | S RUČNÍM KOLEM
VV |  |  |  | 1"ks" = 1,000 [A]
TS |  |  |  | Položka zahrnuje: - kompletní montáž dle technologického předpisu - dodávku armatury - mimostaveništní a vnitrostaveništní dopravu Položka nezahrnuje: - x
P | 16 | 891145 |  | ŠOUPÁTKA DN DO 300MM | KUS | 2 | 0 | 0 |  | 0 | 3
PP |  |  |  | S RUČNÍM KOLEM
VV |  |  |  | 2"ks" = 2,000 [A]
TS |  |  |  | Položka zahrnuje: - kompletní montáž dle technologického předpisu - dodávku armatury - mimostaveništní a vnitrostaveništní dopravu Položka nezahrnuje: - x
P | 17 | 891345 |  | MONTÁŽNÍ VLOŽKY DN DO 300MM | KUS | 7 | 0 | 0 |  | 0 | 3
PP
VV |  |  |  | "univerzální spojka: "7"ks" = 7,000 [A]
TS |  |  |  | Položka zahrnuje: - kompletní montáž dle technologického předpisu - dodávku armatury - mimostaveništní a vnitrostaveništní dopravu Položka nezahrnuje: - x
P | 18 | 891627 |  | KLAPKY DN DO 100MM | KUS | 1 | 0 | 0 |  | 0 | 3
PP
VV |  |  |  | "zpětná klapka, odkalení: "1"ks" = 1,000 [A]
TS |  |  |  | Položka zahrnuje: - kompletní montáž dle technologického předpisu - dodávku armatury - mimostaveništní a vnitrostaveništní dopravu Položka nezahrnuje: - x
P | 19 | 893382 |  | ŠACHTY ARMATURNÍ ZE ŽELBET VČET VÝTUŽE PŮDORYS PLOCHY DO 2,5M2 | KUS | 1 | 0 | 0 |  | 0 | 3
PP
VV |  |  |  | "AŠ1: "1"ks" = 1,000 [A]
TS |  |  |  | Položka zahrnuje: - poklopy s rámem, mříže s rámem, stupadla, žebříky, stropy z bet. dílců a pod. - dodání čerstvého betonu (betonové směsi) požadované kvality, jeho uložení do požadovaného tvaru při jakékoliv hustotě výztuže, konzistenci čerstvého betonu a způsobu hutnění, ošetření a ochranu betonu, - dodání betonářské výztuže v požadované kvalitě, stříhání, řezání, ohýbání a spojování do všech požadovaných tvarů (vč. armakošů) a uložení s požadovaným zajištěním polohy a krytí výztuže betonem, - veškeré svary nebo jiné spoje výztuže, - zhotovení nepropustného, mrazuvzdorného betonu a betonu požadované trvanlivosti a vlastností, - užití potřebných přísad a technologií výroby betonu, - zřízení pracovních a dilatačních spar, včetně potřebných úprav, výplně, vložek, opracování, očištění a ošetření, - bednění požadovaných konstr. (i ztracené) s úpravou dle požadované kvality povrchu betonu, včetně odbedňovacích a odskružovacích prostředků, - podpěrné konstr. (skruže) a lešení všech druhů pro bednění, uložení čerstvého betonu, výztuže a doplňkových konstr., vč. požadovaných otvorů, ochranných a bezpečnostních opatření a základů těchto konstrukcí a lešení, - vytvoření kotevních čel, kapes, nálitků, a sedel, - zřízení všech požadovaných otvorů, kapes, výklenků, prostupů, dutin, drážek a pod., vč. ztížení práce a úprav kolem nich, - úpravy pro osazení výztuže, doplňkových konstrukcí a vybavení, - úpravy povrchu pro položení požadované izolace, povlaků a nátěrů, případně vyspravení, - ztížení práce u kabelových a injektážních trubek a ostatních zařízení osazovaných do betonu, - konstrukce betonových kloubů, upevnění kotevních prvků a doplňkových konstrukcí, - nátěry zabraňující soudržnost betonu a bednění, - výplň, těsnění a tmelení spar a spojů, - opatření povrchů betonu izolací proti zemní vlhkosti v částech, kde přijdou do styku se zeminou nebo kamenivem, - případné zřízení spojovací vrstvy u základů, - úpravy pro osazení zařízení ochrany konstrukce proti vlivu bludných proudů - předepsané podkladní konstrukce Položka nezahrnuje: - x
P | 20 | 893383 |  | ŠACHTY ARMATURNÍ ZE ŽELBET VČET VÝTUŽE PŮDORYS PLOCHY DO 3,5M2 | KUS | 1 | 0 | 0 |  | 0 | 3
PP
VV |  |  |  | "AŠ2: "1"ks" = 1,000 [A]
TS |  |  |  | Položka zahrnuje: - poklopy s rámem, mříže s rámem, stupadla, žebříky, stropy z bet. dílců a pod. - dodání čerstvého betonu (betonové směsi) požadované kvality, jeho uložení do požadovaného tvaru při jakékoliv hustotě výztuže, konzistenci čerstvého betonu a způsobu hutnění, ošetření a ochranu betonu, - dodání betonářské výztuže v požadované kvalitě, stříhání, řezání, ohýbání a spojování do všech požadovaných tvarů (vč. armakošů) a uložení s požadovaným zajištěním polohy a krytí výztuže betonem, - veškeré svary nebo jiné spoje výztuže, - zhotovení nepropustného, mrazuvzdorného betonu a betonu požadované trvanlivosti a vlastností, - užití potřebných přísad a technologií výroby betonu, - zřízení pracovních a dilatačních spar, včetně potřebných úprav, výplně, vložek, opracování, očištění a ošetření, - bednění požadovaných konstr. (i ztracené) s úpravou dle požadované kvality povrchu betonu, včetně odbedňovacích a odskružovacích prostředků, - podpěrné konstr. (skruže) a lešení všech druhů pro bednění, uložení čerstvého betonu, výztuže a doplňkových konstr., vč. požadovaných otvorů, ochranných a bezpečnostních opatření a základů těchto konstrukcí a lešení, - vytvoření kotevních čel, kapes, nálitků, a sedel, - zřízení všech požadovaných otvorů, kapes, výklenků, prostupů, dutin, drážek a pod., vč. ztížení práce a úprav kolem nich, - úpravy pro osazení výztuže, doplňkových konstrukcí a vybavení, - úpravy povrchu pro položení požadované izolace, povlaků a nátěrů, případně vyspravení, - ztížení práce u kabelových a injektážních trubek a ostatních zařízení osazovaných do betonu, - konstrukce betonových kloubů, upevnění kotevních prvků a doplňkových konstrukcí, - nátěry zabraňující soudržnost betonu a bednění, - výplň, těsnění a tmelení spar a spojů, - opatření povrchů betonu izolací proti zemní vlhkosti v částech, kde přijdou do styku se zeminou nebo kamenivem, - případné zřízení spojovací vrstvy u základů, - úpravy pro osazení zařízení ochrany konstrukce proti vlivu bludných proudů - předepsané podkladní konstrukce Položka nezahrnuje: - x
P | 21 | 894871.R |  | ŠACHTY KANALIZAČNÍ BETONOVÉ D 1000MM | KUS | 1 | 0 | 0 |  | 0 | 3
PP
VV |  |  |  | "šachta pro odkalení: "1"ks" = 1,000 [A]
TS |  |  |  | Položka zahrnuje: - poklopy s rámem z předepsaného materiálu a tvaru - předepsané plastové skruže, dno a není-li uvedeno jinak i podkladní vrstvu (z kameniva nebo betonu). - výplň, těsnění a tmelení spár a spojů, - očištění a ošetření úložných ploch, - předepsané podkladní konstrukce Položka nezahrnuje: - x
P | 22 | 899308 |  | DOPLŇKY NA POTRUBÍ - SIGNALIZAČ VODIČ | M | 53 | 0 | 0 |  | 0 | 3
PP
VV |  |  |  | 53,0"m" = 53,000 [A]
TS |  |  |  | Položka zahrnuje: - veškerý materiál, výrobky a polotovary - mimostaveništní a vnitrostaveništní dopravy (rovněž přesuny), včetně naložení a složení,případně s uložením. - položka signalizační vodič zahrnuje i kontrolní vývody Položka nezahrnuje: - x
P | 23 | 899309 |  | DOPLŇKY NA POTRUBÍ - VÝSTRAŽNÁ FÓLIE | M | 53 | 0 | 0 |  | 0 | 3
PP
VV |  |  |  | 53,0"m" = 53,000 [A]
TS |  |  |  | Položka zahrnuje: - veškerý materiál, výrobky a polotovary - mimostaveništní a vnitrostaveništní dopravy (rovněž přesuny), včetně naložení a složení,případně s uložením Položka nezahrnuje: - x
P | 24 | 89945 |  | VÝŘEZ, VÝSEK, ÚTES NA POTRUBÍ DN DO 300MM | KUS | 2 | 0 | 0 |  | 0 | 3
PP
VV |  |  |  | "napojení na stávající vodovod: "2"ks" = 2,000 [A]
TS |  |  |  | Položka zahrnuje: - zejména náklady na osekání trub na útesy, na vysekání otvorů pro zaústění, na obetonování útesu - u výřezu a výseku náklady na ohlášení uzavírání vody, uzavření a otevření šoupat, vypuštění a napuštění vody, odvzdušnění potrubí a pod Položka nezahrnuje: - x
P | 25 | 899651 |  | TLAKOVÉ ZKOUŠKY POTRUBÍ DN DO 300MM | M | 53 | 0 | 0 |  | 0 | 3
PP
VV |  |  |  | "dle pol.č.85145: "53,0"m" = 53,000 [A]
TS |  |  |  | Položka zahrnuje: - přísun, montáž, demontáž, odsun zkoušecího čerpadla - napuštění tlakovou vodou, dodání vody pro tlakovou zkoušku - montáž a demontáž dílců pro zabezpečení konce zkoušeného úseku potrubí - montáž a demontáž koncových tvarovek - montáž zaslepovací příruby, zaslepení odboček pro armatury a pro odbočující řady Položka nezahrnuje: - x
P | 26 | 89975 |  | PROPLACH A DEZINFEKCE VODOVODNÍHO POTRUBÍ DN DO 300MM | M | 53 | 0 | 0 |  | 0 | 3
PP
VV |  |  |  | "dle pol.č.85145: "53,0"m" = 53,000 [A]
TS |  |  |  | Položka zahrnuje: - napuštění a vypuštění vody - dodání vody a dezinfekčního prostředku - bakteriologický rozbor vody Položka nezahrnuje: - x
SD |  | 9 |  | Ostatní konstrukce a práce |  |  |  | 0
P | 27 | 91771 |  | OBRUBA Z DLAŽEBNÍCH KOSTEK VELKÝCH | M | 14.4 | 0 | 0 |  | 0 | 3
PP
VV |  |  |  | "dvouřádek podél poklopů AŠ "2*2*4*0,90 = 14,400 [A]
TS |  |  |  | Položka zahrnuje: - dodání a pokládku jedné řady dlažebních kostek o rozměrech předepsaných zadávací dokumentací - betonové lože i boční betonovou opěrku Položka nezahrnuje: - x
P | 28 | 96616A |  | BOURÁNÍ KONSTRUKCÍ ZE ŽELEZOBETONU - BEZ DOPRAVY | M3 | 16 | 0 | 0 |  | 0 | 3
PP
VV |  |  |  | "stávající AŠ: "2*8,0"m3" = 16,000 [A]
TS |  |  |  | Položka zahrnuje: - rozbourání konstrukce bez ohledu na použitou technologii - veškeré pomocné konstrukce (lešení a pod.) - veškerou manipulaci s vybouranou sutí a hmotami, kromě vodorovné dopravy, včetně uložení na skládku - veškeré další práce plynoucí z technologického předpisu a z platných předpisů Položka nezahrnuje: - vodorovnou dopravu - poplatek za skládku, který se vykazuje v položce 0141** (s výjimkou malého množství bouraného materiálu, kde je možné poplatek zahrnout do jednotkové ceny bourání – tento fakt musí být uveden v doplňujícím textu k položce)
P | 29 | 969145 |  | VYBOURÁNÍ POTRUBÍ DN DO 300MM VODOVODNÍCH | M | 10 | 0 | 0 |  | 0 | 3
PP
VV |  |  |  | "ocelové potrubí: "10,0"m" = 10,000 [A]
TS |  |  |  | Položka zahrnuje: - veškerou manipulaci s vybouranou sutí a hmotami včetně uložení na skládku - veškeré další práce plynoucí z technologického předpisu a z platných předpisů Položka nezahrnuje: - poplatek za skládku, který se vykazuje v položce 0141** (s výjimkou malého množství bouraného materiálu, kde je možné poplatek zahrnout do jednotkové ceny bourání – tento fakt musí být uveden v doplňujícím textu k položce)
SD |  | 995 |  | Poplatky za skládky |  |  |  | 0
P | 30 | R015111 | 901 | NEOCEŇOVAT - POPLATKY ZA LIKVIDACI ODPADŮ NEKONTAMINOVANÝCH - 17 05 04 VYTĚŽENÉ ZEMINY A HORNINY - I. TŘÍDA TĚŽITELNOSTI VČ. DOPRAVY NA SKLÁDKU A MANIPULACE | T | 581.93 | 0 | 0 |  | 0 | 3
PP |  |  |  | Evidenční položka
VV |  |  |  | "dle pol.č.13173A,13273A:" (91,108"m3"+199,857"m3")*2,0"t/m3" = 581,930 [A]
TS |  |  |  | 1. Položka obsahuje: - veškeré poplatky provozovateli skládky, recyklační linky nebo jiného zařízení na zpracování nebo likvidaci odpadů související s převzetím, uložením, zpracováním nebo likvidací odpadu - náklady spojené s dopravou odpadu z místa stavby na místo převzetí provozovatelem skládky, recyklační linky nebo jiného zařízení na zpracování a likvidaci odpadů, veškerou manipulaci s odpadem 2. Způsob měření: Tunou se rozumí hmotnost odpadu vytříděného v souladu se zákonem č. 541/2020 Sb., o nakládání s odpady, v platném znění.
P | 31 | R015140 | 906 | NEOCEŇOVAT - POPLATKY ZA LIKVIDACI ODPADŮ NEKONTAMINOVANÝCH - 17 01 01 BETON Z DEMOLIC OBJEKTŮ, ZÁKLADŮ TV APOD. VČ. DOPRAVY NA SKLÁDKU A MANIPULACE (PROSTÝ A ARMOVANÝ BETON | T | 40 | 0 | 0 |  | 0 | 3
PP |  |  |  | Evidenční položka
VV |  |  |  | "z pol.č.96616A: "16,0"m3"*2,5"t/m3" = 40,000 [A]
TS |  |  |  | 1. Položka obsahuje: - veškeré poplatky provozovateli skládky, recyklační linky nebo jiného zařízení na zpracování nebo likvidaci odpadů související s převzetím, uložením, zpracováním nebo likvidací odpadu - náklady spojené s dopravou odpadu z místa stavby na místo převzetí provozovatelem skládky, recyklační linky nebo jiného zařízení na zpracování a likvidaci odpadů, veškerou manipulaci s odpadem 2. Způsob měření: Tunou se rozumí hmotnost odpadu vytříděného v souladu se zákonem č. 541/2020 Sb., o nakládání s odpady, v platném znění.

## D.2.1.6SO 35-33-01
EstiCon |  |  |  | Firma: | [6 empty] | 3
Soupis prací objektu
S | Stavba: | 23053233IZM00 |  | Modernizace trať. úseku HK (mimo) – Týn. nad Orlicí (mimo) INFRASTRUKTURA |  |  | SO 35-33-01 | 0 |  | 0 | 2
O | Objekt: | D.2.1.6 |  | Potrubní vedení | [5 empty] | 0.12 | 2
O1 | Rozpočet: | SO 35-33-01 |  | ÚPRAVA STL PLYNOVODU DN300 V KM 32,696 | [5 empty] | 0.21
Typ | Poř. číslo | Kód položky | Varianta | Název Položky | MJ | Množství | Cena |  | Cenová soustava
[7 empty] | Jednotková | Celkem
0 | 1 | 2 | 3 | 4 | 5 | 6 | 7 | 8 | 9
SD |  | 0 |  | Všeobecné konstrukce a práce |  |  |  | 0
P | 1 | 01432 |  | POPLATKY ZA VYPUŠTĚNÝ PLYN | KPL | 1 | 0 | 0 |  | 0 | 3
PP
VV |  |  |  | "odhad: 6,2m3 plynu" 1"kpl" = 1,000 [A]
TS |  |  |  | Položka zahrnuje: - náklady majiteli za způsobernou ztrátu Položka nezahrnuje: - x
P | 2 | 02730 |  | POMOC PRÁCE ZŘÍZ NEBO ZAJIŠŤ OCHRANU INŽENÝRSKÝCH SÍTÍ | KPL | 1 | 0 | 0 |  | 0 | 3
PP
VV |  |  |  | "8x křížení kabelů" 1"kpl" = 1,000 [A]
TS |  |  |  | Položka zahrnuje: - veškeré náklady spojené s ochranou inženýrských sítí Položka nezahrnuje: - x
P | 3 | 029522 |  | OSTATNÍ POŽADAVKY - REVIZNÍ ZPRÁVY | KUS | 1 | 0 | 0 |  | 0 | 3
PP
VV |  |  |  | 1"ks" = 1,000 [A]
TS |  |  |  | Položka zahrnuje: - veškeré náklady spojené s objednatelem požadovanými pracemi Položka nezahrnuje: - x
P | 4 | 029611 |  | OSTATNÍ POŽADAVKY - ODBORNÝ DOZOR | HOD | 20 | 0 | 0 |  | 0 | 3
PP |  |  |  | ODBORNÝ DOZOR INNOGY
VV |  |  |  | 20" hod" = 20,000 [A]
TS |  |  |  | Položka zahrnuje: - veškeré náklady spojené s objednatelem požadovanými pracemi Položka nezahrnuje: - x
SD |  | 1 |  | Zemní práce |  |  |  | 0
P | 5 | 11313A |  | ODSTRANĚNÍ KRYTU ZPEVNĚNÝCH PLOCH S ASFALTOVÝM POJIVEM - BEZ DOPRAVY | M3 | 9.419 | 0 | 0 |  | 0 | 3
PP
VV |  |  |  | 51,4*1,0*0,13+10,3*1,0*0,13 = 8,021 [A] "rýha bourání: "4,3*2,5*0,13 = 1,398 [B] "Celkem: "A+B = 9,419 [C]
TS |  |  |  | Položka zahrnuje: - veškerou manipulaci s vybouranou sutí a s vybouranými hmotami, kromě vodorovné dopravy, vč. uložení na skládku. Položka nezahrnuje: - vodorovnou dopravu - poplatek za skládku, který se vykazuje v položce 0141** (s výjimkou malého množství bouraného materiálu, kde je možné poplatek zahrnout do jednotkové ceny bourání – tento fakt musí být uveden v doplňujícím textu k položce).
P | 6 | 11332A |  | ODSTRANĚNÍ PODKLADŮ ZPEVNĚNÝCH PLOCH Z KAMENIVA NESTMELENÉHO - BEZ DOPRAVY | M3 | 21.735 | 0 | 0 |  | 0 | 3
PP
VV |  |  |  | 51,4*1,0*0,3+10,30*1,0*0,3 = 18,510 [A] "rýha bourání: "4,3*2,5*0,3 = 3,225 [B] "Celkem: "A+B = 21,735 [C]
TS |  |  |  | Položka zahrnuje: - veškerou manipulaci s vybouranou sutí a s vybouranými hmotami, kromě vodorovné dopravy, vč. uložení na skládku. Položka nezahrnuje: - vodorovnou dopravu - poplatek za skládku, který se vykazuje v položce 0141** (s výjimkou malého množství bouraného materiálu, kde je možné poplatek zahrnout do jednotkové ceny bourání – tento fakt musí být uveden v doplňujícím textu k položce).
P | 7 | 11334A |  | ODSTRANĚNÍ PODKLADU ZPEVNĚNÝCH PLOCH S CEMENT POJIVEM - BEZ DOPRAVY | M3 | 8.694 | 0 | 0 |  | 0 | 3
PP
VV |  |  |  | 51,4*1,0*0,12+10,3*1,0*0,12 = 7,404 [A] "rýha bourání: "4,3*2,5*0,12 = 1,290 [B] "Celkem: "A+B = 8,694 [C]
TS |  |  |  | Položka zahrnuje: - veškerou manipulaci s vybouranou sutí a s vybouranými hmotami, kromě vodorovné dopravy, vč. uložení na skládku. Položka nezahrnuje: - vodorovnou dopravu - poplatek za skládku, který se vykazuje v položce 0141** (s výjimkou malého množství bouraného materiálu, kde je možné poplatek zahrnout do jednotkové ceny bourání – tento fakt musí být uveden v doplňujícím textu k položce).
P | 8 | 11511 |  | ČERPÁNÍ VODY DO 500 L/MIN | HOD | 250 | 0 | 0 |  | 0 | 3
PP
VV |  |  |  | 250"hod" = 250,000 [A]
TS |  |  |  | Položka zahrnuje: - čerpání vody na povrchu - potrubí - pohotovost záložní čerpací soupravy - zřízení čerpací jímky - následná demontáž a likvidace těchto zařízení Položka nezahrnuje: - x
P | 9 | 12110 |  | SEJMUTÍ ORNICE NEBO LESNÍ PŮDY | M3 | 6.88 | 0 | 0 |  | 0 | 3
PP
VV |  |  |  | 38,3*1,0*0,1+13,2*1,0*0,1 = 5,150 [A] "rýha bourání: "17,3*1,0*0,1 = 1,730 [B] "Celkem: "A+B = 6,880 [C]
TS |  |  |  | Položka zahrnuje: - sejmutí ornice bez ohledu na tloušťku vrstvy - její vodorovnou dopravu Položka nezahrnuje: - uložení na trvalou skládku
P | 10 | 13273A |  | HLOUBENÍ RÝH ŠÍŘ DO 2M PAŽ I NEPAŽ TŘ. I - BEZ DOPRAVY | M3 | 345.169 | 0 | 0 |  | 0 | 3
PP
VV |  |  |  | "terén šachty propoj: "27,0*1,0*(1,8-0,1) = 45,900 [A] "terén rýha: "4,5*1,0*(1,3-0,1)+10,3*2,5*(2,6-0,1) = 69,775 [B] "rýha asf šachta: "40,02*1,0*(1,8-0,55) = 50,025 [C] "rýha asf: "10,3*1,0*(1,5-0,55) = 9,785 [D] "rýha železnice: "10,4*2,5*2,6 = 67,600 [E] "rýha bourání: "5,8*2,4*(2,0-0,55)+10,4*2,5*2,0+23,0*1,0*(1,4-0,1) = 102,084 [F] "Celkem: "A+B+C+D+E+F = 345,169 [G]
TS |  |  |  | Položka zahrnuje: - svislou dopravu, přemístění, přeložení, manipulace s výkopkem - kompletní provedení vykopávky nezapažené i zapažené - ošetření výkopiště po celou dobu práce v něm vč. klimatických opatření - ztížení vykopávek v blízkosti podzemního vedení, konstrukcí a objektů vč. jejich dočasného zajištění - ztížení pod vodou, v okolí výbušnin, ve stísněných prostorech a pod. - příplatek za lepivost - těžení po vrstvách, pásech a po jiných nutných částech (figurách) - čerpání vody vč. čerpacích jímek, potrubí a pohotovostní čerpací soupravy (viz ustanovení k pol. 1151,2) - potřebné snížení hladiny podzemní vody - těžení a rozpojování jednotlivých balvanů - vytahování a nošení výkopku - svahování a přesvah. svahů do konečného tvaru, výměna hornin v podloží a v pláni znehodnocené klimatickými vlivy - ruční vykopávky, odstranění kořenů a napadávek - pažení, vzepření a rozepření vč. přepažování (vyjma pažení záporového a štětových stěn) - úpravu, ochranu a očištění dna, základové spáry, stěn a svahů - odvedení nebo obvedení vody v okolí výkopiště a ve výkopišti - třídění výkopku - veškeré pomocné konstrukce umožňující provedení vykopávky (příjezdy, sjezdy, nájezdy, lešení, podpěr. konstr., přemostění, zpevněné plochy, zakrytí a pod.) Položka nezahrnuje: - vodorovnou dopravu - uložení zeminy (na skládku, do násypu) ani poplatky za skládku, vykazují se v položce č.0141**
P | 11 | 17411 |  | ZÁSYP JAM A RÝH ZEMINOU SE ZHUTNĚNÍM | M3 | 89.51 | 0 | 0 |  | 0 | 3
PP
VV |  |  |  | "pol.č.13273.A: "345,169"m3" = 345,169 [A] "odpočet pol.č.17481,17581,45157: "-(227,932+23,254+4,473) = -255,659 [B] "Celkem: "A+B = 89,510 [C]
TS |  |  |  | Položka zahrnuje: - kompletní provedení zemní konstrukce vč. výběru vhodného materiálu - úprava ukládaného materiálu vlhčením, tříděním, promícháním nebo vysoušením, příp. jiné úpravy za účelem zlepšení jeho mech. vlastností - hutnění i různé míry hutnění - ošetření úložiště po celou dobu práce v něm vč. klimatických opatření - ztížení v okolí vedení, konstrukcí a objektů a jejich dočasné zajištění - ztížení provádění vč. hutnění ve ztížených podmínkách a stísněných prostorech - ztížené ukládání sypaniny pod vodu - ukládání po vrstvách a po jiných nutných částech (figurách) vč. dosypávek - spouštění a nošení materiálu - výměna částí zemní konstrukce znehodnocené klimatickými vlivy - ruční hutnění - udržování úložiště a jeho ochrana proti vodě - odvedení nebo obvedení vody v okolí úložiště a v úložišti - veškeré pomocné konstrukce umožňující provedení zemní konstrukce (příjezdy, sjezdy, nájezdy, lešení, podpěrné konstrukce, přemostění, zpevněné plochy, zakrytí a pod.) Položka nezahrnuje: - x
P | 12 | 17481 |  | ZÁSYP JAM A RÝH Z NAKUPOVANÝCH MATERIÁLŮ | M3 | 227.932 | 0 | 0 |  | 0 | 3
PP
VV |  |  |  | "rýha asf šachta: "40,02*1,0*1,2 = 48,024 [A] "rýha asf: "9,8*1,0*0,65+5,8*2,5*1,75 = 31,745 [B] "rýha železnice: "13,5*2,7*1,85+13,5*2,3*2,6 = 148,163 [C] "Celkem: "A+B+C = 227,932 [D]
TS |  |  |  | Položka zahrnuje: - kompletní provedení zemní konstrukce včetně nákupu a dopravy materiálu dle zadávací dokumentace - úprava ukládaného materiálu vlhčením, tříděním, promícháním nebo vysoušením, příp. jiné úpravy za účelem zlepšení jeho mech. vlastností - hutnění i různé míry hutnění - ošetření úložiště po celou dobu práce v něm vč. klimatických opatření - ztížení v okolí vedení, konstrukcí a objektů a jejich dočasné zajištění - ztížení provádění vč. hutnění ve ztížených podmínkách a stísněných prostorech - ztížené ukládání sypaniny pod vodu - ukládání po vrstvách a po jiných nutných částech (figurách) vč. dosypávek - spouštění a nošení materiálu - výměna částí zemní konstrukce znehodnocené klimatickými vlivy - udržování úložiště a jeho ochrana proti vodě - odvedení nebo obvedení vody v okolí úložiště a v úložišti - veškeré pomocné konstrukce umožňující provedení zemní konstrukce (příjezdy, sjezdy, nájezdy, lešení, podpěrné konstrukce, přemostění, zpevněné plochy, zakrytí a pod.) Položka nezahrnuje: - x
P | 13 | 17581 |  | OBSYP POTRUBÍ A OBJEKTŮ Z NAKUPOVANÝCH MATERIÁLŮ | M3 | 23.254 | 0 | 0 |  | 0 | 3
PP
VV |  |  |  | 21,3*1,0*0,52+22*1,36*0,52 = 26,634 [A] "odečet potrubí: "-43,4*0,1575*0,1575*3,14 = -3,380 [B] "Celkem: "A+B = 23,254 [C]
TS |  |  |  | Položka zahrnuje: - kompletní provedení zemní konstrukce včetně nákupu a dopravy materiálu dle zadávací dokumentace - úprava ukládaného materiálu vlhčením, tříděním, promícháním nebo vysoušením, příp. jiné úpravy za účelem zlepšení jeho mech. vlastností - hutnění i různé míry hutnění - ošetření úložiště po celou dobu práce v něm vč. klimatických opatření - ztížení v okolí vedení, konstrukcí a objektů a jejich dočasné zajištění - ztížení provádění vč. hutnění ve ztížených podmínkách a stísněných prostorech - ztížené ukládání sypaniny pod vodu - ukládání po vrstvách a po jiných nutných částech (figurách) vč. dosypávek - spouštění a nošení materiálu - výměna částí zemní konstrukce znehodnocené klimatickými vlivy - ruční hutnění a výplň jam a prohlubní v podloží - úprava, očištění, ochrana a zhutnění podloží - svahování, hutnění a uzavírání povrchů svahů - zřízení lavic na svazích - udržování úložiště a jeho ochrana proti vodě - odvedení nebo obvedení vody v okolí úložiště a v úložišti - veškeré pomocné konstrukce umožňující provedení zemní konstrukce (příjezdy, sjezdy, nájezdy, lešení, podpěrné konstrukce, přemostění, zpevněné plochy, zakrytí a pod.) Položka nezahrnuje: - x Způsob měření: - zemina vytlačená potrubím o DN 180mm se od kubatury obsypů neodečítá
P | 14 | 18230 |  | ROZPROSTŘENÍ ORNICE V ROVINĚ | M3 | 5.459 | 0 | 0 |  | 0 | 3
PP
VV |  |  |  | 5,459"m3" = 5,459 [A]
TS |  |  |  | Položka zahrnuje: - nutné přemístění ornice z dočasných skládek vzdálených do 50m - rozprostření ornice v předepsané tloušťce v rovině a ve svahu do 1:5
P | 15 | 18241 |  | ZALOŽENÍ TRÁVNÍKU RUČNÍM VÝSEVEM | M2 | 54.59 | 0 | 0 |  | 0 | 3
PP
VV |  |  |  | 5,459"m3"/0,10 = 54,590 [A]
TS |  |  |  | Položka zahrnuje: - dodání předepsané travní směsi, její výsev na ornici, zalévání, první pokosení, to vše bez ohledu na sklon terénu Položka nezahrnuje: - x
P | 16 | 18247 |  | OŠETŘOVÁNÍ TRÁVNÍKU | M2 | 218.36 | 0 | 0 |  | 0 | 3
PP
VV |  |  |  | "dle pol.č.18241, ošetření 4x: "54,59"m2"*4 = 218,360 [A]
TS |  |  |  | Položka zahrnuje: - pokosení se shrabáním, naložení shrabků na dopravní prostředek, s odvozem a se složením, to vše bez ohledu na sklon terénu - nutné zalití a hnojení Položka nezahrnuje: - x
SD |  | 2 |  | Základy |  |  |  | 0
P | 17 | 21461 |  | SEPARAČNÍ GEOTEXTILIE | M2 | 21.78 | 0 | 0 |  | 0 | 3
PP
VV |  |  |  | "ochrana potrubí pod zatěž sedla: "22*0,99 = 21,780 [A]
TS |  |  |  | Položka zahrnuje: - dodávku předepsané geotextilie - úpravu, očištění a ochranu podkladu - přichycení k podkladu, případně zatížení - úpravy spojů a zajištění okrajů - úpravy pro odvodnění - nutné přesahy (nezapočítávají se do výměry) - mimostaveništní a vnitrostaveništní dopravu Položka nezahrnuje: - x
SD |  | 4 |  | Vodorovné konstrukce |  |  |  | 0
P | 18 | 45157 |  | PODKLADNÍ A VÝPLŇOVÉ VRSTVY Z KAMENIVA TĚŽENÉHO | M3 | 4.473 | 0 | 0 |  | 0 | 3
PP
VV |  |  |  | "lože: "21,3*1,0*0,1+22*1,065*0,1 = 4,473 [A]
TS |  |  |  | Položka zahrnuje: - dodávku předepsaného kameniva - mimostaveništní a vnitrostaveništní dopravu a jeho uložení - není-li v zadávací dokumentaci uvedeno jinak, jedná se o nakupovaný materiál Položka nezahrnuje: - x
SD |  | 5 |  | Komunikace |  |  |  | 0
P | 19 | 567301 |  | VRSTVY PRO OBNOVU A OPRAVY Z MECHAN ZPEV KAMENIVA | M3 | 8.694 | 0 | 0 |  | 0 | 3
PP
VV |  |  |  | 51,4*1,0*0,12+10,3*1,0*0,12 = 7,404 [A] "rýha bourání: "4,3*2,5*0,12 = 1,290 [B] "Celkem: "A+B = 8,694 [C]
TS |  |  |  | Položka zahrnuje: - dodání kameniva předepsané kvality a zrnitosti - rozprostření a zhutnění vrstvy v předepsané tloušťce - zřízení vrstvy bez rozlišení šířky, pokládání vrstvy po etapách Položka nezahrnuje: - postřiky, nátěry
P | 20 | 567303 |  | VRSTVY PRO OBNOVU A OPRAVY ZE ŠTĚRKODRTI | M3 | 10.868 | 0 | 0 |  | 0 | 3
PP
VV |  |  |  | 51,4*1,0*0,15+10,3*1,0*0,15 = 9,255 [A] "rýha bourání: "4,3*2,5*0,15 = 1,613 [B] "Celkem: "A+B = 10,868 [C]
TS |  |  |  | Položka zahrnuje: - dodání kameniva předepsané kvality a zrnitosti - rozprostření a zhutnění vrstvy v předepsané tloušťce - zřízení vrstvy bez rozlišení šířky, pokládání vrstvy po etapách Položka nezahrnuje: - postřiky, nátěry
P | 21 | 577221 |  | VRSTVY PRO OBNOVU, OPRAVY - INFILTRAČ POSTŘIK DO 1,0KG/M2 | M2 | 72.45 | 0 | 0 |  | 0 | 3
PP
VV |  |  |  | 72,45"m2" = 72,450 [A]
TS |  |  |  | Položka zahrnuje: - drobné opravy a obnovu plošných rozpadů asfaltového krytu (vztahuje se na plochu jednotlivě do 800m2) - dodání všech předepsaných materiálů pro postřiky v předepsaném množství - provedení dle předepsaného technologického předpisu - zřízení vrstvy bez rozlišení šířky, pokládání vrstvy po etapách - úpravu napojení, ukončení Položka nezahrnuje: - souvislou obnovu asfaltového krytu (ta se vykáže položkami 572***) - výspravu výtluků (ta je zahrnuta v položkách 5779**)
P | 22 | 577232 |  | VRSTVY PRO OBNOVU, OPRAVY - SPOJ POSTŘIK DO 1,5KG/M2 | M2 | 144.9 | 0 | 0 |  | 0 | 3
PP
VV |  |  |  | 72,45"m2"*2 = 144,900 [A]
TS |  |  |  | Položka zahrnuje: - drobné opravy a obnovu plošných rozpadů asfaltového krytu (vztahuje se na plochu jednotlivě do 800m2) - dodání všech předepsaných materiálů pro postřiky v předepsaném množství - provedení dle předepsaného technologického předpisu - zřízení vrstvy bez rozlišení šířky, pokládání vrstvy po etapách - úpravu napojení, ukončení Položka nezahrnuje: - souvislou obnovu asfaltového krytu (ta se vykáže položkami 572***) - výspravu výtluků (ta je zahrnuta v položkách 5779**)
P | 23 | 5774AE |  | VRSTVY PRO OBNOVU A OPRAVY Z ASF BETONU ACO 11+ | M3 | 2.898 | 0 | 0 |  | 0 | 3
PP
VV |  |  |  | 51,4*1,0*0,04+10,3*1,0*0,04 = 2,468 [A] "rýha bourání: "4,3*2,5*0,04 = 0,430 [B] "Celkem: "A+B = 2,898 [C]
TS |  |  |  | Položka zahrnuje: - drobné opravy a obnovu plošných rozpadů asfaltového krytu (vztahuje se na plochu jednotlivě do 10000m2) - dodání směsi v požadované kvalitě - očištění podkladu - uložení směsi dle předepsaného technologického předpisu, zhutnění vrstvy v předepsané tloušťce - zřízení vrstvy bez rozlišení šířky, pokládání vrstvy po etapách, včetně pracovních spar a spojů - úpravu napojení, ukončení podél obrubníků, dilatačních zařízení, odvodňovacích proužků, odvodňovačů, vpustí, šachet a pod. Položka nezahrnuje: - souvislou obnovu asfaltového krytu (ta se vykáže položkami 574*** a 575***) - výspravu výtluků (ta se vykáže položkami 5779**, vztahuje se na plochu jednotlivě do 10m2) - postřiky, nátěry - těsnění podél obrubníků, dilatačních zařízení, odvodňovacích proužků, odvodňovačů, vpustí, šachet a pod. - očištění podkladu po veřejném provozu
P | 24 | 5774CG |  | VRSTVY PRO OBNOVU A OPRAVY Z ASF BETONU ACL 16S, 16+ | M3 | 4.347 | 0 | 0 |  | 0 | 3
PP |  |  |  | ACL 16+
VV |  |  |  | 51,4*1,0*0,06+10,3*1,0*0,06 = 3,702 [A] "rýha bourání: "4,3*2,5*0,06 = 0,645 [B] "Celkem: "A+B = 4,347 [C]
TS |  |  |  | Položka zahrnuje: - drobné opravy a obnovu plošných rozpadů asfaltového krytu (vztahuje se na plochu jednotlivě do 10000m2) - dodání směsi v požadované kvalitě - očištění podkladu - uložení směsi dle předepsaného technologického předpisu, zhutnění vrstvy v předepsané tloušťce - zřízení vrstvy bez rozlišení šířky, pokládání vrstvy po etapách, včetně pracovních spar a spojů - úpravu napojení, ukončení podél obrubníků, dilatačních zařízení, odvodňovacích proužků, odvodňovačů, vpustí, šachet a pod. Položka nezahrnuje: - souvislou obnovu asfaltového krytu (ta se vykáže položkami 574*** a 575***) - výspravu výtluků (ta se vykáže položkami 5779**, vztahuje se na plochu jednotlivě do 10m2) - postřiky, nátěry - těsnění podél obrubníků, dilatačních zařízení, odvodňovacích proužků, odvodňovačů, vpustí, šachet a pod. - očištění podkladu po veřejném provozu
P | 25 | 5774EG |  | VRSTVY PRO OBNOVU A OPRAVY Z ASF BETONU ACP 16+, 16S | M3 | 3.623 | 0 | 0 |  | 0 | 3
PP |  |  |  | ACP 16+
VV |  |  |  | 51,4*1,0*0,05+10,3*1,0*0,05 = 3,085 [A] "rýha bourání: "4,3*2,5*0,05 = 0,538 [B] "Celkem: "A+B = 3,623 [C]
TS |  |  |  | Položka zahrnuje: - drobné opravy a obnovu plošných rozpadů asfaltového krytu (vztahuje se na plochu jednotlivě do 10000m2) - dodání směsi v požadované kvalitě - očištění podkladu - uložení směsi dle předepsaného technologického předpisu, zhutnění vrstvy v předepsané tloušťce - zřízení vrstvy bez rozlišení šířky, pokládání vrstvy po etapách, včetně pracovních spar a spojů - úpravu napojení, ukončení podél obrubníků, dilatačních zařízení, odvodňovacích proužků, odvodňovačů, vpustí, šachet a pod. Položka nezahrnuje: - souvislou obnovu asfaltového krytu (ta se vykáže položkami 574*** a 575***) - výspravu výtluků (ta se vykáže položkami 5779**, vztahuje se na plochu jednotlivě do 10m2) - postřiky, nátěry - těsnění podél obrubníků, dilatačních zařízení, odvodňovacích proužků, odvodňovačů, vpustí, šachet a pod. - očištění podkladu po veřejném provozu
SD |  | 7 |  | Přidružená stavební výroba |  |  |  | 0
P | 26 | R76794 |  | OPLOCENÍ Z PLECHU - ZPĚTNÁ MONTÁŽ | M2 | 20 | 0 | 0 |  | 0 | 3
PP
VV |  |  |  | "z pol.č.966844: "10,0*2,0 = 20,000 [A]
TS |  |  |  | Položka zahrnuje: - vlastní zámečnické výrobky - rámy, rošty, lišty, kování, podpěrné, závěsné, upevňovací prvky, spojovací a těsnící materiál, pomocný materiál - kompletní povrchovou úpravu - ostnatý drát Položka nezahrnuje: - sloupky a vzpěry, které se vykazují v samostatných položkách 338** - podezdívka (272**) Způsob měření: - uvažovaná plocha se pak vypočítává po horní hranu drátu
SD |  | 8 |  | Potrubí |  |  |  | 0
P | 27 | 87345 |  | POTRUBÍ Z TRUB PLASTOVÝCH TLAKOVÝCH SVAŘOVANÝCH DN DO 300MM | M | 44 | 0 | 0 |  | 0 | 3
PP |  |  |  | PE 100RC 315x17,9mm
VV |  |  |  | 44,0"m" = 44,000 [A]
TS |  |  |  | Položka zahrnuje: - výrobní dokumentaci (včetně technologického předpisu) - dodání veškerého trubního a pomocného materiálu (trouby, trubky, tvarovky, spojovací a těsnící materiál a pod.), podpěrných, závěsných a upevňovacích prvků, včetně potřebných úprav - úprava a příprava podkladu a podpěr, očištění a ošetření podkladu a podpěr - zřízení plně funkčního potrubí, kompletní soustavy, podle příslušného technologického předpisu (bez ohledu na sklon) - zřízení potrubí i jednotlivých částí po etapách, včetně pracovních spar a spojů, pracovního zaslepení konců a pod. - úprava prostupů, průchodů šachtami a komorami, okolí podpěr a vyústění, zaústění, napojení, vyvedení a upevnění odpad. výustí - ochrana potrubí nátěrem (vč. úpravy povrchu), případně izolací, nejsou-li tyto práce předmětem jiné položky - úprava, očištění a ošetření prostoru kolem potrubí - položky platí pro práce prováděné v prostoru zapaženém i nezapaženém a i v kolektorech, chráničkách - položky zahrnují i práce spojené s nutnými obtoky, převáděním a čerpáním vody Položka nezahrnuje: - tlakové zkoušky ani proplach a dezinfekci
P | 28 | 87657 |  | CHRÁNIČKY Z TRUB PLASTOVÝCH DN DO 500MM | M | 19.75 | 0 | 0 |  | 0 | 3
PP |  |  |  | PE DN450
VV |  |  |  | 19,75"m" = 19,750 [A]
TS |  |  |  | Položka zahrnuje: - výrobní dokumentaci (včetně technologického předpisu) - dodání veškerého trubního a pomocného materiálu (trouby, trubky, tvarovky, spojovací a těsnící materiál a pod.), podpěrných, závěsných a upevňovacích prvků, včetně potřebných úprav - úprava a příprava podkladu a podpěr, očištění a ošetření podkladu a podpěr - zřízení plně funkčního potrubí, kompletní soustavy, podle příslušného technologického předpisu (bez ohledu na sklon) - zřízení potrubí i jednotlivých částí po etapách, včetně pracovních spar a spojů, pracovního zaslepení konců a pod. - úprava prostupů, průchodů šachtami a komorami, okolí podpěr a vyústění, zaústění, napojení, vyvedení a upevnění odpad. výustí - ochrana potrubí nátěrem (vč. úpravy povrchu), případně izolací, nejsou-li tyto práce předmětem jiné položky - úprava, očištění a ošetření prostoru kolem potrubí - včetně případně předepsaného utěsnění konců chrániček - položky platí pro práce prováděné v prostoru zapaženém i nezapaženém a i v kolektorech, chráničkách Položka nezahrnuje: - x
P | 29 | 891145 |  | ŠOUPÁTKA DN DO 300MM | KUS | 1 | 0 | 0 |  | 0 | 3
PP
VV |  |  |  | "šoupě s PE konci dn315 RC "1 = 1,000 [A]
TS |  |  |  | Položka zahrnuje: - kompletní montáž dle technologického předpisu - dodávku armatury - mimostaveništní a vnitrostaveništní dopravu Položka nezahrnuje: - x
P | 30 | 891945 |  | ZEMNÍ SOUPRAVY DN DO 300MM S POKLOPEM | KUS | 1 | 0 | 0 |  | 0 | 3
PP
VV |  |  |  | 1 = 1,000 [A]
TS |  |  |  | Položka zahrnuje: - kompletní montáž dle technologického předpisu - dodávku armatury - mimostaveništní a vnitrostaveništní dopravu Položka nezahrnuje: - x
P | 31 | 89914 |  | ŠACHTOVÉ BETONOVÉ SKRUŽE SAMOSTATNÉ | KUS | 2 | 0 | 0 |  | 0 | 3
PP |  |  |  | TBV 6D
VV |  |  |  | "TBV 6D "2"ks" = 2,000 [A]
TS |  |  |  | Položka zahrnuje: - veškerý materiál, výrobky a polotovary - mimostaveništní a vnitrostaveništní dopravy (rovněž přesuny), včetně naložení a složení,případně s uložením Položka nezahrnuje: - x
P | 32 | 899302 |  | DOPLŇKY NA PLYN POTRUBÍ - ČICHAČKY | KUS | 1 | 0 | 0 |  | 0 | 3
PP
VV |  |  |  | 1"ks" = 1,000 [A]
TS |  |  |  | Položka zahrnuje: - veškerý materiál, výrobky a polotovary - mimostaveništní a vnitrostaveništní dopravy (rovněž přesuny), včetně naložení a složení,případně s uložením. - položka čichačka zahrnuje i zaizolování podzemní části Položka nezahrnuje: - x
P | 33 | 899308 |  | DOPLŇKY NA POTRUBÍ - SIGNALIZAČ VODIČ | M | 46 | 0 | 0 |  | 0 | 3
PP
VV |  |  |  | "včetně vodivého propojení na stáv SV: "46,0"m" = 46,000 [A]
TS |  |  |  | Položka zahrnuje: - veškerý materiál, výrobky a polotovary - mimostaveništní a vnitrostaveništní dopravy (rovněž přesuny), včetně naložení a složení,případně s uložením. - položka signalizační vodič zahrnuje i kontrolní vývody Položka nezahrnuje: - x
P | 34 | 899309 |  | DOPLŇKY NA POTRUBÍ - VÝSTRAŽNÁ FÓLIE | M | 45 | 0 | 0 |  | 0 | 3
PP
VV |  |  |  | 45,0"m" = 45,000 [A]
TS |  |  |  | Položka zahrnuje: - veškerý materiál, výrobky a polotovary - mimostaveništní a vnitrostaveništní dopravy (rovněž přesuny), včetně naložení a složení,případně s uložením Položka nezahrnuje: - x
P | 35 | 89945 |  | VÝŘEZ, VÝSEK, ÚTES NA POTRUBÍ DN DO 300MM | KUS | 4 | 0 | 0 |  | 0 | 3
PP
VV |  |  |  | 4"ks" = 4,000 [A]
TS |  |  |  | Položka zahrnuje: - zejména náklady na osekání trub na útesy, na vysekání otvorů pro zaústění, na obetonování útesu - u výřezu a výseku náklady na ohlášení uzavírání vody, uzavření a otevření šoupat, vypuštění a napuštění vody, odvzdušnění potrubí a pod Položka nezahrnuje: - x
P | 36 | 899651 |  | TLAKOVÉ ZKOUŠKY POTRUBÍ DN DO 300MM | M | 44 | 0 | 0 |  | 0 | 3
PP
VV |  |  |  | 44,0"m" = 44,000 [A]
TS |  |  |  | Položka zahrnuje: - přísun, montáž, demontáž, odsun zkoušecího čerpadla - napuštění tlakovou vodou, dodání vody pro tlakovou zkoušku - montáž a demontáž dílců pro zabezpečení konce zkoušeného úseku potrubí - montáž a demontáž koncových tvarovek - montáž zaslepovací příruby, zaslepení odboček pro armatury a pro odbočující řady Položka nezahrnuje: - x
P | 37 | R87845 |  | NASUNUTÍ PLAST TRUB DN DO 300MM DO CHRÁNIČKY | M | 19.75 | 0 | 0 |  | 0 | 3
PP
VV |  |  |  | 19,75"m" = 19,750 [A]
TS |  |  |  | Položka zahrnuje: - pojízdná sedla (objímky) - případně předepsané utěsnění konců chráničky Položka nezahrnuje: - dodávku potrubí
P | 38 | R89916 |  | BETONOVÉ DOPLŇKY TRUB VEDENÍ | KUS | 82 | 0 | 0 |  | 0 | 3
PP |  |  |  | ZATĚŽOVACÍ SEDLA
VV |  |  |  | "celková váha 3420kg" 82"ks" = 82,000 [A]
TS |  |  |  | Položka zahrnuje: - veškerý materiál, výrobky a polotovary - mimostaveništní a vnitrostaveništní dopravy (rovněž přesuny), včetně naložení a složení,případně s uložením Položka nezahrnuje: - x
P | 39 | R899351 |  | DOPLŇKY NA PLYN POTRUBÍ DN DO 300MM - PROPOJE | KUS | 2 | 0 | 0 |  | 0 | 3
PP |  |  |  | Přerušení průtoku plynu stoplováním při provozním tlaku plynu v potrubí , z obou stran propoje, pojistný balon, vč. tvarovek s bypassem
VV |  |  |  | 2"ks" = 2,000 [A]
TS |  |  |  | Položka zahrnuje: - dodávku a montáž propojovacího mezikusu - vypracování technologického postupu a práce s ním spojené - dozor správce potrubí Položka nezahrnuje: - x
SD |  | 9 |  | Ostatní konstrukce a práce |  |  |  | 0
P | 40 | 919111 |  | ŘEZÁNÍ ASFALTOVÉHO KRYTU VOZOVEK TL DO 50MM | M | 62 | 0 | 0 |  | 0 | 3
PP
VV |  |  |  | 62,0"m" = 62,000 [A]
TS |  |  |  | Položka zahrnuje: - řezání vozovkové vrstvy v předepsané tloušťce - spotřeba vody Položka nezahrnuje: - x
P | 41 | 93658 |  | OCHRANNÉ TYČOVÉ ZNAKY - ORIENTAČNÍ SLOUPKY | KUS | 2 | 0 | 0 |  | 0 | 3
PP
VV |  |  |  | 2"ks" = 2,000 [A]
TS |  |  |  | Položka zahrnuje: - veškerý materiál, výrobky a polotovary - mimostaveništní a vnitrostaveništní doprava (rovněž přesuny) - naložení a složení,případně s uložením Položka nezahrnuje: - x
P | 42 | 966844 |  | ODSTRANĚNÍ OPLOCENÍ PLECHOVÉHO | M | 10 | 0 | 0 |  | 0 | 3
PP
VV |  |  |  | "pro zpětnou montáž: "10,0"m" = 10,000 [A]
TS |  |  |  | Položka zahrnuje: - kompletní bourací práce včetně odstranění základových konstrukcí a nezbytného rozsahu zemních prací, - veškerou manipulaci s vybouranou sutí a hmotami včetně uložení na skládku, - veškeré další práce plynoucí z technologického předpisu a z platných předpisů, - odstranění sloupků z jiného materiálu, odstranění vrat a vrátek Položka nezahrnuje: - poplatek za skládku, který se vykazuje v položce 0141** (s výjimkou malého množství bouraného materiálu, kde je možné poplatek zahrnout do jednotkové ceny bourání – tento fakt musí být uveden v doplňujícím textu k položce)
P | 43 | 96718 |  | VYBOURÁNÍ ČÁSTÍ KONSTRUKCÍ KOVOVÝCH | T | 0.03 | 0 | 0 |  | 0 | 3
PP
VV |  |  |  | 0,03"t" = 0,030 [A]
TS |  |  |  | Položka zahrnuje: - veškerou manipulaci s vybouranou sutí a hmotami včetně uložení na skládku, - veškeré další práce plynoucí z technologického předpisu a z platných předpisů Položka nezahrnuje: - poplatek za skládku, který se vykazuje v položce 0141** (s výjimkou malého množství bouraného materiálu, kde je možné poplatek zahrnout do jednotkové ceny bourání – tento fakt musí být uveden v doplňujícím textu k položce)
P | 44 | 969345 |  | VYBOURÁNÍ POTRUBÍ DN DO 300MM PLYNOVÝCH | M | 46.5 | 0 | 0 |  | 0 | 3
PP
VV |  |  |  | 46,5"m" = 46,500 [A]
TS |  |  |  | Položka zahrnuje: - veškerou manipulaci s vybouranou sutí a hmotami včetně uložení na skládku - veškeré další práce plynoucí z technologického předpisu a z platných předpisů Položka nezahrnuje: - poplatek za skládku, který se vykazuje v položce 0141** (s výjimkou malého množství bouraného materiálu, kde je možné poplatek zahrnout do jednotkové ceny bourání – tento fakt musí být uveden v doplňujícím textu k položce)
P | 45 | 969357 |  | VYBOURÁNÍ POTRUBÍ DN DO 500MM PLYNOVÝCH | M | 17.5 | 0 | 0 |  | 0 | 3
PP
VV |  |  |  | 17,5"m" = 17,500 [A]
TS |  |  |  | Položka zahrnuje: - veškerou manipulaci s vybouranou sutí a hmotami včetně uložení na skládku - veškeré další práce plynoucí z technologického předpisu a z platných předpisů Položka nezahrnuje: - poplatek za skládku, který se vykazuje v položce 0141** (s výjimkou malého množství bouraného materiálu, kde je možné poplatek zahrnout do jednotkové ceny bourání – tento fakt musí být uveden v doplňujícím textu k položce)
P | 46 | 969445 |  | PROPLACH PLYN POTRUBÍ DN DO 300MM VZDUCHEM NEBO INERT PLYNEM | M | 46.5 | 0 | 0 |  | 0 | 3
PP
VV |  |  |  | 46,5"m" = 46,500 [A]
TS |  |  |  | Položka zahrnuje: - použití potřebných mechanizmů pro vhánění a nasávání vzduchu nebo plynu - utěsnění konců - dělení na předepsané délky úseků - v případě proplachu plynem (dusík) dodání lahví - vyhotovení závěrečné zprávy Položka nezahrnuje: - x
SD |  | 995 |  | Poplatky za skládky |  |  |  | 0
P | 47 | R015111 | 901 | NEOCEŇOVAT - POPLATKY ZA LIKVIDACI ODPADŮ NEKONTAMINOVANÝCH - 17 05 04 VYTĚŽENÉ ZEMINY A HORNINY - I. TŘÍDA TĚŽITELNOSTI VČ. DOPRAVY NA SKLÁDKU A MANIPULACE | T | 511.318 | 0 | 0 |  | 0 | 3
PP |  |  |  | Evidenční položka
VV |  |  |  | "přebytek zeminy z pol.č.13273A, 17411:" (345,169"m3"-89,51"m3")*2,0"t/m3" = 511,318 [A]
TS |  |  |  | 1. Položka obsahuje: - veškeré poplatky provozovateli skládky, recyklační linky nebo jiného zařízení na zpracování nebo likvidaci odpadů související s převzetím, uložením, zpracováním nebo likvidací odpadu - náklady spojené s dopravou odpadu z místa stavby na místo převzetí provozovatelem skládky, recyklační linky nebo jiného zařízení na zpracování a likvidaci odpadů, veškerou manipulaci s odpadem 2. Způsob měření: Tunou se rozumí hmotnost odpadu vytříděného v souladu se zákonem č. 541/2020 Sb., o nakládání s odpady, v platném znění.
P | 48 | R015130 | 905 | NEOCEŇOVAT - POPLATKY ZA LIKVIDACI ODPADŮ NEKONTAMINOVANÝCH - 17 03 02 VYBOURANÝ ASFALTOVÝ BETON BEZ DEHTU VČ. DOPRAVY NA SKLÁDKU A MANIPULACE | T | 22.606 | 0 | 0 |  | 0 | 3
PP |  |  |  | Evidenční položka
VV |  |  |  | "z pol.č.11313.A: "9,419"m3"*2,4"t/m3" = 22,606 [A]
TS |  |  |  | 1. Položka obsahuje: - veškeré poplatky provozovateli skládky, recyklační linky nebo jiného zařízení na zpracování nebo likvidaci odpadů související s převzetím, uložením, zpracováním nebo likvidací odpadu - náklady spojené s dopravou odpadu z místa stavby na místo převzetí provozovatelem skládky, recyklační linky nebo jiného zařízení na zpracování a likvidaci odpadů, veškerou manipulaci s odpadem 2. Způsob měření: Tunou se rozumí hmotnost odpadu vytříděného v souladu se zákonem č. 541/2020 Sb., o nakládání s odpady, v platném znění.
P | 49 | R015140 | 906 | NEOCEŇOVAT - POPLATKY ZA LIKVIDACI ODPADŮ NEKONTAMINOVANÝCH - 17 01 01 BETON Z DEMOLIC OBJEKTŮ, ZÁKLADŮ TV APOD. VČ. DOPRAVY NA SKLÁDKU A MANIPULACE (PROSTÝ A ARMOVANÝ BETON | T | 19.996 | 0 | 0 |  | 0 | 3
PP |  |  |  | Evidenční položka
VV |  |  |  | "z pol.č.11334A: "8,694"m3"*2,3"t/m3" = 19,996 [A]
TS |  |  |  | 1. Položka obsahuje: - veškeré poplatky provozovateli skládky, recyklační linky nebo jiného zařízení na zpracování nebo likvidaci odpadů související s převzetím, uložením, zpracováním nebo likvidací odpadu - náklady spojené s dopravou odpadu z místa stavby na místo převzetí provozovatelem skládky, recyklační linky nebo jiného zařízení na zpracování a likvidaci odpadů, veškerou manipulaci s odpadem 2. Způsob měření: Tunou se rozumí hmotnost odpadu vytříděného v souladu se zákonem č. 541/2020 Sb., o nakládání s odpady, v platném znění.
P | 50 | R015330 | 925 | NEOCEŇOVAT - POPLATKY ZA LIKVIDACI ODPADŮ NEKONTAMINOVANÝCH - 17 05 04 KAMENNÁ SUŤ VČ. DOPRAVY NA SKLÁDKU A MANIPULACE | T | 41.297 | 0 | 0 |  | 0 | 3
PP |  |  |  | Evidenční položka
VV |  |  |  | "z pol.č.11332A: "21,735"m3"*1,9"t/m3" = 41,297 [A]
TS |  |  |  | 1. Položka obsahuje: - veškeré poplatky provozovateli skládky, recyklační linky nebo jiného zařízení na zpracování nebo likvidaci odpadů související s převzetím, uložením, zpracováním nebo likvidací odpadu - náklady spojené s dopravou odpadu z místa stavby na místo převzetí provozovatelem skládky, recyklační linky nebo jiného zařízení na zpracování a likvidaci odpadů, veškerou manipulaci s odpadem 2. Způsob měření: Tunou se rozumí hmotnost odpadu vytříděného v souladu se zákonem č. 541/2020 Sb., o nakládání s odpady, v platném znění.

## D.2.1.6SO 36-31-01
EstiCon |  |  |  | Firma: | [6 empty] | 3
Soupis prací objektu
S | Stavba: | 23053233IZM00 |  | Modernizace trať. úseku HK (mimo) – Týn. nad Orlicí (mimo) INFRASTRUKTURA |  |  | SO 36-31-01 | 0 |  | 0 | 2
O | Objekt: | D.2.1.6 |  | Potrubní vedení | [5 empty] | 0.12 | 2
O1 | Rozpočet: | SO 36-31-01 |  | TÚ HRADEC KRÁLOVÉ - SLEZSKÉ PŘEDMĚSTÍ, HK HL.N., ÚPRAVA KANALIZACE B DN 1200 V KM 30,469 | [5 empty] | 0.21
Typ | Poř. číslo | Kód položky | Varianta | Název Položky | MJ | Množství | Cena |  | Cenová soustava
[7 empty] | Jednotková | Celkem
0 | 1 | 2 | 3 | 4 | 5 | 6 | 7 | 8 | 9
SD |  | 1 |  | Zemní práce |  |  |  | 0
P | 1 | 11511 |  | ČERPÁNÍ VODY DO 500 L/MIN | HOD | 40 | 0 | 0 |  | 0 | 3
PP
VV |  |  |  | "čerpání splašků: "40"hod" = 40,000 [A]
TS |  |  |  | Položka zahrnuje: - čerpání vody na povrchu - potrubí - pohotovost záložní čerpací soupravy - zřízení čerpací jímky - následná demontáž a likvidace těchto zařízení Položka nezahrnuje: - x
P | 2 | 13273A |  | HLOUBENÍ RÝH ŠÍŘ DO 2M PAŽ I NEPAŽ TŘ. I - BEZ DOPRAVY | M3 | 60 | 0 | 0 |  | 0 | 3
PP
VV |  |  |  | 10,00*3,00*2,00 = 60,000 [A]
TS |  |  |  | Položka zahrnuje: - svislou dopravu, přemístění, přeložení, manipulace s výkopkem - kompletní provedení vykopávky nezapažené i zapažené - ošetření výkopiště po celou dobu práce v něm vč. klimatických opatření - ztížení vykopávek v blízkosti podzemního vedení, konstrukcí a objektů vč. jejich dočasného zajištění - ztížení pod vodou, v okolí výbušnin, ve stísněných prostorech a pod. - příplatek za lepivost - těžení po vrstvách, pásech a po jiných nutných částech (figurách) - čerpání vody vč. čerpacích jímek, potrubí a pohotovostní čerpací soupravy (viz ustanovení k pol. 1151,2) - potřebné snížení hladiny podzemní vody - těžení a rozpojování jednotlivých balvanů - vytahování a nošení výkopku - svahování a přesvah. svahů do konečného tvaru, výměna hornin v podloží a v pláni znehodnocené klimatickými vlivy - ruční vykopávky, odstranění kořenů a napadávek - pažení, vzepření a rozepření vč. přepažování (vyjma pažení záporového a štětových stěn) - úpravu, ochranu a očištění dna, základové spáry, stěn a svahů - odvedení nebo obvedení vody v okolí výkopiště a ve výkopišti - třídění výkopku - veškeré pomocné konstrukce umožňující provedení vykopávky (příjezdy, sjezdy, nájezdy, lešení, podpěr. konstr., přemostění, zpevněné plochy, zakrytí a pod.) Položka nezahrnuje: - vodorovnou dopravu - uložení zeminy (na skládku, do násypu) ani poplatky za skládku, vykazují se v položce č.0141**
P | 3 | 13373A |  | HLOUBENÍ ŠACHET ZAPAŽ I NEPAŽ TŘ. I - BEZ DOPRAVY | M3 | 12 | 0 | 0 |  | 0 | 3
PP |  |  |  | RUČNĚ KOPANÁ SONDA
VV |  |  |  | 2*1,00*2,00*3,00 = 12,000 [A]
TS |  |  |  | Položka zahrnuje: - svislou dopravu, přemístění, přeložení, manipulace s výkopkem - kompletní provedení vykopávky nezapažené i zapažené - ošetření výkopiště po celou dobu práce v něm vč. klimatických opatření - ztížení vykopávek v blízkosti podzemního vedení, konstrukcí a objektů vč. jejich dočasného zajištění - ztížení pod vodou, v okolí výbušnin, ve stísněných prostorech a pod. - příplatek za lepivost - těžení po vrstvách, pásech a po jiných nutných částech (figurách) - čerpání vody vč. čerpacích jímek, potrubí a pohotovostní čerpací soupravy (viz ustanovení k pol. 1151,2) - potřebné snížení hladiny podzemní vody - těžení a rozpojování jednotlivých balvanů - vytahování a nošení výkopku - svahování a přesvah. svahů do konečného tvaru, výměna hornin v podloží a v pláni znehodnocené klimatickými vlivy - ruční vykopávky, odstranění kořenů a napadávek - pažení, vzepření a rozepření vč. přepažování (vyjma pažení záporového a štětových stěn) - úpravu, ochranu a očištění dna, základové spáry, stěn a svahů - odvedení nebo obvedení vody v okolí výkopiště a ve výkopišti - třídění výkopku - veškeré pomocné konstrukce umožňující provedení vykopávky (příjezdy, sjezdy, nájezdy, lešení, podpěr. konstr., přemostění, zpevněné plochy, zakrytí a pod.) Položka nezahrnuje: - vodorovnou dopravu - uložení zeminy (na skládku, do násypu) ani poplatky za skládku, vykazují se v položce č.0141**
P | 4 | 17411 |  | ZÁSYP JAM A RÝH ZEMINOU SE ZHUTNĚNÍM | M3 | 12 | 0 | 0 |  | 0 | 3
PP
VV |  |  |  | "kopaná sonda: "12,0"m3" = 12,000 [A]
TS |  |  |  | Položka zahrnuje: - kompletní provedení zemní konstrukce vč. výběru vhodného materiálu - úprava ukládaného materiálu vlhčením, tříděním, promícháním nebo vysoušením, příp. jiné úpravy za účelem zlepšení jeho mech. vlastností - hutnění i různé míry hutnění - ošetření úložiště po celou dobu práce v něm vč. klimatických opatření - ztížení v okolí vedení, konstrukcí a objektů a jejich dočasné zajištění - ztížení provádění vč. hutnění ve ztížených podmínkách a stísněných prostorech - ztížené ukládání sypaniny pod vodu - ukládání po vrstvách a po jiných nutných částech (figurách) vč. dosypávek - spouštění a nošení materiálu - výměna částí zemní konstrukce znehodnocené klimatickými vlivy - ruční hutnění - udržování úložiště a jeho ochrana proti vodě - odvedení nebo obvedení vody v okolí úložiště a v úložišti - veškeré pomocné konstrukce umožňující provedení zemní konstrukce (příjezdy, sjezdy, nájezdy, lešení, podpěrné konstrukce, přemostění, zpevněné plochy, zakrytí a pod.) Položka nezahrnuje: - x
P | 5 | 17482 |  | ZÁSYP JAM A RÝH Z NAKUPOVANÉ ZEMINY SE ZHUTNĚNÍM | M3 | 39 | 0 | 0 |  | 0 | 3
PP
VV |  |  |  | 60,0"m3(výkop)"-21,0"m3(obeton.)" = 39,000 [A]
TS |  |  |  | Položka zahrnuje: - položka se používá výhradně při nedostatku zemin na stavbě - kompletní provedení zemní konstrukce vč. nákupu a dopravy předepsané kvality zeminy - úprava ukládaného materiálu vlhčením, tříděním, promícháním nebo vysoušením, příp. jiné úpravy za účelem zlepšení jeho mech. vlastností - hutnění i různé míry hutnění - ošetření úložiště po celou dobu práce v něm vč. klimatických opatření - ztížení v okolí vedení, konstrukcí a objektů a jejich dočasné zajištění - ztížení provádění vč. hutnění ve ztížených podmínkách a stísněných prostorech - ztížené ukládání sypaniny pod vodu - ukládání po vrstvách a po jiných nutných částech (figurách) vč. dosypávek - spouštění a nošení materiálu - výměna částí zemní konstrukce znehodnocené klimatickými vlivy - ruční hutnění - udržování úložiště a jeho ochrana proti vodě - odvedení nebo obvedení vody v okolí úložiště a v úložišti - veškeré pomocné konstrukce umožňující provedení zemní konstrukce (příjezdy, sjezdy, nájezdy, lešení, podpěrné konstrukce, přemostění, zpevněné plochy, zakrytí a pod.) Položka nezahrnuje: - x
SD |  | 8 |  | Potrubí |  |  |  | 0
P | 6 | 89952A |  | OBETONOVÁNÍ POTRUBÍ Z PROSTÉHO BETONU DO C20/25 | M3 | 21 | 0 | 0 |  | 0 | 3
PP
VV |  |  |  | "stávající potrubí: "21,0"m3" = 21,000 [A]
TS |  |  |  | Položka zahrnuje: - dodání čerstvého betonu (betonové směsi) požadované kvality, jeho uložení do požadovaného tvaru při jakékoliv hustotě výztuže, konzistenci čerstvého betonu a způsobu hutnění, ošetření a ochranu betonu, - zhotovení nepropustného, mrazuvzdorného betonu a betonu požadované trvanlivosti a vlastností, - užití potřebných přísad a technologií výroby betonu, - zřízení pracovních a dilatačních spar, včetně potřebných úprav, výplně, vložek, opracování, očištění a ošetření, - bednění požadovaných konstr. (i ztracené) s úpravou dle požadované kvality povrchu betonu, včetně odbedňovacích a odskružovacích prostředků, - podpěrné konstr. (skruže) a lešení všech druhů pro bednění, uložení čerstvého betonu, výztuže a doplňkových konstr., vč. požadovaných otvorů, ochranných a bezpečnostních opatření a základů těchto konstrukcí a lešení, - vytvoření kotevních čel, kapes, nálitků, a sedel, - zřízení všech požadovaných otvorů, kapes, výklenků, prostupů, dutin, drážek a pod., vč. ztížení práce a úprav kolem nich, - úpravy pro osazení výztuže, doplňkových konstrukcí a vybavení, - úpravy povrchu pro položení požadované izolace, povlaků a nátěrů, případně vyspravení, - ztížení práce u kabelových a injektážních trubek a ostatních zařízení osazovaných do betonu, - konstrukce betonových kloubů, upevnění kotevních prvků a doplňkových konstrukcí, - nátěry zabraňující soudržnost betonu a bednění, - výplň, těsnění a tmelení spar a spojů, - opatření povrchů betonu izolací proti zemní vlhkosti v částech, kde přijdou do styku se zeminou nebo kamenivem, - případné zřízení spojovací vrstvy u základů, - úpravy pro osazení zařízení ochrany konstrukce proti vlivu bludných proudů Položka nezahrnuje: - x
SD |  | 995 |  | Poplatky za skládky |  |  |  | 0
P | 7 | R015111 | 901 | NEOCEŇOVAT - POPLATKY ZA LIKVIDACI ODPADŮ NEKONTAMINOVANÝCH - 17 05 04 VYTĚŽENÉ ZEMINY A HORNINY - I. TŘÍDA TĚŽITELNOSTI VČ. DOPRAVY NA SKLÁDKU A MANIPULACE | T | 120 | 0 | 0 |  | 0 | 3
PP |  |  |  | Evidenční položka
VV |  |  |  | "dle pol.č.13273A:" 60,0"m3"*2,0"t/m3" = 120,000 [A]
TS |  |  |  | 1. Položka obsahuje: - veškeré poplatky provozovateli skládky, recyklační linky nebo jiného zařízení na zpracování nebo likvidaci odpadů související s převzetím, uložením, zpracováním nebo likvidací odpadu - náklady spojené s dopravou odpadu z místa stavby na místo převzetí provozovatelem skládky, recyklační linky nebo jiného zařízení na zpracování a likvidaci odpadů, veškerou manipulaci s odpadem 2. Způsob měření: Tunou se rozumí hmotnost odpadu vytříděného v souladu se zákonem č. 541/2020 Sb., o nakládání s odpady, v platném znění.

## D.2.1.6SO 36-32-01
EstiCon |  |  |  | Firma: | [6 empty] | 3
Soupis prací objektu
S | Stavba: | 23053233IZM00 |  | Modernizace trať. úseku HK (mimo) – Týn. nad Orlicí (mimo) INFRASTRUKTURA |  |  | SO 36-32-01 | 0 |  | 0 | 2
O | Objekt: | D.2.1.6 |  | Potrubní vedení | [5 empty] | 0.12 | 2
O1 | Rozpočet: | SO 36-32-01 |  | ŽTÚ HRADEC KRÁLOVÉ - SLEZSKÉ PŘEDMĚSTÍ - HRADEC KRÁLOVÉ HL.N., ÚPRAVA VODOVODU LT DN 200 V KM 30,900 | [5 empty] | 0.21
Typ | Poř. číslo | Kód položky | Varianta | Název Položky | MJ | Množství | Cena |  | Cenová soustava
[7 empty] | Jednotková | Celkem
0 | 1 | 2 | 3 | 4 | 5 | 6 | 7 | 8 | 9
SD |  | 0 |  | Všeobecné konstrukce a práce |  |  |  | 0
P | 1 | 01441 |  | POPLATKY ZA NÁHRADNÍ ZÁSOBOVÁNÍ VODOU | KPL | 1 | 0 | 0 |  | 0 | 3
PP |  |  |  | PROVIZORNÍ VODOVOD DL. 20M + CISTERNA
VV |  |  |  | 1"kpl" = 1,000 [A]
TS |  |  |  | Položka zahrnuje: - náklady na náhradní zásobení Položka nezahrnuje: - x
SD |  | 1 |  | Zemní práce |  |  |  | 0
P | 2 | 13173A |  | HLOUBENÍ JAM ZAPAŽ I NEPAŽ TŘ. I - BEZ DOPRAVY | M3 | 73.339 | 0 | 0 |  | 0 | 3
PP
VV |  |  |  | "AŠ1: "4,40*3,90*2,12 = 36,379 [A] "AŠ2:" 3,90*3,90*2,43 = 36,960 [B] "Celkem: "A+B = 73,339 [C]
TS |  |  |  | Položka zahrnuje: - svislou dopravu, přemístění, přeložení, manipulace s výkopkem - kompletní provedení vykopávky nezapažené i zapažené - ošetření výkopiště po celou dobu práce v něm vč. klimatických opatření - ztížení vykopávek v blízkosti podzemního vedení, konstrukcí a objektů vč. jejich dočasného zajištění - ztížení pod vodou, v okolí výbušnin, ve stísněných prostorech a pod. - příplatek za lepivost - těžení po vrstvách, pásech a po jiných nutných částech (figurách) - čerpání vody vč. čerpacích jímek, potrubí a pohotovostní čerpací soupravy (viz ustanovení k pol. 1151,2) - potřebné snížení hladiny podzemní vody - těžení a rozpojování jednotlivých balvanů - vytahování a nošení výkopku - svahování a přesvah. svahů do konečného tvaru, výměna hornin v podloží a v pláni znehodnocené klimatickými vlivy - ruční vykopávky, odstranění kořenů a napadávek - pažení, vzepření a rozepření vč. přepažování (vyjma pažení záporového a štětových stěn) - úpravu, ochranu a očištění dna, základové spáry, stěn a svahů - odvedení nebo obvedení vody v okolí výkopiště a ve výkopišti - třídění výkopku - veškeré pomocné konstrukce umožňující provedení vykopávky (příjezdy, sjezdy, nájezdy, lešení, podpěr. konstr., přemostění, zpevněné plochy, zakrytí a pod.) Položka nezahrnuje: - vodorovnou dopravu - uložení zeminy (na skládku, do násypu) ani poplatky za skládku, vykazují se v položce č.0141**
P | 3 | 13273A |  | HLOUBENÍ RÝH ŠÍŘ DO 2M PAŽ I NEPAŽ TŘ. I - BEZ DOPRAVY | M3 | 197.585 | 0 | 0 |  | 0 | 3
PP
VV |  |  |  | "km 0,00-0,02132:" 21,32*(2,10+2,12)*0,5*1,10 = 49,484 [A] "0,02132-0,04707:" 25,75*(2,12+2,43)*0,5*1,30 = 76,156 [B] "0,04707-0,05582:" 8,75*(2,43+1,45)*0,5*1,10 = 18,673 [C] "0,05582-0,07800:" 22,18*(1,45+2,13)*0,5*1,10 = 43,672 [D] "plast DN50" 8,00*1,50*0,80 = 9,600 [E] "Celkové množství "197.585000 = 197,585 [F]
TS |  |  |  | Položka zahrnuje: - svislou dopravu, přemístění, přeložení, manipulace s výkopkem - kompletní provedení vykopávky nezapažené i zapažené - ošetření výkopiště po celou dobu práce v něm vč. klimatických opatření - ztížení vykopávek v blízkosti podzemního vedení, konstrukcí a objektů vč. jejich dočasného zajištění - ztížení pod vodou, v okolí výbušnin, ve stísněných prostorech a pod. - příplatek za lepivost - těžení po vrstvách, pásech a po jiných nutných částech (figurách) - čerpání vody vč. čerpacích jímek, potrubí a pohotovostní čerpací soupravy (viz ustanovení k pol. 1151,2) - potřebné snížení hladiny podzemní vody - těžení a rozpojování jednotlivých balvanů - vytahování a nošení výkopku - svahování a přesvah. svahů do konečného tvaru, výměna hornin v podloží a v pláni znehodnocené klimatickými vlivy - ruční vykopávky, odstranění kořenů a napadávek - pažení, vzepření a rozepření vč. přepažování (vyjma pažení záporového a štětových stěn) - úpravu, ochranu a očištění dna, základové spáry, stěn a svahů - odvedení nebo obvedení vody v okolí výkopiště a ve výkopišti - třídění výkopku - veškeré pomocné konstrukce umožňující provedení vykopávky (příjezdy, sjezdy, nájezdy, lešení, podpěr. konstr., přemostění, zpevněné plochy, zakrytí a pod.) Položka nezahrnuje: - vodorovnou dopravu - uložení zeminy (na skládku, do násypu) ani poplatky za skládku, vykazují se v položce č.0141**
P | 4 | 13373A |  | HLOUBENÍ ŠACHET ZAPAŽ I NEPAŽ TŘ. I - BEZ DOPRAVY | M3 | 12 | 0 | 0 |  | 0 | 3
PP |  |  |  | RUČNĚ KOPANÁ SONDA
VV |  |  |  | 2"ks"*3,00*2,00*1,00 = 12,000 [A]
TS |  |  |  | Položka zahrnuje: - svislou dopravu, přemístění, přeložení, manipulace s výkopkem - kompletní provedení vykopávky nezapažené i zapažené - ošetření výkopiště po celou dobu práce v něm vč. klimatických opatření - ztížení vykopávek v blízkosti podzemního vedení, konstrukcí a objektů vč. jejich dočasného zajištění - ztížení pod vodou, v okolí výbušnin, ve stísněných prostorech a pod. - příplatek za lepivost - těžení po vrstvách, pásech a po jiných nutných částech (figurách) - čerpání vody vč. čerpacích jímek, potrubí a pohotovostní čerpací soupravy (viz ustanovení k pol. 1151,2) - potřebné snížení hladiny podzemní vody - těžení a rozpojování jednotlivých balvanů - vytahování a nošení výkopku - svahování a přesvah. svahů do konečného tvaru, výměna hornin v podloží a v pláni znehodnocené klimatickými vlivy - ruční vykopávky, odstranění kořenů a napadávek - pažení, vzepření a rozepření vč. přepažování (vyjma pažení záporového a štětových stěn) - úpravu, ochranu a očištění dna, základové spáry, stěn a svahů - odvedení nebo obvedení vody v okolí výkopiště a ve výkopišti - třídění výkopku - veškeré pomocné konstrukce umožňující provedení vykopávky (příjezdy, sjezdy, nájezdy, lešení, podpěr. konstr., přemostění, zpevněné plochy, zakrytí a pod.) Položka nezahrnuje: - vodorovnou dopravu - uložení zeminy (na skládku, do násypu) ani poplatky za skládku, vykazují se v položce č.0141**
P | 5 | 17411 |  | ZÁSYP JAM A RÝH ZEMINOU SE ZHUTNĚNÍM | M3 | 12 | 0 | 0 |  | 0 | 3
PP
VV |  |  |  | "kopaná sonda: "12,0"m3" = 12,000 [A]
TS |  |  |  | Položka zahrnuje: - kompletní provedení zemní konstrukce vč. výběru vhodného materiálu - úprava ukládaného materiálu vlhčením, tříděním, promícháním nebo vysoušením, příp. jiné úpravy za účelem zlepšení jeho mech. vlastností - hutnění i různé míry hutnění - ošetření úložiště po celou dobu práce v něm vč. klimatických opatření - ztížení v okolí vedení, konstrukcí a objektů a jejich dočasné zajištění - ztížení provádění vč. hutnění ve ztížených podmínkách a stísněných prostorech - ztížené ukládání sypaniny pod vodu - ukládání po vrstvách a po jiných nutných částech (figurách) vč. dosypávek - spouštění a nošení materiálu - výměna částí zemní konstrukce znehodnocené klimatickými vlivy - ruční hutnění - udržování úložiště a jeho ochrana proti vodě - odvedení nebo obvedení vody v okolí úložiště a v úložišti - veškeré pomocné konstrukce umožňující provedení zemní konstrukce (příjezdy, sjezdy, nájezdy, lešení, podpěrné konstrukce, přemostění, zpevněné plochy, zakrytí a pod.) Položka nezahrnuje: - x
P | 6 | 17482 |  | ZÁSYP JAM A RÝH Z NAKUPOVANÉ ZEMINY SE ZHUTNĚNÍM | M3 | 180.466 | 0 | 0 |  | 0 | 3
PP
VV |  |  |  | "výkop(z pol.č.13173A,13273A): "73,339"m3"+197,585"m3" = 270,924 [A] "vytlačená kubatura" "lože(z pol.č.4517): "-16,174"m3" = -16,174 [B] "obsyp(z pol.č.17581): "-47,248"m3" = -47,248 [C] "plast DN400:" -24,00*3,14*0,215*0,215 = -3,484 [D] "TLT DN200:" -54,00*3,14*0,11*0,11 = -2,052 [E] "AŠ1,2: "-(9,5+12,0)"m3" = -21,500 [F] "Celkem: "A+B+C+D+E+F = 180,466 [G]
TS |  |  |  | Položka zahrnuje: - položka se používá výhradně při nedostatku zemin na stavbě - kompletní provedení zemní konstrukce vč. nákupu a dopravy předepsané kvality zeminy - úprava ukládaného materiálu vlhčením, tříděním, promícháním nebo vysoušením, příp. jiné úpravy za účelem zlepšení jeho mech. vlastností - hutnění i různé míry hutnění - ošetření úložiště po celou dobu práce v něm vč. klimatických opatření - ztížení v okolí vedení, konstrukcí a objektů a jejich dočasné zajištění - ztížení provádění vč. hutnění ve ztížených podmínkách a stísněných prostorech - ztížené ukládání sypaniny pod vodu - ukládání po vrstvách a po jiných nutných částech (figurách) vč. dosypávek - spouštění a nošení materiálu - výměna částí zemní konstrukce znehodnocené klimatickými vlivy - ruční hutnění - udržování úložiště a jeho ochrana proti vodě - odvedení nebo obvedení vody v okolí úložiště a v úložišti - veškeré pomocné konstrukce umožňující provedení zemní konstrukce (příjezdy, sjezdy, nájezdy, lešení, podpěrné konstrukce, přemostění, zpevněné plochy, zakrytí a pod.) Položka nezahrnuje: - x
P | 7 | 17581 |  | OBSYP POTRUBÍ A OBJEKTŮ Z NAKUPOVANÝCH MATERIÁLŮ | M3 | 47.248 | 0 | 0 |  | 0 | 3
PP
VV |  |  |  | "TLT DN200: "54,00*(1,10*0,52-3,14*0,11*0,11) = 28,836 [A] "plast DN400:" 24,00*(1,30*0,63-3,14*0,215*0,215) = 16,172 [B] "plast DN50" 8,00*0,80*0,35 = 2,240 [C] "Celkové množství "47.248000 = 47,248 [D]
TS |  |  |  | Položka zahrnuje: - kompletní provedení zemní konstrukce včetně nákupu a dopravy materiálu dle zadávací dokumentace - úprava ukládaného materiálu vlhčením, tříděním, promícháním nebo vysoušením, příp. jiné úpravy za účelem zlepšení jeho mech. vlastností - hutnění i různé míry hutnění - ošetření úložiště po celou dobu práce v něm vč. klimatických opatření - ztížení v okolí vedení, konstrukcí a objektů a jejich dočasné zajištění - ztížení provádění vč. hutnění ve ztížených podmínkách a stísněných prostorech - ztížené ukládání sypaniny pod vodu - ukládání po vrstvách a po jiných nutných částech (figurách) vč. dosypávek - spouštění a nošení materiálu - výměna částí zemní konstrukce znehodnocené klimatickými vlivy - ruční hutnění a výplň jam a prohlubní v podloží - úprava, očištění, ochrana a zhutnění podloží - svahování, hutnění a uzavírání povrchů svahů - zřízení lavic na svazích - udržování úložiště a jeho ochrana proti vodě - odvedení nebo obvedení vody v okolí úložiště a v úložišti - veškeré pomocné konstrukce umožňující provedení zemní konstrukce (příjezdy, sjezdy, nájezdy, lešení, podpěrné konstrukce, přemostění, zpevněné plochy, zakrytí a pod.) Položka nezahrnuje: - x Způsob měření: - zemina vytlačená potrubím o DN 180mm se od kubatury obsypů neodečítá
SD |  | 4 |  | Vodorovné konstrukce |  |  |  | 0
P | 8 | 451311 |  | PODKL A VÝPLŇ VRSTVY Z PROST BET DO C8/10 | M3 | 1.413 | 0 | 0 |  | 0 | 3
PP
VV |  |  |  | "vyplnění stávajícího potrubí: "45,00*3,14*0,10*0,10 = 1,413 [A]
TS |  |  |  | Položka zahrnuje: - dodání čerstvého betonu (betonové směsi) požadované kvality, jeho uložení do požadovaného tvaru při jakékoliv hustotě výztuže, konzistenci čerstvého betonu a způsobu hutnění, ošetření a ochranu betonu, - zhotovení nepropustného, mrazuvzdorného betonu a betonu požadované trvanlivosti a vlastností, užití potřebných přísad a technologií výroby betonu, - zřízení pracovních a dilatačních spar, včetně potřebných úprav, výplně, vložek, opracování, očištění a ošetření, - bednění požadovaných konstr. (i ztracené) s úpravou dle požadované kvality povrchu betonu, včetně odbedňovacích a odskružovacích prostředků, nátěrů zabraňujících soudržnosti betonu a bednění, - podpěrné konstr. (skruže) a lešení všech druhů pro bednění, vč. ochranných a bezpečnostních opatření a základů těchto konstrukcí a lešení, - vytvoření kotevních čel, kapes, nálitků a sedel, zřízení všech požadovaných otvorů, výklenků, prostupů, dutin, drážek a pod., vč. ztížení práce a úprav kolem nich, - úpravy pro osazení výztuže, doplňkových konstrukcí a vybavení, - úpravy povrchu pro položení požadované izolace, povlaků a nátěrů, případně vyspravení, - ztížení práce u kabelových a injektážních trubek a ostatních zařízení osazovaných do betonu, - konstrukce betonových kloubů, upevnění kotevních prvků a doplňkových konstrukcí, - nátěry zabraňující soudržnost betonu a bednění, - výplň, těsnění a tmelení spar a spojů, - opatření povrchů betonu izolací proti zemní vlhkosti v částech, kde přijdou do styku se zeminou nebo kamenivem, - případné zřízení spojovací vrstvy u základů, - úpravy pro osazení zařízení ochrany konstrukce proti vlivu bludných proudů, Položka nezahrnuje: - x
P | 9 | 45157 |  | PODKLADNÍ A VÝPLŇOVÉ VRSTVY Z KAMENIVA TĚŽENÉHO | M3 | 16.174 | 0 | 0 |  | 0 | 3
PP
VV |  |  |  | "TLT DN200: "54,00*1,10*0,10 = 5,940 [A] "plast DN400:" 24,00*1,30*0,10 = 3,120 [B] "plast DN50" 8,00*0,80*0,10 = 0,640 [C] "dno jam AŠ" (4,40*3,90+3,90*3,90)*0,20 = 6,474 [D] "Celkové množství "16.174000 = 16,174 [E]
TS |  |  |  | Položka zahrnuje: - dodávku předepsaného kameniva - mimostaveništní a vnitrostaveništní dopravu a jeho uložení - není-li v zadávací dokumentaci uvedeno jinak, jedná se o nakupovaný materiál Položka nezahrnuje: - x
SD |  | 7 |  | Přidružená stavební výroba |  |  |  | 0
P | 10 | 711509 |  | OCHRANA IZOLACE NA POVRCHU TEXTILIÍ | M2 | 8.17 | 0 | 0 |  | 0 | 3
PP |  |  |  | 300G/M2
VV |  |  |  | "strop AŠ "2,40*1,90+1,90*1,90 = 8,170 [A]
TS |  |  |  | Položka zahrnuje: - dodání předepsaného ochranného materiálu - zřízení ochrany izolace Položka nezahrnuje: - x
SD |  | 8 |  | Potrubí |  |  |  | 0
P | 11 | 85134 |  | POTRUBÍ Z TRUB LITINOVÝCH TLAKOVÝCH HRDLOVÝCH DN DO 200MM | M | 78 | 0 | 0 |  | 0 | 3
PP
VV |  |  |  | 78,0"m" = 78,000 [A]
TS |  |  |  | Položka zahrnuje: - výrobní dokumentaci (včetně technologického předpisu) - dodání veškerého trubního a pomocného materiálu (trouby, trubky, tvarovky, spojovací a těsnící materiál a pod.), podpěrných, závěsných a upevňovacích prvků, včetně potřebných úprav - úprava a příprava podkladu a podpěr, očištění a ošetření podkladu a podpěr - zřízení plně funkčního potrubí, kompletní soustavy, podle příslušného technologického předpisu (bez ohledu na sklon) - zřízení potrubí i jednotlivých částí po etapách, včetně pracovních spar a spojů, pracovního zaslepení konců a pod. - úprava prostupů, průchodů šachtami a komorami, okolí podpěr a vyústění, zaústění, napojení, vyvedení a upevnění odpad. výustí - ochrana potrubí nátěrem (vč. úpravy povrchu), případně izolací, nejsou-li tyto práce předmětem jiné položky - úprava, očištění a ošetření prostoru kolem potrubí - položky platí pro práce prováděné v prostoru zapaženém i nezapaženém a i v kolektorech, chráničkách - položky zahrnují i práce spojené s nutnými obtoky, převáděním a čerpáním vody Položka nezahrnuje: - tlakové zkoušky ani proplach a dezinfekci
P | 12 | 85834 |  | NASUNUTÍ LITIN TRUB DN DO 200MM DO CHRÁNIČKY | M | 24 | 0 | 0 |  | 0 | 3
PP
VV |  |  |  | "dle pol.č.87646: "24,0"m" = 24,000 [A]
TS |  |  |  | Položka zahrnuje: - pojízdná sedla (objímky) - případně předepsané utěsnění konců chráničky Položka nezahrnuje: - dodávku potrubí
P | 13 | 87315 |  | POTRUBÍ Z TRUB PLASTOVÝCH TLAKOVÝCH SVAŘOVANÝCH DN DO 50MM | M | 8 | 0 | 0 |  | 0 | 3
PP
VV |  |  |  | "přípojka "8,00 = 8,000 [A]
TS |  |  |  | Položka zahrnuje: - výrobní dokumentaci (včetně technologického předpisu) - dodání veškerého trubního a pomocného materiálu (trouby, trubky, tvarovky, spojovací a těsnící materiál a pod.), podpěrných, závěsných a upevňovacích prvků, včetně potřebných úprav - úprava a příprava podkladu a podpěr, očištění a ošetření podkladu a podpěr - zřízení plně funkčního potrubí, kompletní soustavy, podle příslušného technologického předpisu (bez ohledu na sklon) - zřízení potrubí i jednotlivých částí po etapách, včetně pracovních spar a spojů, pracovního zaslepení konců a pod. - úprava prostupů, průchodů šachtami a komorami, okolí podpěr a vyústění, zaústění, napojení, vyvedení a upevnění odpad. výustí - ochrana potrubí nátěrem (vč. úpravy povrchu), případně izolací, nejsou-li tyto práce předmětem jiné položky - úprava, očištění a ošetření prostoru kolem potrubí - položky platí pro práce prováděné v prostoru zapaženém i nezapaženém a i v kolektorech, chráničkách - položky zahrnují i práce spojené s nutnými obtoky, převáděním a čerpáním vody Položka nezahrnuje: - tlakové zkoušky ani proplach a dezinfekci
P | 14 | 87646 |  | CHRÁNIČKY Z TRUB PLASTOVÝCH DN DO 400MM | M | 24 | 0 | 0 |  | 0 | 3
PP
VV |  |  |  | 24,0"m" = 24,000 [A]
TS |  |  |  | Položka zahrnuje: - výrobní dokumentaci (včetně technologického předpisu) - dodání veškerého trubního a pomocného materiálu (trouby, trubky, tvarovky, spojovací a těsnící materiál a pod.), podpěrných, závěsných a upevňovacích prvků, včetně potřebných úprav - úprava a příprava podkladu a podpěr, očištění a ošetření podkladu a podpěr - zřízení plně funkčního potrubí, kompletní soustavy, podle příslušného technologického předpisu (bez ohledu na sklon) - zřízení potrubí i jednotlivých částí po etapách, včetně pracovních spar a spojů, pracovního zaslepení konců a pod. - úprava prostupů, průchodů šachtami a komorami, okolí podpěr a vyústění, zaústění, napojení, vyvedení a upevnění odpad. výustí - ochrana potrubí nátěrem (vč. úpravy povrchu), případně izolací, nejsou-li tyto práce předmětem jiné položky - úprava, očištění a ošetření prostoru kolem potrubí - včetně případně předepsaného utěsnění konců chrániček - položky platí pro práce prováděné v prostoru zapaženém i nezapaženém a i v kolektorech, chráničkách Položka nezahrnuje: - x
P | 15 | 891126 |  | ŠOUPÁTKA DN DO 80MM | KUS | 1 | 0 | 0 |  | 0 | 3
PP |  |  |  | S RUČNÍM KOLEM
VV |  |  |  | 1"ks" = 1,000 [A]
TS |  |  |  | Položka zahrnuje: - kompletní montáž dle technologického předpisu - dodávku armatury - mimostaveništní a vnitrostaveništní dopravu Položka nezahrnuje: - x
P | 16 | 891134 |  | ŠOUPÁTKA DN DO 200MM | KUS | 2 | 0 | 0 |  | 0 | 3
PP |  |  |  | S RUČNÍM KOLEM
VV |  |  |  | 2"ks" = 2,000 [A]
TS |  |  |  | Položka zahrnuje: - kompletní montáž dle technologického předpisu - dodávku armatury - mimostaveništní a vnitrostaveništní dopravu Položka nezahrnuje: - x
P | 17 | 891334 |  | MONTÁŽNÍ VLOŽKY DN DO 200MM | KUS | 7 | 0 | 0 |  | 0 | 3
PP
VV |  |  |  | "univerzální spojka: "7"ks" = 7,000 [A]
TS |  |  |  | Položka zahrnuje: - kompletní montáž dle technologického předpisu - dodávku armatury - mimostaveništní a vnitrostaveništní dopravu Položka nezahrnuje: - x
P | 18 | 891627 |  | KLAPKY DN DO 100MM | KUS | 1 | 0 | 0 |  | 0 | 3
PP
VV |  |  |  | "zpětná klapka, odkalení: "1"ks" = 1,000 [A]
TS |  |  |  | Položka zahrnuje: - kompletní montáž dle technologického předpisu - dodávku armatury - mimostaveništní a vnitrostaveništní dopravu Položka nezahrnuje: - x
P | 19 | 893382 |  | ŠACHTY ARMATURNÍ ZE ŽELBET VČET VÝTUŽE PŮDORYS PLOCHY DO 2,5M2 | KUS | 1 | 0 | 0 |  | 0 | 3
PP
VV |  |  |  | "AŠ1: "1"ks" = 1,000 [A]
TS |  |  |  | Položka zahrnuje: - poklopy s rámem, mříže s rámem, stupadla, žebříky, stropy z bet. dílců a pod. - dodání čerstvého betonu (betonové směsi) požadované kvality, jeho uložení do požadovaného tvaru při jakékoliv hustotě výztuže, konzistenci čerstvého betonu a způsobu hutnění, ošetření a ochranu betonu, - dodání betonářské výztuže v požadované kvalitě, stříhání, řezání, ohýbání a spojování do všech požadovaných tvarů (vč. armakošů) a uložení s požadovaným zajištěním polohy a krytí výztuže betonem, - veškeré svary nebo jiné spoje výztuže, - zhotovení nepropustného, mrazuvzdorného betonu a betonu požadované trvanlivosti a vlastností, - užití potřebných přísad a technologií výroby betonu, - zřízení pracovních a dilatačních spar, včetně potřebných úprav, výplně, vložek, opracování, očištění a ošetření, - bednění požadovaných konstr. (i ztracené) s úpravou dle požadované kvality povrchu betonu, včetně odbedňovacích a odskružovacích prostředků, - podpěrné konstr. (skruže) a lešení všech druhů pro bednění, uložení čerstvého betonu, výztuže a doplňkových konstr., vč. požadovaných otvorů, ochranných a bezpečnostních opatření a základů těchto konstrukcí a lešení, - vytvoření kotevních čel, kapes, nálitků, a sedel, - zřízení všech požadovaných otvorů, kapes, výklenků, prostupů, dutin, drážek a pod., vč. ztížení práce a úprav kolem nich, - úpravy pro osazení výztuže, doplňkových konstrukcí a vybavení, - úpravy povrchu pro položení požadované izolace, povlaků a nátěrů, případně vyspravení, - ztížení práce u kabelových a injektážních trubek a ostatních zařízení osazovaných do betonu, - konstrukce betonových kloubů, upevnění kotevních prvků a doplňkových konstrukcí, - nátěry zabraňující soudržnost betonu a bednění, - výplň, těsnění a tmelení spar a spojů, - opatření povrchů betonu izolací proti zemní vlhkosti v částech, kde přijdou do styku se zeminou nebo kamenivem, - případné zřízení spojovací vrstvy u základů, - úpravy pro osazení zařízení ochrany konstrukce proti vlivu bludných proudů - předepsané podkladní konstrukce Položka nezahrnuje: - x
P | 20 | 893383 |  | ŠACHTY ARMATURNÍ ZE ŽELBET VČET VÝTUŽE PŮDORYS PLOCHY DO 3,5M2 | KUS | 1 | 0 | 0 |  | 0 | 3
PP
VV |  |  |  | "AŠ2: "1"ks" = 1,000 [A]
TS |  |  |  | Položka zahrnuje: - poklopy s rámem, mříže s rámem, stupadla, žebříky, stropy z bet. dílců a pod. - dodání čerstvého betonu (betonové směsi) požadované kvality, jeho uložení do požadovaného tvaru při jakékoliv hustotě výztuže, konzistenci čerstvého betonu a způsobu hutnění, ošetření a ochranu betonu, - dodání betonářské výztuže v požadované kvalitě, stříhání, řezání, ohýbání a spojování do všech požadovaných tvarů (vč. armakošů) a uložení s požadovaným zajištěním polohy a krytí výztuže betonem, - veškeré svary nebo jiné spoje výztuže, - zhotovení nepropustného, mrazuvzdorného betonu a betonu požadované trvanlivosti a vlastností, - užití potřebných přísad a technologií výroby betonu, - zřízení pracovních a dilatačních spar, včetně potřebných úprav, výplně, vložek, opracování, očištění a ošetření, - bednění požadovaných konstr. (i ztracené) s úpravou dle požadované kvality povrchu betonu, včetně odbedňovacích a odskružovacích prostředků, - podpěrné konstr. (skruže) a lešení všech druhů pro bednění, uložení čerstvého betonu, výztuže a doplňkových konstr., vč. požadovaných otvorů, ochranných a bezpečnostních opatření a základů těchto konstrukcí a lešení, - vytvoření kotevních čel, kapes, nálitků, a sedel, - zřízení všech požadovaných otvorů, kapes, výklenků, prostupů, dutin, drážek a pod., vč. ztížení práce a úprav kolem nich, - úpravy pro osazení výztuže, doplňkových konstrukcí a vybavení, - úpravy povrchu pro položení požadované izolace, povlaků a nátěrů, případně vyspravení, - ztížení práce u kabelových a injektážních trubek a ostatních zařízení osazovaných do betonu, - konstrukce betonových kloubů, upevnění kotevních prvků a doplňkových konstrukcí, - nátěry zabraňující soudržnost betonu a bednění, - výplň, těsnění a tmelení spar a spojů, - opatření povrchů betonu izolací proti zemní vlhkosti v částech, kde přijdou do styku se zeminou nebo kamenivem, - případné zřízení spojovací vrstvy u základů, - úpravy pro osazení zařízení ochrany konstrukce proti vlivu bludných proudů - předepsané podkladní konstrukce Položka nezahrnuje: - x
P | 21 | 894871.R |  | ŠACHTY KANALIZAČNÍ BETONOVÉ D 1000MM | KUS | 1 | 0 | 0 |  | 0 | 3
PP
VV |  |  |  | "šachta pro odkalení: "1"ks" = 1,000 [A]
TS |  |  |  | Položka zahrnuje: - poklopy s rámem z předepsaného materiálu a tvaru - předepsané plastové skruže, dno a není-li uvedeno jinak i podkladní vrstvu (z kameniva nebo betonu). - výplň, těsnění a tmelení spár a spojů, - očištění a ošetření úložných ploch, - předepsané podkladní konstrukce Položka nezahrnuje: - x
P | 22 | 899308 |  | DOPLŇKY NA POTRUBÍ - SIGNALIZAČ VODIČ | M | 86 | 0 | 0 |  | 0 | 3
PP
VV |  |  |  | 78,0+8,0"m" = 86,000 [A]
TS |  |  |  | Položka zahrnuje: - veškerý materiál, výrobky a polotovary - mimostaveništní a vnitrostaveništní dopravy (rovněž přesuny), včetně naložení a složení,případně s uložením. - položka signalizační vodič zahrnuje i kontrolní vývody Položka nezahrnuje: - x
P | 23 | 899309 |  | DOPLŇKY NA POTRUBÍ - VÝSTRAŽNÁ FÓLIE | M | 86 | 0 | 0 |  | 0 | 3
PP
VV |  |  |  | 78,0+8,0"m" = 86,000 [A]
TS |  |  |  | Položka zahrnuje: - veškerý materiál, výrobky a polotovary - mimostaveništní a vnitrostaveništní dopravy (rovněž přesuny), včetně naložení a složení,případně s uložením Položka nezahrnuje: - x
P | 24 | 89944 |  | VÝŘEZ, VÝSEK, ÚTES NA POTRUBÍ DN DO 200MM | KUS | 2 | 0 | 0 |  | 0 | 3
PP
VV |  |  |  | "napojení na stávající vodovod: "2"ks" = 2,000 [A]
TS |  |  |  | Položka zahrnuje: - zejména náklady na osekání trub na útesy, na vysekání otvorů pro zaústění, na obetonování útesu - u výřezu a výseku náklady na ohlášení uzavírání vody, uzavření a otevření šoupat, vypuštění a napuštění vody, odvzdušnění potrubí a pod Položka nezahrnuje: - x
P | 25 | 899611 |  | TLAKOVÉ ZKOUŠKY POTRUBÍ DN DO 80MM | M | 8 | 0 | 0 |  | 0 | 3
PP
VV |  |  |  | "DN50 dle pol.č.87315" 8,00 = 8,000 [A]
TS |  |  |  | Položka zahrnuje: - přísun, montáž, demontáž, odsun zkoušecího čerpadla - napuštění tlakovou vodou, dodání vody pro tlakovou zkoušku - montáž a demontáž dílců pro zabezpečení konce zkoušeného úseku potrubí - montáž a demontáž koncových tvarovek - montáž zaslepovací příruby, zaslepení odboček pro armatury a pro odbočující řady Položka nezahrnuje: - x
P | 26 | 899641 |  | TLAKOVÉ ZKOUŠKY POTRUBÍ DN DO 200MM | M | 78 | 0 | 0 |  | 0 | 3
PP
VV |  |  |  | "dle pol.č.85134: "78,0"m" = 78,000 [A]
TS |  |  |  | Položka zahrnuje: - přísun, montáž, demontáž, odsun zkoušecího čerpadla - napuštění tlakovou vodou, dodání vody pro tlakovou zkoušku - montáž a demontáž dílců pro zabezpečení konce zkoušeného úseku potrubí - montáž a demontáž koncových tvarovek - montáž zaslepovací příruby, zaslepení odboček pro armatury a pro odbočující řady Položka nezahrnuje: - x
P | 27 | 89971 |  | PROPLACH A DEZINFEKCE VODOVODNÍHO POTRUBÍ DN DO 80MM | M | 8 | 0 | 0 |  | 0 | 3
PP
VV |  |  |  | "DN50 dle pol.č.87315" 8,00 = 8,000 [A]
TS |  |  |  | Položka zahrnuje: - napuštění a vypuštění vody - dodání vody a dezinfekčního prostředku - bakteriologický rozbor vody Položka nezahrnuje: - x
P | 28 | 89974 |  | PROPLACH A DEZINFEKCE VODOVODNÍHO POTRUBÍ DN DO 200MM | M | 78 | 0 | 0 |  | 0 | 3
PP
VV |  |  |  | "dle pol.č.85134: "78,0"m" = 78,000 [A]
TS |  |  |  | Položka zahrnuje: - napuštění a vypuštění vody - dodání vody a dezinfekčního prostředku - bakteriologický rozbor vody Položka nezahrnuje: - x
SD |  | 9 |  | Ostatní konstrukce a práce |  |  |  | 0
P | 29 | 91771 |  | OBRUBA Z DLAŽEBNÍCH KOSTEK VELKÝCH | M | 14.4 | 0 | 0 |  | 0 | 3
PP
VV |  |  |  | "dvouřádek podél poklopů AŠ "2*2*4*0,90 = 14,400 [A]
TS |  |  |  | Položka zahrnuje: - dodání a pokládku jedné řady dlažebních kostek o rozměrech předepsaných zadávací dokumentací - betonové lože i boční betonovou opěrku Položka nezahrnuje: - x
P | 30 | 96616A |  | BOURÁNÍ KONSTRUKCÍ ZE ŽELEZOBETONU - BEZ DOPRAVY | M3 | 13 | 0 | 0 |  | 0 | 3
PP
VV |  |  |  | "stávající AŠ: "2*6,5"m3" = 13,000 [A]
TS |  |  |  | Položka zahrnuje: - rozbourání konstrukce bez ohledu na použitou technologii - veškeré pomocné konstrukce (lešení a pod.) - veškerou manipulaci s vybouranou sutí a hmotami, kromě vodorovné dopravy, včetně uložení na skládku - veškeré další práce plynoucí z technologického předpisu a z platných předpisů Položka nezahrnuje: - vodorovnou dopravu - poplatek za skládku, který se vykazuje v položce 0141** (s výjimkou malého množství bouraného materiálu, kde je možné poplatek zahrnout do jednotkové ceny bourání – tento fakt musí být uveden v doplňujícím textu k položce)
P | 31 | 969134 |  | VYBOURÁNÍ POTRUBÍ DN DO 200MM VODOVODNÍCH | M | 10 | 0 | 0 |  | 0 | 3
PP
VV |  |  |  | "ocelové potrubí: "10,0"m" = 10,000 [A]
TS |  |  |  | Položka zahrnuje: - veškerou manipulaci s vybouranou sutí a hmotami včetně uložení na skládku - veškeré další práce plynoucí z technologického předpisu a z platných předpisů Položka nezahrnuje: - poplatek za skládku, který se vykazuje v položce 0141** (s výjimkou malého množství bouraného materiálu, kde je možné poplatek zahrnout do jednotkové ceny bourání – tento fakt musí být uveden v doplňujícím textu k položce)
SD |  | 995 |  | Poplatky za skládky |  |  |  | 0
P | 32 | R015111 | 901 | NEOCEŇOVAT - POPLATKY ZA LIKVIDACI ODPADŮ NEKONTAMINOVANÝCH - 17 05 04 VYTĚŽENÉ ZEMINY A HORNINY - I. TŘÍDA TĚŽITELNOSTI VČ. DOPRAVY NA SKLÁDKU A MANIPULACE | T | 514.38 | 0 | 0 |  | 0 | 3
PP |  |  |  | Evidenční položka
VV |  |  |  | "dle pol.č.13173A,13273A:" (69,205"m3"+187,985"m3")*2,0"t/m3" = 514,380 [A]
TS |  |  |  | 1. Položka obsahuje: - veškeré poplatky provozovateli skládky, recyklační linky nebo jiného zařízení na zpracování nebo likvidaci odpadů související s převzetím, uložením, zpracováním nebo likvidací odpadu - náklady spojené s dopravou odpadu z místa stavby na místo převzetí provozovatelem skládky, recyklační linky nebo jiného zařízení na zpracování a likvidaci odpadů, veškerou manipulaci s odpadem 2. Způsob měření: Tunou se rozumí hmotnost odpadu vytříděného v souladu se zákonem č. 541/2020 Sb., o nakládání s odpady, v platném znění.
P | 33 | R015140 | 906 | NEOCEŇOVAT - POPLATKY ZA LIKVIDACI ODPADŮ NEKONTAMINOVANÝCH - 17 01 01 BETON Z DEMOLIC OBJEKTŮ, ZÁKLADŮ TV APOD. VČ. DOPRAVY NA SKLÁDKU A MANIPULACE (PROSTÝ A ARMOVANÝ BETON | T | 32.5 | 0 | 0 |  | 0 | 3
PP |  |  |  | Evidenční položka
VV |  |  |  | "z pol.č.96616A: "13,0"m3"*2,5"t/m3" = 32,500 [A]
TS |  |  |  | 1. Položka obsahuje: - veškeré poplatky provozovateli skládky, recyklační linky nebo jiného zařízení na zpracování nebo likvidaci odpadů související s převzetím, uložením, zpracováním nebo likvidací odpadu - náklady spojené s dopravou odpadu z místa stavby na místo převzetí provozovatelem skládky, recyklační linky nebo jiného zařízení na zpracování a likvidaci odpadů, veškerou manipulaci s odpadem 2. Způsob měření: Tunou se rozumí hmotnost odpadu vytříděného v souladu se zákonem č. 541/2020 Sb., o nakládání s odpady, v platném znění.

## D.2.1.6SO 36-33-01
EstiCon |  |  |  | Firma: | [6 empty] | 3
Soupis prací objektu
S | Stavba: | 23053233IZM00 |  | Modernizace trať. úseku HK (mimo) – Týn. nad Orlicí (mimo) INFRASTRUKTURA |  |  | SO 36-33-01 | 0 |  | 0 | 2
O | Objekt: | D.2.1.6 |  | Potrubní vedení | [5 empty] | 0.12 | 2
O1 | Rozpočet: | SO 36-33-01 |  | ÚPRAVA STL PLYNOVODU PE315 V KM 30,395 | [5 empty] | 0.21
Typ | Poř. číslo | Kód položky | Varianta | Název Položky | MJ | Množství | Cena |  | Cenová soustava
[7 empty] | Jednotková | Celkem
0 | 1 | 2 | 3 | 4 | 5 | 6 | 7 | 8 | 9
SD |  | 0 |  | Všeobecné konstrukce a práce |  |  |  | 0
P | 1 | 01432 |  | POPLATKY ZA VYPUŠTĚNÝ PLYN | KPL | 1 | 0 | 0 |  | 0 | 3
PP
VV |  |  |  | "odhad: 6,1m3 plynu" 1"kpl" = 1,000 [A]
TS |  |  |  | Položka zahrnuje: - náklady majiteli za způsobernou ztrátu Položka nezahrnuje: - x
P | 2 | 02730 |  | POMOC PRÁCE ZŘÍZ NEBO ZAJIŠŤ OCHRANU INŽENÝRSKÝCH SÍTÍ | KPL | 1 | 0 | 0 |  | 0 | 3
PP
VV |  |  |  | "8x křížení kabelů" 1"kpl" = 1,000 [A]
TS |  |  |  | Položka zahrnuje: - veškeré náklady spojené s ochranou inženýrských sítí Položka nezahrnuje: - x
P | 3 | 029522 |  | OSTATNÍ POŽADAVKY - REVIZNÍ ZPRÁVY | KUS | 1 | 0 | 0 |  | 0 | 3
PP
VV |  |  |  | 1"ks" = 1,000 [A]
TS |  |  |  | Položka zahrnuje: - veškeré náklady spojené s objednatelem požadovanými pracemi Položka nezahrnuje: - x
P | 4 | 029611 |  | OSTATNÍ POŽADAVKY - ODBORNÝ DOZOR | HOD | 30 | 0 | 0 |  | 0 | 3
PP |  |  |  | ODBORNÝ DOZOR INNOGY
VV |  |  |  | 30"hod" = 30,000 [A]
TS |  |  |  | Položka zahrnuje: - veškeré náklady spojené s objednatelem požadovanými pracemi Položka nezahrnuje: - x
SD |  | 1 |  | Zemní práce |  |  |  | 0
P | 5 | 11313A |  | ODSTRANĚNÍ KRYTU ZPEVNĚNÝCH PLOCH S ASFALTOVÝM POJIVEM - BEZ DOPRAVY | M3 | 1.931 | 0 | 0 |  | 0 | 3
PP
VV |  |  |  | 5,5*2,7*0,13 = 1,931 [A]
TS |  |  |  | Položka zahrnuje: - veškerou manipulaci s vybouranou sutí a s vybouranými hmotami, kromě vodorovné dopravy, vč. uložení na skládku. Položka nezahrnuje: - vodorovnou dopravu - poplatek za skládku, který se vykazuje v položce 0141** (s výjimkou malého množství bouraného materiálu, kde je možné poplatek zahrnout do jednotkové ceny bourání – tento fakt musí být uveden v doplňujícím textu k položce).
P | 6 | 11332A |  | ODSTRANĚNÍ PODKLADŮ ZPEVNĚNÝCH PLOCH Z KAMENIVA NESTMELENÉHO - BEZ DOPRAVY | M3 | 4.455 | 0 | 0 |  | 0 | 3
PP
VV |  |  |  | 5,5*2,7*0,3 = 4,455 [A]
TS |  |  |  | Položka zahrnuje: - veškerou manipulaci s vybouranou sutí a s vybouranými hmotami, kromě vodorovné dopravy, vč. uložení na skládku. Položka nezahrnuje: - vodorovnou dopravu - poplatek za skládku, který se vykazuje v položce 0141** (s výjimkou malého množství bouraného materiálu, kde je možné poplatek zahrnout do jednotkové ceny bourání – tento fakt musí být uveden v doplňujícím textu k položce).
P | 7 | 11334A |  | ODSTRANĚNÍ PODKLADU ZPEVNĚNÝCH PLOCH S CEMENT POJIVEM - BEZ DOPRAVY | M3 | 1.782 | 0 | 0 |  | 0 | 3
PP
VV |  |  |  | 5,5*2,7*0,12 = 1,782 [A]
TS |  |  |  | Položka zahrnuje: - veškerou manipulaci s vybouranou sutí a s vybouranými hmotami, kromě vodorovné dopravy, vč. uložení na skládku. Položka nezahrnuje: - vodorovnou dopravu - poplatek za skládku, který se vykazuje v položce 0141** (s výjimkou malého množství bouraného materiálu, kde je možné poplatek zahrnout do jednotkové ceny bourání – tento fakt musí být uveden v doplňujícím textu k položce).
P | 8 | 11511 |  | ČERPÁNÍ VODY DO 500 L/MIN | HOD | 300 | 0 | 0 |  | 0 | 3
PP
VV |  |  |  | 300"hod" = 300,000 [A]
TS |  |  |  | Položka zahrnuje: - čerpání vody na povrchu - potrubí - pohotovost záložní čerpací soupravy - zřízení čerpací jímky - následná demontáž a likvidace těchto zařízení Položka nezahrnuje: - x
P | 9 | 12110 |  | SEJMUTÍ ORNICE NEBO LESNÍ PŮDY | M3 | 13.96 | 0 | 0 |  | 0 | 3
PP
VV |  |  |  | "rýhy: "13,2*1,0*0,1 = 1,320 [A] "rýha bourání: "5,0*1,0*0,1 = 0,500 [B] "šachty propoje, odpoje:" (51,8+31,1+38,5)*1,0*0,1 = 12,140 [C] "Celkové množství "13.960000 = 13,960 [D]
TS |  |  |  | Položka zahrnuje: - sejmutí ornice bez ohledu na tloušťku vrstvy - její vodorovnou dopravu Položka nezahrnuje: - uložení na trvalou skládku
P | 10 | 13273A |  | HLOUBENÍ RÝH ŠÍŘ DO 2M PAŽ I NEPAŽ TŘ. I - BEZ DOPRAVY | M3 | 277.851 | 0 | 0 |  | 0 | 3
PP
VV |  |  |  | "šachty propoj terén:" 13,2*2,6*(1,8-0,1)+10,95*2,6*(1,8-0,1) = 106,743 [A] "šachta asf komunikace: "3,8*2*(2,05-0,55) = 11,400 [B] "šachta protlak terén: "3,8*6,1*(1,8-0,1)+3,8*3,8*(1,8-0,1) = 63,954 [C] "šachty bourání: "2,9*2,9*(2,4-0,1)+2,9*4,3*(2,4-0,1) = 48,024 [D] "rýhy terén:" 14,0*1,0*(1,5-0,1)+13,5*1,0*(1,5-0,1) = 38,500 [E] "rýhy bourání terén:" 7,1*1,0*(1,4-0,1) = 9,230 [F] "Celkové množství "277.851000 = 277,851 [G]
TS |  |  |  | Položka zahrnuje: - svislou dopravu, přemístění, přeložení, manipulace s výkopkem - kompletní provedení vykopávky nezapažené i zapažené - ošetření výkopiště po celou dobu práce v něm vč. klimatických opatření - ztížení vykopávek v blízkosti podzemního vedení, konstrukcí a objektů vč. jejich dočasného zajištění - ztížení pod vodou, v okolí výbušnin, ve stísněných prostorech a pod. - příplatek za lepivost - těžení po vrstvách, pásech a po jiných nutných částech (figurách) - čerpání vody vč. čerpacích jímek, potrubí a pohotovostní čerpací soupravy (viz ustanovení k pol. 1151,2) - potřebné snížení hladiny podzemní vody - těžení a rozpojování jednotlivých balvanů - vytahování a nošení výkopku - svahování a přesvah. svahů do konečného tvaru, výměna hornin v podloží a v pláni znehodnocené klimatickými vlivy - ruční vykopávky, odstranění kořenů a napadávek - pažení, vzepření a rozepření vč. přepažování (vyjma pažení záporového a štětových stěn) - úpravu, ochranu a očištění dna, základové spáry, stěn a svahů - odvedení nebo obvedení vody v okolí výkopiště a ve výkopišti - třídění výkopku - veškeré pomocné konstrukce umožňující provedení vykopávky (příjezdy, sjezdy, nájezdy, lešení, podpěr. konstr., přemostění, zpevněné plochy, zakrytí a pod.) Položka nezahrnuje: - vodorovnou dopravu - uložení zeminy (na skládku, do násypu) ani poplatky za skládku, vykazují se v položce č.0141**
P | 11 | 141158 |  | PROTLAČOVÁNÍ OCELOVÉHO POTRUBÍ DN DO 600MM | M | 21.3 | 0 | 0 |  | 0 | 3
PP
VV |  |  |  | 21,3"m" = 21,300 [A]
TS |  |  |  | Položka zahrnuje: - dodávku protlačovaného potrubí - veškeré pomocné práce (startovací zařízení, startovací a cílová jáma, opěrné a vodící bloky a pod.) Položka nezahrnuje: - x
P | 12 | 17411 |  | ZÁSYP JAM A RÝH ZEMINOU SE ZHUTNĚNÍM | M3 | 238.435 | 0 | 0 |  | 0 | 3
PP
VV |  |  |  | "pol.č.13273.A "277,851"m3" = 277,851 [A] "odpočet pol.č.17481,17581,45157: "-(19,788+14,4+5,228) = -39,416 [B] "Celkem: "A+B = 238,435 [C]
TS |  |  |  | Položka zahrnuje: - kompletní provedení zemní konstrukce vč. výběru vhodného materiálu - úprava ukládaného materiálu vlhčením, tříděním, promícháním nebo vysoušením, příp. jiné úpravy za účelem zlepšení jeho mech. vlastností - hutnění i různé míry hutnění - ošetření úložiště po celou dobu práce v něm vč. klimatických opatření - ztížení v okolí vedení, konstrukcí a objektů a jejich dočasné zajištění - ztížení provádění vč. hutnění ve ztížených podmínkách a stísněných prostorech - ztížené ukládání sypaniny pod vodu - ukládání po vrstvách a po jiných nutných částech (figurách) vč. dosypávek - spouštění a nošení materiálu - výměna částí zemní konstrukce znehodnocené klimatickými vlivy - ruční hutnění - udržování úložiště a jeho ochrana proti vodě - odvedení nebo obvedení vody v okolí úložiště a v úložišti - veškeré pomocné konstrukce umožňující provedení zemní konstrukce (příjezdy, sjezdy, nájezdy, lešení, podpěrné konstrukce, přemostění, zpevněné plochy, zakrytí a pod.) Položka nezahrnuje: - x
P | 13 | 17481 |  | ZÁSYP JAM A RÝH Z NAKUPOVANÝCH MATERIÁLŮ | M3 | 19.788 | 0 | 0 |  | 0 | 3
PP
VV |  |  |  | "šachta asf"6,15*1,95*1,65 = 19,788 [A]
TS |  |  |  | Položka zahrnuje: - kompletní provedení zemní konstrukce včetně nákupu a dopravy materiálu dle zadávací dokumentace - úprava ukládaného materiálu vlhčením, tříděním, promícháním nebo vysoušením, příp. jiné úpravy za účelem zlepšení jeho mech. vlastností - hutnění i různé míry hutnění - ošetření úložiště po celou dobu práce v něm vč. klimatických opatření - ztížení v okolí vedení, konstrukcí a objektů a jejich dočasné zajištění - ztížení provádění vč. hutnění ve ztížených podmínkách a stísněných prostorech - ztížené ukládání sypaniny pod vodu - ukládání po vrstvách a po jiných nutných částech (figurách) vč. dosypávek - spouštění a nošení materiálu - výměna částí zemní konstrukce znehodnocené klimatickými vlivy - udržování úložiště a jeho ochrana proti vodě - odvedení nebo obvedení vody v okolí úložiště a v úložišti - veškeré pomocné konstrukce umožňující provedení zemní konstrukce (příjezdy, sjezdy, nájezdy, lešení, podpěrné konstrukce, přemostění, zpevněné plochy, zakrytí a pod.) Položka nezahrnuje: - x
P | 14 | 17581 |  | OBSYP POTRUBÍ A OBJEKTŮ Z NAKUPOVANÝCH MATERIÁLŮ | M3 | 14.4 | 0 | 0 |  | 0 | 3
PP
VV |  |  |  | "šachta protlak: "5,9*1,0*0,65+2,0*1,0*0,5 = 4,835 [A] "rýha: "(7,5+17,8)*1,0*0,5 = 12,650 [C] "odečet potrubí: "-39,6*0,1575*0,1575*3,14 = -3,085 [D] "Celkové množství "14.400000 = 14,400 [B]
TS |  |  |  | Položka zahrnuje: - kompletní provedení zemní konstrukce včetně nákupu a dopravy materiálu dle zadávací dokumentace - úprava ukládaného materiálu vlhčením, tříděním, promícháním nebo vysoušením, příp. jiné úpravy za účelem zlepšení jeho mech. vlastností - hutnění i různé míry hutnění - ošetření úložiště po celou dobu práce v něm vč. klimatických opatření - ztížení v okolí vedení, konstrukcí a objektů a jejich dočasné zajištění - ztížení provádění vč. hutnění ve ztížených podmínkách a stísněných prostorech - ztížené ukládání sypaniny pod vodu - ukládání po vrstvách a po jiných nutných částech (figurách) vč. dosypávek - spouštění a nošení materiálu - výměna částí zemní konstrukce znehodnocené klimatickými vlivy - ruční hutnění a výplň jam a prohlubní v podloží - úprava, očištění, ochrana a zhutnění podloží - svahování, hutnění a uzavírání povrchů svahů - zřízení lavic na svazích - udržování úložiště a jeho ochrana proti vodě - odvedení nebo obvedení vody v okolí úložiště a v úložišti - veškeré pomocné konstrukce umožňující provedení zemní konstrukce (příjezdy, sjezdy, nájezdy, lešení, podpěrné konstrukce, přemostění, zpevněné plochy, zakrytí a pod.) Položka nezahrnuje: - x Způsob měření: - zemina vytlačená potrubím o DN 180mm se od kubatury obsypů neodečítá
P | 15 | 18230 |  | ROZPROSTŘENÍ ORNICE V ROVINĚ | M3 | 13.96 | 0 | 0 |  | 0 | 3
PP
VV |  |  |  | 13,96"m3" = 13,960 [A]
TS |  |  |  | Položka zahrnuje: - nutné přemístění ornice z dočasných skládek vzdálených do 50m - rozprostření ornice v předepsané tloušťce v rovině a ve svahu do 1:5
P | 16 | 18241 |  | ZALOŽENÍ TRÁVNÍKU RUČNÍM VÝSEVEM | M2 | 139.6 | 0 | 0 |  | 0 | 3
PP
VV |  |  |  | 13,96"m3"/0,10 = 139,600 [A]
TS |  |  |  | Položka zahrnuje: - dodání předepsané travní směsi, její výsev na ornici, zalévání, první pokosení, to vše bez ohledu na sklon terénu Položka nezahrnuje: - x
P | 17 | 18247 |  | OŠETŘOVÁNÍ TRÁVNÍKU | M2 | 558.4 | 0 | 0 |  | 0 | 3
PP
VV |  |  |  | "dle pol.č.18241, ošetření 4x: "139,6"m2"*4 = 558,400 [A]
TS |  |  |  | Položka zahrnuje: - pokosení se shrabáním, naložení shrabků na dopravní prostředek, s odvozem a se složením, to vše bez ohledu na sklon terénu - nutné zalití a hnojení Položka nezahrnuje: - x
SD |  | 2 |  | Základy |  |  |  | 0
P | 18 | 21461 |  | SEPARAČNÍ GEOTEXTILIE | M2 | 23.76 | 0 | 0 |  | 0 | 3
PP
VV |  |  |  | "ochrana potrubí pod zatěž sedla: "24*0,99 = 23,760 [A]
TS |  |  |  | Položka zahrnuje: - dodávku předepsané geotextilie - úpravu, očištění a ochranu podkladu - přichycení k podkladu, případně zatížení - úpravy spojů a zajištění okrajů - úpravy pro odvodnění - nutné přesahy (nezapočítávají se do výměry) - mimostaveništní a vnitrostaveništní dopravu Položka nezahrnuje: - x
SD |  | 4 |  | Vodorovné konstrukce |  |  |  | 0
P | 19 | 45157 |  | PODKLADNÍ A VÝPLŇOVÉ VRSTVY Z KAMENIVA TĚŽENÉHO | M3 | 5.228 | 0 | 0 |  | 0 | 3
PP
VV |  |  |  | "lože: "26,2*1,4*0,1+15,6*1,0*0,1 = 5,228 [A]
TS |  |  |  | Položka zahrnuje: - dodávku předepsaného kameniva - mimostaveništní a vnitrostaveništní dopravu a jeho uložení - není-li v zadávací dokumentaci uvedeno jinak, jedná se o nakupovaný materiál Položka nezahrnuje: - x
P | 20 | 45169 |  | PODKL A VÝPLŇ VRSTVY ZE STABILIZOVANÉHO POPÍLKU | M3 | 3.084 | 0 | 0 |  | 0 | 3
PP
VV |  |  |  | "výplň stávající chráničky: "19,4*0,225*0,225*3,14 = 3,084 [A]
TS |  |  |  | Položka zahrnuje: - dodávku stabilizovaného popílku a jeho uložení se zhutněním - včetně mimostaveništní a vnitrostaveništní dopravy (rovněž přesuny) Položka zahrnuje: - x
SD |  | 5 |  | Komunikace |  |  |  | 0
P | 21 | 567301 |  | VRSTVY PRO OBNOVU A OPRAVY Z MECHAN ZPEV KAMENIVA | M3 | 2.228 | 0 | 0 |  | 0 | 3
PP
VV |  |  |  | 5,5*2,7*0,15 = 2,228 [A]
TS |  |  |  | Položka zahrnuje: - dodání kameniva předepsané kvality a zrnitosti - rozprostření a zhutnění vrstvy v předepsané tloušťce - zřízení vrstvy bez rozlišení šířky, pokládání vrstvy po etapách Položka nezahrnuje: - postřiky, nátěry
P | 22 | 567303 |  | VRSTVY PRO OBNOVU A OPRAVY ZE ŠTĚRKODRTI | M3 | 2.228 | 0 | 0 |  | 0 | 3
PP
VV |  |  |  | 5,5*2,7*0,15 = 2,228 [A]
TS |  |  |  | Položka zahrnuje: - dodání kameniva předepsané kvality a zrnitosti - rozprostření a zhutnění vrstvy v předepsané tloušťce - zřízení vrstvy bez rozlišení šířky, pokládání vrstvy po etapách Položka nezahrnuje: - postřiky, nátěry
P | 23 | 577221 |  | VRSTVY PRO OBNOVU, OPRAVY - INFILTRAČ POSTŘIK DO 1,0KG/M2 | M2 | 14.85 | 0 | 0 |  | 0 | 3
PP
VV |  |  |  | 14,85"m2" = 14,850 [A]
TS |  |  |  | Položka zahrnuje: - drobné opravy a obnovu plošných rozpadů asfaltového krytu (vztahuje se na plochu jednotlivě do 800m2) - dodání všech předepsaných materiálů pro postřiky v předepsaném množství - provedení dle předepsaného technologického předpisu - zřízení vrstvy bez rozlišení šířky, pokládání vrstvy po etapách - úpravu napojení, ukončení Položka nezahrnuje: - souvislou obnovu asfaltového krytu (ta se vykáže položkami 572***) - výspravu výtluků (ta je zahrnuta v položkách 5779**)
P | 24 | 577232 |  | VRSTVY PRO OBNOVU, OPRAVY - SPOJ POSTŘIK DO 1,5KG/M2 | M2 | 29.7 | 0 | 0 |  | 0 | 3
PP
VV |  |  |  | 14,85"m2"*2 = 29,700 [A]
TS |  |  |  | Položka zahrnuje: - drobné opravy a obnovu plošných rozpadů asfaltového krytu (vztahuje se na plochu jednotlivě do 800m2) - dodání všech předepsaných materiálů pro postřiky v předepsaném množství - provedení dle předepsaného technologického předpisu - zřízení vrstvy bez rozlišení šířky, pokládání vrstvy po etapách - úpravu napojení, ukončení Položka nezahrnuje: - souvislou obnovu asfaltového krytu (ta se vykáže položkami 572***) - výspravu výtluků (ta je zahrnuta v položkách 5779**)
P | 25 | 5774AE |  | VRSTVY PRO OBNOVU A OPRAVY Z ASF BETONU ACO 11+ | M3 | 0.594 | 0 | 0 |  | 0 | 3
PP
VV |  |  |  | 5,5*2,7*0,04 = 0,594 [A]
TS |  |  |  | Položka zahrnuje: - drobné opravy a obnovu plošných rozpadů asfaltového krytu (vztahuje se na plochu jednotlivě do 10000m2) - dodání směsi v požadované kvalitě - očištění podkladu - uložení směsi dle předepsaného technologického předpisu, zhutnění vrstvy v předepsané tloušťce - zřízení vrstvy bez rozlišení šířky, pokládání vrstvy po etapách, včetně pracovních spar a spojů - úpravu napojení, ukončení podél obrubníků, dilatačních zařízení, odvodňovacích proužků, odvodňovačů, vpustí, šachet a pod. Položka nezahrnuje: - souvislou obnovu asfaltového krytu (ta se vykáže položkami 574*** a 575***) - výspravu výtluků (ta se vykáže položkami 5779**, vztahuje se na plochu jednotlivě do 10m2) - postřiky, nátěry - těsnění podél obrubníků, dilatačních zařízení, odvodňovacích proužků, odvodňovačů, vpustí, šachet a pod. - očištění podkladu po veřejném provozu
P | 26 | 5774CG |  | VRSTVY PRO OBNOVU A OPRAVY Z ASF BETONU ACL 16S, 16+ | M3 | 0.891 | 0 | 0 |  | 0 | 3
PP |  |  |  | ACL 16+
VV |  |  |  | 5,5*2,7*0,06 = 0,891 [A]
TS |  |  |  | Položka zahrnuje: - drobné opravy a obnovu plošných rozpadů asfaltového krytu (vztahuje se na plochu jednotlivě do 10000m2) - dodání směsi v požadované kvalitě - očištění podkladu - uložení směsi dle předepsaného technologického předpisu, zhutnění vrstvy v předepsané tloušťce - zřízení vrstvy bez rozlišení šířky, pokládání vrstvy po etapách, včetně pracovních spar a spojů - úpravu napojení, ukončení podél obrubníků, dilatačních zařízení, odvodňovacích proužků, odvodňovačů, vpustí, šachet a pod. Položka nezahrnuje: - souvislou obnovu asfaltového krytu (ta se vykáže položkami 574*** a 575***) - výspravu výtluků (ta se vykáže položkami 5779**, vztahuje se na plochu jednotlivě do 10m2) - postřiky, nátěry - těsnění podél obrubníků, dilatačních zařízení, odvodňovacích proužků, odvodňovačů, vpustí, šachet a pod. - očištění podkladu po veřejném provozu
P | 27 | 5774EG |  | VRSTVY PRO OBNOVU A OPRAVY Z ASF BETONU ACP 16+, 16S | M3 | 0.743 | 0 | 0 |  | 0 | 3
PP |  |  |  | ACP 16+
VV |  |  |  | 5,5*2,7*0,05 = 0,743 [A]
TS |  |  |  | Položka zahrnuje: - drobné opravy a obnovu plošných rozpadů asfaltového krytu (vztahuje se na plochu jednotlivě do 10000m2) - dodání směsi v požadované kvalitě - očištění podkladu - uložení směsi dle předepsaného technologického předpisu, zhutnění vrstvy v předepsané tloušťce - zřízení vrstvy bez rozlišení šířky, pokládání vrstvy po etapách, včetně pracovních spar a spojů - úpravu napojení, ukončení podél obrubníků, dilatačních zařízení, odvodňovacích proužků, odvodňovačů, vpustí, šachet a pod. Položka nezahrnuje: - souvislou obnovu asfaltového krytu (ta se vykáže položkami 574*** a 575***) - výspravu výtluků (ta se vykáže položkami 5779**, vztahuje se na plochu jednotlivě do 10m2) - postřiky, nátěry - těsnění podél obrubníků, dilatačních zařízení, odvodňovacích proužků, odvodňovačů, vpustí, šachet a pod. - očištění podkladu po veřejném provozu
SD |  | 8 |  | Potrubí |  |  |  | 0
P | 28 | 87345 |  | POTRUBÍ Z TRUB PLASTOVÝCH TLAKOVÝCH SVAŘOVANÝCH DN DO 300MM | M | 51.35 | 0 | 0 |  | 0 | 3
PP |  |  |  | PE 100RC 315x17,9mm
VV |  |  |  | 51,35"m" = 51,350 [A]
TS |  |  |  | Položka zahrnuje: - výrobní dokumentaci (včetně technologického předpisu) - dodání veškerého trubního a pomocného materiálu (trouby, trubky, tvarovky, spojovací a těsnící materiál a pod.), podpěrných, závěsných a upevňovacích prvků, včetně potřebných úprav - úprava a příprava podkladu a podpěr, očištění a ošetření podkladu a podpěr - zřízení plně funkčního potrubí, kompletní soustavy, podle příslušného technologického předpisu (bez ohledu na sklon) - zřízení potrubí i jednotlivých částí po etapách, včetně pracovních spar a spojů, pracovního zaslepení konců a pod. - úprava prostupů, průchodů šachtami a komorami, okolí podpěr a vyústění, zaústění, napojení, vyvedení a upevnění odpad. výustí - ochrana potrubí nátěrem (vč. úpravy povrchu), případně izolací, nejsou-li tyto práce předmětem jiné položky - úprava, očištění a ošetření prostoru kolem potrubí - položky platí pro práce prováděné v prostoru zapaženém i nezapaženém a i v kolektorech, chráničkách - položky zahrnují i práce spojené s nutnými obtoky, převáděním a čerpáním vody Položka nezahrnuje: - tlakové zkoušky ani proplach a dezinfekci
P | 29 | 87657 |  | CHRÁNIČKY Z TRUB PLASTOVÝCH DN DO 500MM | M | 30.5 | 0 | 0 |  | 0 | 3
PP |  |  |  | PE DN450
VV |  |  |  | 30,5"m" = 30,500 [A]
TS |  |  |  | Položka zahrnuje: - výrobní dokumentaci (včetně technologického předpisu) - dodání veškerého trubního a pomocného materiálu (trouby, trubky, tvarovky, spojovací a těsnící materiál a pod.), podpěrných, závěsných a upevňovacích prvků, včetně potřebných úprav - úprava a příprava podkladu a podpěr, očištění a ošetření podkladu a podpěr - zřízení plně funkčního potrubí, kompletní soustavy, podle příslušného technologického předpisu (bez ohledu na sklon) - zřízení potrubí i jednotlivých částí po etapách, včetně pracovních spar a spojů, pracovního zaslepení konců a pod. - úprava prostupů, průchodů šachtami a komorami, okolí podpěr a vyústění, zaústění, napojení, vyvedení a upevnění odpad. výustí - ochrana potrubí nátěrem (vč. úpravy povrchu), případně izolací, nejsou-li tyto práce předmětem jiné položky - úprava, očištění a ošetření prostoru kolem potrubí - včetně případně předepsaného utěsnění konců chrániček - položky platí pro práce prováděné v prostoru zapaženém i nezapaženém a i v kolektorech, chráničkách Položka nezahrnuje: - x
P | 30 | 891145 |  | ŠOUPÁTKA DN DO 300MM | KUS | 1 | 0 | 0 |  | 0 | 3
PP
VV |  |  |  | "šoupě s PE konci dn315 RC: "1"ks" = 1,000 [A]
TS |  |  |  | Položka zahrnuje: - kompletní montáž dle technologického předpisu - dodávku armatury - mimostaveništní a vnitrostaveništní dopravu Položka nezahrnuje: - x
P | 31 | 891945 |  | ZEMNÍ SOUPRAVY DN DO 300MM S POKLOPEM | KUS | 1 | 0 | 0 |  | 0 | 3
PP
VV |  |  |  | 1"ks" = 1,000 [A]
TS |  |  |  | Položka zahrnuje: - kompletní montáž dle technologického předpisu - dodávku armatury - mimostaveništní a vnitrostaveništní dopravu Položka nezahrnuje: - x
P | 32 | 89914 |  | ŠACHTOVÉ BETONOVÉ SKRUŽE SAMOSTATNÉ | KUS | 6 | 0 | 0 |  | 0 | 3
PP |  |  |  | TBV 6D
VV |  |  |  | "TBV 6D "6"ks" = 6,000 [A]
TS |  |  |  | Položka zahrnuje: - veškerý materiál, výrobky a polotovary - mimostaveništní a vnitrostaveništní dopravy (rovněž přesuny), včetně naložení a složení,případně s uložením Položka nezahrnuje: - x
P | 33 | 899302 |  | DOPLŇKY NA PLYN POTRUBÍ - ČICHAČKY | KUS | 2 | 0 | 0 |  | 0 | 3
PP
VV |  |  |  | 2"ks" = 2,000 [A]
TS |  |  |  | Položka zahrnuje: - veškerý materiál, výrobky a polotovary - mimostaveništní a vnitrostaveništní dopravy (rovněž přesuny), včetně naložení a složení,případně s uložením. - položka čichačka zahrnuje i zaizolování podzemní části Položka nezahrnuje: - x
P | 34 | 899308 |  | DOPLŇKY NA POTRUBÍ - SIGNALIZAČ VODIČ | M | 53 | 0 | 0 |  | 0 | 3
PP
VV |  |  |  | 53,0"m" = 53,000 [A]
TS |  |  |  | Položka zahrnuje: - veškerý materiál, výrobky a polotovary - mimostaveništní a vnitrostaveništní dopravy (rovněž přesuny), včetně naložení a složení,případně s uložením. - položka signalizační vodič zahrnuje i kontrolní vývody Položka nezahrnuje: - x
P | 35 | 899309 |  | DOPLŇKY NA POTRUBÍ - VÝSTRAŽNÁ FÓLIE | M | 30 | 0 | 0 |  | 0 | 3
PP
VV |  |  |  | 30,0"m" = 30,000 [A]
TS |  |  |  | Položka zahrnuje: - veškerý materiál, výrobky a polotovary - mimostaveništní a vnitrostaveništní dopravy (rovněž přesuny), včetně naložení a složení,případně s uložením Položka nezahrnuje: - x
P | 36 | 89945 |  | VÝŘEZ, VÝSEK, ÚTES NA POTRUBÍ DN DO 300MM | KUS | 4 | 0 | 0 |  | 0 | 3
PP
VV |  |  |  | 4"ks" = 4,000 [A]
TS |  |  |  | Položka zahrnuje: - zejména náklady na osekání trub na útesy, na vysekání otvorů pro zaústění, na obetonování útesu - u výřezu a výseku náklady na ohlášení uzavírání vody, uzavření a otevření šoupat, vypuštění a napuštění vody, odvzdušnění potrubí a pod Položka nezahrnuje: - x
P | 37 | 899651 |  | TLAKOVÉ ZKOUŠKY POTRUBÍ DN DO 300MM | M | 51.35 | 0 | 0 |  | 0 | 3
PP
VV |  |  |  | 51,35"m" = 51,350 [A]
TS |  |  |  | Položka zahrnuje: - přísun, montáž, demontáž, odsun zkoušecího čerpadla - napuštění tlakovou vodou, dodání vody pro tlakovou zkoušku - montáž a demontáž dílců pro zabezpečení konce zkoušeného úseku potrubí - montáž a demontáž koncových tvarovek - montáž zaslepovací příruby, zaslepení odboček pro armatury a pro odbočující řady Položka nezahrnuje: - x
P | 38 | R87835 |  | NASUNUTÍ PLAST TRUB DN DO 300MM DO CHRÁNIČKY | M | 51.8 | 0 | 0 |  | 0 | 3
PP
VV |  |  |  | "DN315+DN450" 30,5+21,3 = 51,800 [A]
TS |  |  |  | Položka zahrnuje: - pojízdná sedla (objímky) - případně předepsané utěsnění konců chráničky Položka nezahrnuje: - dodávku potrubí
P | 39 | R89916 |  | BETONOVÉ DOPLŇKY TRUB VEDENÍ | KUS | 59 | 0 | 0 |  | 0 | 3
PP |  |  |  | ZATĚŽOVACÍ SEDLA
VV |  |  |  | "celková váha 2814kg" 59"ks" = 59,000 [A]
TS |  |  |  | Položka zahrnuje: - veškerý materiál, výrobky a polotovary - mimostaveništní a vnitrostaveništní dopravy (rovněž přesuny), včetně naložení a složení,případně s uložením Položka nezahrnuje: - x
P | 40 | R899351 |  | DOPLŇKY NA PLYN POTRUBÍ DN DO 300MM - PROPOJE | KUS | 2 | 0 | 0 |  | 0 | 3
PP |  |  |  | Přerušení průtoku plynu stoplováním při provozním tlaku plynu v potrubí z obou strany propoje DN300, pojistný balon, vč. tvarovek s bypassem
VV |  |  |  | 2"ks" = 2,000 [A]
TS |  |  |  | Položka zahrnuje: - dodávku a montáž propojovacího mezikusu - vypracování technologického postupu a práce s ním spojené - dozor správce potrubí Položka nezahrnuje: - x
SD |  | 9 |  | Ostatní konstrukce a práce |  |  |  | 0
P | 41 | 919111 |  | ŘEZÁNÍ ASFALTOVÉHO KRYTU VOZOVEK TL DO 50MM | M | 3 | 0 | 0 |  | 0 | 3
PP
VV |  |  |  | 3,0"m" = 3,000 [A]
TS |  |  |  | Položka zahrnuje: - řezání vozovkové vrstvy v předepsané tloušťce - spotřeba vody Položka nezahrnuje: - x
P | 42 | 93658 |  | OCHRANNÉ TYČOVÉ ZNAKY - ORIENTAČNÍ SLOUPKY | KUS | 3 | 0 | 0 |  | 0 | 3
PP
VV |  |  |  | 3"ks" = 3,000 [A]
TS |  |  |  | Položka zahrnuje: - veškerý materiál, výrobky a polotovary - mimostaveništní a vnitrostaveništní doprava (rovněž přesuny) - naložení a složení,případně s uložením Položka nezahrnuje: - x
P | 43 | 96718 |  | VYBOURÁNÍ ČÁSTÍ KONSTRUKCÍ KOVOVÝCH | T | 0.09 | 0 | 0 |  | 0 | 3
PP
VV |  |  |  | 3*0,03"t" = 0,090 [A]
TS |  |  |  | Položka zahrnuje: - veškerou manipulaci s vybouranou sutí a hmotami včetně uložení na skládku, - veškeré další práce plynoucí z technologického předpisu a z platných předpisů Položka nezahrnuje: - poplatek za skládku, který se vykazuje v položce 0141** (s výjimkou malého množství bouraného materiálu, kde je možné poplatek zahrnout do jednotkové ceny bourání – tento fakt musí být uveden v doplňujícím textu k položce)
P | 44 | 969345 |  | VYBOURÁNÍ POTRUBÍ DN DO 300MM PLYNOVÝCH | M | 53.75 | 0 | 0 |  | 0 | 3
PP
VV |  |  |  | "potrubí: "46,25"m" = 46,250 [A] "chránička: "7,5"m" = 7,500 [B] "Celkem: "A+B = 53,750 [C]
TS |  |  |  | Položka zahrnuje: - veškerou manipulaci s vybouranou sutí a hmotami včetně uložení na skládku - veškeré další práce plynoucí z technologického předpisu a z platných předpisů Položka nezahrnuje: - poplatek za skládku, který se vykazuje v položce 0141** (s výjimkou malého množství bouraného materiálu, kde je možné poplatek zahrnout do jednotkové ceny bourání – tento fakt musí být uveden v doplňujícím textu k položce)
P | 45 | 969445 |  | PROPLACH PLYN POTRUBÍ DN DO 300MM VZDUCHEM NEBO INERT PLYNEM | M | 46.25 | 0 | 0 |  | 0 | 3
PP
VV |  |  |  | 46,25"m" = 46,250 [A]
TS |  |  |  | Položka zahrnuje: - použití potřebných mechanizmů pro vhánění a nasávání vzduchu nebo plynu - utěsnění konců - dělení na předepsané délky úseků - v případě proplachu plynem (dusík) dodání lahví - vyhotovení závěrečné zprávy Položka nezahrnuje: - x
SD |  | 995 |  | Poplatky za skládky |  |  |  | 0
P | 46 | R015111 | 901 | NEOCEŇOVAT - POPLATKY ZA LIKVIDACI ODPADŮ NEKONTAMINOVANÝCH - 17 05 04 VYTĚŽENÉ ZEMINY A HORNINY - I. TŘÍDA TĚŽITELNOSTI VČ. DOPRAVY NA SKLÁDKU A MANIPULACE | T | 78.832 | 0 | 0 |  | 0 | 3
PP |  |  |  | Evidenční položka
VV |  |  |  | "přebytek zeminy z pol.č.13273A,17411:" (277,851"m3"-238,435"m3")*2,0"t/m3" = 78,832 [A]
TS |  |  |  | 1. Položka obsahuje: - veškeré poplatky provozovateli skládky, recyklační linky nebo jiného zařízení na zpracování nebo likvidaci odpadů související s převzetím, uložením, zpracováním nebo likvidací odpadu - náklady spojené s dopravou odpadu z místa stavby na místo převzetí provozovatelem skládky, recyklační linky nebo jiného zařízení na zpracování a likvidaci odpadů, veškerou manipulaci s odpadem 2. Způsob měření: Tunou se rozumí hmotnost odpadu vytříděného v souladu se zákonem č. 541/2020 Sb., o nakládání s odpady, v platném znění.
P | 47 | R015130 | 905 | NEOCEŇOVAT - POPLATKY ZA LIKVIDACI ODPADŮ NEKONTAMINOVANÝCH - 17 03 02 VYBOURANÝ ASFALTOVÝ BETON BEZ DEHTU VČ. DOPRAVY NA SKLÁDKU A MANIPULACE | T | 4.634 | 0 | 0 |  | 0 | 3
PP |  |  |  | Evidenční položka
VV |  |  |  | "z pol.č.11313.A: "1,931"m3"*2,4"t/m3" = 4,634 [A]
TS |  |  |  | 1. Položka obsahuje: - veškeré poplatky provozovateli skládky, recyklační linky nebo jiného zařízení na zpracování nebo likvidaci odpadů související s převzetím, uložením, zpracováním nebo likvidací odpadu - náklady spojené s dopravou odpadu z místa stavby na místo převzetí provozovatelem skládky, recyklační linky nebo jiného zařízení na zpracování a likvidaci odpadů, veškerou manipulaci s odpadem 2. Způsob měření: Tunou se rozumí hmotnost odpadu vytříděného v souladu se zákonem č. 541/2020 Sb., o nakládání s odpady, v platném znění.
P | 48 | R015140 | 906 | NEOCEŇOVAT - POPLATKY ZA LIKVIDACI ODPADŮ NEKONTAMINOVANÝCH - 17 01 01 BETON Z DEMOLIC OBJEKTŮ, ZÁKLADŮ TV APOD. VČ. DOPRAVY NA SKLÁDKU A MANIPULACE (PROSTÝ A ARMOVANÝ BETON | T | 4.099 | 0 | 0 |  | 0 | 3
PP |  |  |  | Evidenční položka
VV |  |  |  | "z pol.č.11334A: "1,782"m3"*2,3"t/m3" = 4,099 [A]
TS |  |  |  | 1. Položka obsahuje: - veškeré poplatky provozovateli skládky, recyklační linky nebo jiného zařízení na zpracování nebo likvidaci odpadů související s převzetím, uložením, zpracováním nebo likvidací odpadu - náklady spojené s dopravou odpadu z místa stavby na místo převzetí provozovatelem skládky, recyklační linky nebo jiného zařízení na zpracování a likvidaci odpadů, veškerou manipulaci s odpadem 2. Způsob měření: Tunou se rozumí hmotnost odpadu vytříděného v souladu se zákonem č. 541/2020 Sb., o nakládání s odpady, v platném znění.
P | 49 | R015330 | 925 | NEOCEŇOVAT - POPLATKY ZA LIKVIDACI ODPADŮ NEKONTAMINOVANÝCH - 17 05 04 KAMENNÁ SUŤ VČ. DOPRAVY NA SKLÁDKU A MANIPULACE | T | 8.465 | 0 | 0 |  | 0 | 3
PP |  |  |  | Evidenční položka
VV |  |  |  | "z pol.č.11332A: "4,455"m3"*1,9"t/m3" = 8,465 [A]
TS |  |  |  | 1. Položka obsahuje: - veškeré poplatky provozovateli skládky, recyklační linky nebo jiného zařízení na zpracování nebo likvidaci odpadů související s převzetím, uložením, zpracováním nebo likvidací odpadu - náklady spojené s dopravou odpadu z místa stavby na místo převzetí provozovatelem skládky, recyklační linky nebo jiného zařízení na zpracování a likvidaci odpadů, veškerou manipulaci s odpadem 2. Způsob měření: Tunou se rozumí hmotnost odpadu vytříděného v souladu se zákonem č. 541/2020 Sb., o nakládání s odpady, v platném znění.

## D.2.1.6SO 36-34-01SO 36-34-01.0
EstiCon |  |  |  | Firma: | [6 empty] | 3
Soupis prací objektu
S | Stavba: | 23053233IZM00 |  | Modernizace trať. úseku HK (mimo) – Týn. nad Orlicí (mimo) INFRASTRUKTURA |  |  | SO 36-34-01.01 | 0 |  | 0 | 2
O | Objekt: | D.2.1.6 |  | Potrubní vedení | [5 empty] | 0.12 | 2
O1 | Objekt: | SO 36-34-01 |  | Úprava horkovodu EOP v km 30,900 | [5 empty] | 0.21
O2 | Rozpočet: | SO 36-34-01.01 |  | Potrubní část
Typ | Poř. číslo | Kód položky | Varianta | Název Položky | MJ | Množství | Cena |  | Cenová soustava
[7 empty] | Jednotková | Celkem
0 | 1 | 2 | 3 | 4 | 5 | 6 | 7 | 8 | 9
SD |  | 1 |  | Zemní práce |  |  |  | 0
P | 1 | 132254205 |  | Hloubení zapažených rýh š do 2000 mm v hornině třídy těžitelnosti I skupiny 3 objem do 1000 m3 | M3 | 831.74 | 0 | 0 |  | 0 | 3
PP |  |  |  | Hloubení zapažených rýh šířky přes 800 do 2 000 mm strojně s urovnáním dna do předepsaného profilu a spádu v hornině třídy těžitelnosti I skupiny 3 přes 500 do 1 000 m3
VV |  |  |  | "``Techcniká zpráva" "``Situace" "``Podélný profil" "``Vzorové řezy" "``DN 500" "``KOMUNIACE" 13.00*2.80*2.50 = 91,000 [A] "``ZELEŇ" 88.00*2.80*2.50 = 616,000 [B] "``DN 300" "``ZELEŇ" 22.00*2.10*2.70 = 124,740 [C] "Celkem: "91+616+124.74 = 831,740 [D]
TS
P | 2 | 151101102 |  | Zřízení příložného pažení a rozepření stěn rýh hl přes 2 do 4 m | M2 | 623.8 | 0 | 0 |  | 0 | 3
PP |  |  |  | Zřízení pažení a rozepření stěn rýh pro podzemní vedení příložné pro jakoukoliv mezerovitost, hloubky přes 2 do 4 m
VV |  |  |  | "``Techcniká zpráva" "``Situace" "``Podélný profil" "``Vzorové řezy" "``DN 500" "``KOMUNIACE" 13.00*2.50*2 = 65,000 [A] "``ZELEŇ" 88.00*2.50*2 = 440,000 [B] "``DN 300" "``ZELEŇ" 22.00*2.70*2 = 118,800 [C] "Celkem: "65+440+118.8 = 623,800 [D]
TS
P | 3 | 151101112 |  | Odstranění příložného pažení a rozepření stěn rýh hl přes 2 do 4 m | M2 | 623.8 | 0 | 0 |  | 0 | 3
PP |  |  |  | Odstranění pažení a rozepření stěn rýh pro podzemní vedení s uložením materiálu na vzdálenost do 3 m od kraje výkopu příložné, hloubky přes 2 do 4 m
TS
P | 4 | 174151101 |  | Zásyp jam, šachet rýh nebo kolem objektů sypaninou se zhutněním | M3 | 433.86 | 0 | 0 |  | 0 | 3
PP |  |  |  | Zásyp sypaninou z jakékoliv horniny strojně s uložením výkopku ve vrstvách se zhutněním jam, šachet, rýh nebo kolem objektů v těchto vykopávkách
VV |  |  |  | "``Techcniká zpráva" "``Situace" "``Podélný profil" "``Vzorové řezy" "``DN 500" "``KOMUNIACE" 13.00*2.80*(2.50-0.15-1.05) = 47,320 [A] "``ZELEŇ" 88.00*2.80*(2.50-0.15-1.10) = 308,000 [B] "``DN 300" "``ZELEŇ" 22.00*2.10*(2.70-0.15-0.85) = 78,540 [C] "Celkem: "47.32+308+78.54 = 433,860 [D]
TS
P | 5 | 175151101 |  | Obsypání potrubí strojně sypaninou bez prohození, uloženou do 3 m | M3 | 348.53 | 0 | 0 |  | 0 | 3
PP |  |  |  | Obsypání potrubí strojně sypaninou z vhodných hornin třídy těžitelnosti I a II, skupiny 1 až 4 nebo materiálem připraveným podél výkopu ve vzdálenosti do 3 m od jeho kraje, pro jakoukoliv hloubku výkopu a míru zhutnění bez prohození sypaniny
VV |  |  |  | "``Techcniká zpráva" "``Situace" "``Podélný profil" "``Vzorové řezy" "``DN 500" "``KOMUNIACE" 13.00*2.80*1.05 = 38,220 [A] "``ZELEŇ" 88.00*2.80*1.10 = 271,040 [B] "``DN 300" "``ZELEŇ" 22.00*2.10*0.85 = 39,270 [C] "Celkem: "38.22+271.04+39.27 = 348,530 [D]
TS
P | 6 | 58337310 |  | štěrkopísek frakce 0/4 | T | 697.06 | 0 | 0 |  | 0 | 3
PP |  |  |  | štěrkopísek frakce 0/4
TS
P | 7 | 58344197 |  | štěrkodrť frakce 0/63 | T | 94.64 | 0 | 0 |  | 0 | 3
PP |  |  |  | štěrkodrť frakce 0/63
VV |  |  |  | "``Techcniká zpráva" "``Situace" "``Podélný profil" "``Vzorové řezy" "``DN 500" "``KOMUNIACE" 13.00*2.80*(2.50-0.15-1.05)*2.00 = 94,640 [A]
TS
SD |  | 21-M |  | Elektromontáže |  |  |  | 0
P | 8 | 21-M-01 |  | Uzemnění potrubí, D+M | KPL | 1 | 0 | 0 |  | 0 | 3
PP |  |  |  | Uzemnění potrubí
TS
P | 9 | 21-M-02 |  | Monitorovací systém BD43, vč. propojovacích vodičů, D+M | KPL | 1 | 0 | 0 |  | 0 | 3
PP |  |  |  | Monitorovací systém BD43, vč. propojovacích vodičů, D+M
TS
P | 10 | 21-M-03 |  | Elektrický pohon pro armatury DN350: kroutící moment 135 Nm, 25/min, D+M | KUS | 2 | 0 | 0 |  | 0 | 3
PP |  |  |  | Elektrický pohon danfoss
TS
P | 11 | 21-M-04 |  | Elektrický pohon pro armatury DN50: kroutící moment 60 Nm, 20s/90°, D+M | KUS | 2 | 0 | 0 |  | 0 | 3
PP |  |  |  | Elektrický pohon danfoss
TS
SD |  | 23-M |  | Montáže potrubí |  |  |  | 0
P | 12 | 14011058 |  | trubka ocelová bezešvá hladká jakost 11 353 89x3,6mm | M | 2 | 0 | 0 |  | 0 | 3
PP |  |  |  | trubka ocelová bezešvá hladká jakost 11 353 89x3,6mm
TS
P | 13 | 14011082 |  | trubka ocelová bezešvá hladká jakost 11 353 114x4,0mm | M | 1 | 0 | 0 |  | 0 | 3
PP |  |  |  | trubka ocelová bezešvá hladká jakost 11 353 114x4,0mm
TS
P | 14 | 14011094 |  | trubka ocelová bezešvá hladká jakost 11 353 133x4,5mm | M | 1 | 0 | 0 |  | 0 | 3
PP |  |  |  | trubka ocelová bezešvá hladká jakost 11 353 133x4,5mm
TS
P | 15 | 23-M-01 |  | Montáž předizolovaného potrubí vč. dopravy materiálu | KPL | 1 | 0 | 0 |  | 0 | 3
PP |  |  |  | Montáž předizolovaného potrubí
TS
P | 16 | 23-M-02 |  | Montáž nástěnných těsnících manžet | KPL | 1 | 0 | 0 |  | 0 | 3
PP |  |  |  | Montáž manžet
TS
P | 17 | 23-M-03 |  | ocelové potrubí bezešvé nebo podélně svařované DN500, O508x6,3 mm, P265GH | M | 12 | 0 | 0 |  | 0 | 3
PP |  |  |  | ocelové potrubí bezešvé nebo podélně svařované DN500, O508x6,3 mm, P265GH
TS
P | 18 | 23-M-04 |  | ocelové potrubí bezešvé nebo podélně svařované DN350, O355,6x5,6 mm, P265GH | KUS | 3 | 0 | 0 |  | 0 | 3
PP |  |  |  | ocelové potrubí bezešvé nebo podélně svařované DN350, O355,6x5,6 mm, P265GH
TS
P | 19 | 23-M-05 |  | T-kus ocelový DN50/DN50 | KUS | 1 | 0 | 0 |  | 0 | 3
PP |  |  |  | T-kus ocelový DN50/DN50
TS
P | 20 | 23-M-06 |  | T-kus ocelový DN100/DN50 | KUS | 2 | 0 | 0 |  | 0 | 3
PP |  |  |  | T-kus ocelový DN100/DN50
TS
P | 21 | 23-M-07 |  | T-kus ocelový DN125/DN65 | KUS | 1 | 0 | 0 |  | 0 | 3
PP |  |  |  | T-kus ocelový DN125/DN65
TS
P | 22 | 23-M-08 |  | T-kus ocelový DN350/DN50 | KUS | 4 | 0 | 0 |  | 0 | 3
PP |  |  |  | T-kus ocelový DN350/DN50
TS
P | 23 | 23-M-09 |  | trubkový oblouk, typ 3D dle ČSN EN 10253-1, DN350 | KUS | 2 | 0 | 0 |  | 0 | 3
PP |  |  |  | trubkový oblouk, typ 3D dle ČSN EN 10253-1, DN350
TS
P | 24 | 23-M-10 |  | přivařovací kulový kohout DN350, Kvs=7000 m3/h, PN25/175°C | KUS | 2 | 0 | 0 |  | 0 | 3
PP |  |  |  | přivařovací kulový kohout DN350, Kvs=7000 m3/h, PN25/175°C
TS
P | 25 | 23-M-11 |  | přivařovací kulový kohout Vexve typ 100050 DN50/PN40-RP | KUS | 2 | 0 | 0 |  | 0 | 3
PP |  |  |  | přivařovací kulový kohout Vexve typ 100050 DN50/PN40-RP
TS
P | 26 | 23-M-12 |  | uzavírací armatura přírubová ruční, typ V30111-540, DN50/PN40 | KUS | 6 | 0 | 0 |  | 0 | 3
PP |  |  |  | uzavírací armatura přírubová ruční, typ V30111-540, DN50/PN40
TS
P | 27 | 23-M-13 |  | Kontrola svarů RTG v rozsahu 100 % | KPL | 1 | 0 | 0 |  | 0 | 3
PP |  |  |  | Kontrola svarů RTG v rozsahu 100 %
TS
P | 28 | 23-M-14 |  | Montáž uložení potrubí vč. dopravy materiálu | KUS | 2 | 0 | 0 |  | 0 | 3
PP |  |  |  | Montáž uložení potrubí vč. dopravy materiálu
TS
P | 29 | 23-M-15 |  | podpěra kluzná DN500, dle ON 130802, povrchová úprava žárový pozink | KUS | 2 | 0 | 0 |  | 0 | 3
PP |  |  |  | podpěra kluzná DN500, dle ON 130802, povrchová úprava žárový pozink
TS
P | 30 | 23-M-16 |  | předizolované potrubí ocelové DN350, izolační třída 1 | M | 64 | 0 | 0 |  | 0 | 3
PP |  |  |  | předizolované potrubí ocelové DN350, izolační třída 1
TS
P | 31 | 23-M-17 |  | předizolovaný oblouk 90° DN350, izolační třída 1 | KUS | 6 | 0 | 0 |  | 0 | 3
PP |  |  |  | předizolovaný oblouk 90° DN350, izolační třída 1
TS
P | 32 | 230030001 |  | Montáž trubní díly přírubové hmotnost do 5 kg | KUS | 6 | 0 | 0 |  | 0 | 3
PP |  |  |  | Montáž trubních dílů přírubových hmotnosti do 5 kg
TS
P | 33 | 230082038 |  | Demontáž potrubí do šrotu přes 10 do 50 kg D 57 mm tl 2,9 mm | KUS | 8 | 0 | 0 |  | 0 | 3
PP |  |  |  | Demontáž ocelového potrubí do šrotu hmotnosti přes 10 do 50 kg připojovací rozměr O 57, tl. 2,9 mm
VV |  |  |  | 12.00/1.50 = 8,000 [A]
TS
P | 34 | 230082076 |  | Demontáž potrubí do šrotu přes 10 do 50 kg D 133 mm tl 4,5 mm | KUS | 1 | 0 | 0 |  | 0 | 3
PP |  |  |  | Demontáž ocelového potrubí do šrotu hmotnosti přes 10 do 50 kg připojovací rozměr O 133 tl. 4,5 mm
TS
P | 35 | 230083130 |  | Demontáž potrubí do šrotu přes 50 do 250 kg D 377 mm tl 5,0 mm | KUS | 43 | 0 | 0 |  | 0 | 3
PP |  |  |  | Demontáž ocelového potrubí do šrotu hmotnosti přes 50 do 250 kg připojovací rozměr O 377, tl. 5 mm
VV |  |  |  | "``provizorní bypass" 64.00/1.50 = 42,667 [A] "``zaokrouhleno" 43 = 43,000 [B]
TS
P | 36 | 230083156 |  | Demontáž potrubí do šrotu přes 50 do 250 kg D 530 mm tl 10,0 mm | KUS | 110 | 0 | 0 |  | 0 | 3
PP |  |  |  | Demontáž ocelového potrubí do šrotu hmotnosti přes 50 do 250 kg připojovací rozměr O 530, tl. 10,0 mm
VV |  |  |  | 164.00/1.50 = 109,333 [A] "``zaokrouhleno" 110 = 110,000 [B]
TS
P | 37 | 230120043 |  | Čištění potrubí profukováním nebo proplachováním DN 50 | M | 16 | 0 | 0 |  | 0 | 3
PP |  |  |  | Čištění potrubí profukováním nebo proplachováním DN 50
TS
P | 38 | 230120045 |  | Čištění potrubí profukováním nebo proplachováním DN 80 | M | 2 | 0 | 0 |  | 0 | 3
PP |  |  |  | Čištění potrubí profukováním nebo proplachováním DN 80
TS
P | 39 | 230120046 |  | Čištění potrubí profukováním nebo proplachováním DN 100 | M | 1 | 0 | 0 |  | 0 | 3
PP |  |  |  | Čištění potrubí profukováním nebo proplachováním DN 100
TS
P | 40 | 230120047 |  | Čištění potrubí profukováním nebo proplachováním DN 125 | M | 1 | 0 | 0 |  | 0 | 3
PP |  |  |  | Čištění potrubí profukováním nebo proplachováním DN 125
TS
P | 41 | 230120052 |  | Čištění potrubí profukováním nebo proplachováním DN 350 | M | 115 | 0 | 0 |  | 0 | 3
PP |  |  |  | Čištění potrubí profukováním nebo proplachováním DN 350
VV |  |  |  | 3.00+64.00+24.00+24.00 = 115,000 [A]
TS
P | 42 | 230120054 |  | Čištění potrubí profukováním nebo proplachováním DN 500 | M | 204 | 0 | 0 |  | 0 | 3
PP |  |  |  | Čištění potrubí profukováním nebo proplachováním DN 400
VV |  |  |  | 12.00+96.00+96.00 = 204,000 [A]
TS
P | 43 | 230170002 |  | Tlakové zkoušky těsnosti potrubí - příprava DN přes 40 do 80 | SADA | 2 | 0 | 0 |  | 0 | 3
PP |  |  |  | Příprava pro zkoušku těsnosti potrubí DN přes 40 do 80
TS
P | 44 | 230170003 |  | Tlakové zkoušky těsnosti potrubí - příprava DN přes 80 do 125 | SADA | 1 | 0 | 0 |  | 0 | 3
PP |  |  |  | Příprava pro zkoušku těsnosti potrubí DN přes 80 do 125
TS
P | 45 | 230170005 |  | Tlakové zkoušky těsnosti potrubí - příprava DN přes 200 do 350 | SADA | 1 | 0 | 0 |  | 0 | 3
PP |  |  |  | Příprava pro zkoušku těsnosti potrubí DN přes 200 do 350
TS
P | 46 | 230170006 |  | Tlakové zkoušky těsnosti potrubí - příprava DN přes 350 do 500 | SADA | 1 | 0 | 0 |  | 0 | 3
PP |  |  |  | Příprava pro zkoušku těsnosti potrubí DN přes 350 do 500
TS
P | 47 | 230197075 |  | Montáž potrubí teplovodů z trub ocelových předizolovaných DN 350 vnějšího průměru D 560 mm | M | 64 | 0 | 0 |  | 0 | 3
PP |  |  |  | Montáž potrubí teplovodů z trub ocelových předizolovaných DN 350, vnějšího průměru D 560 mm
VV |  |  |  | "``provizorní bypass" 64.00 = 64,000 [A]
TS
P | 48 | 230197575 |  | Montáž předizolovaných trubních dílů přivařovacích teplovodních hmotnosti přes 10 do 50 kg DN 350 vnějšího průměru D 560 mm | KUS | 6 | 0 | 0 |  | 0 | 3
PP |  |  |  | Montáž trubních dílů přivařovacích teplovodních na předizolovaném ocelovém potrubí hmotnosti přes 10 do 50 kg DN 350, vnějšího průměru D 560 mm
VV |  |  |  | "``provizorní bypass" 6 = 6,000 [A]
TS
P | 49 | 230230031 |  | Hlavní tlaková zkouška vzduchem 2,5 MPa DN 50 | M | 16 | 0 | 0 |  | 0 | 3
PP |  |  |  | Tlakové zkoušky hlavní vzduchem 2,5 MPa DN 50
TS
P | 50 | 230230032 |  | Hlavní tlaková zkouška vzduchem 2,5 MPa DN 80 | M | 2 | 0 | 0 |  | 0 | 3
PP |  |  |  | Tlakové zkoušky hlavní vzduchem 2,5 MPa DN 80
TS
P | 51 | 230230033 |  | Hlavní tlaková zkouška vzduchem 2,5 MPa DN 100 | M | 1 | 0 | 0 |  | 0 | 3
PP |  |  |  | Tlakové zkoušky hlavní vzduchem 2,5 MPa DN 100
TS
P | 52 | 230230034 |  | Hlavní tlaková zkouška vzduchem 2,5 MPa DN 125 | M | 1 | 0 | 0 |  | 0 | 3
PP |  |  |  | Tlakové zkoušky hlavní vzduchem 2,5 MPa DN 125
TS
P | 53 | 230230039 |  | Hlavní tlaková zkouška vzduchem 2,5 MPa DN 350 | M | 115 | 0 | 0 |  | 0 | 3
PP |  |  |  | Tlakové zkoušky hlavní vzduchem 2,5 MPa DN 350
VV |  |  |  | 3.00+64.00+24.00+24.00 = 115,000 [A]
TS
P | 54 | 230230041 |  | Hlavní tlaková zkouška vzduchem 2,5 MPa DN 500 | M | 204 | 0 | 0 |  | 0 | 3
PP |  |  |  | Tlakové zkoušky hlavní vzduchem 2,5 MPa DN 500
VV |  |  |  | 12.00+96.00+96.00 = 204,000 [A]
TS
P | 55 | 231190013 |  | Montáž potrubí teplovodů z trub ocelových D přes 324 do 377 mm tloušťky stěny přes 5 do 6 mm | M | 3 | 0 | 0 |  | 0 | 3
PP |  |  |  | Montáž potrubí teplovodů z trub ocelových O přes 324 do 377, tl. stěny přes 5 do 6 mm
TS
P | 56 | 231190022 |  | Montáž potrubí teplovodů z trub ocelových D přes 426 do 530 mm tloušťky stěny přes 7 do 8 mm | M | 12 | 0 | 0 |  | 0 | 3
PP |  |  |  | Montáž potrubí teplovodů z trub ocelových O přes 426 do 530, tl. stěny přes 7 do 8 mm
TS
P | 57 | 231190056 |  | Montáž potrubí teplovodů z trub ocelových D přes 42,4 do 60,3 mm tloušťky stěny přes 2,9 do 3,6 mm | M | 16 | 0 | 0 |  | 0 | 3
PP |  |  |  | Montáž potrubí teplovodů z trub ocelových O přes 42,4 do 60,3, tl. stěny přes 2,9 do 3,6 mm
TS
P | 58 | 231190061 |  | Montáž potrubí teplovodů z trub ocelových D přes 60,3 do 89 mm tloušťky stěny přes 2 do 3,6 mm | M | 2 | 0 | 0 |  | 0 | 3
PP |  |  |  | Montáž potrubí teplovodů z trub ocelových O přes 60,3 do 89, tl. stěny přes 2 do 3,6 mm
TS
P | 59 | 231190066 |  | Montáž potrubí teplovodů z trub ocelových D přes 89 do 114,3 mm tloušťky stěny přes 3,6 do 5 mm | M | 1 | 0 | 0 |  | 0 | 3
PP |  |  |  | Montáž potrubí teplovodů z trub ocelových O přes 89 do 114,3, tl. stěny přes 3,6 do 5 mm
TS
P | 60 | 231190075 |  | Montáž potrubí teplovodů z trub ocelových D přes 133 do 168 mm tloušťky stěny přes 3,6 do 4,5 mm | M | 1 | 0 | 0 |  | 0 | 3
PP |  |  |  | Montáž potrubí teplovodů z trub ocelových O přes 133 do 168, tl. stěny přes 3,6 do 4,5 mm
TS
P | 61 | 231191667 |  | Montáž trubních dílů přivařovacích teplovodních v kolektorech hmotnosti přes 10 do 50 kg D přes 42,4 do 60,3 mm tloušťka stěny přes 2,9 do 3,6 mm | KUS | 14 | 0 | 0 |  | 0 | 3
PP |  |  |  | Montáž trubních dílů přivařovacích teplovodních v kolektorech hmotnosti přes 10 do 50 kg O přes 42,4 do 60,3, tl. stěny přes 2,9 do 3,6 mm
TS
P | 62 | 231191669 |  | Montáž trubních dílů přivařovacích teplovodních v kolektorech hmotnosti přes 10 do 50 kg D přes 60,3 do 89 mm tloušťka stěny přes 2 do 3,6 mm | KUS | 1 | 0 | 0 |  | 0 | 3
PP |  |  |  | Montáž trubních dílů přivařovacích teplovodních v kolektorech hmotnosti přes 10 do 50 kg O přes 60,3 do 89, tl. stěny přes 2 do 3,6 mm
TS
P | 63 | 231191672 |  | Montáž trubních dílů přivařovacích teplovodních v kolektorech hmotnosti přes 10 do 50 kg D přes 89 do 114 mm tloušťka stěny přes 2 do 3,6 mm | KUS | 8 | 0 | 0 |  | 0 | 3
PP |  |  |  | Montáž trubních dílů přivařovacích teplovodních v kolektorech hmotnosti přes 10 do 50 kg O přes 89 do 114, tl. stěny 2 do 3,6 mm
TS
P | 64 | 231191678 |  | Montáž trubních dílů přivařovacích teplovodních v kolektorech hmotnosti přes 10 do 50 kg D přes 133 do 168 mm tloušťka stěny přes 3,6 do 4,5 mm | KUS | 3 | 0 | 0 |  | 0 | 3
PP |  |  |  | Montáž trubních dílů přivařovacích teplovodních v kolektorech hmotnosti přes 10 do 50 kg O přes 133 do 168, tl. stěny přes 3,6 do 4,5 mm
TS
P | 65 | 231191694 |  | Montáž trubních dílů přivařovacích teplovodních v kolektorech hmotnosti přes 10 do 50 kg D přes 324 do 377 mm tloušťka stěny přes 6 do 7 mm | KUS | 6 | 0 | 0 |  | 0 | 3
PP |  |  |  | Montáž trubních dílů přivařovacích teplovodních v kolektorech hmotnosti přes 10 do 50 kg O přes 324 do 377, tl. stěny přes 6 do 7 mm
TS
P | 66 | 231195093 |  | Montáž trubních dílů přivařovacích teplovodních v kolektorech hmotnosti přes 50 kg D přes 324 do 377 mm tloušťka stěny přes 5 do 6 mm | KUS | 2 | 0 | 0 |  | 0 | 3
PP |  |  |  | Montáž trubních dílů přivařovacích teplovodních v kolektorech hmotnosti přes 50 kg O přes 324 do 377, tl. přes 5 do 6 mm
TS
P | 67 | 31630519 |  | oblouk trubkový typ 3D tvar 90° - K3 D 60,3mm tl 2,9mm | KUS | 11 | 0 | 0 |  | 0 | 3
PP |  |  |  | oblouk trubkový typ 3D tvar 90° - K3 D 60,3mm tl 2,9mm
TS
P | 68 | 31630528 |  | oblouk trubkový typ 3D tvar 90° - K3 D 88,9mm tl 3,2mm | KUS | 1 | 0 | 0 |  | 0 | 3
PP |  |  |  | oblouk trubkový typ 3D tvar 90° - K3 D 88,9mm tl 3,2mm
TS
P | 69 | 31946510 |  | příruba přivařovací s krkem 11 416 pro PN40 DN 100 | KUS | 4 | 0 | 0 |  | 0 | 3
PP |  |  |  | příruba přivařovací s krkem 11 416 pro PN40 DN 100
TS
P | 70 | 55283842 |  | dno klenuté S235JR PN16 108x4mm DN 100 | KUS | 2 | 0 | 0 |  | 0 | 3
PP |  |  |  | dno klenuté S235JR PN16 108x4mm DN 100
TS
P | 71 | 55283850 |  | dno klenuté S235JR PN16 133x4mm DN 125 | KUS | 2 | 0 | 0 |  | 0 | 3
PP |  |  |  | dno klenuté S235JR PN16 133x4mm DN 125
TS
P | 72 | 55283906 |  | trubka ocelová bezešvá hladká jakost 11 353 60,3x3,6mm | M | 16 | 0 | 0 |  | 0 | 3
PP |  |  |  | trubka ocelová bezešvá hladká jakost 11 353 60,3x3,6mm
TS
P | 73 | 732420815 |  | Demontáž čerpadla oběhového spirálního DN 80 | KUS | 1 | 0 | 0 |  | 0 | 3
PP |  |  |  | Demontáž čerpadel oběhových spirálních (do potrubí) DN 80
TS
P | 74 | 891211811 |  | Demontáž vodovodních šoupátek otevřený výkop DN 50 | KUS | 6 | 0 | 0 |  | 0 | 3
PP |  |  |  | Demontáž vodovodních armatur na potrubí šoupátek nebo klapek uzavíracích v otevřeném výkopu nebo v šachtách DN 50
TS
P | 75 | 891381811 |  | Demontáž vodovodních šoupátek otevřený výkop DN 350 | KUS | 2 | 0 | 0 |  | 0 | 3
PP |  |  |  | Demontáž vodovodních armatur na potrubí šoupátek nebo klapek uzavíracích v otevřeném výkopu nebo v šachtách DN 350
TS
P | 76 | 899711111 |  | Orientační tabulky na dřevěné konstrukci | KUS | 14 | 0 | 0 |  | 0 | 3
PP |  |  |  | Orientační tabulky na vodovodních a kanalizačních řadech na dřevěné konstrukci
VV |  |  |  | "``POTRUBÍ" 6 = 6,000 [A] "``ARMATURY" 8 = 8,000 [B] "Celkem: "6+8 = 14,000 [C]
TS
P | 77 | 899722113 |  | Krytí potrubí z plastů výstražnou fólií z PVC přes 25 do 34cm | M | 252 | 0 | 0 |  | 0 | 3
PP |  |  |  | Krytí potrubí z plastů výstražnou fólií z PVC šířky přes 25 do 34 cm
VV |  |  |  | "``ORANŽOVÁ" 126.00 = 126,000 [A] "``ZELENÁ" 126 = 126,000 [B] "Celkem: "126+126 = 252,000 [C]
TS
P | 78 | Pol1 |  | FTS 3 P DN500/800 12m al. N Přediz. rovná ocelová trubka Standard; s PEHD pláštěm; dle EN 253; s detekcí Nordic; 508,0x6,3; Tmax=150°C; tlaková řada PN25; | M | 96 | 0 | 0 |  | 0 | 3
PP |  |  |  | FTS 3 P DN500/800 12m al. N Přediz. rovná ocelová trubka Standard; s PEHD pláštěm; dle EN 253; s detekcí Nordic; 508,0x6,3; Tmax=150°C; tlaková řada PN25;
TS
P | 79 | Pol10 |  | Polyol - PLIXXOPO® RF 2200PG polyol pro spojkování | L | 95.9 | 0 | 0 |  | 0 | 3
PP |  |  |  | Polyol - PLIXXOPO® RF 2200PG polyol pro spojkování
TS
P | 80 | Pol10 | 1 | Polyol - PLIXXOPO® RF 2200PG polyol pro spojkování | L | 5.97 | 0 | 0 |  | 0 | 3
PP |  |  |  | Polyol - PLIXXOPO® RF 2200PG polyol pro spojkování
TS
P | 81 | Pol10 | 2 | Polyol - PLIXXOPO® RF 2200PG polyol pro spojkování | L | 45.99 | 0 | 0 |  | 0 | 3
PP |  |  |  | Polyol - PLIXXOPO® RF 2200PG polyol pro spojkování
TS
P | 82 | Pol10 | 3 | Polyol - PLIXXOPO® RF 2200PG polyol pro spojkování | L | 12.64 | 0 | 0 |  | 0 | 3
PP |  |  |  | Polyol - PLIXXOPO® RF 2200PG polyol pro spojkování
TS
P | 83 | Pol11 |  | DSJ SET D900 - Montážní sada Smršťovací rukávy; uzavírací pásky; odvz. zátky; tavné zátky 25; podpěrky a konektory detekčního vodiče; | SADA | 14 | 0 | 0 |  | 0 | 3
PP |  |  |  | DSJ SET D900 - Montážní sada Smršťovací rukávy; uzavírací pásky; odvz. zátky; tavné zátky 25; podpěrky a konektory detekčního vodiče;
TS
P | 84 | Pol12 |  | Krycí smrštitelné pouzdro vč. mastiku D900 L=700 mm | KS | 14 | 0 | 0 |  | 0 | 3
PP |  |  |  | Krycí smrštitelné pouzdro vč. mastiku D900 L=700 mm
TS
P | 85 | Pol13 |  | DSJ SET D630 - Montážní sada Smršťovací rukávy; uzavírací pásky; odvz. zátky; tavné zátky 25; podpěrky a konektory detekčního vodiče; | SADA | 4 | 0 | 0 |  | 0 | 3
PP |  |  |  | DSJ SET D630 - Montážní sada Smršťovací rukávy; uzavírací pásky; odvz. zátky; tavné zátky 25; podpěrky a konektory detekčního vodiče;
TS
P | 86 | Pol14 |  | Krycí smrštitelné pouzdro vč. mastiku D630 L=700 mm | KS | 4 | 0 | 0 |  | 0 | 3
PP |  |  |  | Krycí smrštitelné pouzdro vč. mastiku D630 L=700 mm
TS
P | 87 | Pol15 |  | DSJ SET D710 - Montážní sada Smršťovací rukávy; uzavírací pásky; odvz. zátky; tavné zátky 25; podpěrky a konektory detekčního vodiče; | SADA | 14 | 0 | 0 |  | 0 | 3
PP |  |  |  | DSJ SET D710 - Montážní sada Smršťovací rukávy; uzavírací pásky; odvz. zátky; tavné zátky 25; podpěrky a konektory detekčního vodiče;
TS
P | 88 | Pol16 |  | Krycí smrštitelné pouzdro vč. mastiku D710 L=700 mm | KS | 14 | 0 | 0 |  | 0 | 3
PP |  |  |  | Krycí smrštitelné pouzdro vč. mastiku D710 L=700 mm
TS
P | 89 | Pol17 |  | DSJ SET D500 - Montážní sada Smršťovací rukávy; uzavírací pásky; odvz. zátky; tavné zátky 25; podpěrky a konektory detekčního vodiče; | SADA | 4 | 0 | 0 |  | 0 | 3
PP |  |  |  | DSJ SET D500 - Montážní sada Smršťovací rukávy; uzavírací pásky; odvz. zátky; tavné zátky 25; podpěrky a konektory detekčního vodiče;
TS
P | 90 | Pol18 |  | Krycí smrštitelné pouzdro vč. mastiku D500 L=600 mm | KS | 4 | 0 | 0 |  | 0 | 3
PP |  |  |  | Krycí smrštitelné pouzdro vč. mastiku D500 L=600 mm
TS
P | 91 | Pol19 |  | FTS ES ZIP DHEC DN450-DN800/800-900 Koncové těsnění izolace zipové provedení; | KS | 4 | 0 | 0 |  | 0 | 3
PP |  |  |  | FTS ES ZIP DHEC DN450-DN800/800-900 Koncové těsnění izolace zipové provedení;
TS
P | 92 | Pol2 |  | FTS 3 P DN350/630 12m al. N Přediz. rovná ocelová trubka Standard; s PEHD pláštěm; dle EN 253; s detekcí Nordic; 355,6x5,6; Tmax=150°C; tlaková řada PN25; | M | 24 | 0 | 0 |  | 0 | 3
PP |  |  |  | FTS 3 P DN350/630 12m al. N Přediz. rovná ocelová trubka Standard; s PEHD pláštěm; dle EN 253; s detekcí Nordic; 355,6x5,6; Tmax=150°C; tlaková řada PN25;
TS
P | 93 | Pol20 |  | FTS ES ZIP DHEC DN350-DN500/630-710 Koncové těsnění izolace zipové provedení; | KS | 5 | 0 | 0 |  | 0 | 3
PP |  |  |  | FTS ES ZIP DHEC DN350-DN500/630-710 Koncové těsnění izolace zipové provedení;
TS
P | 94 | Pol21 |  | ES-Koncové těsnění D500 Koncové těsnění izolace | KS | 1 | 0 | 0 |  | 0 | 3
PP |  |  |  | ES-Koncové těsnění D500 Koncové těsnění izolace
TS
P | 95 | Pol26 |  | FTS FPP Dilatační PE podložka 2000x1000x40mm barva bílá/přírodní, PE pěna, 26 vrypů | KS | 104 | 0 | 0 |  | 0 | 3
PP |  |  |  | FTS FPP Dilatační PE podložka 2000x1000x40mm barva bílá/přírodní, PE pěna, 26 vrypů
TS
P | 96 | Pol27 |  | FTS MT sign. folie, šíře 220 mm (jednotka m) značkovací páska do výkopuzelená; potisk. text: TEPLOVOD; velikost písma: 80 mm | M | 250 | 0 | 0 |  | 0 | 3
PP |  |  |  | FTS MT sign. folie, šíře 220 mm (jednotka m) značkovací páska do výkopuzelená; potisk. text: TEPLOVOD; velikost písma: 80 mm
TS
P | 97 | Pol3 |  | FTS 1 P DN500/710 12m al. N Přediz. rovná ocelová trubka Standard; s PEHD pláštěm; dle EN 253; s detekcí Nordic; 508,0x6,3; Tmax=150°C; tlaková řada PN25; | M | 96 | 0 | 0 |  | 0 | 3
PP |  |  |  | FTS 1 P DN500/710 12m al. N Přediz. rovná ocelová trubka Standard; s PEHD pláštěm; dle EN 253; s detekcí Nordic; 508,0x6,3; Tmax=150°C; tlaková řada PN25;
TS
P | 98 | Pol35 |  | 3-017-S0024 - Manžeta VDW - 910 mm, otvor 910 - 1000 mm, 0,5 bar, rotolin, nerez | KUS | 3 | 0 | 0 |  | 0 | 3
PP |  |  |  | 3-017-S0024 - Manžeta VDW - 910 mm, otvor 910 - 1000 mm, 0,5 bar, rotolin, nerez
TS
P | 99 | Pol36 |  | 3-017-S0019 - Manžeta VDW - 710 mm, otvor 710 - 800 mm, 0,5 bar, rotolin, nerez | KUS | 3 | 0 | 0 |  | 0 | 3
PP |  |  |  | 3-017-S0019 - Manžeta VDW - 710 mm, otvor 710 - 800 mm, 0,5 bar, rotolin, nerez
TS
P | 100 | Pol37 |  | 3-017-S00017 - Manžeta VDW - 630 mm, otvor 630 - 700 mm, 0,5 bar, rotolin, nerez | KUS | 1 | 0 | 0 |  | 0 | 3
PP |  |  |  | 3-017-S00017 - Manžeta VDW - 630 mm, otvor 630 - 700 mm, 0,5 bar, rotolin, nerez
TS
P | 101 | Pol38 |  | 3-017-S00015 - Manžeta VDW - 500 mm, otvor 500 - 600 mm, 0,5 bar, rotolin, nerez | KUS | 1 | 0 | 0 |  | 0 | 3
PP |  |  |  | 3-017-S00015 - Manžeta VDW - 500 mm, otvor 500 - 600 mm, 0,5 bar, rotolin, nerez
TS
P | 102 | Pol4 |  | FTS 1 P DN350/500 12m al. N Přediz. rovná ocelová trubka Standard; s PEHD pláštěm; dle EN 253; s detekcí Nordic; 355,6x5,6; Tmax=150°C; tlaková řada PN25; | M | 24 | 0 | 0 |  | 0 | 3
PP |  |  |  | FTS 1 P DN350/500 12m al. N Přediz. rovná ocelová trubka Standard; s PEHD pláštěm; dle EN 253; s detekcí Nordic; 355,6x5,6; Tmax=150°C; tlaková řada PN25;
TS
P | 103 | Pol5 |  | FTS 3 E DN500/800 90° R=1,5D al. N L=1,6x1,6m Přediz. ocelový oblouk Standard; s PEHD pláštěm; dle EN 448; s detekcí Nordic; 508,0x6,3; Tmax=150°C; tlaková řada | KS | 5 | 0 | 0 |  | 0 | 3
PP |  |  |  | FTS 3 E DN500/800 90° R=1,5D al. N L=1,6x1,6m Přediz. ocelový oblouk Standard; s PEHD pláštěm; dle EN 448; s detekcí Nordic; 508,0x6,3; Tmax=150°C; tlaková řada PN25;
TS
P | 104 | Pol6 |  | FTS 3 E DN350/630 90° R=1,5D al. N L=1,6x1,6m Přediz. ocelový oblouk Standard; s PEHD pláštěm; dle EN 448; s detekcí Nordic; 355,6x5,6; Tmax=150°C; tlaková řada | KS | 2 | 0 | 0 |  | 0 | 3
PP |  |  |  | FTS 3 E DN350/630 90° R=1,5D al. N L=1,6x1,6m Přediz. ocelový oblouk Standard; s PEHD pláštěm; dle EN 448; s detekcí Nordic; 355,6x5,6; Tmax=150°C; tlaková řada PN25;
TS
P | 105 | Pol7 |  | FTS 1 E DN500/710 90° R=1,5D al. N L=1,6x1,6m Přediz. ocelový oblouk Standard; s PEHD pláštěm; dle EN 448; s detekcí Nordic; 508,0x6,3; Tmax=150°C; tlaková řada | KS | 5 | 0 | 0 |  | 0 | 3
PP |  |  |  | FTS 1 E DN500/710 90° R=1,5D al. N L=1,6x1,6m Přediz. ocelový oblouk Standard; s PEHD pláštěm; dle EN 448; s detekcí Nordic; 508,0x6,3; Tmax=150°C; tlaková řada PN25;
TS
P | 106 | Pol8 |  | FTS 1 E DN350/500 90° R=1,5D al. N L=1,6x1,6m Přediz. ocelový oblouk Standard; s PEHD pláštěm; dle EN 448; s detekcí Nordic; 355,6x5,6; Tmax=150°C; tlaková řada | KS | 2 | 0 | 0 |  | 0 | 3
PP |  |  |  | FTS 1 E DN350/500 90° R=1,5D al. N L=1,6x1,6m Přediz. ocelový oblouk Standard; s PEHD pláštěm; dle EN 448; s detekcí Nordic; 355,6x5,6; Tmax=150°C; tlaková řada PN25;
TS
P | 107 | Pol9 |  | Isokyanát - PLIXXONAT N102 materiál na výrobu tvrdé polyurethanové pěny | L | 134.09 | 0 | 0 |  | 0 | 3
PP |  |  |  | Isokyanát - PLIXXONAT N102 materiál na výrobu tvrdé polyurethanové pěny
TS
P | 108 | Pol9 | 1 | Isokyanát - PLIXXONAT N102 materiál na výrobu tvrdé polyurethanové pěny | L | 8.35 | 0 | 0 |  | 0 | 3
PP |  |  |  | Isokyanát - PLIXXONAT N102 materiál na výrobu tvrdé polyurethanové pěny
TS
P | 109 | Pol9 | 2 | Isokyanát - PLIXXONAT N102 materiál na výrobu tvrdé polyurethanové pěny | L | 17.67 | 0 | 0 |  | 0 | 3
PP |  |  |  | Isokyanát - PLIXXONAT N102 materiál na výrobu tvrdé polyurethanové pěny
TS
P | 110 | Pol9 | 3 | Isokyanát - PLIXXONAT N102 materiál na výrobu tvrdé polyurethanové pěny | L | 64.3 | 0 | 0 |  | 0 | 3
PP |  |  |  | Isokyanát - PLIXXONAT N102 materiál na výrobu tvrdé polyurethanové pěny
TS
SD |  | 4 |  | Vodorovné konstrukce |  |  |  | 0
P | 111 | 451573111 |  | Lože pod potrubí otevřený výkop ze štěrkopísku | M3 | 49.35 | 0 | 0 |  | 0 | 3
PP |  |  |  | Lože pod potrubí, stoky a drobné objekty v otevřeném výkopu z písku a štěrkopísku do 63 mm
VV |  |  |  | "``Techcniká zpráva" "``Situace" "``Podélný profil" "``Vzorové řezy" "``DN 500" "``KOMUNIACE" 13.00*2.80*0.15 = 5,460 [A] "``ZELEŇ" 88.00*2.80*0.15 = 36,960 [B] "``DN 300" "``ZELEŇ" 22.00*2.10*0.15 = 6,930 [C] "Celkem: "5.46+36.96+6.93 = 49,350 [D]
TS
SD |  | 46-M |  | Zemní práce při extr.mont.pracích |  |  |  | 0
P | 112 | 345713821 |  | Chránička kabelová HDPE 12/8 | M | 252 | 0 | 0 |  | 0 | 3
PP |  |  |  | trubka elektroinstalační plastová bezhalogenová ohebná lehce odolná D 10,1/16mm poloměr ohybu gt;60mm
TS
P | 113 | 460671113 |  | Výstražná fólie pro krytí kabelů šířky přes 25 do 34 cm | M | 252 | 0 | 0 |  | 0 | 3
PP |  |  |  | Výstražné prvky pro krytí kabelů včetně vyrovnání povrchu rýhy, rozvinutí a uložení fólie, šířky přes 25 do 35 cm
VV |  |  |  | "``ORANŽOVÁ" 252.00 = 252,000 [A]
TS
P | 114 | 460791211 |  | Montáž trubek ochranných plastových uložených volně do rýhy ohebných D do 32 mm | M | 252 | 0 | 0 |  | 0 | 3
PP |  |  |  | Montáž trubek ochranných uložených volně do rýhy plastových ohebných, vnitřního průměru do 32 mm
TS
SD |  | 5 |  | Komunikace pozemní |  |  |  | 0
P | 115 | 584121109 |  | Osazení silničních dílců z ŽB do lože z kameniva těženého tl 40 mm plochy do 50 m2 | M2 | 39 | 0 | 0 |  | 0 | 3
PP |  |  |  | Osazení silničních dílců ze železového betonu s podkladem z kameniva těženého do tl. 40 mm jakéhokoliv druhu a velikosti, na plochu jednotlivě přes 15 do 50 m2
VV |  |  |  | "``Techcniká zpráva" "``Situace" "``Podélný profil" "``Vzorové řezy" 13.00*3.00 = 39,000 [A]
TS
P | 116 | 59381009 |  | panel silniční 3,00x1,00x0,15m | KUS | 13 | 0 | 0 |  | 0 | 3
PP |  |  |  | panel silniční 3,00x1,00x0,15m
TS
SD |  | 713 |  | Izolace tepelné |  |  |  | 0
P | 117 | 713-01 |  | Tepelná izolace potrubí DN500 O508 mm, z minerální plsti tloušťky 200mm, tepelná vodivost max. ??0,045 W/m.K, objemová hmotnost 60 kg/m3,s vnějším vyztužením po | M | 6 | 0 | 0 |  | 0 | 3
PP |  |  |  | Tepelná izolace potrubí DN500 O508 mm, z minerální plsti tloušťky 200mm, tepelná vodivost max. ??0,045 W/m.K, objemová hmotnost 60 kg/m3,s vnějším vyztužením pozinkovaným šestihranným pletivem s hliníkovou folií
TS
P | 118 | 713-02 |  | Tepelná izolace potrubí DN500 O508 mm, z minerální plsti tloušťky 140mm, tepelná vodivost max. ??0,045 W/m.K, objemová hmotnost 60 kg/m3,s vnějším vyztužením po | M | 6 | 0 | 0 |  | 0 | 3
PP |  |  |  | Tepelná izolace potrubí DN500 O508 mm, z minerální plsti tloušťky 140mm, tepelná vodivost max. ??0,045 W/m.K, objemová hmotnost 60 kg/m3,s vnějším vyztužením pozinkovaným šestihranným pletivem s hliníkovou folií
TS
P | 119 | 713-03 |  | Tepelná izolace potrubí DN350 O355,6 mm, z minerální plsti tloušťky 160mm, tepelná vodivost max. ??0,045 W/m.K, objemová hmotnost 60 kg/m3,s vnějším vyztužením | M | 3 | 0 | 0 |  | 0 | 3
PP |  |  |  | Tepelná izolace potrubí DN350 O355,6 mm, z minerální plsti tloušťky 160mm, tepelná vodivost max. ??0,045 W/m.K, objemová hmotnost 60 kg/m3,s vnějším vyztužením pozinkovaným šestihranným pletivem s hliníkovou folií
TS
P | 120 | 713-04 |  | Tepelná izolace potrubí DN350 O355,6 mm, z minerální plsti tloušťky 120mm, tepelná vodivost max. ??0,045 W/m.K, objemová hmotnost 60 kg/m3,s vnějším vyztužením | M | 4 | 0 | 0 |  | 0 | 3
PP |  |  |  | Tepelná izolace potrubí DN350 O355,6 mm, z minerální plsti tloušťky 120mm, tepelná vodivost max. ??0,045 W/m.K, objemová hmotnost 60 kg/m3,s vnějším vyztužením pozinkovaným šestihranným pletivem s hliníkovou folií
TS
P | 121 | 713-05 |  | Snímatelná tepelná izoalce armatur DN50 | KUS | 8 | 0 | 0 |  | 0 | 3
PP |  |  |  | Snímatelná tepelná izoalce armatur DN50
TS
P | 122 | 713-06 |  | Snímatelná tepelná izoalce armatur DN350 | KUS | 2 | 0 | 0 |  | 0 | 3
PP |  |  |  | Snímatelná tepelná izoalce armatur DN350
TS
P | 123 | 713-07 |  | Tepelná izolace potrubí DN125, z minerální plsti tl. 80 mm, s vnějším vyztužením pozinkovaným šestihranným pletivem s hliníkovou folií (např. Flexipan) | M | 1 | 0 | 0 |  | 0 | 3
PP |  |  |  | Tepelná izolace potrubí DN125, z minerální plsti tl. 80 mm, s vnějším vyztužením pozinkovaným šestihranným pletivem s hliníkovou folií (např. Flexipan)
TS
P | 124 | 713-08 |  | Tepelná izolace potrubí DN100, z minerální plsti tl. 60 mm, s vnějším vyztužením pozinkovaným šestihranným pletivem s hliníkovou folií | M | 1 | 0 | 0 |  | 0 | 3
PP |  |  |  | Tepelná izolace potrubí DN100, z minerální plsti tl. 60 mm, s vnějším vyztužením pozinkovaným šestihranným pletivem s hliníkovou folií
TS
P | 125 | 713-09 |  | Tepelná izolace potrubí DN50, z minerální plsti tl. 50 mm, s vnějším vyztužením pozinkovaným šestihranným pletivem s hliníkovou folií | M | 16 | 0 | 0 |  | 0 | 3
PP |  |  |  | Tepelná izolace potrubí DN50, z minerální plsti tl. 50 mm, s vnějším vyztužením pozinkovaným šestihranným pletivem s hliníkovou folií
TS
P | 126 | 713463221 |  | Montáž izolace tepelné potrubí potrubními pouzdry s Al fólií staženými drátem 1x D do 100 mm | M | 16 | 0 | 0 |  | 0 | 3
PP |  |  |  | Montáž izolace tepelné potrubí a ohybů tvarovkami nebo deskami potrubními pouzdry s povrchovou úpravou hliníkovou fólií (izolační materiál ve specifikaci) staženými pozinkovaným drátem potrubí jednovrstvá D do 100 mm
TS
P | 127 | 713463222 |  | Montáž izolace tepelné potrubí potrubními pouzdry s Al fólií staženými drátem 1x D přes 100 mm | M | 21 | 0 | 0 |  | 0 | 3
PP |  |  |  | Montáž izolace tepelné potrubí a ohybů tvarovkami nebo deskami potrubními pouzdry s povrchovou úpravou hliníkovou fólií (izolační materiál ve specifikaci) staženými pozinkovaným drátem potrubí jednovrstvá D přes 100 mm
TS
P | 128 | 713471212 |  | Montáž tepelné izolace armatur snímatelnými pouzdry na suchý zip | KUS | 10 | 0 | 0 |  | 0 | 3
PP |  |  |  | Montáž izolace tepelné potrubí, ohybů, přírub, armatur nebo tvarovek snímatelnými pouzdry s vrstvenou izolací s upevněním na suchý zip (izolační materiál ve specifikaci) armatur
TS
SD |  | 783 |  | Dokončovací práce - nátěry |  |  |  | 0
P | 129 | 783601795 |  | Odmaštění vodou ředitelným odmašťovačem potrubí DN přes 200 mm | M2 | 31 | 0 | 0 |  | 0 | 3
PP |  |  |  | Příprava podkladu armatur a kovových potrubí před provedením nátěru potrubí přes DN 200 mm odmaštěním, odmašťovačem vodou ředitelným
TS
P | 130 | 783634691 |  | Základní antikorozní jednonásobný epoxidový nátěr potrubí DN přes 200 mm | M2 | 31 | 0 | 0 |  | 0 | 3
PP |  |  |  | Základní antikorozní nátěr armatur a kovových potrubí jednonásobný potrubí přes DN 200 mm epoxidový
TS
P | 131 | 783637691 |  | Krycí dvojnásobný epoxidový nátěr armatur DN přes 200 mm | M2 | 62 | 0 | 0 |  | 0 | 3
PP |  |  |  | Krycí nátěr (email) armatur a kovových potrubí potrubí přes DN 200 mm dvojnásobný epoxidový
TS
SD |  | 995 |  | Poplatky za skládku |  |  |  | 0
P | 132 | R015111 | 901 | NEOCEŇOVAT - POPLATKY ZA LIKVIDACI ODPADŮ NEKONTAMINOVANÝCH - 17 05 04 VYTĚŽENÉ ZEMINY A HORNINY - I. TŘÍDA TĚŽITELNOSTI VČ. DOPRAVY NA SKLÁDKU A MANIPULACE | T | 801.36 | 0 | 0 |  | 0 | 3
PP |  |  |  | Evidenční položka
VV |  |  |  | (49.35+348.53+94.64/2.00)*1.80 = 801,360 [A]
TS |  |  |  | 1. Položka obsahuje: - veškeré poplatky provozovateli skládky, recyklační linky nebo jiného zařízení na zpracování nebo likvidaci odpadů související s převzetím, uložením, zpracováním nebo likvidací odpadu - náklady spojené s dopravou odpadu z místa stavby na místo převzetí provozovatelem skládky, recyklační linky nebo jiného zařízení na zpracování a likvidaci odpadů, veškerou manipulaci s odpadem 2. Způsob měření: Tunou se rozumí hmotnost odpadu vytříděného v souladu se zákonem č. 541/2020 Sb., o nakládání s odpady, v platném znění.
P | 133 | R015790 | 964 | NEOCEŇOVAT - POPLATKY ZA LIKVIDACI ODPADŮ - 17 04 05 ŽELEZO A OCEL VČ. DOPRAVY NA SKLÁDKU A MANIPULACE | T | 27.581 | 0 | 0 |  | 0 | 3
PP |  |  |  | Evidenční položka
TS |  |  |  | 1. Položka obsahuje: - veškeré poplatky provozovateli skládky, recyklační linky nebo jiného zařízení na zpracování nebo likvidaci odpadů související s převzetím, uložením, zpracováním nebo likvidací odpadu - náklady spojené s dopravou odpadu z místa stavby na místo převzetí provozovatelem skládky, recyklační linky nebo jiného zařízení na zpracování a likvidaci odpadů, veškerou manipulaci s odpadem 2. Způsob měření: Tunou se rozumí hmotnost odpadu vytříděného v souladu se zákonem č. 541/2020 Sb., o nakládání s odpady, v platném znění.

## D.2.1.6SO 36-34-01SO 36-34-01~1
EstiCon |  |  |  | Firma: | [6 empty] | 3
Soupis prací objektu
S | Stavba: | 23053233IZM00 |  | Modernizace trať. úseku HK (mimo) – Týn. nad Orlicí (mimo) INFRASTRUKTURA |  |  | SO 36-34-01.02 | 0 |  | 0 | 2
O | Objekt: | D.2.1.6 |  | Potrubní vedení | [5 empty] | 0.12 | 2
O1 | Objekt: | SO 36-34-01 |  | Úprava horkovodu EOP v km 30,900 | [5 empty] | 0.21
O2 | Rozpočet: | SO 36-34-01.02 |  | Stavební část
Typ | Poř. číslo | Kód položky | Varianta | Název Položky | MJ | Množství | Cena |  | Cenová soustava
[7 empty] | Jednotková | Celkem
0 | 1 | 2 | 3 | 4 | 5 | 6 | 7 | 8 | 9
SD |  | 1 |  | Zemní práce |  |  |  | 0
P | 1 | 10364100 |  | zemina pro terénní úpravy - tříděná | T | 672.192 | 0 | 0 |  | 0 | 3
PP |  |  |  | zemina pro terénní úpravy - tříděná
VV |  |  |  | "``DEMOLICE" "``STÁVAJÍCÍ ŠACHTA" 6.80*6.00*3.30 = 134,640 [A] "``ŽB KANÁL" 2.80*1.50*75.00 = 315,000 [B] "``PEVNÝ BOD POD ŽB KANÁLEM" 6.60*4.60*3.00 = 91,080 [C] "Mezisoučet: "134.64+315+91.08 = 540,720 [D] "``ODEČET ZEMINY ZA ŽB ŠACHTA - NOVÁ" -6.80*6.00*4.10 = -167,280 [E] "Mezisoučet: "-167.28 = -167,280 [F] "Celkem: "134.64+315+91.08+-167.28 = 373,440 [G] 373.44 * 1.8"Koeficient množství" = 672,192 [H]
TS
P | 2 | 122251105 |  | Odkopávky a prokopávky nezapažené v hornině třídy těžitelnosti I skupiny 3 objem do 1000 m3 strojně | M3 | 488.775 | 0 | 0 |  | 0 | 3
PP |  |  |  | Odkopávky a prokopávky nezapažené strojně v hornině třídy těžitelnosti I skupiny 3 přes 500 do 1 000 m3
VV |  |  |  | "``ŽB ŠACHTA - NOVÁ" ((11.90+7.10)/2)*((13.10+7.90)/2)*4.90 = 488,775 [A]
TS
P | 3 | 122251506 |  | Odkopávky a prokopávky zapažené v hornině třídy těžitelnosti I skupiny 3 objem do 5000 m3 strojně | M3 | 1113.692 | 0 | 0 |  | 0 | 3
PP |  |  |  | Odkopávky a prokopávky zapažené strojně v hornině třídy těžitelnosti I skupiny 3 přes 1 000 do 5 000 m3
VV |  |  |  | "``DEMOLICE" "``STÁVAJÍCÍ ŠACHTA" 8.30*7.50*4.00 = 249,000 [A] "``ŽB KANÁL" 75.00*4.30*2.00 = 645,000 [B] "``PEVNÝ BOD POD ŽB KANÁLEM" 7.35*6.10*4.90 = 219,692 [C] "Celkem: "249+645+219.692 = 1113,692 [D]
TS
P | 4 | 151101201 |  | Zřízení příložného pažení stěn výkopu hl do 4 m | M2 | 443.6 | 0 | 0 |  | 0 | 3
PP |  |  |  | Zřízení pažení stěn výkopu bez rozepření nebo vzepření příložné, hloubky do 4 m
VV |  |  |  | "``DEMOLICE" "``STÁVAJÍCÍ ŠACHTA" (8.30+7.50)*2*4.00 = 126,400 [A] "``ŽB KANÁL" (75.00+4.30)*2*2.00 = 317,200 [B] "Celkem: "126.4+317.2 = 443,600 [C]
TS
P | 5 | 151101202 |  | Zřízení příložného pažení stěn výkopu hl přes 4 do 8 m | M2 | 131.81 | 0 | 0 |  | 0 | 3
PP |  |  |  | Zřízení pažení stěn výkopu bez rozepření nebo vzepření příložné, hloubky přes 4 do 8 m
VV |  |  |  | "``DEMOLICE" "``PEVNÝ BOD POD ŽB KANÁLEM" (7.35+6.10)*2*4.90 = 131,810 [A]
TS
P | 6 | 151101211 |  | Odstranění příložného pažení stěn hl do 4 m | M2 | 443.6 | 0 | 0 |  | 0 | 3
PP |  |  |  | Odstranění pažení stěn výkopu bez rozepření nebo vzepření s uložením pažin na vzdálenost do 3 m od okraje výkopu příložné, hloubky do 4 m
TS
P | 7 | 174151101 |  | Zásyp jam, šachet rýh nebo kolem objektů sypaninou se zhutněním | M3 | 1435.187 | 0 | 0 |  | 0 | 3
PP |  |  |  | Zásyp sypaninou z jakékoliv horniny strojně s uložením výkopku ve vrstvách se zhutněním jam, šachet, rýh nebo kolem objektů v těchto vykopávkách
VV |  |  |  | "``DEMOLICE" "``STÁVAJÍCÍ ŠACHTA" 8.30*7.50*4.00 = 249,000 [A] "``ŽB KANÁL" 75.00*4.30*2.00 = 645,000 [B] "``PEVNÝ BOD POD ŽB KANÁLEM" 7.35*6.10*4.90 = 219,692 [C] "Mezisoučet: "249+645+219.692 = 1113,692 [D] "``ŽB ŠACHTA - NOVÁ" ((11.90+7.10)/2)*((13.10+7.90)/2)*4.90-6.80*6.00*4.10 = 321,495 [E] "Mezisoučet: "321.495 = 321,495 [F] "Celkem: "249+645+219.692+321.495 = 1435,187 [G]
TS
SD |  | 2 |  | Zakládání |  |  |  | 0
P | 8 | 270001121 |  | Vytvoření prostupu průřezu přes 0,05 do 0,1 m2 v monolitických betonových základech tl do 0,5 m osazením vložek z trub, dílců, tvarovek do bednění | KUS | 2 | 0 | 0 |  | 0 | 3
PP |  |  |  | Vytvoření prostupů v základových konstrukcích z monolitického betonu nebo železobetonu osazením trub, prefabrikovaných dílců, dutinových tvarovek, apod., do bednění vnější průřezové plochy přes 0,05 do 0,1 m2, tloušťky zdi do 0,5 m
VV |  |  |  | "``ŽB ŠACHTA - NOVÁ" 2 = 2,000 [A]
TS
P | 9 | 270001141 |  | Vytvoření prostupu průřezu přes 0,25 do 0,5 m2 v monolitických betonových základech tl do 0,5 m osazením vložek z trub, dílců, tvarovek do bednění | KUS | 3 | 0 | 0 |  | 0 | 3
PP |  |  |  | Vytvoření prostupů v základových konstrukcích z monolitického betonu nebo železobetonu osazením trub, prefabrikovaných dílců, dutinových tvarovek, apod., do bednění vnější průřezové plochy přes 0,25 do 0,5 m2, tloušťky zdi do 0,5 m
VV |  |  |  | "``ŽB ŠACHTA - NOVÁ" 2 = 2,000 [A] "``ZASLEPENÍ KANÁLU" 1 = 1,000 [B] "Celkem: "2+1 = 3,000 [C]
TS
P | 10 | 270001151 |  | Vytvoření prostupu průřezu přes 0,5 m2 v monolitických betonových základech tl do 0,5 m osazením vložek z trub, dílců, tvarovek do bednění | KUS | 3 | 0 | 0 |  | 0 | 3
PP |  |  |  | Vytvoření prostupů v základových konstrukcích z monolitického betonu nebo železobetonu osazením trub, prefabrikovaných dílců, dutinových tvarovek, apod., do bednění vnější průřezové plochy přes 0,5 m2, tloušťky zdi do 0,5 m
VV |  |  |  | "``ŽB ŠACHTA - NOVÁ" 2 = 2,000 [A] "``ZASLEPENÍ KANÁLU" 1 = 1,000 [B] "Celkem: "2+1 = 3,000 [C]
TS
P | 11 | 271572211 |  | Podsyp pod základové konstrukce se zhutněním z netříděného štěrkopísku | M3 | 4.08 | 0 | 0 |  | 0 | 3
PP |  |  |  | Podsyp pod základové konstrukce se zhutněním a urovnáním povrchu ze štěrkopísku netříděného
VV |  |  |  | "``ŽB ŠACHTA - NOVÁ" 6.80*6.00*0.10 = 4,080 [A]
TS
P | 12 | 273313511 |  | Základové desky z betonu tř. C 12/15 | M3 | 6.12 | 0 | 0 |  | 0 | 3
PP |  |  |  | Základy z betonu prostého desky z betonu kamenem neprokládaného tř. C 12/15
VV |  |  |  | "``ŽB ŠACHTA - NOVÁ" 6.80*6.00*0.15 = 6,120 [A]
TS
P | 13 | 273321611 |  | Základové desky ze ŽB bez zvýšených nároků na prostředí tř. C 30/37 | M3 | 32.208 | 0 | 0 |  | 0 | 3
PP |  |  |  | Základy z betonu železového (bez výztuže) desky z betonu bez zvláštních nároků na prostředí tř. C 30/37
VV |  |  |  | "``ŽB ŠACHTA - NOVÁ" "``Deska" 6.80*6.00*0.40-1.80*1.60*0.40 = 15,168 [A] 1.80*1.60*0.25 = 0,720 [B] "``Strop" 6.80*6.00*0.40 = 16,320 [C] "Celkem: "15.168+0.72+16.32 = 32,208 [D]
TS
P | 14 | 273351121 |  | Zřízení bednění základových desek | M2 | 53.38 | 0 | 0 |  | 0 | 3
PP |  |  |  | Bednění základů desek zřízení
VV |  |  |  | "``ŽB ŠACHTA - NOVÁ" "``Deska" (6.80+6.00)*2*0.40 = 10,240 [A] (1.80+1.60)*2*0.25 = 1,700 [B] "``Strop" 6.00*5.20 = 31,200 [C] (6.80+6.00)*2*0.40 = 10,240 [D] "Celkem: "10.24+1.7+31.2+10.24 = 53,380 [E]
TS
P | 15 | 273351122 |  | Odstranění bednění základových desek | M2 | 53.38 | 0 | 0 |  | 0 | 3
PP |  |  |  | Bednění základů desek odstranění
TS
P | 16 | 275321611 |  | Základové patky ze ŽB bez zvýšených nároků na prostředí tř. C 30/37 | M3 | 3.722 | 0 | 0 |  | 0 | 3
PP |  |  |  | Základy z betonu železového (bez výztuže) patky z betonu bez zvláštních nároků na prostředí tř. C 30/37
VV |  |  |  | "``ŽB ŠACHTA - NOVÁ" 2.20*1.20*1.41 = 3,722 [A]
TS
P | 17 | 275351121 |  | Zřízení bednění základových patek | M2 | 9.588 | 0 | 0 |  | 0 | 3
PP |  |  |  | Bednění základů patek zřízení
VV |  |  |  | "``ŽB ŠACHTA - NOVÁ" (2.20+1.20)*2*1.41 = 9,588 [A]
TS
P | 18 | 275351122 |  | Odstranění bednění základových patek | M2 | 9.588 | 0 | 0 |  | 0 | 3
PP |  |  |  | Bednění základů patek odstranění
TS
P | 19 | 279321348 |  | Základová zeď ze ŽB bez zvýšených nároků na prostředí tř. C 30/37 bez výztuže | M3 | 31.24 | 0 | 0 |  | 0 | 3
PP |  |  |  | Základové zdi z betonu železového (bez výztuže) bez zvláštních nároků na prostředí tř. C 30/37
VV |  |  |  | "``ŽB ŠACHTA - NOVÁ" 6.80*3.10*0.40*2 = 16,864 [A] 5.20*3.10*0.40*2 = 12,896 [B] 1.80*0.35*0.40*2 = 0,504 [C] 1.20*0.30*0.40*2 = 0,288 [D] "``ZASLEPENÍ KANÁLU" 2.50*1.10*0.25 = 0,688 [E] "Celkem: "16.864+12.896+0.504+0.288+0.688 = 31,240 [F]
TS
P | 20 | 279351121 |  | Zřízení oboustranného bednění základových zdí | M2 | 157.94 | 0 | 0 |  | 0 | 3
PP |  |  |  | Bednění základových zdí rovné oboustranné za každou stranu zřízení
VV |  |  |  | "``ŽB ŠACHTA - NOVÁ" (6.80+6.00)*2*3.10 = 79,360 [A] (6.00+5.20)*2*3.10 = 69,440 [B] (1.80+1.60)*2*0.35 = 2,380 [C] (1.00+0.80)*2*0.35 = 1,260 [D] "``ZASLEPENÍ KANÁLU" (2.50*1.10)*2 = 5,500 [E] "Celkem: "79.36+69.44+2.38+1.26+5.5 = 157,940 [F]
TS
P | 21 | 279351122 |  | Odstranění oboustranného bednění základových zdí | M2 | 157.94 | 0 | 0 |  | 0 | 3
PP |  |  |  | Bednění základových zdí rovné oboustranné za každou stranu odstranění
TS
P | 22 | 279361821 |  | Výztuž základových zdí nosných betonářskou ocelí 10 505 | T | 1.174 | 0 | 0 |  | 0 | 3
PP |  |  |  | Výztuž základových zdí nosných svislých nebo odkloněných od svislice, rovinných nebo oblých, deskových nebo žebrových, včetně výztuže jejich žeber z betonářské oceli 10 505 (R) nebo BSt 500
VV |  |  |  | "``ŽB ŠACHTA - NOVÁ" 1174.20/1000 = 1,174 [A]
TS
P | 23 | 279362021 |  | Výztuž základových zdí nosných svařovanými sítěmi Kari | T | 2.977 | 0 | 0 |  | 0 | 3
PP |  |  |  | Výztuž základových zdí nosných svislých nebo odkloněných od svislice, rovinných nebo oblých, deskových nebo žebrových, včetně výztuže jejich žeber ze svařovaných sítí z drátů typu KARI
VV |  |  |  | "``ŽB ŠACHTA - NOVÁ" (2900.88+14.65+26.07+35.01)/1000 = 2,977 [A]
TS
P | 24 | 28611108 |  | trubka kanalizační PVC-U plnostěnná jednovrstvá s rázovou odolností DN 250x6000mm SN12 | M | 0.8 | 0 | 0 |  | 0 | 3
PP |  |  |  | trubka kanalizační PVC-U plnostěnná jednovrstvá s rázovou odolností DN 250x6000mm SN12
VV |  |  |  | 0.40*2 = 0,800 [A]
TS
P | 25 | 28611237 |  | trubka kanalizační PVC-U plnostěnná jednovrstvá s rázovou odolností DN 710x3000mm SN12 | M | 1.05 | 0 | 0 |  | 0 | 3
PP |  |  |  | trubka kanalizační PVC-U plnostěnná jednovrstvá s rázovou odolností DN 710x3000mm SN12
VV |  |  |  | 0.40*2 = 0,800 [A] 0.25 = 0,250 [B] "Celkem: "0.8+0.25 = 1,050 [C]
TS
P | 26 | 28614225 |  | trubka kanalizační PP plnostěnná jednovrstvá DN 800x6000mm SN10 | M | 1.05 | 0 | 0 |  | 0 | 3
PP |  |  |  | trubka kanalizační PP plnostěnná jednovrstvá DN 800x6000mm SN10
VV |  |  |  | 0.40*2 = 0,800 [A] 0.25 = 0,250 [B] "Celkem: "0.8+0.25 = 1,050 [C]
TS
SD |  | 5 |  | Komunikace pozemní |  |  |  | 0
P | 27 | 584121108 |  | Osazení silničních dílců z ŽB do lože z kameniva těženého tl 40 mm plochy do 15 m2 | M2 | 3.24 | 0 | 0 |  | 0 | 3
PP |  |  |  | Osazení silničních dílců ze železového betonu s podkladem z kameniva těženého do tl. 40 mm jakéhokoliv druhu a velikosti, na plochu jednotlivě do 15 m2
VV |  |  |  | "``ŽB ŠACHTA - NOVÁ" 0.60*1.80*3 = 3,240 [A]
TS
P | 28 | 59381135 |  | panel 0,60x1,80x0,15m | KUS | 3 | 0 | 0 |  | 0 | 3
PP |  |  |  | panel silniční 2,00x1,00x0,15m
TS
SD |  | 6 |  | Úpravy povrchů, podlahy a osazování výplní |  |  |  | 0
P | 29 | 631311214 |  | Mazanina tl přes 50 do 80 mm z betonu prostého se zvýšenými nároky na prostředí tř. C 25/30 | M3 | 6.97 | 0 | 0 |  | 0 | 3
PP |  |  |  | Mazanina z betonu prostého se zvýšenými nároky na prostředí tl. přes 50 do 80 mm tř. C 25/30
VV |  |  |  | "``ŽB ŠACHTA - NOVÁ" 6.80*6.00*0.03 = 1,224 [A] 6.80*6.00*0.07 = 2,856 [B] 6.00*5.50*0.08 = 2,640 [C] "``ZASLEPENÍ KANÁLU" 2.50*1.00*0.03 = 0,075 [D] 2.50*1.00*0.07 = 0,175 [E] "Celkem: "1.224+2.856+2.64+0.075+0.175 = 6,970 [F]
TS
SD |  | 711 |  | Izolace proti vodě, vlhkosti a plynům |  |  |  | 0
P | 30 | 11163150 |  | lak penetrační asfaltový | T | 0.012 | 0 | 0 |  | 0 | 3
PP |  |  |  | lak penetrační asfaltový
TS |  |  |  | Spotřeba 0,3-0,4kg/m2 Spotřeba 0,3-0,4kg/m2
P | 31 | 24551051 |  | stěrka hydroizolační cementová kapilárně aktivní s dodatečnou krystalizací do spodní stavby s odolností proti ropným látkám | KG | 385.56 | 0 | 0 |  | 0 | 3
PP |  |  |  | stěrka hydroizolační cementová kapilárně aktivní s dodatečnou krystalizací do spodní stavby s odolností proti ropným látkám
TS
P | 32 | 28322091 |  | fólie hydroizolační proti zemní vlhkosti nad úrovní terénu mPVC (typ A) tl 0,8mm | M2 | 74.207 | 0 | 0 |  | 0 | 3
PP |  |  |  | fólie hydroizolační proti zemní vlhkosti nad úrovní terénu mPVC (typ A) tl 0,8mm
TS
P | 33 | 62832001 |  | pás asfaltový natavitelný oxidovaný s vložkou ze skleněné rohože typu V60 s jemnozrnným minerálním posypem tl 3,5mm | M2 | 47.552 | 0 | 0 |  | 0 | 3
PP |  |  |  | pás asfaltový natavitelný oxidovaný s vložkou ze skleněné rohože typu V60 s jemnozrnným minerálním posypem tl 3,5mm
TS
P | 34 | 69311315 |  | textilie netkaná HPPE 150g/m2 | M2 | 66.854 | 0 | 0 |  | 0 | 3
PP |  |  |  | textilie netkaná HPPE 150g/m2
TS
P | 35 | 69311315 | 1 | textilie netkaná HPPE 150g/m2 | M2 | 66.854 | 0 | 0 |  | 0 | 3
PP |  |  |  | textilie netkaná HPPE 150g/m2
TS
P | 36 | 711111001 |  | Provedení izolace proti zemní vlhkosti vodorovné za studena nátěrem penetračním | M2 | 40.8 | 0 | 0 |  | 0 | 3
PP |  |  |  | Provedení izolace proti zemní vlhkosti natěradly a tmely za studena na ploše vodorovné V jednonásobným nátěrem penetračním
VV |  |  |  | "``ŽB ŠACHTA - NOVÁ" 6.80*6.00 = 40,800 [A]
TS
P | 37 | 711112053 |  | Provedení izolace proti zemní vlhkosti svislé za studena 2x nátěr krystalickou hydroizolací | M2 | 128.52 | 0 | 0 |  | 0 | 3
PP |  |  |  | Provedení izolace proti zemní vlhkosti natěradly a tmely za studena na ploše svislé S dvojnásobným nátěrem krystalickou hydroizolací
VV |  |  |  | "``ŽB ŠACHTA - NOVÁ" (6.80+6.00)*2*4.90 = 125,440 [A] "``ZASLEPENÍ KANÁLU" 2.80*1.10 = 3,080 [B] "Celkem: "125.44+3.08 = 128,520 [C]
TS
P | 38 | 711141559 |  | Provedení izolace proti zemní vlhkosti pásy přitavením vodorovné NAIP | M2 | 40.8 | 0 | 0 |  | 0 | 3
PP |  |  |  | Provedení izolace proti zemní vlhkosti pásy přitavením NAIP na ploše vodorovné V
VV |  |  |  | "``ŽB ŠACHTA - NOVÁ" 6.80*6.00 = 40,800 [A]
TS
P | 39 | 711161212 |  | Izolace proti zemní vlhkosti nopovou fólií svislá, výška nopu 8,0 mm, tl do 0,6 mm | M2 | 128.52 | 0 | 0 |  | 0 | 3
PP |  |  |  | Izolace proti zemní vlhkosti a beztlakové vodě nopovými fóliemi na ploše svislé S vrstva ochranná, odvětrávací a drenážní výška nopu 8,0 mm, tl. fólie do 0,6 mm
VV |  |  |  | "``ŽB ŠACHTA - NOVÁ" (6.80+6.00)*2*4.90 = 125,440 [A] "``ZASLEPENÍ KANÁLU" 2.80*1.10 = 3,080 [B] "Celkem: "125.44+3.08 = 128,520 [C]
TS
P | 40 | 711461104 |  | Provedení izolace proti tlakové vodě vodorovné fólií natavenou do asfaltového podkladu | M2 | 63.67 | 0 | 0 |  | 0 | 3
PP |  |  |  | Provedení izolace proti povrchové a podpovrchové tlakové vodě fóliemi na ploše vodorovné V položenou do asfaltového podkladu natavením
VV |  |  |  | "``ŽB ŠACHTA - NOVÁ" 6.80*6.00 = 40,800 [A] (6.80+6.00)*2*0.70 = 17,920 [B] "``ZASLEPENÍ KANÁLU" 2.50*1.00 = 2,500 [C] (2.50+1.00)*0.70 = 2,450 [D] "Celkem: "40.8+17.92+2.5+2.45 = 63,670 [E]
TS
P | 41 | 711491171 |  | Provedení doplňků izolace proti vodě na vodorovné ploše z textilií vrstva podkladní | M2 | 63.67 | 0 | 0 |  | 0 | 3
PP |  |  |  | Provedení doplňků izolace proti vodě textilií na ploše vodorovné V vrstva podkladní
VV |  |  |  | "``ŽB ŠACHTA - NOVÁ" 6.80*6.00 = 40,800 [A] (6.80+6.00)*2*0.70 = 17,920 [B] "``ZASLEPENÍ KANÁLU" 2.50*1.00 = 2,500 [C] (2.50+1.00)*0.70 = 2,450 [D] "Celkem: "40.8+17.92+2.5+2.45 = 63,670 [E]
TS
P | 42 | 711491172 |  | Provedení doplňků izolace proti vodě na vodorovné ploše z textilií vrstva ochranná | M2 | 63.67 | 0 | 0 |  | 0 | 3
PP |  |  |  | Provedení doplňků izolace proti vodě textilií na ploše vodorovné V vrstva ochranná
VV |  |  |  | "``ŽB ŠACHTA - NOVÁ" 6.80*6.00 = 40,800 [A] (6.80+6.00)*2*0.70 = 17,920 [B] "``ZASLEPENÍ KANÁLU" 2.50*1.00 = 2,500 [C] (2.50+1.00)*0.70 = 2,450 [D] "Celkem: "40.8+17.92+2.5+2.45 = 63,670 [E]
TS
SD |  | 767 |  | Konstrukce zámečnické |  |  |  | 0
P | 43 | 13611220 |  | plech ocelový hladký jakost S235JR tl 6mm tabule | T | 0.043 | 0 | 0 |  | 0 | 3
PP |  |  |  | plech ocelový hladký jakost S235JR tl 6mm tabule
VV |  |  |  | 43.200/1000 = 0,043 [A]
TS |  |  |  | Hmotnost 47,1 kg/m2 Hmotnost 47,1 kg/m2
P | 44 | 767-01 |  | žebřík ocelový pozinkovaný dl. 3,20m | KUS | 4 | 0 | 0 |  | 0 | 3
PP |  |  |  | žebřík ocelový pozinkovaný dl. 3,20m
VV |  |  |  | "``ŽB ŠACHTA - NOVÁ" 4 = 4,000 [A]
TS
P | 45 | 767-02 |  | pracna 5/50/200 | KUS | 10 | 0 | 0 |  | 0 | 3
PP |  |  |  | pracna 5/50/200
TS
P | 46 | 767831022 |  | Montáž vnitřních kovových žebříků přímých kotvených do betonu | M | 12.8 | 0 | 0 |  | 0 | 3
PP |  |  |  | Montáž vnitřních kovových žebříků přímých, ukotvených do betonu
VV |  |  |  | "``ŽB ŠACHTA - NOVÁ" 3.20*4 = 12,800 [A]
TS
P | 47 | 767833802 |  | Demontáž vnitřních kovových žebříků přímých dl přes 2 do 5 m kotvených do zdiva | KUS | 4 | 0 | 0 |  | 0 | 3
PP |  |  |  | Demontáž vnitřních kovových žebříků přímých délky přes 2 do 5 m
VV |  |  |  | "``STÁVAJÍCÍ ŠACHTA" 4 = 4,000 [A]
TS
P | 48 | 767995114 |  | Montáž atypických zámečnických konstrukcí hmotnosti přes 20 do 50 kg | KG | 43.2 | 0 | 0 |  | 0 | 3
PP |  |  |  | Montáž ostatních atypických zámečnických konstrukcí hmotnosti přes 20 do 50 kg
VV |  |  |  | "``ŽB ŠACHTA - NOVÁ" 1.80*0.50*48.00 = 43,200 [A]
TS
SD |  | 8 |  | Vedení trubní dálková a přípojná |  |  |  | 0
P | 49 | 28661934 |  | poklop vodotěsný itinový - 12,5t, tř. B 125, vel. 600x600, vč. rámu, těsnění a klíče | KUS | 1 | 0 | 0 |  | 0 | 3
PP |  |  |  | poklop šachtový litinový DN 600 pro třídu zatížení B125
VV |  |  |  | "``ŽB ŠACHTA - NOVÁ" 1 = 1,000 [A]
TS
P | 50 | 286619341 |  | poklop vodotěsný itinový - 12,5t, tř. B 125, vel. 900x600, vč. rámu, těsnění a klíče | KUS | 4 | 0 | 0 |  | 0 | 3
PP |  |  |  | poklop šachtový litinový DN 600 pro třídu zatížení B125
VV |  |  |  | "``ŽB ŠACHTA - NOVÁ" 4 = 4,000 [A]
TS
P | 51 | 899102211 |  | Demontáž poklopů litinových nebo ocelových včetně rámů hmotnosti přes 50 do 100 kg | KUS | 5 | 0 | 0 |  | 0 | 3
PP |  |  |  | Demontáž poklopů litinových a ocelových včetně rámů, hmotnosti jednotlivě přes 50 do 100 Kg
VV |  |  |  | "``STÁVAJÍCÍ ŠACHTA" 5 = 5,000 [A]
TS
P | 52 | 899103112 |  | Osazení poklopů litinových, ocelových nebo železobetonových včetně rámů pro třídu zatížení B125, C250 | KUS | 5 | 0 | 0 |  | 0 | 3
PP |  |  |  | Osazení poklopů šachtových litinových, ocelových nebo železobetonových včetně rámů pro třídu zatížení B125, C250
TS
SD |  | 9 |  | Ostatní konstrukce a práce, bourání |  |  |  | 0
P | 53 | 953334315 |  | Kombinovaný těsnící PVC pás s bobtnavým profilem do pracovních spar betonových kcí š 150 mm | M | 100 | 0 | 0 |  | 0 | 3
PP |  |  |  | Kombinovaný těsnící pás do pracovních spar betonových konstrukcí PVC pás s bobtnavým kruhovým profilem šířky 150 mm
VV |  |  |  | "``ŽB ŠACHTA - NOVÁ" 100.00 = 100,000 [A]
TS
P | 54 | 961055111 |  | Bourání základů ze ŽB | M3 | 259.59 | 0 | 0 |  | 0 | 3
PP |  |  |  | Bourání základů z betonu železového
VV |  |  |  | "``STÁVAJÍCÍ ŠACHTA" 6.80*6.00*3.30-6.00*5.20*2.40 = 59,760 [A] "``ŽB KANÁL" 2.80*1.50*75.00-2.50*1.10*75.00 = 108,750 [B] "``PEVNÝ BOD POD ŽB KANÁLEM" 6.60*4.60*3.00 = 91,080 [C] "Celkem: "59.76+108.75+91.08 = 259,590 [D]
TS
SD |  | 995 |  | Poplatky za skládku |  |  |  | 0
P | 55 | R015140 | 906 | NEOCEŇOVAT - POPLATKY ZA LIKVIDACI ODPADŮ NEKONTAMINOVANÝCH - 17 01 01 BETON Z DEMOLIC OBJEKTŮ, ZÁKLADŮ TV APOD. VČ. DOPRAVY NA SKLÁDKU A MANIPULACE (PROSTÝ A ARMOVANÝ BETON | T | 623.016 | 0 | 0 |  | 0 | 3
PP |  |  |  | Evidenční položka
TS |  |  |  | 1. Položka obsahuje: - veškeré poplatky provozovateli skládky, recyklační linky nebo jiného zařízení na zpracování nebo likvidaci odpadů související s převzetím, uložením, zpracováním nebo likvidací odpadu - náklady spojené s dopravou odpadu z místa stavby na místo převzetí provozovatelem skládky, recyklační linky nebo jiného zařízení na zpracování a likvidaci odpadů, veškerou manipulaci s odpadem 2. Způsob měření: Tunou se rozumí hmotnost odpadu vytříděného v souladu se zákonem č. 541/2020 Sb., o nakládání s odpady, v platném znění.
P | 56 | R015790 | 964 | NEOCEŇOVAT - POPLATKY ZA LIKVIDACI ODPADŮ - 17 04 05 ŽELEZO A OCEL VČ. DOPRAVY NA SKLÁDKU A MANIPULACE | T | 0.7 | 0 | 0 |  | 0 | 3
PP |  |  |  | Evidenční položka
TS |  |  |  | 1. Položka obsahuje: - veškeré poplatky provozovateli skládky, recyklační linky nebo jiného zařízení na zpracování nebo likvidaci odpadů související s převzetím, uložením, zpracováním nebo likvidací odpadu - náklady spojené s dopravou odpadu z místa stavby na místo převzetí provozovatelem skládky, recyklační linky nebo jiného zařízení na zpracování a likvidaci odpadů, veškerou manipulaci s odpadem 2. Způsob měření: Tunou se rozumí hmotnost odpadu vytříděného v souladu se zákonem č. 541/2020 Sb., o nakládání s odpady, v platném znění.

## D.2.1.6SO 36-34-02SO 36-34-02.0
EstiCon |  |  |  | Firma: | [6 empty] | 3
Soupis prací objektu
S | Stavba: | 23053233IZM00 |  | Modernizace trať. úseku HK (mimo) – Týn. nad Orlicí (mimo) INFRASTRUKTURA |  |  | SO 36-34-02.01 | 0 |  | 0 | 2
O | Objekt: | D.2.1.6 |  | Potrubní vedení | [5 empty] | 0.12 | 2
O1 | Objekt: | SO 36-34-02 |  | Úprava horkovodu EOP v km 29,745-29,850 | [5 empty] | 0.21
O2 | Rozpočet: | SO 36-34-02.01 |  | Potrubní část
Typ | Poř. číslo | Kód položky | Varianta | Název Položky | MJ | Množství | Cena |  | Cenová soustava
[7 empty] | Jednotková | Celkem
0 | 1 | 2 | 3 | 4 | 5 | 6 | 7 | 8 | 9
SD |  | 21-M |  | Elektromontáže |  |  |  | 0
P | 1 | 21-M-01 |  | Uzemnění potrubí, D+M | KPL | 1 | 0 | 0 |  | 0 | 3
PP
TS
SD |  | 23-M |  | Montáže potrubí |  |  |  | 0
P | 2 | 14011019 |  | trubka ocelová bezešvá hladká DN 32 | M | 8 | 0 | 0 |  | 0 | 3
PP
TS
P | 3 | 23-100 |  | Montáž uložení potrubí a pevných bodů vč. dopravy materiálu | KPL | 1 | 0 | 0 |  | 0 | 3
PP
TS
P | 4 | 23-M-200 |  | trubkový ohyb DN600, O630x10 mm, P265GH, R=4DN (R=2000mm), délka ohybu 3770 mm, délka náběhu 800 mm | KUS | 16 | 0 | 0 |  | 0 | 3
PP
TS
P | 5 | 23-M-201 |  | ocelové potrubí podélně svařované DN600, O630x10 mm, P265GH | M | 239.42 | 0 | 0 |  | 0 | 3
PP
TS
P | 6 | 23-M-202 |  | klenuté dno ocelové DN 600 | KUS | 6 | 0 | 0 |  | 0 | 3
PP
TS
P | 7 | 23-M-203 |  | Přírubový kulový kohout DN32/PN40, 140°C | KUS | 4 | 0 | 0 |  | 0 | 3
PP
TS
P | 8 | 23-M-204 |  | ocelová příruba krková přivařovací DN32, PN25 | KUS | 4 | 0 | 0 |  | 0 | 3
PP
TS
P | 9 | 23-M-205 |  | trubkový oblouk, typ 3D dle ČSN EN 10253-1, DN32 | KUS | 10 | 0 | 0 |  | 0 | 3
PP
TS
P | 10 | 23-M-206 |  | Sběrač vzduchu zvonový dle ON 132873 | KUS | 2 | 0 | 0 |  | 0 | 3
PP
TS
P | 11 | 230011029 |  | Montáž potrubí trouby ocelové hladké DN 32 | M | 8 | 0 | 0 |  | 0 | 3
PP
TS
P | 12 | 230022029 |  | Montáž trubní díly přivařovací DN 32 | KUS | 14 | 0 | 0 |  | 0 | 3
PP
TS
P | 13 | 230024088 |  | Montáž trubní díly přivařovací DN 150 | KUS | 2 | 0 | 0 |  | 0 | 3
PP
TS
P | 14 | 230030001 |  | Montáž trubní díly přírubové hmotnost do 5 kg | KUS | 4 | 0 | 0 |  | 0 | 3
PP
TS
P | 15 | 230083164 |  | Demontáž potrubí do šrotu DN 600 vč. tepelné izolace a oplechování | KUS | 235 | 0 | 0 |  | 0 | 3
PP
VV |  |  |  | 352.00/1.50 = 234,667 [A] "`zaokrouhleno" 235 = 235,000 [B]
TS
P | 16 | 230120041 |  | Čištění potrubí profukováním nebo proplachováním DN 32 | M | 8 | 0 | 0 |  | 0 | 3
PP
TS
P | 17 | 230120055 |  | Čištění potrubí profukováním nebo proplachováním DN 600 | M | 316.82 | 0 | 0 |  | 0 | 3
PP
VV |  |  |  | 230.90 = 230,900 [A] "`ohyby" 25.60+60.32 = 85,920 [B] "Celkem: "A+B = 316,820 [C]
TS
P | 18 | 230170001 |  | Tlakové zkoušky těsnosti potrubí - příprava DN do 40 | SADA | 1 | 0 | 0 |  | 0 | 3
PP
TS
P | 19 | 230170007 |  | Tlakové zkoušky těsnosti potrubí - příprava DN přes 500 do 800 | SADA | 1 | 0 | 0 |  | 0 | 3
PP
TS
P | 20 | 230193112 |  | Montáž trubních dílů přivařovacích teplovodních ve výšce přes 1,9 do 5 m hmotnosti přes 50 kg D přes 630 do 720 mm tloušťka stěny přes 9 do 10 mm | KUS | 22 | 0 | 0 |  | 0 | 3
PP
TS
P | 21 | 230230031 |  | Hlavní tlaková zkouška vzduchem 2,5 MPa DN 50 | M | 8 | 0 | 0 |  | 0 | 3
PP
TS
P | 22 | 230230042 |  | Hlavní tlaková zkouška vzduchem 2,5 MPa DN 600 | M | 316.82 | 0 | 0 |  | 0 | 3
PP
VV |  |  |  | 230.90 = 230,900 [A] "`ohyby" 25.60+60.32 = 85,920 [B] "Celkem: "A+B = 316,820 [C]
TS
P | 23 | 231190032 |  | Montáž potrubí teplovodů z trub ocelových D přes 630 do 720 mm tloušťky stěny přes 9 do 10 mm | M | 239.42 | 0 | 0 |  | 0 | 3
PP
TS
P | 24 | 899711111 |  | Orientační štítek | KUS | 10 | 0 | 0 |  | 0 | 3
PP
VV |  |  |  | "`POTRUBÍ" 4 = 4,000 [A] "`ARMATURY" 6 = 6,000 [B] "Celkem: "A+B = 10,000 [C]
TS
P | 25 | Pol29 |  | K79a, K80 -podpěra kluzná nad sebou / kluzná deska PTFE, DN 600, mat. sk. 1, typ SS vč. izolační vložky pod objímku - ochrana proti bludným proudům | KS | 4 | 0 | 0 |  | 0 | 3
PP
TS
P | 26 | Pol30 |  | O81, O84 - vedení kluzné trojstranné, vedle sebe / kluzná deska PTFE, DN 600, mat. sk. 1, typ SG vč. izolační vložky pod objímku - ochrana proti bludným proudů | KS | 4 | 0 | 0 |  | 0 | 3
PP
TS
P | 27 | Pol31 |  | Uložení K na potrubním mostě / kluzná deska PTFE, DN 600, mat. sk. 1, typ SS vč. izolační vložky pod objímku - ochrana proti bludným proudům | KS | 8 | 0 | 0 |  | 0 | 3
PP
TS
P | 28 | Pol32 |  | Uložení O na potrubním mostě / kluzná deska PTFE, DN 600, mat. sk. 1, typ SL vč. izolační vložky pod objímku - ochrana proti bludným proudům | KS | 8 | 0 | 0 |  | 0 | 3
PP
TS
P | 29 | Pol33 |  | K84, K85, K85a, K85b - kluzné, vedle sebe / kluzná deska PTFE, DN 600, mat. sk. 1, typ SS vč. izolační vložky pod objímku - ochrana proti bludným proudům | KS | 8 | 0 | 0 |  | 0 | 3
PP
TS
P | 30 | Pol34 |  | PB83 - Pevný bod na potrubním mostě, DN 600, mat. sk. 1, typ FP vč. izolační vložky pod objímku - ochrana proti bludným proudům | KS | 2 | 0 | 0 |  | 0 | 3
PP
TS
SD |  | 713 |  | Izolace tepelné |  |  |  | 0
P | 31 | 713-10 |  | Tepelná izolace potrubí DN600 O630 mm, z minerální plsti tloušťky 220 mm, tepelná vodivost max. ??0,045 W/m.K, objemová hmotnost 60 kg/m3 | M | 181 | 0 | 0 |  | 0 | 3
PP
TS
P | 32 | 713-11 |  | Tepelná izolace potrubí DN600 O630 mm, z minerální plsti tloušťky 160 mm, tepelná vodivost max. ??0,045 W/m.K, objemová hmotnost 60 kg/m3 | M | 181 | 0 | 0 |  | 0 | 3
PP
TS
P | 33 | 713-12 |  | Snímatelné tepelně-izolační pouzdro armatur s vnějším oplechováním DN32 | KUS | 4 | 0 | 0 |  | 0 | 3
PP
TS
P | 34 | 713-13 |  | oboustranně pozinkovaným plechem tl. 0,6 mm, vnější barevný nátěr RAL6011 | M2 | 1538 | 0 | 0 |  | 0 | 3
PP
TS
P | 35 | 713463222 |  | Montáž izolace tepelné potrubí potrubními pouzdry s Al fólií staženými drátem 1x D přes 100 mm | M | 362 | 0 | 0 |  | 0 | 3
PP
TS
P | 36 | 713471212 |  | Montáž tepelné izolace armatur snímatelnými pouzdry na suchý zip | KUS | 4 | 0 | 0 |  | 0 | 3
PP
TS
P | 37 | 713491221 |  | Montáž tepelné izolace oplechování snímatelné potrubí vnějšího obvodu přes 500 mm | M2 | 1538 | 0 | 0 |  | 0 | 3
PP
VV |  |  |  | 1538.00 = 1538,000 [A]
TS
SD |  | 767 |  | Konstrukce zámečnické |  |  |  | 0
P | 38 | 767871810 |  | Demontáž podpěrných konstrukcí | KG | 6779 | 0 | 0 |  | 0 | 3
PP
VV |  |  |  | "`styojany potrubních uložení kluznýcha pevných bodů" 4579.00 = 4579,000 [A] "`ocelové konstrukce" 2200.00 = 2200,000 [B] "Celkem: "A+B = 6779,000 [C]
TS
SD |  | 783 |  | Dokončovací práce - nátěry |  |  |  | 0
P | 39 | 783601795 |  | Odmaštění vodou ředitelným odmašťovačem potrubí | M2 | 766 | 0 | 0 |  | 0 | 3
PP
TS
P | 40 | 783634691 |  | Nátěr potrubí fenolický epoxidový základní 150 µm Hempadur 85671 | M2 | 766 | 0 | 0 |  | 0 | 3
PP
TS
P | 41 | 783637691 |  | Nátěr potrubí fenolický epoxidový vrchní 150 µm Hempadur 85671 | M2 | 766 | 0 | 0 |  | 0 | 3
PP
TS
SD |  | 995 |  | Poplatky za skládku |  |  |  | 0
P | 42 | R015420 | 933 | NEOCEŇOVAT - POPLATKY ZA LIKVIDACI ODPADŮ NEKONTAMINOVANÝCH - 17 06 04 ZBYTKY IZOLAČNÍCH MATERIÁLŮ VČ. DOPRAVY NA SKLÁDKU A MANIPULACE | T | 12.41 | 0 | 0 |  | 0 | 3
PP |  |  |  | Evidenční položka
TS |  |  |  | 1. Položka obsahuje: - veškeré poplatky provozovateli skládky, recyklační linky nebo jiného zařízení na zpracování nebo likvidaci odpadů související s převzetím, uložením, zpracováním nebo likvidací odpadu - náklady spojené s dopravou odpadu z místa stavby na místo převzetí provozovatelem skládky, recyklační linky nebo jiného zařízení na zpracování a likvidaci odpadů, veškerou manipulaci s odpadem 2. Způsob měření: Tunou se rozumí hmotnost odpadu vytříděného v souladu se zákonem č. 541/2020 Sb., o nakládání s odpady, v platném znění. 1. Položka obsahuje: - veškeré poplatky provozovateli skládky, recyklační linky nebo jiného zařízení na zpracování nebo likvidaci odpadů související s převzetím, uložením, zpracováním nebo likvidací odpadu - náklady spojené s dopravou odpadu z místa stavby na místo převzetí provozovatelem skládky, recyklační linky nebo jiného zařízení na zpracování a likvidaci odpadů, veškerou manipulaci s odpadem 2. Způsob měření: Tunou se rozumí hmotnost odpadu vytříděného v souladu se zákonem č. 541/2020 Sb., o nakládání s odpady, v platném znění.
P | 43 | R015790 | 964 | NEOCEŇOVAT - POPLATKY ZA LIKVIDACI ODPADŮ - 17 04 05 ŽELEZO A OCEL VČ. DOPRAVY NA SKLÁDKU A MANIPULACE | T | 60.676 | 0 | 0 |  | 0 | 3
PP |  |  |  | Evidenční položka
TS |  |  |  | 1. Položka obsahuje: - veškeré poplatky provozovateli skládky, recyklační linky nebo jiného zařízení na zpracování nebo likvidaci odpadů související s převzetím, uložením, zpracováním nebo likvidací odpadu - náklady spojené s dopravou odpadu z místa stavby na místo převzetí provozovatelem skládky, recyklační linky nebo jiného zařízení na zpracování a likvidaci odpadů, veškerou manipulaci s odpadem 2. Způsob měření: Tunou se rozumí hmotnost odpadu vytříděného v souladu se zákonem č. 541/2020 Sb., o nakládání s odpady, v platném znění. 1. Položka obsahuje: - veškeré poplatky provozovateli skládky, recyklační linky nebo jiného zařízení na zpracování nebo likvidaci odpadů související s převzetím, uložením, zpracováním nebo likvidací odpadu - náklady spojené s dopravou odpadu z místa stavby na místo převzetí provozovatelem skládky, recyklační linky nebo jiného zařízení na zpracování a likvidaci odpadů, veškerou manipulaci s odpadem 2. Způsob měření: Tunou se rozumí hmotnost odpadu vytříděného v souladu se zákonem č. 541/2020 Sb., o nakládání s odpady, v platném znění.

## D.2.1.6SO 36-34-02SO 36-34-02~1
EstiCon |  |  |  | Firma: | [6 empty] | 3
Soupis prací objektu
S | Stavba: | 23053233IZM00 |  | Modernizace trať. úseku HK (mimo) – Týn. nad Orlicí (mimo) INFRASTRUKTURA |  |  | SO 36-34-02.02 | 0 |  | 0 | 2
O | Objekt: | D.2.1.6 |  | Potrubní vedení | [5 empty] | 0.12 | 2
O1 | Objekt: | SO 36-34-02 |  | Úprava horkovodu EOP v km 29,745-29,850 | [5 empty] | 0.21
O2 | Rozpočet: | SO 36-34-02.02 |  | Stavební část
Typ | Poř. číslo | Kód položky | Varianta | Název Položky | MJ | Množství | Cena |  | Cenová soustava
[7 empty] | Jednotková | Celkem
0 | 1 | 2 | 3 | 4 | 5 | 6 | 7 | 8 | 9
SD |  | 1 |  | Zemní práce |  |  |  | 0
P | 1 | 131251104 |  | Hloubení jam nezapažených v hornině třídy těžitelnosti I skupiny 3 objem do 500 m3 strojně | M3 | 107.25 | 0 | 0 |  | 0 | 3
PP
VV |  |  |  | "`PATKA 79a, 85a, 85b" ((3.00+2.00)/2*(4.50+3.50)/2)*1.10*3 = 33,000 [A] "`PATKA 80, 81, 84, 84a, 85" ((3.50+2.50)/2*(5.00+4.00)/2)*1.10*5 = 74,250 [B] "Celkem: "A+B = 107,250 [C]
TS
P | 2 | 174151101 |  | Zásyp jam, šachet rýh nebo kolem objektů sypaninou se zhutněním | M3 | 63.575 | 0 | 0 |  | 0 | 3
PP
VV |  |  |  | "`PATKA 79a, 85a, 85b" ((3.00+2.00)/2*(4.50+3.50)/2)*1.10*3 = 33,000 [A] "`PATKA 80, 81, 84, 84a, 85" ((3.50+2.50)/2*(5.00+4.00)/2)*1.10*5 = 74,250 [B] "`odečet patek" -2.50*1.00*0.85*2 = -4,250 [C] -2.50*1.20*0.85 = -2,550 [D] -3.00*1.50*0.85*5 = -19,125 [E] "`odečet podkladních kcí" -10.65 = -10,650 [F] -7.10 = -7,100 [G] "Celkem: "A+B+C+D+E+F+G = 63,575 [H]
TS
SD |  | 2 |  | Zakládání |  |  |  | 0
P | 3 | 271542211 |  | Podsyp pod základové konstrukce se zhutněním ze štěrkodrtě | M3 | 10.65 | 0 | 0 |  | 0 | 3
PP
VV |  |  |  | "`PATKA 79a, 85a, 85b" 2.00*3.50*0.15*3 = 3,150 [A] "`PATKA 80, 81, 84, 84a, 85" 2.50*4.00*0.15*5 = 7,500 [B] "Celkem: "A+B = 10,650 [C]
TS
P | 4 | 273313711 |  | Základové desky z betonu tř. C 20/25 XC2 | M3 | 7.1 | 0 | 0 |  | 0 | 3
PP
VV |  |  |  | "`PATKA 79a, 85a, 85b" 2.00*3.50*0.10*3 = 2,100 [A] "`PATKA 80, 81, 84, 84a, 85" 2.50*4.00*0.10*5 = 5,000 [B] "Celkem: "A+B = 7,100 [C]
TS
P | 5 | 275321511 |  | Základové patky ze ŽB bez zvýšených nároků na prostředí tř. C 25/30 XC2 | M3 | 40.786 | 0 | 0 |  | 0 | 3
PP
VV |  |  |  | "`PATKA 79a" 2.50*1.20*1.425 = 4,275 [A] "`PATKA 85a" 2.50*1.00*1.285 = 3,213 [B] "`PATKA 85b" 2.50*1.00*1.375 = 3,438 [C] "`PATKA 80" 3.00*1.50*1.355 = 6,098 [D] "`PATKA 81" 3.00*1.50*1.305 = 5,873 [E] "`PATKA 84" 3.00*1.50*1.355 = 6,098 [F] "`PATKA 84a" 3.00*1.50*1.415 = 6,368 [G] "`PATKA 85" 3.00*1.50*1.205 = 5,423 [H] "Celkem: "A+B+C+D+E+F+G+H = 40,786 [I]
TS
P | 6 | 275351121 |  | Zřízení bednění základových patek | M2 | 88.88 | 0 | 0 |  | 0 | 3
PP
VV |  |  |  | "`PATKA 79a" (2.50+1.20)*2*1.425 = 10,545 [A] "`PATKA 85a" (2.50+1.00)*2*1.285 = 8,995 [B] "`PATKA 85b" (2.50+1.00)*2*1.375 = 9,625 [C] "`PATKA 80" (3.00+1.50)*2*1.355 = 12,195 [D] "`PATKA 81" (3.00+1.50)*2*1.305 = 11,745 [E] "`PATKA 84" (3.00+1.50)*2*1.355 = 12,195 [F] "`PATKA 84a" (3.00+1.50)*2*1.415 = 12,735 [G] "`PATKA 85" (3.00+1.50)*2*1.205 = 10,845 [H] "Celkem: "A+B+C+D+E+F+G+H = 88,880 [I]
TS
P | 7 | 275351122 |  | Odstranění bednění základových patek | M2 | 88.88 | 0 | 0 |  | 0 | 3
PP
TS
P | 8 | 275361821 |  | Výztuž základových patek betonářskou ocelí 10 505 (R) | T | 0.141 | 0 | 0 |  | 0 | 3
PP
VV |  |  |  | 140.76/1000 = 0,141 [A]
TS
P | 9 | 275362021 |  | Výztuž základových patek svařovanými sítěmi Kari | T | 0.744 | 0 | 0 |  | 0 | 3
PP
VV |  |  |  | 744.14/1000 = 0,744 [A]
TS
SD |  | 9 |  | Ostatní konstrukce a práce, bourání |  |  |  | 0
P | 10 | 961055111 |  | Bourání základů ze ŽB | M3 | 40.832 | 0 | 0 |  | 0 | 3
PP
VV |  |  |  | "`STÁVAJÍCÍ PATKY" 2.50*0.80*1.60 = 3,200 [A] 2.40*1.20*1.60*4 = 18,432 [B] 3.00*2.00*1.60*2 = 19,200 [C] "Celkem: "A+B+C = 40,832 [D]
TS
SD |  | 995 |  | Poplatky za skládku |  |  |  | 0
P | 11 | R015111 | 901 | NEOCEŇOVAT - POPLATKY ZA LIKVIDACI ODPADŮ NEKONTAMINOVANÝCH - 17 05 04 VYTĚŽENÉ ZEMINY A HORNINY - I. TŘÍDA TĚŽITELNOSTI VČ. DOPRAVY NA SKLÁDKU A MANIPULACE | T | 78.615 | 0 | 0 |  | 0 | 3
PP |  |  |  | Evidenční položka
VV |  |  |  | "`patky" (2.50*1.00*0.85*2)*1.80 = 7,650 [A] (2.50*1.20*0.85)*1.80 = 4,590 [B] (3.00*1.50*0.85*5)*1.80 = 34,425 [C] "`podkladní kce" 10.65*1.80 = 19,170 [D] 7.10*1.80 = 12,780 [E] "Celkem: "A+B+C+D+E = 78,615 [F]
TS |  |  |  | 1. Položka obsahuje: - veškeré poplatky provozovateli skládky, recyklační linky nebo jiného zařízení na zpracování nebo likvidaci odpadů související s převzetím, uložením, zpracováním nebo likvidací odpadu - náklady spojené s dopravou odpadu z místa stavby na místo převzetí provozovatelem skládky, recyklační linky nebo jiného zařízení na zpracování a likvidaci odpadů, veškerou manipulaci s odpadem 2. Způsob měření: Tunou se rozumí hmotnost odpadu vytříděného v souladu se zákonem č. 541/2020 Sb., o nakládání s odpady, v platném znění. 1. Položka obsahuje: - veškeré poplatky provozovateli skládky, recyklační linky nebo jiného zařízení na zpracování nebo likvidaci odpadů související s převzetím, uložením, zpracováním nebo likvidací odpadu - náklady spojené s dopravou odpadu z místa stavby na místo převzetí provozovatelem skládky, recyklační linky nebo jiného zařízení na zpracování a likvidaci odpadů, veškerou manipulaci s odpadem 2. Způsob měření: Tunou se rozumí hmotnost odpadu vytříděného v souladu se zákonem č. 541/2020 Sb., o nakládání s odpady, v platném znění.
P | 12 | R015140 | 906 | NEOCEŇOVAT - POPLATKY ZA LIKVIDACI ODPADŮ NEKONTAMINOVANÝCH - 17 01 01 BETON Z DEMOLIC OBJEKTŮ, ZÁKLADŮ TV APOD. VČ. DOPRAVY NA SKLÁDKU A MANIPULACE (PROSTÝ A ARMOVANÝ BETON | T | 97.997 | 0 | 0 |  | 0 | 3
PP |  |  |  | Evidenční položka
TS |  |  |  | 1. Položka obsahuje: - veškeré poplatky provozovateli skládky, recyklační linky nebo jiného zařízení na zpracování nebo likvidaci odpadů související s převzetím, uložením, zpracováním nebo likvidací odpadu - náklady spojené s dopravou odpadu z místa stavby na místo převzetí provozovatelem skládky, recyklační linky nebo jiného zařízení na zpracování a likvidaci odpadů, veškerou manipulaci s odpadem 2. Způsob měření: Tunou se rozumí hmotnost odpadu vytříděného v souladu se zákonem č. 541/2020 Sb., o nakládání s odpady, v platném znění. 1. Položka obsahuje: - veškeré poplatky provozovateli skládky, recyklační linky nebo jiného zařízení na zpracování nebo likvidaci odpadů související s převzetím, uložením, zpracováním nebo likvidací odpadu - náklady spojené s dopravou odpadu z místa stavby na místo převzetí provozovatelem skládky, recyklační linky nebo jiného zařízení na zpracování a likvidaci odpadů, veškerou manipulaci s odpadem 2. Způsob měření: Tunou se rozumí hmotnost odpadu vytříděného v souladu se zákonem č. 541/2020 Sb., o nakládání s odpady, v platném znění.

## D.2.1.6SO 36-34-02SO 36-34-02~2
EstiCon |  |  |  | Firma: | [6 empty] | 3
Soupis prací objektu
S | Stavba: | 23053233IZM00 |  | Modernizace trať. úseku HK (mimo) – Týn. nad Orlicí (mimo) INFRASTRUKTURA |  |  | SO 36-34-02.03 | 0 |  | 0 | 2
O | Objekt: | D.2.1.6 |  | Potrubní vedení | [5 empty] | 0.12 | 2
O1 | Objekt: | SO 36-34-02 |  | Úprava horkovodu EOP v km 29,745-29,850 | [5 empty] | 0.21
O2 | Rozpočet: | SO 36-34-02.03 |  | Ocelové konstrukce
Typ | Poř. číslo | Kód položky | Varianta | Název Položky | MJ | Množství | Cena |  | Cenová soustava
[7 empty] | Jednotková | Celkem
0 | 1 | 2 | 3 | 4 | 5 | 6 | 7 | 8 | 9
SD |  | 789 |  | Povrchové úpravy ocelových konstrukcí a technologických zařízení |  |  |  | 0
P | 1 | 789123220 |  | Oprášení ocelových konstrukcí | M2 | 92.89 | 0 | 0 |  | 0 | 3
PP
VV |  |  |  | "`Technická zpráva" "`Výkaz materiálu" 92.89 = 92,890 [A]
TS
P | 2 | 789123240 |  | Odmaštění ocelových konstrukcí | M2 | 92.89 | 0 | 0 |  | 0 | 3
PP
TS
P | 3 | 789123270 |  | Odrezivění odrezovačem ocelových konstrukcí | M2 | 92.89 | 0 | 0 |  | 0 | 3
PP
TS
P | 4 | 789327211 |  | Nátěr Hempadur Speed Dry 17500 - 120um DFT | M2 | 92.89 | 0 | 0 |  | 0 | 3
PP
TS
P | 5 | 789327212 |  | Nátěr Hempathane Fast Dry 55750/RAL - 60um DFT | M2 | 92.89 | 0 | 0 |  | 0 | 3
PP
TS
SD |  | 9 |  | Ostatní konstrukce a práce, bourání |  |  |  | 0
P | 6 | 13010014 |  | tyč ocelová kruhová jakost S235 D 16mm | T | 0.045 | 0 | 0 |  | 0 | 3
PP
VV |  |  |  | "`Výkaz materiálu" 45.456/1000 = 0,045 [A]
TS
P | 7 | 13010810 |  | ocel profilová jakost S235 průřez U 50 | T | 0.192 | 0 | 0 |  | 0 | 3
PP
VV |  |  |  | "`Výkaz materiálu" 191.820/1000 = 0,192 [A]
TS
P | 8 | 13010818 |  | ocel profilová jakost S235 průřez U 120 | T | 0.565 | 0 | 0 |  | 0 | 3
PP
VV |  |  |  | "`Výkaz materiálu" 565.295/1000 = 0,565 [A]
TS
P | 9 | 13010820 |  | ocel profilová jakost S235 průřez U 140 | T | 0.223 | 0 | 0 |  | 0 | 3
PP
VV |  |  |  | "`Výkaz materiálu" 222.916/1000 = 0,223 [A]
TS
P | 10 | 13010822 |  | ocel profilová jakost S235 průřez U 160 | T | 1.164 | 0 | 0 |  | 0 | 3
PP
VV |  |  |  | "`Výkaz materiálu" 1164.313/1000 = 1,164 [A]
TS
P | 11 | 13611220 |  | plech ocelový hladký jakost S235 tl 6mm | T | 0.121 | 0 | 0 |  | 0 | 3
PP
VV |  |  |  | "`Výkaz materiálu" 121.328/1000 = 0,121 [A]
TS
P | 12 | 13611228 |  | plech ocelový hladký jakost S235 tl 10mm | T | 0.222 | 0 | 0 |  | 0 | 3
PP
VV |  |  |  | "`Výkaz materiálu" 222.308/1000 = 0,222 [A]
TS
P | 13 | 13611232 |  | plech ocelový hladký jakost S235 tl 12mm | T | 0.053 | 0 | 0 |  | 0 | 3
PP
VV |  |  |  | "`Výkaz materiálu" 53.052/1000 = 0,053 [A]
TS
P | 14 | 13611248 |  | plech ocelový hladký jakost S235 tl 20mm | T | 0.24 | 0 | 0 |  | 0 | 3
PP
VV |  |  |  | "`Výkaz materiálu" 239.644/1000 = 0,240 [A]
TS
P | 15 | 9-300 |  | Přídavek | T | 0.085 | 0 | 0 |  | 0 | 3
PP
VV |  |  |  | "`Výkaz materiálu" (10.872+10.827+18.169+18.056+17.162+5.287+4.502)/1000 = 0,085 [A]
TS
P | 16 | 953946121 |  | Montáž atypických ocelových kcí hmotnosti přes 0,5 do 1 t z profilů hmotnosti přes 13 do 30 kg/m | T | 2.91 | 0 | 0 |  | 0 | 3
PP
TS
SD |  | OST |  | Ostatní |  |  |  | 0
P | 17 | OST-01 |  | Dílenská dokumentace | KPL | 1 | 0 | 0 |  | 0 | 3
PP
TS

## D.2.1.8SO 32-50-01SO 32-50-01.1
EstiCon |  |  |  | Firma: | [6 empty] | 3
Soupis prací objektu
S | Stavba: | 23053233IZM00 |  | Modernizace trať. úseku HK (mimo) – Týn. nad Orlicí (mimo) INFRASTRUKTURA |  |  | SO 32-50-01.1 | 0 |  | 0 | 2
O | Objekt: | D.2.1.8 |  | Pozemní komunikace | [5 empty] | 0.12 | 2
O1 | Objekt: | SO 32-50-01 |  | Úprava polní cesty, km 46,870 - km 47,620 | [5 empty] | 0.21
O2 | Rozpočet: | SO 32-50-01.1 |  | Úprava polní cesty, km 46,870 - km 47,620 - komunikace
Typ | Poř. číslo | Kód položky | Varianta | Název Položky | MJ | Množství | Cena |  | Cenová soustava
[7 empty] | Jednotková | Celkem
0 | 1 | 2 | 3 | 4 | 5 | 6 | 7 | 8 | 9
SD |  | 0 |  | Všeobecné konstrukce a práce |  |  |  | 0
P | 1 | R015111 | 901 | NEOCEŇOVAT - POPLATKY ZA LIKVIDACI ODPADŮ NEKONTAMINOVANÝCH - 17 05 04 VYTĚŽENÉ ZEMINY A HORNINY - I. TŘÍDA TĚŽITELNOSTI VČ. DOPRAVY NA SKLÁDKU A MANIPULACE | t | 688.622 | 0 | 0 |  | 0 | 3
PP |  |  |  | Evidenční položka
VV |  |  |  | "položka 12110 327,915*2,1 = 688,622 [A] " "Celkem "688,622 = 688,622 [B]
TS |  |  |  | 1. Položka obsahuje: - veškeré poplatky provozovateli skládky, recyklační linky nebo jiného zařízení na zpracování nebo likvidaci odpadů související s převzetím, uložením, zpracováním nebo likvidací odpadu - náklady spojené s dopravou odpadu z místa stavby na místo převzetí provozovatelem skládky, recyklační linky nebo jiného zařízení na zpracování a likvidaci odpadů, veškerou manipulaci s odpadem 2. Způsob měření: Tunou se rozumí hmotnost odpadu vytříděného v souladu se zákonem č. 541/2020 Sb., o nakládání s odpady, v platném znění.
P | 2 | R015112 | 902 | NEOCEŇOVAT - POPLATKY ZA LIKVIDACI ODPADŮ NEKONTAMINOVANÝCH - 17 05 04 VYTĚŽENÉ ZEMINY A HORNINY - II. TŘÍDA TĚŽITELNOSTI VČ. DOPRAVY NA SKLÁDKU A MANIPULACE | t | 2224.887 | 0 | 0 |  | 0 | 3
PP |  |  |  | Evidenční položka
VV |  |  |  | "položka 12283 955,1*2,1 = 2005,710 [A] " "položka 13283 104,37*2,1 = 219,177 [B] " "Celkové množství = 2224,887 " "Celkem "2224,887 = 2224,887 [D]
TS |  |  |  | 1. Položka obsahuje: - veškeré poplatky provozovateli skládky, recyklační linky nebo jiného zařízení na zpracování nebo likvidaci odpadů související s převzetím, uložením, zpracováním nebo likvidací odpadu - náklady spojené s dopravou odpadu z místa stavby na místo převzetí provozovatelem skládky, recyklační linky nebo jiného zařízení na zpracování a likvidaci odpadů, veškerou manipulaci s odpadem 2. Způsob měření: Tunou se rozumí hmotnost odpadu vytříděného v souladu se zákonem č. 541/2020 Sb., o nakládání s odpady, v platném znění.
P | 3 | R015113 | 903 | NEOCEŇOVAT - POPLATKY ZA LIKVIDACI ODPADŮ NEKONTAMINOVANÝCH - 17 05 04 VYTĚŽENÉ ZEMINY A HORNINY - III. TŘÍDA TĚŽITELNOSTI VČ. DOPRAVY NA SKLÁDKU A MANIPULACE | t | 1157.063 | 0 | 0 |  | 0 | 3
PP |  |  |  | Evidenční položka
VV |  |  |  | "položka 11332 462,825*2,5 = 1157,063 [A] " "Celkem "1157,063 = 1157,063 [B]
TS |  |  |  | 1. Položka obsahuje: - veškeré poplatky provozovateli skládky, recyklační linky nebo jiného zařízení na zpracování nebo likvidaci odpadů související s převzetím, uložením, zpracováním nebo likvidací odpadu - náklady spojené s dopravou odpadu z místa stavby na místo převzetí provozovatelem skládky, recyklační linky nebo jiného zařízení na zpracování a likvidaci odpadů, veškerou manipulaci s odpadem 2. Způsob měření: Tunou se rozumí hmotnost odpadu vytříděného v souladu se zákonem č. 541/2020 Sb., o nakládání s odpady, v platném znění.
SD |  | 1 |  | Zemní práce |  |  |  | 0
P | 4 | 11332 |  | ODSTRANĚNÍ PODKLADŮ ZPEVNĚNÝCH PLOCH Z KAMENIVA NESTMELENÉHO | M3 | 462.825 | 0 | 0 |  | 0 | 3
PP |  |  |  | Výměry jsou stanoveny elektronickým odečtem z výkresové dokumentace, výkresy D.2.1.8_ SO325001_2.001 Situační výkres, D.2.1.8_ SO325001_2.002 Vzorové příčné řezy Výměry jsou stanoveny elektronickým odečtem z výkresové dokumentace, výkresy D.2.1.8_ SO325001_2.001 Situační výkres, D.2.1.8_ SO325001_2.002 Vzorové příčné řezy
VV |  |  |  | "tl. 250 mm 1851,3*0,25 = 462,825 [A] " "Celkem "462,825 = 462,825 [B]
TS |  |  |  | Položka zahrnuje: - veškerou manipulaci s vybouranou sutí a s vybouranými hmotami vč. uložení na skládku. Položka nezahrnuje: - poplatek za skládku, který se vykazuje v položce 0141** (s výjimkou malého množství bouraného materiálu, kde je možné poplatek zahrnout do jednotkové ceny bourání – tento fakt musí být uveden v doplňujícím textu k položce).
P | 5 | 12110 |  | SEJMUTÍ ORNICE NEBO LESNÍ PŮDY | M3 | 327.915 | 0 | 0 |  | 0 | 3
PP |  |  |  | Výměry jsou stanoveny elektronickým odečtem z výkresové dokumentace, výkresy D.2.1.8_ SO325001_2.001 Situační výkres, D.2.1.8_ SO325001_2.002 Vzorové příčné řezy
VV |  |  |  | "2186,097*0,15 = 327,915 [A] " "Celkem "327,915 = 327,915 [B]
TS |  |  |  | Položka zahrnuje: - sejmutí ornice bez ohledu na tloušťku vrstvy - její vodorovnou dopravu Položka nezahrnuje: - uložení na trvalou skládku
P | 6 | 12283 |  | ODKOPÁVKY A PROKOPÁVKY OBECNÉ TŘ. II | M3 | 955.1 | 0 | 0 |  | 0 | 3
PP |  |  |  | Výměry jsou stanoveny elektronickým odečtem z výkresové dokumentace, výkresy D.2.1.8_ SO325001_2.001 Situační výkres, D.2.1.8_ SO325001_2.002 Vzorové příčné řezy
VV |  |  |  | "955,1 = 955,100 [A] " "Celkem "955,1 = 955,100 [B]
TS |  |  |  | Položka zahrnuje: - vodorovnou a svislou dopravu, přemístění, přeložení, manipulace s výkopkem - kompletní provedení vykopávky nezapažené i zapažené - ošetření výkopiště po celou dobu práce v něm vč. klimatických opatření - ztížení vykopávek v blízkosti podzemního vedení, konstrukcí a objektů vč. jejich dočasného zajištění - ztížení pod vodou, v okolí výbušnin, ve stísněných prostorech a pod. - příplatek za lepivost - těžení po vrstvách, pásech a po jiných nutných částech (figurách) - čerpání vody vč. čerpacích jímek, potrubí a pohotovostní čerpací soupravy (viz ustanovení k pol. 1151,2) - potřebné snížení hladiny podzemní vody - těžení a rozpojování jednotlivých balvanů - vytahování a nošení výkopku - svahování a přesvah. svahů do konečného tvaru, výměna hornin v podloží a v pláni znehodnocené klimatickými vlivy - ruční vykopávky, odstranění kořenů a napadávek - pažení, vzepření a rozepření vč. přepažování (vyjma pažení záporového a štětových stěn) - úpravu, ochranu a očištění dna, základové spáry, stěn a svahů - zhutnění podloží, případně i svahů vč. svahování - zřízení stupňů v podloží a lavic na svazích, není-li pro tyto práce zřízena samostatná položka - udržování výkopiště a jeho ochrana proti vodě - odvedení nebo obvedení vody v okolí výkopiště a ve výkopišti - třídění výkopku - veškeré pomocné konstrukce umožňující provedení vykopávky (příjezdy, sjezdy, nájezdy, lešení, podpěr. konstr., přemostění, zpevněné plochy, zakrytí a pod.) Položka nezahrnuje: - uložení zeminy (na skládku, do násypu) ani poplatky za skládku, vykazují se v položce č.0141**
P | 7 | 13283 |  | HLOUBENÍ RÝH ŠÍŘ DO 2M PAŽ I NEPAŽ TŘ. II | M3 | 104.37 | 0 | 0 |  | 0 | 3
PP |  |  |  | Výměry jsou stanoveny elektronickým odečtem z výkresové dokumentace, výkresy D.2.1.8_ SO325001_2.001 Situační výkres, D.2.1.8_ SO325001_2.002 Vzorové příčné řezy
VV |  |  |  | "trativod 115,75*0,7*1,2 = 97,230 [A] " "chráničky (5,1+6,8)*0,6*1 = 7,140 [B] " "Celkové množství = 104,370 " "Celkem "104,37 = 104,370 [D]
TS |  |  |  | Položka zahrnuje: - vodorovnou a svislou dopravu, přemístění, přeložení, manipulace s výkopkem - kompletní provedení vykopávky nezapažené i zapažené - ošetření výkopiště po celou dobu práce v něm vč. klimatických opatření - ztížení vykopávek v blízkosti podzemního vedení, konstrukcí a objektů vč. jejich dočasného zajištění - ztížení pod vodou, v okolí výbušnin, ve stísněných prostorech a pod. - příplatek za lepivost - těžení po vrstvách, pásech a po jiných nutných částech (figurách) - čerpání vody vč. čerpacích jímek, potrubí a pohotovostní čerpací soupravy (viz ustanovení k pol. 1151,2) - potřebné snížení hladiny podzemní vody - těžení a rozpojování jednotlivých balvanů - vytahování a nošení výkopku - svahování a přesvah. svahů do konečného tvaru, výměna hornin v podloží a v pláni znehodnocené klimatickými vlivy - ruční vykopávky, odstranění kořenů a napadávek - pažení, vzepření a rozepření vč. přepažování (vyjma pažení záporového a štětových stěn) - úpravu, ochranu a očištění dna, základové spáry, stěn a svahů - odvedení nebo obvedení vody v okolí výkopiště a ve výkopišti - třídění výkopku - veškeré pomocné konstrukce umožňující provedení vykopávky (příjezdy, sjezdy, nájezdy, lešení, podpěr. konstr., přemostění, zpevněné plochy, zakrytí a pod.) Položka nezahrnuje: - uložení zeminy (na skládku, do násypu) ani poplatky za skládku, vykazují se v položce č.0141**
P | 8 | 17120 |  | ULOŽENÍ SYPANINY DO NÁSYPŮ A NA SKLÁDKY BEZ ZHUTNĚNÍ | M3 | 1427.385 | 0 | 0 |  | 0 | 3
PP |  |  |  | Výměry jsou stanoveny elektronickým odečtem z výkresové dokumentace, výkresy D.2.1.8_ SO325001_2.001 Situační výkres, D.2.1.8_ SO325001_2.002 Vzorové příčné řezy
VV |  |  |  | "položka 12110 327,915 = 327,915 [A] " "položka 12283 995,1 = 995,100 [B] " "položka 13286 104,37 = 104,370 [C] " "Celkové množství = 1427,385 " "Celkem "1427,385 = 1427,385 [E]
TS |  |  |  | Položka zahrnuje: - kompletní provedení zemní konstrukce do předepsaného tvaru - ošetření úložiště po celou dobu práce v něm vč. klimatických opatření - ztížení v okolí vedení, konstrukcí a objektů a jejich dočasné zajištění - ztížení provádění ve ztížených podmínkách a stísněných prostorech - ztížené ukládání sypaniny pod vodu - ukládání po vrstvách a po jiných nutných částech (figurách) vč. dosypávek - spouštění a nošení materiálu - úprava, očištění a ochrana podloží a svahů - svahování, uzavírání povrchů svahů - udržování úložiště a jeho ochrana proti vodě - odvedení nebo obvedení vody v okolí úložiště a v úložišti - veškeré pomocné konstrukce umožňující provedení zemní konstrukce (příjezdy, sjezdy, nájezdy, lešení, podpěrné konstrukce, přemostění, zpevněné plochy, zakrytí a pod.) Položka nezahrnuje: - x
P | 9 | 171823 |  | ULOŽENÍ SYPANINY DO NÁSYPŮ Z NAKUPOVANÉ ZEMINY SE ZHUTNĚNÍM DO 100% PS | M3 | 139 | 0 | 0 |  | 0 | 3
PP |  |  |  | Výměry jsou stanoveny elektronickým odečtem z výkresové dokumentace, výkresy D.2.1.8_ SO325001_2.001 Situační výkres, D.2.1.8_ SO325001_2.002 Vzorové příčné řezy
VV |  |  |  | "139 = 139,000 [A] " "Celkem "139 = 139,000 [B]
TS |  |  |  | Položka zahrnuje: - položka se používá výhradně při nedostatku zemin na stavbě - kompletní provedení zemní konstrukce vč. nákupu a dopravy předepsané kvality zeminy - úprava ukládaného materiálu vlhčením, tříděním, promícháním nebo vysoušením, příp. jiné úpravy za účelem zlepšení jeho mech. vlastností - hutnění i různé míry hutnění - ošetření úložiště po celou dobu práce v něm vč. klimatických opatření - ztížení v okolí vedení, konstrukcí a objektů a jejich dočasné zajištění - ztížení provádění vč. hutnění ve ztížených podmínkách a stísněných prostorech - ztížené ukládání sypaniny pod vodu - ukládání po vrstvách a po jiných nutných částech (figurách) vč. dosypávek - spouštění a nošení materiálu - výměna částí zemní konstrukce znehodnocené klimatickými vlivy - ruční hutnění a výplň jam a prohlubní v podloží - úprava, očištění, ochrana a zhutnění podloží - svahování, hutnění a uzavírání povrchů svahů - zřízení lavic na svazích - udržování úložiště a jeho ochrana proti vodě - odvedení nebo obvedení vody v okolí úložiště a v úložišti - veškeré pomocné konstrukce umožňující provedení zemní konstrukce (příjezdy, sjezdy, nájezdy, lešení, podpěrné konstrukce, přemostění, zpevněné plochy, zakrytí a pod.) Položka nezahrnuje: - x
P | 10 | 17481 |  | ZÁSYP JAM A RÝH Z NAKUPOVANÝCH MATERIÁLŮ | M3 | 4.998 | 0 | 0 |  | 0 | 3
PP |  |  |  | Výměry jsou stanoveny elektronickým odečtem z výkresové dokumentace, výkresy D.2.1.8_ SO325001_2.001 Situační výkres, D.2.1.8_ SO325001_2.002 Vzorové příčné řezy
VV |  |  |  | "chráničky (5,1+6,8)*0,6*0,7 = 4,998 [A] " "Celkem "4,998 = 4,998 [B]
TS |  |  |  | Položka zahrnuje: - kompletní provedení zemní konstrukce včetně nákupu a dopravy materiálu dle zadávací dokumentace - úprava ukládaného materiálu vlhčením, tříděním, promícháním nebo vysoušením, příp. jiné úpravy za účelem zlepšení jeho mech. vlastností - hutnění i různé míry hutnění - ošetření úložiště po celou dobu práce v něm vč. klimatických opatření - ztížení v okolí vedení, konstrukcí a objektů a jejich dočasné zajištění - ztížení provádění vč. hutnění ve ztížených podmínkách a stísněných prostorech - ztížené ukládání sypaniny pod vodu - ukládání po vrstvách a po jiných nutných částech (figurách) vč. dosypávek - spouštění a nošení materiálu - výměna částí zemní konstrukce znehodnocené klimatickými vlivy - udržování úložiště a jeho ochrana proti vodě - odvedení nebo obvedení vody v okolí úložiště a v úložišti - veškeré pomocné konstrukce umožňující provedení zemní konstrukce (příjezdy, sjezdy, nájezdy, lešení, podpěrné konstrukce, přemostění, zpevněné plochy, zakrytí a pod.) Položka nezahrnuje: - x
P | 11 | 17581 |  | OBSYP POTRUBÍ A OBJEKTŮ Z NAKUPOVANÝCH MATERIÁLŮ | M3 | 1.428 | 0 | 0 |  | 0 | 3
PP |  |  |  | Výměry jsou stanoveny elektronickým odečtem z výkresové dokumentace, výkresy D.2.1.8_ SO325001_2.001 Situační výkres, D.2.1.8_ SO325001_2.002 Vzorové příčné řezy
VV |  |  |  | "chráničky (5,1+6,8)*0,6*0,2 = 1,428 [A] " "Celkem "1,428 = 1,428 [B]
TS |  |  |  | Položka zahrnuje: - kompletní provedení zemní konstrukce včetně nákupu a dopravy materiálu dle zadávací dokumentace - úprava ukládaného materiálu vlhčením, tříděním, promícháním nebo vysoušením, příp. jiné úpravy za účelem zlepšení jeho mech. vlastností - hutnění i různé míry hutnění - ošetření úložiště po celou dobu práce v něm vč. klimatických opatření - ztížení v okolí vedení, konstrukcí a objektů a jejich dočasné zajištění - ztížení provádění vč. hutnění ve ztížených podmínkách a stísněných prostorech - ztížené ukládání sypaniny pod vodu - ukládání po vrstvách a po jiných nutných částech (figurách) vč. dosypávek - spouštění a nošení materiálu - výměna částí zemní konstrukce znehodnocené klimatickými vlivy - ruční hutnění a výplň jam a prohlubní v podloží - úprava, očištění, ochrana a zhutnění podloží - svahování, hutnění a uzavírání povrchů svahů - zřízení lavic na svazích - udržování úložiště a jeho ochrana proti vodě - odvedení nebo obvedení vody v okolí úložiště a v úložišti - veškeré pomocné konstrukce umožňující provedení zemní konstrukce (příjezdy, sjezdy, nájezdy, lešení, podpěrné konstrukce, přemostění, zpevněné plochy, zakrytí a pod.) Položka nezahrnuje: - x Způsob měření: - zemina vytlačená potrubím o DN 180mm se od kubatury obsypů neodečítá
P | 12 | 18120 |  | ÚPRAVA PLÁNĚ SE ZHUTNĚNÍM V HORNINĚ TŘ. II | M2 | 2834.37 | 0 | 0 |  | 0 | 3
PP |  |  |  | Výměry jsou stanoveny elektronickým odečtem z výkresové dokumentace, výkresy D.2.1.8_ SO325001_2.001 Situační výkres, D.2.1.8_ SO325001_2.002 Vzorové příčné řezy
VV |  |  |  | "2834,37 = 2834,370 [A] " "Celkem "2834,37 = 2834,370 [B]
TS |  |  |  | Položka zahrnuje: - úpravu pláně včetně vyrovnání výškových rozdílů. Míru zhutnění určuje projekt. Položka nezahrnuje: - x
P | 13 | 18222A |  | ROZPROSTŘENÍ NAKUPOVANÉ ORNICE VE SVAHU V TL. DO 0,15M | M2 | 577.61 | 0 | 0 |  | 0 | 3
PP |  |  |  | Výměry jsou stanoveny elektronickým odečtem z výkresové dokumentace, výkresy D.2.1.8_ SO325001_2.001 Situační výkres, D.2.1.8_ SO325001_2.002 Vzorové příčné řezy
VV |  |  |  | "577,61 = 577,610 [A] " "Celkem "577,61 = 577,610 [B]
TS |  |  |  | Položka zahrnuje: - nákup a dopravu ornice - rozprostření ornice v předepsané tloušťce ve svahu přes 1:5 Položka nezahrnuje: - x
P | 14 | 18242 |  | ZALOŽENÍ TRÁVNÍKU HYDROOSEVEM NA ORNICI | M2 | 577.61 | 0 | 0 |  | 0 | 3
PP |  |  |  | Výměry jsou stanoveny elektronickým odečtem z výkresové dokumentace, výkresy D.2.1.8_ SO325001_2.001 Situační výkres, D.2.1.8_ SO325001_2.002 Vzorové příčné řezy
VV |  |  |  | "577,61 = 577,610 [A] " "Celkem "577,61 = 577,610 [B]
TS |  |  |  | Položka zahrnuje: - dodání předepsané travní směsi, hydroosev na ornici, zalévání, první pokosení, to vše bez ohledu na sklon terénu Položka nezahrnuje: - x
SD |  | 2 |  | Základy |  |  |  | 0
P | 15 | 21197 |  | OPLÁŠTĚNÍ ODVODŇOVACÍCH ŽEBER Z GEOTEXTILIE | M2 | 525.875 | 0 | 0 |  | 0 | 3
PP |  |  |  | Výměry jsou stanoveny elektronickým odečtem z výkresové dokumentace, výkresy D.2.1.8_ SO325001_2.001 Situační výkres, D.2.1.8_ SO325001_2.002 Vzorové příčné řezy
VV |  |  |  | "115,75*(3*0,7+2*1,2)+2*2,5 = 525,875 [A] " "Celkem "525,875 = 525,875 [B]
TS |  |  |  | Položka zahrnuje: - dodávku a uložení předepsané fólie včetně potřebných přesahů - mimostaveništní a vnitrostaveništní dopravu Položka nezahrnuje: - x Způsob měření: - přesahy se nezapočítávají do výměry
P | 16 | 212036 |  | TRATIVODY KOMPLET Z TRUB NEKOV DN DO 150MM, RÝHA TŘ II | M | 115.75 | 0 | 0 |  | 0 | 3
PP |  |  |  | Výměry jsou stanoveny elektronickým odečtem z výkresové dokumentace, výkresy D.2.1.8_ SO325001_2.001 Situační výkres, D.2.1.8_ SO325001_2.002 Vzorové příčné řezy
VV |  |  |  | "115,75 = 115,750 [A] " "Celkem "115,75 = 115,750 [B]
TS |  |  |  | Položka zahrnuje: - platí pro kompletní konstrukce trativodů: - výkop rýhy předepsaného tvaru v dané třídě těžitelnosti, výplň, zásyp trativodu včetně dopravy, uložení přebytečného materiálu, dodávky předepsaného materiálu pro výplň a zásyp - zřízení spojovací vrstvy - zřízení podkladu a lože trativodu z předepsaného materiálu - dodávka a uložení trativodu předepsaného materiálu a profilu - obsyp trativodu předepsaným materiálem - ukončení trativodu zaústěním do potrubí nebo vodoteče, případně vybudování ukončujícího objektu (kapličky) dle VL - veškerý materiál, výrobky a polotovary, včetně mimostaveništní a vnitrostaveništní dopravy Položka nezahrnuje: - opláštění z geotextilie, fólie
P | 17 | 21461E |  | SEPARAČNÍ GEOTEXTILIE DO 500G/M2 | M2 | 2834.37 | 0 | 0 |  | 0 | 3
PP |  |  |  | Výměry jsou stanoveny elektronickým odečtem z výkresové dokumentace, výkresy D.2.1.8_ SO325001_2.001 Situační výkres, D.2.1.8_ SO325001_2.002 Vzorové příčné řezy
VV |  |  |  | "2834,37 = 2834,370 [A] " "Celkem "2834,37 = 2834,370 [B]
TS |  |  |  | Položka zahrnuje: - dodávku předepsané geotextilie - úpravu, očištění a ochranu podkladu - přichycení k podkladu, případně zatížení - úpravy spojů a zajištění okrajů - úpravy pro odvodnění - nutné přesahy (nezapočítávají se do výměry) - mimostaveništní a vnitrostaveništní dopravu Položka nezahrnuje: - x
SD |  | 4 |  | Vodorovné konstrukce |  |  |  | 0
P | 18 | 45157 |  | PODKLADNÍ A VÝPLŇOVÉ VRSTVY Z KAMENIVA TĚŽENÉHO | M3 | 0.714 | 0 | 0 |  | 0 | 3
PP |  |  |  | Výměry jsou stanoveny elektronickým odečtem z výkresové dokumentace, výkresy D.2.1.8_ SO325001_2.001 Situační výkres, D.2.1.8_ SO325001_2.002 Vzorové příčné řezy
VV |  |  |  | "chráničky (5,1+6,8)*0,6*0,1 = 0,714 [B] " "Celkem "0,714 = 0,714 [B]
TS |  |  |  | Položka zahrnuje: - dodávku předepsaného kameniva - mimostaveništní a vnitrostaveništní dopravu a jeho uložení - není-li v zadávací dokumentaci uvedeno jinak, jedná se o nakupovaný materiál Položka nezahrnuje: - x
SD |  | 5 |  | Komunikace |  |  |  | 0
P | 19 | 56310 |  | VOZOVKOVÉ VRSTVY Z MECHANICKY ZPEVNĚNÉHO KAMENIVA | M3 | 403.916 | 0 | 0 |  | 0 | 3
PP |  |  |  | Výměry jsou stanoveny elektronickým odečtem z výkresové dokumentace, výkresy D.2.1.8_ SO325001_2.001 Situační výkres, D.2.1.8_ SO325001_2.002 Vzorové příčné řezy
VV |  |  |  | "tl. 180 mm 2243,98*0,18 = 403,916 [A] " "Celkem "403,916 = 403,916 [B]
TS |  |  |  | Položka zahrnuje: - dodání kameniva předepsané kvality a zrnitosti - rozprostření a zhutnění vrstvy v předepsané tloušťce - zřízení vrstvy bez rozlišení šířky, pokládání vrstvy po etapách Položka nezahrnuje: - postřiky, nátěry
P | 20 | 56334 |  | VOZOVKOVÉ VRSTVY ZE ŠTĚRKODRTI TL. DO 200MM | M2 | 2834.37 | 0 | 0 |  | 0 | 3
PP |  |  |  | ŠDA fr. 0/32Výměry jsou stanoveny elektronickým odečtem z výkresové dokumentace, výkresy D.2.1.8_ SO325001_2.001 Situační výkres, D.2.1.8_ SO325001_2.002 Vzorové příčné řezy
VV |  |  |  | "ŠDA fr. 0/32 2834,37 = 2834,370 [A] " "Celkem "2834,37 = 2834,370 [B]
TS |  |  |  | Položka zahrnuje: - dodání kameniva předepsané kvality a zrnitosti - rozprostření a zhutnění vrstvy v předepsané tloušťce - zřízení vrstvy bez rozlišení šířky, pokládání vrstvy po etapách Položka nezahrnuje: - postřiky, nátěry
P | 21 | 56336 |  | VOZOVKOVÉ VRSTVY ZE ŠTĚRKODRTI TL. DO 300MM | M2 | 2834.37 | 0 | 0 |  | 0 | 3
PP |  |  |  | Výměry jsou stanoveny elektronickým odečtem z výkresové dokumentace, výkresy D.2.1.8_ SO325001_2.001 Situační výkres, D.2.1.8_ SO325001_2.002 Vzorové příčné řezy
VV |  |  |  | "ŠDA 0/125 2834,37 = 2834,370 [A] " "Celkem "2834,37 = 2834,370 [B]
TS |  |  |  | Položka zahrnuje: - dodání kameniva předepsané kvality a zrnitosti - rozprostření a zhutnění vrstvy v předepsané tloušťce - zřízení vrstvy bez rozlišení šířky, pokládání vrstvy po etapách Položka nezahrnuje: - postřiky, nátěry
P | 22 | 56933 |  | ZPEVNĚNÍ KRAJNIC ZE ŠTĚRKODRTI TL. DO 150MM | M2 | 590.46 | 0 | 0 |  | 0 | 3
PP |  |  |  | Výměry jsou stanoveny elektronickým odečtem z výkresové dokumentace, výkresy D.2.1.8_ SO325001_2.001 Situační výkres, D.2.1.8_ SO325001_2.002 Vzorové příčné řezy
VV |  |  |  | "590,46 = 590,460 [A] " "Celkem "590,46 = 590,460 [B]
TS |  |  |  | Položka zahrnuje: - dodání kameniva předepsané kvality a zrnitosti - očištění podkladu - uložení kameniva dle předepsaného technologického předpisu, zhutnění vrstvy v předepsané tloušťce - zřízení vrstvy bez rozlišení šířky, pokládání vrstvy po etapách, Položka nezahrnuje: - x
SD |  | 7 |  | Přidružená stavební výroba |  |  |  | 0
P | 23 | 702212 |  | KABELOVÁ CHRÁNIČKA ZEMNÍ DN PŘES 100 DO 200 MM | M | 23.8 | 0 | 0 |  | 0 | 3
PP |  |  |  | Výměry jsou stanoveny elektronickým odečtem z výkresové dokumentace, výkresy D.2.1.8_ SO325001_2.001 Situační výkres, D.2.1.8_ SO325001_2.002 Vzorové příčné řezy
VV |  |  |  | "chráničky (5,1+6,8)*2 = 23,800 [A] " "Celkem "23,8 = 23,800 [B]
TS |  |  |  | 1. Položka obsahuje: – přípravu podkladu pro osazení 2. Položka neobsahuje: X 3. Způsob měření: Měří se metr délkový.
SD |  | 9 |  | Ostatní konstrukce a práce |  |  |  | 0
P | 24 | 9111A3 |  | ZÁBRADLÍ SILNIČNÍ S VODOR MADLY - DEMONTÁŽ S PŘESUNEM | M | 92.3 | 0 | 0 |  | 0 | 3
PP |  |  |  | Výměry jsou stanoveny elektronickým odečtem z výkresové dokumentace, výkresy D.2.1.8_ SO325001_2.001 Situační výkres, D.2.1.8_ SO325001_2.002 Vzorové příčné řezy
VV |  |  |  | "92,3 = 92,300 [A] " "Celkem "92,3 = 92,300 [B]
TS |  |  |  | Položka zahrnuje: - demontáž a odstranění zařízení - jeho odvoz na předepsané místo Položka nezahrnuje: - x
P | 25 | 9113A1 |  | SVODIDLO OCEL SILNIČ JEDNOSTR, ÚROVEŇ ZADRŽ N1, N2 - DODÁVKA A MONTÁŽ | M | 93.13 | 0 | 0 |  | 0 | 3
PP |  |  |  | Výměry jsou stanoveny elektronickým odečtem z výkresové dokumentace, výkresy D.2.1.8_ SO325001_2.001 Situační výkres, D.2.1.8_ SO325001_2.002 Vzorové příčné řezy
VV |  |  |  | "93,13 = 93,130 [A] " "Celkem "93,13 = 93,130 [B]
TS |  |  |  | Položka zahrnuje: - kompletní dodávku všech dílů certifikovaného ocelového svodidla s předepsanou povrchovou úpravou včetně spojovacích prvků - montáž a osazení svodidla, osazení sloupků zaberaněním nebo osazením do betonových bloků (včetně betonových bloků a nutných zemních prací) - výškové náběhy, ukončení zapuštěním do betonových bloků (včetně betonového bloku a nutných zemních prací) nebo koncovkou - přechod na jiný typ svodidla nebo přes mostní závěr - ochranu proti bludným proudům a vývody pro jejich měření Položka nezahrnuje: - odrazky nebo retroreflexní fólie Způsob měření: - vykazuje se délka svodidla v předepsané výšce, délka náběhů se nezapočítává

## D.2.1.8SO 32-50-01SO 32-50-01.2
EstiCon |  |  |  | Firma: | [6 empty] | 3
Soupis prací objektu
S | Stavba: | 23053233IZM00 |  | Modernizace trať. úseku HK (mimo) – Týn. nad Orlicí (mimo) INFRASTRUKTURA |  |  | SO 32-50-01.2 | 0 |  | 0 | 2
O | Objekt: | D.2.1.8 |  | Pozemní komunikace | [5 empty] | 0.12 | 2
O1 | Objekt: | SO 32-50-01 |  | Úprava polní cesty, km 46,870 - km 47,620 | [5 empty] | 0.21
O2 | Rozpočet: | SO 32-50-01.2 |  | Úprava polní cesty, km 46,870 - km 47,620 - pomník
Typ | Poř. číslo | Kód položky | Varianta | Název Položky | MJ | Množství | Cena |  | Cenová soustava
[7 empty] | Jednotková | Celkem
0 | 1 | 2 | 3 | 4 | 5 | 6 | 7 | 8 | 9
SD |  | 9 |  | Ostatní konstrukce a práce |  |  |  | 0
P | 1 | 9119R |  | PŘESUNUTÍ POMNÍKU | kus | 1 | 0 | 0 |  | 0 | 3
PP |  |  |  | Výměry jsou stanoveny elektronickým odečtem z výkresové dokumentace, výkresy D.2.1.8_ SO325001_2.001 Situační výkres, D.2.1.8_ SO325001_2.002 Vzorové příčné řezy
TS

## D.2.1.8SO 32-50-02
EstiCon |  |  |  | Firma: | [6 empty] | 3
Soupis prací objektu
S | Stavba: | 23053233IZM00 |  | Modernizace trať. úseku HK (mimo) – Týn. nad Orlicí (mimo) INFRASTRUKTURA |  |  | SO 32-50-02 | 0 |  | 0 | 2
O | Objekt: | D.2.1.8 |  | Pozemní komunikace | [5 empty] | 0.12 | 2
O1 | Rozpočet: | SO 32-50-02 |  | Úprava polní cesty, km 46,300 - km 46,440 | [5 empty] | 0.21
Typ | Poř. číslo | Kód položky | Varianta | Název Položky | MJ | Množství | Cena |  | Cenová soustava
[7 empty] | Jednotková | Celkem
0 | 1 | 2 | 3 | 4 | 5 | 6 | 7 | 8 | 9
SD |  | 0 |  | Všeobecné konstrukce a práce |  |  |  | 0
P | 1 | R015111 | 901 | NEOCEŇOVAT - POPLATKY ZA LIKVIDACI ODPADŮ NEKONTAMINOVANÝCH - 17 05 04 VYTĚŽENÉ ZEMINY A HORNINY - I. TŘÍDA TĚŽITELNOSTI VČ. DOPRAVY NA SKLÁDKU A MANIPULACE | t | 148.25 | 0 | 0 |  | 0 | 3
PP |  |  |  | Evidenční položka
VV |  |  |  | "položka 12110 70,595*2,1 = 148,250 [A] " "Celkem "148,25 = 148,250 [B]
TS |  |  |  | 1. Položka obsahuje: - veškeré poplatky provozovateli skládky, recyklační linky nebo jiného zařízení na zpracování nebo likvidaci odpadů související s převzetím, uložením, zpracováním nebo likvidací odpadu - náklady spojené s dopravou odpadu z místa stavby na místo převzetí provozovatelem skládky, recyklační linky nebo jiného zařízení na zpracování a likvidaci odpadů, veškerou manipulaci s odpadem 2. Způsob měření: Tunou se rozumí hmotnost odpadu vytříděného v souladu se zákonem č. 541/2020 Sb., o nakládání s odpady, v platném znění.
P | 2 | R015112 | 902 | NEOCEŇOVAT - POPLATKY ZA LIKVIDACI ODPADŮ NEKONTAMINOVANÝCH - 17 05 04 VYTĚŽENÉ ZEMINY A HORNINY - II. TŘÍDA TĚŽITELNOSTI VČ. DOPRAVY NA SKLÁDKU A MANIPULACE | t | 102.48 | 0 | 0 |  | 0 | 3
PP |  |  |  | Evidenční položka
VV |  |  |  | "položka 12283 48,8*2,1 = 102,480 [A] " "Celkem "102,48 = 102,480 [B]
TS |  |  |  | 1. Položka obsahuje: - veškeré poplatky provozovateli skládky, recyklační linky nebo jiného zařízení na zpracování nebo likvidaci odpadů související s převzetím, uložením, zpracováním nebo likvidací odpadu - náklady spojené s dopravou odpadu z místa stavby na místo převzetí provozovatelem skládky, recyklační linky nebo jiného zařízení na zpracování a likvidaci odpadů, veškerou manipulaci s odpadem 2. Způsob měření: Tunou se rozumí hmotnost odpadu vytříděného v souladu se zákonem č. 541/2020 Sb., o nakládání s odpady, v platném znění.
P | 3 | R015113 | 903 | NEOCEŇOVAT - POPLATKY ZA LIKVIDACI ODPADŮ NEKONTAMINOVANÝCH - 17 05 04 VYTĚŽENÉ ZEMINY A HORNINY - III. TŘÍDA TĚŽITELNOSTI VČ. DOPRAVY NA SKLÁDKU A MANIPULACE | t | 178 | 0 | 0 |  | 0 | 3
PP |  |  |  | Evidenční položka
VV |  |  |  | "položka 11332 71,2*2,5 = 178,000 [A] " "Celkem "178 = 178,000 [B]
TS |  |  |  | 1. Položka obsahuje: - veškeré poplatky provozovateli skládky, recyklační linky nebo jiného zařízení na zpracování nebo likvidaci odpadů související s převzetím, uložením, zpracováním nebo likvidací odpadu - náklady spojené s dopravou odpadu z místa stavby na místo převzetí provozovatelem skládky, recyklační linky nebo jiného zařízení na zpracování a likvidaci odpadů, veškerou manipulaci s odpadem 2. Způsob měření: Tunou se rozumí hmotnost odpadu vytříděného v souladu se zákonem č. 541/2020 Sb., o nakládání s odpady, v platném znění.
SD |  | 1 |  | Zemní práce |  |  |  | 0
P | 4 | 11332 |  | ODSTRANĚNÍ PODKLADŮ ZPEVNĚNÝCH PLOCH Z KAMENIVA NESTMELENÉHO | M3 | 71.2 | 0 | 0 |  | 0 | 3
PP |  |  |  | Výměry jsou stanoveny elektronickým odečtem z výkresové dokumentace, výkresy D.2.1.8_ SO325002_2.001 Situační výkres, D.2.1.8_ SO325002_2.002 Vzorové příčné řezy
VV |  |  |  | "tl. 250 mm 284,8*0,25 = 71,200 [A] " "Celkem "71,2 = 71,200 [B]
TS |  |  |  | Položka zahrnuje: - veškerou manipulaci s vybouranou sutí a s vybouranými hmotami vč. uložení na skládku. Položka nezahrnuje: - poplatek za skládku, který se vykazuje v položce 0141** (s výjimkou malého množství bouraného materiálu, kde je možné poplatek zahrnout do jednotkové ceny bourání – tento fakt musí být uveden v doplňujícím textu k položce).
P | 5 | 12110 |  | SEJMUTÍ ORNICE NEBO LESNÍ PŮDY | M3 | 70.595 | 0 | 0 |  | 0 | 3
PP |  |  |  | Výměry jsou stanoveny elektronickým odečtem z výkresové dokumentace, výkresy D.2.1.8_ SO325002_2.001 Situační výkres, D.2.1.8_ SO325002_2.002 Vzorové příčné řezy
VV |  |  |  | "tl. 150 mm 470,63*0,15 = 70,595 [A] " "Celkem "70,595 = 70,595 [B]
TS |  |  |  | Položka zahrnuje: - sejmutí ornice bez ohledu na tloušťku vrstvy - její vodorovnou dopravu Položka nezahrnuje: - uložení na trvalou skládku
P | 6 | 12283 |  | ODKOPÁVKY A PROKOPÁVKY OBECNÉ TŘ. II | M3 | 48.8 | 0 | 0 |  | 0 | 3
PP |  |  |  | Výměry jsou stanoveny elektronickým odečtem z výkresové dokumentace, výkresy D.2.1.8_ SO325002_2.001 Situační výkres, D.2.1.8_ SO325002_2.002 Vzorové příčné řezy
VV |  |  |  | "48,8 = 48,800 [A] " "Celkem "48,8 = 48,800 [B]
TS |  |  |  | Položka zahrnuje: - vodorovnou a svislou dopravu, přemístění, přeložení, manipulace s výkopkem - kompletní provedení vykopávky nezapažené i zapažené - ošetření výkopiště po celou dobu práce v něm vč. klimatických opatření - ztížení vykopávek v blízkosti podzemního vedení, konstrukcí a objektů vč. jejich dočasného zajištění - ztížení pod vodou, v okolí výbušnin, ve stísněných prostorech a pod. - příplatek za lepivost - těžení po vrstvách, pásech a po jiných nutných částech (figurách) - čerpání vody vč. čerpacích jímek, potrubí a pohotovostní čerpací soupravy (viz ustanovení k pol. 1151,2) - potřebné snížení hladiny podzemní vody - těžení a rozpojování jednotlivých balvanů - vytahování a nošení výkopku - svahování a přesvah. svahů do konečného tvaru, výměna hornin v podloží a v pláni znehodnocené klimatickými vlivy - ruční vykopávky, odstranění kořenů a napadávek - pažení, vzepření a rozepření vč. přepažování (vyjma pažení záporového a štětových stěn) - úpravu, ochranu a očištění dna, základové spáry, stěn a svahů - zhutnění podloží, případně i svahů vč. svahování - zřízení stupňů v podloží a lavic na svazích, není-li pro tyto práce zřízena samostatná položka - udržování výkopiště a jeho ochrana proti vodě - odvedení nebo obvedení vody v okolí výkopiště a ve výkopišti - třídění výkopku - veškeré pomocné konstrukce umožňující provedení vykopávky (příjezdy, sjezdy, nájezdy, lešení, podpěr. konstr., přemostění, zpevněné plochy, zakrytí a pod.) Položka nezahrnuje: - uložení zeminy (na skládku, do násypu) ani poplatky za skládku, vykazují se v položce č.0141**
P | 7 | 17120 |  | ULOŽENÍ SYPANINY DO NÁSYPŮ A NA SKLÁDKY BEZ ZHUTNĚNÍ | M3 | 119.395 | 0 | 0 |  | 0 | 3
PP |  |  |  | Výměry jsou stanoveny elektronickým odečtem z výkresové dokumentace, výkresy D.2.1.8_ SO325002_2.001 Situační výkres, D.2.1.8_ SO325002_2.002 Vzorové příčné řezy
VV |  |  |  | "položka 12110 70,595 = 70,595 [A] " "položka 12283 48,8 = 48,800 [B] " "Celkové množství = 119,395 " "Celkem "119,395 = 119,395 [D]
TS |  |  |  | Položka zahrnuje: - kompletní provedení zemní konstrukce do předepsaného tvaru - ošetření úložiště po celou dobu práce v něm vč. klimatických opatření - ztížení v okolí vedení, konstrukcí a objektů a jejich dočasné zajištění - ztížení provádění ve ztížených podmínkách a stísněných prostorech - ztížené ukládání sypaniny pod vodu - ukládání po vrstvách a po jiných nutných částech (figurách) vč. dosypávek - spouštění a nošení materiálu - úprava, očištění a ochrana podloží a svahů - svahování, uzavírání povrchů svahů - udržování úložiště a jeho ochrana proti vodě - odvedení nebo obvedení vody v okolí úložiště a v úložišti - veškeré pomocné konstrukce umožňující provedení zemní konstrukce (příjezdy, sjezdy, nájezdy, lešení, podpěrné konstrukce, přemostění, zpevněné plochy, zakrytí a pod.) Položka nezahrnuje: - x
P | 8 | 171823 |  | ULOŽENÍ SYPANINY DO NÁSYPŮ Z NAKUPOVANÉ ZEMINY SE ZHUTNĚNÍM DO 100% PS | M3 | 136.7 | 0 | 0 |  | 0 | 3
PP |  |  |  | Výměry jsou stanoveny elektronickým odečtem z výkresové dokumentace, výkresy D.2.1.8_ SO325001_2.001 Situační výkres, D.2.1.8_ SO325002_2.002 Vzorové příčné řezy
VV |  |  |  | "136,7 = 136,700 [A] " "Celkem "136,7 = 136,700 [B]
TS |  |  |  | Položka zahrnuje: - položka se používá výhradně při nedostatku zemin na stavbě - kompletní provedení zemní konstrukce vč. nákupu a dopravy předepsané kvality zeminy - úprava ukládaného materiálu vlhčením, tříděním, promícháním nebo vysoušením, příp. jiné úpravy za účelem zlepšení jeho mech. vlastností - hutnění i různé míry hutnění - ošetření úložiště po celou dobu práce v něm vč. klimatických opatření - ztížení v okolí vedení, konstrukcí a objektů a jejich dočasné zajištění - ztížení provádění vč. hutnění ve ztížených podmínkách a stísněných prostorech - ztížené ukládání sypaniny pod vodu - ukládání po vrstvách a po jiných nutných částech (figurách) vč. dosypávek - spouštění a nošení materiálu - výměna částí zemní konstrukce znehodnocené klimatickými vlivy - ruční hutnění a výplň jam a prohlubní v podloží - úprava, očištění, ochrana a zhutnění podloží - svahování, hutnění a uzavírání povrchů svahů - zřízení lavic na svazích - udržování úložiště a jeho ochrana proti vodě - odvedení nebo obvedení vody v okolí úložiště a v úložišti - veškeré pomocné konstrukce umožňující provedení zemní konstrukce (příjezdy, sjezdy, nájezdy, lešení, podpěrné konstrukce, přemostění, zpevněné plochy, zakrytí a pod.) Položka nezahrnuje: - x
P | 9 | 18120 |  | ÚPRAVA PLÁNĚ SE ZHUTNĚNÍM V HORNINĚ TŘ. II | M2 | 432.63 | 0 | 0 |  | 0 | 3
PP |  |  |  | Výměry jsou stanoveny elektronickým odečtem z výkresové dokumentace, výkresy D.2.1.8_ SO325002_2.001 Situační výkres, D.2.1.8_ SO325002_2.002 Vzorové příčné řezy
VV |  |  |  | "432,63 = 432,630 [A] " "Celkem "432,63 = 432,630 [B]
TS |  |  |  | Položka zahrnuje: - úpravu pláně včetně vyrovnání výškových rozdílů. Míru zhutnění určuje projekt. Položka nezahrnuje: - x
P | 10 | 18222A |  | ROZPROSTŘENÍ NAKUPOVANÉ ORNICE VE SVAHU V TL. DO 0,15M | M2 | 176.29 | 0 | 0 |  | 0 | 3
PP |  |  |  | Výměry jsou stanoveny elektronickým odečtem z výkresové dokumentace, výkresy D.2.1.8_ SO325002_2.001 Situační výkres, D.2.1.8_ SO325002_2.002 Vzorové příčné řezy
VV |  |  |  | "tl. 150 mm 176,29 = 176,290 [A] " "Celkem "176,29 = 176,290 [B]
TS |  |  |  | Položka zahrnuje: - nákup a dopravu ornice - rozprostření ornice v předepsané tloušťce ve svahu přes 1:5 Položka nezahrnuje: - x
P | 11 | 18242 |  | ZALOŽENÍ TRÁVNÍKU HYDROOSEVEM NA ORNICI | M2 | 176.29 | 0 | 0 |  | 0 | 3
PP |  |  |  | Výměry jsou stanoveny elektronickým odečtem z výkresové dokumentace, výkresy D.2.1.8_ SO325002_2.001 Situační výkres, D.2.1.8_ SO325002_2.002 Vzorové příčné řezy
VV |  |  |  | "176,29 = 176,290 [A] " "Celkem "176,29 = 176,290 [B]
TS |  |  |  | Položka zahrnuje: - dodání předepsané travní směsi, hydroosev na ornici, zalévání, první pokosení, to vše bez ohledu na sklon terénu Položka nezahrnuje: - x
SD |  | 2 |  | Základy |  |  |  | 0
P | 12 | 21461E |  | SEPARAČNÍ GEOTEXTILIE DO 500G/M2 | M2 | 432.63 | 0 | 0 |  | 0 | 3
PP |  |  |  | Výměry jsou stanoveny elektronickým odečtem z výkresové dokumentace, výkresy D.2.1.8_ SO325002_2.001 Situační výkres, D.2.1.8_ SO325002_2.002 Vzorové příčné řezy
VV |  |  |  | "432,63 = 432,630 [A] " "Celkem "432,63 = 432,630 [B]
TS |  |  |  | Položka zahrnuje: - dodávku předepsané geotextilie - úpravu, očištění a ochranu podkladu - přichycení k podkladu, případně zatížení - úpravy spojů a zajištění okrajů - úpravy pro odvodnění - nutné přesahy (nezapočítávají se do výměry) - mimostaveništní a vnitrostaveništní dopravu Položka nezahrnuje: - x
SD |  | 5 |  | Komunikace |  |  |  | 0
P | 13 | 56310 |  | VOZOVKOVÉ VRSTVY Z MECHANICKY ZPEVNĚNÉHO KAMENIVA | M3 | 66.852 | 0 | 0 |  | 0 | 3
PP |  |  |  | Výměry jsou stanoveny elektronickým odečtem z výkresové dokumentace, výkresy D.2.1.8_ SO325002_2.001 Situační výkres, D.2.1.8_ SO325002_2.002 Vzorové příčné řezy
VV |  |  |  | "tl. 180 mm 371,4*0,18 = 66,852 [A] " "Celkem "66,852 = 66,852 [B]
TS |  |  |  | Položka zahrnuje: - dodání kameniva předepsané kvality a zrnitosti - rozprostření a zhutnění vrstvy v předepsané tloušťce - zřízení vrstvy bez rozlišení šířky, pokládání vrstvy po etapách Položka nezahrnuje: - postřiky, nátěry
P | 14 | 56334 |  | VOZOVKOVÉ VRSTVY ZE ŠTĚRKODRTI TL. DO 200MM | M2 | 432.63 | 0 | 0 |  | 0 | 3
PP |  |  |  | Výměry jsou stanoveny elektronickým odečtem z výkresové dokumentace, výkresy D.2.1.8_ SO325002_2.001 Situační výkres, D.2.1.8_ SO325002_2.002 Vzorové příčné řezy
VV |  |  |  | "ŠDA fr. 0/32 432,63 = 432,630 [A] " "Celkem "432,63 = 432,630 [B]
TS |  |  |  | Položka zahrnuje: - dodání kameniva předepsané kvality a zrnitosti - rozprostření a zhutnění vrstvy v předepsané tloušťce - zřízení vrstvy bez rozlišení šířky, pokládání vrstvy po etapách Položka nezahrnuje: - postřiky, nátěry
P | 15 | 56336 |  | VOZOVKOVÉ VRSTVY ZE ŠTĚRKODRTI TL. DO 300MM | M2 | 432.6 | 0 | 0 |  | 0 | 3
PP |  |  |  | Výměry jsou stanoveny elektronickým odečtem z výkresové dokumentace, výkresy D.2.1.8_ SO325002_2.001 Situační výkres, D.2.1.8_ SO325002_2.002 Vzorové příčné řezy
VV |  |  |  | "ŠDA 0/125 432,6 = 432,600 [A] " "Celkem "432,6 = 432,600 [B]
TS |  |  |  | Položka zahrnuje: - dodání kameniva předepsané kvality a zrnitosti - rozprostření a zhutnění vrstvy v předepsané tloušťce - zřízení vrstvy bez rozlišení šířky, pokládání vrstvy po etapách Položka nezahrnuje: - postřiky, nátěry
P | 16 | 56933 |  | ZPEVNĚNÍ KRAJNIC ZE ŠTĚRKODRTI TL. DO 150MM | M2 | 61.23 | 0 | 0 |  | 0 | 3
PP |  |  |  | Výměry jsou stanoveny elektronickým odečtem z výkresové dokumentace, výkresy D.2.1.8_ SO325002_2.001 Situační výkres, D.2.1.8_ SO325002_2.002 Vzorové příčné řezy
VV |  |  |  | "61,23 = 61,230 [A] " "Celkem "61,23 = 61,230 [B]
TS |  |  |  | Položka zahrnuje: - dodání kameniva předepsané kvality a zrnitosti - očištění podkladu - uložení kameniva dle předepsaného technologického předpisu, zhutnění vrstvy v předepsané tloušťce - zřízení vrstvy bez rozlišení šířky, pokládání vrstvy po etapách, Položka nezahrnuje: - x

## D.2.1.8SO 32-50-03
EstiCon |  |  |  | Firma: | [6 empty] | 3
Soupis prací objektu
S | Stavba: | 23053233IZM00 |  | Modernizace trať. úseku HK (mimo) – Týn. nad Orlicí (mimo) INFRASTRUKTURA |  |  | SO 32-50-03 | 0 |  | 0 | 2
O | Objekt: | D.2.1.8 |  | Pozemní komunikace | [5 empty] | 0.12 | 2
O1 | Rozpočet: | SO 32-50-03 |  | Úprava polní cesty, km 42,480 - km 42,520 | [5 empty] | 0.21
Typ | Poř. číslo | Kód položky | Varianta | Název Položky | MJ | Množství | Cena |  | Cenová soustava
[7 empty] | Jednotková | Celkem
0 | 1 | 2 | 3 | 4 | 5 | 6 | 7 | 8 | 9
SD |  | 0 |  | Všeobecné konstrukce a práce |  |  |  | 0
P | 1 | R015111 | 901 | NEOCEŇOVAT - POPLATKY ZA LIKVIDACI ODPADŮ NEKONTAMINOVANÝCH - 17 05 04 VYTĚŽENÉ ZEMINY A HORNINY - I. TŘÍDA TĚŽITELNOSTI VČ. DOPRAVY NA SKLÁDKU A MANIPULACE | t | 285.3 | 0 | 0 |  | 0 | 3
PP |  |  |  | Evidenční položka
VV |  |  |  | "položka 12110 135,857*2,1 = 285,300 [A] " "Celkem "285,3 = 285,300 [B]
TS |  |  |  | 1. Položka obsahuje: - veškeré poplatky provozovateli skládky, recyklační linky nebo jiného zařízení na zpracování nebo likvidaci odpadů související s převzetím, uložením, zpracováním nebo likvidací odpadu - náklady spojené s dopravou odpadu z místa stavby na místo převzetí provozovatelem skládky, recyklační linky nebo jiného zařízení na zpracování a likvidaci odpadů, veškerou manipulaci s odpadem 2. Způsob měření: Tunou se rozumí hmotnost odpadu vytříděného v souladu se zákonem č. 541/2020 Sb., o nakládání s odpady, v platném znění.
P | 2 | R015112 | 902 | NEOCEŇOVAT - POPLATKY ZA LIKVIDACI ODPADŮ NEKONTAMINOVANÝCH - 17 05 04 VYTĚŽENÉ ZEMINY A HORNINY - II. TŘÍDA TĚŽITELNOSTI VČ. DOPRAVY NA SKLÁDKU A MANIPULACE | t | 125.37 | 0 | 0 |  | 0 | 3
PP |  |  |  | Evidenční položka
VV |  |  |  | "položka 12283 59,7*2,1 = 125,370 [A] " "Celkem "125,37 = 125,370 [B]
TS |  |  |  | 1. Položka obsahuje: - veškeré poplatky provozovateli skládky, recyklační linky nebo jiného zařízení na zpracování nebo likvidaci odpadů související s převzetím, uložením, zpracováním nebo likvidací odpadu - náklady spojené s dopravou odpadu z místa stavby na místo převzetí provozovatelem skládky, recyklační linky nebo jiného zařízení na zpracování a likvidaci odpadů, veškerou manipulaci s odpadem 2. Způsob měření: Tunou se rozumí hmotnost odpadu vytříděného v souladu se zákonem č. 541/2020 Sb., o nakládání s odpady, v platném znění.
P | 3 | R015113 | 903 | NEOCEŇOVAT - POPLATKY ZA LIKVIDACI ODPADŮ NEKONTAMINOVANÝCH - 17 05 04 VYTĚŽENÉ ZEMINY A HORNINY - III. TŘÍDA TĚŽITELNOSTI VČ. DOPRAVY NA SKLÁDKU A MANIPULACE | t | 172.938 | 0 | 0 |  | 0 | 3
PP |  |  |  | Evidenční položka
VV |  |  |  | "položka 11332 69,175*2,5 = 172,938 [A] " "Celkem "172,938 = 172,938 [B]
TS |  |  |  | 1. Položka obsahuje: - veškeré poplatky provozovateli skládky, recyklační linky nebo jiného zařízení na zpracování nebo likvidaci odpadů související s převzetím, uložením, zpracováním nebo likvidací odpadu - náklady spojené s dopravou odpadu z místa stavby na místo převzetí provozovatelem skládky, recyklační linky nebo jiného zařízení na zpracování a likvidaci odpadů, veškerou manipulaci s odpadem 2. Způsob měření: Tunou se rozumí hmotnost odpadu vytříděného v souladu se zákonem č. 541/2020 Sb., o nakládání s odpady, v platném znění.
SD |  | 1 |  | Zemní práce |  |  |  | 0
P | 4 | 11332 |  | ODSTRANĚNÍ PODKLADŮ ZPEVNĚNÝCH PLOCH Z KAMENIVA NESTMELENÉHO | M3 | 69.175 | 0 | 0 |  | 0 | 3
PP |  |  |  | Výměry jsou stanoveny elektronickým odečtem z výkresové dokumentace, výkresy D.2.1.8_ SO325003_2.001 Situační výkres, D.2.1.8_ SO325003_2.002 Vzorové příčné řezy
VV |  |  |  | "tl. 250 mm 276,7*0,25 = 69,175 [A] " "Celkem "69,175 = 69,175 [B]
TS |  |  |  | Položka zahrnuje: - veškerou manipulaci s vybouranou sutí a s vybouranými hmotami vč. uložení na skládku. Položka nezahrnuje: - poplatek za skládku, který se vykazuje v položce 0141** (s výjimkou malého množství bouraného materiálu, kde je možné poplatek zahrnout do jednotkové ceny bourání – tento fakt musí být uveden v doplňujícím textu k položce).
P | 5 | 12110 |  | SEJMUTÍ ORNICE NEBO LESNÍ PŮDY | M3 | 135.857 | 0 | 0 |  | 0 | 3
PP |  |  |  | Výměry jsou stanoveny elektronickým odečtem z výkresové dokumentace, výkresy D.2.1.8_ SO325003_2.001 Situační výkres, D.2.1.8_ SO325003_2.002 Vzorové příčné řezy
VV |  |  |  | "tl. 150 mm 905,71*0,15 = 135,857 [A] " "Celkem "135,857 = 135,857 [B]
TS |  |  |  | Položka zahrnuje: - sejmutí ornice bez ohledu na tloušťku vrstvy - její vodorovnou dopravu Položka nezahrnuje: - uložení na trvalou skládku
P | 6 | 12283 |  | ODKOPÁVKY A PROKOPÁVKY OBECNÉ TŘ. II | M3 | 59.7 | 0 | 0 |  | 0 | 3
PP |  |  |  | Výměry jsou stanoveny elektronickým odečtem z výkresové dokumentace, výkresy D.2.1.8_ SO325003_2.001 Situační výkres, D.2.1.8_ SO325003_2.002 Vzorové příčné řezy
VV |  |  |  | "59,7 = 59,700 [A] " "Celkem "59,7 = 59,700 [B]
TS |  |  |  | Položka zahrnuje: - vodorovnou a svislou dopravu, přemístění, přeložení, manipulace s výkopkem - kompletní provedení vykopávky nezapažené i zapažené - ošetření výkopiště po celou dobu práce v něm vč. klimatických opatření - ztížení vykopávek v blízkosti podzemního vedení, konstrukcí a objektů vč. jejich dočasného zajištění - ztížení pod vodou, v okolí výbušnin, ve stísněných prostorech a pod. - příplatek za lepivost - těžení po vrstvách, pásech a po jiných nutných částech (figurách) - čerpání vody vč. čerpacích jímek, potrubí a pohotovostní čerpací soupravy (viz ustanovení k pol. 1151,2) - potřebné snížení hladiny podzemní vody - těžení a rozpojování jednotlivých balvanů - vytahování a nošení výkopku - svahování a přesvah. svahů do konečného tvaru, výměna hornin v podloží a v pláni znehodnocené klimatickými vlivy - ruční vykopávky, odstranění kořenů a napadávek - pažení, vzepření a rozepření vč. přepažování (vyjma pažení záporového a štětových stěn) - úpravu, ochranu a očištění dna, základové spáry, stěn a svahů - zhutnění podloží, případně i svahů vč. svahování - zřízení stupňů v podloží a lavic na svazích, není-li pro tyto práce zřízena samostatná položka - udržování výkopiště a jeho ochrana proti vodě - odvedení nebo obvedení vody v okolí výkopiště a ve výkopišti - třídění výkopku - veškeré pomocné konstrukce umožňující provedení vykopávky (příjezdy, sjezdy, nájezdy, lešení, podpěr. konstr., přemostění, zpevněné plochy, zakrytí a pod.) Položka nezahrnuje: - uložení zeminy (na skládku, do násypu) ani poplatky za skládku, vykazují se v položce č.0141**
P | 7 | 17120 |  | ULOŽENÍ SYPANINY DO NÁSYPŮ A NA SKLÁDKY BEZ ZHUTNĚNÍ | M3 | 195.557 | 0 | 0 |  | 0 | 3
PP
VV |  |  |  | "položka 12110 135,857 = 135,857 [A] " "položka 12283 59,7 = 59,700 [B] " "Celkové množství = 195,557 " "Celkem "195,557 = 195,557 [D]
TS |  |  |  | Položka zahrnuje: - kompletní provedení zemní konstrukce do předepsaného tvaru - ošetření úložiště po celou dobu práce v něm vč. klimatických opatření - ztížení v okolí vedení, konstrukcí a objektů a jejich dočasné zajištění - ztížení provádění ve ztížených podmínkách a stísněných prostorech - ztížené ukládání sypaniny pod vodu - ukládání po vrstvách a po jiných nutných částech (figurách) vč. dosypávek - spouštění a nošení materiálu - úprava, očištění a ochrana podloží a svahů - svahování, uzavírání povrchů svahů - udržování úložiště a jeho ochrana proti vodě - odvedení nebo obvedení vody v okolí úložiště a v úložišti - veškeré pomocné konstrukce umožňující provedení zemní konstrukce (příjezdy, sjezdy, nájezdy, lešení, podpěrné konstrukce, přemostění, zpevněné plochy, zakrytí a pod.) Položka nezahrnuje: - x
P | 8 | 171823 |  | ULOŽENÍ SYPANINY DO NÁSYPŮ Z NAKUPOVANÉ ZEMINY SE ZHUTNĚNÍM DO 100% PS | M3 | 580.5 | 0 | 0 |  | 0 | 3
PP |  |  |  | Výměry jsou stanoveny elektronickým odečtem z výkresové dokumentace, výkresy D.2.1.8_ SO325003_2.001 Situační výkres, D.2.1.8_ SO325003_2.002 Vzorové příčné řezy
VV |  |  |  | "580,5 = 580,500 [A] " "Celkem "580,5 = 580,500 [B]
TS |  |  |  | Položka zahrnuje: - položka se používá výhradně při nedostatku zemin na stavbě - kompletní provedení zemní konstrukce vč. nákupu a dopravy předepsané kvality zeminy - úprava ukládaného materiálu vlhčením, tříděním, promícháním nebo vysoušením, příp. jiné úpravy za účelem zlepšení jeho mech. vlastností - hutnění i různé míry hutnění - ošetření úložiště po celou dobu práce v něm vč. klimatických opatření - ztížení v okolí vedení, konstrukcí a objektů a jejich dočasné zajištění - ztížení provádění vč. hutnění ve ztížených podmínkách a stísněných prostorech - ztížené ukládání sypaniny pod vodu - ukládání po vrstvách a po jiných nutných částech (figurách) vč. dosypávek - spouštění a nošení materiálu - výměna částí zemní konstrukce znehodnocené klimatickými vlivy - ruční hutnění a výplň jam a prohlubní v podloží - úprava, očištění, ochrana a zhutnění podloží - svahování, hutnění a uzavírání povrchů svahů - zřízení lavic na svazích - udržování úložiště a jeho ochrana proti vodě - odvedení nebo obvedení vody v okolí úložiště a v úložišti - veškeré pomocné konstrukce umožňující provedení zemní konstrukce (příjezdy, sjezdy, nájezdy, lešení, podpěrné konstrukce, přemostění, zpevněné plochy, zakrytí a pod.) Položka nezahrnuje: - x
P | 9 | 18120 |  | ÚPRAVA PLÁNĚ SE ZHUTNĚNÍM V HORNINĚ TŘ. II | M2 | 510.39 | 0 | 0 |  | 0 | 3
PP |  |  |  | Výměry jsou stanoveny elektronickým odečtem z výkresové dokumentace, výkresy D.2.1.8_ SO325003_2.001 Situační výkres, D.2.1.8_ SO325003_2.002 Vzorové příčné řezy
VV |  |  |  | "510,39 = 510,390 [A] " "Celkem "510,39 = 510,390 [B]
TS |  |  |  | Položka zahrnuje: - úpravu pláně včetně vyrovnání výškových rozdílů. Míru zhutnění určuje projekt. Položka nezahrnuje: - x
P | 10 | 18222A |  | ROZPROSTŘENÍ NAKUPOVANÉ ORNICE VE SVAHU V TL. DO 0,15M | M2 | 408.46 | 0 | 0 |  | 0 | 3
PP |  |  |  | Výměry jsou stanoveny elektronickým odečtem z výkresové dokumentace, výkresy D.2.1.8_ SO325003_2.001 Situační výkres, D.2.1.8_ SO325003_2.002 Vzorové příčné řezy
VV |  |  |  | "tl. 150 mm 408,46 = 408,460 [A] " "Celkem "408,46 = 408,460 [B]
TS |  |  |  | Položka zahrnuje: - nákup a dopravu ornice - rozprostření ornice v předepsané tloušťce ve svahu přes 1:5 Položka nezahrnuje: - x
P | 11 | 18242 |  | ZALOŽENÍ TRÁVNÍKU HYDROOSEVEM NA ORNICI | M2 | 408.46 | 0 | 0 |  | 0 | 3
PP |  |  |  | Výměry jsou stanoveny elektronickým odečtem z výkresové dokumentace, výkresy D.2.1.8_ SO325003_2.001 Situační výkres, D.2.1.8_ SO325003_2.002 Vzorové příčné řezy
VV |  |  |  | "408,46 = 408,460 [A] " "Celkem "408,46 = 408,460 [B]
TS |  |  |  | Položka zahrnuje: - dodání předepsané travní směsi, hydroosev na ornici, zalévání, první pokosení, to vše bez ohledu na sklon terénu Položka nezahrnuje: - x
SD |  | 2 |  | Základy |  |  |  | 0
P | 12 | 21461E |  | SEPARAČNÍ GEOTEXTILIE DO 500G/M2 | M2 | 510.39 | 0 | 0 |  | 0 | 3
PP |  |  |  | Výměry jsou stanoveny elektronickým odečtem z výkresové dokumentace, výkresy D.2.1.8_ SO325003_2.001 Situační výkres, D.2.1.8_ SO325003_2.002 Vzorové příčné řezy
VV |  |  |  | "510,39 = 510,390 [A] " "Celkem "510,39 = 510,390 [B]
TS |  |  |  | Položka zahrnuje: - dodávku předepsané geotextilie - úpravu, očištění a ochranu podkladu - přichycení k podkladu, případně zatížení - úpravy spojů a zajištění okrajů - úpravy pro odvodnění - nutné přesahy (nezapočítávají se do výměry) - mimostaveništní a vnitrostaveništní dopravu Položka nezahrnuje: - x
SD |  | 5 |  | Komunikace |  |  |  | 0
P | 13 | 56310 |  | VOZOVKOVÉ VRSTVY Z MECHANICKY ZPEVNĚNÉHO KAMENIVA | M3 | 74.556 | 0 | 0 |  | 0 | 3
PP |  |  |  | Výměry jsou stanoveny elektronickým odečtem z výkresové dokumentace, výkresy D.2.1.8_ SO325003_2.001 Situační výkres, D.2.1.8_ SO325003_2.002 Vzorové příčné řezy
VV |  |  |  | "tl. 150 mm 497,04*0,15 = 74,556 [A] " "Celkem "74,556 = 74,556 [B]
TS |  |  |  | Položka zahrnuje: - dodání kameniva předepsané kvality a zrnitosti - rozprostření a zhutnění vrstvy v předepsané tloušťce - zřízení vrstvy bez rozlišení šířky, pokládání vrstvy po etapách Položka nezahrnuje: - postřiky, nátěry
P | 14 | 56333 |  | VOZOVKOVÉ VRSTVY ZE ŠTĚRKODRTI TL. DO 150MM | M2 | 510.39 | 0 | 0 |  | 0 | 3
PP |  |  |  | Výměry jsou stanoveny elektronickým odečtem z výkresové dokumentace, výkresy D.2.1.8_ SO325003_2.001 Situační výkres, D.2.1.8_ SO325003_2.002 Vzorové příčné řezy
VV |  |  |  | "ŠD fr. 0/32 510,39 = 510,390 [A] " "Celkem "510,39 = 510,390 [B]
TS |  |  |  | Položka zahrnuje: - dodání kameniva předepsané kvality a zrnitosti - rozprostření a zhutnění vrstvy v předepsané tloušťce - zřízení vrstvy bez rozlišení šířky, pokládání vrstvy po etapách Položka nezahrnuje: - postřiky, nátěry
P | 15 | 56336 |  | VOZOVKOVÉ VRSTVY ZE ŠTĚRKODRTI TL. DO 300MM | M2 | 510.39 | 0 | 0 |  | 0 | 3
PP |  |  |  | Výměry jsou stanoveny elektronickým odečtem z výkresové dokumentace, výkresy D.2.1.8_ SO325003_2.001 Situační výkres, D.2.1.8_ SO325003_2.002 Vzorové příčné řezy
VV |  |  |  | "ŠDA 0/125 510,39 = 510,390 [A] " "Celkem "510,39 = 510,390 [B]
TS |  |  |  | Položka zahrnuje: - dodání kameniva předepsané kvality a zrnitosti - rozprostření a zhutnění vrstvy v předepsané tloušťce - zřízení vrstvy bez rozlišení šířky, pokládání vrstvy po etapách Položka nezahrnuje: - postřiky, nátěry
P | 16 | 56933 |  | ZPEVNĚNÍ KRAJNIC ZE ŠTĚRKODRTI TL. DO 150MM | M2 | 71.83 | 0 | 0 |  | 0 | 3
PP |  |  |  | Výměry jsou stanoveny elektronickým odečtem z výkresové dokumentace, výkresy D.2.1.8_ SO325003_2.001 Situační výkres, D.2.1.8_ SO325003_2.002 Vzorové příčné řezy
VV |  |  |  | "71,83 = 71,830 [A] " "Celkem "71,83 = 71,830 [B]
TS |  |  |  | Položka zahrnuje: - dodání kameniva předepsané kvality a zrnitosti - očištění podkladu - uložení kameniva dle předepsaného technologického předpisu, zhutnění vrstvy v předepsané tloušťce - zřízení vrstvy bez rozlišení šířky, pokládání vrstvy po etapách, Položka nezahrnuje: - x
P | 17 | 572211 |  | SPOJOVACÍ POSTŘIK Z ASFALTU DO 0,5KG/M2 | M2 | 980.72 | 0 | 0 |  | 0 | 3
PP |  |  |  | Výměry jsou stanoveny elektronickým odečtem z výkresové dokumentace, výkresy D.2.1.8_ SO325003_2.001 Situační výkres, D.2.1.8_ SO325003_2.002 Vzorové příčné řezy
VV |  |  |  | "497,04+483,68 = 980,720 [A] " "Celkem "980,72 = 980,720 [B]
TS |  |  |  | Položka zahrnuje: - dodání všech předepsaných materiálů pro postřiky v předepsaném množství - provedení dle předepsaného technologického předpisu - zřízení vrstvy bez rozlišení šířky, pokládání vrstvy po etapách - úpravu napojení, ukončení Položka nezahrnuje: - x
P | 18 | 574A34 |  | ASFALTOVÝ BETON PRO OBRUSNÉ VRSTVY ACO 11+ TL. 40MM | M2 | 470.32 | 0 | 0 |  | 0 | 3
PP |  |  |  | Výměry jsou stanoveny elektronickým odečtem z výkresové dokumentace, výkresy D.2.1.8_ SO325003_2.001 Situační výkres, D.2.1.8_ SO325003_2.002 Vzorové příčné řezy
VV |  |  |  | "470,32 = 470,320 [A] " "Celkem "470,32 = 470,320 [B]
TS |  |  |  | Položka zahrnuje: - dodání směsi v požadované kvalitě - očištění podkladu - uložení směsi dle předepsaného technologického předpisu, zhutnění vrstvy v předepsané tloušťce - zřízení vrstvy bez rozlišení šířky, pokládání vrstvy po etapách, včetně pracovních spar a spojů - úpravu napojení, ukončení podél obrubníků, dilatačních zařízení, odvodňovacích proužků, odvodňovačů, vpustí, šachet a pod. Položka nezahrnuje: - postřiky, nátěry - těsnění podél obrubníků, dilatačních zařízení, odvodňovacích proužků, odvodňovačů, vpustí, šachet a pod.
P | 19 | 574E46 |  | ASFALTOVÝ BETON PRO PODKLADNÍ VRSTVY ACP 16+, 16S TL. 50MM | M2 | 483.68 | 0 | 0 |  | 0 | 3
PP |  |  |  | Výměry jsou stanoveny elektronickým odečtem z výkresové dokumentace, výkresy D.2.1.8_ SO325003_2.001 Situační výkres, D.2.1.8_ SO325003_2.002 Vzorové příčné řezy
VV |  |  |  | "ACP 16+ 50/70 483,68 = 483,680 [A] " "Celkem "483,68 = 483,680 [B]
TS |  |  |  | Položka zahrnuje: - dodání směsi v požadované kvalitě - očištění podkladu - uložení směsi dle předepsaného technologického předpisu, zhutnění vrstvy v předepsané tloušťce - zřízení vrstvy bez rozlišení šířky, pokládání vrstvy po etapách, včetně pracovních spar a spojů - úpravu napojení, ukončení podél obrubníků, dilatačních zařízení, odvodňovacích proužků, odvodňovačů, vpustí, šachet a pod. Položka nezahrnuje: - postřiky, nátěry - těsnění podél obrubníků, dilatačních zařízení, odvodňovacích proužků, odvodňovačů, vpustí, šachet a pod.
SD |  | 9 |  | Ostatní konstrukce a práce |  |  |  | 0
P | 20 | 91228 |  | SMĚROVÉ SLOUPKY Z PLAST HMOT VČETNĚ ODRAZNÉHO PÁSKU | KUS | 2 | 0 | 0 |  | 0 | 3
PP |  |  |  | Výměry jsou stanoveny elektronickým odečtem z výkresové dokumentace, výkresy D.2.1.8_ SO325003_2.001 Situační výkres, D.2.1.8_ SO325003_2.002 Vzorové příčné řezy
VV |  |  |  | "Z11g 2 = 2,000 [A] " "Celkem "2 = 2,000 [B]
TS |  |  |  | Položka zahrnuje: - dodání a osazení sloupku včetně nutných zemních prací - vnitrostaveništní a mimostaveništní doprava - odrazky plastové nebo z retroreflexní fólie Položka nezahrnuje: - x

## D.2.1.8SO 32-50-04
EstiCon |  |  |  | Firma: | [6 empty] | 3
Soupis prací objektu
S | Stavba: | 23053233IZM00 |  | Modernizace trať. úseku HK (mimo) – Týn. nad Orlicí (mimo) INFRASTRUKTURA |  |  | SO 32-50-04 | 0 |  | 0 | 2
O | Objekt: | D.2.1.8 |  | Pozemní komunikace | [5 empty] | 0.12 | 2
O1 | Rozpočet: | SO 32-50-04 |  | TÚ Týniště nad Orlicí - Třebechovice pod Orebem, úprava cyklostezky, km 42,090 - km 42,480 | [5 empty] | 0.21
Typ | Poř. číslo | Kód položky | Varianta | Název Položky | MJ | Množství | Cena |  | Cenová soustava
[7 empty] | Jednotková | Celkem
0 | 1 | 2 | 3 | 4 | 5 | 6 | 7 | 8 | 9
SD |  | 0 |  | Všeobecné konstrukce a práce |  |  |  | 0
P | 1 | R015111 | 901 | NEOCEŇOVAT - POPLATKY ZA LIKVIDACI ODPADŮ NEKONTAMINOVANÝCH - 17 05 04 VYTĚŽENÉ ZEMINY A HORNINY - I. TŘÍDA TĚŽITELNOSTI VČ. DOPRAVY NA SKLÁDKU A MANIPULACE | t | 310.008 | 0 | 0 |  | 0 | 3
PP |  |  |  | Evidenční položka
VV |  |  |  | "položka 12110 147,623*2,1 = 310,008 [A] " "Celkem "310,008 = 310,008 [B]
TS |  |  |  | 1. Položka obsahuje: - veškeré poplatky provozovateli skládky, recyklační linky nebo jiného zařízení na zpracování nebo likvidaci odpadů související s převzetím, uložením, zpracováním nebo likvidací odpadu - náklady spojené s dopravou odpadu z místa stavby na místo převzetí provozovatelem skládky, recyklační linky nebo jiného zařízení na zpracování a likvidaci odpadů, veškerou manipulaci s odpadem 2. Způsob měření: Tunou se rozumí hmotnost odpadu vytříděného v souladu se zákonem č. 541/2020 Sb., o nakládání s odpady, v platném znění.
P | 2 | R015112 | 902 | NEOCEŇOVAT - POPLATKY ZA LIKVIDACI ODPADŮ NEKONTAMINOVANÝCH - 17 05 04 VYTĚŽENÉ ZEMINY A HORNINY - II. TŘÍDA TĚŽITELNOSTI VČ. DOPRAVY NA SKLÁDKU A MANIPULACE | t | 315.63 | 0 | 0 |  | 0 | 3
PP |  |  |  | Evidenční položka
VV |  |  |  | "položka 12283 150,3*2,1 = 315,630 [B] " "Celkem "315,63 = 315,630 [B]
TS |  |  |  | 1. Položka obsahuje: - veškeré poplatky provozovateli skládky, recyklační linky nebo jiného zařízení na zpracování nebo likvidaci odpadů související s převzetím, uložením, zpracováním nebo likvidací odpadu - náklady spojené s dopravou odpadu z místa stavby na místo převzetí provozovatelem skládky, recyklační linky nebo jiného zařízení na zpracování a likvidaci odpadů, veškerou manipulaci s odpadem 2. Způsob měření: Tunou se rozumí hmotnost odpadu vytříděného v souladu se zákonem č. 541/2020 Sb., o nakládání s odpady, v platném znění.
P | 3 | R015113 | 903 | NEOCEŇOVAT - POPLATKY ZA LIKVIDACI ODPADŮ NEKONTAMINOVANÝCH - 17 05 04 VYTĚŽENÉ ZEMINY A HORNINY - III. TŘÍDA TĚŽITELNOSTI VČ. DOPRAVY NA SKLÁDKU A MANIPULACE | t | 620.438 | 0 | 0 |  | 0 | 3
PP |  |  |  | Evidenční položka
VV |  |  |  | "položka 11332 248,175*2,5 = 620,438 [A] " "Celkem "620,438 = 620,438 [B]
TS |  |  |  | 1. Položka obsahuje: - veškeré poplatky provozovateli skládky, recyklační linky nebo jiného zařízení na zpracování nebo likvidaci odpadů související s převzetím, uložením, zpracováním nebo likvidací odpadu - náklady spojené s dopravou odpadu z místa stavby na místo převzetí provozovatelem skládky, recyklační linky nebo jiného zařízení na zpracování a likvidaci odpadů, veškerou manipulaci s odpadem 2. Způsob měření: Tunou se rozumí hmotnost odpadu vytříděného v souladu se zákonem č. 541/2020 Sb., o nakládání s odpady, v platném znění.
P | 4 | R015575 | 943 | NEOCEŇOVAT - POPLATKY ZA LIKVIDACI ODPADŮ NEBEZPEČNÝCH - 17 03 01* ASFALTOVÉ SMĚSI OBSAHUJÍCÍ DEHET VČ. DOPRAVY NA SKLÁDKU A MANIPULACE | t | 26.114 | 0 | 0 |  | 0 | 3
PP |  |  |  | Evidenční položka
VV |  |  |  | "položka 11372 11,87*2,2 = 26,114 [A] " "Celkem "26,114 = 26,114 [B]
TS |  |  |  | 1. Položka obsahuje: - veškeré poplatky provozovateli skládky, recyklační linky nebo jiného zařízení na zpracování nebo likvidaci odpadů související s převzetím, uložením, zpracováním nebo likvidací odpadu - náklady spojené s dopravou odpadu z místa stavby na místo převzetí provozovatelem skládky, recyklační linky nebo jiného zařízení na zpracování a likvidaci odpadů, veškerou manipulaci s odpadem 2. Způsob měření: Tunou se rozumí hmotnost odpadu vytříděného v souladu se zákonem č. 541/2020 Sb., o nakládání s odpady, v platném znění.
SD |  | 1 |  | Zemní práce |  |  |  | 0
P | 5 | 11332 |  | ODSTRANĚNÍ PODKLADŮ ZPEVNĚNÝCH PLOCH Z KAMENIVA NESTMELENÉHO | M3 | 248.175 | 0 | 0 |  | 0 | 3
PP |  |  |  | Výměry jsou stanoveny elektronickým odečtem z výkresové dokumentace, výkresy D.2.1.8_ SO325004_2.001 Situační výkres, D.2.1.8_ SO325004_2.002 Vzorové příčné řezy
VV |  |  |  | "tl. 250 mm 992,7*0,25 = 248,175 [A] " "Celkem "248,175 = 248,175 [B]
TS |  |  |  | Položka zahrnuje: - veškerou manipulaci s vybouranou sutí a s vybouranými hmotami vč. uložení na skládku. Položka nezahrnuje: - poplatek za skládku, který se vykazuje v položce 0141** (s výjimkou malého množství bouraného materiálu, kde je možné poplatek zahrnout do jednotkové ceny bourání – tento fakt musí být uveden v doplňujícím textu k položce).
P | 6 | 11372 |  | FRÉZOVÁNÍ ZPEVNĚNÝCH PLOCH ASFALTOVÝCH | M3 | 11.87 | 0 | 0 |  | 0 | 3
PP |  |  |  | Výměry jsou stanoveny elektronickým odečtem z výkresové dokumentace, výkresy D.2.1.8_ SO325004_2.001 Situační výkres, D.2.1.8_ SO325004_2.002 Vzorové příčné řezy
VV |  |  |  | "tl. 100 mm 118,7*0,1 = 11,870 [A] " "Celkem "11,87 = 11,870 [B]
TS |  |  |  | Položka zahrnuje: - veškerou manipulaci s vybouranou sutí a s vybouranými hmotami vč. uložení na skládku. Položka nezahrnuje: - poplatek za skládku, který se vykazuje v položce 0141** (s výjimkou malého množství bouraného materiálu, kde je možné poplatek zahrnout do jednotkové ceny bourání – tento fakt musí být uveden v doplňujícím textu k položce).
P | 7 | 12110 |  | SEJMUTÍ ORNICE NEBO LESNÍ PŮDY | M3 | 147.623 | 0 | 0 |  | 0 | 3
PP |  |  |  | Výměry jsou stanoveny elektronickým odečtem z výkresové dokumentace, výkresy D.2.1.8_ SO325004_2.001 Situační výkres, D.2.1.8_ SO325004_2.002 Vzorové příčné řezy
VV |  |  |  | "tl. 150 mm 984,15*0,15 = 147,623 [A] " "Celkem "147,623 = 147,623 [B]
TS |  |  |  | Položka zahrnuje: - sejmutí ornice bez ohledu na tloušťku vrstvy - její vodorovnou dopravu Položka nezahrnuje: - uložení na trvalou skládku
P | 8 | 12283 |  | ODKOPÁVKY A PROKOPÁVKY OBECNÉ TŘ. II | M3 | 150.3 | 0 | 0 |  | 0 | 3
PP |  |  |  | Výměry jsou stanoveny elektronickým odečtem z výkresové dokumentace, výkresy D.2.1.8_ SO325004_2.001 Situační výkres, D.2.1.8_ SO325004_2.002 Vzorové příčné řezy
VV |  |  |  | "150,3 = 150,300 [A] " "Celkem "150,3 = 150,300 [B]
TS |  |  |  | Položka zahrnuje: - vodorovnou a svislou dopravu, přemístění, přeložení, manipulace s výkopkem - kompletní provedení vykopávky nezapažené i zapažené - ošetření výkopiště po celou dobu práce v něm vč. klimatických opatření - ztížení vykopávek v blízkosti podzemního vedení, konstrukcí a objektů vč. jejich dočasného zajištění - ztížení pod vodou, v okolí výbušnin, ve stísněných prostorech a pod. - příplatek za lepivost - těžení po vrstvách, pásech a po jiných nutných částech (figurách) - čerpání vody vč. čerpacích jímek, potrubí a pohotovostní čerpací soupravy (viz ustanovení k pol. 1151,2) - potřebné snížení hladiny podzemní vody - těžení a rozpojování jednotlivých balvanů - vytahování a nošení výkopku - svahování a přesvah. svahů do konečného tvaru, výměna hornin v podloží a v pláni znehodnocené klimatickými vlivy - ruční vykopávky, odstranění kořenů a napadávek - pažení, vzepření a rozepření vč. přepažování (vyjma pažení záporového a štětových stěn) - úpravu, ochranu a očištění dna, základové spáry, stěn a svahů - zhutnění podloží, případně i svahů vč. svahování - zřízení stupňů v podloží a lavic na svazích, není-li pro tyto práce zřízena samostatná položka - udržování výkopiště a jeho ochrana proti vodě - odvedení nebo obvedení vody v okolí výkopiště a ve výkopišti - třídění výkopku - veškeré pomocné konstrukce umožňující provedení vykopávky (příjezdy, sjezdy, nájezdy, lešení, podpěr. konstr., přemostění, zpevněné plochy, zakrytí a pod.) Položka nezahrnuje: - uložení zeminy (na skládku, do násypu) ani poplatky za skládku, vykazují se v položce č.0141**
P | 9 | 17120 |  | ULOŽENÍ SYPANINY DO NÁSYPŮ A NA SKLÁDKY BEZ ZHUTNĚNÍ | M3 | 194.62 | 0 | 0 |  | 0 | 3
PP |  |  |  | Výměry jsou stanoveny elektronickým odečtem z výkresové dokumentace, výkresy D.2.1.8_ SO325004_2.001 Situační výkres, D.2.1.8_ SO325004_2.002 Vzorové příčné řezy
VV |  |  |  | "svah 194,62 = 194,620 [A] " "Celkem "194,62 = 194,620 [B]
TS |  |  |  | Položka zahrnuje: - kompletní provedení zemní konstrukce do předepsaného tvaru - ošetření úložiště po celou dobu práce v něm vč. klimatických opatření - ztížení v okolí vedení, konstrukcí a objektů a jejich dočasné zajištění - ztížení provádění ve ztížených podmínkách a stísněných prostorech - ztížené ukládání sypaniny pod vodu - ukládání po vrstvách a po jiných nutných částech (figurách) vč. dosypávek - spouštění a nošení materiálu - úprava, očištění a ochrana podloží a svahů - svahování, uzavírání povrchů svahů - udržování úložiště a jeho ochrana proti vodě - odvedení nebo obvedení vody v okolí úložiště a v úložišti - veškeré pomocné konstrukce umožňující provedení zemní konstrukce (příjezdy, sjezdy, nájezdy, lešení, podpěrné konstrukce, přemostění, zpevněné plochy, zakrytí a pod.) Položka nezahrnuje: - x
P | 10 | 171823 |  | ULOŽENÍ SYPANINY DO NÁSYPŮ Z NAKUPOVANÉ ZEMINY SE ZHUTNĚNÍM DO 100% PS | M3 | 70.4 | 0 | 0 |  | 0 | 3
PP |  |  |  | Výměry jsou stanoveny elektronickým odečtem z výkresové dokumentace, výkresy D.2.1.8_ SO325004_2.001 Situační výkres, D.2.1.8_ SO325004_2.002 Vzorové příčné řezy
VV |  |  |  | "70,4 = 70,400 [A] " "Celkem "70,4 = 70,400 [B]
TS |  |  |  | Položka zahrnuje: - položka se používá výhradně při nedostatku zemin na stavbě - kompletní provedení zemní konstrukce vč. nákupu a dopravy předepsané kvality zeminy - úprava ukládaného materiálu vlhčením, tříděním, promícháním nebo vysoušením, příp. jiné úpravy za účelem zlepšení jeho mech. vlastností - hutnění i různé míry hutnění - ošetření úložiště po celou dobu práce v něm vč. klimatických opatření - ztížení v okolí vedení, konstrukcí a objektů a jejich dočasné zajištění - ztížení provádění vč. hutnění ve ztížených podmínkách a stísněných prostorech - ztížené ukládání sypaniny pod vodu - ukládání po vrstvách a po jiných nutných částech (figurách) vč. dosypávek - spouštění a nošení materiálu - výměna částí zemní konstrukce znehodnocené klimatickými vlivy - ruční hutnění a výplň jam a prohlubní v podloží - úprava, očištění, ochrana a zhutnění podloží - svahování, hutnění a uzavírání povrchů svahů - zřízení lavic na svazích - udržování úložiště a jeho ochrana proti vodě - odvedení nebo obvedení vody v okolí úložiště a v úložišti - veškeré pomocné konstrukce umožňující provedení zemní konstrukce (příjezdy, sjezdy, nájezdy, lešení, podpěrné konstrukce, přemostění, zpevněné plochy, zakrytí a pod.) Položka nezahrnuje: - x
P | 11 | 18120 |  | ÚPRAVA PLÁNĚ SE ZHUTNĚNÍM V HORNINĚ TŘ. II | M2 | 1076.16 | 0 | 0 |  | 0 | 3
PP |  |  |  | Výměry jsou stanoveny elektronickým odečtem z výkresové dokumentace, výkresy D.2.1.8_ SO325004_2.001 Situační výkres, D.2.1.8_ SO325004_2.002 Vzorové příčné řezy
VV |  |  |  | "965,21 = 965,210 [A] " "schodovité napojení 110,95 = 110,950 [B] " "Celkové množství = 1076,160 " "Celkem "1076,16 = 1076,160 [D]
TS |  |  |  | Položka zahrnuje: - úpravu pláně včetně vyrovnání výškových rozdílů. Míru zhutnění určuje projekt. Položka nezahrnuje: - x
P | 12 | 18222A |  | ROZPROSTŘENÍ NAKUPOVANÉ ORNICE VE SVAHU V TL. DO 0,15M | M2 | 236.27 | 0 | 0 |  | 0 | 3
PP |  |  |  | Výměry jsou stanoveny elektronickým odečtem z výkresové dokumentace, výkresy D.2.1.8_ SO325004_2.001 Situační výkres, D.2.1.8_ SO325004_2.002 Vzorové příčné řezy
VV |  |  |  | "tl. 150 mm 236,27 = 236,270 [A] " "Celkem "236,27 = 236,270 [B]
TS |  |  |  | Položka zahrnuje: - nákup a dopravu ornice - rozprostření ornice v předepsané tloušťce ve svahu přes 1:5 Položka nezahrnuje: - x
P | 13 | 18242 |  | ZALOŽENÍ TRÁVNÍKU HYDROOSEVEM NA ORNICI | M2 | 356.27 | 0 | 0 |  | 0 | 3
PP |  |  |  | Výměry jsou stanoveny elektronickým odečtem z výkresové dokumentace, výkresy D.2.1.8_ SO325004_2.001 Situační výkres, D.2.1.8_ SO325004_2.002 Vzorové příčné řezy
VV |  |  |  | "napojení terénu na stávající terén 236,27 = 236,270 [A] " "svah 120 = 120,000 [B] " "Celkové množství = 356,270 " "Celkem "356,27 = 356,270 [D]
TS |  |  |  | Položka zahrnuje: - dodání předepsané travní směsi, hydroosev na ornici, zalévání, první pokosení, to vše bez ohledu na sklon terénu Položka nezahrnuje: - x
SD |  | 2 |  | Základy |  |  |  | 0
P | 14 | 21461E |  | SEPARAČNÍ GEOTEXTILIE DO 500G/M2 | M2 | 2276.16 | 0 | 0 |  | 0 | 3
PP |  |  |  | Výměry jsou stanoveny elektronickým odečtem z výkresové dokumentace, výkresy D.2.1.8_ SO325004_2.001 Situační výkres, D.2.1.8_ SO325004_2.002 Vzorové příčné řezy
VV |  |  |  | "965,21 = 965,210 [A] " "- výztužná geotextílie 1200 = 1200,000 [B] " "schodovité napojení 110,95 = 110,950 [C] " "Celkové množství = 2276,160 " "Celkem "2276,16 = 2276,160 [E]
TS |  |  |  | Položka zahrnuje: - dodávku předepsané geotextilie - úpravu, očištění a ochranu podkladu - přichycení k podkladu, případně zatížení - úpravy spojů a zajištění okrajů - úpravy pro odvodnění - nutné přesahy (nezapočítávají se do výměry) - mimostaveništní a vnitrostaveništní dopravu Položka nezahrnuje: - x
SD |  | 5 |  | Komunikace |  |  |  | 0
P | 15 | 56310 |  | VOZOVKOVÉ VRSTVY Z MECHANICKY ZPEVNĚNÉHO KAMENIVA | M3 | 140.256 | 0 | 0 |  | 0 | 3
PP
VV |  |  |  | "tl. 180 mm 779,2*0,18 = 140,256 [A] " "Celkem "140,256 = 140,256 [B]
TS |  |  |  | Položka zahrnuje: - dodání kameniva předepsané kvality a zrnitosti - rozprostření a zhutnění vrstvy v předepsané tloušťce - zřízení vrstvy bez rozlišení šířky, pokládání vrstvy po etapách Položka nezahrnuje: - postřiky, nátěry
P | 16 | 56334 |  | VOZOVKOVÉ VRSTVY ZE ŠTĚRKODRTI TL. DO 200MM | M2 | 1076.16 | 0 | 0 |  | 0 | 3
PP |  |  |  | ŠDA fr. 0/32
VV |  |  |  | "komunikace 965,21 = 965,210 [A] " "schodovité napojení 110,95 = 110,950 [B] " "Celkové množství = 1076,160 " "Celkem "1076,16 = 1076,160 [D]
TS |  |  |  | Položka zahrnuje: - dodání kameniva předepsané kvality a zrnitosti - rozprostření a zhutnění vrstvy v předepsané tloušťce - zřízení vrstvy bez rozlišení šířky, pokládání vrstvy po etapách Položka nezahrnuje: - postřiky, nátěry
P | 17 | 56336 |  | VOZOVKOVÉ VRSTVY ZE ŠTĚRKODRTI TL. DO 300MM | M2 | 965.21 | 0 | 0 |  | 0 | 3
PP |  |  |  | Výměry jsou stanoveny elektronickým odečtem z výkresové dokumentace, výkresy D.2.1.8_ SO325004_2.001 Situační výkres, D.2.1.8_ SO325004_2.002 Vzorové příčné řezy
VV |  |  |  | "ŠDA 0/125 965,21 = 965,210 [A] " "Celkem "965,21 = 965,210 [B]
TS |  |  |  | Položka zahrnuje: - dodání kameniva předepsané kvality a zrnitosti - rozprostření a zhutnění vrstvy v předepsané tloušťce - zřízení vrstvy bez rozlišení šířky, pokládání vrstvy po etapách Položka nezahrnuje: - postřiky, nátěry
P | 18 | 56933 |  | ZPEVNĚNÍ KRAJNIC ZE ŠTĚRKODRTI TL. DO 150MM | M2 | 186.01 | 0 | 0 |  | 0 | 3
PP |  |  |  | Výměry jsou stanoveny elektronickým odečtem z výkresové dokumentace, výkresy D.2.1.8_ SO325004_2.001 Situační výkres, D.2.1.8_ SO325004_2.002 Vzorové příčné řezy
VV |  |  |  | "186,01 = 186,010 [A] " "Celkem "186,01 = 186,010 [B]
TS |  |  |  | Položka zahrnuje: - dodání kameniva předepsané kvality a zrnitosti - očištění podkladu - uložení kameniva dle předepsaného technologického předpisu, zhutnění vrstvy v předepsané tloušťce - zřízení vrstvy bez rozlišení šířky, pokládání vrstvy po etapách, Položka nezahrnuje: - x
P | 19 | 572211 |  | SPOJOVACÍ POSTŘIK Z ASFALTU DO 0,5KG/M2 | M2 | 114.51 | 0 | 0 |  | 0 | 3
PP |  |  |  | Výměry jsou stanoveny elektronickým odečtem z výkresové dokumentace, výkresy D.2.1.8_ SO325004_2.001 Situační výkres, D.2.1.8_ SO325004_2.002 Vzorové příčné řezy
VV |  |  |  | "PS-EP schodovité napojení 114,51 = 114,510 [A] " "Celkem "114,51 = 114,510 [B]
TS |  |  |  | Položka zahrnuje: - dodání všech předepsaných materiálů pro postřiky v předepsaném množství - provedení dle předepsaného technologického předpisu - zřízení vrstvy bez rozlišení šířky, pokládání vrstvy po etapách - úpravu napojení, ukončení Položka nezahrnuje: - x
P | 20 | 574A34 |  | ASFALTOVÝ BETON PRO OBRUSNÉ VRSTVY ACO 11+ TL. 40MM | M2 | 118.07 | 0 | 0 |  | 0 | 3
PP |  |  |  | Výměry jsou stanoveny elektronickým odečtem z výkresové dokumentace, výkresy D.2.1.8_ SO325004_2.001 Situační výkres, D.2.1.8_ SO325004_2.002 Vzorové příčné řezy
VV |  |  |  | "schodovité napojení 118,07 = 118,070 [A] " "Celkem "118,07 = 118,070 [B]
TS |  |  |  | Položka zahrnuje: - dodání směsi v požadované kvalitě - očištění podkladu - uložení směsi dle předepsaného technologického předpisu, zhutnění vrstvy v předepsané tloušťce - zřízení vrstvy bez rozlišení šířky, pokládání vrstvy po etapách, včetně pracovních spar a spojů - úpravu napojení, ukončení podél obrubníků, dilatačních zařízení, odvodňovacích proužků, odvodňovačů, vpustí, šachet a pod. Položka nezahrnuje: - postřiky, nátěry - těsnění podél obrubníků, dilatačních zařízení, odvodňovacích proužků, odvodňovačů, vpustí, šachet a pod.
P | 21 | 574E56 |  | ASFALTOVÝ BETON PRO PODKLADNÍ VRSTVY ACP 16+, 16S TL. 60MM | M2 | 114.51 | 0 | 0 |  | 0 | 3
PP |  |  |  | Výměry jsou stanoveny elektronickým odečtem z výkresové dokumentace, výkresy D.2.1.8_ SO325004_2.001 Situační výkres, D.2.1.8_ SO325004_2.002 Vzorové příčné řezy
VV |  |  |  | "schodovité napojení 114,51 = 114,510 [A] " "Celkem "114,51 = 114,510 [B]
TS |  |  |  | Položka zahrnuje: - dodání směsi v požadované kvalitě - očištění podkladu - uložení směsi dle předepsaného technologického předpisu, zhutnění vrstvy v předepsané tloušťce - zřízení vrstvy bez rozlišení šířky, pokládání vrstvy po etapách, včetně pracovních spar a spojů - úpravu napojení, ukončení podél obrubníků, dilatačních zařízení, odvodňovacích proužků, odvodňovačů, vpustí, šachet a pod. Položka nezahrnuje: - postřiky, nátěry - těsnění podél obrubníků, dilatačních zařízení, odvodňovacích proužků, odvodňovačů, vpustí, šachet a pod.
SD |  | 9 |  | Ostatní konstrukce a práce |  |  |  | 0
P | 22 | 58920 |  | VÝPLŇ SPAR MODIFIKOVANÝM ASFALTEM | M | 50 | 0 | 0 |  | 0 | 3
PP |  |  |  | Výměry jsou stanoveny elektronickým odečtem z výkresové dokumentace, výkresy D.2.1.8_ SO325004_2.001 Situační výkres, D.2.1.8_ SO325004_2.002 Vzorové příčné řezy
TS |  |  |  | Položka zahrnuje: - dodávku předepsaného materiálu - vyčištění a výplň spar tímto materiálem Položka nezahrnuje: - x
P | 23 | 914181 |  | DOPR ZNAČ ZÁKL VEL HLINÍK TŘ RA3 - DOD A MONT | KUS | 4 | 0 | 0 |  | 0 | 3
PP |  |  |  | Výměry jsou stanoveny elektronickým odečtem z výkresové dokumentace, výkresy D.2.1.8_ SO325004_2.001 Situační výkres, D.2.1.8_ SO325004_2.002 Vzorové příčné řezy
VV |  |  |  | "C9a, C9b 2+2 = 4,000 [A] " "Celkem "4 = 4,000 [B]
TS |  |  |  | Položka zahrnuje: - dodávku a montáž značek v požadovaném provedení Položka nezahrnuje: - x
P | 24 | 914921 |  | SLOUPKY A STOJKY DOPRAVNÍCH ZNAČEK Z OCEL TRUBEK DO PATKY - DODÁVKA A MONTÁŽ | KUS | 4 | 0 | 0 |  | 0 | 3
PP |  |  |  | Výměry jsou stanoveny elektronickým odečtem z výkresové dokumentace, výkresy D.2.1.8_ SO325004_2.001 Situační výkres, D.2.1.8_ SO325004_2.002 Vzorové příčné řezy
VV |  |  |  | "2+2 = 4,000 [A] " "Celkem "4 = 4,000 [B]
TS |  |  |  | Položka zahrnuje: - sloupky - upevňovací zařízení - osazení (betonová patka, zemní práce) Položka nezahrnuje: - x
P | 25 | 917224 |  | SILNIČNÍ A CHODNÍKOVÉ OBRUBY Z BETONOVÝCH OBRUBNÍKŮ ŠÍŘ 150MM | M | 32.99 | 0 | 0 |  | 0 | 3
PP |  |  |  | do bet. lože s boční opěrou C25/25, nášlap +10 cm Výměry jsou stanoveny elektronickým odečtem z výkresové dokumentace, výkresy D.2.1.8_ SO325004_2.001 Situační výkres, D.2.1.8_ SO325004_2.002 Vzorové příčné řezy
VV |  |  |  | "100/150/205 32,99 = 32,990 [A] " "Celkem "32,99 = 32,990 [B]
TS |  |  |  | Položka zahrnuje: - dodání a pokládku betonových obrubníků o rozměrech předepsaných zadávací dokumentací - betonové lože i boční betonovou opěrku Položka nezahrnuje: - x
P | 26 | 919112 |  | ŘEZÁNÍ ASFALTOVÉHO KRYTU VOZOVEK TL DO 100MM | M | 50 | 0 | 0 |  | 0 | 3
PP |  |  |  | Výměry jsou stanoveny elektronickým odečtem z výkresové dokumentace, výkresy D.2.1.8_ SO325004_2.001 Situační výkres, D.2.1.8_ SO325004_2.002 Vzorové příčné řezy
TS |  |  |  | Položka zahrnuje: - řezání vozovkové vrstvy v předepsané tloušťce - spotřeba vody Položka nezahrnuje: - x

## D.2.1.8SO 32-50-05SO 32-50-05.1
EstiCon |  |  |  | Firma: | [6 empty] | 3
Soupis prací objektu
S | Stavba: | 23053233IZM00 |  | Modernizace trať. úseku HK (mimo) – Týn. nad Orlicí (mimo) INFRASTRUKTURA |  |  | SO 32-50-05.1 | 0 |  | 0 | 2
O | Objekt: | D.2.1.8 |  | Pozemní komunikace | [5 empty] | 0.12 | 2
O1 | Objekt: | SO 32-50-05 |  | TÚ Týniště nad Orlicí - Třebechovice pod Orebem, přeložka komunikace II/298 | [5 empty] | 0.21
O2 | Rozpočet: | SO 32-50-05.1 |  | TÚ Týniště nad Orlicí - Třebechovice pod Orebem, přeložka komunikace II/298 - komunikace II/298
Typ | Poř. číslo | Kód položky | Varianta | Název Položky | MJ | Množství | Cena |  | Cenová soustava
[7 empty] | Jednotková | Celkem
0 | 1 | 2 | 3 | 4 | 5 | 6 | 7 | 8 | 9
SD |  | 1 |  | Zemní práce |  |  |  | 0
P | 1 | 02940 |  | OSTATNÍ POŽADAVKY - VYPRACOVÁNÍ DOKUMENTACE | KPL | 1 | 0 | 0 |  | 0 | 3
PP
VV |  |  |  | "viz projektová dokumentace, TZ a výkaz projektanta" "dle vyjádření PČR" "Vytvoření a projednání projektové dokumentace - návrh přechodné úpravy provozu na PK (dopravní značení)" "Vytvoření a projednání projektové dokumentace - návrh místní úpravy provozu na PK (dopravní značení)" 1 = 1,000 [A] "Celkem: "A = 1,000 [B]
TS |  |  |  | Položka zahrnuje: - veškeré náklady spojené s objednatelem požadovanými pracemi Položka nezahrnuje: - x
P | 2 | 11130 |  | SEJMUTÍ DRNU | M2 | 14661 | 0 | 0 |  | 0 | 3
PP
VV |  |  |  | "`viz projektová dokumentace, TZ a výkaz projektanta a tabulka kubatur`" " výkres D_2_1_8_SO325005.1_2.602" "Sejmutí drnu v tl. 100 mm" 3575+4044+6678+245+119 = 14661,000 [A] "Celkem: "A = 14661,000 [B]
TS |  |  |  | Položka zahrnuje: - vodorovnou dopravu a uložení na skládku Položka nezahrnuje: - x
P | 3 | 11313 |  | ODSTRANĚNÍ KRYTU ZPEVNĚNÝCH PLOCH S ASFALTOVÝM POJIVEM | M3 | 35.25 | 0 | 0 |  | 0 | 3
PP
VV |  |  |  | "`viz projektová dokumentace, TZ a výkaz projektanta a tabulka kubatur`" "`Výměry jsou stanoveny elektronickým odečtem z výkresové dokumentace, výkres D_2_1_8_SO325005.1_2.602. `" "Demolice" "Odstranění stávající komunikace (silnice II/298):" "Asfaltová vozovka - obrusná vrstva, bez viditelných puklin a deformací. Celkem tl. 50 mm." (705)*0.05 = 35,250 [A] "Celkem: "A = 35,250 [B]
TS |  |  |  | Položka zahrnuje: - veškerou manipulaci s vybouranou sutí a s vybouranými hmotami vč. uložení na skládku. Položka nezahrnuje: - poplatek za skládku, který se vykazuje v položce 0141** (s výjimkou malého množství bouraného materiálu, kde je možné poplatek zahrnout do jednotkové ceny bourání – tento fakt musí být uveden v doplňujícím textu k položce).
P | 4 | 11316 |  | ODSTRANĚNÍ KRYTU ZPEVNĚNÝCH PLOCH ZE SILNIČNÍCH DÍLCŮ | M3 | 10 | 0 | 0 |  | 0 | 3
PP
VV |  |  |  | "`viz projektová dokumentace, TZ a výkaz projektanta a tabulka kubatur`" "Výměry jsou stanoveny elektronickým odečtem z výkresové dokumentace, výkres D_2_1_8_SO325005.1_2.602. " "Demolice" "Ostranění stávajícího parkovacího stání:" "železobetonové panely v tl. 200 mm" 50*0.2 = 10,000 [A] "Celkem: "A = 10,000 [B]
TS |  |  |  | Položka zahrnuje: - veškerou manipulaci s vybouranou sutí a s vybouranými hmotami vč. uložení na skládku. Položka nezahrnuje: - poplatek za skládku, který se vykazuje v položce 0141** (s výjimkou malého množství bouraného materiálu, kde je možné poplatek zahrnout do jednotkové ceny bourání – tento fakt musí být uveden v doplňujícím textu k položce). jednotkové ceny bourání – tento fakt musí být uveden v doplňujícím textu k položce).
P | 5 | 11318 |  | ODSTRANĚNÍ KRYTU ZPEVNĚNÝCH PLOCH Z DLAŽDIC | M3 | 2.4 | 0 | 0 |  | 0 | 3
PP
VV |  |  |  | "`viz projektová dokumentace, TZ a výkaz projektanta a tabulka kubatur`" "Výměry jsou stanoveny elektronickým odečtem z výkresové dokumentace, výkres D_2_1_8_SO325005.1_2.602. " "Demolice" "Odstranění stávající komunikace pro chodce:" "betonová dlažba tl. 80 mm" 30.0*0.08 = 2,400 [A] "Celkem: "A = 2,400 [B]
TS |  |  |  | Položka zahrnuje: - veškerou manipulaci s vybouranou sutí a s vybouranými hmotami vč. uložení na skládku. Položka nezahrnuje: - poplatek za skládku, který se vykazuje v položce 0141** (s výjimkou malého množství bouraného materiálu, kde je možné poplatek zahrnout do jednotkové ceny bourání – tento fakt musí být uveden v doplňujícím textu k položce). jednotkové ceny bourání – tento fakt musí být uveden v doplňujícím textu k položce).
P | 6 | 11332 |  | ODSTRANĚNÍ PODKLADŮ ZPEVNĚNÝCH PLOCH Z KAMENIVA NESTMELENÉHO | M3 | 514.625 | 0 | 0 |  | 0 | 3
PP
VV |  |  |  | "`viz projektová dokumentace, TZ a výkaz projektanta a tabulka kubatur`" "Výměry jsou stanoveny elektronickým odečtem z výkresové dokumentace, výkres D_2_1_8_SO325005.1_2.602. " "Demolice" "Odstranění stávající komunikace (silnice II/298):" "Navážka charakteru štěrku s příměsí jemnozrnné zeminy. " "Kyprý, světle hnědý, suchý, s poloostrými úlomky do velikosti 2 cm. Celková tl. 600 mm." 705.0*1.1*0.6 = 465,300 [A] "Štěrkodrť promísená s hlínou tl. 350 mm" 100*0.35 = 35,000 [B] "Mezisoučet: "A+B = 500,300 [C] "Odstranění stávající komunikace pro chodce:" "lože z kameniva tl. 40 mm" "štěrkodrť tl. 250 mm" 30.0*(0.04+0.25) = 8,700 [D] "Mezisoučet: "D = 8,700 [E] "demolice nezpevněné krajnice tl. 150 mm, štěrkodrť promísená s hlínou" 37.5*0.15 = 5,625 [F] "Celkem: "A+B+D+F = 514,625 [G]
TS |  |  |  | Položka zahrnuje: - veškerou manipulaci s vybouranou sutí a s vybouranými hmotami vč. uložení na skládku. Položka nezahrnuje: - poplatek za skládku, který se vykazuje v položce 0141** (s výjimkou malého množství bouraného materiálu, kde je možné poplatek zahrnout do jednotkové ceny bourání – tento fakt musí být uveden v doplňujícím textu k položce).
P | 7 | 11333 |  | ODSTRANĚNÍ PODKLADU ZPEVNĚNÝCH PLOCH S ASFALT POJIVEM | M3 | 37.013 | 0 | 0 |  | 0 | 3
PP
VV |  |  |  | "`viz projektová dokumentace, TZ a výkaz projektanta a tabulka kubatur`" "Výměry jsou stanoveny elektronickým odečtem z výkresové dokumentace, výkres D_2_1_8_SO325005.1_2.602. " "Demolice" "Odstranění stávající komunikace (silnice II/289):" "Drcené kamenivo s asfaltovým pojivem. Celková tl. 50 mm" 705.0*1.05*0.05 = 37,013 [A] "Celkem: "A = 37,013 [B]
TS |  |  |  | Položka zahrnuje: - veškerou manipulaci s vybouranou sutí a s vybouranými hmotami vč. uložení na skládku. Položka nezahrnuje: - poplatek za skládku, který se vykazuje v položce 0141** (s výjimkou malého množství bouraného materiálu, kde je možné poplatek zahrnout do jednotkové ceny bourání – tento fakt musí být uveden v doplňujícím textu k položce).
P | 8 | 11352 |  | ODSTRANĚNÍ CHODNÍKOVÝCH A SILNIČNÍCH OBRUBNÍKŮ BETONOVÝCH | M | 27 | 0 | 0 |  | 0 | 3
PP
VV |  |  |  | "`viz projektová dokumentace, TZ a výkaz projektanta a tabulka kubatur`" "Výměry jsou stanoveny elektronickým odečtem z výkresové dokumentace, výkres D_2_1_8_SO325005.1_2.602. " "Demolice" "vytržení stávajícího betonového obrubníku 15/15, včetně betonového lože" 7.0 = 7,000 [A] "vytržení stávajícího betonového obrubníku 10/15, včetně betonového lože" 20.0 = 20,000 [B] "Celkem: "A+B = 27,000 [C]
TS |  |  |  | Položka zahrnuje: - veškerou manipulaci s vybouranou sutí a s vybouranými hmotami vč. uložení na skládku. Položka nezahrnuje: - poplatek za skládku, který se vykazuje v položce 0141** (s výjimkou malého množství bouraného materiálu, kde je možné poplatek zahrnout do jednotkové ceny bourání – tento fakt musí být uveden v doplňujícím textu k položce).
P | 9 | 12110 |  | SEJMUTÍ ORNICE NEBO LESNÍ PŮDY | M3 | 1777.06 | 0 | 0 |  | 0 | 3
PP
VV |  |  |  | "`viz projektová dokumentace, TZ a výkaz projektanta a tabuka kubatu`" "výkres D_2_1_8_SO325005.1_2.602" "Dojde k sejmutí orniční a podorniční vrstvy o proměnné tloušťce (viz zemědělská příloha). Skrytá zemina bude dočasně po dobu stavby uložena na deponii" "která se nachází v prostoru stavby do vzdálenosti 10 km). Celková skrývka z ploch trvalého záboru bude využita na ohumusování, ozelenění a vegetační" "úpravy`. (týká se všech SO)" "sejmutí ornice, naložení na dopravní prostředek a doprava na mezideponii" "Sejmutí vrstvy ornice" "Ornice proměnná tloušťka" (357*0.3)+(648*0.3)+(437*0.3)+(238*0.2) = 480,200 [A] "Podornice proměnná tloušťka" (286*0.46)+(1111*0.46)+(1392*0.47) = 1296,860 [B] "Mezisoučet: "A+B = 1777,060 [C] "Celkem: "A+B = 1777,060 [D]
TS |  |  |  | Položka zahrnuje: - sejmutí ornice bez ohledu na tloušťku vrstvy - její vodorovnou dopravu Položka nezahrnuje: - uložení na trvalou skládku
P | 10 | 12373 |  | ODKOP PRO SPOD STAVBU SILNIC A ŽELEZNIC TŘ. I | M3 | 14135.457 | 0 | 0 |  | 0 | 3
PP
VV |  |  |  | "`viz projektová dokumentace, TZ a výkaz projektanta a tabulka kubatur`" "dle tabulky kubatur" "SKLADBA SILNICE II/298" "Výkopy z výměnné vrstvy v tloušťce 500 mm" 1839.6+462.5 = 2302,100 [A] "SKLADBA KOMUNIKACE PRO CHODCE" " výkres D_2_1_8_SO325005.1_2.101, 2.301-3" "Výkopy z výměnné vrstvy v tloušťce 250 mm" 15.5*0.25 = 3,875 [B] "Zemní práce" "Výkop (z toho 10% ruční výkop, 2% bourání prostého betonu, 1% ŽB)" "Silnice (zemina)" "dle tabulky kubatur" (9742.3+118.3)*0.97 = 9564,782 [C] "Mezisoučet: "A+B+C = 11870,757 [D] "Zemní práce" "Silnice (zemina)" "Nadnásyp" "Odtěžení dočasného nadnásypu + odvoz na mezideponii" 2264.7 = 2264,700 [E] "Celkem: "A+B+C+E = 14135,457 [F]
TS |  |  |  | Položka zahrnuje: - vodorovnou a svislou dopravu, přemístění, přeložení, manipulace s výkopkem - kompletní provedení vykopávky nezapažené i zapažené - ošetření výkopiště po celou dobu práce v něm vč. klimatických opatření - ztížení vykopávek v blízkosti podzemního vedení, konstrukcí a objektů vč. jejich dočasného zajištění - ztížení pod vodou, v okolí výbušnin, ve stísněných prostorech a pod. - příplatek za lepivost - těžení po vrstvách, pásech a po jiných nutných částech (figurách) - čerpání vody vč. čerpacích jímek, potrubí a pohotovostní čerpací soupravy (viz ustanovení k pol. 1151,2) - potřebné snížení hladiny podzemní vody - těžení a rozpojování jednotlivých balvanů - vytahování a nošení výkopku - svahování a přesvah. svahů do konečného tvaru, výměna hornin v podloží a v pláni znehodnocené klimatickými vlivy - ruční vykopávky, odstranění kořenů a napadávek - pažení, vzepření a rozepření vč. přepažování (vyjma pažení záporového a štětových stěn) - úpravu, ochranu a očištění dna, základové spáry, stěn a svahů - zhutnění podloží, případně i svahů vč. svahování - zřízení stupňů v podloží a lavic na svazích, není-li pro tyto práce zřízena samostatná položka - udržování výkopiště a jeho ochrana proti vodě - odvedení nebo obvedení vody v okolí výkopiště a ve výkopišti - třídění výkopku - veškeré pomocné konstrukce umožňující provedení vykopávky (příjezdy, sjezdy, nájezdy, lešení, podpěr. konstr., přemostění, zpevněné plochy, zakrytí a pod.) Položka nezahrnuje: - uložení zeminy (na skládku, do násypu) ani poplatky za skládku, vykazují se v položce č.0141**
P | 11 | 12573 |  | VYKOPÁVKY ZE ZEMNÍKŮ A SKLÁDEK TŘ. I | M3 | 1578.6 | 0 | 0 |  | 0 | 3
PP
VV |  |  |  | "`viz projektová dokumentace, TZ a výkaz projektanta a tabulka kubatur`" "výkop a naložení ornice pro ohumusování na dopravní prostředek z mezideponie a doprava na místo určení" 5286*0.1+7000*0.15 = 1578,600 [A] "Celkem: "A = 1578,600 [B]
TS |  |  |  | Položka zahrnuje: - vodorovnou a svislou dopravu, přemístění, přeložení, manipulace s výkopkem - kompletní provedení vykopávky nezapažené i zapažené - ošetření výkopiště po celou dobu práce v něm vč. klimatických opatření - ztížení vykopávek v blízkosti podzemního vedení, konstrukcí a objektů vč. jejich dočasného zajištění - ztížení pod vodou, v okolí výbušnin, ve stísněných prostorech a pod. - příplatek za lepivost - těžení po vrstvách, pásech a po jiných nutných částech (figurách) - čerpání vody vč. čerpacích jímek, potrubí a pohotovostní čerpací soupravy (viz ustanovení k pol. 1151,2) - potřebné snížení hladiny podzemní vody - těžení a rozpojování jednotlivých balvanů - vytahování a nošení výkopku - ruční vykopávky, odstranění kořenů a napadávek - pažení, vzepření a rozepření vč. přepažování (vyjma pažení záporového a štětových stěn) - úpravu, ochranu a očištění dna, základové spáry, stěn a svahů - udržování výkopiště a jeho ochrana proti vodě - odvedení nebo obvedení vody v okolí výkopiště a ve výkopišti - třídění výkopku - veškeré pomocné konstrukce umožňující provedení vykopávky (příjezdy, sjezdy, nájezdy, lešení, podpěr. konstr., přemostění, zpevněné plochy, zakrytí a pod.) Položka nezahrnuje: - práce spojené s otvírkou zemníku
P | 12 | 13273 |  | HLOUBENÍ RÝH ŠÍŘ DO 2M PAŽ I NEPAŽ TŘ. I | M3 | 15.19 | 0 | 0 |  | 0 | 3
PP
VV |  |  |  | "`viz projektová dokumentace, TZ a výkaz projektanta a tabulka kubatur`" "výkres D_2_1_8_SO325005.1_2.101, 2.501" "Odvodnění komunikace" "výkop pro kanalizační potrubí (štěrkodrť s hlínou)" 10*0.87*1.8*0.97 = 15,190 [A] "Mezisoučet: "A = 15,190 [B] "Celkem: "A = 15,190 [C]
TS |  |  |  | Položka zahrnuje: - vodorovnou a svislou dopravu, přemístění, přeložení, manipulace s výkopkem - kompletní provedení vykopávky nezapažené i zapažené - ošetření výkopiště po celou dobu práce v něm vč. klimatických opatření - ztížení vykopávek v blízkosti podzemního vedení, konstrukcí a objektů vč. jejich dočasného zajištění - ztížení pod vodou, v okolí výbušnin, ve stísněných prostorech a pod. - příplatek za lepivost - těžení po vrstvách, pásech a po jiných nutných částech (figurách) - čerpání vody vč. čerpacích jímek, potrubí a pohotovostní čerpací soupravy (viz ustanovení k pol. 1151,2) - potřebné snížení hladiny podzemní vody - těžení a rozpojování jednotlivých balvanů - vytahování a nošení výkopku - svahování a přesvah. svahů do konečného tvaru, výměna hornin v podloží a v pláni znehodnocené klimatickými vlivy - ruční vykopávky, odstranění kořenů a napadávek - pažení, vzepření a rozepření vč. přepažování (vyjma pažení záporového a štětových stěn) - úpravu, ochranu a očištění dna, základové spáry, stěn a svahů - odvedení nebo obvedení vody v okolí výkopiště a ve výkopišti - třídění výkopku - veškeré pomocné konstrukce umožňující provedení vykopávky (příjezdy, sjezdy, nájezdy, lešení, podpěr. konstr., přemostění, zpevněné plochy, zakrytí a pod.) Položka nezahrnuje: - uložení zeminy (na skládku, do násypu) ani poplatky za skládku, vykazují se v položce č.0141**
P | 13 | 13373 |  | HLOUBENÍ ŠACHET ZAPAŽ I NEPAŽ TŘ. I | M3 | 3.848 | 0 | 0 |  | 0 | 3
PP
VV |  |  |  | "`viz projektová dokumentace, TZ a výkaz projektanta a tabulka kubatur`" "výkres D_2_1_8_SO325005.1_2.101, 2.501" "Uliční vpusti" "výkop pro uliční vpust (štěrkodrť s hlínou)" 2*(1.15*1.15*1.5)*0.97 = 3,848 [A] "Celkem: "A = 3,848 [B]
TS |  |  |  | Položka zahrnuje: - vodorovnou a svislou dopravu, přemístění, přeložení, manipulace s výkopkem - kompletní provedení vykopávky nezapažené i zapažené - ošetření výkopiště po celou dobu práce v něm vč. klimatických opatření - ztížení vykopávek v blízkosti podzemního vedení, konstrukcí a objektů vč. jejich dočasného zajištění - ztížení pod vodou, v okolí výbušnin, ve stísněných prostorech a pod. - příplatek za lepivost - těžení po vrstvách, pásech a po jiných nutných částech (figurách) - čerpání vody vč. čerpacích jímek, potrubí a pohotovostní čerpací soupravy (viz ustanovení k pol. 1151,2) - potřebné snížení hladiny podzemní vody - těžení a rozpojování jednotlivých balvanů - vytahování a nošení výkopku - svahování a přesvah. svahů do konečného tvaru, výměna hornin v podloží a v pláni znehodnocené klimatickými vlivy - ruční vykopávky, odstranění kořenů a napadávek - pažení, vzepření a rozepření vč. přepažování (vyjma pažení záporového a štětových stěn) - úpravu, ochranu a očištění dna, základové spáry, stěn a svahů - odvedení nebo obvedení vody v okolí výkopiště a ve výkopišti - třídění výkopku - veškeré pomocné konstrukce umožňující provedení vykopávky (příjezdy, sjezdy, nájezdy, lešení, podpěr. konstr., přemostění, zpevněné plochy, zakrytí a pod.) Položka nezahrnuje: - uložení zeminy (na skládku, do násypu) ani poplatky za skládku, vykazují se v položce č.0141**
P | 14 | 17120 |  | ULOŽENÍ SYPANINY DO NÁSYPŮ A NA SKLÁDKY BEZ ZHUTNĚNÍ | M3 | 4041.76 | 0 | 0 |  | 0 | 3
PP
VV |  |  |  | "`viz projektová dokumentace, TZ a výkaz projektanta a tabulka kubatur`" "uložení ornice na mezideponii" 1777.06 = 1777,060 [A] "uložení zeminy z odtěženého konsol násypu na deponii" 2264.7 = 2264,700 [B] "Celkem: "A+B = 4041,760 [C]
TS |  |  |  | Položka zahrnuje: - kompletní provedení zemní konstrukce do předepsaného tvaru - ošetření úložiště po celou dobu práce v něm vč. klimatických opatření - ztížení v okolí vedení, konstrukcí a objektů a jejich dočasné zajištění - ztížení provádění ve ztížených podmínkách a stísněných prostorech - ztížené ukládání sypaniny pod vodu - ukládání po vrstvách a po jiných nutných částech (figurách) vč. dosypávek - spouštění a nošení materiálu - úprava, očištění a ochrana podloží a svahů - svahování, uzavírání povrchů svahů - udržování úložiště a jeho ochrana proti vodě - odvedení nebo obvedení vody v okolí úložiště a v úložišti - veškeré pomocné konstrukce umožňující provedení zemní konstrukce (příjezdy, sjezdy, nájezdy, lešení, podpěrné konstrukce, přemostění, zpevněné plochy, zakrytí a pod.) Položka nezahrnuje: - x
P | 15 | 17180 |  | ULOŽENÍ SYPANINY DO NÁSYPŮ Z NAKUPOVANÝCH MATERIÁLŮ | M3 | 33638.1 | 0 | 0 |  | 0 | 3
PP
VV |  |  |  | "`viz projektová dokumentace, TZ a výkaz projektanta a tabulka kubatur`" "dle tabulky kubatur" "Násyp " "Silnice (vhodná zemina dle normy ČSN 73 6133 fr. 0/63)" "Jedná se o výslednou kubaturu zemního tělesa, ve které není zohledněno zatlačení násypu do podloží (materiál stratný vlivem sednutí)." 24206.2+935 = 25141,200 [A] "Mezisoučet: "A = 25141,200 [B] "Dočasný konsolidační násyp, vhodná zemina dle normy ČSN 73 6133 fr. 0/63, výška 0,80 m" "pozn.: jedná se o vhodnou zeminu dle ČN 736133 od zemní pláně budoucí konstrukce vozovky po projektovanou niveletu, " "po proběhnutí konsolidace bude materiál konsolidačního násypu odtěžen a použit do násypu tohoto SO nebo souvisejících SO pozemních komunikací" "dle tabulky kubatur" 2264.7 = 2264,700 [C] "Konsolidační přísyp a dočasný nadnásyp v místě mostních opěr, vhodná zemina dle ČSN 73 6133 fr. 0/63" "výška dočasného nadnásypu nad projektovanou niveletou je 1,50m" "pozn.: jedná se o vhodnou zeminu dle ČN 736133 v místě mostních opěr " "po proběhnutí konsolidace bude materiál konsolidačního nadnásypu a část konsolidačního přísypu odtěžen v rámci mostního objektu " "a použit do násypu ostatních SO v rámci této stavby" "dle tabulky kubatur" 6232.2 = 6232,200 [D] "Mezisoučet: "C+D = 8496,900 [E] "Celkem: "A+C+D = 33638,100 [F]
TS |  |  |  | Položka zahrnuje: - kompletní provedení zemní konstrukce (násypového tělesa včetně aktivní zóny) včetně nákupu a dopravy materiálu dle zadávací dokumentace - úprava ukládaného materiálu vlhčením, tříděním, promícháním nebo vysoušením, příp. jiné úpravy za účelem zlepšení jeho mech. vlastností - hutnění i různé míry hutnění - ošetření úložiště po celou dobu práce v něm vč. klimatických opatření - ztížení v okolí vedení, konstrukcí a objektů a jejich dočasné zajištění - ztížení provádění vč. hutnění ve ztížených podmínkách a stísněných prostorech - ztížené ukládání sypaniny pod vodu - ukládání po vrstvách a po jiných nutných částech (figurách) vč. dosypávek - spouštění a nošení materiálu - výměna částí zemní konstrukce znehodnocené klimatickými vlivy - ruční hutnění a výplň jam a prohlubní v podloží - úprava, očištění, ochrana a zhutnění podloží - svahování, hutnění a uzavírání povrchů svahů - zřízení lavic na svazích - udržování úložiště a jeho ochrana proti vodě - odvedení nebo obvedení vody v okolí úložiště a v úložišti - veškeré pomocné konstrukce umožňující provedení zemní konstrukce (příjezdy, sjezdy, nájezdy, lešení, podpěrné konstrukce, přemostění, zpevněné plochy, zakrytí a pod.) Položka nezahrnuje: - x
P | 16 | 17380 |  | ZEMNÍ KRAJNICE A DOSYPÁVKY Z NAKUPOVANÝCH MATERIÁLŮ | M3 | 723.5 | 0 | 0 |  | 0 | 3
PP
VV |  |  |  | "`viz projektová dokumentace, TZ a výkaz projektanta a tabulka kubatur`" "dle tabulky kubatur" "`dosyp`" "Silnice (nenamrzavý, nesoudržný a propustný materiál)" 637.5+86 = 723,500 [A] "Celkem: "A = 723,500 [B]
TS |  |  |  | Položka zahrnuje: - kompletní provedení zemní konstrukce včetně nákupu a dopravy materiálu dle zadávací dokumentace - úprava ukládaného materiálu vlhčením, tříděním, promícháním nebo vysoušením, příp. jiné úpravy za účelem zlepšení jeho mech. vlastností - hutnění i různé míry hutnění - ošetření úložiště po celou dobu práce v něm vč. klimatických opatření - ztížení v okolí vedení, konstrukcí a objektů a jejich dočasné zajištění - ztížení provádění vč. hutnění ve ztížených podmínkách a stísněných prostorech - ztížené ukládání sypaniny pod vodu - ukládání po vrstvách a po jiných nutných částech (figurách) vč. dosypávek - spouštění a nošení materiálu - výměna částí zemní konstrukce znehodnocené klimatickými vlivy - svahování, hutnění a uzavírání povrchů svahů - udržování úložiště a jeho ochrana proti vodě - odvedení nebo obvedení vody v okolí úložiště a v úložišti - veškeré pomocné konstrukce umožňující provedení zemní konstrukce (příjezdy, sjezdy, nájezdy, lešení, podpěrné konstrukce, přemostění, zpevněné plochy, zakrytí a pod.) Položka nezahrnuje: - x
P | 17 | 17481 |  | ZÁSYP JAM A RÝH Z NAKUPOVANÝCH MATERIÁLŮ | M3 | 10.83 | 0 | 0 |  | 0 | 3
PP
VV |  |  |  | "`viz projektová dokumentace, TZ a výkaz projektanta a tabulka kubatur`" "výkres D_2_1_8_SO325005.1_2.101, 2.501" "Odvodnění komunikace" "zásyp uliční vpusti vhodnou zeminou dle ČSN 73 6133" 2*(1.0*1.5) = 3,000 [A] "zásyp kanalizačního potrubí vhodnou zeminou dle ČSN 73 6133" 10*0.87*0.9 = 7,830 [B] "Celkem: "A+B = 10,830 [C]
TS |  |  |  | Položka zahrnuje: - kompletní provedení zemní konstrukce včetně nákupu a dopravy materiálu dle zadávací dokumentace - úprava ukládaného materiálu vlhčením, tříděním, promícháním nebo vysoušením, příp. jiné úpravy za účelem zlepšení jeho mech. vlastností - hutnění i různé míry hutnění - ošetření úložiště po celou dobu práce v něm vč. klimatických opatření - ztížení v okolí vedení, konstrukcí a objektů a jejich dočasné zajištění - ztížení provádění vč. hutnění ve ztížených podmínkách a stísněných prostorech - ztížené ukládání sypaniny pod vodu - ukládání po vrstvách a po jiných nutných částech (figurách) vč. dosypávek - spouštění a nošení materiálu - výměna částí zemní konstrukce znehodnocené klimatickými vlivy - udržování úložiště a jeho ochrana proti vodě - odvedení nebo obvedení vody v okolí úložiště a v úložišti - veškeré pomocné konstrukce umožňující provedení zemní konstrukce (příjezdy, sjezdy, nájezdy, lešení, podpěrné konstrukce, přemostění, zpevněné plochy, zakrytí a pod.) Položka nezahrnuje: - x
P | 18 | 17581 |  | OBSYP POTRUBÍ A OBJEKTŮ Z NAKUPOVANÝCH MATERIÁLŮ | M3 | 4 | 0 | 0 |  | 0 | 3
PP
VV |  |  |  | "`viz projektová dokumentace, TZ a výkaz projektanta a tabulka kubatur`" "Odvodnění komunikace" "výkres D_2_1_8_SO325005.1_2.101, 2.501" "obsyp potrubí štěrkopískem fr. 0/4" 0.4*10 = 4,000 [A] "Celkem: "A = 4,000 [B]
TS |  |  |  | Položka zahrnuje: - kompletní provedení zemní konstrukce včetně nákupu a dopravy materiálu dle zadávací dokumentace - úprava ukládaného materiálu vlhčením, tříděním, promícháním nebo vysoušením, příp. jiné úpravy za účelem zlepšení jeho mech. vlastností - hutnění i různé míry hutnění - ošetření úložiště po celou dobu práce v něm vč. klimatických opatření - ztížení v okolí vedení, konstrukcí a objektů a jejich dočasné zajištění - ztížení provádění vč. hutnění ve ztížených podmínkách a stísněných prostorech - ztížené ukládání sypaniny pod vodu - ukládání po vrstvách a po jiných nutných částech (figurách) vč. dosypávek - spouštění a nošení materiálu - výměna částí zemní konstrukce znehodnocené klimatickými vlivy - ruční hutnění a výplň jam a prohlubní v podloží - úprava, očištění, ochrana a zhutnění podloží - svahování, hutnění a uzavírání povrchů svahů - zřízení lavic na svazích - udržování úložiště a jeho ochrana proti vodě - odvedení nebo obvedení vody v okolí úložiště a v úložišti - veškeré pomocné konstrukce umožňující provedení zemní konstrukce (příjezdy, sjezdy, nájezdy, lešení, podpěrné konstrukce, přemostění, zpevněné plochy, zakrytí a pod.) Položka nezahrnuje: - x Způsob měření: - zemina vytlačená potrubím o DN 180mm se od kubatury obsypů neodečítá
P | 19 | 18110 |  | ÚPRAVA PLÁNĚ SE ZHUTNĚNÍM V HORNINĚ TŘ. I | M2 | 9285.15 | 0 | 0 |  | 0 | 3
PP
VV |  |  |  | "`viz projektová dokumentace, TZ a výkaz projektanta a tabulka kubatur`" "dle tabulky kubatur" "SKLADBA SILNICE II/298" "Úprava pláně násypu" 7097.8+1793.9 = 8891,700 [A] "SKLADBA ZPEVNĚNÉ PLOCHY (DOPRAVNÍ OSTRŮVKY)" "výkres D_2_1_8_SO325005.1_2.101, 2.301-3, 2.401-3" "Úprava pláně násypu" 156+62+87+48+25 = 378,000 [B] "SKLADBA KOMUNIKACE PRO CHODCE" " výkres D_2_1_8_SO325005.1_2.101, 2.301-3" "Úprava pláně" 15.0*1.03 = 15,450 [C] "Celkem: "A+B+C = 9285,150 [D]
TS |  |  |  | Položka zahrnuje: - úpravu pláně včetně vyrovnání výškových rozdílů. Míru zhutnění určuje projekt. Položka nezahrnuje: - x
P | 20 | 18222 |  | ROZPROSTŘENÍ ORNICE VE SVAHU V TL DO 0,15M | M2 | 7000 | 0 | 0 |  | 0 | 3
PP
VV |  |  |  | "`viz projektová dokumentace, TZ a výkaz projektanta a tabulka kubatur`" "výkres D_2_1_8_SO325005.1_2.101" "Ohumusení a osetí travním semenem v tl. 150 mm + kokosová protierozní síť 700 g/m2 (ohumusování násypu svahu - použití odtěžené ornice a podornice)" 1050/0.15 = 7000,000 [A] "Celkem: "A = 7000,000 [B]
TS |  |  |  | Položka zahrnuje: - nutné přemístění ornice z dočasných skládek vzdálených do 50m - rozprostření ornice v předepsané tloušťce ve svahu přes 1:5 Položka nezahrnuje: - x
P | 21 | 18231 |  | ROZPROSTŘENÍ ORNICE V ROVINĚ V TL DO 0,10M | M2 | 5286 | 0 | 0 |  | 0 | 3
PP
VV |  |  |  | "`viz projektová dokumentace, TZ a výkaz projektanta a tabulka kubatur`" "výkres D_2_1_8_SO325005.1_2.101" "Ohumusení a osetí travním semenem v tl. 100 mm (ohumusování - použití odtěžené ornice a podornice)" 528.6/0.1 = 5286,000 [A] "Celkem: "A = 5286,000 [B]
TS |  |  |  | Položka zahrnuje: - nutné přemístění ornice z dočasných skládek vzdálených do 50m - rozprostření ornice v předepsané tloušťce v rovině a ve svahu do 1:5 Položka nezahrnuje: - x
P | 22 | 18242 |  | ZALOŽENÍ TRÁVNÍKU HYDROOSEVEM NA ORNICI | M2 | 12286 | 0 | 0 |  | 0 | 3
PP
VV |  |  |  | "`viz projektová dokumentace, TZ a výkaz projektanta a tabulka kubatur`" "výkres D_2_1_8_SO325005.1_2.101" "Ohumusení a osetí travním semenem v tl. 100 mm" 5286 = 5286,000 [A] "Ohumusení a osetí travním semenem v tl. 150 mm " 7000 = 7000,000 [B] "Celkem: "A+B = 12286,000 [C]
TS |  |  |  | Položka zahrnuje: - dodání předepsané travní směsi, hydroosev na ornici, zalévání, první pokosení, to vše bez ohledu na sklon terénu Položka nezahrnuje: - x
P | 23 | 18247 |  | OŠETŘOVÁNÍ TRÁVNÍKU | M2 | 12286 | 0 | 0 |  | 0 | 3
PP
VV |  |  |  | "`viz projektová dokumentace, TZ a výkaz projektanta a tabulka kubatur`" 12286 = 12286,000 [A]
TS |  |  |  | Položka zahrnuje: - pokosení se shrabáním, naložení shrabků na dopravní prostředek, s odvozem a se složením, to vše bez ohledu na sklon terénu - nutné zalití a hnojení Položka nezahrnuje: - x
P | 24 | 18481 |  | OCHRANA STROMŮ BEDNĚNÍM | M2 | 628 | 0 | 0 |  | 0 | 3
PP
VV |  |  |  | "`viz projektová dokumentace, TZ a výkaz projektanta`" "Výměry jsou stanoveny elektronickým odečtem z výkresové dokumentace, výkres D_2_1_8_SO325005.1_2.101" "dočasná ochrana stávajících stromů vč. odstranění" "obklad kmenů stromů z fošen délky min. 2,0 m, průměrný průměr kmenů 0,50 m" 2*3.14*0.25*2.0*200 = 628,000 [A] "Celkem: "A = 628,000 [B]
TS |  |  |  | Položka zahrnuje: - veškerý materiál, výrobky a polotovary, včetně mimostaveništní a vnitrostaveništní dopravy (rovněž přesuny), včetně naložení a složení, případně s uložením Položka nezahrnuje: - x
P | 25 | 18710 |  | OŠETŘENÍ ORNICE NA SKLÁDCE | M3 | 1777.06 | 0 | 0 |  | 0 | 3
PP
VV |  |  |  | "`viz projektová dokumentace, TZ a výkaz projektanta a tabulka kubatur`" "ošetřování ornice na mezideponii po dobu deponování ornice" 1777.06-0 = 1777,060 [A] "Celkem: "A = 1777,060 [B]
TS |  |  |  | Položka zahrnuje: - urovnání skládky do výšky max. 3m se sklony svahů 1:2 a mírnějšími - založení trávníku (event. ošetření chemicky před založením trávníku při časové prodlevě mezi nasypáním skládky a osetím) - 1x za rok ošetření chemicky - 2x za rok sekání. Položka nezahrnuje: - x
SD |  | 2 |  | Zakládání |  |  |  | 0
P | 26 | 21152 |  | SANAČNÍ ŽEBRA Z KAMENIVA DRCENÉHO ŠD | M3 | 648 | 0 | 0 |  | 0 | 3
PP
VV |  |  |  | "`viz projektová dokumentace, TZ a výkaz projektanta a tabulka kubatur`" "výkres D_2_1_8_SO325005.1_2.101, 2.301-3, 2.401-3" "Vsakovací příkop:" "štěrkodrť fr. 16/32" 360.0*1.8 = 648,000 [A] "Celkem: "A = 648,000 [B]
TS |  |  |  | Položka zahrnuje: - dodávku a uložení předepsaného kameniva - mimostaveništní a vnitrostaveništní dopravu, - není-li v zadávací dokumentaci uvedeno jinak, jedná se o nakupovaný materiál. Položka nezahrnuje: - x
P | 27 | 21197 |  | OPLÁŠTĚNÍ ODVODŇOVACÍCH ŽEBER Z GEOTEXTILIE | M2 | 2174 | 0 | 0 |  | 0 | 3
PP
VV |  |  |  | "`viz projektová dokumentace, TZ a výkaz projektanta tabulka kubatur`" "výkres D_2_1_8_SO325005.1_2.101, 2.301-3, 2.401-3" "VSAKOVACÍ PŘÍKOP" "filtrační a separační geotextilie 300 g/m2" 360.0*5.4 = 1944,000 [A] "podélná drenáž:" "filtrační a separační geotextilie 400 g/m2" 115.0*2.0 = 230,000 [B] "Celkem: "A+B = 2174,000 [C]
TS |  |  |  | Položka zahrnuje: - dodávku a uložení předepsané fólie včetně potřebných přesahů - mimostaveništní a vnitrostaveništní dopravu Položka nezahrnuje: - x Způsob měření: - přesahy se nezapočítávají do výměry
P | 28 | 21263 |  | TRATIVODY KOMPLET Z TRUB Z PLAST HM DN DO 150MM | M | 115 | 0 | 0 |  | 0 | 3
PP
VV |  |  |  | "`viz projektová dokumentace, TZ a výkaz projektanta a tabulka kubatur`" "výkres D_2_1_8_SO325005.1_2.101, 2.301-3, 2.401-3" "podélná drenáž:" "výkop rýhy (štěrkodrť s hlínou)" "37,4m3" "štěrkodrť frakce 16/32 " "23,0m3" "podélná drenáž:" "drenážní trubka DN 150" 53+62 = 115,000 [A] "Celkem: "A = 115,000 [B]
TS |  |  |  | Položka zahrnuje: - platí pro kompletní konstrukce trativodů: - výkop rýhy předepsaného tvaru v dané třídě těžitelnosti, výplň, zásyp trativodu včetně dopravy, uložení přebytečného materiálu, dodávky předepsaného materiálu pro výplň a zásyp - zřízení spojovací vrstvy - zřízení podkladu a lože trativodu z předepsaného materiálu - dodávka a uložení trativodu předepsaného materiálu a profilu - obsyp trativodu předepsaným materiálem - ukončení trativodu zaústěním do potrubí nebo vodoteče, případně vybudování ukončujícího objektu (kapličky) dle VL - veškerý materiál, výrobky a polotovary, včetně mimostaveništní a vnitrostaveništní dopravy Položka nezahrnuje: - opláštění z geotextilie, fólie
P | 29 | 21452 |  | SANAČNÍ VRSTVY Z KAMENIVA DRCENÉHO | M3 | 2305.975 | 0 | 0 |  | 0 | 3
PP
VV |  |  |  | "`viz projektová dokumentace, TZ a výkaz projektanta a tabulka kubatur`" "SKLADBA SILNICE II/298" "Výměnná vrstva - vhodná zemina dle normy ČSN 73 6133 fr. 0/63 tl. 500 mm" "dle tabulky kubatur" 1839.6+462.5 = 2302,100 [A] "výkres D_2_1_8_SO325005.1_2.101, 2.301-3" "SKLADBA KOMUNIKACE PRO CHODCE" "Výměnná vrstva - vhodná zemina dle normy ČSN 73 6133 fr. 0/63 tl. 250 mm" 15.5*0.25 = 3,875 [B] "Celkem: "A+B = 2305,975 [C]
TS |  |  |  | Položka zahrnuje: - dodávku předepsaného kameniva - mimostaveništní a vnitrostaveništní dopravu a jeho uložení - není-li v zadávací dokumentaci uvedeno jinak, jedná se o nakupovaný materiál Položka nezahrnuje: - x
P | 30 | 21461C |  | SEPARAČNÍ GEOTEXTILIE DO 300G/M2 | M2 | 728 | 0 | 0 |  | 0 | 3
PP
VV |  |  |  | "`viz projektová dokumentace, TZ a výkaz projektanta a tabulka kubatur`" "výkres D_2_1_8_SO325005.1_2.101, 2.301-3" "Val z kameniva:" "separační netkaná geotextílie 300 g/m2" 80.0*9.1 = 728,000 [A] "Celkem: "A = 728,000 [B]
TS |  |  |  | Položka zahrnuje: - dodávku předepsané geotextilie - úpravu, očištění a ochranu podkladu - přichycení k podkladu, případně zatížení - úpravy spojů a zajištění okrajů - úpravy pro odvodnění - nutné přesahy (nezapočítávají se do výměry) - mimostaveništní a vnitrostaveništní dopravu Položka nezahrnuje: - x
P | 31 | 21461D |  | SEPARAČNÍ GEOTEXTILIE DO 400G/M2 | M2 | 15.45 | 0 | 0 |  | 0 | 3
PP
VV |  |  |  | "`viz projektová dokumentace, TZ a výkaz projektanta a tabulka kubatur`" "výkres D_2_1_8_SO325005.1_2.101, 2.301-3" "SKLADBA KOMUNIKACE PRO CHODCE" "Separační netkaná geotextílie 400 g/m2" 15*1,03 = 15,450 [A] "Celkem: "A = 15,450 [B]
TS |  |  |  | Položka zahrnuje: - dodávku předepsané geotextilie - úpravu, očištění a ochranu podkladu - přichycení k podkladu, případně zatížení - úpravy spojů a zajištění okrajů - úpravy pro odvodnění - nutné přesahy (nezapočítávají se do výměry) - mimostaveništní a vnitrostaveništní dopravu Položka nezahrnuje: - x
P | 32 | 21461E |  | SEPARAČNÍ GEOTEXTILIE DO 500G/M2 | M2 | 14485 | 0 | 0 |  | 0 | 3
PP
VV |  |  |  | "`viz projektová dokumentace, TZ a výkaz projektanta a tabulka kubatur`" "SKLADBA SILNICE II/298" "dle tabulky kubatur" "Separační netkaná geotextílie 500 g/m2" 12569.6+1915.4 = 14485,000 [A] "Celkem: "A = 14485,000 [B]
TS |  |  |  | Položka zahrnuje: - dodávku předepsané geotextilie - úpravu, očištění a ochranu podkladu - přichycení k podkladu, případně zatížení - úpravy spojů a zajištění okrajů - úpravy pro odvodnění - nutné přesahy (nezapočítávají se do výměry) - mimostaveništní a vnitrostaveništní dopravu Položka nezahrnuje: - x
P | 33 | 289973 |  | OPLÁŠTĚNÍ (ZPEVNĚNÍ) Z GEOSÍTÍ A GEOROHOŽÍ | M2 | 7000 | 0 | 0 |  | 0 | 3
PP
VV |  |  |  | "`viz projektová dokumentace, TZ a výkaz projektanta a tabulka kubatur`" "výkres D_2_1_8_SO325005.1_2.101" "Ohumusení a osetí travním semenem v tl. 150 mm + kokosová protierozní síť 700 g/m2 (ohumusování násypu svahu - použití odtěžené ornice a podornice)" "Skoby k ukotvení kokosové protierozní sítě (4 skoby na m2) 28000 ks" 1050/0.15 = 7000,000 [A] "Celkem: "A = 7000,000 [B]
TS |  |  |  | Položka zahrnuje: - dodávku předepsané geosítě nebi georohože - úpravu, očištění a ochranu podkladu - přichycení k podkladu, případně zatížení - úpravy spojů a zajištění okrajů - úpravy pro odvodnění - nutné přesahy - mimostaveništní a vnitrostaveništní dopravu Položka nezahrnuje: - x Způsob měření: - přesahy se nezapočítávají do výměry
SD |  | 4 |  | Vodorovné konstrukce |  |  |  | 0
P | 34 | 45152 |  | PODKLADNÍ A VÝPLŇOVÉ VRSTVY Z KAMENIVA DRCENÉHO | M3 | 194.4 | 0 | 0 |  | 0 | 3
PP
VV |  |  |  | "`viz projektová dokumentace, TZ a výkaz projektanta a tabulka kubatur`" "výkres D_2_1_8_SO325005.1_2.101, 2.301-3" "Val z kameniva:" "štěrkodrť fr. 16/32" 80.0*2.43 = 194,400 [A] "Celkem: "A = 194,400 [B]
TS |  |  |  | Položka zahrnuje: - dodávku předepsaného kameniva - mimostaveništní a vnitrostaveništní dopravu a jeho uložení - není-li v zadávací dokumentaci uvedeno jinak, jedná se o nakupovaný materiál Položka nezahrnuje: - x
P | 35 | 45157 |  | PODKLADNÍ A VÝPLŇOVÉ VRSTVY Z KAMENIVA TĚŽENÉHO | M3 | 6.62 | 0 | 0 |  | 0 | 3
PP
VV |  |  |  | "`viz projektová dokumentace, TZ a výkaz projektanta a tabulka kubatur`" "Odvodnění komunikace" "výkres D_2_1_8_SO325005.1_2.101, 2.501" "podsyp štěrkopískem tl. 100 mm, zhutněno (potrubí)" 10.0*0.87*0.1 = 0,870 [A] "výkres D_2_1_8_SO325005.1_2.101, 2.301-3, 2.401-3" "podélná drenáž:" "lože z těženého kameniva frakce 0/22 tl. 100 mm" 115.0*0.5*0.1 = 5,750 [B] "Celkem: "A+B = 6,620 [C]
TS |  |  |  | Položka zahrnuje: - dodávku předepsaného kameniva - mimostaveništní a vnitrostaveništní dopravu a jeho uložení - není-li v zadávací dokumentaci uvedeno jinak, jedná se o nakupovaný materiál Položka nezahrnuje: - x
P | 36 | 46321 |  | ROVNANINA Z LOMOVÉHO KAMENE | M3 | 400 | 0 | 0 |  | 0 | 3
PP
VV |  |  |  | "`viz projektová dokumentace, TZ a výkaz projektanta a tabulka kubatur`" "výkres D_2_1_8_SO325005.1_2.101, 2.301-3" "Val z kameniva:" "rovnanina z lomového kamene o váze 200-500-kg, ukládání po vrstvách s vyklínováním mezer" 80.0*5.0 = 400,000 [A] "Celkem: "A = 400,000 [B]
TS |  |  |  | Položka zahrnuje: - dodávku a vyrovnání lomového kamene předepsané frakce do předepsaného tvaru - včetně mimostaveništní a vnitrostaveništní dopravy - není-li v zadávací dokumentaci uvedeno jinak, jedná se o nakupovaný materiál Položka nezahrnuje: - x
SD |  | 5 |  | Komunikace pozemní |  |  |  | 0
P | 37 | 56120 |  | VÁLCOVANÝ BETON | M3 | 5.736 | 0 | 0 |  | 0 | 3
PP
VV |  |  |  | "`viz projektová dokumentace, TZ a výkaz projektanta a tabulky kubatur`" "Výměry jsou stanoveny elektronickým odečtem z výkresové dokumentace" "výkres D_2_1_8_SO325005.1_2.101" "PRSTENEC OKOLO STŘEDOVÉHO OSTROVA" 90.6*0.06 = 5,436 [A] "Zpevněná srpovitá krajnice ze žulových kostek střední velikosti - betonové lože" 5*0.06 = 0,300 [B] "Celkem: "A+B = 5,736 [C]
TS |  |  |  | Položka zahrnuje: - dodání směsi v požadované kvalitě - očištění podkladu - uložení směsi dle předepsaného technologického předpisu a zhutnění vrstvy v předepsané tloušťce - zřízení vrstvy bez rozlišení šířky, pokládání vrstvy po etapách, včetně pracovních spar a spojů - úpravu napojení, ukončení - úpravu dilatačních spar včetně předepsané výztuže Položka nezahrnuje: - postřiky, nátěry
P | 38 | 56314 |  | VOZOVKOVÉ VRSTVY Z MECHANICKY ZPEVNĚNÉHO KAMENIVA TL. DO 200MM | M2 | 5639.2 | 0 | 0 |  | 0 | 3
PP
VV |  |  |  | "`viz projektová dokumentace, TZ a výkaz projektanta a tabulky kubatur`" "výkres D_2_1_8_SO325005.1_2.101, 2.301-3, 2.401-3" "SKLADBA KOMUNIKACE (SILNICE II/298)" "Mechanicky zpevněné kamenivo MZK 200 mm" 5035.0*1.12 = 5639,200 [A] "Celkem: "A = 5639,200 [B]
TS |  |  |  | Položka zahrnuje: - dodání kameniva předepsané kvality a zrnitosti - rozprostření a zhutnění vrstvy v předepsané tloušťce - zřízení vrstvy bez rozlišení šířky, pokládání vrstvy po etapách Položka nezahrnuje: - postřiky, nátěry
P | 39 | 56333 |  | VOZOVKOVÉ VRSTVY ZE ŠTĚRKODRTI TL. DO 150MM | M2 | 7135.65 | 0 | 0 |  | 0 | 3
PP
VV |  |  |  | "`viz projektová dokumentace, TZ a výkaz projektanta a tabulka kubatur`" "výkres D_2_1_8_SO325005.1_2.101, 2.301-3, 2.401-3" "SKLADBA SILNICE II/298" "Štěrkodrť frakce 0/32-zesilující vrstva ŠDA 150 mm" 5035.0*1.21 = 6092,350 [A] "Protažení zemní pláně - Štěrkodrť frakce 0/63 ŠDA 150 mm" "dle tabulky kubatur" 1026.8+16.5 = 1043,300 [B] "Celkem: "A+B = 7135,650 [C]
TS |  |  |  | Položka zahrnuje: - dodání kameniva předepsané kvality a zrnitosti - rozprostření a zhutnění vrstvy v předepsané tloušťce - zřízení vrstvy bez rozlišení šířky, pokládání vrstvy po etapách Položka nezahrnuje: - postřiky, nátěry
P | 40 | 56335 |  | VOZOVKOVÉ VRSTVY ZE ŠTĚRKODRTI TL. DO 250MM | M2 | 378 | 0 | 0 |  | 0 | 3
PP
VV |  |  |  | "`viz projektová dokumentace, TZ a výkaz projektanta a tabulka kubatur`" " výkres D_2_1_8_SO325005.1_2.101, 2.301-3, 2.401-3" "SKLADBA ZPEVNĚNÉ PLOCHY (DOPRAVNÍ OSTRŮVKY)" "Štěrkodrť frakce 0/63 ŠDB 220 mm" "(lze použití odtěžený materiál z konsolidačního nadnásypu)" "vč. dodání - naložení a dopravy z mezideponie" 156+62+87+48+25 = 378,000 [A] "Celkem: "A = 378,000 [B]
TS |  |  |  | Položka zahrnuje: - dodání kameniva předepsané kvality a zrnitosti - rozprostření a zhutnění vrstvy v předepsané tloušťce - zřízení vrstvy bez rozlišení šířky, pokládání vrstvy po etapách Položka nezahrnuje: - postřiky, nátěry
P | 41 | 56336 |  | VOZOVKOVÉ VRSTVY ZE ŠTĚRKODRTI TL. DO 300MM | M2 | 6560.95 | 0 | 0 |  | 0 | 3
PP
VV |  |  |  | "`viz projektová dokumentace, TZ a výkaz projektanta a tabulka kubatur`" "výkres D_2_1_8_SO325005.1_2.101, 2.301-3, 2.401-3" "SKLADBA SILNICE II/298" "Štěrkodrť frakce 0/63 ŠDA 290 mm" 5035.0*1.30 = 6545,500 [A] "Mezisoučet: "A = 6545,500 [B] "SKLADBA KOMUNIKACE PRO CHODCE" "výkres D_2_1_8_SO325005.1_2.101, 2.301-3" "Štěrkodrť frakce 0/63 ŠDB 270 mm" "(lze použití odtěžený materiál z konsolidačního nadnásypu)" "vč. dodání - naložení a dovoz z mezideponie" 15*1.03 = 15,450 [C] "Celkem: "A+C = 6560,950 [D]
TS |  |  |  | Položka zahrnuje: - dodání kameniva předepsané kvality a zrnitosti - rozprostření a zhutnění vrstvy v předepsané tloušťce - zřízení vrstvy bez rozlišení šířky, pokládání vrstvy po etapách Položka nezahrnuje: - postřiky, nátěry
P | 42 | 56963 |  | ZPEVNĚNÍ KRAJNIC Z RECYKLOVANÉHO MATERIÁLU TL DO 150MM | M2 | 826.5 | 0 | 0 |  | 0 | 3
PP
VV |  |  |  | "`viz projektová dokumentace, TZ a výkaz projektanta a tabulka kubatur`" " výkres D_2_1_8_SO325005.1_2.101" "Nezpevněná krajnice šířky 0,75 m; tl. 0,15m z asfaltového recyklátu fr. 0/22" (111+99+75+75+64+58.0)*0.75 = 361,500 [A] "Nezpevněná krajnice šířky 1,50 m; tl. 0,15m z asfaltového recyklátu fr. 0/22" (99+15+91+105)*1.5 = 465,000 [B] "Celkem: "A+B = 826,500 [C]
TS |  |  |  | Položka zahrnuje: - dodání recyklátu předepsané kvality a zrnitosti - očištění podkladu - uložení recyklátu dle předepsaného technologického předpisu, zhutnění vrstvy v předepsané tloušťce - zřízení vrstvy bez rozlišení šířky, pokládání vrstvy po etapách, Položka nezahrnuje: - postřiky, nátěry
P | 43 | 572123 |  | INFILTRAČNÍ POSTŘIK Z EMULZE DO 1,0KG/M2 | M2 | 5639.2 | 0 | 0 |  | 0 | 3
PP
VV |  |  |  | "`viz projektová dokumentace, TZ a výkaz projektanta a tabulky kubatur`" "výkres D_2_1_8_SO325005.1_2.101, 2.301-3, 2.401-3" "Infiltrační postřik PI-E 1,00 kg/m2" "SKLADBA SILNICE II/298" 5035.0*1.12 = 5639,200 [A] "Celkem: "A = 5639,200 [B]
TS |  |  |  | Položka zahrnuje: - dodání všech předepsaných materiálů pro postřiky v předepsaném množství - provedení dle předepsaného technologického předpisu - zřízení vrstvy bez rozlišení šířky, pokládání vrstvy po etapách - úpravu napojení, ukončení Položka nezahrnuje: - x
P | 44 | 572224 |  | SPOJOVACÍ POSTŘIK Z MODIFIK EMULZE DO 1,0KG/M2 | M2 | 10472.8 | 0 | 0 |  | 0 | 3
PP
VV |  |  |  | "`viz projektová dokumentace, TZ a výkaz projektanta a tabulky kubatur`" "výkres D_2_1_8_SO325005.1_2.101, 2.301-3, 2.401-3" "Spojovací postřik kationaktivní emulzí modif. PS-CP 0,30-0,60 kg/m2" "SKLADBA SILNICE II/298" 5035.0*1.03 = 5186,050 [A] 5035.0*1.05 = 5286,750 [B] "Celkem: "A+B = 10472,800 [C]
TS |  |  |  | Položka zahrnuje: - dodání všech předepsaných materiálů pro postřiky v předepsaném množství - provedení dle předepsaného technologického předpisu - zřízení vrstvy bez rozlišení šířky, pokládání vrstvy po etapách - úpravu napojení, ukončení Položka nezahrnuje: - x
P | 45 | 574B34 |  | ASFALTOVÝ BETON PRO OBRUSNÉ VRSTVY MODIFIK ACO 11+ TL. 40MM | M2 | 5035 | 0 | 0 |  | 0 | 3
PP
VV |  |  |  | "`viz projektová dokumentace, TZ a výkaz projektanta a tabulky kubatur`" "výkres D_2_1_8_SO325005.1_2.101, 2.301-3, 2.401-3" "SKLADBA KOMUNIKACE (SILNICE II/298)" "Asfaltový beton pro obrusné vrstvy (modif.) ACO 11+ 40 mm " 4154+495+374+12 = 5035,000 [A] "Celkem: "A = 5035,000 [B]
TS |  |  |  | Položka zahrnuje: - dodání směsi v požadované kvalitě - očištění podkladu - uložení směsi dle předepsaného technologického předpisu, zhutnění vrstvy v předepsané tloušťce - zřízení vrstvy bez rozlišení šířky, pokládání vrstvy po etapách, včetně pracovních spar a spojů - úpravu napojení, ukončení podél obrubníků, dilatačních zařízení, odvodňovacích proužků, odvodňovačů, vpustí, šachet a pod. Položka nezahrnuje: - postřiky, nátěry - těsnění podél obrubníků, dilatačních zařízení, odvodňovacích proužků, odvodňovačů, vpustí, šachet a pod.
P | 46 | 574D56 |  | ASFALTOVÝ BETON PRO LOŽNÍ VRSTVY MODIFIK ACL 16+, 16S TL. 60MM | M2 | 5186.05 | 0 | 0 |  | 0 | 3
PP
VV |  |  |  | "`viz projektová dokumentace, TZ a výkaz projektanta a tabulky kubatur`" "výkres D_2_1_8_SO325005.1_2.101, 2.301-3, 2.401-3" "Asfaltový beton pro ložní vrstvy modif. ACL 16+ 60 mm" "SKLADBA SILNICE II/298" 5035.0*1.03 = 5186,050 [A] "Celkem: "A = 5186,050 [B]
TS |  |  |  | Položka zahrnuje: - dodání směsi v požadované kvalitě - očištění podkladu - uložení směsi dle předepsaného technologického předpisu, zhutnění vrstvy v předepsané tloušťce - zřízení vrstvy bez rozlišení šířky, pokládání vrstvy po etapách, včetně pracovních spar a spojů - úpravu napojení, ukončení podél obrubníků, dilatačních zařízení, odvodňovacích proužků, odvodňovačů, vpustí, šachet a pod. Položka nezahrnuje: - postřiky, nátěry - těsnění podél obrubníků, dilatačních zařízení, odvodňovacích proužků, odvodňovačů, vpustí, šachet a pod.
P | 47 | 574F66 |  | ASFALTOVÝ BETON PRO PODKLADNÍ VRSTVY MODIFIK ACP 16+, 16S TL. 70MM | M2 | 5286.75 | 0 | 0 |  | 0 | 3
PP
VV |  |  |  | "`viz projektová dokumentace, TZ a výkaz projektanta a tabulky kubatur`" "výkres D_2_1_8_SO325005.1_2.101, 2.301-3, 2.401-3" "Asfaltový beton pro podkladní vrstvy modif. ACP 16+ 70 mm" "SKLADBA SILNICE II/298" 5035.0*1.05 = 5286,750 [A] "Celkem: "A = 5286,750 [B]
TS |  |  |  | Položka zahrnuje: - dodání směsi v požadované kvalitě - očištění podkladu - uložení směsi dle předepsaného technologického předpisu, zhutnění vrstvy v předepsané tloušťce - zřízení vrstvy bez rozlišení šířky, pokládání vrstvy po etapách, včetně pracovních spar a spojů - úpravu napojení, ukončení podél obrubníků, dilatačních zařízení, odvodňovacích proužků, odvodňovačů, vpustí, šachet a pod. Položka nezahrnuje: - postřiky, nátěry - těsnění podél obrubníků, dilatačních zařízení, odvodňovacích proužků, odvodňovačů, vpustí, šachet a pod.
P | 48 | 58222 |  | DLÁŽDĚNÉ KRYTY Z DROBNÝCH KOSTEK DO LOŽE Z MC | M2 | 95.6 | 0 | 0 |  | 0 | 3
PP
VV |  |  |  | "`viz projektová dokumentace, TZ a výkaz projektanta a tabulky kubatur`" "Výměry jsou stanoveny elektronickým odečtem z výkresové dokumentace, " "výkres D_2_1_8_SO325005.1_2.101" "PRSTENEC OKOLO STŘEDOVÉHO OSTROVA" "Žulové kostky střední velikosti, včetně betonového lože" "spáry mezi žulovými kostkami budou vyspárovány maltou M25-XF4" 90.6 = 90,600 [A] "Zpevněná srpovitá krajnice ze žulových kostek střední velikosti, včetně betonového lože" 5 = 5,000 [B] "Celkem: "A+B = 95,600 [C]
TS |  |  |  | Položka zahrnuje: - dodání dlažebního materiálu v požadované kvalitě, dodání materiálu pro předepsané lože v tloušťce předepsané dokumentací a pro předepsanou výplň spar - očištění podkladu - uložení dlažby dle předepsaného technologického předpisu včetně předepsané podkladní vrstvy a předepsané výplně spar - zřízení vrstvy bez rozlišení šířky, pokládání vrstvy po etapách - úpravu napojení, ukončení podél obrubníků, dilatačních zařízení, odvodňovacích proužků, odvodňovačů, vpustí, šachet a pod., nestanoví-li zadávací dokumentace jinak Položka nezahrnuje: - postřiky, nátěry - těsnění podél obrubníků, dilatačních zařízení, odvodňovacích proužků, odvodňovačů, vpustí, šachet a pod.
P | 49 | 582611 |  | KRYTY Z BETON DLAŽDIC SE ZÁMKEM ŠEDÝCH TL 60MM DO LOŽE Z KAM | M2 | 378 | 0 | 0 |  | 0 | 3
PP
VV |  |  |  | "`viz projektová dokumentace, TZ a výkaz projektanta a tabulky kubatur`" " výkres D_2_1_8_SO325005.1_2.101, 2.301-3, 2.401-3" "SKLADBA ZPEVNĚNÉ PLOCHY (DOPRAVNÍ OSTRŮVKY)" "Betonová dlažba šedé barvy o rozměrech 200 x 100 mm DL 60 mm " "Lože z kameniva frakce 0/8 L 30 mm" 156+62+87+48+25 = 378,000 [A] "Celkem: "A = 378,000 [B]
TS |  |  |  | Položka zahrnuje: - dodání dlažebního materiálu v požadované kvalitě, dodání materiálu pro předepsané lože v tloušťce předepsané dokumentací a pro předepsanou výplň spar - očištění podkladu - uložení dlažby dle předepsaného technologického předpisu včetně předepsané podkladní vrstvy a předepsané výplně spar - zřízení vrstvy bez rozlišení šířky, pokládání vrstvy po etapách - úpravu napojení, ukončení podél obrubníků, dilatačních zařízení, odvodňovacích proužků, odvodňovačů, vpustí, šachet a pod., nestanoví-li zadávací dokumentace jinak Položka nezahrnuje: - postřiky, nátěry - těsnění podél obrubníků, dilatačních zařízení, odvodňovacích proužků, odvodňovačů, vpustí, šachet a pod.
P | 50 | 582612 |  | KRYTY Z BETON DLAŽDIC SE ZÁMKEM ŠEDÝCH TL 80MM DO LOŽE Z KAM | M2 | 10 | 0 | 0 |  | 0 | 3
PP
VV |  |  |  | "`viz projektová dokumentace, TZ a výkaz projektanta a tabulky kubatur`" "Výměry jsou stanoveny elektronickým odečtem z výkresové dokumentace, " "výkres D_2_1_8_SO325005.1_2.101, 2.301-3" "SKLADBA KOMUNIKACE PRO CHODCE" "Hmatový kontrast - betonová dlažba bez fazet šedé barvy o rozměrech 200x200 mm DL 80 mm" "Lože z kameniva frakce 0/8 L 40 mm" 10 = 10,000 [A] "Celkem: "A = 10,000 [B]
TS |  |  |  | Položka zahrnuje: - dodání dlažebního materiálu v požadované kvalitě, dodání materiálu pro předepsané lože v tloušťce předepsané dokumentací a pro předepsanou výplň spar - očištění podkladu - uložení dlažby dle předepsaného technologického předpisu včetně předepsané podkladní vrstvy a předepsané výplně spar - zřízení vrstvy bez rozlišení šířky, pokládání vrstvy po etapách - úpravu napojení, ukončení podél obrubníků, dilatačních zařízení, odvodňovacích proužků, odvodňovačů, vpustí, šachet a pod., nestanoví-li zadávací dokumentace jinak Položka nezahrnuje: - postřiky, nátěry - těsnění podél obrubníků, dilatačních zařízení, odvodňovacích proužků, odvodňovačů, vpustí, šachet a pod.
P | 51 | 58261B |  | KRYTY Z BETON DLAŽDIC SE ZÁMKEM BAREV RELIÉF TL 80MM DO LOŽE Z KAM | M2 | 5 | 0 | 0 |  | 0 | 3
PP
VV |  |  |  | "`viz projektová dokumentace, TZ a výkaz projektanta a tabulky kubatur`" "výkres D_2_1_8_SO325005.1_2.101, 2.301-3" "SKLADBA KOMUNIKACE PRO CHODCE" "Betonová dlažba reliéfní červená o rozměrech 200x100 mm DL 80 mm" "Lože z kameniva frakce 0/8 L 40 mm" 2.0+1.0+2.0 = 5,000 [A] "Celkem: "A = 5,000 [B]
TS |  |  |  | Položka zahrnuje: - dodání dlažebního materiálu v požadované kvalitě, dodání materiálu pro předepsané lože v tloušťce předepsané dokumentací a pro předepsanou výplň spar - očištění podkladu - uložení dlažby dle předepsaného technologického předpisu včetně předepsané podkladní vrstvy a předepsané výplně spar - zřízení vrstvy bez rozlišení šířky, pokládání vrstvy po etapách - úpravu napojení, ukončení podél obrubníků, dilatačních zařízení, odvodňovacích proužků, odvodňovačů, vpustí, šachet a pod., nestanoví-li zadávací dokumentace jinak Položka nezahrnuje: - postřiky, nátěry - těsnění podél obrubníků, dilatačních zařízení, odvodňovacích proužků, odvodňovačů, vpustí, šachet a pod.
SD |  | 8 |  | Trubní vedení |  |  |  | 0
P | 52 | 87433 |  | POTRUBÍ Z TRUB PLASTOVÝCH ODPADNÍCH DN DO 150MM | M | 10 | 0 | 0 |  | 0 | 3
PP
VV |  |  |  | "`viz projektová dokumentace, TZ a výkaz projektanta a tabulka kubatur`" "výkres D_2_1_8_SO325005.1_2.101, 2.501" "Odvodnění komunikace" "kanalizační potrubí DN 150, SN16" "vč. potřebných zkoušek" 10.0 = 10,000 [A] "Celkem: "A = 10,000 [B]
TS |  |  |  | Položka zahrnuje: - výrobní dokumentaci (včetně technologického předpisu) - dodání veškerého trubního a pomocného materiálu (trouby, trubky, tvarovky, spojovací a těsnící materiál a pod.), podpěrných, závěsných a upevňovacích prvků, včetně potřebných úprav - úprava a příprava podkladu a podpěr, očištění a ošetření podkladu a podpěr - zřízení plně funkčního potrubí, kompletní soustavy, podle příslušného technologického předpisu (bez ohledu na sklon) - zřízení potrubí i jednotlivých částí po etapách, včetně pracovních spar a spojů, pracovního zaslepení konců a pod. - úprava prostupů, průchodů šachtami a komorami, okolí podpěr a vyústění, zaústění, napojení, vyvedení a upevnění odpad. výustí - ochrana potrubí nátěrem (vč. úpravy povrchu), případně izolací, nejsou-li tyto práce předmětem jiné položky - úprava, očištění a ošetření prostoru kolem potrubí - položky platí pro práce prováděné v prostoru zapaženém i nezapaženém a i v kolektorech, chráničkách - položky zahrnují i práce spojené s nutnými obtoky, převáděním a čerpáním vody Položka nezahrnuje: - tlakové zkoušky ani proplach a dezinfekci
P | 53 | 89712 |  | VPUSŤ KANALIZAČNÍ ULIČNÍ KOMPLETNÍ Z BETONOVÝCH DÍLCŮ | KUS | 2 | 0 | 0 |  | 0 | 3
PP
VV |  |  |  | "`viz projektová dokumentace, TZ a výkaz projektanta a tabulka kubatur`" "výkres D_2_1_8_SO325005.1_2.101, 2.501" "Uliční vpusti" "betonová uliční vpusť s kalovou prohlubní a košem na hrubé nečistoty, litinová mříž pro zatížení D400" "podkladní beton C12/15nXF1 tl. 100 mm (vpusť) - 0,3m3" 1+1 = 2,000 [A] "Celkem: "A = 2,000 [B]
TS |  |  |  | Položka zahrnuje: - dodávku a osazení předepsaných dílů včetně mříže - výplň, těsnění a tmelení spar a spojů, - opatření povrchů betonu izolací proti zemní vlhkosti v částech, kde přijdou do styku se zeminou nebo kamenivem, - předepsané podkladní konstrukce Položka nezahrnuje: - x
P | 54 | 89921 |  | VÝŠKOVÁ ÚPRAVA POKLOPŮ | KUS | 1 | 0 | 0 |  | 0 | 3
PP
VV |  |  |  | "`viz projektová dokumentace, TZ a výkaz projektanta a tabulka kubatur`" "Výměry jsou stanoveny elektronickým odečtem z výkresové dokumentace, výkres D_2_1_8_SO325005.1_2.101" "výšková úprava stávajících poklopů šachet" 1 = 1,000 [A] "Celkem: "A = 1,000 [B]
TS |  |  |  | Položka zahrnuje: - všechny nutné práce a materiály pro zvýšení nebo snížení zařízení (včetně nutné úpravy stávajícího povrchu vozovky nebo chodníku) Položka nezahrnuje: - x
P | 55 | 89923 |  | VÝŠKOVÁ ÚPRAVA KRYCÍCH HRNCŮ | KUS | 1 | 0 | 0 |  | 0 | 3
PP
VV |  |  |  | "`viz projektová dokumentace, TZ a výkaz projektanta a tabulka kubatur`" "Výměry jsou stanoveny elektronickým odečtem z výkresové dokumentace, výkres D_2_1_8_SO325005.1_2.101" "výšková úprava stávajících šoupátek" 1 = 1,000 [A] "Celkem: "A = 1,000 [B]
TS |  |  |  | Položka zahrnuje: - všechny nutné práce a materiály pro zvýšení nebo snížení zařízení (včetně nutné úpravy stávajícího povrchu vozovky nebo chodníku) Položka nezahrnuje: - x
SD |  | 9 |  | Ostatní konstrukce a práce, bourání |  |  |  | 0
P | 56 | 9113B1 |  | SVODIDLO OCEL SILNIČ JEDNOSTR, ÚROVEŇ ZADRŽ H1 -DODÁVKA A MONTÁŽ | M | 305 | 0 | 0 |  | 0 | 3
PP
VV |  |  |  | "`viz projektová dokumentace, TZ a výkaz projektanta a tabulka kubatur`" "výkres D_2_1_8_SO325005.1_2.101" "Svodidlo" "Silniční jednostranné ocelové svodidlo, úroveň zadržení H1" 94+110+14+87 = 305,000 [A] "Celkem: "A = 305,000 [B]
TS |  |  |  | Položka zahrnuje: - kompletní dodávku všech dílů certifikovaného ocelového svodidla s předepsanou povrchovou úpravou včetně spojovacích prvků - montáž a osazení svodidla, osazení sloupků zaberaněním nebo osazením do betonových bloků (včetně betonových bloků a nutných zemních prací) - výškové náběhy, ukončení zapuštěním do betonových bloků (včetně betonového bloku a nutných zemních prací) nebo koncovkou - přechod na jiný typ svodidla nebo přes mostní závěr - ochranu proti bludným proudům a vývody pro jejich měření Položka nezahrnuje: - odrazky nebo retroreflexní fólie Způsob měření: - vykazuje se délka svodidla v předepsané výšce, délka náběhů se nezapočítává
P | 57 | 91228 |  | SMĚROVÉ SLOUPKY Z PLAST HMOT VČETNĚ ODRAZNÉHO PÁSKU | KUS | 96.4 | 0 | 0 |  | 0 | 3
PP
VV |  |  |  | "`viz projektová dokumentace, TZ a výkaz projektanta a tabulka kubatur`" "výkres D_2_1_8_SO325005.1_2.102-3" "Dopravní značení" "Nové svislé dopravní značení" "směrové sloupky bílé barvy Z11a a Z11b" 482/5 = 96,400 [A] "Celkem: "A = 96,400 [B]
TS |  |  |  | Položka zahrnuje: - dodání a osazení sloupku včetně nutných zemních prací - vnitrostaveništní a mimostaveništní doprava - odrazky plastové nebo z retroreflexní fólie Položka nezahrnuje: - x
P | 58 | 91267 |  | ODRAZKY NA SVODIDLA | KUS | 61 | 0 | 0 |  | 0 | 3
PP
VV |  |  |  | "`viz projektová dokumentace, TZ a výkaz projektanta a tabulka kubatur`" "výkres D_2_1_8_SO325005.1_2.101" "Dopravní značení" "Nové svislé dopravní značení" "svodidlová odrazka - plastová, na ocelová svodidla" "po 5 m na délku ocelového svodidla" 305/5 = 61,000 [A] "Celkem: "A = 61,000 [B]
TS |  |  |  | Položka zahrnuje: - kompletní dodávka se všemi pomocnými a doplňujícími pracemi a součástmi Položka nezahrnuje: - x
P | 59 | 914171 |  | DOPRAVNÍ ZNAČKY ZÁKLADNÍ VELIKOSTI HLINÍKOVÉ TŘ RA2 - DODÁVKA A MONTÁŽ | KUS | 22 | 0 | 0 |  | 0 | 3
PP
VV |  |  |  | "`viz projektová dokumentace, TZ a výkaz projektanta a tabulka kubatur`" "výkres D_2_1_8_SO325005.1_2.102-3" "Dopravní značení" "Nové svislé dopravní značení" "- materiál hliník (značka+sloupek), kotvící patky do betonového základu, upevněno šrouby" "- retroreflexní fólie třídy RA2" "4xP4, 1xC4a, 1xIS3b, 4xIS3c, 1xIZ4a, 1xIZ4b, 2xP2, 1xP1, 2xC1, 2xIS24c, 2xIP6" 35-3-2-2-2-4 = 22,000 [A] "Celkem: "A = 22,000 [B]
TS |  |  |  | Položka zahrnuje: - dodávku a montáž značek v požadovaném provedení Položka nezahrnuje: - x
P | 60 | 914173 |  | DOPRAVNÍ ZNAČKY ZÁKLADNÍ VELIKOSTI HLINÍKOVÉ TŘ RA2 - DEMONTÁŽ | KUS | 17 | 0 | 0 |  | 0 | 3
PP
VV |  |  |  | "`viz projektová dokumentace, TZ a výkaz projektanta a tabulka kubatur`" "Dopravní značení" "Rušené svislé dopravní značení" "dopravní značení" "výkres D_2_1_8_SO325005.1_2.102-3" "7xIS24c, 1xP4, 1xB4, 1xE13, 1xIS21a, 2xIP6, 1xIP12, 2xIS3b, 1xIS4b" 17 = 17,000 [A] "Celkem: "A = 17,000 [B]
TS |  |  |  | Položka zahrnuje: - odstranění, demontáž a odklizení materiálu s odvozem na předepsané místo Položka nezahrnuje: - x
P | 61 | 914371 |  | DOPRAV ZNAČKY ZMENŠ VEL HLINÍK TŘ RA2 - DOD A MONT | KUS | 5 | 0 | 0 |  | 0 | 3
PP
VV |  |  |  | "`viz projektová dokumentace, TZ a výkaz projektanta a tabulka kubatur`" "výkres D_2_1_8_SO325005.1_2.102-3" "Dopravní značení" "Nové svislé dopravní značení" "- materiál hliník (značka+sloupek), kotvící patky do betonového základu, upevněno šrouby" "- retroreflexní fólie třídy RA2" "3xC4a (zmenšená velikost), 2xC4c (zmenšená velikost)" 3+2 = 5,000 [A] "Celkem: "A = 5,000 [B]
TS |  |  |  | Položka zahrnuje: - dodávku a montáž značek v požadovaném provedení Položka nezahrnuje: - x
P | 62 | 914471 |  | DOPRAVNÍ ZNAČKY 100X150CM HLINÍKOVÉ TŘ RA2 - DODÁVKA A MONTÁŽ | KUS | 2 | 0 | 0 |  | 0 | 3
PP
VV |  |  |  | "`viz projektová dokumentace, TZ a výkaz projektanta a tabulka kubatur`" "výkres D_2_1_8_SO325005.1_2.102-3" "Dopravní značení" "Nové svislé dopravní značení" "- materiál hliník (značka+sloupek), kotvící patky do betonového základu, upevněno šrouby" "- retroreflexní fólie třídy RA2" " 2xIP19" 2 = 2,000 [A] "Celkem: "A = 2,000 [B]
TS |  |  |  | Položka zahrnuje: - dodávku a montáž značek v požadovaném provedení Položka nezahrnuje: - x
P | 63 | 914561 |  | DOPRAV ZNAČ VELKOPLOŠ HLINÍK LAMELY TŘ RA2 - DOD A MONT | M2 | 40 | 0 | 0 |  | 0 | 3
PP
VV |  |  |  | "`viz projektová dokumentace, TZ a výkaz projektanta a tabulka kubatur`" "výkres D_2_1_8_SO325005.1_2.102-3" "Dopravní značení" "Nové svislé dopravní značení" "- materiál hliník (značka+sloupek), kotvící patky do betonového základu, upevněno šrouby" "- retroreflexní fólie třídy RA2" "2xIS9b" "předpoklad 20 m2, bude upřesněno v rámci výrobní dokumentace" 2*20 = 40,000 [A] "Celkem: "A = 40,000 [B]
TS |  |  |  | Položka zahrnuje: - dodávku a montáž značek v požadovaném provedení Položka nezahrnuje: - x
P | 64 | 914771 |  | STÁLÁ DOPRAV ZAŘÍZ Z3 HLINÍK TŘ RA2 - DODÁVKA A MONTÁŽ | KUS | 4 | 0 | 0 |  | 0 | 3
PP
VV |  |  |  | "`viz projektová dokumentace, TZ a výkaz projektanta a tabulka kubatur`" "výkres D_2_1_8_SO325005.1_2.102-3" "Dopravní značení" "Nové svislé dopravní značení" "- materiál hliník (značka+sloupek), kotvící patky do betonového základu, upevněno šrouby" "- retroreflexní fólie třídy RA2" "4xZ3" 4 = 4,000 [A] "Celkem: "A = 4,000 [B]
TS |  |  |  | Položka zahrnuje: - dodávku a montáž značek v požadovaném provedení Položka nezahrnuje: - x
P | 65 | 914941 |  | SLOUPKY A STOJKY DOPRAVNÍCH ZNAČEK Z HLINÍK TRUBEK DO PATKY - DODÁVKA A MONTÁŽ | KUS | 30 | 0 | 0 |  | 0 | 3
PP
VV |  |  |  | "`viz projektová dokumentace, TZ a výkaz projektanta a tabulka kubatur`" "výkres D_2_1_8_SO325005.1_2.102-3" "Dopravní značení" "Nové svislé dopravní značení" "sloupek včetně založení" 1*24+2*2+2*1 = 30,000 [A] "Celkem: "A = 30,000 [B]
TS |  |  |  | Položka zahrnuje: - sloupky - upevňovací zařízení - osazení (betonová patka, zemní práce) Položka nezahrnuje: - x
P | 66 | 914943 |  | SLOUPKY A STOJKY DZ Z HLINÍK TRUBEK DO PATKY DEMONTÁŽ | KUS | 8 | 0 | 0 |  | 0 | 3
PP
VV |  |  |  | "`viz projektová dokumentace, TZ a výkaz projektanta a tabulka kubatur`" "výkres D_2_1_8_SO325005.1_2.102-3" "Dopravní značení" "Rušené svislé dopravní značení" "sloupek včetně založení" 1*8 = 8,000 [A] "Celkem: "A = 8,000 [B]
TS |  |  |  | Položka zahrnuje: - odstranění, demontáž a odklizení materiálu s odvozem na předepsané místo Položka nezahrnuje: - x
P | 67 | 914981 |  | SLOUPKY A STOJKY DZ Z PŘÍHRAD KONSTR DOD A MONTÁŽ | KUS | 4 | 0 | 0 |  | 0 | 3
PP
VV |  |  |  | "`viz projektová dokumentace, TZ a výkaz projektanta a tabulka kubatur`" "výkres D_2_1_8_SO325005.1_2.102-3" "Dopravní značení" "Nové svislé dopravní značení" "příhradový sloupek pro velkoplošné značky včetně založení" 2+2 = 4,000 [A] "Celkem: "A = 4,000 [B]
TS |  |  |  | Položka zahrnuje: - sloupky - upevňovací zařízení - osazení (betonová patka, zemní práce) Položka nezahrnuje: - x
P | 68 | 915111 |  | VODOROVNÉ DOPRAVNÍ ZNAČENÍ BARVOU HLADKÉ - DODÁVKA A POKLÁDKA | M2 | 589.708 | 0 | 0 |  | 0 | 3
PP
VV |  |  |  | "`viz projektová dokumentace, TZ a výkaz projektanta a tabulka`" "výkres D_2_1_8_SO325005.1_2.102-3" "Dopravní značení" "Nové vodorovné dopravní značení" "V 1a (0,125) - podélná čára souvislá - první vrstva barvou, druhá vrstva hladkým plastem" (46+56+16+26+42+323+30+29+8+6+12+12+25)*0.125 = 78,875 [A] "V 4 (0,25) - vodicí čára - první vrstva barvou, druhá vrstva hladkým plastem" (23+14+3+58+19+34+106+149+461+359+41+14+12+36+46)*0.25 = 343,750 [B] "V 2b (3/1,5/0,125) - podélná čára přerušovaná - první vrstva barvou, druhá vrstva hladkým plastem" (45+55)*0.125*2/3 = 8,333 [C] "V 2b (1,5/1,5/0,25) - podélná čára přerušovaná - první vrstva barvou, druhá vrstva hladkým plastem" (14+25+25+37+66)*0.25*1/2 = 20,875 [D] "V13 šikmé rovnoběžné čáry š. 0,5 m" ((3.5*18)+(4.5*32)+(1*3)+(1*2))*0.5 = 106,000 [E] "V5 příčná čára souvislá š. 0,5 m" (8+3.5+3.5)*0.5 = 7,500 [F] "V7a (0,50) (přechod pro chodce), včetně vodící linie 2x3 pásky" "délka přechodu je 4,60 m + 5,15 m, šířka přechodu 4,0 m" (4.6+5.15)*4*(1/1.6) = 24,375 [G] "Celkem: "A+B+C+D+E+F+G = 589,708 [H]
TS |  |  |  | Položka zahrnuje: - dodání a pokládku nátěrového materiálu - předznačení a reflexní úpravu Položka nezahrnuje: - x Způsob měření: - měří se pouze natíraná plocha
P | 69 | 915211 |  | VODOROVNÉ DOPRAVNÍ ZNAČENÍ PLASTEM HLADKÉ - DODÁVKA A POKLÁDKA | M2 | 589.708 | 0 | 0 |  | 0 | 3
PP
VV |  |  |  | "`viz projektová dokumentace, TZ a výkaz projektanta a tabulka`" "výkres D_2_1_8_SO325005.1_2.102-3" "Dopravní značení" "Nové vodorovné dopravní značení" "V 1a (0,125) - podélná čára souvislá - první vrstva barvou, druhá vrstva hladkým plastem" (46+56+16+26+42+323+30+29+8+6+12+12+25)*0.125 = 78,875 [A] "V 4 (0,25) - vodicí čára - první vrstva barvou, druhá vrstva hladkým plastem" (23+14+3+58+19+34+106+149+461+359+41+14+12+36+46)*0.25 = 343,750 [B] "V 2b (3/1,5/0,125) - podélná čára přerušovaná - první vrstva barvou, druhá vrstva hladkým plastem" (45+55)*0.125*2/3 = 8,333 [C] "V 2b (1,5/1,5/0,25) - podélná čára přerušovaná - první vrstva barvou, druhá vrstva hladkým plastem" (14+25+25+37+66)*0.25*1/2 = 20,875 [D] "V13 šikmé rovnoběžné čáry š. 0,5 m" ((3.5*18)+(4.5*32)+(1*3)+(1*2))*0.5 = 106,000 [E] "V5 příčná čára souvislá š. 0,5 m" (8+3.5+3.5)*0.5 = 7,500 [F] "V7a (0,50) (přechod pro chodce), včetně vodící linie 2x3 pásky" "délka přechodu je 4,60 m + 5,15 m, šířka přechodu 4,0 m" (4.6+5.15)*4*(1/1.6) = 24,375 [G] "Celkem: "A+B+C+D+E+F+G = 589,708 [H]
TS |  |  |  | Položka zahrnuje: - dodání a pokládku nátěrového materiálu - předznačení a reflexní úpravu Položka nezahrnuje: - x Způsob měření: - měří se pouze natíraná plocha
P | 70 | 915221 |  | VODOR DOPRAV ZNAČ PLASTEM STRUKTURÁLNÍ NEHLUČNÉ - DOD A POKLÁDKA | M2 | 2.925 | 0 | 0 |  | 0 | 3
PP
VV |  |  |  | "`viz projektová dokumentace, TZ a výkaz projektanta a tabulka`" "výkres D_2_1_8_SO325005.1_2.102-3" "Dopravní značení" "Nové vodorovné dopravní značení" "V7a (0,50) (přechod pro chodce), včetně vodící linie 2x3 pásky" "délka přechodu je 4,60 m + 5,15 m, šířka přechodu 4,0 m" "vodící linie - předpoklad" (4.6+5.15)*0.3 = 2,925 [A] "Celkem: "A = 2,925 [B]
TS |  |  |  | Položka zahrnuje: - dodání a pokládku nátěrového materiálu - předznačení a reflexní úpravu Položka nezahrnuje: - x Způsob měření: - měří se pouze natíraná plocha
P | 71 | 91551 |  | VODOROVNÉ DOPRAVNÍ ZNAČENÍ - PŘEDEM PŘIPRAVENÉ SYMBOLY | KUS | 16 | 0 | 0 |  | 0 | 3
PP
VV |  |  |  | "`viz projektová dokumentace, TZ a výkaz projektanta a tabulka kubatur`" "výkres D_2_1_8_SO325005.1_2.102-3" "Dopravní značení" "Nové vodorovné dopravní značení" "V9a směrové šipky" 16 = 16,000 [A] "Celkem: "A = 16,000 [B]
TS |  |  |  | Položka zahrnuje: - dodání a pokládku předepsaného symbolu - předznačení a reflexní úpravu Položka nezahrnuje: - x
P | 72 | 915641 |  | VODOR DOPRAV ZNAČ - KNOFLÍKY SKLENĚNÉ OBRUBNÍKOVÉ - DOD A POKLÁD | KUS | 19 | 0 | 0 |  | 0 | 3
PP
VV |  |  |  | "`viz projektová dokumentace, TZ a výkaz projektanta a tabulky kubatur`" "Výkres D_2_1_8_SO325005.1_2.101" "Obrubníky" "Reflexní knoflíky osazené v žulových obrubnících okolo přechodu pro chodce, vzdálenost 0,50 m, včetně osazení a montáže" 38*0.5 = 19,000 [A] "Celkem: "A = 19,000 [B]
TS |  |  |  | Položka zahrnuje: - dodávku a osazení knoflíků předepsaným způsobem Položka nezahrnuje: - x
P | 73 | 917224 |  | SILNIČNÍ A CHODNÍKOVÉ OBRUBY Z BETONOVÝCH OBRUBNÍKŮ ŠÍŘ 150MM | M | 172 | 0 | 0 |  | 0 | 3
PP
VV |  |  |  | "`viz projektová dokumentace, TZ a výkaz projektanta a tabulky kubatur`" "Výkres D_2_1_8_SO325005.1_2.101" "Obrubníky" "Betonový silniční obrubník včetně betonového lože BO 15/25" 12.5+12.5 = 25,000 [A] "Obrubníky" "Betonový silniční obrubník včetně betonového lože BO 15/25" 80.0+67.0 = 147,000 [B] "Celkem: "A+B = 172,000 [C]
TS |  |  |  | Položka zahrnuje: - dodání a pokládku betonových obrubníků o rozměrech předepsaných zadávací dokumentací - betonové lože i boční betonovou opěrku Položka nezahrnuje: - x
P | 74 | 917425 |  | CHODNÍKOVÉ OBRUBY Z KAMENNÝCH OBRUBNÍKŮ ŠÍŘ 200MM | M | 262 | 0 | 0 |  | 0 | 3
PP
VV |  |  |  | "`viz projektová dokumentace, TZ a výkaz projektanta a tabulky kubatur`" "Výkres D_2_1_8_SO325005.1_2.101" "Obrubníky" "Žulový obrubník OP4 včetně betonového lože OP4 20/25" 72+57+50+45+38 = 262,000 [A] "Celkem: "A = 262,000 [B]
TS |  |  |  | Položka zahrnuje: - dodání a pokládku betonových obrubníků o rozměrech předepsaných zadávací dokumentací - betonové lože i boční betonovou opěrku Položka nezahrnuje: - x
P | 75 | 91772 |  | OBRUBA Z DLAŽEBNÍCH KOSTEK DROBNÝCH | M | 860 | 0 | 0 |  | 0 | 3
PP
VV |  |  |  | "`viz projektová dokumentace, TZ a výkaz projektanta a tabulka kubatur`" "Výkres D_2_1_8_SO325005.1_2.101" "Dvouřádek ze žulových kostek střední velikosti, včetně betonového lože" "spáry mezi žulovými kostkami budou vyspárovány maltou M25-XF4" (48+58+34+46+78+39+66+61)*2 = 860,000 [A] "Celkem: "A = 860,000 [B]
TS |  |  |  | Položka zahrnuje: - dodání a pokládku jedné řady dlažebních kostek o rozměrech předepsaných zadávací dokumentací - betonové lože i boční betonovou opěrku Položka nezahrnuje: - x
P | 76 | 919112 |  | ŘEZÁNÍ ASFALTOVÉHO KRYTU VOZOVEK TL DO 100MM | M | 1100 | 0 | 0 |  | 0 | 3
PP
VV |  |  |  | "`viz projektová dokumentace, TZ a výkaz projektanta a tabulka kubatur`" " výkres D_2_1_8_SO325005.1_2.101" "Zařezání hrany komunikace v tl.100 mm" 108+5+197+239+36+30+32+8+15+430 = 1100,000 [A] "Celkem: "A = 1100,000 [B]
TS |  |  |  | Položka zahrnuje: - řezání vozovkové vrstvy v předepsané tloušťce - spotřeba vody Položka nezahrnuje: - x
P | 77 | 931325 |  | TĚSNĚNÍ DILATAČ SPAR ASF ZÁLIVKOU MODIFIK PRŮŘ DO 600MM2 | M | 1100 | 0 | 0 |  | 0 | 3
PP
VV |  |  |  | "`viz projektová dokumentace, TZ a výkaz projektanta a tabulka kubatur`" " výkres D_2_1_8_SO325005.1_2.101" "Zalití modifikovanou asfaltovou zálivkou" 108+5+197+239+36+30+32+8+15+430 = 1100,000 [A] "Celkem: "A = 1100,000 [B]
TS |  |  |  | Položka zahrnuje: - dodávku a osazení předepsaného materiálu - očištění ploch spáry před úpravou - očištění okolí spáry po úpravě Položka nezahrnuje: - těsnící profil
P | 78 | 935212 |  | PŘÍKOPOVÉ ŽLABY Z BETON TVÁRNIC ŠÍŘ DO 600MM DO BETONU TL 100MM | M | 90 | 0 | 0 |  | 0 | 3
PP
VV |  |  |  | "`viz projektová dokumentace, TZ a výkaz projektanta a tabulka kubatur `" "Výkres D_2_1_8_SO325005.1_2.101" "Odvodnění komunikace" "Betonová žlabovka C30/37 šířky 600 mm, délky 500 mm, výška koryta 90 mm, včetně betonového lože C16/20nXF1 tl. 100 mm" 45.0+45.0 = 90,000 [A] "Celkem: "A = 90,000 [B]
TS |  |  |  | Položka zahrnuje: - dodávku a uložení příkopových tvárnic předepsaného rozměru a kvality - dodání a rozprostření lože z předepsaného materiálu v předepsané kvalitěa v předepsané tloušťce - veškerou manipulaci s materiálem, vnitrostaveništní i mimostaveništní dopravu - ukončení, patky, spárování Položka nezahrnuje: - x Způsob měření: - měří se v metrech běžných délky osy žlabu
P | 79 | 96615 |  | BOURÁNÍ KONSTRUKCÍ Z PROSTÉHO BETONU | M3 | 245.753 | 0 | 0 |  | 0 | 3
PP
VV |  |  |  | "`viz projektová dokumentace, TZ a výkaz projektanta`" "`Zemní práce `" "výkop - obecný" " PZN: z celkových výkopů uvažovat 2% bourání prostého betonu, 1% bourání ŽB, ruční výkop uvažovat v rozsahu 10%" 11870.757/0.97*2.0/100 = 244,758 [A] (44.41+3.848)/0.97*2.0/100 = 0,995 [B] "Celkem: "A+B = 245,753 [C]
TS |  |  |  | Položka zahrnuje: - rozbourání konstrukce bez ohledu na použitou technologii - veškeré pomocné konstrukce (lešení a pod.) - veškerou manipulaci s vybouranou sutí a hmotami včetně uložení na skládku - veškeré další práce plynoucí z technologického předpisu a z platných předpisů Položka nezahrnuje: - poplatek za skládku, který se vykazuje v položce 0141** (s výjimkou malého množství bouraného materiálu, kde je možné poplatek zahrnout do jednotkové ceny bourání – tento fakt musí být uveden v doplňujícím textu k položce)
P | 80 | 96616 |  | BOURÁNÍ KONSTRUKCÍ ZE ŽELEZOBETONU | M3 | 122.877 | 0 | 0 |  | 0 | 3
PP
VV |  |  |  | "`viz projektová dokumentace, TZ a výkaz projektanta`" "`Zemní práce `" "výkop - obecný" " PZN: z celkových výkopů uvažovat 2% bourání prostého betonu, 1% bourání ŽB, ruční výkop uvažovat v rozsahu 10%)" 11870.757/0.97*1.0/100 = 122,379 [A] (44.41+3.848)/0.97*1.0/100 = 0,498 [B] "Celkem: "A+B = 122,877 [C]
TS |  |  |  | Položka zahrnuje: - rozbourání konstrukce bez ohledu na použitou technologii - veškeré pomocné konstrukce (lešení a pod.) - veškerou manipulaci s vybouranou sutí a hmotami včetně uložení na skládku - veškeré další práce plynoucí z technologického předpisu a z platných předpisů Položka nezahrnuje: - poplatek za skládku, který se vykazuje v položce 0141** (s výjimkou malého množství bouraného materiálu, kde je možné poplatek zahrnout do jednotkové ceny bourání – tento fakt musí být uveden v doplňujícím textu k položce)
P | 81 | R02932051 |  | RDS - DOPLNĚNÍ "Z" SOUŘADNIC DO VYTYČOVACÍHO VÝKRESU NAD RÁMEC SMĚRNICE SŽ SM011 | KPL | 1 | 0 | 0 |  | 0 | 3
PP |  |  |  | RDS - DOPLNĚNÍ "Z" SOUŘADNIC DO VYTYČOVACÍHO VÝKRESU NAD RÁMEC SMĚRNICE SŽ SM011
VV |  |  |  | "`viz projektová dokumentace, TZ a výkaz projektanta`" 1 = 1,000 [A]
TS |  |  |  | Položka zahrnuje: - veškeré náklady spojené s objednatelem požadovanými pracemi Položka nezahrnuje: - x Položka zahrnuje: - veškeré náklady spojené s objednatelem požadovanými pracemi Položka nezahrnuje: - x Položka zahrnuje: - veškeré náklady spojené s objednatelem požadovanými pracemi Položka nezahrnuje: - x
P | 82 | R92723.32051 |  | DOČASNÉ DOPRAVNÍ ZAŘÍZENÍ | KPL | 1 | 0 | 0 |  | 0 | 3
PP |  |  |  | DOČASNÉ DOPRAVNÍ ZAŘÍZENÍ
VV |  |  |  | "`vypracování a projednání dočasného dopravního zařízení`" " `vypracování a projednání a aktualizace případných signálních plánů`" " `samotné značení včetně světlené signalizace`" " `včetně případných objížděk, atd...`" " `zahrnuje veškeré náklady spojené s objednatelem požadovanými pracemi a zařízeními`" " ``viz projektová dokumentace, TZ a výkaz projektanta` " 1 = 1,000 [A] "Celkem: "A = 1,000 [B]
TS |  |  |  | Položka obsahuje kompletní práce, konstrukce, dodávky či služby dle popisu položky, dle veškerých grafických a textových částí projektové dokumentace. Položka obsahuje kompletní práce, konstrukce, dodávky či služby dle popisu položky, dle veškerých grafických a textových částí projektové dokumentace. Položka obsahuje kompletní práce, konstrukce, dodávky či služby dle popisu položky, dle veškerých grafických a textových částí projektové dokumentace.
P | 83 | R99001 |  | HORIZONTÁLNÍ INKLINOMETRIE - GEOTECHNICKÝ MONITORING | SOUBOR | 1 | 0 | 0 |  | 0 | 3
PP |  |  |  | HORIZONTÁLNÍ INKLINOMETRIE - GEOTECHNICKÝ MONITORING
VV |  |  |  | "2KSinklinometr přísl. délky, položka zahrnuje inklinometrické pažnice, kladky, lanka na tahání, betonové skruže, montáže, vyhloubení rýhy pro uložení " "pažnice včetně urovnání dna a zpětný zásyp, zhlaví (dodávka zahrnuje potřebný materiál a pracnost při instalaci inklinometru včetně ochrany zhlaví)" 1 = 1,000 [A] "Celkem: "A = 1,000 [B]
TS |  |  |  | Položka zahrnuje: - veškeré náklady spojené s objednatelem požadovanými pracemi Položka nezahrnuje: - x Položka zahrnuje: - veškeré náklady spojené s objednatelem požadovanými pracemi Položka nezahrnuje: - x Položka zahrnuje: - veškeré náklady spojené s objednatelem požadovanými pracemi Položka nezahrnuje: - x
P | 84 | R99002 |  | MĚŘENÍ PÓROVÝCH TLAKŮ - GEOTECHNICKÝ MONITORING | KS | 4 | 0 | 0 |  | 0 | 3
PP |  |  |  | MĚŘENÍ PÓROVÝCH TLAKŮ - GEOTECHNICKÝ MONITORING
VV |  |  |  | " měření ve třech úrovních, položka zahrnuje jádrové vrty, obsyp a těsnění měřidla, měřidla pórových tlaků, betonové skruže, montáž" "vyhloubení rýh pro uložení kabelu a zpětný zásyp (zahrnuje realizaci jádrového vrtu, instalaci piezometrů ve třech úrovních včetně jejich obsypu" "a těsnění a ochranu měřícího místa)" 4 = 4,000 [A] "Celkem: "A = 4,000 [B]
TS |  |  |  | Položka zahrnuje: - veškeré náklady spojené s objednatelem požadovanými pracemi Položka nezahrnuje: - x Položka zahrnuje: - veškeré náklady spojené s objednatelem požadovanými pracemi Položka nezahrnuje: - x Položka zahrnuje: - veškeré náklady spojené s objednatelem požadovanými pracemi Položka nezahrnuje: - x
P | 85 | R99003 |  | MĚŘENÍ MONITORINGU - GEOTECHNICKÝ MONITORING | KS | 1 | 0 | 0 |  | 0 | 3
PP |  |  |  | MĚŘENÍ MONITORINGU - GEOTECHNICKÝ MONITORING
VV |  |  |  | "zahrnuje měření monitorovacích prvků 30x a průběžné zprávy o výsledcích monitoringu 1x, měření v týdenních intervalech" "doba stavby 120 dnů předpoklad + doznívání konsolidace 30 dnů předpoklad" 1 = 1,000 [A] "Celkem: "A = 1,000 [B]
TS |  |  |  | Položka zahrnuje: - veškeré náklady spojené s objednatelem požadovanými pracemi Položka nezahrnuje: - x Položka zahrnuje: - veškeré náklady spojené s objednatelem požadovanými pracemi Položka nezahrnuje: - x Položka zahrnuje: - veškeré náklady spojené s objednatelem požadovanými pracemi Položka nezahrnuje: - x
SD |  | 995 |  | Poplatky za skládky |  |  |  | 0
P | 86 | R015111 | 901 | NEOCEŇOVAT - POPLATKY ZA LIKVIDACI ODPADŮ NEKONTAMINOVANÝCH - 17 05 04 VYTĚŽENÉ ZEMINY A HORNINY - I. TŘÍDA TĚŽITELNOSTI VČ. DOPRAVY NA SKLÁDKU A MANIPULACE | T | 25340.028 | 0 | 0 |  | 0 | 3
PP |  |  |  | Evidenční položka
VV |  |  |  | "drn" 14661*0.1*1.9 = 2785,590 [A] "Mezisoučet: "A = 2785,590 [B] "zemina z výkopů" 11870.757*1.9 = 22554,438 [C] "Mezisoučet: "C = 22554,438 [D] "Celkem: "A+C = 25340,028 [E]
TS |  |  |  | 1. Položka obsahuje: - veškeré poplatky provozovateli skládky, recyklační linky nebo jiného zařízení na zpracování nebo likvidaci odpadů související s převzetím, uložením, zpracováním nebo likvidací odpadu - náklady spojené s dopravou odpadu z místa stavby na místo převzetí provozovatelem skládky, recyklační linky nebo jiného zařízení na zpracování a likvidaci odpadů, veškerou manipulaci s odpadem 2. Způsob měření: Tunou se rozumí hmotnost odpadu vytříděného v souladu se zákonem č. 541/2020 Sb., o nakládání s odpady, v platném znění.
P | 87 | R015130 | 905 | NEOCEŇOVAT - POPLATKY ZA LIKVIDACI ODPADŮ NEKONTAMINOVANÝCH - 17 03 02 VYBOURANÝ ASFALTOVÝ BETON BEZ DEHTU VČ. DOPRAVY NA SKLÁDKU A MANIPULACE | T | 158.979 | 0 | 0 |  | 0 | 3
PP |  |  |  | Evidenční položka
VV |  |  |  | "bourání" (37.013+35.25)*2.2 = 158,979 [A] "Celkem: "A = 158,979 [B]
TS |  |  |  | 1. Položka obsahuje: - veškeré poplatky provozovateli skládky, recyklační linky nebo jiného zařízení na zpracování nebo likvidaci odpadů související s převzetím, uložením, zpracováním nebo likvidací odpadu - náklady spojené s dopravou odpadu z místa stavby na místo převzetí provozovatelem skládky, recyklační linky nebo jiného zařízení na zpracování a likvidaci odpadů, veškerou manipulaci s odpadem 2. Způsob měření: Tunou se rozumí hmotnost odpadu vytříděného v souladu se zákonem č. 541/2020 Sb., o nakládání s odpady, v platném znění.
P | 88 | R015140 | 906 | NEOCEŇOVAT - POPLATKY ZA LIKVIDACI ODPADŮ NEKONTAMINOVANÝCH - 17 01 01 BETON Z DEMOLIC OBJEKTŮ, ZÁKLADŮ TV APOD. VČ. DOPRAVY NA SKLÁDKU A MANIPULACE (PROSTÝ A ARMOVANÝ BETON | T | 870.377 | 0 | 0 |  | 0 | 3
PP |  |  |  | Evidenční položka
VV |  |  |  | "vybourané kryty komunikací" "panely" 10*2.4 = 24,000 [A] "dlažba" 2.4*2.2 = 5,280 [B] "obruby" 27*0.205 = 5,535 [C] "odpad z bourání ve výkopech" 245.753*2.2 = 540,657 [D] 122.877*2.4 = 294,905 [E] "Mezisoučet: "A+B+C+D+E = 870,377 [F] "Celkem: "A+B+C+D+E = 870,377 [G]
TS |  |  |  | 1. Položka obsahuje: - veškeré poplatky provozovateli skládky, recyklační linky nebo jiného zařízení na zpracování nebo likvidaci odpadů související s převzetím, uložením, zpracováním nebo likvidací odpadu - náklady spojené s dopravou odpadu z místa stavby na místo převzetí provozovatelem skládky, recyklační linky nebo jiného zařízení na zpracování a likvidaci odpadů, veškerou manipulaci s odpadem 2. Způsob měření: Tunou se rozumí hmotnost odpadu vytříděného v souladu se zákonem č. 541/2020 Sb., o nakládání s odpady, v platném znění.
P | 89 | R015330 | 925 | NEOCEŇOVAT - POPLATKY ZA LIKVIDACI ODPADŮ NEKONTAMINOVANÝCH - 17 05 04 KAMENNÁ SUŤ VČ. DOPRAVY NA SKLÁDKU A MANIPULACE | T | 1154.154 | 0 | 0 |  | 0 | 3
PP |  |  |  | Evidenční položka
VV |  |  |  | "podkladní vrstvy" 514.625*2.05 = 1054,981 [A] "výkop rýh a šachet" (3.848/0.97+44.41)*2.05 = 99,173 [B] "Celkem: "A+B = 1154,154 [C]
TS |  |  |  | 1. Položka obsahuje: - veškeré poplatky provozovateli skládky, recyklační linky nebo jiného zařízení na zpracování nebo likvidaci odpadů související s převzetím, uložením, zpracováním nebo likvidací odpadu - náklady spojené s dopravou odpadu z místa stavby na místo převzetí provozovatelem skládky, recyklační linky nebo jiného zařízení na zpracování a likvidaci odpadů, veškerou manipulaci s odpadem 2. Způsob měření: Tunou se rozumí hmotnost odpadu vytříděného v souladu se zákonem č. 541/2020 Sb., o nakládání s odpady, v platném znění.

## D.2.1.8SO 32-50-05SO 32-50-05.2
EstiCon |  |  |  | Firma: | [6 empty] | 3
Soupis prací objektu
S | Stavba: | 23053233IZM00 |  | Modernizace trať. úseku HK (mimo) – Týn. nad Orlicí (mimo) INFRASTRUKTURA |  |  | SO 32-50-05.2 | 0 |  | 0 | 2
O | Objekt: | D.2.1.8 |  | Pozemní komunikace | [5 empty] | 0.12 | 2
O1 | Objekt: | SO 32-50-05 |  | TÚ Týniště nad Orlicí - Třebechovice pod Orebem, přeložka komunikace II/298 | [5 empty] | 0.21
O2 | Rozpočet: | SO 32-50-05.2 |  | TÚ Týn. nad Orlicí - Třebech. pod O., přeložka kom. II/298 - místní kom. ul. Na Stavě a Štěnkovská
Typ | Poř. číslo | Kód položky | Varianta | Název Položky | MJ | Množství | Cena |  | Cenová soustava
[7 empty] | Jednotková | Celkem
0 | 1 | 2 | 3 | 4 | 5 | 6 | 7 | 8 | 9
SD |  | 1 |  | Zemní práce |  |  |  | 0
P | 1 | 02940 |  | OSTATNÍ POŽADAVKY - VYPRACOVÁNÍ DOKUMENTACE | KPL | 1 | 0 | 0 |  | 0 | 3
PP
VV |  |  |  | "viz projektová dokumentace, TZ a výkaz projektanta" "dle vyjádření PČR" "Vytvoření a projednání projektové dokumentace - návrh přechodné úpravy provozu na PK (dopravní značení)" "Vytvoření a projednání projektové dokumentace - návrh místní úpravy provozu na PK (dopravní značení)" 1 = 1,000 [A] "Celkem: "A = 1,000 [B]
TS |  |  |  | Položka zahrnuje: - veškeré náklady spojené s objednatelem požadovanými pracemi Položka nezahrnuje: - x
P | 2 | 11130 |  | SEJMUTÍ DRNU | M2 | 6521 | 0 | 0 |  | 0 | 3
PP
VV |  |  |  | "`viz projektová dokumentace, TZ a výkaz projektanta a tabulka kubatur`" "Výměry jsou stanoveny elektronickým odečtem z výkresové dokumentace" "výkres D_2_1_8_SO325005.2_2.601" "Sejmutí drnu v tl. 100 mm" 140+177+859+1477+156+151+463+367+736+49+330+1258+200+158 = 6521,000 [A] "Celkem: "A = 6521,000 [B]
TS |  |  |  | Položka zahrnuje: - vodorovnou dopravu a uložení na skládku Položka nezahrnuje: - x
P | 3 | 11313 |  | ODSTRANĚNÍ KRYTU ZPEVNĚNÝCH PLOCH S ASFALTOVÝM POJIVEM | M3 | 33.495 | 0 | 0 |  | 0 | 3
PP
VV |  |  |  | "`viz projektová dokumentace, TZ a výkaz projektanta a tabulka kubatur`" "Výměry jsou stanoveny elektronickým odečtem z výkresové dokumentace" "výkres D_2_1_8_SO325005.2_2.601." "Demolice" "Odstranění stávající komunikace (ul. Na Stavě a Štěnkovská):" "Asfaltový beton pro obrusné vrstvy tl. 40 mm, s příměsí dehtu " (216+174.0)*0.04 = 15,600 [A] "Odstranění stávajících sjezdů:" "Asfaltový beton pro obrusné vrstvy tl. 40 mm, s příměsí dehtu " 56.0*0.04 = 2,240 [B] "Mezisoučet: "A+B = 17,840 [C] "Odstranění stávající komunikace (ul. Štěnkovská):" "Asfaltová vozovka - obrusná vrstva, bez viditelných puklin a deformací. Celková tl. 50 mm." 155*0.05 = 7,750 [D] "Asfaltová ložná vrstva. Celková tl. 50 mm." 155.0*1.02*0.05 = 7,905 [E] "Celkem: "A+B+D+E = 33,495 [F]
TS |  |  |  | Položka zahrnuje: - veškerou manipulaci s vybouranou sutí a s vybouranými hmotami vč. uložení na skládku. Položka nezahrnuje: - poplatek za skládku, který se vykazuje v položce 0141** (s výjimkou malého množství bouraného materiálu, kde je možné poplatek zahrnout do jednotkové ceny bourání – tento fakt musí být uveden v doplňujícím textu k položce).
P | 4 | 11332 |  | ODSTRANĚNÍ PODKLADŮ ZPEVNĚNÝCH PLOCH Z KAMENIVA NESTMELENÉHO | M3 | 302.848 | 0 | 0 |  | 0 | 3
PP
VV |  |  |  | "`viz projektová dokumentace, TZ a výkaz projektanta a tabulka kubatur`" "Výměry jsou stanoveny elektronickým odečtem z výkresové dokumentace" "výkres D_2_1_8_SO325005.2_2.601." "Demolice" "Odstranění stávající komunikace (ul. Na Stavě a Štěnkovská):" "Štěrkodrť frakce 0/32 tl. 150 mm" 390.0*1.1*0.15 = 64,350 [A] "Štěrkodrť frakce 0/63 tl. 150 mm" 429.0*1.1*0.15 = 70,785 [B] "Odstranění stávající komunikace (ul. Štěnkovská):" "Navážka, konstrukční vrstva charakteru drceného kameniva fr. do 5 cm. Celková tl. 250 mm." 170.5*1.1*0.25 = 46,888 [C] "Navážka, materiál násypu charakteru štěrku s příměsí jemnozrnné zeminy a s příměsí stavební suti. " "S poloostrohrannými úlomky kameniva velikosti až 10 cm. Středně ulehlá, hnědá, navlhlá. Celková tl. 400 mm." 187.6*1.15*0.4 = 86,296 [D] "demolice krajnice ze štěrkodrťi promísené s hlínou tl. 150 mm, šířka 0,50 m" 85.0*0.15*0.5 = 6,375 [E] "Odstranění stávajících sjezdů:" "Štěrkodrť frakce 0/32 tl. 150 mm" 56*1.1*0.15 = 9,240 [F] "Štěrkodrť frakce 0/63 tl. 150 mm" 61.6*1.1*0.15 = 10,164 [G] "Štěrkodrť promísená s hlínou tl. 350 mm" 25.0*0.35 = 8,750 [H] "Celkem: "A+B+C+D+E+F+G+H = 302,848 [I]
TS |  |  |  | Položka zahrnuje: - veškerou manipulaci s vybouranou sutí a s vybouranými hmotami vč. uložení na skládku. Položka nezahrnuje: - poplatek za skládku, který se vykazuje v položce 0141** (s výjimkou malého množství bouraného materiálu, kde je možné poplatek zahrnout do jednotkové ceny bourání – tento fakt musí být uveden v doplňujícím textu k položce).
P | 5 | 11333 |  | ODSTRANĚNÍ PODKLADU ZPEVNĚNÝCH PLOCH S ASFALT POJIVEM | M3 | 31.271 | 0 | 0 |  | 0 | 3
PP
VV |  |  |  | "`viz projektová dokumentace, TZ a výkaz projektanta a tabulka kubatur`" "Výměry jsou stanoveny elektronickým odečtem z výkresové dokumentace" "výkres D_2_1_8_SO325005.2_2.601." "Demolice" "Odstranění stávající komunikace (ul. Na Stavě a Štěnkovská):" "Asfaltový beton pro podkladní vrstvy tl. 50 mm" 390.0*1.02*0.05 = 19,890 [A] "Odstranění stávající komunikace (ul. Štěnkovská):" "Asfaltová podkladní vrstva. Celková tl. 50 mm." 155.0*1.1*0.05 = 8,525 [B] "Odstranění stávajících sjezdů:" "Asfaltový beton pro podkladní vrstvy tl. 50 mm" 56.0*1.02*0.05 = 2,856 [C] "Celkem: "A+B+C = 31,271 [D]
TS |  |  |  | Položka zahrnuje: - veškerou manipulaci s vybouranou sutí a s vybouranými hmotami vč. uložení na skládku. Položka nezahrnuje: - poplatek za skládku, který se vykazuje v položce 0141** (s výjimkou malého množství bouraného materiálu, kde je možné poplatek zahrnout do jednotkové ceny bourání – tento fakt musí být uveden v doplňujícím textu k položce).
P | 6 | 11352 |  | ODSTRANĚNÍ CHODNÍKOVÝCH A SILNIČNÍCH OBRUBNÍKŮ BETONOVÝCH | M | 29 | 0 | 0 |  | 0 | 3
PP
VV |  |  |  | "`viz projektová dokumentace, TZ a výkaz projektanta a tabulka kubatur`" "Výměry jsou stanoveny elektronickým odečtem z výkresové dokumentace" "výkres D_2_1_8_SO325005.2_2.601." "Demolice" "vytržení stávajícího betonového obrubníku BO 15/25, včetně betonového lože" 29 = 29,000 [A] "Celkem: "A = 29,000 [B]
TS |  |  |  | Položka zahrnuje: - veškerou manipulaci s vybouranou sutí a s vybouranými hmotami vč. uložení na skládku. Položka nezahrnuje: - poplatek za skládku, který se vykazuje v položce 0141** (s výjimkou malého množství bouraného materiálu, kde je možné poplatek zahrnout do jednotkové ceny bourání – tento fakt musí být uveden v doplňujícím textu k položce).
P | 7 | 11354 |  | ODSTRANĚNÍ OBRUB Z KRAJNÍKŮ | M | 71 | 0 | 0 |  | 0 | 3
PP
VV |  |  |  | "`viz projektová dokumentace, TZ a výkaz projektanta a tabulka kubatur`" "Výměry jsou stanoveny elektronickým odečtem z výkresové dokumentace" "výkres D_2_1_8_SO325005.2_2.601." "Demolice" "vytržení stávající betonové přídlažby 25/50/10, včetně betonového lože" 71.0 = 71,000 [A] "Celkem: "A = 71,000 [B]
TS |  |  |  | Položka zahrnuje: - veškerou manipulaci s vybouranou sutí a s vybouranými hmotami vč. uložení na skládku. Položka nezahrnuje: - poplatek za skládku, který se vykazuje v položce 0141** (s výjimkou malého množství bouraného materiálu, kde je možné poplatek zahrnout do jednotkové ceny bourání – tento fakt musí být uveden v doplňujícím textu k položce).
P | 8 | 12110 |  | SEJMUTÍ ORNICE NEBO LESNÍ PŮDY | M3 | 2716.1 | 0 | 0 |  | 0 | 3
PP
VV |  |  |  | "`viz projektová dokumentace, TZ a výkaz projektanta a tabuka kubatu`" "Výměry jsou stanoveny elektronickým odečtem z výkresové dokumentace" "výkres D_2_1_8_SO325005.2_2.601." "Dojde k sejmutí orniční a podorniční vrstvy o proměnné tloušťce (viz zemědělská příloha). Skrytá zemina bude dočasně po dobu stavby uložena na deponii" "která se nachází v prostoru stavby do vzdálenosti 10 km). Celková skrývka z ploch trvalého záboru bude využita na ohumusování, ozelenění a vegetační" "úpravy`. (týká se všech SO)" "sejmutí ornice, naložení na dopravní prostředek a doprava na mezideponii " "Sejmutí vrstvy ornice" "Ornice proměnná tloušťka" (168*0.2)+(295*0.2)+(90*0.2)+(0.5*0.2)+(12770*0.2)+(77*0.2)+(176*0.2)+(4*0.2) = 2716,100 [A] "Mezisoučet: "A = 2716,100 [B] "Celkem: "A = 2716,100 [C]
TS |  |  |  | Položka zahrnuje: - sejmutí ornice bez ohledu na tloušťku vrstvy - její vodorovnou dopravu Položka nezahrnuje: - uložení na trvalou skládku
P | 9 | 12373 |  | ODKOP PRO SPOD STAVBU SILNIC A ŽELEZNIC TŘ. I | M3 | 1578.284 | 0 | 0 |  | 0 | 3
PP
VV |  |  |  | "`viz projektová dokumentace, TZ a výkaz projektanta a tabulka kubatur`" "dle tabulky kubatur" "Výkopy z výměnné vrstvy v tloušťce 500 mm" "SKLADBA MÍSTNÍ KOMUNIKACE - UL. NA STAVĚ" 573.7 = 573,700 [A] "SKLADBA MÍSTNÍ KOMUNIKACE - UL. ŠTĚNKOVSKÁ" 195.1 = 195,100 [B] "výkres D_2_1_8_SO325005.2_2.101, 2.401-404" "Výkopy z výměnné vrstvy v tloušťce 250 mm" "SKLADBA SJEZDŮ - UL. NA STAVĚ" 76.9*0.25 = 19,225 [C] "SKLADBA KOMUNIKACE PRO CHODCE" 53.9*0.25 = 13,475 [D] "Zemní práce" "dle tabulky kubatur" "výkres D_2_1_8_SO325005.2_2.101, 2.301, 2.401" "Výkop (z toho 10% ruční výkop, 2% bourání prostého betonu, 1% ŽB)" "Místní komunikace (zemina)" 794.9*0.97 = 771,053 [E] "Komunikace pro chodce (zemina)" 49.0*0.1*0.97 = 4,753 [F] "Sjezdy (zemina)" 63.0*0.016*0.97 = 0,978 [G] "Mezisoučet: "A+B+C+D+E+F+G = 1578,284 [H] "Celkem: "A+B+C+D+E+F+G = 1578,284 [I]
TS |  |  |  | Položka zahrnuje: - vodorovnou a svislou dopravu, přemístění, přeložení, manipulace s výkopkem - kompletní provedení vykopávky nezapažené i zapažené - ošetření výkopiště po celou dobu práce v něm vč. klimatických opatření - ztížení vykopávek v blízkosti podzemního vedení, konstrukcí a objektů vč. jejich dočasného zajištění - ztížení pod vodou, v okolí výbušnin, ve stísněných prostorech a pod. - příplatek za lepivost - těžení po vrstvách, pásech a po jiných nutných částech (figurách) - čerpání vody vč. čerpacích jímek, potrubí a pohotovostní čerpací soupravy (viz ustanovení k pol. 1151,2) - potřebné snížení hladiny podzemní vody - těžení a rozpojování jednotlivých balvanů - vytahování a nošení výkopku - svahování a přesvah. svahů do konečného tvaru, výměna hornin v podloží a v pláni znehodnocené klimatickými vlivy - ruční vykopávky, odstranění kořenů a napadávek - pažení, vzepření a rozepření vč. přepažování (vyjma pažení záporového a štětových stěn) - úpravu, ochranu a očištění dna, základové spáry, stěn a svahů - zhutnění podloží, případně i svahů vč. svahování - zřízení stupňů v podloží a lavic na svazích, není-li pro tyto práce zřízena samostatná položka - udržování výkopiště a jeho ochrana proti vodě - odvedení nebo obvedení vody v okolí výkopiště a ve výkopišti - třídění výkopku - veškeré pomocné konstrukce umožňující provedení vykopávky (příjezdy, sjezdy, nájezdy, lešení, podpěr. konstr., přemostění, zpevněné plochy, zakrytí a pod.) Položka nezahrnuje: - uložení zeminy (na skládku, do násypu) ani poplatky za skládku, vykazují se v položce č.0141**
P | 10 | 12573 |  | VYKOPÁVKY ZE ZEMNÍKŮ A SKLÁDEK TŘ. I | M3 | 460 | 0 | 0 |  | 0 | 3
PP
VV |  |  |  | "`viz projektová dokumentace, TZ a výkaz projektanta a tabulka kubatur`" "výkop a naložení ornice pro ohumusování na dopravní prostředek z mezideponie a doprava na místo určení" 4600*0.1 = 460,000 [A] "Celkem: "A = 460,000 [B]
TS |  |  |  | Položka zahrnuje: - vodorovnou a svislou dopravu, přemístění, přeložení, manipulace s výkopkem - kompletní provedení vykopávky nezapažené i zapažené - ošetření výkopiště po celou dobu práce v něm vč. klimatických opatření - ztížení vykopávek v blízkosti podzemního vedení, konstrukcí a objektů vč. jejich dočasného zajištění - ztížení pod vodou, v okolí výbušnin, ve stísněných prostorech a pod. - příplatek za lepivost - těžení po vrstvách, pásech a po jiných nutných částech (figurách) - čerpání vody vč. čerpacích jímek, potrubí a pohotovostní čerpací soupravy (viz ustanovení k pol. 1151,2) - potřebné snížení hladiny podzemní vody - těžení a rozpojování jednotlivých balvanů - vytahování a nošení výkopku - ruční vykopávky, odstranění kořenů a napadávek - pažení, vzepření a rozepření vč. přepažování (vyjma pažení záporového a štětových stěn) - úpravu, ochranu a očištění dna, základové spáry, stěn a svahů - udržování výkopiště a jeho ochrana proti vodě - odvedení nebo obvedení vody v okolí výkopiště a ve výkopišti - třídění výkopku - veškeré pomocné konstrukce umožňující provedení vykopávky (příjezdy, sjezdy, nájezdy, lešení, podpěr. konstr., přemostění, zpevněné plochy, zakrytí a pod.) Položka nezahrnuje: - práce spojené s otvírkou zemníku
P | 11 | 12932 |  | ČIŠTĚNÍ PŘÍKOPŮ OD NÁNOSU DO 0,5M3/M | M | 5 | 0 | 0 |  | 0 | 3
PP
VV |  |  |  | "`viz projektová dokumentace, TZ a výkaz projektanta a tabulka kubatur`" "Výměry jsou stanoveny elektronickým odečtem z výkresové dokumentace" "výkres D_2_1_8_SO325005.2_2.101, 2.502" "Odvodnění komunikace" "vyprofilování příkopu" 5.0 = 5,000 [A] "Celkem: "A = 5,000 [B]
TS |  |  |  | Položka zahrnuje: - vodorovnou a svislou dopravu, přemístění, přeložení, manipulace s materiálem a uložení na skládku. Položka nezahrnuje: - poplatek za skládku, který se vykazuje v položce 0141** (s výjimkou malého množství materiálu, kde je možné poplatek zahrnout do jednotkové ceny položky – tento fakt musí být uveden v doplňujícím textu k položce)
P | 12 | 13273 |  | HLOUBENÍ RÝH ŠÍŘ DO 2M PAŽ I NEPAŽ TŘ. I | M3 | 1.455 | 0 | 0 |  | 0 | 3
PP
VV |  |  |  | "`viz projektová dokumentace, TZ a výkaz projektanta a tabulka kubatur`" "Mezisoučet: " "Výměry jsou stanoveny elektronickým odečtem z výkresové dokumentace" "výkres D_2_1_8_SO325005.2_2.101, 2.502" "Odvodnění komunikace" 6*0.25*0.97 = 1,455 [B] "Celkem: "B = 1,455 [C]
TS |  |  |  | Položka zahrnuje: - vodorovnou a svislou dopravu, přemístění, přeložení, manipulace s výkopkem - kompletní provedení vykopávky nezapažené i zapažené - ošetření výkopiště po celou dobu práce v něm vč. klimatických opatření - ztížení vykopávek v blízkosti podzemního vedení, konstrukcí a objektů vč. jejich dočasného zajištění - ztížení pod vodou, v okolí výbušnin, ve stísněných prostorech a pod. - příplatek za lepivost - těžení po vrstvách, pásech a po jiných nutných částech (figurách) - čerpání vody vč. čerpacích jímek, potrubí a pohotovostní čerpací soupravy (viz ustanovení k pol. 1151,2) - potřebné snížení hladiny podzemní vody - těžení a rozpojování jednotlivých balvanů - vytahování a nošení výkopku - svahování a přesvah. svahů do konečného tvaru, výměna hornin v podloží a v pláni znehodnocené klimatickými vlivy - ruční vykopávky, odstranění kořenů a napadávek - pažení, vzepření a rozepření vč. přepažování (vyjma pažení záporového a štětových stěn) - úpravu, ochranu a očištění dna, základové spáry, stěn a svahů - odvedení nebo obvedení vody v okolí výkopiště a ve výkopišti - třídění výkopku - veškeré pomocné konstrukce umožňující provedení vykopávky (příjezdy, sjezdy, nájezdy, lešení, podpěr. konstr., přemostění, zpevněné plochy, zakrytí a pod.) Položka nezahrnuje: - uložení zeminy (na skládku, do násypu) ani poplatky za skládku, vykazují se v položce č.0141**
P | 13 | 17120 |  | ULOŽENÍ SYPANINY DO NÁSYPŮ A NA SKLÁDKY BEZ ZHUTNĚNÍ | M3 | 2716.1 | 0 | 0 |  | 0 | 3
PP
VV |  |  |  | "`viz projektová dokumentace, TZ a výkaz projektanta a tabulka kubatur`" "uložení ornice na mezideponii" 2716.1 = 2716,100 [A] "Mezisoučet: "A = 2716,100 [B] "Celkem: "A = 2716,100 [C]
TS |  |  |  | Položka zahrnuje: - kompletní provedení zemní konstrukce do předepsaného tvaru - ošetření úložiště po celou dobu práce v něm vč. klimatických opatření - ztížení v okolí vedení, konstrukcí a objektů a jejich dočasné zajištění - ztížení provádění ve ztížených podmínkách a stísněných prostorech - ztížené ukládání sypaniny pod vodu - ukládání po vrstvách a po jiných nutných částech (figurách) vč. dosypávek - spouštění a nošení materiálu - úprava, očištění a ochrana podloží a svahů - svahování, uzavírání povrchů svahů - udržování úložiště a jeho ochrana proti vodě - odvedení nebo obvedení vody v okolí úložiště a v úložišti - veškeré pomocné konstrukce umožňující provedení zemní konstrukce (příjezdy, sjezdy, nájezdy, lešení, podpěrné konstrukce, přemostění, zpevněné plochy, zakrytí a pod.) Položka nezahrnuje: - x
P | 14 | 17180 |  | ULOŽENÍ SYPANINY DO NÁSYPŮ Z NAKUPOVANÝCH MATERIÁLŮ | M3 | 3343.708 | 0 | 0 |  | 0 | 3
PP
VV |  |  |  | "`viz projektová dokumentace, TZ a výkaz projektanta a tabulka kubatur`" "Násyp " "(lze použití odtěžený materiál z konsolidačního nadnásypu z SO 33-50-04.1 nebo SO 32-50-05.1)" "vč. dodání, naložení a dovoz z mezideponie" "dle tabulky kubatur" "Místní komunikace (vhodná zemina dle normy ČSN 73 6133 fr. 0/63)" 3238.4+79.8 = 3318,200 [A] "výkres D_2_1_8_SO325005.2_2.101, 2.301, 2.401" "Komunikace pro chodce (vhodná zemina dle normy ČSN 73 6133 fr. 0/63)" 49*0.5 = 24,500 [B] "Sjezdy (vhodná zemina dle normy ČSN 73 6133 fr. 0/63)" 63.0*0.016 = 1,008 [C] "Mezisoučet: "A+B+C = 3343,708 [D] "Celkem: "A+B+C = 3343,708 [E]
TS |  |  |  | Položka zahrnuje: - kompletní provedení zemní konstrukce (násypového tělesa včetně aktivní zóny) včetně nákupu a dopravy materiálu dle zadávací dokumentace - úprava ukládaného materiálu vlhčením, tříděním, promícháním nebo vysoušením, příp. jiné úpravy za účelem zlepšení jeho mech. vlastností - hutnění i různé míry hutnění - ošetření úložiště po celou dobu práce v něm vč. klimatických opatření - ztížení v okolí vedení, konstrukcí a objektů a jejich dočasné zajištění - ztížení provádění vč. hutnění ve ztížených podmínkách a stísněných prostorech - ztížené ukládání sypaniny pod vodu - ukládání po vrstvách a po jiných nutných částech (figurách) vč. dosypávek - spouštění a nošení materiálu - výměna částí zemní konstrukce znehodnocené klimatickými vlivy - ruční hutnění a výplň jam a prohlubní v podloží - úprava, očištění, ochrana a zhutnění podloží - svahování, hutnění a uzavírání povrchů svahů - zřízení lavic na svazích - udržování úložiště a jeho ochrana proti vodě - odvedení nebo obvedení vody v okolí úložiště a v úložišti - veškeré pomocné konstrukce umožňující provedení zemní konstrukce (příjezdy, sjezdy, nájezdy, lešení, podpěrné konstrukce, přemostění, zpevněné plochy, zakrytí a pod.) Položka nezahrnuje: - x
P | 15 | 17380 |  | ZEMNÍ KRAJNICE A DOSYPÁVKY Z NAKUPOVANÝCH MATERIÁLŮ | M3 | 268.03 | 0 | 0 |  | 0 | 3
PP
VV |  |  |  | "`viz projektová dokumentace, TZ a výkaz projektanta a tabulka kubatur`" "`dosyp`" "(lze použití odtěžený materiál z konsolidačního nadnásypu z SO 33-50-04.1 nebo SO 32-50-05.1)" "vč. dodání, naložení a dovoz z mezideponie" "dle tabulky kubatur" "Místní komunikace (nenamrzavý, nesoudržný a propustný materiál)" 244.3+18.8 = 263,100 [A] "výkres D_2_1_8_SO325005.2_2.101, 2.301, 2.401" "Komunikace pro chodce (nenamrzavý, nesoudržný a propustný materiál)" 29*0.17 = 4,930 [B] "Celkem: "A+B = 268,030 [C]
TS |  |  |  | Položka zahrnuje: - kompletní provedení zemní konstrukce včetně nákupu a dopravy materiálu dle zadávací dokumentace - úprava ukládaného materiálu vlhčením, tříděním, promícháním nebo vysoušením, příp. jiné úpravy za účelem zlepšení jeho mech. vlastností - hutnění i různé míry hutnění - ošetření úložiště po celou dobu práce v něm vč. klimatických opatření - ztížení v okolí vedení, konstrukcí a objektů a jejich dočasné zajištění - ztížení provádění vč. hutnění ve ztížených podmínkách a stísněných prostorech - ztížené ukládání sypaniny pod vodu - ukládání po vrstvách a po jiných nutných částech (figurách) vč. dosypávek - spouštění a nošení materiálu - výměna částí zemní konstrukce znehodnocené klimatickými vlivy - svahování, hutnění a uzavírání povrchů svahů - udržování úložiště a jeho ochrana proti vodě - odvedení nebo obvedení vody v okolí úložiště a v úložišti - veškeré pomocné konstrukce umožňující provedení zemní konstrukce (příjezdy, sjezdy, nájezdy, lešení, podpěrné konstrukce, přemostění, zpevněné plochy, zakrytí a pod.) Položka nezahrnuje: - x
P | 16 | 18110 |  | ÚPRAVA PLÁNĚ SE ZHUTNĚNÍM V HORNINĚ TŘ. I | M2 | 5778.75 | 0 | 0 |  | 0 | 3
PP
VV |  |  |  | "`viz projektová dokumentace, TZ a výkaz projektanta a tabulka kubatur`" "dle tabulky kubatur" "Úprava pláně násypu" "SKLADBA MÍSTNÍ KOMUNIKACE - UL. NA STAVĚ" 5097.5 = 5097,500 [A] "SKLADBA MÍSTNÍ KOMUNIKACE - UL. ŠTĚNKOVSKÁ" 520.6 = 520,600 [B] "výkres D_2_1_8_SO325005.2_2.101, 2.401-404" "SKLADBA SJEZDŮ - UL. NA STAVĚ" "63.*1.22" "SKLADBA KOMUNIKACE PRO CHODCE, vč. protažení pláně" 49.0*1.71 = 83,790 [D] "Celkem: "A+B+C+D = 0,000 [E]
TS |  |  |  | Položka zahrnuje: - úpravu pláně včetně vyrovnání výškových rozdílů. Míru zhutnění určuje projekt. Položka nezahrnuje: - x
P | 17 | 18231 |  | ROZPROSTŘENÍ ORNICE V ROVINĚ V TL DO 0,10M | M2 | 4600 | 0 | 0 |  | 0 | 3
PP
VV |  |  |  | "`viz projektová dokumentace, TZ a výkaz projektanta a tabulka kubatur`" "Výměry jsou stanoveny elektronickým odečtem z výkresové dokumentace" "výkres D_2_1_8_SO325005.2_2.101" "Ohumusení a osetí travním semenem v tl. 100 mm (ohumusování - použití odtěžené ornice a podornice)" 4519+81 = 4600,000 [A] "Celkem: "A = 4600,000 [B]
TS |  |  |  | Položka zahrnuje: - nutné přemístění ornice z dočasných skládek vzdálených do 50m - rozprostření ornice v předepsané tloušťce v rovině a ve svahu do 1:5 Položka nezahrnuje: - x
P | 18 | 18242 |  | ZALOŽENÍ TRÁVNÍKU HYDROOSEVEM NA ORNICI | M2 | 4600 | 0 | 0 |  | 0 | 3
PP
VV |  |  |  | "`viz projektová dokumentace, TZ a výkaz projektanta a tabulka kubatur`" "Ohumusení a osetí travním semenem v tl. 100 mm" 4600 = 4600,000 [A] "Celkem: "A = 4600,000 [B]
TS |  |  |  | Položka zahrnuje: - dodání předepsané travní směsi, hydroosev na ornici, zalévání, první pokosení, to vše bez ohledu na sklon terénu Položka nezahrnuje: - x
P | 19 | 18247 |  | OŠETŘOVÁNÍ TRÁVNÍKU | M2 | 4600 | 0 | 0 |  | 0 | 3
PP
VV |  |  |  | "`viz projektová dokumentace, TZ a výkaz projektanta a tabulka kubatur`" 4600 = 4600,000 [A]
TS |  |  |  | Položka zahrnuje: - pokosení se shrabáním, naložení shrabků na dopravní prostředek, s odvozem a se složením, to vše bez ohledu na sklon terénu - nutné zalití a hnojení Položka nezahrnuje: - x
P | 20 | 18481 |  | OCHRANA STROMŮ BEDNĚNÍM | M2 | 157 | 0 | 0 |  | 0 | 3
PP
VV |  |  |  | "`viz projektová dokumentace, TZ a výkaz projektanta`" "Výměry jsou stanoveny elektronickým odečtem z výkresové dokumentace, výkres D_2_1_8_SO325005.2_2.101" "dočasná ochrana stávajících stromů vč. odstranění" "obklad kmenů stromů z fošen délky min. 2,0 m, průměrný průměr kmenů 0,50 m - 50 ks" 2*3.14*0.25*2.0*50 = 157,000 [A] "Celkem: "A = 157,000 [B]
TS |  |  |  | Položka zahrnuje: - veškerý materiál, výrobky a polotovary, včetně mimostaveništní a vnitrostaveništní dopravy (rovněž přesuny), včetně naložení a složení, případně s uložením Položka nezahrnuje: - x
P | 21 | 18710 |  | OŠETŘENÍ ORNICE NA SKLÁDCE | M3 | 2716.1 | 0 | 0 |  | 0 | 3
PP
VV |  |  |  | "`viz projektová dokumentace, TZ a výkaz projektanta a tabulka kubatur`" "ošetřování ornice na mezideponii po dobu deponování ornice" 2716.1-0 = 2716,100 [A] "Celkem: "A = 2716,100 [B]
TS |  |  |  | Položka zahrnuje: - urovnání skládky do výšky max. 3m se sklony svahů 1:2 a mírnějšími - založení trávníku (event. ošetření chemicky před založením trávníku při časové prodlevě mezi nasypáním skládky a osetím) - 1x za rok ošetření chemicky - 2x za rok sekání. Položka nezahrnuje: - x
SD |  | 2 |  | Zakládání |  |  |  | 0
P | 22 | 21452 |  | SANAČNÍ VRSTVY Z KAMENIVA DRCENÉHO | M3 | 801.5 | 0 | 0 |  | 0 | 3
PP
VV |  |  |  | "`viz projektová dokumentace, TZ a výkaz projektanta a tabulka kubatur`" "dle tabulky kubatur" "Výměnná vrstva - vhodná zemina dle normy ČSN 73 6133 fr. 0/63 tl. 500 mm" "(lze použití odtěžený materiál z konsolidačního nadnásypu z SO 33-50-04.1 nebo SO 32-50-05.1)" "vč. dodání - naložení a dovozu z mezideponie" "SKLADBA MÍSTNÍ KOMUNIKACE - UL. NA STAVĚ" 573.7 = 573,700 [A] "SKLADBA MÍSTNÍ KOMUNIKACE - UL. ŠTĚNKOVSKÁ" 195.1 = 195,100 [B] "výkres D_2_1_8_SO325005.2_2.101, 2.401-404" "Výměnná vrstva - vhodná zemina dle normy ČSN 73 6133 fr. 0/63 tl. 250 mm" "SKLADBA SJEZDŮ - UL. NA STAVĚ" 76.9*0.25 = 19,225 [C] "výkres D_2_1_8_SO325005.2_2.101, 2.401" "SKLADBA KOMUNIKACE PRO CHODCE" 53.9*0.25 = 13,475 [D] "Celkem: "A+B+C+D = 801,500 [E]
TS |  |  |  | Položka zahrnuje: - dodávku předepsaného kameniva - mimostaveništní a vnitrostaveništní dopravu a jeho uložení - není-li v zadávací dokumentaci uvedeno jinak, jedná se o nakupovaný materiál Položka nezahrnuje: - x
P | 23 | 21461D |  | SEPARAČNÍ GEOTEXTILIE DO 400G/M2 | M2 | 160.65 | 0 | 0 |  | 0 | 3
PP
VV |  |  |  | "`viz projektová dokumentace, TZ a výkaz projektanta a tabulka kubatur`" "Výměry jsou stanoveny elektronickým odečtem z výkresové dokumentace" " výkres D_2_1_8_SO325005.2_2.101, 2.301-2, 2.401-404. " "Separační netkaná geotextílie 400 g/m2" "SKLADBA SJEZDŮ - UL. NA STAVĚ" 63*1.22 = 76,860 [A] "SKLADBA KOMUNIKACE PRO CHODCE - vč. protažení pláně" 49*1.71 = 83,790 [B] "Celkem: "A+B = 160,650 [C]
TS |  |  |  | Položka zahrnuje: - dodávku předepsané geotextilie - úpravu, očištění a ochranu podkladu - přichycení k podkladu, případně zatížení - úpravy spojů a zajištění okrajů - úpravy pro odvodnění - nutné přesahy (nezapočítávají se do výměry) - mimostaveništní a vnitrostaveništní dopravu Položka nezahrnuje: - x
P | 24 | 21461E |  | SEPARAČNÍ GEOTEXTILIE DO 500G/M2 | M2 | 7296 | 0 | 0 |  | 0 | 3
PP
VV |  |  |  | "`viz projektová dokumentace, TZ a výkaz projektanta a tabulka kubatur`" "dle tabulky kubatur" "Separační netkaná geotextílie 500 g/m2" "SKLADBA MÍSTNÍ KOMUNIKACE - UL. NA STAVĚ" 6722.8 = 6722,800 [A] "SKLADBA MÍSTNÍ KOMUNIKACE - UL. ŠTĚNKOVSKÁ" 573.2 = 573,200 [B] "Celkem: "A+B = 7296,000 [C]
TS |  |  |  | Položka zahrnuje: - dodávku předepsané geotextilie - úpravu, očištění a ochranu podkladu - přichycení k podkladu, případně zatížení - úpravy spojů a zajištění okrajů - úpravy pro odvodnění - nutné přesahy (nezapočítávají se do výměry) - mimostaveništní a vnitrostaveništní dopravu Položka nezahrnuje: - x
SD |  | 4 |  | Vodorovné konstrukce |  |  |  | 0
P | 25 | 45131A |  | PODKLADNÍ A VÝPLŇOVÉ VRSTVY Z PROSTÉHO BETONU C20/25 | M3 | 1.08 | 0 | 0 |  | 0 | 3
PP
VV |  |  |  | "`viz projektová dokumentace, TZ a výkaz projektanta a tabulka kubatur`" "Výměry jsou stanoveny elektronickým odečtem z výkresové dokumentace" "výkres D_2_1_8_SO325005.2_2.101, 2.502" "Odvodnění komunikace" "betonové lože z prostého betonu C20/25nXF3 pod žlab" 6*0.18 = 1,080 [A] "Celkem: "A = 1,080 [B]
TS |  |  |  | Položka zahrnuje: - dodání čerstvého betonu (betonové směsi) požadované kvality, jeho uložení do požadovaného tvaru při jakékoliv hustotě výztuže, konzistenci čerstvého betonu a způsobu hutnění, ošetření a ochranu betonu, - zhotovení nepropustného, mrazuvzdorného betonu a betonu požadované trvanlivosti a vlastností, užití potřebných přísad a technologií výroby betonu, - zřízení pracovních a dilatačních spar, včetně potřebných úprav, výplně, vložek, opracování, očištění a ošetření, - bednění požadovaných konstr. (i ztracené) s úpravou dle požadované kvality povrchu betonu, včetně odbedňovacích a odskružovacích prostředků, nátěrů zabraňujících soudržnosti betonu a bednění, - podpěrné konstr. (skruže) a lešení všech druhů pro bednění, vč. ochranných a bezpečnostních opatření a základů těchto konstrukcí a lešení, - vytvoření kotevních čel, kapes, nálitků a sedel, zřízení všech požadovaných otvorů, výklenků, prostupů, dutin, drážek a pod., vč. ztížení práce a úprav kolem nich, - úpravy pro osazení výztuže, doplňkových konstrukcí a vybavení, - úpravy povrchu pro položení požadované izolace, povlaků a nátěrů, případně vyspravení, - ztížení práce u kabelových a injektážních trubek a ostatních zařízení osazovaných do betonu, - konstrukce betonových kloubů, upevnění kotevních prvků a doplňkových konstrukcí, - nátěry zabraňující soudržnost betonu a bednění, - výplň, těsnění a tmelení spar a spojů, - opatření povrchů betonu izolací proti zemní vlhkosti v částech, kde přijdou do styku se zeminou nebo kamenivem, - případné zřízení spojovací vrstvy u základů, - úpravy pro osazení zařízení ochrany konstrukce proti vlivu bludných proudů, Položka nezahrnuje: - x
SD |  | 5 |  | Komunikace pozemní |  |  |  | 0
P | 26 | 56120 |  | VÁLCOVANÝ BETON | M3 | 0.96 | 0 | 0 |  | 0 | 3
PP
VV |  |  |  | "`viz projektová dokumentace, TZ a výkaz projektanta a tabulky kubatur`" "Výměry jsou stanoveny elektronickým odečtem z výkresové dokumentace" "výkres D_2_1_8_SO325005.2_2.101" "Zpevněná srpovitá krajnice ze žulových kostek střední velikosti- betonové lože 60 mm" 16*0.06 = 0,960 [A] "Celkem: "A = 0,960 [B]
TS |  |  |  | Položka zahrnuje: - dodání směsi v požadované kvalitě - očištění podkladu - uložení směsi dle předepsaného technologického předpisu a zhutnění vrstvy v předepsané tloušťce - zřízení vrstvy bez rozlišení šířky, pokládání vrstvy po etapách, včetně pracovních spar a spojů - úpravu napojení, ukončení - úpravu dilatačních spar včetně předepsané výztuže Položka nezahrnuje: - postřiky, nátěry
P | 27 | 56314 |  | VOZOVKOVÉ VRSTVY Z MECHANICKY ZPEVNĚNÉHO KAMENIVA TL. DO 200MM | M2 | 3218.88 | 0 | 0 |  | 0 | 3
PP
VV |  |  |  | "`viz projektová dokumentace, TZ a výkaz projektanta a tabulky kubatur`" "Výměry jsou stanoveny elektronickým odečtem z výkresové dokumentace" "výkres D_2_1_8_SO325005.2_2.101, 2.301-2, 2.401-404. " "SKLADBA MÍSTNÍ KOMUNIKACE - UL. NA STAVĚ" "Mechanicky zpevněné kamenivo MZK 170 mm" 2874*1.12 = 3218,880 [A] "Celkem: "A = 3218,880 [B]
TS |  |  |  | Položka zahrnuje: - dodání kameniva předepsané kvality a zrnitosti - rozprostření a zhutnění vrstvy v předepsané tloušťce - zřízení vrstvy bez rozlišení šířky, pokládání vrstvy po etapách Položka nezahrnuje: - postřiky, nátěry
P | 28 | 56330 |  | VOZOVKOVÉ VRSTVY ZE ŠTĚRKODRTI | M3 | 40.81 | 0 | 0 |  | 0 | 3
PP
VV |  |  |  | "`viz projektová dokumentace, TZ a výkaz projektanta a tabulky kubatur`" "Výměry jsou stanoveny elektronickým odečtem z výkresové dokumentace, výkres D_2_1_8_SO325005.2_2.101" "SKLADBA SJEZDŮ - UL. NA STAVĚ" "Štěrkodrť tl. 350 mm" 116.6*0.35 = 40,810 [A] "Celkem: "A = 40,810 [B]
TS |  |  |  | Položka zahrnuje: - dodání kameniva předepsané kvality a zrnitosti - rozprostření a zhutnění vrstvy v předepsané tloušťce - zřízení vrstvy bez rozlišení šířky, pokládání vrstvy po etapách Položka nezahrnuje: - postřiky, nátěry
P | 29 | 56333 |  | VOZOVKOVÉ VRSTVY ZE ŠTĚRKODRTI TL. DO 150MM | M2 | 1090.16 | 0 | 0 |  | 0 | 3
PP
VV |  |  |  | "`viz projektová dokumentace, TZ a výkaz projektanta a tabulka kubatur`" "dle tabulky kubatur" "SKLADBA MÍSTNÍ KOMUNIKACE - UL. NA STAVĚ" "Protažení zemní pláně - Štěrkodrť frakce 0/63 ŠDA 150 mm" 966.6 = 966,600 [A] "SKLADBA MÍSTNÍ KOMUNIKACE - UL. ŠTĚNKOVSKÁ" "Protažení zemní pláně - Štěrkodrť frakce 0/63 ŠDA 150 mm" 53.0 = 53,000 [B] "Výměry jsou stanoveny elektronickým odečtem z výkresové dokumentace" "výkres D_2_1_8_SO325005.2_2.101, 2.301-2, 2.401-404. " "SKLADBA SJEZDŮ - UL. NA STAVĚ" "Štěrkodrť frakce 0/63 ŠDA 150 mm" 63*1.12 = 70,560 [C] "Celkem: "A+B+C = 1090,160 [D]
TS |  |  |  | Položka zahrnuje: - dodání kameniva předepsané kvality a zrnitosti - rozprostření a zhutnění vrstvy v předepsané tloušťce - zřízení vrstvy bez rozlišení šířky, pokládání vrstvy po etapách Položka nezahrnuje: - postřiky, nátěry
P | 30 | 56334 |  | VOZOVKOVÉ VRSTVY ZE ŠTĚRKODRTI TL. DO 200MM | M2 | 970.74 | 0 | 0 |  | 0 | 3
PP
VV |  |  |  | "`viz projektová dokumentace, TZ a výkaz projektanta a tabulky kubatur`" "Výměry jsou stanoveny elektronickým odečtem z výkresové dokumentace" " výkres D_2_1_8_SO325005.2_2.101, 2.301-2, 2.401-404. " "SKLADBA MÍSTNÍ KOMUNIKACE - UL. ŠTĚNKOVSKÁ" "Štěrkodrť frakce 0/32 ŠDA 200 mm" 382.0*1.12 = 427,840 [A] "Štěrkodrť frakce 0/63 ŠDA 170 mm" 382.0*1.22 = 466,040 [B] "SKLADBA SJEZDŮ - UL. NA STAVĚ" "Štěrkodrť frakce 0/63 ŠDA 170 mm" 63.0*1.22 = 76,860 [C] "Celkem: "A+B+C = 970,740 [D]
TS |  |  |  | Položka zahrnuje: - dodání kameniva předepsané kvality a zrnitosti - rozprostření a zhutnění vrstvy v předepsané tloušťce - zřízení vrstvy bez rozlišení šířky, pokládání vrstvy po etapách Položka nezahrnuje: - postřiky, nátěry
P | 31 | 56336 |  | VOZOVKOVÉ VRSTVY ZE ŠTĚRKODRTI TL. DO 300MM | M2 | 3560.18 | 0 | 0 |  | 0 | 3
PP
VV |  |  |  | "`viz projektová dokumentace, TZ a výkaz projektanta a tabulka kubatur`" "Výměry jsou stanoveny elektronickým odečtem z výkresové dokumentace" "výkres D_2_1_8_SO325005.2_2.101, 2.301-2, 2.401-404. " "Štěrkodrť frakce 0/63 ŠDA 270 mm" "SKLADBA MÍSTNÍ KOMUNIKACE - UL. NA STAVĚ" 2874.0*1.22 = 3506,280 [A] "výkres D_2_1_8_SO325005.2_2.101, 2.501" "SKLADBA KOMUNIKACE PRO CHODCE" "Štěrkodrť frakce 0/63 ŠDB 270 mm" 49.0*1.1 = 53,900 [B] "Celkem: "A+B = 3560,180 [C]
TS |  |  |  | Položka zahrnuje: - dodání kameniva předepsané kvality a zrnitosti - rozprostření a zhutnění vrstvy v předepsané tloušťce - zřízení vrstvy bez rozlišení šířky, pokládání vrstvy po etapách Položka nezahrnuje: - postřiky, nátěry
P | 32 | 56963 |  | ZPEVNĚNÍ KRAJNIC Z RECYKLOVANÉHO MATERIÁLU TL DO 150MM | M2 | 751 | 0 | 0 |  | 0 | 3
PP
VV |  |  |  | "`viz projektová dokumentace, TZ a výkaz projektanta a tabulka kubatur`" "Výměry jsou stanoveny elektronickým odečtem z výkresové dokumentace" "výkres D_2_1_8_SO325005.2_2.101" "Nezpevněná krajnice šířky 0,50 m; tl. 0,15m z asfaltového recyklátu fr. 0/22" (22+23+5)*0.5 = 25,000 [A] "Nezpevněná krajnice šířky 0,75 m; tl. 0,15m z asfaltového recyklátu fr. 0/22" (5+389+405+35+4)*0.75 = 628,500 [B] "Nezpevněná krajnice šířky 1,50 m; tl. 0,15m z asfaltového recyklátu fr. 0/22" (26+39)*1.5 = 97,500 [C] "Celkem: "A+B+C = 751,000 [D]
TS |  |  |  | Položka zahrnuje: - dodání recyklátu předepsané kvality a zrnitosti - očištění podkladu - uložení recyklátu dle předepsaného technologického předpisu, zhutnění vrstvy v předepsané tloušťce - zřízení vrstvy bez rozlišení šířky, pokládání vrstvy po etapách, Položka nezahrnuje: - postřiky, nátěry
P | 33 | 572123 |  | INFILTRAČNÍ POSTŘIK Z EMULZE DO 1,0KG/M2 | M2 | 3717.28 | 0 | 0 |  | 0 | 3
PP
VV |  |  |  | "`viz projektová dokumentace, TZ a výkaz projektanta a tabulky kubatur`" "Výměry jsou stanoveny elektronickým odečtem z výkresové dokumentace" "výkres D_2_1_8_SO325005.2_2.101, 2.301-2, 2.401-404. " "Infiltrační postřik PI-E 1,00 kg/m2" "SKLADBA MÍSTNÍ KOMUNIKACE - UL. NA STAVĚ" 2874.0*1.12 = 3218,880 [A] "SKLADBA MÍSTNÍ KOMUNIKACE - UL. ŠTĚNKOVSKÁ" 382.0*1.12 = 427,840 [B] "SKLADBA SJEZDŮ - UL. NA STAVĚ" 63.0*1.12 = 70,560 [C] "Celkem: "A+B+C = 3717,280 [D]
TS |  |  |  | Položka zahrnuje: - dodání všech předepsaných materiálů pro postřiky v předepsaném množství - provedení dle předepsaného technologického předpisu - zřízení vrstvy bez rozlišení šířky, pokládání vrstvy po etapách - úpravu napojení, ukončení Položka nezahrnuje: - x
P | 34 | 572224 |  | SPOJOVACÍ POSTŘIK Z MODIFIK EMULZE DO 1,0KG/M2 | M2 | 6440.72 | 0 | 0 |  | 0 | 3
PP
VV |  |  |  | "`viz projektová dokumentace, TZ a výkaz projektanta a tabulky kubatur`" "Výměry jsou stanoveny elektronickým odečtem z výkresové dokumentace" "výkres D_2_1_8_SO325005.2_2.101, 2.301-2, 2.401-404. " "Spojovací postřik kationaktivní emulzí modif. PS-CP 0,30-0,60 kg/m2" "SKLADBA MÍSTNÍ KOMUNIKACE - UL. NA STAVĚ" 2874.0*1.03 = 2960,220 [A] 2874*1.05 = 3017,700 [B] "SKLADBA MÍSTNÍ KOMUNIKACE - UL. ŠTĚNKOVSKÁ" 382.0*1.04 = 397,280 [C] "SKLADBA SJEZDŮ - UL. NA STAVĚ" 63.0*1.04 = 65,520 [D] "Celkem: "A+B+C+D = 6440,720 [E]
TS |  |  |  | Položka zahrnuje: - dodání všech předepsaných materiálů pro postřiky v předepsaném množství - provedení dle předepsaného technologického předpisu - zřízení vrstvy bez rozlišení šířky, pokládání vrstvy po etapách - úpravu napojení, ukončení Položka nezahrnuje: - x
P | 35 | 574B33 |  | ASFALTOVÝ BETON PRO OBRUSNÉ VRSTVY MODIFIK ACO 11 TL. 40MM | M2 | 3319 | 0 | 0 |  | 0 | 3
PP
VV |  |  |  | "`viz projektová dokumentace, TZ a výkaz projektanta a tabulky kubatur`" "Výměry jsou stanoveny elektronickým odečtem z výkresové dokumentace" "výkres D_2_1_8_SO325005.2_2.101, 2.301-2, 2.401-404. " "Asfaltový beton pro obrusné vrstvy modif. ACO 11 40 mm " "SKLADBA MÍSTNÍ KOMUNIKACE - UL. NA STAVĚ" 2874.0 = 2874,000 [A] "SKLADBA MÍSTNÍ KOMUNIKACE - UL. ŠTĚNKOVSKÁ" 382.0 = 382,000 [B] "SKLADBA SJEZDŮ - UL. NA STAVĚ" 29+32+2 = 63,000 [C] "Celkem: "A+B+C = 3319,000 [D]
TS |  |  |  | Položka zahrnuje: - dodání směsi v požadované kvalitě - očištění podkladu - uložení směsi dle předepsaného technologického předpisu, zhutnění vrstvy v předepsané tloušťce - zřízení vrstvy bez rozlišení šířky, pokládání vrstvy po etapách, včetně pracovních spar a spojů - úpravu napojení, ukončení podél obrubníků, dilatačních zařízení, odvodňovacích proužků, odvodňovačů, vpustí, šachet a pod. Položka nezahrnuje: - postřiky, nátěry - těsnění podél obrubníků, dilatačních zařízení, odvodňovacích proužků, odvodňovačů, vpustí, šachet a pod.
P | 36 | 574D46 |  | ASFALTOVÝ BETON PRO LOŽNÍ VRSTVY MODIFIK ACL 16+, 16S TL. 50MM | M2 | 2960.22 | 0 | 0 |  | 0 | 3
PP
VV |  |  |  | "`viz projektová dokumentace, TZ a výkaz projektanta a tabulky kubatur`" "Výměry jsou stanoveny elektronickým odečtem z výkresové dokumentace" "výkres D_2_1_8_SO325005.2_2.101, 2.301-2, 2.401-404. " "Asfaltový beton pro ložní vrstvy modif. ACL 16+ 50 mm" "SKLADBA MÍSTNÍ KOMUNIKACE - UL. NA STAVĚ" 2874.0*1.03 = 2960,220 [A] "Celkem: "A = 2960,220 [B]
TS |  |  |  | Položka zahrnuje: - dodání směsi v požadované kvalitě - očištění podkladu - uložení směsi dle předepsaného technologického předpisu, zhutnění vrstvy v předepsané tloušťce - zřízení vrstvy bez rozlišení šířky, pokládání vrstvy po etapách, včetně pracovních spar a spojů - úpravu napojení, ukončení podél obrubníků, dilatačních zařízení, odvodňovacích proužků, odvodňovačů, vpustí, šachet a pod. Položka nezahrnuje: - postřiky, nátěry - těsnění podél obrubníků, dilatačních zařízení, odvodňovacích proužků, odvodňovačů, vpustí, šachet a pod.
P | 37 | 574F46 |  | ASFALTOVÝ BETON PRO PODKLADNÍ VRSTVY MODIFIK ACP 16+, 16S TL. 50MM | M2 | 3017.7 | 0 | 0 |  | 0 | 3
PP
VV |  |  |  | "`viz projektová dokumentace, TZ a výkaz projektanta a tabulky kubatur`" "Výměry jsou stanoveny elektronickým odečtem z výkresové dokumentace" "výkres D_2_1_8_SO325005.2_2.101, 2.301-2, 2.401-404. " "Asfaltový beton pro podkladní vrstvy modif. ACP 16+ 50 mm" "SKLADBA MÍSTNÍ KOMUNIKACE - UL. NA STAVĚ" 2874.0*1.05 = 3017,700 [A] "Celkem: "A = 3017,700 [B]
TS |  |  |  | Položka zahrnuje: - dodání směsi v požadované kvalitě - očištění podkladu - uložení směsi dle předepsaného technologického předpisu, zhutnění vrstvy v předepsané tloušťce - zřízení vrstvy bez rozlišení šířky, pokládání vrstvy po etapách, včetně pracovních spar a spojů - úpravu napojení, ukončení podél obrubníků, dilatačních zařízení, odvodňovacích proužků, odvodňovačů, vpustí, šachet a pod. Položka nezahrnuje: - postřiky, nátěry - těsnění podél obrubníků, dilatačních zařízení, odvodňovacích proužků, odvodňovačů, vpustí, šachet a pod.
P | 38 | 574F58 |  | ASFALTOVÝ BETON PRO PODKLADNÍ VRSTVY MODIFIK ACP 22+, 22S TL. 60MM | M2 | 65.52 | 0 | 0 |  | 0 | 3
PP
VV |  |  |  | "`viz projektová dokumentace, TZ a výkaz projektanta a tabulky kubatur`" "Výměry jsou stanoveny elektronickým odečtem z výkresové dokumentace" "výkres D_2_1_8_SO325005.2_2.101, 2.301-2, 2.401-404. " "Asfaltový beton pro podkladní vrstvy modif. ACP 22+ 60 mm" "SKLADBA SJEZDŮ - UL. NA STAVĚ" 63.0*1.04 = 65,520 [A] "Celkem: "A = 65,520 [B]
TS |  |  |  | Položka zahrnuje: - dodání směsi v požadované kvalitě - očištění podkladu - uložení směsi dle předepsaného technologického předpisu, zhutnění vrstvy v předepsané tloušťce - zřízení vrstvy bez rozlišení šířky, pokládání vrstvy po etapách, včetně pracovních spar a spojů - úpravu napojení, ukončení podél obrubníků, dilatačních zařízení, odvodňovacích proužků, odvodňovačů, vpustí, šachet a pod. Položka nezahrnuje: - postřiky, nátěry - těsnění podél obrubníků, dilatačních zařízení, odvodňovacích proužků, odvodňovačů, vpustí, šachet a pod.
P | 39 | 574F88 |  | ASFALTOVÝ BETON PRO PODKLADNÍ VRSTVY MODIFIK ACP 22+, 22S TL. 90MM | M2 | 397.28 | 0 | 0 |  | 0 | 3
PP
VV |  |  |  | "`viz projektová dokumentace, TZ a výkaz projektanta a tabulky kubatur`" "Výměry jsou stanoveny elektronickým odečtem z výkresové dokumentace" "výkres D_2_1_8_SO325005.2_2.101, 2.301-2, 2.401-404. " "Asfaltový beton pro podkladní vrstvy modif. ACP 22+ 90 mm" "SKLADBA MÍSTNÍ KOMUNIKACE - UL. ŠTĚNKOVSKÁ" 382.0*1.04 = 397,280 [A] "Celkem: "A = 397,280 [B]
TS |  |  |  | Položka zahrnuje: - dodání směsi v požadované kvalitě - očištění podkladu - uložení směsi dle předepsaného technologického předpisu, zhutnění vrstvy v předepsané tloušťce - zřízení vrstvy bez rozlišení šířky, pokládání vrstvy po etapách, včetně pracovních spar a spojů - úpravu napojení, ukončení podél obrubníků, dilatačních zařízení, odvodňovacích proužků, odvodňovačů, vpustí, šachet a pod. Položka nezahrnuje: - postřiky, nátěry - těsnění podél obrubníků, dilatačních zařízení, odvodňovacích proužků, odvodňovačů, vpustí, šachet a pod.
P | 40 | 58222 |  | DLÁŽDĚNÉ KRYTY Z DROBNÝCH KOSTEK DO LOŽE Z MC | M2 | 16 | 0 | 0 |  | 0 | 3
PP
VV |  |  |  | "`viz projektová dokumentace, TZ a výkaz projektanta a tabulky kubatur`" "Výměry jsou stanoveny elektronickým odečtem z výkresové dokumentace" "výkres D_2_1_8_SO325005.2_2.101" "Zpevněná srpovitá krajnice ze žulových kostek střední velikost,betonové lože" 10+6 = 16,000 [A] "Celkem: "A = 16,000 [B]
TS |  |  |  | Položka zahrnuje: - dodání dlažebního materiálu v požadované kvalitě, dodání materiálu pro předepsané lože v tloušťce předepsané dokumentací a pro předepsanou výplň spar - očištění podkladu - uložení dlažby dle předepsaného technologického předpisu včetně předepsané podkladní vrstvy a předepsané výplně spar - zřízení vrstvy bez rozlišení šířky, pokládání vrstvy po etapách - úpravu napojení, ukončení podél obrubníků, dilatačních zařízení, odvodňovacích proužků, odvodňovačů, vpustí, šachet a pod., nestanoví-li zadávací dokumentace jinak Položka nezahrnuje: - postřiky, nátěry - těsnění podél obrubníků, dilatačních zařízení, odvodňovacích proužků, odvodňovačů, vpustí, šachet a pod.
P | 41 | 582612 |  | KRYTY Z BETON DLAŽDIC SE ZÁMKEM ŠEDÝCH TL 80MM DO LOŽE Z KAM | M2 | 43 | 0 | 0 |  | 0 | 3
PP
VV |  |  |  | "`viz projektová dokumentace, TZ a výkaz projektanta a tabulky kubatur`" "Výměry jsou stanoveny elektronickým odečtem z výkresové dokumentace" "výkres D_2_1_8_SO325005.2_2.101, 2.501" "SKLADBA KOMUNIKACE PRO CHODCE" "Lože z kameniva frakce 0/8 L 40 mm" "Betonová dlažba šedé barvy o rozměrech 200 x 100 mm DL 80 mm " 49-2-3-1-15 = 28,000 [A] "Hmatový kontrast - betonová dlažba bez fazet šedé barvy o rozměrech 200x200 mm DL 80 mm" 5.0+10.0 = 15,000 [B] "Celkem: "A+B = 43,000 [C]
TS |  |  |  | Položka zahrnuje: - dodání dlažebního materiálu v požadované kvalitě, dodání materiálu pro předepsané lože v tloušťce předepsané dokumentací a pro předepsanou výplň spar - očištění podkladu - uložení dlažby dle předepsaného technologického předpisu včetně předepsané podkladní vrstvy a předepsané výplně spar - zřízení vrstvy bez rozlišení šířky, pokládání vrstvy po etapách - úpravu napojení, ukončení podél obrubníků, dilatačních zařízení, odvodňovacích proužků, odvodňovačů, vpustí, šachet a pod., nestanoví-li zadávací dokumentace jinak Položka nezahrnuje: - postřiky, nátěry - těsnění podél obrubníků, dilatačních zařízení, odvodňovacích proužků, odvodňovačů, vpustí, šachet a pod.
P | 42 | 58261B |  | KRYTY Z BETON DLAŽDIC SE ZÁMKEM BAREV RELIÉF TL 80MM DO LOŽE Z KAM | M2 | 6 | 0 | 0 |  | 0 | 3
PP
VV |  |  |  | "`viz projektová dokumentace, TZ a výkaz projektanta a tabulky kubatur`" "Výměry jsou stanoveny elektronickým odečtem z výkresové dokumentace" "výkres D_2_1_8_SO325005.2_2.101, 2.501" "SKLADBA KOMUNIKACE PRO CHODCE" "Betonová dlažba reliéfní červená o rozměrech 200x100 mm DL 80 mm" "Lože z kameniva frakce 0/8 L 40 mm" 2+3+1 = 6,000 [A] "Celkem: "A = 6,000 [B]
TS |  |  |  | Položka zahrnuje: - dodání dlažebního materiálu v požadované kvalitě, dodání materiálu pro předepsané lože v tloušťce předepsané dokumentací a pro předepsanou výplň spar - očištění podkladu - uložení dlažby dle předepsaného technologického předpisu včetně předepsané podkladní vrstvy a předepsané výplně spar - zřízení vrstvy bez rozlišení šířky, pokládání vrstvy po etapách - úpravu napojení, ukončení podél obrubníků, dilatačních zařízení, odvodňovacích proužků, odvodňovačů, vpustí, šachet a pod., nestanoví-li zadávací dokumentace jinak Položka nezahrnuje: - postřiky, nátěry - těsnění podél obrubníků, dilatačních zařízení, odvodňovacích proužků, odvodňovačů, vpustí, šachet a pod.
SD |  | 8 |  | Trubní vedení |  |  |  | 0
P | 43 | 897543 |  | VPUSŤ ODVOD ŽLABŮ Z POLYMERBETONU SV. ŠÍŘKY DO 200MM | KUS | 1 | 0 | 0 |  | 0 | 3
PP
VV |  |  |  | "`viz projektová dokumentace, TZ a výkaz projektanta a tabulka kubatur`" "Výměry jsou stanoveny elektronickým odečtem z výkresové dokumentace" "výkres D_2_1_8_SO325005.2_2.101, 2.502" "Odvodnění komunikace" "Vpust, délka 500 mm" 1 = 1,000 [A] "Celkem: "A = 1,000 [B]
TS |  |  |  | Položka zahrnuje: - dodávku a osazení předepsaného dílce včetně mříže Položka nezahrnuje: - předepsané podkladní konstrukce
P | 44 | 89921 |  | VÝŠKOVÁ ÚPRAVA POKLOPŮ | KUS | 1 | 0 | 0 |  | 0 | 3
PP
VV |  |  |  | "`viz projektová dokumentace, TZ a výkaz projektanta a tabulka kubatur`" "Výměry jsou stanoveny elektronickým odečtem z výkresové dokumentace, výkres D_2_1_8_SO325005.2_2.101" "výšková úprava stávajících poklopů šachet" 1 = 1,000 [A] "Celkem: "A = 1,000 [B]
TS |  |  |  | Položka zahrnuje: - všechny nutné práce a materiály pro zvýšení nebo snížení zařízení (včetně nutné úpravy stávajícího povrchu vozovky nebo chodníku) Položka nezahrnuje: - x
P | 45 | 89923 |  | VÝŠKOVÁ ÚPRAVA KRYCÍCH HRNCŮ | KUS | 1 | 0 | 0 |  | 0 | 3
PP
VV |  |  |  | "`viz projektová dokumentace, TZ a výkaz projektanta a tabulka kubatur`" "Výměry jsou stanoveny elektronickým odečtem z výkresové dokumentace, výkres D_2_1_8_SO325005.2_2.101" "výšková úprava stávajících šoupátek" 1 = 1,000 [A] "Celkem: "A = 1,000 [B]
TS |  |  |  | Položka zahrnuje: - všechny nutné práce a materiály pro zvýšení nebo snížení zařízení (včetně nutné úpravy stávajícího povrchu vozovky nebo chodníku) Položka nezahrnuje: - x
SD |  | 9 |  | Ostatní konstrukce a práce, bourání |  |  |  | 0
P | 46 | 9113B1 |  | SVODIDLO OCEL SILNIČ JEDNOSTR, ÚROVEŇ ZADRŽ H1 -DODÁVKA A MONTÁŽ | M | 65 | 0 | 0 |  | 0 | 3
PP
VV |  |  |  | "`viz projektová dokumentace, TZ a výkaz projektanta a tabulka kubatur`" "Výměry jsou stanoveny elektronickým odečtem z výkresové dokumentace" "výkres D_2_1_8_SO325005.2_2.101" "Svodidlo" "Silniční jednostranné ocelové svodidlo, úroveň zadržení H1" 24+41 = 65,000 [A] "Celkem: "A = 65,000 [B]
TS |  |  |  | Položka zahrnuje: - kompletní dodávku všech dílů certifikovaného ocelového svodidla s předepsanou povrchovou úpravou včetně spojovacích prvků - montáž a osazení svodidla, osazení sloupků zaberaněním nebo osazením do betonových bloků (včetně betonových bloků a nutných zemních prací) - výškové náběhy, ukončení zapuštěním do betonových bloků (včetně betonového bloku a nutných zemních prací) nebo koncovkou - přechod na jiný typ svodidla nebo přes mostní závěr - ochranu proti bludným proudům a vývody pro jejich měření Položka nezahrnuje: - odrazky nebo retroreflexní fólie Způsob měření: - vykazuje se délka svodidla v předepsané výšce, délka náběhů se nezapočítává
P | 47 | 91228 |  | SMĚROVÉ SLOUPKY Z PLAST HMOT VČETNĚ ODRAZNÉHO PÁSKU | KUS | 112 | 0 | 0 |  | 0 | 3
PP
VV |  |  |  | "`viz projektová dokumentace, TZ a výkaz projektanta a tabulka kubatur`" "Dopravní značení" "Výměry jsou stanoveny elektronickým odečtem z výkresové dokumentace, výkres D_2_1_8_SO325005.2_2.101" "Nové svislé dopravní značení" "směrové sloupky bílé barvy Z11a a Z11b" (340+340)/10+210/5 = 110,000 [A] "2xZ11 g směrový sloupek červený" 2 = 2,000 [B] "Celkem: "A+B = 112,000 [C]
TS |  |  |  | Položka zahrnuje: - dodání a osazení sloupku včetně nutných zemních prací - vnitrostaveništní a mimostaveništní doprava - odrazky plastové nebo z retroreflexní fólie Položka nezahrnuje: - x
P | 48 | 91267 |  | ODRAZKY NA SVODIDLA | KUS | 13 | 0 | 0 |  | 0 | 3
PP
VV |  |  |  | "`viz projektová dokumentace, TZ a výkaz projektanta a tabulka kubatur`" "Výměry jsou stanoveny elektronickým odečtem z výkresové dokumentace, výkres D_2_1_8_SO325005.2_2.101" "Dopravní značení" "Nové svislé dopravní značení" "svodidlová odrazka - plastová, na ocelová svodidla" "po 5 m na délku ocelového svodidla" 65/5 = 13,000 [A] "Celkem: "A = 13,000 [B]
TS |  |  |  | Položka zahrnuje: - kompletní dodávka se všemi pomocnými a doplňujícími pracemi a součástmi Položka nezahrnuje: - x
P | 49 | 914171 |  | DOPRAVNÍ ZNAČKY ZÁKLADNÍ VELIKOSTI HLINÍKOVÉ TŘ RA2 - DODÁVKA A MONTÁŽ | KUS | 9 | 0 | 0 |  | 0 | 3
PP
VV |  |  |  | "`viz projektová dokumentace, TZ a výkaz projektanta a tabulka kubatur`" "Výměry jsou stanoveny elektronickým odečtem z výkresové dokumentace, výkres D_2_1_8_SO325005.2_2.101" "Nové svislé dopravní značení" "- materiál hliník (značka+sloupek), kotvící patky do betonového základu, upevněno šrouby" "- retroreflexní fólie třídy RA2" "dopravní značení" "1xP6, 1xA22, 1xE13, 1xIP10a, 1xA29, 1xA31a, 1xP4, 2xB20a" 11-2 = 9,000 [A] "Celkem: "A = 9,000 [B]
TS |  |  |  | Položka zahrnuje: - dodávku a montáž značek v požadovaném provedení Položka nezahrnuje: - x
P | 50 | 914173 |  | DOPRAVNÍ ZNAČKY ZÁKLADNÍ VELIKOSTI HLINÍKOVÉ TŘ RA2 - DEMONTÁŽ | KUS | 13 | 0 | 0 |  | 0 | 3
PP
VV |  |  |  | "`viz projektová dokumentace, TZ a výkaz projektanta a tabulka kubatur`" "Výměry jsou stanoveny elektronickým odečtem z výkresové dokumentace, výkres D_2_1_8_SO325005.2_2.101" "Dopravní značení" "Rušené svislé dopravní značení" "dopravní značení" "2xP6, 1xA22, 2xE13, 1xIP10a, 1xIZ4a, 1xIZ4b, 1xB4, 1xA29, 1xA31a, 1xP4, 1xE3a" 13 = 13,000 [A] "Celkem: "A = 13,000 [B]
TS |  |  |  | Položka zahrnuje: - odstranění, demontáž a odklizení materiálu s odvozem na předepsané místo Položka nezahrnuje: - x
P | 51 | 914941 |  | SLOUPKY A STOJKY DOPRAVNÍCH ZNAČEK Z HLINÍK TRUBEK DO PATKY - DODÁVKA A MONTÁŽ | KUS | 6 | 0 | 0 |  | 0 | 3
PP
VV |  |  |  | "`viz projektová dokumentace, TZ a výkaz projektanta a tabulka kubatur`" "Výměry jsou stanoveny elektronickým odečtem z výkresové dokumentace, výkres D_2_1_8_SO325005.2_2.101" "Dopravní značení" "Nové svislé dopravní značení" "sloupek včetně založení" 6 = 6,000 [A] "Celkem: "A = 6,000 [B]
TS |  |  |  | Položka zahrnuje: - sloupky - upevňovací zařízení - osazení (betonová patka, zemní práce) Položka nezahrnuje: - x
P | 52 | 914943 |  | SLOUPKY A STOJKY DZ Z HLINÍK TRUBEK DO PATKY DEMONTÁŽ | KUS | 6 | 0 | 0 |  | 0 | 3
PP
VV |  |  |  | "`viz projektová dokumentace, TZ a výkaz projektanta a tabulka kubatur`" "Výměry jsou stanoveny elektronickým odečtem z výkresové dokumentace, výkres D_2_1_8_SO325005.2_2.101" "Dopravní značení" "Rušené svislé dopravní značení" "sloupek včetně založení" 6 = 6,000 [A] "Celkem: "A = 6,000 [B]
TS |  |  |  | Položka zahrnuje: - odstranění, demontáž a odklizení materiálu s odvozem na předepsané místo Položka nezahrnuje: - x
P | 53 | 915111 |  | VODOROVNÉ DOPRAVNÍ ZNAČENÍ BARVOU HLADKÉ - DODÁVKA A POKLÁDKA | M2 | 283.75 | 0 | 0 |  | 0 | 3
PP
VV |  |  |  | "`viz projektová dokumentace, TZ a výkaz projektanta a tabulka`" "Výměry jsou stanoveny elektronickým odečtem z výkresové dokumentace, výkres D_2_1_8_SO325005.2_2.101" "Dopravní značení" "Nové vodorovné dopravní značení" "V 1a (0,125) - podélná čára souvislá - první vrstva barvou, druhá vrstva hladkým plastem" (26+422)*0.125 = 56,000 [A] "V 4 (0,25) - vodicí čára - první vrstva barvou, druhá vrstva hladkým plastem" (422+435)*0.25 = 214,250 [B] "V13 šikmé rovnoběžné čáry š. 0,5 m" 3*4*0.5 = 6,000 [C] "V6b příčná čára souvislá s nápisem STOP, š. 0,5m" 15.0*0.5 = 7,500 [D] "Celkem: "A+B+C+D = 283,750 [E]
TS |  |  |  | Položka zahrnuje: - dodání a pokládku nátěrového materiálu - předznačení a reflexní úpravu Položka nezahrnuje: - x Způsob měření: - měří se pouze natíraná plocha
P | 54 | 915211 |  | VODOROVNÉ DOPRAVNÍ ZNAČENÍ PLASTEM HLADKÉ - DODÁVKA A POKLÁDKA | M2 | 283.75 | 0 | 0 |  | 0 | 3
PP
VV |  |  |  | "`viz projektová dokumentace, TZ a výkaz projektanta a tabulka`" "Výměry jsou stanoveny elektronickým odečtem z výkresové dokumentace, výkres D_2_1_8_SO325005.2_2.101" "Dopravní značení" "Nové vodorovné dopravní značení" "V 1a (0,125) - podélná čára souvislá - první vrstva barvou, druhá vrstva hladkým plastem" (26+422)*0.125 = 56,000 [A] "V 4 (0,25) - vodicí čára - první vrstva barvou, druhá vrstva hladkým plastem" (422+435)*0.25 = 214,250 [B] "V13 šikmé rovnoběžné čáry š. 0,5 m" 3*4*0.5 = 6,000 [C] "V6b příčná čára souvislá s nápisem STOP, š. 0,5m" 15.0*0.5 = 7,500 [D] "Celkem: "A+B+C+D = 283,750 [E]
TS |  |  |  | Položka zahrnuje: - dodání a pokládku nátěrového materiálu - předznačení a reflexní úpravu Položka nezahrnuje: - x Způsob měření: - měří se pouze natíraná plocha
P | 55 | 91552 |  | VODOR DOPRAV ZNAČ - PÍSMENA | KUS | 4 | 0 | 0 |  | 0 | 3
PP
VV |  |  |  | "`viz projektová dokumentace, TZ a výkaz projektanta a tabulka kubatur`" "Výměry jsou stanoveny elektronickým odečtem z výkresové dokumentace, výkres D_2_1_8_SO325005.2_2.101" "Dopravní značení" "Nové vodorovné dopravní značení" "V6b příčná čára souvislá s nápisem STOP" 4*1 = 4,000 [A] "Celkem: "A = 4,000 [B]
TS |  |  |  | Položka zahrnuje: - dodání a pokládku nátěrového materiálu - předznačení a reflexní úpravu Položka nezahrnuje: - x
P | 56 | 917223 |  | SILNIČNÍ A CHODNÍKOVÉ OBRUBY Z BETONOVÝCH OBRUBNÍKŮ ŠÍŘ 100MM | M | 45 | 0 | 0 |  | 0 | 3
PP
VV |  |  |  | "`viz projektová dokumentace, TZ a výkaz projektanta a tabulky kubatur`" "Výměry jsou stanoveny elektronickým odečtem z výkresové dokumentace" "výkres D_2_1_8_SO325005.2_2.101, 2.301-2, 2.401-404. " "Obrubníky" "Betonový chodníkový obrubník včetně betonového lože BO 10/25" 10+25+10 = 45,000 [A] "Celkem: "A = 45,000 [B]
TS |  |  |  | Položka zahrnuje: - dodání a pokládku betonových obrubníků o rozměrech předepsaných zadávací dokumentací - betonové lože i boční betonovou opěrku Položka nezahrnuje: - x
P | 57 | 917224 |  | SILNIČNÍ A CHODNÍKOVÉ OBRUBY Z BETONOVÝCH OBRUBNÍKŮ ŠÍŘ 150MM | M | 111 | 0 | 0 |  | 0 | 3
PP
VV |  |  |  | "`viz projektová dokumentace, TZ a výkaz projektanta a tabulky kubatur`" "Výměry jsou stanoveny elektronickým odečtem z výkresové dokumentace" "výkres D_2_1_8_SO325005.2_2.101, 2.301-2, 2.401-404. " "Betonový silniční obrubník včetně betonového lože BO 15/25" 26+23+11+11 = 71,000 [A] "Obrubníky" "Betonový silniční obrubník včetně betonového lože BO 15/25" 5+5+25+5 = 40,000 [B] "Celkem: "A+B = 111,000 [C]
TS |  |  |  | Položka zahrnuje: - dodání a pokládku betonových obrubníků o rozměrech předepsaných zadávací dokumentací - betonové lože i boční betonovou opěrku Položka nezahrnuje: - x
P | 58 | 91723 |  | OBRUBY Z BETON KRAJNÍKŮ | M | 8 | 0 | 0 |  | 0 | 3
PP
VV |  |  |  | "`viz projektová dokumentace, TZ a výkaz projektanta a tabulky kubatur`" "Výměry jsou stanoveny elektronickým odečtem z výkresové dokumentace" "výkres D_2_1_8_SO325005.2_2.101, 2.301-2, 2.401-404. " "Obrubníky" "Betonová přídlažba 25/50/10, včetně betonového lože" 8 = 8,000 [A] "Celkem: "A = 8,000 [B]
TS |  |  |  | Položka zahrnuje: - dodání a pokládku betonových krajníků o rozměrech předepsaných zadávací dokumentací - betonové lože i boční betonovou opěrku Položka nezahrnuje: - x
P | 59 | 91772 |  | OBRUBA Z DLAŽEBNÍCH KOSTEK DROBNÝCH | M | 70 | 0 | 0 |  | 0 | 3
PP
VV |  |  |  | "`viz projektová dokumentace, TZ a výkaz projektanta a tabulka kubatur`" "Výměry jsou stanoveny elektronickým odečtem z výkresové dokumentace, výkres D_2_1_8_SO325005.2_2.101" "Dvouřádek ze žulových kostek střední velikosti, včetně betonového lože" "spáry mezi žulovými kostkami budou vyspárovány maltou M25-XF4" 35.0*2 = 70,000 [A] "Celkem: "A = 70,000 [B]
TS |  |  |  | Položka zahrnuje: - dodání a pokládku jedné řady dlažebních kostek o rozměrech předepsaných zadávací dokumentací - betonové lože i boční betonovou opěrku Položka nezahrnuje: - x
P | 60 | 919112 |  | ŘEZÁNÍ ASFALTOVÉHO KRYTU VOZOVEK TL DO 100MM | M | 649 | 0 | 0 |  | 0 | 3
PP
VV |  |  |  | "`viz projektová dokumentace, TZ a výkaz projektanta a tabulka kubatur`" "Výměry jsou stanoveny elektronickým odečtem z výkresové dokumentace" "výkres D_2_1_8_SO325005.2_2.101, 2.301-2, 2.401-404. " "Zařezání hrany komunikace v tl.100 mm" 7+12+5+451+44+52+36+7+35 = 649,000 [A] "Celkem: "A = 649,000 [B]
TS |  |  |  | Položka zahrnuje: - řezání vozovkové vrstvy v předepsané tloušťce - spotřeba vody Položka nezahrnuje: - x
P | 61 | 931325 |  | TĚSNĚNÍ DILATAČ SPAR ASF ZÁLIVKOU MODIFIK PRŮŘ DO 600MM2 | M | 649 | 0 | 0 |  | 0 | 3
PP
VV |  |  |  | "`viz projektová dokumentace, TZ a výkaz projektanta a tabulka kubatur`" "Výměry jsou stanoveny elektronickým odečtem z výkresové dokumentace" "výkres D_2_1_8_SO325005.2_2.101, 2.301-2, 2.401-404. " "Zalití modifikovanou asfaltovou zálivkou" 7+12+5+451+44+52+36+7+35 = 649,000 [A] "Celkem: "A = 649,000 [B]
TS |  |  |  | Položka zahrnuje: - dodávku a osazení předepsaného materiálu - očištění ploch spáry před úpravou - očištění okolí spáry po úpravě Položka nezahrnuje: - těsnící profil
P | 62 | 935212 |  | PŘÍKOPOVÉ ŽLABY Z BETON TVÁRNIC ŠÍŘ DO 600MM DO BETONU TL 100MM | M | 125 | 0 | 0 |  | 0 | 3
PP
VV |  |  |  | "`viz projektová dokumentace, TZ a výkaz projektanta a tabulka kubatur `" "Výměry jsou stanoveny elektronickým odečtem z výkresové dokumentace" "výkres D_2_1_8_SO325005.2_2.101" "Odvodnění komunikace" "Betonová žlabovka C30/37 šířky 600 mm, délky 500 mm, výška koryta 90 mm, včetně betonového lože C16/20nXF1 tl. 100 mm" 250.0*0.5 = 125,000 [A] "Celkem: "A = 125,000 [B]
TS |  |  |  | Položka zahrnuje: - dodávku a uložení příkopových tvárnic předepsaného rozměru a kvality - dodání a rozprostření lože z předepsaného materiálu v předepsané kvalitěa v předepsané tloušťce - veškerou manipulaci s materiálem, vnitrostaveništní i mimostaveništní dopravu - ukončení, patky, spárování Položka nezahrnuje: - x Způsob měření: - měří se v metrech běžných délky osy žlabu
P | 63 | 93543 |  | ŽLABY Z DÍLCŮ Z POLYMERBETONU SVĚTLÉ ŠÍŘKY DO 200MM VČETNĚ MŘÍŽÍ | M | 4.5 | 0 | 0 |  | 0 | 3
PP
VV |  |  |  | "`viz projektová dokumentace, TZ a výkaz projektanta a tabulka kubatur`" "Výměry jsou stanoveny elektronickým odečtem z výkresové dokumentace" "výkres D_2_1_8_SO325005.2_2.101, 2.502" "Odvodnění komunikace" "Odvodňovací žlab s litinovou mříží pro zatížení D400, šířky 200 mm, délka 1000 mm" 4 = 4,000 [A] "Odvodňovací žlab s litinovou mříží pro zatížení D400, šířky 200 mm, délka 500 mm" 0.5 = 0,500 [B] "Celkem: "A+B = 4,500 [C]
TS |  |  |  | Položka zahrnuje: -dodávku a uložení dílců žlabu z předepsaného materiálu předepsaných rozměrů včetně mříže - spárování, úpravy vtoku a výtoku - nezahrnuje nutné zemní práce, předepsané lože, obetonování - měří se v metrech běžných délky osy žlabu, odečítají se čistící kusy a vpustě Položka nezahrnuje: - x
P | 64 | 96615 |  | BOURÁNÍ KONSTRUKCÍ Z PROSTÉHO BETONU | M3 | 32.572 | 0 | 0 |  | 0 | 3
PP
VV |  |  |  | "`viz projektová dokumentace, TZ a výkaz projektanta`" "`Zemní práce `" "výkop - obecný" " PZN: z celkových výkopů uvažovat 2% bourání prostého betonu, 1% bourání ŽB, ruční výkop uvažovat v rozsahu 10%" 1578.284/0.97*2.0/100 = 32,542 [A] (1.455)/0.97*2.0/100 = 0,030 [B] "Celkem: "A+B = 32,572 [C]
TS |  |  |  | Položka zahrnuje: - rozbourání konstrukce bez ohledu na použitou technologii - veškeré pomocné konstrukce (lešení a pod.) - veškerou manipulaci s vybouranou sutí a hmotami včetně uložení na skládku - veškeré další práce plynoucí z technologického předpisu a z platných předpisů Položka nezahrnuje: - poplatek za skládku, který se vykazuje v položce 0141** (s výjimkou malého množství bouraného materiálu, kde je možné poplatek zahrnout do jednotkové ceny bourání – tento fakt musí být uveden v doplňujícím textu k položce)
P | 65 | 96616 |  | BOURÁNÍ KONSTRUKCÍ ZE ŽELEZOBETONU | M3 | 16.286 | 0 | 0 |  | 0 | 3
PP
VV |  |  |  | "`viz projektová dokumentace, TZ a výkaz projektanta`" "`Zemní práce `" "výkop - obecný" " PZN: z celkových výkopů uvažovat 2% bourání prostého betonu, 1% bourání ŽB, ruční výkop uvažovat v rozsahu 10%)" 1578.284/0.97*1.0/100 = 16,271 [A] (1.455)/0.97*1.0/100 = 0,015 [B] "Celkem: "A+B = 16,286 [C]
TS |  |  |  | Položka zahrnuje: - rozbourání konstrukce bez ohledu na použitou technologii - veškeré pomocné konstrukce (lešení a pod.) - veškerou manipulaci s vybouranou sutí a hmotami včetně uložení na skládku - veškeré další práce plynoucí z technologického předpisu a z platných předpisů Položka nezahrnuje: - poplatek za skládku, který se vykazuje v položce 0141** (s výjimkou malého množství bouraného materiálu, kde je možné poplatek zahrnout do jednotkové ceny bourání – tento fakt musí být uveden v doplňujícím textu k položce)
P | 66 | R02932052 |  | RDS - DOPLNĚNÍ "Z" SOUŘADNIC DO VYTYČOVACÍHO VÝKRESU NAD RÁMEC SMĚRNICE SŽ SM011 | KPL | 1 | 0 | 0 |  | 0 | 3
PP |  |  |  | RDS - DOPLNĚNÍ "Z" SOUŘADNIC DO VYTYČOVACÍHO VÝKRESU NAD RÁMEC SMĚRNICE SŽ SM011
VV |  |  |  | "`viz projektová dokumentace, TZ a výkaz projektanta`" 1 = 1,000 [A]
TS |  |  |  | Položka zahrnuje: - veškeré náklady spojené s objednatelem požadovanými pracemi Položka nezahrnuje: - x Položka zahrnuje: - veškeré náklady spojené s objednatelem požadovanými pracemi Položka nezahrnuje: - x Položka zahrnuje: - veškeré náklady spojené s objednatelem požadovanými pracemi Položka nezahrnuje: - x
P | 67 | R92723.32052 |  | DOČASNÉ DOPRAVNÍ ZAŘÍZENÍ | KPL | 1 | 0 | 0 |  | 0 | 3
PP |  |  |  | DOČASNÉ DOPRAVNÍ ZAŘÍZENÍ
VV |  |  |  | "`vypracování a projednání dočasného dopravního zařízení`" " `vypracování a projednání a aktualizace případných signálních plánů`" " `samotné značení včetně světlené signalizace`" " `včetně případných objížděk, atd...`" " `zahrnuje veškeré náklady spojené s objednatelem požadovanými pracemi a zařízeními`" " ``viz projektová dokumentace, TZ a výkaz projektanta` " 1 = 1,000 [A] "Celkem: "A = 1,000 [B]
TS |  |  |  | Položka obsahuje kompletní práce, konstrukce, dodávky či služby dle popisu položky, dle veškerých grafických a textových částí projektové dokumentace. Položka obsahuje kompletní práce, konstrukce, dodávky či služby dle popisu položky, dle veškerých grafických a textových částí projektové dokumentace. Položka obsahuje kompletní práce, konstrukce, dodávky či služby dle popisu položky, dle veškerých grafických a textových částí projektové dokumentace.
SD |  | 995 |  | Poplatky za skládku |  |  |  | 0
P | 68 | R015111 | 901 | NEOCEŇOVAT - POPLATKY ZA LIKVIDACI ODPADŮ NEKONTAMINOVANÝCH - 17 05 04 VYTĚŽENÉ ZEMINY A HORNINY - I. TŘÍDA TĚŽITELNOSTI VČ. DOPRAVY NA SKLÁDKU A MANIPULACE | T | 4240.495 | 0 | 0 |  | 0 | 3
PP |  |  |  | Evidenční položka
VV |  |  |  | "drn" 6521*0.1*1.9 = 1238,990 [A] "Mezisoučet: "A = 1238,990 [B] "zemina z výkopů" 1578.284*1.9 = 2998,740 [C] 1.455*1.9 = 2,765 [D] "Mezisoučet: "C+D = 3001,505 [E] "odpočet zásyp" "Mezisoučet: " "Celkem: "A+C+D = 4240,495 [G]
TS |  |  |  | 1. Položka obsahuje: - veškeré poplatky provozovateli skládky, recyklační linky nebo jiného zařízení na zpracování nebo likvidaci odpadů související s převzetím, uložením, zpracováním nebo likvidací odpadu - náklady spojené s dopravou odpadu z místa stavby na místo převzetí provozovatelem skládky, recyklační linky nebo jiného zařízení na zpracování a likvidaci odpadů, veškerou manipulaci s odpadem 2. Způsob měření: Tunou se rozumí hmotnost odpadu vytříděného v souladu se zákonem č. 541/2020 Sb., o nakládání s odpady, v platném znění.
P | 69 | R015130 | 905 | NEOCEŇOVAT - POPLATKY ZA LIKVIDACI ODPADŮ NEKONTAMINOVANÝCH - 17 03 02 VYBOURANÝ ASFALTOVÝ BETON BEZ DEHTU VČ. DOPRAVY NA SKLÁDKU A MANIPULACE | T | 103.237 | 0 | 0 |  | 0 | 3
PP |  |  |  | Evidenční položka
VV |  |  |  | "bourání" (31.271+33.495-17.84)*2.2 = 103,237 [A] "Celkem: "A = 103,237 [B]
TS |  |  |  | 1. Položka obsahuje: - veškeré poplatky provozovateli skládky, recyklační linky nebo jiného zařízení na zpracování nebo likvidaci odpadů související s převzetím, uložením, zpracováním nebo likvidací odpadu - náklady spojené s dopravou odpadu z místa stavby na místo převzetí provozovatelem skládky, recyklační linky nebo jiného zařízení na zpracování a likvidaci odpadů, veškerou manipulaci s odpadem 2. Způsob měření: Tunou se rozumí hmotnost odpadu vytříděného v souladu se zákonem č. 541/2020 Sb., o nakládání s odpady, v platném znění.
P | 70 | R015140 | 906 | NEOCEŇOVAT - POPLATKY ZA LIKVIDACI ODPADŮ NEKONTAMINOVANÝCH - 17 01 01 BETON Z DEMOLIC OBJEKTŮ, ZÁKLADŮ TV APOD. VČ. DOPRAVY NA SKLÁDKU A MANIPULACE (PROSTÝ A ARMOVANÝ BETON | T | 131.244 | 0 | 0 |  | 0 | 3
PP |  |  |  | Evidenční položka
VV |  |  |  | "vybourané kryty komunikací" "obruby a krajníky" 29*0.205 = 5,945 [A] 71*0.205 = 14,555 [B] "odpad z bourání ve výkopech" 32.572*2.2 = 71,658 [C] 16.286*2.4 = 39,086 [D] "Mezisoučet: "A+B+C+D = 131,244 [E] "Celkem: "A+B+C+D = 131,244 [F]
TS |  |  |  | 1. Položka obsahuje: - veškeré poplatky provozovateli skládky, recyklační linky nebo jiného zařízení na zpracování nebo likvidaci odpadů související s převzetím, uložením, zpracováním nebo likvidací odpadu - náklady spojené s dopravou odpadu z místa stavby na místo převzetí provozovatelem skládky, recyklační linky nebo jiného zařízení na zpracování a likvidaci odpadů, veškerou manipulaci s odpadem 2. Způsob měření: Tunou se rozumí hmotnost odpadu vytříděného v souladu se zákonem č. 541/2020 Sb., o nakládání s odpady, v platném znění.
P | 71 | R015330 | 925 | NEOCEŇOVAT - POPLATKY ZA LIKVIDACI ODPADŮ NEKONTAMINOVANÝCH - 17 05 04 KAMENNÁ SUŤ VČ. DOPRAVY NA SKLÁDKU A MANIPULACE | T | 620.838 | 0 | 0 |  | 0 | 3
PP |  |  |  | Evidenční položka
VV |  |  |  | "podkladní vrstvy" 302.848*2.05 = 620,838 [A] "Celkem: "A = 620,838 [B]
TS |  |  |  | 1. Položka obsahuje: - veškeré poplatky provozovateli skládky, recyklační linky nebo jiného zařízení na zpracování nebo likvidaci odpadů související s převzetím, uložením, zpracováním nebo likvidací odpadu - náklady spojené s dopravou odpadu z místa stavby na místo převzetí provozovatelem skládky, recyklační linky nebo jiného zařízení na zpracování a likvidaci odpadů, veškerou manipulaci s odpadem 2. Způsob měření: Tunou se rozumí hmotnost odpadu vytříděného v souladu se zákonem č. 541/2020 Sb., o nakládání s odpady, v platném znění.
P | 72 | R015575 | 943 | NEOCEŇOVAT - POPLATKY ZA LIKVIDACI ODPADŮ NEBEZPEČNÝCH - 17 03 01* ASFALTOVÉ SMĚSI OBSAHUJÍCÍ DEHET VČ. DOPRAVY NA SKLÁDKU A MANIPULACE | T | 39.248 | 0 | 0 |  | 0 | 3
PP |  |  |  | Evidenční položka
VV |  |  |  | 17.84*2.2 = 39,248 [A]
TS |  |  |  | 1. Položka obsahuje: - veškeré poplatky provozovateli skládky, recyklační linky nebo jiného zařízení na zpracování nebo likvidaci odpadů související s převzetím, uložením, zpracováním nebo likvidací odpadu - náklady spojené s dopravou odpadu z místa stavby na místo převzetí provozovatelem skládky, recyklační linky nebo jiného zařízení na zpracování a likvidaci odpadů, veškerou manipulaci s odpadem 2. Způsob měření: Tunou se rozumí hmotnost odpadu vytříděného v souladu se zákonem č. 541/2020 Sb., o nakládání s odpady, v platném znění.

## D.2.1.8SO 32-50-05SO 32-50-05.3
EstiCon |  |  |  | Firma: | [6 empty] | 3
Soupis prací objektu
S | Stavba: | 23053233IZM00 |  | Modernizace trať. úseku HK (mimo) – Týn. nad Orlicí (mimo) INFRASTRUKTURA |  |  | SO 32-50-05.3 | 0 |  | 0 | 2
O | Objekt: | D.2.1.8 |  | Pozemní komunikace | [5 empty] | 0.12 | 2
O1 | Objekt: | SO 32-50-05 |  | TÚ Týniště nad Orlicí - Třebechovice pod Orebem, přeložka komunikace II/298 | [5 empty] | 0.21
O2 | Rozpočet: | SO 32-50-05.3 |  | TÚ Týniště nad Orlicí - Třebechovice pod O., přeložka kom. II/298 - místní kom. ul. Týnišťská
Typ | Poř. číslo | Kód položky | Varianta | Název Položky | MJ | Množství | Cena |  | Cenová soustava
[7 empty] | Jednotková | Celkem
0 | 1 | 2 | 3 | 4 | 5 | 6 | 7 | 8 | 9
SD |  | 1 |  | Zemní práce |  |  |  | 0
P | 1 | 02940 |  | OSTATNÍ POŽADAVKY - VYPRACOVÁNÍ DOKUMENTACE | KPL | 1 | 0 | 0 |  | 0 | 3
PP
VV |  |  |  | "viz projektová dokumentace, TZ a výkaz projektanta" "Vytvoření a projednání projektové dokumentace - návrh přechodné úpravy provozu na PK (dopravní značení)" "Vytvoření a projednání projektové dokumentace - návrh místní úpravy provozu na PK (dopravní značení)" 1 = 1,000 [A] "Celkem: "A = 1,000 [B]
TS |  |  |  | Položka zahrnuje: - veškeré náklady spojené s objednatelem požadovanými pracemi Položka nezahrnuje: - x
P | 2 | 11130 |  | SEJMUTÍ DRNU | M2 | 1114 | 0 | 0 |  | 0 | 3
PP
VV |  |  |  | "`viz projektová dokumentace, TZ a výkaz projektanta a tabulka kubatur`" "Výměry jsou stanoveny elektronickým odečtem z výkresové dokumentace, výkres D_2_1_8_SO325005.3_2.601" "Sejmutí drnu v tl. 100 mm" 289+59+379+32+19+30+306 = 1114,000 [A] "Celkem: "A = 1114,000 [B]
TS |  |  |  | Položka zahrnuje: - vodorovnou dopravu a uložení na skládku Položka nezahrnuje: - x
P | 3 | 11313 |  | ODSTRANĚNÍ KRYTU ZPEVNĚNÝCH PLOCH S ASFALTOVÝM POJIVEM | M3 | 20.4 | 0 | 0 |  | 0 | 3
PP
VV |  |  |  | "`viz projektová dokumentace, TZ a výkaz projektanta a tabulka kubatur`" "Výměry jsou stanoveny elektronickým odečtem z výkresové dokumentace, výkres D_2_1_8_SO325005.3_2.601" "Demolice:" "Odstranění stávající komunikace (ul. Týnišťská):" "Asfaltová vozovka - obrusná vrstva, bez viditelných puklin a deformací. Celková tl. 50 mm " (155+253)*0.05 = 20,400 [A] "Celkem: "A = 20,400 [B]
TS |  |  |  | Položka zahrnuje: - veškerou manipulaci s vybouranou sutí a s vybouranými hmotami vč. uložení na skládku. Položka nezahrnuje: - poplatek za skládku, který se vykazuje v položce 0141** (s výjimkou malého množství bouraného materiálu, kde je možné poplatek zahrnout do jednotkové ceny bourání – tento fakt musí být uveden v doplňujícím textu k položce).
P | 4 | 11316 |  | ODSTRANĚNÍ KRYTU ZPEVNĚNÝCH PLOCH ZE SILNIČNÍCH DÍLCŮ | M3 | 26.4 | 0 | 0 |  | 0 | 3
PP
VV |  |  |  | "`viz projektová dokumentace, TZ a výkaz projektanta a tabulka kubatur`" "Výměry jsou stanoveny elektronickým odečtem z výkresové dokumentace, výkres D_2_1_8_SO325005.3_2.601" "Demolice" "Ostranění stávajícího parkovacího stání:" "železobetonové panely v tl. 200 mm" 132.0*0.2 = 26,400 [A] "Celkem: "A = 26,400 [B]
TS |  |  |  | Položka zahrnuje: - veškerou manipulaci s vybouranou sutí a s vybouranými hmotami vč. uložení na skládku. Položka nezahrnuje: - poplatek za skládku, který se vykazuje v položce 0141** (s výjimkou malého množství bouraného materiálu, kde je možné poplatek zahrnout do jednotkové ceny bourání – tento fakt musí být uveden v doplňujícím textu k položce). jednotkové ceny bourání – tento fakt musí být uveden v doplňujícím textu k položce).
P | 5 | 11318 |  | ODSTRANĚNÍ KRYTU ZPEVNĚNÝCH PLOCH Z DLAŽDIC | M3 | 21.6 | 0 | 0 |  | 0 | 3
PP
VV |  |  |  | "`viz projektová dokumentace, TZ a výkaz projektanta a tabulka kubatur`" "Výměry jsou stanoveny elektronickým odečtem z výkresové dokumentace, výkres D_2_1_8_SO325005.3_2.601" "Demolice" "Odstranění stávající komunikace pro chodce:" "betonová dlažba tl. 80 mm" (82+148)*0.08 = 18,400 [A] "Předláždění stávající komunikace pro chodce:" "odstranění stávající betonové dlažby tl. 80 mm" 40.0*0.08 = 3,200 [B] "Celkem: "A+B = 21,600 [C]
TS |  |  |  | Položka zahrnuje: - veškerou manipulaci s vybouranou sutí a s vybouranými hmotami vč. uložení na skládku. Položka nezahrnuje: - poplatek za skládku, který se vykazuje v položce 0141** (s výjimkou malého množství bouraného materiálu, kde je možné poplatek zahrnout do jednotkové ceny bourání – tento fakt musí být uveden v doplňujícím textu k položce). jednotkové ceny bourání – tento fakt musí být uveden v doplňujícím textu k položce).
P | 6 | 11332 |  | ODSTRANĚNÍ PODKLADŮ ZPEVNĚNÝCH PLOCH Z KAMENIVA NESTMELENÉHO | M3 | 375.569 | 0 | 0 |  | 0 | 3
PP
VV |  |  |  | "`viz projektová dokumentace, TZ a výkaz projektanta a tabulka kubatur`" "Výměry jsou stanoveny elektronickým odečtem z výkresové dokumentace, výkres D_2_1_8_SO325005.3_2.601" "Demolice" "Odstranění stávající komunikace (ul. Týnišťská):" "Navážka charakteru štěrku s příměsí jemnozrnné zeminy. " "Kyprý, světle hnědý, suchý, s poloostrými úlomky do velikosti 2 cm. Celková tl. 600 mm." 428.4*1.1*0.6 = 282,744 [A] "Štěrkodrť promísená s hlínou tl. 350 mm" 65.0*0.35 = 22,750 [B] "Mezisoučet: "A+B = 305,494 [C] "Odstranění stávající komunikace pro chodce:" "lože z kameniva tl. 40 mm" "štěrkodrť tl. 250 mm" (82+148)*(0.04+0.25) = 66,700 [D] "Mezisoučet: "D = 66,700 [E] "demolice nezpevněné krajnice tl. 150 mm, štěrkodrť promísená s hlínou" 22.5*0.15 = 3,375 [F] "Celkem: "A+B+D+F = 375,569 [G]
TS |  |  |  | Položka zahrnuje: - veškerou manipulaci s vybouranou sutí a s vybouranými hmotami vč. uložení na skládku. Položka nezahrnuje: - poplatek za skládku, který se vykazuje v položce 0141** (s výjimkou malého množství bouraného materiálu, kde je možné poplatek zahrnout do jednotkové ceny bourání – tento fakt musí být uveden v doplňujícím textu k položce).
P | 7 | 11333 |  | ODSTRANĚNÍ PODKLADU ZPEVNĚNÝCH PLOCH S ASFALT POJIVEM | M3 | 21.42 | 0 | 0 |  | 0 | 3
PP
VV |  |  |  | "`viz projektová dokumentace, TZ a výkaz projektanta a tabulka kubatur`" "Výměry jsou stanoveny elektronickým odečtem z výkresové dokumentace, výkres D_2_1_8_SO325005.3_2.601" "Demolice:" "Odstranění stávající komunikace (ul. Týnišťská):" "Drcené kamenivo s asfaltovým pojivem. Celková tl. 50 mm" (408.0*1.05)*0.05 = 21,420 [A] "Celkem: "A = 21,420 [B]
TS |  |  |  | Položka zahrnuje: - veškerou manipulaci s vybouranou sutí a s vybouranými hmotami vč. uložení na skládku. Položka nezahrnuje: - poplatek za skládku, který se vykazuje v položce 0141** (s výjimkou malého množství bouraného materiálu, kde je možné poplatek zahrnout do jednotkové ceny bourání – tento fakt musí být uveden v doplňujícím textu k položce).
P | 8 | 11352 |  | ODSTRANĚNÍ CHODNÍKOVÝCH A SILNIČNÍCH OBRUBNÍKŮ BETONOVÝCH | M | 199 | 0 | 0 |  | 0 | 3
PP
VV |  |  |  | "`viz projektová dokumentace, TZ a výkaz projektanta a tabulka kubatur`" "Výměry jsou stanoveny elektronickým odečtem z výkresové dokumentace, výkres D_2_1_8_SO325005.3_2.601" "Demolice" "vytržení stávajícího betonového obrubníku 15/15, včetně betonového lože" 7.0 = 7,000 [A] "vytržení stávajícího betonového obrubníku 15/25, včetně betonového lože" 31+35+14 = 80,000 [B] "vytržení stávajícího betonového obrubníku 10/25, včetně betonového lože" 37+23+7+16+29 = 112,000 [C] "Celkem: "A+B+C = 199,000 [D]
TS |  |  |  | Položka zahrnuje: - veškerou manipulaci s vybouranou sutí a s vybouranými hmotami vč. uložení na skládku. Položka nezahrnuje: - poplatek za skládku, který se vykazuje v položce 0141** (s výjimkou malého množství bouraného materiálu, kde je možné poplatek zahrnout do jednotkové ceny bourání – tento fakt musí být uveden v doplňujícím textu k položce).
P | 9 | 12373 |  | ODKOP PRO SPOD STAVBU SILNIC A ŽELEZNIC TŘ. I | M3 | 894.752 | 0 | 0 |  | 0 | 3
PP
VV |  |  |  | "`viz projektová dokumentace, TZ a výkaz projektanta a tabulka kubatur`" "dle tabulky kubatur" "SKLADBA MÍSTNÍ KOMUNIKACE - UL. TÝNIŠŤSKÁ" "Výkopy z výměnné vrstvy v tloušťce 500 mm" 334.6 = 334,600 [A] "výkres D_2_1_8_SO325005.3_2.101, 2.301-2, 2.401" "Výkopy z výměnné vrstvy v tloušťce 250 mm" "SKLADBA KOMUNIKACE PRO CHODCE, MANIPULAČNÍ PLOCHA" 341.3*0.25 = 85,325 [B] "SKLADBA PARKOVACÍ PLOCHY" 185.9*0.25 = 46,475 [C] "Zemní práce" "dle tabulky kubatur" "výkres D_2_1_8_SO325005.3_2.101" "Výkop (z toho 10% ruční výkop, 2% bourání prostého betonu, 1% ŽB)" "Místní komunikace (zemina)" 363.8*0.97 = 352,886 [D] "Zpevněné plochy (zemina)" ((49+49)*0.2+6*0.9+44*1.2)*0.97 = 75,466 [E] "Mezisoučet: "A+B+C+D+E = 894,752 [F] "Celkem: "A+B+C+D+E = 894,752 [G]
TS |  |  |  | Položka zahrnuje: - vodorovnou a svislou dopravu, přemístění, přeložení, manipulace s výkopkem - kompletní provedení vykopávky nezapažené i zapažené - ošetření výkopiště po celou dobu práce v něm vč. klimatických opatření - ztížení vykopávek v blízkosti podzemního vedení, konstrukcí a objektů vč. jejich dočasného zajištění - ztížení pod vodou, v okolí výbušnin, ve stísněných prostorech a pod. - příplatek za lepivost - těžení po vrstvách, pásech a po jiných nutných částech (figurách) - čerpání vody vč. čerpacích jímek, potrubí a pohotovostní čerpací soupravy (viz ustanovení k pol. 1151,2) - potřebné snížení hladiny podzemní vody - těžení a rozpojování jednotlivých balvanů - vytahování a nošení výkopku - svahování a přesvah. svahů do konečného tvaru, výměna hornin v podloží a v pláni znehodnocené klimatickými vlivy - ruční vykopávky, odstranění kořenů a napadávek - pažení, vzepření a rozepření vč. přepažování (vyjma pažení záporového a štětových stěn) - úpravu, ochranu a očištění dna, základové spáry, stěn a svahů - zhutnění podloží, případně i svahů vč. svahování - zřízení stupňů v podloží a lavic na svazích, není-li pro tyto práce zřízena samostatná položka - udržování výkopiště a jeho ochrana proti vodě - odvedení nebo obvedení vody v okolí výkopiště a ve výkopišti - třídění výkopku - veškeré pomocné konstrukce umožňující provedení vykopávky (příjezdy, sjezdy, nájezdy, lešení, podpěr. konstr., přemostění, zpevněné plochy, zakrytí a pod.) Položka nezahrnuje: - uložení zeminy (na skládku, do násypu) ani poplatky za skládku, vykazují se v položce č.0141**
P | 10 | 12573 |  | VYKOPÁVKY ZE ZEMNÍKŮ A SKLÁDEK TŘ. I | M3 | 60.4 | 0 | 0 |  | 0 | 3
PP
VV |  |  |  | "`viz projektová dokumentace, TZ a výkaz projektanta a tabulka kubatur`" "výkop a naložení ornice pro ohumusování na dopravní prostředek z mezideponie a doprava na místo určení" 604*0.1 = 60,400 [A] "Celkem: "A = 60,400 [B]
TS |  |  |  | Položka zahrnuje: - vodorovnou a svislou dopravu, přemístění, přeložení, manipulace s výkopkem - kompletní provedení vykopávky nezapažené i zapažené - ošetření výkopiště po celou dobu práce v něm vč. klimatických opatření - ztížení vykopávek v blízkosti podzemního vedení, konstrukcí a objektů vč. jejich dočasného zajištění - ztížení pod vodou, v okolí výbušnin, ve stísněných prostorech a pod. - příplatek za lepivost - těžení po vrstvách, pásech a po jiných nutných částech (figurách) - čerpání vody vč. čerpacích jímek, potrubí a pohotovostní čerpací soupravy (viz ustanovení k pol. 1151,2) - potřebné snížení hladiny podzemní vody - těžení a rozpojování jednotlivých balvanů - vytahování a nošení výkopku - ruční vykopávky, odstranění kořenů a napadávek - pažení, vzepření a rozepření vč. přepažování (vyjma pažení záporového a štětových stěn) - úpravu, ochranu a očištění dna, základové spáry, stěn a svahů - udržování výkopiště a jeho ochrana proti vodě - odvedení nebo obvedení vody v okolí výkopiště a ve výkopišti - třídění výkopku - veškeré pomocné konstrukce umožňující provedení vykopávky (příjezdy, sjezdy, nájezdy, lešení, podpěr. konstr., přemostění, zpevněné plochy, zakrytí a pod.) Položka nezahrnuje: - práce spojené s otvírkou zemníku
P | 11 | 13273 |  | HLOUBENÍ RÝH ŠÍŘ DO 2M PAŽ I NEPAŽ TŘ. I | M3 | 10.971 | 0 | 0 |  | 0 | 3
PP
VV |  |  |  | "`viz projektová dokumentace, TZ a výkaz projektanta a tabulka kubatur`" "výkres D_2_1_8_SO325005.3_2.101, 2.301-2, 2.501" "Odvodnění komunikace" "výkop pro kanalizační potrubí (zemina)" 0.87*0.5*26*0.97 = 10,971 [A] "Celkem: "A = 10,971 [B]
TS |  |  |  | Položka zahrnuje: - vodorovnou a svislou dopravu, přemístění, přeložení, manipulace s výkopkem - kompletní provedení vykopávky nezapažené i zapažené - ošetření výkopiště po celou dobu práce v něm vč. klimatických opatření - ztížení vykopávek v blízkosti podzemního vedení, konstrukcí a objektů vč. jejich dočasného zajištění - ztížení pod vodou, v okolí výbušnin, ve stísněných prostorech a pod. - příplatek za lepivost - těžení po vrstvách, pásech a po jiných nutných částech (figurách) - čerpání vody vč. čerpacích jímek, potrubí a pohotovostní čerpací soupravy (viz ustanovení k pol. 1151,2) - potřebné snížení hladiny podzemní vody - těžení a rozpojování jednotlivých balvanů - vytahování a nošení výkopku - svahování a přesvah. svahů do konečného tvaru, výměna hornin v podloží a v pláni znehodnocené klimatickými vlivy - ruční vykopávky, odstranění kořenů a napadávek - pažení, vzepření a rozepření vč. přepažování (vyjma pažení záporového a štětových stěn) - úpravu, ochranu a očištění dna, základové spáry, stěn a svahů - odvedení nebo obvedení vody v okolí výkopiště a ve výkopišti - třídění výkopku - veškeré pomocné konstrukce umožňující provedení vykopávky (příjezdy, sjezdy, nájezdy, lešení, podpěr. konstr., přemostění, zpevněné plochy, zakrytí a pod.) Položka nezahrnuje: - uložení zeminy (na skládku, do násypu) ani poplatky za skládku, vykazují se v položce č.0141**
P | 12 | 13373 |  | HLOUBENÍ ŠACHET ZAPAŽ I NEPAŽ TŘ. I | M3 | 1.796 | 0 | 0 |  | 0 | 3
PP
VV |  |  |  | "`viz projektová dokumentace, TZ a výkaz projektanta a tabulka kubatur`" "výkres D_2_1_8_SO325005.3_2.101, 2.301-2, 2.501" "Uliční vpusti" "výkop pro uliční vpust (zemina)" 2*(1.15*1.15*0.7)*0.97 = 1,796 [A] "Celkem: "A = 1,796 [B]
TS |  |  |  | Položka zahrnuje: - vodorovnou a svislou dopravu, přemístění, přeložení, manipulace s výkopkem - kompletní provedení vykopávky nezapažené i zapažené - ošetření výkopiště po celou dobu práce v něm vč. klimatických opatření - ztížení vykopávek v blízkosti podzemního vedení, konstrukcí a objektů vč. jejich dočasného zajištění - ztížení pod vodou, v okolí výbušnin, ve stísněných prostorech a pod. - příplatek za lepivost - těžení po vrstvách, pásech a po jiných nutných částech (figurách) - čerpání vody vč. čerpacích jímek, potrubí a pohotovostní čerpací soupravy (viz ustanovení k pol. 1151,2) - potřebné snížení hladiny podzemní vody - těžení a rozpojování jednotlivých balvanů - vytahování a nošení výkopku - svahování a přesvah. svahů do konečného tvaru, výměna hornin v podloží a v pláni znehodnocené klimatickými vlivy - ruční vykopávky, odstranění kořenů a napadávek - pažení, vzepření a rozepření vč. přepažování (vyjma pažení záporového a štětových stěn) - úpravu, ochranu a očištění dna, základové spáry, stěn a svahů - odvedení nebo obvedení vody v okolí výkopiště a ve výkopišti - třídění výkopku - veškeré pomocné konstrukce umožňující provedení vykopávky (příjezdy, sjezdy, nájezdy, lešení, podpěr. konstr., přemostění, zpevněné plochy, zakrytí a pod.) Položka nezahrnuje: - uložení zeminy (na skládku, do násypu) ani poplatky za skládku, vykazují se v položce č.0141**
P | 13 | 17180 |  | ULOŽENÍ SYPANINY DO NÁSYPŮ Z NAKUPOVANÝCH MATERIÁLŮ | M3 | 58.48 | 0 | 0 |  | 0 | 3
PP
VV |  |  |  | "`viz projektová dokumentace, TZ a výkaz projektanta a tabulka kubatur`" "Násyp " "dle tabulky kubatur" "Místní komunikace (vhodná zemina dle normy ČSN 73 6133 fr. 0/63)" 48.4 = 48,400 [A] " výkres D_2_1_8_SO325005.3_2.101" "`Zpevněné plochy (vhodná zemina dle normy ČSN 73 6133 fr. 0/63)" (49+47+6+42)*0.07 = 10,080 [B] "Mezisoučet: "A+B = 58,480 [C] "Celkem: "A+B = 58,480 [D]
TS |  |  |  | Položka zahrnuje: - kompletní provedení zemní konstrukce (násypového tělesa včetně aktivní zóny) včetně nákupu a dopravy materiálu dle zadávací dokumentace - úprava ukládaného materiálu vlhčením, tříděním, promícháním nebo vysoušením, příp. jiné úpravy za účelem zlepšení jeho mech. vlastností - hutnění i různé míry hutnění - ošetření úložiště po celou dobu práce v něm vč. klimatických opatření - ztížení v okolí vedení, konstrukcí a objektů a jejich dočasné zajištění - ztížení provádění vč. hutnění ve ztížených podmínkách a stísněných prostorech - ztížené ukládání sypaniny pod vodu - ukládání po vrstvách a po jiných nutných částech (figurách) vč. dosypávek - spouštění a nošení materiálu - výměna částí zemní konstrukce znehodnocené klimatickými vlivy - ruční hutnění a výplň jam a prohlubní v podloží - úprava, očištění, ochrana a zhutnění podloží - svahování, hutnění a uzavírání povrchů svahů - zřízení lavic na svazích - udržování úložiště a jeho ochrana proti vodě - odvedení nebo obvedení vody v okolí úložiště a v úložišti - veškeré pomocné konstrukce umožňující provedení zemní konstrukce (příjezdy, sjezdy, nájezdy, lešení, podpěrné konstrukce, přemostění, zpevněné plochy, zakrytí a pod.) Položka nezahrnuje: - x
P | 14 | 17380 |  | ZEMNÍ KRAJNICE A DOSYPÁVKY Z NAKUPOVANÝCH MATERIÁLŮ | M3 | 116.6 | 0 | 0 |  | 0 | 3
PP
VV |  |  |  | "`viz projektová dokumentace, TZ a výkaz projektanta a tabulka kubatur`" "`dosyp`" "dle tabulky kubatur" "Místní komunikace (nenamrzavý, nesoudržný a propustný materiál)" 23.6 = 23,600 [A] "výkres D_2_1_8_SO325005.3_2.101" "Zpevněné plochy (nenamrzavý, nesoudržný a propustný materiál)" (96+90)*0.5 = 93,000 [B] "Celkem: "A+B = 116,600 [C]
TS |  |  |  | Položka zahrnuje: - kompletní provedení zemní konstrukce včetně nákupu a dopravy materiálu dle zadávací dokumentace - úprava ukládaného materiálu vlhčením, tříděním, promícháním nebo vysoušením, příp. jiné úpravy za účelem zlepšení jeho mech. vlastností - hutnění i různé míry hutnění - ošetření úložiště po celou dobu práce v něm vč. klimatických opatření - ztížení v okolí vedení, konstrukcí a objektů a jejich dočasné zajištění - ztížení provádění vč. hutnění ve ztížených podmínkách a stísněných prostorech - ztížené ukládání sypaniny pod vodu - ukládání po vrstvách a po jiných nutných částech (figurách) vč. dosypávek - spouštění a nošení materiálu - výměna částí zemní konstrukce znehodnocené klimatickými vlivy - svahování, hutnění a uzavírání povrchů svahů - udržování úložiště a jeho ochrana proti vodě - odvedení nebo obvedení vody v okolí úložiště a v úložišti - veškeré pomocné konstrukce umožňující provedení zemní konstrukce (příjezdy, sjezdy, nájezdy, lešení, podpěrné konstrukce, přemostění, zpevněné plochy, zakrytí a pod.) Položka nezahrnuje: - x
P | 15 | 17481 |  | ZÁSYP JAM A RÝH Z NAKUPOVANÝCH MATERIÁLŮ | M3 | 4.262 | 0 | 0 |  | 0 | 3
PP
VV |  |  |  | "`viz projektová dokumentace, TZ a výkaz projektanta a tabulka kubatur`" "výkres D_2_1_8_SO325005.3_2.101, 2.301-2, 2.501" "Odvodnění komunikace" "zásyp uliční vpusti vhodnou zeminou dle ČSN 73 6133" 2*(1.0*1.0) = 2,000 [A] "zásyp kanalizačního potrubí vhodnou zeminou dle ČSN 73 6133" 0.87*0.1*26 = 2,262 [B] "Celkem: "A+B = 4,262 [C]
TS |  |  |  | Položka zahrnuje: - kompletní provedení zemní konstrukce včetně nákupu a dopravy materiálu dle zadávací dokumentace - úprava ukládaného materiálu vlhčením, tříděním, promícháním nebo vysoušením, příp. jiné úpravy za účelem zlepšení jeho mech. vlastností - hutnění i různé míry hutnění - ošetření úložiště po celou dobu práce v něm vč. klimatických opatření - ztížení v okolí vedení, konstrukcí a objektů a jejich dočasné zajištění - ztížení provádění vč. hutnění ve ztížených podmínkách a stísněných prostorech - ztížené ukládání sypaniny pod vodu - ukládání po vrstvách a po jiných nutných částech (figurách) vč. dosypávek - spouštění a nošení materiálu - výměna částí zemní konstrukce znehodnocené klimatickými vlivy - udržování úložiště a jeho ochrana proti vodě - odvedení nebo obvedení vody v okolí úložiště a v úložišti - veškeré pomocné konstrukce umožňující provedení zemní konstrukce (příjezdy, sjezdy, nájezdy, lešení, podpěrné konstrukce, přemostění, zpevněné plochy, zakrytí a pod.) Položka nezahrnuje: - x
P | 16 | 17581 |  | OBSYP POTRUBÍ A OBJEKTŮ Z NAKUPOVANÝCH MATERIÁLŮ | M3 | 11.7 | 0 | 0 |  | 0 | 3
PP
VV |  |  |  | "`viz projektová dokumentace, TZ a výkaz projektanta a tabulka kubatur`" "výkres D_2_1_8_SO325005.3_2.101, 2.301-2, 2.501" "Odvodnění komunikace" "obsyp potrubí štěrkopískem fr. 0/4" 0.45*26 = 11,700 [A] "Celkem: "A = 11,700 [B]
TS |  |  |  | Položka zahrnuje: - kompletní provedení zemní konstrukce včetně nákupu a dopravy materiálu dle zadávací dokumentace - úprava ukládaného materiálu vlhčením, tříděním, promícháním nebo vysoušením, příp. jiné úpravy za účelem zlepšení jeho mech. vlastností - hutnění i různé míry hutnění - ošetření úložiště po celou dobu práce v něm vč. klimatických opatření - ztížení v okolí vedení, konstrukcí a objektů a jejich dočasné zajištění - ztížení provádění vč. hutnění ve ztížených podmínkách a stísněných prostorech - ztížené ukládání sypaniny pod vodu - ukládání po vrstvách a po jiných nutných částech (figurách) vč. dosypávek - spouštění a nošení materiálu - výměna částí zemní konstrukce znehodnocené klimatickými vlivy - ruční hutnění a výplň jam a prohlubní v podloží - úprava, očištění, ochrana a zhutnění podloží - svahování, hutnění a uzavírání povrchů svahů - zřízení lavic na svazích - udržování úložiště a jeho ochrana proti vodě - odvedení nebo obvedení vody v okolí úložiště a v úložišti - veškeré pomocné konstrukce umožňující provedení zemní konstrukce (příjezdy, sjezdy, nájezdy, lešení, podpěrné konstrukce, přemostění, zpevněné plochy, zakrytí a pod.) Položka nezahrnuje: - x Způsob měření: - zemina vytlačená potrubím o DN 180mm se od kubatury obsypů neodečítá
P | 17 | 18110 |  | ÚPRAVA PLÁNĚ SE ZHUTNĚNÍM V HORNINĚ TŘ. I | M2 | 1346.1 | 0 | 0 |  | 0 | 3
PP
VV |  |  |  | "`viz projektová dokumentace, TZ a výkaz projektanta a tabulka kubatur`" "dle tabulky kubatur" "SKLADBA MÍSTNÍ KOMUNIKACE - UL. TÝNIŠŤSKÁ" "Úprava pláně násypu" 721.2 = 721,200 [A] "výkres D_2_1_8_SO325005.3_2.101, 2.301-2, 2.401" "SKLADBA KOMUNIKACE PRO CHODCE, MANIPULAČNÍ PLOCHA vč. protažení pláně" "Úprava pláně" 325*1.27 = 412,750 [B] "SKLADBA PARKOVACÍ PLOCHY" "Úprava pláně" 25*1.05+169*1.1 = 212,150 [C] "Celkem: "A+B+C = 1346,100 [D]
TS |  |  |  | Položka zahrnuje: - úpravu pláně včetně vyrovnání výškových rozdílů. Míru zhutnění určuje projekt. Položka nezahrnuje: - x
P | 18 | 18231 |  | ROZPROSTŘENÍ ORNICE V ROVINĚ V TL DO 0,10M | M2 | 604 | 0 | 0 |  | 0 | 3
PP
VV |  |  |  | "`viz projektová dokumentace, TZ a výkaz projektanta a tabulka kubatur`" "Výměry jsou stanoveny elektronickým odečtem z výkresové dokumentace, výkres D_2_1_8_SO325005.3_2.101" "Ohumusení a osetí travním semenem v tl. 100 mm (ohumusování - použití odtěžené ornice a podornice)" 604.0 = 604,000 [A] "Celkem: "A = 604,000 [B]
TS |  |  |  | Položka zahrnuje: - nutné přemístění ornice z dočasných skládek vzdálených do 50m - rozprostření ornice v předepsané tloušťce v rovině a ve svahu do 1:5 Položka nezahrnuje: - x
P | 19 | 18242 |  | ZALOŽENÍ TRÁVNÍKU HYDROOSEVEM NA ORNICI | M2 | 604 | 0 | 0 |  | 0 | 3
PP
VV |  |  |  | "`viz projektová dokumentace, TZ a výkaz projektanta a tabulka kubatur`" "Ohumusení a osetí travním semenem v tl. 100 mm" 604 = 604,000 [A] "Celkem: "A = 604,000 [B]
TS |  |  |  | Položka zahrnuje: - dodání předepsané travní směsi, hydroosev na ornici, zalévání, první pokosení, to vše bez ohledu na sklon terénu Položka nezahrnuje: - x
P | 20 | 18247 |  | OŠETŘOVÁNÍ TRÁVNÍKU | M2 | 604 | 0 | 0 |  | 0 | 3
PP
VV |  |  |  | "`viz projektová dokumentace, TZ a výkaz projektanta a tabulka kubatur`" 604 = 604,000 [A]
TS |  |  |  | Položka zahrnuje: - pokosení se shrabáním, naložení shrabků na dopravní prostředek, s odvozem a se složením, to vše bez ohledu na sklon terénu - nutné zalití a hnojení Položka nezahrnuje: - x
SD |  | 2 |  | Zakládání |  |  |  | 0
P | 21 | 21152 |  | SANAČNÍ ŽEBRA Z KAMENIVA DRCENÉHO ŠD | M3 | 43.5 | 0 | 0 |  | 0 | 3
PP
VV |  |  |  | "`viz projektová dokumentace, TZ a výkaz projektanta a tabulka kubatur`" "výkres D_2_1_8_SO325005.3_2.101, 2.301-2, 2.401" "Vsakovací příkop: 87m" "štěrkodrť fr. 16/32" (12+35+40)*0.5 = 43,500 [A] "Celkem: "A = 43,500 [B]
TS |  |  |  | Položka zahrnuje: - dodávku a uložení předepsaného kameniva - mimostaveništní a vnitrostaveništní dopravu, - není-li v zadávací dokumentaci uvedeno jinak, jedná se o nakupovaný materiál. Položka nezahrnuje: - x
P | 22 | 21197 |  | OPLÁŠTĚNÍ ODVODŇOVACÍCH ŽEBER Z GEOTEXTILIE | M2 | 222 | 0 | 0 |  | 0 | 3
PP
VV |  |  |  | "`viz projektová dokumentace, TZ a výkaz projektanta tabulka kubatur`" "výkres D_2_1_8_SO325005.3_2.101, 2.301-2, 2.501" "podélná drenáž:" "filtrační a separační geotextilie 400 g/m2" 111*2 = 222,000 [A] "Celkem: "A = 222,000 [B]
TS |  |  |  | Položka zahrnuje: - dodávku a uložení předepsané fólie včetně potřebných přesahů - mimostaveništní a vnitrostaveništní dopravu Položka nezahrnuje: - x Způsob měření: - přesahy se nezapočítávají do výměry
P | 23 | 21263 |  | TRATIVODY KOMPLET Z TRUB Z PLAST HM DN DO 150MM | M | 111 | 0 | 0 |  | 0 | 3
PP
VV |  |  |  | "`viz projektová dokumentace, TZ a výkaz projektanta a tabulka kubatur`" "výkres D_2_1_8_SO325005.3_2.101, 2.301-2, 2.501" "podélná drenáž:" "výkop rýhy (zemina)" "28m3" "štěrkodrť frakce 16/32 " "23,0m3" "lože z těženého kameniva frakce 0/22 tl. 100 mm" "6m3" "drenážní trubka DN 150" 13+13+24+18+14+16+13 = 111,000 [A] "Celkem: "A = 111,000 [B]
TS |  |  |  | Položka zahrnuje: - platí pro kompletní konstrukce trativodů: - výkop rýhy předepsaného tvaru v dané třídě těžitelnosti, výplň, zásyp trativodu včetně dopravy, uložení přebytečného materiálu, dodávky předepsaného materiálu pro výplň a zásyp - zřízení spojovací vrstvy - zřízení podkladu a lože trativodu z předepsaného materiálu - dodávka a uložení trativodu předepsaného materiálu a profilu - obsyp trativodu předepsaným materiálem - ukončení trativodu zaústěním do potrubí nebo vodoteče, případně vybudování ukončujícího objektu (kapličky) dle VL - veškerý materiál, výrobky a polotovary, včetně mimostaveništní a vnitrostaveništní dopravy Položka nezahrnuje: - opláštění z geotextilie, fólie
P | 24 | 21452 |  | SANAČNÍ VRSTVY Z KAMENIVA DRCENÉHO | M3 | 466.4 | 0 | 0 |  | 0 | 3
PP
VV |  |  |  | "`viz projektová dokumentace, TZ a výkaz projektanta a tabulka kubatur`" "dle tabulky kubatur" "SKLADBA MÍSTNÍ KOMUNIKACE - UL. TÝNIŠŤSKÁ" "Výměnná vrstva - vhodná zemina dle normy ČSN 73 6133 fr. 0/63 tl. 500 mm" "dle tabulky kubatur" 334.6 = 334,600 [A] "výkres D_2_1_8_SO325005.3_2.101, 2.301-2, 2.401" "Výměnná vrstva - vhodná zemina dle normy ČSN 73 6133 fr. 0/63 tl. 250 mm" "SKLADBA KOMUNIKACE PRO CHODCE, MANIPULAČNÍ PLOCHA" 341.3*0.25 = 85,325 [B] "SKLADBA PARKOVACÍ PLOCHY" 185.9*0.25 = 46,475 [C] "Celkem: "A+B+C = 466,400 [D]
TS |  |  |  | Položka zahrnuje: - dodávku předepsaného kameniva - mimostaveništní a vnitrostaveništní dopravu a jeho uložení - není-li v zadávací dokumentaci uvedeno jinak, jedná se o nakupovaný materiál Položka nezahrnuje: - x
P | 25 | 21461C |  | SEPARAČNÍ GEOTEXTILIE DO 300G/M2 | M2 | 217.5 | 0 | 0 |  | 0 | 3
PP
VV |  |  |  | "`viz projektová dokumentace, TZ a výkaz projektanta a tabulka kubatur`" "výkres D_2_1_8_SO325005.3_2.101, 2.301-2, 2.401" "Vsakovací příkop: 87m" "separační netkaná geotextílie 300 g/m2" (12+35+40)*2.5 = 217,500 [A] "Celkem: "A = 217,500 [B]
TS |  |  |  | Položka zahrnuje: - dodávku předepsané geotextilie - úpravu, očištění a ochranu podkladu - přichycení k podkladu, případně zatížení - úpravy spojů a zajištění okrajů - úpravy pro odvodnění - nutné přesahy (nezapočítávají se do výměry) - mimostaveništní a vnitrostaveništní dopravu Položka nezahrnuje: - x
P | 26 | 21461D |  | SEPARAČNÍ GEOTEXTILIE DO 400G/M2 | M2 | 598.65 | 0 | 0 |  | 0 | 3
PP
VV |  |  |  | "`viz projektová dokumentace, TZ a výkaz projektanta a tabulka kubatur`" "Výměry jsou stanoveny elektronickým odečtem z výkresové dokumentace" "výkres D_2_1_8_SO325005.3_2.101, 2.301-2, 2.401" "Separační netkaná geotextílie 400 g/m2" "SKLADBA KOMUNIKACE PRO CHODCE, MANIPULAČNÍ PLOCHA vč. protažení pláně" 325*1.27 = 412,750 [A] "SKLADBA PARKOVACÍ PLOCHY" 169*1.1 = 185,900 [B] "Celkem: "A+B = 598,650 [C]
TS |  |  |  | Položka zahrnuje: - dodávku předepsané geotextilie - úpravu, očištění a ochranu podkladu - přichycení k podkladu, případně zatížení - úpravy spojů a zajištění okrajů - úpravy pro odvodnění - nutné přesahy (nezapočítávají se do výměry) - mimostaveništní a vnitrostaveništní dopravu Položka nezahrnuje: - x
P | 27 | 21461E |  | SEPARAČNÍ GEOTEXTILIE DO 500G/M2 | M2 | 695.2 | 0 | 0 |  | 0 | 3
PP
VV |  |  |  | "`viz projektová dokumentace, TZ a výkaz projektanta a tabulka kubatur`" "dle tabulky kubatur" "SKLADBA MÍSTNÍ KOMUNIKACE - UL. TÝNIŠŤSKÁ" "dle tabulky kubatur" "Separační netkaná geotextílie 500 g/m2" 695.2 = 695,200 [A] "Celkem: "A = 695,200 [B]
TS |  |  |  | Položka zahrnuje: - dodávku předepsané geotextilie - úpravu, očištění a ochranu podkladu - přichycení k podkladu, případně zatížení - úpravy spojů a zajištění okrajů - úpravy pro odvodnění - nutné přesahy (nezapočítávají se do výměry) - mimostaveništní a vnitrostaveništní dopravu Položka nezahrnuje: - x
SD |  | 4 |  | Vodorovné konstrukce |  |  |  | 0
P | 28 | 45131A |  | PODKLADNÍ A VÝPLŇOVÉ VRSTVY Z PROSTÉHO BETONU C20/25 | M3 | 2.8 | 0 | 0 |  | 0 | 3
PP
VV |  |  |  | "`viz projektová dokumentace, TZ a výkaz projektanta a tabulka kubatur`" "výkres D_2_1_8_SO325005.3_2.101, 2.301-2, 2.501" "Odvodnění komunikace" "Uliční vpusti" "odláždění vtoku a výtoku lomovým kamenem tl. 150 mm v betonovém loži C20/25nXF3 tl. 100 mm" (13+15)*0.1 = 2,800 [A] "Celkem: "A = 2,800 [B]
TS |  |  |  | Položka zahrnuje: - dodání čerstvého betonu (betonové směsi) požadované kvality, jeho uložení do požadovaného tvaru při jakékoliv hustotě výztuže, konzistenci čerstvého betonu a způsobu hutnění, ošetření a ochranu betonu, - zhotovení nepropustného, mrazuvzdorného betonu a betonu požadované trvanlivosti a vlastností, užití potřebných přísad a technologií výroby betonu, - zřízení pracovních a dilatačních spar, včetně potřebných úprav, výplně, vložek, opracování, očištění a ošetření, - bednění požadovaných konstr. (i ztracené) s úpravou dle požadované kvality povrchu betonu, včetně odbedňovacích a odskružovacích prostředků, nátěrů zabraňujících soudržnosti betonu a bednění, - podpěrné konstr. (skruže) a lešení všech druhů pro bednění, vč. ochranných a bezpečnostních opatření a základů těchto konstrukcí a lešení, - vytvoření kotevních čel, kapes, nálitků a sedel, zřízení všech požadovaných otvorů, výklenků, prostupů, dutin, drážek a pod., vč. ztížení práce a úprav kolem nich, - úpravy pro osazení výztuže, doplňkových konstrukcí a vybavení, - úpravy povrchu pro položení požadované izolace, povlaků a nátěrů, případně vyspravení, - ztížení práce u kabelových a injektážních trubek a ostatních zařízení osazovaných do betonu, - konstrukce betonových kloubů, upevnění kotevních prvků a doplňkových konstrukcí, - nátěry zabraňující soudržnost betonu a bednění, - výplň, těsnění a tmelení spar a spojů, - opatření povrchů betonu izolací proti zemní vlhkosti v částech, kde přijdou do styku se zeminou nebo kamenivem, - případné zřízení spojovací vrstvy u základů, - úpravy pro osazení zařízení ochrany konstrukce proti vlivu bludných proudů, Položka nezahrnuje: - x
P | 29 | 45157 |  | PODKLADNÍ A VÝPLŇOVÉ VRSTVY Z KAMENIVA TĚŽENÉHO | M3 | 5.062 | 0 | 0 |  | 0 | 3
PP
VV |  |  |  | "`viz projektová dokumentace, TZ a výkaz projektanta a tabulka kubatur`" "výkres D_2_1_8_SO325005.3_2.101, 2.301-2, 2.501" "Odvodnění komunikace" "Uliční vpusti" "štěrkopískové lože fr. 0/22, tl. 100 mm (pod odláždění)" (13+15)*0.1 = 2,800 [A] "podsyp štěrkopískem tl. 100 mm, zhutněno (potrubí)" 0.87*0.1*26 = 2,262 [B] "Celkem: "A+B = 5,062 [C]
TS |  |  |  | Položka zahrnuje: - dodávku předepsaného kameniva - mimostaveništní a vnitrostaveništní dopravu a jeho uložení - není-li v zadávací dokumentaci uvedeno jinak, jedná se o nakupovaný materiál Položka nezahrnuje: - x
P | 30 | 465512 |  | DLAŽBY Z LOMOVÉHO KAMENE NA MC | M3 | 4.2 | 0 | 0 |  | 0 | 3
PP
VV |  |  |  | "`viz projektová dokumentace, TZ a výkaz projektanta a tabulka kubatur`" "výkres D_2_1_8_SO325005.3_2.101, 2.301-2, 2.501" "Odvodnění komunikace" "Uliční vpusti" "odláždění vtoku a výtoku lomovým kamenem tl. 150 mm v betonovém loži C20/25nXF3 tl. 100 mm" "spárování dlažby cementovou maltou s odolností XF3" (13+15)*0.15 = 4,200 [A] "Celkem: "A = 4,200 [B]
TS |  |  |  | Položka zahrnuje: - nutné zemní práce (svahování, úpravu pláně a pod.) - zřízení spojovací vrstvy - zřízení lože dlažby z cementové malty předepsané kvality a předepsané tloušťky - dodávku a položení dlažby z lomového kamene do předepsaného tvaru - spárování, těsnění, tmelení a vyplnění spar MC případně s vyklínováním - úprava povrchu pro odvedení srážkové vody Položka nezahrnuje: - podklad pod dlažbu, vykazuje se samostatně položkami SD 45
SD |  | 5 |  | Komunikace pozemní |  |  |  | 0
P | 31 | 56120 |  | VÁLCOVANÝ BETON | M3 | 1.8 | 0 | 0 |  | 0 | 3
PP
VV |  |  |  | "`viz projektová dokumentace, TZ a výkaz projektanta a tabulky kubatur`" "Výměry jsou stanoveny elektronickým odečtem z výkresové dokumentace, výkres D_2_1_8_SO325005.3_2.101" "SRPOVITÁ KRAJNICE" "Žulové kostky střední velikosti - betonové lože" "spáry mezi žulovými kostkami budou vyspárovány maltou M25-XF4" 30.0*0.06 = 1,800 [A] "Celkem: "A = 1,800 [B]
TS |  |  |  | Položka zahrnuje: - dodání směsi v požadované kvalitě - očištění podkladu - uložení směsi dle předepsaného technologického předpisu a zhutnění vrstvy v předepsané tloušťce - zřízení vrstvy bez rozlišení šířky, pokládání vrstvy po etapách, včetně pracovních spar a spojů - úpravu napojení, ukončení - úpravu dilatačních spar včetně předepsané výztuže Položka nezahrnuje: - postřiky, nátěry
P | 32 | 56314 |  | VOZOVKOVÉ VRSTVY Z MECHANICKY ZPEVNĚNÉHO KAMENIVA TL. DO 200MM | M2 | 549.84 | 0 | 0 |  | 0 | 3
PP
VV |  |  |  | "`viz projektová dokumentace, TZ a výkaz projektanta a tabulky kubatur`" "Výměry jsou stanoveny elektronickým odečtem z výkresové dokumentace" "výkres D_2_1_8_SO325005.3_2.101, 2.301-2, 2.401" "Mechanicky zpevněné kamenivo MZK 200 mm" "SKLADBA MÍSTNÍ KOMUNIKACE - UL. TÝNIŠŤSKÁ" 474*1.16 = 549,840 [A] "Celkem: "A = 549,840 [B]
TS |  |  |  | Položka zahrnuje: - dodání kameniva předepsané kvality a zrnitosti - rozprostření a zhutnění vrstvy v předepsané tloušťce - zřízení vrstvy bez rozlišení šířky, pokládání vrstvy po etapách Položka nezahrnuje: - postřiky, nátěry
P | 33 | 56330 |  | VOZOVKOVÉ VRSTVY ZE ŠTĚRKODRTI | M3 | 15.75 | 0 | 0 |  | 0 | 3
PP
VV |  |  |  | "`viz projektová dokumentace, TZ a výkaz projektanta a tabulky kubatur`" "Výměry jsou stanoveny elektronickým odečtem z výkresové dokumentace, výkres D_2_1_8_SO325005.3_2.101" "MANIPULAČNÍ PLOCHA (UL. TÝNIŠŤSKÁ)" "štěrkodrť tl. 350 mm" 45.0*0.35 = 15,750 [A] "Celkem: "A = 15,750 [B]
TS |  |  |  | Položka zahrnuje: - dodání kameniva předepsané kvality a zrnitosti - rozprostření a zhutnění vrstvy v předepsané tloušťce - zřízení vrstvy bez rozlišení šířky, pokládání vrstvy po etapách Položka nezahrnuje: - postřiky, nátěry
P | 34 | 56333 |  | VOZOVKOVÉ VRSTVY ZE ŠTĚRKODRTI TL. DO 150MM | M2 | 634.02 | 0 | 0 |  | 0 | 3
PP
VV |  |  |  | "`viz projektová dokumentace, TZ a výkaz projektanta a tabulka kubatur`" "Výměry jsou stanoveny elektronickým odečtem z výkresové dokumentace" "výkres D_2_1_8_SO325005.3_2.101, 2.301-2, 2.401" "SKLADBA MÍSTNÍ KOMUNIKACE - UL. TÝNIŠŤSKÁ" "Štěrkodrť frakce 0/32-zesilující vrstva ŠDA 150 mm" 474*1.23 = 583,020 [A] "dle tabulky kubatur" "Protažení zemní pláně - Štěrkodrť frakce 0/63 ŠDA 150 mm" 51.0 = 51,000 [B] "Celkem: "A+B = 634,020 [C]
TS |  |  |  | Položka zahrnuje: - dodání kameniva předepsané kvality a zrnitosti - rozprostření a zhutnění vrstvy v předepsané tloušťce - zřízení vrstvy bez rozlišení šířky, pokládání vrstvy po etapách Položka nezahrnuje: - postřiky, nátěry
P | 35 | 56334 |  | VOZOVKOVÉ VRSTVY ZE ŠTĚRKODRTI TL. DO 200MM | M2 | 26.25 | 0 | 0 |  | 0 | 3
PP
VV |  |  |  | "`viz projektová dokumentace, TZ a výkaz projektanta a tabulky kubatur`" "SKLADBA ZPEVNĚNÉ PLOCHY (OSTRŮVKY)" "Výměry jsou stanoveny elektronickým odečtem z výkresové dokumentace" "výkres D_2_1_8_SO325005.3_2.101, 2.302" "Štěrkodrť frakce 0/63 ŠDB 200 mm" 25*1.05 = 26,250 [A] "Celkem: "A = 26,250 [B]
TS |  |  |  | Položka zahrnuje: - dodání kameniva předepsané kvality a zrnitosti - rozprostření a zhutnění vrstvy v předepsané tloušťce - zřízení vrstvy bez rozlišení šířky, pokládání vrstvy po etapách Položka nezahrnuje: - postřiky, nátěry
P | 36 | 56336 |  | VOZOVKOVÉ VRSTVY ZE ŠTĚRKODRTI TL. DO 300MM | M2 | 1167.05 | 0 | 0 |  | 0 | 3
PP
VV |  |  |  | "`viz projektová dokumentace, TZ a výkaz projektanta a tabulka kubatur`" "Výměry jsou stanoveny elektronickým odečtem z výkresové dokumentace" "výkres D_2_1_8_SO325005.3_2.101, 2.301-2, 2.401" "SKLADBA MÍSTNÍ KOMUNIKACE - UL. TÝNIŠŤSKÁ" "Štěrkodrť frakce 0/63 ŠDA 290 mm" 474*1.35 = 639,900 [A] "výkres D_2_1_8_SO325005.3_2.101, 2.301-2, 2.401" "SKLADBA KOMUNIKACE PRO CHODCE, MANIPULAČNÍ PLOCHA" "Štěrkodrť frakce 0/63 ŠDB 270mm " 325*1.05 = 341,250 [B] "SKLADBA PARKOVACÍ PLOCHY" "Štěrkodrť frakce 0/63 ŠDB 290 mm" 169*1.1 = 185,900 [C] "Celkem: "A+B+C = 1167,050 [D]
TS |  |  |  | Položka zahrnuje: - dodání kameniva předepsané kvality a zrnitosti - rozprostření a zhutnění vrstvy v předepsané tloušťce - zřízení vrstvy bez rozlišení šířky, pokládání vrstvy po etapách Položka nezahrnuje: - postřiky, nátěry
P | 37 | 56963 |  | ZPEVNĚNÍ KRAJNIC Z RECYKLOVANÉHO MATERIÁLU TL DO 150MM | M2 | 52.5 | 0 | 0 |  | 0 | 3
PP
VV |  |  |  | "`viz projektová dokumentace, TZ a výkaz projektanta a tabulka kubatur`" "Výměry jsou stanoveny elektronickým odečtem z výkresové dokumentace, výkres D_2_1_8_SO325005.3_2.101" "Nezpevněná krajnice šířky 0,75 m; tl. 0,15m z asfaltového recyklátu fr. 0/22" (32.5+37.5)*0.75 = 52,500 [A] "Celkem: "A = 52,500 [B]
TS |  |  |  | Položka zahrnuje: - dodání recyklátu předepsané kvality a zrnitosti - očištění podkladu - uložení recyklátu dle předepsaného technologického předpisu, zhutnění vrstvy v předepsané tloušťce - zřízení vrstvy bez rozlišení šířky, pokládání vrstvy po etapách, Položka nezahrnuje: - postřiky, nátěry
P | 38 | 572123 |  | INFILTRAČNÍ POSTŘIK Z EMULZE DO 1,0KG/M2 | M2 | 549.84 | 0 | 0 |  | 0 | 3
PP
VV |  |  |  | "`viz projektová dokumentace, TZ a výkaz projektanta a tabulky kubatur`" "Výměry jsou stanoveny elektronickým odečtem z výkresové dokumentace" "výkres D_2_1_8_SO325005.3_2.101, 2.301-2, 2.401" "Infiltrační postřik PI-E 1,00 kg/m2" "SKLADBA MÍSTNÍ KOMUNIKACE - UL. TÝNIŠŤSKÁ" 474*1.16 = 549,840 [A] "Celkem: "A = 549,840 [B]
TS |  |  |  | Položka zahrnuje: - dodání všech předepsaných materiálů pro postřiky v předepsaném množství - provedení dle předepsaného technologického předpisu - zřízení vrstvy bez rozlišení šířky, pokládání vrstvy po etapách - úpravu napojení, ukončení Položka nezahrnuje: - x
P | 39 | 572224 |  | SPOJOVACÍ POSTŘIK Z MODIFIK EMULZE DO 1,0KG/M2 | M2 | 971.7 | 0 | 0 |  | 0 | 3
PP
VV |  |  |  | "`viz projektová dokumentace, TZ a výkaz projektanta a tabulky kubatur`" "Výměry jsou stanoveny elektronickým odečtem z výkresové dokumentace" "výkres D_2_1_8_SO325005.3_2.101, 2.301-2, 2.401" "Spojovací postřik kationaktivní emulzí modif. PS-CP 0,30-0,60 kg/m2" "SKLADBA MÍSTNÍ KOMUNIKACE - UL. TÝNIŠŤSKÁ" 474*1.02 = 483,480 [A] 474*1.03 = 488,220 [B] "Celkem: "A+B = 971,700 [C]
TS |  |  |  | Položka zahrnuje: - dodání všech předepsaných materiálů pro postřiky v předepsaném množství - provedení dle předepsaného technologického předpisu - zřízení vrstvy bez rozlišení šířky, pokládání vrstvy po etapách - úpravu napojení, ukončení Položka nezahrnuje: - x
P | 40 | 574B34 |  | ASFALTOVÝ BETON PRO OBRUSNÉ VRSTVY MODIFIK ACO 11+ TL. 40MM | M2 | 474 | 0 | 0 |  | 0 | 3
PP
VV |  |  |  | "`viz projektová dokumentace, TZ a výkaz projektanta a tabulky kubatur`" "Výměry jsou stanoveny elektronickým odečtem z výkresové dokumentace" "výkres D_2_1_8_SO325005.3_2.101, 2.301-2, 2.401" "SKLADBA MÍSTNÍ KOMUNIKACE - UL. TÝNIŠŤSKÁ" "Asfaltový beton pro obrusné vrstvy modif. ACO 11+ 40 mm " 217+257 = 474,000 [A] "Celkem: "A = 474,000 [B]
TS |  |  |  | Položka zahrnuje: - dodání směsi v požadované kvalitě - očištění podkladu - uložení směsi dle předepsaného technologického předpisu, zhutnění vrstvy v předepsané tloušťce - zřízení vrstvy bez rozlišení šířky, pokládání vrstvy po etapách, včetně pracovních spar a spojů - úpravu napojení, ukončení podél obrubníků, dilatačních zařízení, odvodňovacích proužků, odvodňovačů, vpustí, šachet a pod. Položka nezahrnuje: - postřiky, nátěry - těsnění podél obrubníků, dilatačních zařízení, odvodňovacích proužků, odvodňovačů, vpustí, šachet a pod.
P | 41 | 574D55 |  | ASFALTOVÝ BETON PRO LOŽNÍ VRSTVY MODIFIK ACL 16 TL. 60MM | M2 | 483.48 | 0 | 0 |  | 0 | 3
PP
VV |  |  |  | "`viz projektová dokumentace, TZ a výkaz projektanta a tabulky kubatur`" "Výměry jsou stanoveny elektronickým odečtem z výkresové dokumentace" "výkres D_2_1_8_SO325005.3_2.101, 2.301-2, 2.401" "Asfaltový beton pro ložní vrstvy modif. ACL 16+ 60 mm" "SKLADBA MÍSTNÍ KOMUNIKACE - UL. TÝNIŠŤSKÁ" 474*1.02 = 483,480 [A] "Celkem: "A = 483,480 [B]
TS |  |  |  | Položka zahrnuje: - dodání směsi v požadované kvalitě - očištění podkladu - uložení směsi dle předepsaného technologického předpisu, zhutnění vrstvy v předepsané tloušťce - zřízení vrstvy bez rozlišení šířky, pokládání vrstvy po etapách, včetně pracovních spar a spojů - úpravu napojení, ukončení podél obrubníků, dilatačních zařízení, odvodňovacích proužků, odvodňovačů, vpustí, šachet a pod. Položka nezahrnuje: - postřiky, nátěry - těsnění podél obrubníků, dilatačních zařízení, odvodňovacích proužků, odvodňovačů, vpustí, šachet a pod.
P | 42 | 574F66 |  | ASFALTOVÝ BETON PRO PODKLADNÍ VRSTVY MODIFIK ACP 16+, 16S TL. 70MM | M2 | 488.22 | 0 | 0 |  | 0 | 3
PP
VV |  |  |  | "`viz projektová dokumentace, TZ a výkaz projektanta a tabulky kubatur`" "Výměry jsou stanoveny elektronickým odečtem z výkresové dokumentace" "výkres D_2_1_8_SO325005.3_2.101, 2.301-2, 2.401" "Asfaltový beton pro podkladní vrstvy modif. ACP 16+ 70 mm" "SKLADBA MÍSTNÍ KOMUNIKACE - UL. TÝNIŠŤSKÁ" 474*1.03 = 488,220 [A] "Celkem: "A = 488,220 [B]
TS |  |  |  | Položka zahrnuje: - dodání směsi v požadované kvalitě - očištění podkladu - uložení směsi dle předepsaného technologického předpisu, zhutnění vrstvy v předepsané tloušťce - zřízení vrstvy bez rozlišení šířky, pokládání vrstvy po etapách, včetně pracovních spar a spojů - úpravu napojení, ukončení podél obrubníků, dilatačních zařízení, odvodňovacích proužků, odvodňovačů, vpustí, šachet a pod. Položka nezahrnuje: - postřiky, nátěry - těsnění podél obrubníků, dilatačních zařízení, odvodňovacích proužků, odvodňovačů, vpustí, šachet a pod.
P | 43 | 58222 |  | DLÁŽDĚNÉ KRYTY Z DROBNÝCH KOSTEK DO LOŽE Z MC | M2 | 30 | 0 | 0 |  | 0 | 3
PP
VV |  |  |  | "`viz projektová dokumentace, TZ a výkaz projektanta a tabulky kubatur`" "Výměry jsou stanoveny elektronickým odečtem z výkresové dokumentace, výkres D_2_1_8_SO325005.3_2.101" "SRPOVITÁ KRAJNICE" "Žulové kostky střední velikosti, betonové lože" "spáry mezi žulovými kostkami budou vyspárovány maltou M25-XF4" 30.0 = 30,000 [A] "Celkem: "A = 30,000 [B]
TS |  |  |  | Položka zahrnuje: - dodání dlažebního materiálu v požadované kvalitě, dodání materiálu pro předepsané lože v tloušťce předepsané dokumentací a pro předepsanou výplň spar - očištění podkladu - uložení dlažby dle předepsaného technologického předpisu včetně předepsané podkladní vrstvy a předepsané výplně spar - zřízení vrstvy bez rozlišení šířky, pokládání vrstvy po etapách - úpravu napojení, ukončení podél obrubníků, dilatačních zařízení, odvodňovacích proužků, odvodňovačů, vpustí, šachet a pod., nestanoví-li zadávací dokumentace jinak Položka nezahrnuje: - postřiky, nátěry - těsnění podél obrubníků, dilatačních zařízení, odvodňovacích proužků, odvodňovačů, vpustí, šachet a pod.
P | 44 | 582611 |  | KRYTY Z BETON DLAŽDIC SE ZÁMKEM ŠEDÝCH TL 60MM DO LOŽE Z KAM | M2 | 25 | 0 | 0 |  | 0 | 3
PP
VV |  |  |  | "`viz projektová dokumentace, TZ a výkaz projektanta a tabulky kubatur`" "Výměry jsou stanoveny elektronickým odečtem z výkresové dokumentace" "výkres D_2_1_8_SO325005.3_2.101, 2.302" "SKLADBA ZPEVNĚNÉ PLOCHY (OSTRŮVKY)" "Betonová dlažba šedé barvy o rozměrech 200 x 100 mm DL 60 mm " "Lože z kameniva frakce 0/8 L 30 mm" 7.5+17.5 = 25,000 [A] "Celkem: "A = 25,000 [B]
TS |  |  |  | Položka zahrnuje: - dodání dlažebního materiálu v požadované kvalitě, dodání materiálu pro předepsané lože v tloušťce předepsané dokumentací a pro předepsanou výplň spar - očištění podkladu - uložení dlažby dle předepsaného technologického předpisu včetně předepsané podkladní vrstvy a předepsané výplně spar - zřízení vrstvy bez rozlišení šířky, pokládání vrstvy po etapách - úpravu napojení, ukončení podél obrubníků, dilatačních zařízení, odvodňovacích proužků, odvodňovačů, vpustí, šachet a pod., nestanoví-li zadávací dokumentace jinak Položka nezahrnuje: - postřiky, nátěry - těsnění podél obrubníků, dilatačních zařízení, odvodňovacích proužků, odvodňovačů, vpustí, šachet a pod.
P | 45 | 582612 |  | KRYTY Z BETON DLAŽDIC SE ZÁMKEM ŠEDÝCH TL 80MM DO LOŽE Z KAM | M2 | 521 | 0 | 0 |  | 0 | 3
PP
VV |  |  |  | "`viz projektová dokumentace, TZ a výkaz projektanta a tabulky kubatur`" "Výměry jsou stanoveny elektronickým odečtem z výkresové dokumentace" "výkres D_2_1_8_SO325005.3_2.101, 2.301-2, 2.401" "SKLADBA KOMUNIKACE PRO CHODCE, MANIPULAČNÍ PLOCHA" "Lože z kameniva frakce 0/8 L 40 mm" "Betonová dlažba šedé barvy o rozměrech 200 x 100 mm DL 80 mm " 99+129+97-(13+40) = 272,000 [A] "Hmatový kontrast - betonová dlažba šedé barvy bez fazet o rozměrech 200x200 mm DL 80 mm" 9+13+5+6+7 = 40,000 [B] "SKLADBA PARKOVACÍ PLOCHY" "Drenážní betonová dlažba šedá (spáry vysypány drceným vápencem) DL 80 mm" 169.0 = 169,000 [C] "Předláždění stávající komunikace pro chodce:" "SKLADBA KOMUNIKACE PRO CHODCE (PŘEDLÁŽDĚNÍ)" "Betonová dlažba šedé barvy o rozměrech 200 x 100 mm DL 80 mm " 40.0 = 40,000 [D] "Celkem: "A+B+C+D = 521,000 [E]
TS |  |  |  | Položka zahrnuje: - dodání dlažebního materiálu v požadované kvalitě, dodání materiálu pro předepsané lože v tloušťce předepsané dokumentací a pro předepsanou výplň spar - očištění podkladu - uložení dlažby dle předepsaného technologického předpisu včetně předepsané podkladní vrstvy a předepsané výplně spar - zřízení vrstvy bez rozlišení šířky, pokládání vrstvy po etapách - úpravu napojení, ukončení podél obrubníků, dilatačních zařízení, odvodňovacích proužků, odvodňovačů, vpustí, šachet a pod., nestanoví-li zadávací dokumentace jinak Položka nezahrnuje: - postřiky, nátěry - těsnění podél obrubníků, dilatačních zařízení, odvodňovacích proužků, odvodňovačů, vpustí, šachet a pod.
P | 46 | 58261B |  | KRYTY Z BETON DLAŽDIC SE ZÁMKEM BAREV RELIÉF TL 80MM DO LOŽE Z KAM | M2 | 13 | 0 | 0 |  | 0 | 3
PP
VV |  |  |  | "`viz projektová dokumentace, TZ a výkaz projektanta a tabulky kubatur`" "Výměry jsou stanoveny elektronickým odečtem z výkresové dokumentace" "výkres D_2_1_8_SO325005.3_2.101, 2.301-2, 2.401" "SKLADBA KOMUNIKACE PRO CHODCE, MANIPULAČNÍ PLOCHA" "Betonová dlažba reliéfní červená o rozměrech 200x100 mm DL 80 mm" "Lože z kameniva frakce 0/8 L 40 mm" 4+2+2+1+2+2 = 13,000 [A] "Celkem: "A = 13,000 [B]
TS |  |  |  | Položka zahrnuje: - dodání dlažebního materiálu v požadované kvalitě, dodání materiálu pro předepsané lože v tloušťce předepsané dokumentací a pro předepsanou výplň spar - očištění podkladu - uložení dlažby dle předepsaného technologického předpisu včetně předepsané podkladní vrstvy a předepsané výplně spar - zřízení vrstvy bez rozlišení šířky, pokládání vrstvy po etapách - úpravu napojení, ukončení podél obrubníků, dilatačních zařízení, odvodňovacích proužků, odvodňovačů, vpustí, šachet a pod., nestanoví-li zadávací dokumentace jinak Položka nezahrnuje: - postřiky, nátěry - těsnění podél obrubníků, dilatačních zařízení, odvodňovacích proužků, odvodňovačů, vpustí, šachet a pod.
SD |  | 8 |  | Trubní vedení |  |  |  | 0
P | 47 | 87434 |  | POTRUBÍ Z TRUB PLASTOVÝCH ODPADNÍCH DN DO 200MM | M | 26 | 0 | 0 |  | 0 | 3
PP
VV |  |  |  | "`viz projektová dokumentace, TZ a výkaz projektanta a tabulka kubatur`" "výkres D_2_1_8_SO325005.3_2.101, 2.301-2, 2.501" "Odvodnění komunikace" "kanalizační potrubí DN 200, SN16" "vč. potřebných zkoušek" (13+13) = 26,000 [A] "Celkem: "A = 26,000 [B]
TS |  |  |  | Položka zahrnuje: - výrobní dokumentaci (včetně technologického předpisu) - dodání veškerého trubního a pomocného materiálu (trouby, trubky, tvarovky, spojovací a těsnící materiál a pod.), podpěrných, závěsných a upevňovacích prvků, včetně potřebných úprav - úprava a příprava podkladu a podpěr, očištění a ošetření podkladu a podpěr - zřízení plně funkčního potrubí, kompletní soustavy, podle příslušného technologického předpisu (bez ohledu na sklon) - zřízení potrubí i jednotlivých částí po etapách, včetně pracovních spar a spojů, pracovního zaslepení konců a pod. - úprava prostupů, průchodů šachtami a komorami, okolí podpěr a vyústění, zaústění, napojení, vyvedení a upevnění odpad. výustí - ochrana potrubí nátěrem (vč. úpravy povrchu), případně izolací, nejsou-li tyto práce předmětem jiné položky - úprava, očištění a ošetření prostoru kolem potrubí - položky platí pro práce prováděné v prostoru zapaženém i nezapaženém a i v kolektorech, chráničkách - položky zahrnují i práce spojené s nutnými obtoky, převáděním a čerpáním vody Položka nezahrnuje: - tlakové zkoušky ani proplach a dezinfekci
P | 48 | 89712 |  | VPUSŤ KANALIZAČNÍ ULIČNÍ KOMPLETNÍ Z BETONOVÝCH DÍLCŮ | KUS | 2 | 0 | 0 |  | 0 | 3
PP
VV |  |  |  | "`viz projektová dokumentace, TZ a výkaz projektanta a tabulka kubatur`" "výkres D_2_1_8_SO325005.3_2.101, 2.301-2, 2.501" "Uliční vpusti" "betonová uliční vpusť s kalovou prohlubní a košem na hrubé nečistoty, litinová mříž pro zatížení D400" "podkladní beton C12/15nXF1 tl. 100 mm (vpusť) 0,3m3" 1+1 = 2,000 [A] "Celkem: "A = 2,000 [B]
TS |  |  |  | Položka zahrnuje: - dodávku a osazení předepsaných dílů včetně mříže - výplň, těsnění a tmelení spar a spojů, - opatření povrchů betonu izolací proti zemní vlhkosti v částech, kde přijdou do styku se zeminou nebo kamenivem, - předepsané podkladní konstrukce Položka nezahrnuje: - x
SD |  | 9 |  | Ostatní konstrukce a práce, bourání |  |  |  | 0
P | 49 | 91228 |  | SMĚROVÉ SLOUPKY Z PLAST HMOT VČETNĚ ODRAZNÉHO PÁSKU | KUS | 14 | 0 | 0 |  | 0 | 3
PP
VV |  |  |  | "`viz projektová dokumentace, TZ a výkaz projektanta a tabulka kubatur`" "výkres D_2_1_8_SO325005.3_2.102 " "Dopravní značení" "Nové svislé dopravní značení" "směrové sloupky bílé barvy Z11a a Z11b" 70/5 = 14,000 [A] "Celkem: "A = 14,000 [B]
TS |  |  |  | Položka zahrnuje: - dodání a osazení sloupku včetně nutných zemních prací - vnitrostaveništní a mimostaveništní doprava - odrazky plastové nebo z retroreflexní fólie Položka nezahrnuje: - x
P | 50 | 914171 |  | DOPRAVNÍ ZNAČKY ZÁKLADNÍ VELIKOSTI HLINÍKOVÉ TŘ RA2 - DODÁVKA A MONTÁŽ | KUS | 24 | 0 | 0 |  | 0 | 3
PP
VV |  |  |  | "`viz projektová dokumentace, TZ a výkaz projektanta a tabulka kubatur`" "výkres D_2_1_8_SO325005.3_2.102 " "Dopravní značení" "Nové svislé dopravní značení" "- materiál hliník (značka+sloupek), kotvící patky do betonového základu, upevněno šrouby" "- retroreflexní fólie třídy RA2" "dopravní značení" " 3xIS21a, 1xB8, 3xE13, 2xP4, 2xC1, 1xIS3c, 2xIS24c" " 2xC4a, 1xB20a, 1xIP11b, 1xB4, 1xIP12, 1xIP11a, 1xE7b 1xC9a, 1xC9b" 26-2 = 24,000 [A] "Celkem: "A = 24,000 [B]
TS |  |  |  | Položka zahrnuje: - dodávku a montáž značek v požadovaném provedení Položka nezahrnuje: - x
P | 51 | 914173 |  | DOPRAVNÍ ZNAČKY ZÁKLADNÍ VELIKOSTI HLINÍKOVÉ TŘ RA2 - DEMONTÁŽ | KUS | 14 | 0 | 0 |  | 0 | 3
PP
VV |  |  |  | "`viz projektová dokumentace, TZ a výkaz projektanta a tabulka kubatur`" "výkres D_2_1_8_SO325005.3_2.102 " "Dopravní značení" "Rušené svislé dopravní značení" "dopravní značení" "2xE2b, 2xP2, 1xIS24c, 1xIS4c, 1xIS3c, 1x B8, 2xE13, 1xB20a, 1xIP11b, 1xC9b, 1xIS21a" 14 = 14,000 [A] "Celkem: "A = 14,000 [B]
TS |  |  |  | Položka zahrnuje: - odstranění, demontáž a odklizení materiálu s odvozem na předepsané místo Položka nezahrnuje: - x
P | 52 | 914521 |  | DOPRAV ZNAČ VELKOPLOŠ OCEL LAMELY TŘ RA2 - DOD A MONT | M2 | 40 | 0 | 0 |  | 0 | 3
PP
VV |  |  |  | "`viz projektová dokumentace, TZ a výkaz projektanta a tabulka kubatur`" "výkres D_2_1_8_SO325005.3_2.102 " "Dopravní značení" "Nové svislé dopravní značení" "- materiál hliník (značka+sloupek), kotvící patky do betonového základu, upevněno šrouby" "- retroreflexní fólie třídy RA2" "dopravní značení" "2xIS9b" "předpoklad 20m2, bude upřesněno ve výrobní dokumentaci" 2*20.0 = 40,000 [A] "Celkem: "A = 40,000 [B]
TS |  |  |  | Položka zahrnuje: - dodávku a montáž značek v požadovaném provedení Položka nezahrnuje: - x
P | 53 | 914941 |  | SLOUPKY A STOJKY DOPRAVNÍCH ZNAČEK Z HLINÍK TRUBEK DO PATKY - DODÁVKA A MONTÁŽ | KUS | 13 | 0 | 0 |  | 0 | 3
PP
VV |  |  |  | "`viz projektová dokumentace, TZ a výkaz projektanta a tabulka kubatur`" "výkres D_2_1_8_SO325005.3_2.102 " "Dopravní značení" "Nové svislé dopravní značení" "sloupek včetně založení" 13 = 13,000 [A] "Celkem: "A = 13,000 [B]
TS |  |  |  | Položka zahrnuje: - sloupky - upevňovací zařízení - osazení (betonová patka, zemní práce) Položka nezahrnuje: - x
P | 54 | 914943 |  | SLOUPKY A STOJKY DZ Z HLINÍK TRUBEK DO PATKY DEMONTÁŽ | KUS | 4 | 0 | 0 |  | 0 | 3
PP
VV |  |  |  | "`viz projektová dokumentace, TZ a výkaz projektanta a tabulka kubatur`" "výkres D_2_1_8_SO325005.3_2.102 " "Dopravní značení" "Rušené svislé dopravní značení" "sloupek včetně založení" 4 = 4,000 [A] "Celkem: "A = 4,000 [B]
TS |  |  |  | Položka zahrnuje: - odstranění, demontáž a odklizení materiálu s odvozem na předepsané místo Položka nezahrnuje: - x
P | 55 | 914981 |  | SLOUPKY A STOJKY DZ Z PŘÍHRAD KONSTR DOD A MONTÁŽ | KUS | 4 | 0 | 0 |  | 0 | 3
PP
VV |  |  |  | "`viz projektová dokumentace, TZ a výkaz projektanta a tabulka kubatur`" "výkres D_2_1_8_SO325005.3_2.102 " "Dopravní značení" "Nové svislé dopravní značení" "příhradový sloupek pro velkoplošné značky včetně založení" 2+2 = 4,000 [A] "Celkem: "A = 4,000 [B]
TS |  |  |  | Položka zahrnuje: - sloupky - upevňovací zařízení - osazení (betonová patka, zemní práce) Položka nezahrnuje: - x
P | 56 | 915111 |  | VODOROVNÉ DOPRAVNÍ ZNAČENÍ BARVOU HLADKÉ - DODÁVKA A POKLÁDKA | M2 | 54.513 | 0 | 0 |  | 0 | 3
PP
VV |  |  |  | "`viz projektová dokumentace, TZ a výkaz projektanta a tabulka`" "výkres D_2_1_8_SO325005.3_2.102 " "Dopravní značení" "Nové vodorovné dopravní značení" "V 1a (0,125) - podélná čára souvislá - první vrstva barvou, druhá vrstva hladkým plastem" (16+17+17+19+8+8)*0.125 = 10,625 [A] "V 10b (0,125) - stání kolmé - první vrstva barvou, druhá vrstva hladkým plastem" (15*4.5)*0.125 = 8,438 [B] "V 4 (0,25) - vodicí čára - první vrstva barvou, druhá vrstva hladkým plastem" ( 31+28+35+31)*0.25 = 31,250 [C] "V13 šikmé rovnoběžné čáry š. 0,5 m" 4.2*2*0.5 = 4,200 [D] "Celkem: "A+B+C+D = 54,513 [E]
TS |  |  |  | Položka zahrnuje: - dodání a pokládku nátěrového materiálu - předznačení a reflexní úpravu Položka nezahrnuje: - x Způsob měření: - měří se pouze natíraná plocha
P | 57 | 915211 |  | VODOROVNÉ DOPRAVNÍ ZNAČENÍ PLASTEM HLADKÉ - DODÁVKA A POKLÁDKA | M2 | 54.513 | 0 | 0 |  | 0 | 3
PP
VV |  |  |  | "`viz projektová dokumentace, TZ a výkaz projektanta a tabulka`" "výkres D_2_1_8_SO325005.3_2.102 " "Dopravní značení" "Nové vodorovné dopravní značení" "V 1a (0,125) - podélná čára souvislá - první vrstva barvou, druhá vrstva hladkým plastem" (16+17+17+19+8+8)*0.125 = 10,625 [A] "V 10b (0,125) - stání kolmé - první vrstva barvou, druhá vrstva hladkým plastem" (15*4.5)*0.125 = 8,438 [B] "V 4 (0,25) - vodicí čára - první vrstva barvou, druhá vrstva hladkým plastem" ( 31+28+35+31)*0.25 = 31,250 [C] "V13 šikmé rovnoběžné čáry š. 0,5 m" 4.2*2*0.5 = 4,200 [D] "Celkem: "A+B+C+D = 54,513 [E]
TS |  |  |  | Položka zahrnuje: - dodání a pokládku nátěrového materiálu - předznačení a reflexní úpravu Položka nezahrnuje: - x Způsob měření: - měří se pouze natíraná plocha
P | 58 | 91551 |  | VODOROVNÉ DOPRAVNÍ ZNAČENÍ - PŘEDEM PŘIPRAVENÉ SYMBOLY | KUS | 1 | 0 | 0 |  | 0 | 3
PP
VV |  |  |  | "`viz projektová dokumentace, TZ a výkaz projektanta a tabulka kubatur`" "výkres D_2_1_8_SO325005.3_2.102 " "Dopravní značení" "Nové vodorovné dopravní značení" "V10f - vyhrazené parkoviště pro voz. přepr. os. těžce postiženou nebo os. těžce pohybově postiženou - první vrstva barvou, druhá hladkým plastem" 1 = 1,000 [A] "Celkem: "A = 1,000 [B]
TS |  |  |  | Položka zahrnuje: - dodání a pokládku předepsaného symbolu - předznačení a reflexní úpravu Položka nezahrnuje: - x
P | 59 | 917223 |  | SILNIČNÍ A CHODNÍKOVÉ OBRUBY Z BETONOVÝCH OBRUBNÍKŮ ŠÍŘ 100MM | M | 167 | 0 | 0 |  | 0 | 3
PP
VV |  |  |  | "`viz projektová dokumentace, TZ a výkaz projektanta a tabulky kubatur`" "Výměry jsou stanoveny elektronickým odečtem z výkresové dokumentace, výkres D_2_1_8_SO325005.3_2.101" "Obrubníky" "Betonový chodníkový obrubník včetně betonového lože BO 10/25" 42+22+10+8+35+50 = 167,000 [A] "Celkem: "A = 167,000 [B]
TS |  |  |  | Položka zahrnuje: - dodání a pokládku betonových obrubníků o rozměrech předepsaných zadávací dokumentací - betonové lože i boční betonovou opěrku Položka nezahrnuje: - x
P | 60 | 917224 |  | SILNIČNÍ A CHODNÍKOVÉ OBRUBY Z BETONOVÝCH OBRUBNÍKŮ ŠÍŘ 150MM | M | 320 | 0 | 0 |  | 0 | 3
PP
VV |  |  |  | "`viz projektová dokumentace, TZ a výkaz projektanta a tabulky kubatur`" "Výměry jsou stanoveny elektronickým odečtem z výkresové dokumentace, výkres D_2_1_8_SO325005.3_2.101" "Obrubníky" "Betonový silniční obrubník včetně betonového lože BO 15/25" 90+35+10+40+40+10+95 = 320,000 [A] "Celkem: "A = 320,000 [B]
TS |  |  |  | Položka zahrnuje: - dodání a pokládku betonových obrubníků o rozměrech předepsaných zadávací dokumentací - betonové lože i boční betonovou opěrku Položka nezahrnuje: - x
P | 61 | 917425 |  | CHODNÍKOVÉ OBRUBY Z KAMENNÝCH OBRUBNÍKŮ ŠÍŘ 200MM | M | 40 | 0 | 0 |  | 0 | 3
PP
VV |  |  |  | "`viz projektová dokumentace, TZ a výkaz projektanta a tabulky kubatur`" "Výměry jsou stanoveny elektronickým odečtem z výkresové dokumentace, výkres D_2_1_8_SO325005.3_2.101" "Obrubníky" "Žulový obrubník OP4 včetně betonového lože OP4 20/25" 15+25 = 40,000 [A] "Celkem: "A = 40,000 [B]
TS |  |  |  | Položka zahrnuje: - dodání a pokládku betonových obrubníků o rozměrech předepsaných zadávací dokumentací - betonové lože i boční betonovou opěrku Položka nezahrnuje: - x
P | 62 | 91772 |  | OBRUBA Z DLAŽEBNÍCH KOSTEK DROBNÝCH | M | 320 | 0 | 0 |  | 0 | 3
PP
VV |  |  |  | "`viz projektová dokumentace, TZ a výkaz projektanta a tabulka kubatur`" "Výměry jsou stanoveny elektronickým odečtem z výkresové dokumentace, výkres D_2_1_8_SO325005.3_2.101" "Dvouřádek ze žulových kostek střední velikosti, včetně betonového lože" "spáry mezi žulovými kostkami budou vyspárovány maltou M25-XF4" (32+16+26+36)*2 = 220,000 [A] "pětiřádek ze žulových kostek střední velikosti, včetně betonového lože" "spáry mezi žulovými kostkami budou vyspárovány maltou M25-XF4" 20.0*5 = 100,000 [B] "Celkem: "A+B = 320,000 [C]
TS |  |  |  | Položka zahrnuje: - dodání a pokládku jedné řady dlažebních kostek o rozměrech předepsaných zadávací dokumentací - betonové lože i boční betonovou opěrku Položka nezahrnuje: - x
P | 63 | 919112 |  | ŘEZÁNÍ ASFALTOVÉHO KRYTU VOZOVEK TL DO 100MM | M | 214 | 0 | 0 |  | 0 | 3
PP
VV |  |  |  | "`viz projektová dokumentace, TZ a výkaz projektanta a tabulka kubatur`" "Výměry jsou stanoveny elektronickým odečtem z výkresové dokumentace, výkres D_2_1_8_SO325005.3_2.101" "Zařezání hrany komunikace v tl.100 mm" 7+20+25+25+20+7+110 = 214,000 [A] "Celkem: "A = 214,000 [B]
TS |  |  |  | Položka zahrnuje: - řezání vozovkové vrstvy v předepsané tloušťce - spotřeba vody Položka nezahrnuje: - x
P | 64 | 931325 |  | TĚSNĚNÍ DILATAČ SPAR ASF ZÁLIVKOU MODIFIK PRŮŘ DO 600MM2 | M | 214 | 0 | 0 |  | 0 | 3
PP
VV |  |  |  | "`viz projektová dokumentace, TZ a výkaz projektanta a tabulka kubatur`" "Výměry jsou stanoveny elektronickým odečtem z výkresové dokumentace, výkres D_2_1_8_SO325005.3_2.101" "Zalití modifikovanou asfaltovou zálivkou" 7+20+25+25+20+7+110 = 214,000 [A] "Celkem: "A = 214,000 [B]
TS |  |  |  | Položka zahrnuje: - dodávku a osazení předepsaného materiálu - očištění ploch spáry před úpravou - očištění okolí spáry po úpravě Položka nezahrnuje: - těsnící profil
P | 65 | 96615 |  | BOURÁNÍ KONSTRUKCÍ Z PROSTÉHO BETONU | M3 | 19.281 | 0 | 0 |  | 0 | 3
PP
VV |  |  |  | "`viz projektová dokumentace, TZ a výkaz projektanta`" "`Zemní práce `" "výkop - obecný" " PZN: z celkových výkopů uvažovat 2% bourání prostého betonu, 1% bourání ŽB, ruční výkop uvažovat v rozsahu 10%" 895.502/0.97*2.0/100 = 18,464 [A] (37.83+1.796)/0.97*2.0/100 = 0,817 [B] "Celkem: "A+B = 19,281 [C]
TS |  |  |  | Položka zahrnuje: - rozbourání konstrukce bez ohledu na použitou technologii - veškeré pomocné konstrukce (lešení a pod.) - veškerou manipulaci s vybouranou sutí a hmotami včetně uložení na skládku - veškeré další práce plynoucí z technologického předpisu a z platných předpisů Položka nezahrnuje: - poplatek za skládku, který se vykazuje v položce 0141** (s výjimkou malého množství bouraného materiálu, kde je možné poplatek zahrnout do jednotkové ceny bourání – tento fakt musí být uveden v doplňujícím textu k položce)
P | 66 | 96616 |  | BOURÁNÍ KONSTRUKCÍ ZE ŽELEZOBETONU | M3 | 9.641 | 0 | 0 |  | 0 | 3
PP
VV |  |  |  | "`viz projektová dokumentace, TZ a výkaz projektanta`" "`Zemní práce `" "výkop - obecný" " PZN: z celkových výkopů uvažovat 2% bourání prostého betonu, 1% bourání ŽB, ruční výkop uvažovat v rozsahu 10%)" 895.502/0.97*1.0/100 = 9,232 [A] (37.83+1.796)/0.97*1.0/100 = 0,409 [B] "Celkem: "A+B = 9,641 [C]
TS |  |  |  | Položka zahrnuje: - rozbourání konstrukce bez ohledu na použitou technologii - veškeré pomocné konstrukce (lešení a pod.) - veškerou manipulaci s vybouranou sutí a hmotami včetně uložení na skládku - veškeré další práce plynoucí z technologického předpisu a z platných předpisů Položka nezahrnuje: - poplatek za skládku, který se vykazuje v položce 0141** (s výjimkou malého množství bouraného materiálu, kde je možné poplatek zahrnout do jednotkové ceny bourání – tento fakt musí být uveden v doplňujícím textu k položce)
P | 67 | 96617 |  | BOURÁNÍ KONSTRUKCÍ ZE DŘEVA | M3 | 0.777 | 0 | 0 |  | 0 | 3
PP
VV |  |  |  | "`viz projektová dokumentace, TZ a výkaz projektanta`" "Výměry jsou stanoveny elektronickým odečtem z výkresové dokumentace, výkres D_2_1_8_SO325005.3_2.601" "Demolice stávajícího dřevěného plotu z kulatiny:" "? vodorovná kulatina pr. 15 cm" "? svislá kulatina pr. 15 cm" "? šikmá kulatina pr. 15 cm" 3.14*0.075*0.075*(26.0+6.0+12.0) = 0,777 [A] "Celkem: "A = 0,777 [B]
TS |  |  |  | Položka zahrnuje: - rozbourání konstrukce bez ohledu na použitou technologii - veškeré pomocné konstrukce (lešení a pod.) - veškerou manipulaci s vybouranou sutí a hmotami včetně uložení na skládku - veškeré další práce plynoucí z technologického předpisu a z platných předpisů Položka nezahrnuje: - poplatek za skládku, který se vykazuje v položce 0141** (s výjimkou malého množství bouraného materiálu, kde je možné poplatek zahrnout do jednotkové ceny bourání – tento fakt musí být uveden v doplňujícím textu k položce)
P | 68 | R02932053 |  | RDS - DOPLNĚNÍ "Z" SOUŘADNIC DO VYTYČOVACÍHO VÝKRESU NAD RÁMEC SMĚRNICE SŽ SM011 | KPL | 1 | 0 | 0 |  | 0 | 3
PP |  |  |  | RDS - DOPLNĚNÍ "Z" SOUŘADNIC DO VYTYČOVACÍHO VÝKRESU NAD RÁMEC SMĚRNICE SŽ SM011
VV |  |  |  | "`viz projektová dokumentace, TZ a výkaz projektanta`" 1 = 1,000 [A]
TS |  |  |  | Položka zahrnuje: - veškeré náklady spojené s objednatelem požadovanými pracemi Položka nezahrnuje: - x Položka zahrnuje: - veškeré náklady spojené s objednatelem požadovanými pracemi Položka nezahrnuje: - x Položka zahrnuje: - veškeré náklady spojené s objednatelem požadovanými pracemi Položka nezahrnuje: - x
P | 69 | R92723.32053 |  | DOČASNÉ DOPRAVNÍ ZAŘÍZENÍ | KPL | 1 | 0 | 0 |  | 0 | 3
PP |  |  |  | DOČASNÉ DOPRAVNÍ ZAŘÍZENÍ
VV |  |  |  | "`vypracování a projednání dočasného dopravního zařízení`" " `vypracování a projednání a aktualizace případných signálních plánů`" " `samotné značení včetně světlené signalizace`" " `včetně případných objížděk, atd...`" " `zahrnuje veškeré náklady spojené s objednatelem požadovanými pracemi a zařízeními`" " ``viz projektová dokumentace, TZ a výkaz projektanta` " 1 = 1,000 [A] "Celkem: "A = 1,000 [B]
TS |  |  |  | Položka obsahuje kompletní práce, konstrukce, dodávky či služby dle popisu položky, dle veškerých grafických a textových částí projektové dokumentace. Položka obsahuje kompletní práce, konstrukce, dodávky či služby dle popisu položky, dle veškerých grafických a textových částí projektové dokumentace. Položka obsahuje kompletní práce, konstrukce, dodávky či služby dle popisu položky, dle veškerých grafických a textových částí projektové dokumentace.
SD |  | 995 |  | Poplatky za skládku |  |  |  | 0
P | 70 | R015111 | 901 | NEOCEŇOVAT - POPLATKY ZA LIKVIDACI ODPADŮ NEKONTAMINOVANÝCH - 17 05 04 VYTĚŽENÉ ZEMINY A HORNINY - I. TŘÍDA TĚŽITELNOSTI VČ. DOPRAVY NA SKLÁDKU A MANIPULACE | T | 1986.351 | 0 | 0 |  | 0 | 3
PP |  |  |  | Evidenční položka
VV |  |  |  | "drn" 1114*0.1*1.9 = 211,660 [A] "Mezisoučet: "A = 211,660 [B] "zemina z výkopů" 895.502*1.9 = 1701,454 [C] (37.83+1.796)*1.9 = 75,289 [D] "Mezisoučet: "C+D = 1776,743 [E] "odpočet zásyp" -1.08*1.9 = -2,052 [F] "Mezisoučet: "F = -2,052 [G] "Celkem: "A+C+D+F = 1986,351 [H]
TS |  |  |  | 1. Položka obsahuje: - veškeré poplatky provozovateli skládky, recyklační linky nebo jiného zařízení na zpracování nebo likvidaci odpadů související s převzetím, uložením, zpracováním nebo likvidací odpadu - náklady spojené s dopravou odpadu z místa stavby na místo převzetí provozovatelem skládky, recyklační linky nebo jiného zařízení na zpracování a likvidaci odpadů, veškerou manipulaci s odpadem 2. Způsob měření: Tunou se rozumí hmotnost odpadu vytříděného v souladu se zákonem č. 541/2020 Sb., o nakládání s odpady, v platném znění.
P | 71 | R015130 | 905 | NEOCEŇOVAT - POPLATKY ZA LIKVIDACI ODPADŮ NEKONTAMINOVANÝCH - 17 03 02 VYBOURANÝ ASFALTOVÝ BETON BEZ DEHTU VČ. DOPRAVY NA SKLÁDKU A MANIPULACE | T | 92.004 | 0 | 0 |  | 0 | 3
PP |  |  |  | Evidenční položka
VV |  |  |  | "bourání" (21.42+20.4)*2.2 = 92,004 [A] "Celkem: "A = 92,004 [B]
TS |  |  |  | 1. Položka obsahuje: - veškeré poplatky provozovateli skládky, recyklační linky nebo jiného zařízení na zpracování nebo likvidaci odpadů související s převzetím, uložením, zpracováním nebo likvidací odpadu - náklady spojené s dopravou odpadu z místa stavby na místo převzetí provozovatelem skládky, recyklační linky nebo jiného zařízení na zpracování a likvidaci odpadů, veškerou manipulaci s odpadem 2. Způsob měření: Tunou se rozumí hmotnost odpadu vytříděného v souladu se zákonem č. 541/2020 Sb., o nakládání s odpady, v platném znění.
P | 72 | R015140 | 906 | NEOCEŇOVAT - POPLATKY ZA LIKVIDACI ODPADŮ NEKONTAMINOVANÝCH - 17 01 01 BETON Z DEMOLIC OBJEKTŮ, ZÁKLADŮ TV APOD. VČ. DOPRAVY NA SKLÁDKU A MANIPULACE (PROSTÝ A ARMOVANÝ BETON | T | 217.231 | 0 | 0 |  | 0 | 3
PP |  |  |  | Evidenční položka
VV |  |  |  | "vybourané kryty komunikací" "panely" 26.4*2.4 = 63,360 [A] "dlažba" 21.6*2.2 = 47,520 [B] "obruby" 199*0.205 = 40,795 [C] "odpad z bourání ve výkopech" 19.281*2.2 = 42,418 [D] 9.641*2.4 = 23,138 [E] "Mezisoučet: "A+B+C+D+E = 217,231 [F] "Celkem: "A+B+C+D+E = 217,231 [G]
TS |  |  |  | 1. Položka obsahuje: - veškeré poplatky provozovateli skládky, recyklační linky nebo jiného zařízení na zpracování nebo likvidaci odpadů související s převzetím, uložením, zpracováním nebo likvidací odpadu - náklady spojené s dopravou odpadu z místa stavby na místo převzetí provozovatelem skládky, recyklační linky nebo jiného zařízení na zpracování a likvidaci odpadů, veškerou manipulaci s odpadem 2. Způsob měření: Tunou se rozumí hmotnost odpadu vytříděného v souladu se zákonem č. 541/2020 Sb., o nakládání s odpady, v platném znění.
P | 73 | R015170 | 909 | NEOCEŇOVAT - POPLATKY ZA LIKVIDACI ODPADŮ NEKONTAMINOVANÝCH - 17 02 01 DŘEVO PO STAVEBNÍM POUŽITÍ, Z DEMOLIC VČ. DOPRAVY NA SKLÁDKU A MANIPULACE | T | 0.622 | 0 | 0 |  | 0 | 3
PP |  |  |  | Evidenční položka
VV |  |  |  | 0.777*0.8 = 0,622 [A]
TS |  |  |  | 1. Položka obsahuje: - veškeré poplatky provozovateli skládky, recyklační linky nebo jiného zařízení na zpracování nebo likvidaci odpadů související s převzetím, uložením, zpracováním nebo likvidací odpadu - náklady spojené s dopravou odpadu z místa stavby na místo převzetí provozovatelem skládky, recyklační linky nebo jiného zařízení na zpracování a likvidaci odpadů, veškerou manipulaci s odpadem 2. Způsob měření: Tunou se rozumí hmotnost odpadu vytříděného v souladu se zákonem č. 541/2020 Sb., o nakládání s odpady, v platném znění.
P | 74 | R015330 | 925 | NEOCEŇOVAT - POPLATKY ZA LIKVIDACI ODPADŮ NEKONTAMINOVANÝCH - 17 05 04 KAMENNÁ SUŤ VČ. DOPRAVY NA SKLÁDKU A MANIPULACE | T | 769.916 | 0 | 0 |  | 0 | 3
PP |  |  |  | Evidenční položka
VV |  |  |  | "podkladní vrstvy" 375.569*2.05 = 769,916 [A] "Celkem: "A = 769,916 [B]
TS |  |  |  | 1. Položka obsahuje: - veškeré poplatky provozovateli skládky, recyklační linky nebo jiného zařízení na zpracování nebo likvidaci odpadů související s převzetím, uložením, zpracováním nebo likvidací odpadu - náklady spojené s dopravou odpadu z místa stavby na místo převzetí provozovatelem skládky, recyklační linky nebo jiného zařízení na zpracování a likvidaci odpadů, veškerou manipulaci s odpadem 2. Způsob měření: Tunou se rozumí hmotnost odpadu vytříděného v souladu se zákonem č. 541/2020 Sb., o nakládání s odpady, v platném znění.

## D.2.1.8SO 32-50-05SO 32-50-05.4
EstiCon |  |  |  | Firma: | [6 empty] | 3
Soupis prací objektu
S | Stavba: | 23053233IZM00 |  | Modernizace trať. úseku HK (mimo) – Týn. nad Orlicí (mimo) INFRASTRUKTURA |  |  | SO 32-50-05.4 | 0 |  | 0 | 2
O | Objekt: | D.2.1.8 |  | Pozemní komunikace | [5 empty] | 0.12 | 2
O1 | Objekt: | SO 32-50-05 |  | TÚ Týniště nad Orlicí - Třebechovice pod Orebem, přeložka komunikace II/298 | [5 empty] | 0.21
O2 | Rozpočet: | SO 32-50-05.4 |  | TÚ Týniště nad Orlicí - Třebechovice pod Orebem, přeložka komunikace II/298 - účelové komunikace
Typ | Poř. číslo | Kód položky | Varianta | Název Položky | MJ | Množství | Cena |  | Cenová soustava
[7 empty] | Jednotková | Celkem
0 | 1 | 2 | 3 | 4 | 5 | 6 | 7 | 8 | 9
SD |  | 1 |  | Zemní práce |  |  |  | 0
P | 1 | 11130 |  | SEJMUTÍ DRNU | M2 | 1049 | 0 | 0 |  | 0 | 3
PP
VV |  |  |  | "`viz projektová dokumentace, TZ a výkaz projektanta a tabulka kubatur`" "Výměry jsou stanoveny elektronickým odečtem z výkresové dokumentace" "výkres D_2_1_8_SO325005.4_2.101" "Sejmutí drnu v tl. 100 mm" 549+500 = 1049,000 [A] "Celkem: "A = 1049,000 [B]
TS |  |  |  | Položka zahrnuje: - vodorovnou dopravu a uložení na skládku Položka nezahrnuje: - x
P | 2 | 12373 |  | ODKOP PRO SPOD STAVBU SILNIC A ŽELEZNIC TŘ. I | M3 | 132.013 | 0 | 0 |  | 0 | 3
PP
VV |  |  |  | "`viz projektová dokumentace, TZ a výkaz projektanta a tabulka kubatur`" "Výměry jsou stanoveny elektronickým odečtem z výkresové dokumentace" "výkres D_2_1_8_SO325005.4_2.101, 2.201, 2.301" "SKLADBA ÚČELOVÉ KOMUNIKACE" "Výkopy z výměnné vrstvy v tloušťce 350 mm" (16.5+16.5)*9.5*0.35 = 109,725 [A] "Zemní práce" "Výkop (z toho 10% ruční výkop, 2% bourání prostého betonu, 1% ŽB)" "Účelová komunikace (zemina)" (6.7+3.4)*6.5*0.35*0.97 = 22,288 [B] "Mezisoučet: "A+B = 132,013 [C] "Celkem: "A+B = 132,013 [D]
TS |  |  |  | Položka zahrnuje: - vodorovnou a svislou dopravu, přemístění, přeložení, manipulace s výkopkem - kompletní provedení vykopávky nezapažené i zapažené - ošetření výkopiště po celou dobu práce v něm vč. klimatických opatření - ztížení vykopávek v blízkosti podzemního vedení, konstrukcí a objektů vč. jejich dočasného zajištění - ztížení pod vodou, v okolí výbušnin, ve stísněných prostorech a pod. - příplatek za lepivost - těžení po vrstvách, pásech a po jiných nutných částech (figurách) - čerpání vody vč. čerpacích jímek, potrubí a pohotovostní čerpací soupravy (viz ustanovení k pol. 1151,2) - potřebné snížení hladiny podzemní vody - těžení a rozpojování jednotlivých balvanů - vytahování a nošení výkopku - svahování a přesvah. svahů do konečného tvaru, výměna hornin v podloží a v pláni znehodnocené klimatickými vlivy - ruční vykopávky, odstranění kořenů a napadávek - pažení, vzepření a rozepření vč. přepažování (vyjma pažení záporového a štětových stěn) - úpravu, ochranu a očištění dna, základové spáry, stěn a svahů - zhutnění podloží, případně i svahů vč. svahování - zřízení stupňů v podloží a lavic na svazích, není-li pro tyto práce zřízena samostatná položka - udržování výkopiště a jeho ochrana proti vodě - odvedení nebo obvedení vody v okolí výkopiště a ve výkopišti - třídění výkopku - veškeré pomocné konstrukce umožňující provedení vykopávky (příjezdy, sjezdy, nájezdy, lešení, podpěr. konstr., přemostění, zpevněné plochy, zakrytí a pod.) Položka nezahrnuje: - uložení zeminy (na skládku, do násypu) ani poplatky za skládku, vykazují se v položce č.0141**
P | 3 | 12573 |  | VYKOPÁVKY ZE ZEMNÍKŮ A SKLÁDEK TŘ. I | M3 | 425 | 0 | 0 |  | 0 | 3
PP
VV |  |  |  | "`viz projektová dokumentace, TZ a výkaz projektanta a tabulka kubatur`" "výkop a naložení ornice pro ohumusování na dopravní prostředek z mezideponie a doprava na místo určení" 4250*0.1 = 425,000 [A] "Celkem: "A = 425,000 [B]
TS |  |  |  | Položka zahrnuje: - vodorovnou a svislou dopravu, přemístění, přeložení, manipulace s výkopkem - kompletní provedení vykopávky nezapažené i zapažené - ošetření výkopiště po celou dobu práce v něm vč. klimatických opatření - ztížení vykopávek v blízkosti podzemního vedení, konstrukcí a objektů vč. jejich dočasného zajištění - ztížení pod vodou, v okolí výbušnin, ve stísněných prostorech a pod. - příplatek za lepivost - těžení po vrstvách, pásech a po jiných nutných částech (figurách) - čerpání vody vč. čerpacích jímek, potrubí a pohotovostní čerpací soupravy (viz ustanovení k pol. 1151,2) - potřebné snížení hladiny podzemní vody - těžení a rozpojování jednotlivých balvanů - vytahování a nošení výkopku - ruční vykopávky, odstranění kořenů a napadávek - pažení, vzepření a rozepření vč. přepažování (vyjma pažení záporového a štětových stěn) - úpravu, ochranu a očištění dna, základové spáry, stěn a svahů - udržování výkopiště a jeho ochrana proti vodě - odvedení nebo obvedení vody v okolí výkopiště a ve výkopišti - třídění výkopku - veškeré pomocné konstrukce umožňující provedení vykopávky (příjezdy, sjezdy, nájezdy, lešení, podpěr. konstr., přemostění, zpevněné plochy, zakrytí a pod.) Položka nezahrnuje: - práce spojené s otvírkou zemníku
P | 4 | 17180 |  | ULOŽENÍ SYPANINY DO NÁSYPŮ Z NAKUPOVANÝCH MATERIÁLŮ | M3 | 271.04 | 0 | 0 |  | 0 | 3
PP
VV |  |  |  | "`viz projektová dokumentace, TZ a výkaz projektanta a tabulka kubatur`" "Výměry jsou stanoveny elektronickým odečtem z výkresové dokumentace" "výkres D_2_1_8_SO325005.4_2.101, 2.201, 2.301" "Násyp " "Účelová komunikace (vhodná zemina dle normy ČSN 73 6133 fr. 0/63)" "(lze použití odtěžený materiál z konsolidačního nadnásypu z SO 33-50-04.1 nebo SO 32-50-05.1)" "vč. dodání - naložení a dovoz z mezisládky" (12.1+12.1)*16*0.7 = 271,040 [A] "Mezisoučet: "A = 271,040 [B] "Celkem: "A = 271,040 [C]
TS |  |  |  | Položka zahrnuje: - kompletní provedení zemní konstrukce (násypového tělesa včetně aktivní zóny) včetně nákupu a dopravy materiálu dle zadávací dokumentace - úprava ukládaného materiálu vlhčením, tříděním, promícháním nebo vysoušením, příp. jiné úpravy za účelem zlepšení jeho mech. vlastností - hutnění i různé míry hutnění - ošetření úložiště po celou dobu práce v něm vč. klimatických opatření - ztížení v okolí vedení, konstrukcí a objektů a jejich dočasné zajištění - ztížení provádění vč. hutnění ve ztížených podmínkách a stísněných prostorech - ztížené ukládání sypaniny pod vodu - ukládání po vrstvách a po jiných nutných částech (figurách) vč. dosypávek - spouštění a nošení materiálu - výměna částí zemní konstrukce znehodnocené klimatickými vlivy - ruční hutnění a výplň jam a prohlubní v podloží - úprava, očištění, ochrana a zhutnění podloží - svahování, hutnění a uzavírání povrchů svahů - zřízení lavic na svazích - udržování úložiště a jeho ochrana proti vodě - odvedení nebo obvedení vody v okolí úložiště a v úložišti - veškeré pomocné konstrukce umožňující provedení zemní konstrukce (příjezdy, sjezdy, nájezdy, lešení, podpěrné konstrukce, přemostění, zpevněné plochy, zakrytí a pod.) Položka nezahrnuje: - x
P | 5 | 17380 |  | ZEMNÍ KRAJNICE A DOSYPÁVKY Z NAKUPOVANÝCH MATERIÁLŮ | M3 | 5.044 | 0 | 0 |  | 0 | 3
PP
VV |  |  |  | "`viz projektová dokumentace, TZ a výkaz projektanta a tabulka kubatur`" "Výměry jsou stanoveny elektronickým odečtem z výkresové dokumentace" "výkres D_2_1_8_SO325005.4_2.101, 2.201, 2.301" "`dosyp`" "Účelová komunikace (nenamrzavý, nesoudržný a propustný materiál)" "(lze použití odtěžený materiál z konsolidačního nadnásypu z SO 33-50-04.1 nebo SO 32-50-05.1)" "vč. dodání - naložení a dovoz z mezisládky" (26+26)*0.097 = 5,044 [A] "Celkem: "A = 5,044 [B]
TS |  |  |  | Položka zahrnuje: - kompletní provedení zemní konstrukce včetně nákupu a dopravy materiálu dle zadávací dokumentace - úprava ukládaného materiálu vlhčením, tříděním, promícháním nebo vysoušením, příp. jiné úpravy za účelem zlepšení jeho mech. vlastností - hutnění i různé míry hutnění - ošetření úložiště po celou dobu práce v něm vč. klimatických opatření - ztížení v okolí vedení, konstrukcí a objektů a jejich dočasné zajištění - ztížení provádění vč. hutnění ve ztížených podmínkách a stísněných prostorech - ztížené ukládání sypaniny pod vodu - ukládání po vrstvách a po jiných nutných částech (figurách) vč. dosypávek - spouštění a nošení materiálu - výměna částí zemní konstrukce znehodnocené klimatickými vlivy - svahování, hutnění a uzavírání povrchů svahů - udržování úložiště a jeho ochrana proti vodě - odvedení nebo obvedení vody v okolí úložiště a v úložišti - veškeré pomocné konstrukce umožňující provedení zemní konstrukce (příjezdy, sjezdy, nájezdy, lešení, podpěrné konstrukce, přemostění, zpevněné plochy, zakrytí a pod.) Položka nezahrnuje: - x
P | 6 | 18110 |  | ÚPRAVA PLÁNĚ SE ZHUTNĚNÍM V HORNINĚ TŘ. I | M2 | 591.8 | 0 | 0 |  | 0 | 3
PP
VV |  |  |  | "`viz projektová dokumentace, TZ a výkaz projektanta a tabulka kubatur`" "Výměry jsou stanoveny elektronickým odečtem z výkresové dokumentace" "výkres D_2_1_8_SO325005.4_2.101, 2.201, 2.301" "SKLADBA ÚČELOVÉ KOMUNIKACE" "Úprava pláně násypu" (295.9+295.9) = 591,800 [A] "Celkem: "A = 591,800 [B]
TS |  |  |  | Položka zahrnuje: - úpravu pláně včetně vyrovnání výškových rozdílů. Míru zhutnění určuje projekt. Položka nezahrnuje: - x
P | 7 | 18231 |  | ROZPROSTŘENÍ ORNICE V ROVINĚ V TL DO 0,10M | M2 | 4250 | 0 | 0 |  | 0 | 3
PP
VV |  |  |  | "`viz projektová dokumentace, TZ a výkaz projektanta a tabulka kubatur`" "Výměry jsou stanoveny elektronickým odečtem z výkresové dokumentace" "výkres D_2_1_8_SO325005.4_2.101" "Ohumusení a osetí travním semenem v tl. 100 mm (ohumusování - použití odtěžené ornice a podornice)" (144+91+92+98)/0.1 = 4250,000 [A] "Celkem: "A = 4250,000 [B]
TS |  |  |  | Položka zahrnuje: - nutné přemístění ornice z dočasných skládek vzdálených do 50m - rozprostření ornice v předepsané tloušťce v rovině a ve svahu do 1:5 Položka nezahrnuje: - x
P | 8 | 18242 |  | ZALOŽENÍ TRÁVNÍKU HYDROOSEVEM NA ORNICI | M2 | 4250 | 0 | 0 |  | 0 | 3
PP
VV |  |  |  | "`viz projektová dokumentace, TZ a výkaz projektanta a tabulka kubatur`" "Ohumusení a osetí travním semenem v tl. 100 mm" 4250 = 4250,000 [A] "Celkem: "A = 4250,000 [B]
TS |  |  |  | Položka zahrnuje: - dodání předepsané travní směsi, hydroosev na ornici, zalévání, první pokosení, to vše bez ohledu na sklon terénu Položka nezahrnuje: - x
P | 9 | 18247 |  | OŠETŘOVÁNÍ TRÁVNÍKU | M2 | 4250 | 0 | 0 |  | 0 | 3
PP
VV |  |  |  | "`viz projektová dokumentace, TZ a výkaz projektanta a tabulka kubatur`" 4250 = 4250,000 [A]
TS |  |  |  | Položka zahrnuje: - pokosení se shrabáním, naložení shrabků na dopravní prostředek, s odvozem a se složením, to vše bez ohledu na sklon terénu - nutné zalití a hnojení Položka nezahrnuje: - x
P | 10 | 18481 |  | OCHRANA STROMŮ BEDNĚNÍM | M2 | 157 | 0 | 0 |  | 0 | 3
PP
VV |  |  |  | "`viz projektová dokumentace, TZ a výkaz projektanta`" "Výměry jsou stanoveny elektronickým odečtem z výkresové dokumentace" "výkres D_2_1_8_SO325005.4_2.101" "dočasná ochrana stávajících stromů vč. odstranění" "obklad kmenů stromů z fošen délky min. 2,0 m, průměrný průměr kmenů 0,50 m" 2*3.14*0.25*2.0*50 = 157,000 [A] "Celkem: "A = 157,000 [B]
TS |  |  |  | Položka zahrnuje: - veškerý materiál, výrobky a polotovary, včetně mimostaveništní a vnitrostaveništní dopravy (rovněž přesuny), včetně naložení a složení, případně s uložením Položka nezahrnuje: - x
SD |  | 2 |  | Zakládání |  |  |  | 0
P | 11 | 21452 |  | SANAČNÍ VRSTVY Z KAMENIVA DRCENÉHO | M3 | 109.725 | 0 | 0 |  | 0 | 3
PP
VV |  |  |  | "`viz projektová dokumentace, TZ a výkaz projektanta a tabulka kubatur`" "Výměry jsou stanoveny elektronickým odečtem z výkresové dokumentace" "výkres D_2_1_8_SO325005.4_2.101, 2.201, 2.301" "SKLADBA ÚČELOVÉ KOMUNIKACE" "Výměnná vrstva - vhodná zemina dle normy ČSN 73 6133 fr. 0/63 tl. 350 mm" "(lze použití odtěžený materiál z konsolidačního nadnásypu z SO 33-50-04.1 nebo SO 32-50-05.1)" "vč. dodání - naložení a dovoz z mezisládky" (16.5+16.5)*9.5*0.35 = 109,725 [A] "Celkem: "A = 109,725 [B]
TS |  |  |  | Položka zahrnuje: - dodávku předepsaného kameniva - mimostaveništní a vnitrostaveništní dopravu a jeho uložení - není-li v zadávací dokumentaci uvedeno jinak, jedná se o nakupovaný materiál Položka nezahrnuje: - x
P | 12 | 21461D |  | SEPARAČNÍ GEOTEXTILIE DO 400G/M2 | M2 | 1049 | 0 | 0 |  | 0 | 3
PP
VV |  |  |  | "`viz projektová dokumentace, TZ a výkaz projektanta a tabulka kubatur`" "Výměry jsou stanoveny elektronickým odečtem z výkresové dokumentace" "výkres D_2_1_8_SO325005.4_2.101, 2.201, 2.301" "Separační netkaná geotextílie 400 g/m2" "SKLADBA ÚČELOVÉ KOMUNIKACE" 549+500 = 1049,000 [A] "Celkem: "A = 1049,000 [B]
TS |  |  |  | Položka zahrnuje: - dodávku předepsané geotextilie - úpravu, očištění a ochranu podkladu - přichycení k podkladu, případně zatížení - úpravy spojů a zajištění okrajů - úpravy pro odvodnění - nutné přesahy (nezapočítávají se do výměry) - mimostaveništní a vnitrostaveništní dopravu Položka nezahrnuje: - x
SD |  | 5 |  | Komunikace pozemní |  |  |  | 0
P | 13 | 56336 |  | VOZOVKOVÉ VRSTVY ZE ŠTĚRKODRTI TL. DO 300MM | M2 | 551.95 | 0 | 0 |  | 0 | 3
PP
VV |  |  |  | "`viz projektová dokumentace, TZ a výkaz projektanta a tabulka kubatur`" "Výměry jsou stanoveny elektronickým odečtem z výkresové dokumentace" "výkres D_2_1_8_SO325005.4_2.101, 2.201, 2.301" "SKLADBA ÚČELOVÉ KOMUNIKACE" "Štěrkodrť frakce 0/63 ŠDA 270 mm" 415.0*1.33 = 551,950 [A] "Celkem: "A = 551,950 [B]
TS |  |  |  | Položka zahrnuje: - dodání kameniva předepsané kvality a zrnitosti - rozprostření a zhutnění vrstvy v předepsané tloušťce - zřízení vrstvy bez rozlišení šířky, pokládání vrstvy po etapách Položka nezahrnuje: - postřiky, nátěry
P | 14 | 56361 |  | VOZOVKOVÉ VRSTVY Z RECYKLOVANÉHO MATERIÁLU TL DO 50MM | M2 | 431.6 | 0 | 0 |  | 0 | 3
PP
VV |  |  |  | "`viz projektová dokumentace, TZ a výkaz projektanta a tabulky kubatur`" "Výměry jsou stanoveny elektronickým odečtem z výkresové dokumentace" "výkres D_2_1_8_SO325005.4_2.101, 2.201, 2.301" "SKLADBA ÚČELOVÉ KOMUNIKACE" "Recyklátový materiál R-mat 50 mm" 415.0*1.04 = 431,600 [A] "Celkem: "A = 431,600 [B]
TS |  |  |  | Položka zahrnuje: - dodání recyklátu v požadované kvalitě - očištění podkladu - uložení recyklátu dle předepsaného technologického předpisu, zhutnění vrstvy v předepsané tloušťce - zřízení vrstvy bez rozlišení šířky, pokládání vrstvy po etapách, včetně pracovních spar a spojů - úpravu napojení, ukončení Položka nezahrnuje: - postřiky, nátěry
P | 15 | 56962 |  | ZPEVNĚNÍ KRAJNIC Z RECYKLOVANÉHO MATERIÁLU TL DO 100MM | M2 | 64 | 0 | 0 |  | 0 | 3
PP
VV |  |  |  | "`viz projektová dokumentace, TZ a výkaz projektanta a tabulka kubatur`" "Výměry jsou stanoveny elektronickým odečtem z výkresové dokumentace" "výkres D_2_1_8_SO325005.4_2.101" "Nezpevněná krajnice šířky 0,5 m; tl. 0,1m z asfaltového recyklátu fr. 0/22" 32.0*4*0.5 = 64,000 [A] "Celkem: "A = 64,000 [B]
TS |  |  |  | Položka zahrnuje: - dodání recyklátu předepsané kvality a zrnitosti - očištění podkladu - uložení recyklátu dle předepsaného technologického předpisu, zhutnění vrstvy v předepsané tloušťce - zřízení vrstvy bez rozlišení šířky, pokládání vrstvy po etapách, Položka nezahrnuje: - postřiky, nátěry
P | 16 | 572123 |  | INFILTRAČNÍ POSTŘIK Z EMULZE DO 1,0KG/M2 | M2 | 431.6 | 0 | 0 |  | 0 | 3
PP
VV |  |  |  | "`viz projektová dokumentace, TZ a výkaz projektanta a tabulky kubatur`" "Výměry jsou stanoveny elektronickým odečtem z výkresové dokumentace" "výkres D_2_1_8_SO325005.4_2.101, 2.201, 2.301" "Infiltrační postřik PI-E 1,00 kg/m2" "SKLADBA ÚČELOVÉ KOMUNIKACE" 415.0*1.04 = 431,600 [A] "Celkem: "A = 431,600 [B]
TS |  |  |  | Položka zahrnuje: - dodání všech předepsaných materiálů pro postřiky v předepsaném množství - provedení dle předepsaného technologického předpisu - zřízení vrstvy bez rozlišení šířky, pokládání vrstvy po etapách - úpravu napojení, ukončení Položka nezahrnuje: - x
P | 17 | 574B43 |  | ASFALTOVÝ BETON PRO OBRUSNÉ VRSTVY MODIFIK ACO 11 TL. 50MM | M2 | 415 | 0 | 0 |  | 0 | 3
PP
VV |  |  |  | "`viz projektová dokumentace, TZ a výkaz projektanta a tabulky kubatur`" "Výměry jsou stanoveny elektronickým odečtem z výkresové dokumentace" "výkres D_2_1_8_SO325005.4_2.101, 2.201, 2.301" "SKLADBA ÚČELOVÉ KOMUNIKACE" "Asfaltový beton pro obrusné vrstvy modif. ACO 11 50 mm " 207.5+207.5 = 415,000 [A] "Celkem: "A = 415,000 [B]
TS |  |  |  | Položka zahrnuje: - dodání směsi v požadované kvalitě - očištění podkladu - uložení směsi dle předepsaného technologického předpisu, zhutnění vrstvy v předepsané tloušťce - zřízení vrstvy bez rozlišení šířky, pokládání vrstvy po etapách, včetně pracovních spar a spojů - úpravu napojení, ukončení podél obrubníků, dilatačních zařízení, odvodňovacích proužků, odvodňovačů, vpustí, šachet a pod. Položka nezahrnuje: - postřiky, nátěry - těsnění podél obrubníků, dilatačních zařízení, odvodňovacích proužků, odvodňovačů, vpustí, šachet a pod.
SD |  | 9 |  | Ostatní konstrukce a práce, bourání |  |  |  | 0
P | 18 | 91225 |  | SMĚROVÉ SLOUPKY KOVOVÉ VČET ODRAZ PÁSKU | KUS | 4 | 0 | 0 |  | 0 | 3
PP
VV |  |  |  | "`viz projektová dokumentace, TZ a výkaz projektanta a tabulka kubatur`" "Výměry jsou stanoveny elektronickým odečtem z výkresové dokumentace" "výkres D_2_1_8_SO325005.4_2.101" "Dopravní značení" "Nové svislé dopravní značení" "- materiál hliník (značka+sloupek), kotvící patky do betonového základu, upevněno šrouby" "- retroreflexní fólie třídy RA2" "dopravní značení" "4xZ11g - červené směrové sloupky" 4 = 4,000 [A] "Celkem: "A = 4,000 [B]
TS |  |  |  | Položka zahrnuje: - dodání a osazení sloupku včetně nutných zemních prací - vnitrostaveništní a mimostaveništní doprava - odrazky plastové nebo z retroreflexní fólie Položka nezahrnuje: - x
P | 19 | 914171 |  | DOPRAVNÍ ZNAČKY ZÁKLADNÍ VELIKOSTI HLINÍKOVÉ TŘ RA2 - DODÁVKA A MONTÁŽ | KUS | 4 | 0 | 0 |  | 0 | 3
PP
VV |  |  |  | "`viz projektová dokumentace, TZ a výkaz projektanta a tabulka kubatur`" "Výměry jsou stanoveny elektronickým odečtem z výkresové dokumentace" "výkres D_2_1_8_SO325005.4_2.101" "Dopravní značení" "Nové svislé dopravní značení" "- materiál hliník (značka+sloupek), kotvící patky do betonového základu, upevněno šrouby" "- retroreflexní fólie třídy RA2" "dopravní značení" "2xB1, 2xE13" 8-4 = 4,000 [A] "Celkem: "A = 4,000 [B]
TS |  |  |  | Položka zahrnuje: - dodávku a montáž značek v požadovaném provedení Položka nezahrnuje: - x
P | 20 | 914941 |  | SLOUPKY A STOJKY DOPRAVNÍCH ZNAČEK Z HLINÍK TRUBEK DO PATKY - DODÁVKA A MONTÁŽ | KUS | 2 | 0 | 0 |  | 0 | 3
PP
VV |  |  |  | "`viz projektová dokumentace, TZ a výkaz projektanta a tabulka kubatur`" "Výměry jsou stanoveny elektronickým odečtem z výkresové dokumentace" "výkres D_2_1_8_SO325005.4_2.101" "Dopravní značení" "Nové svislé dopravní značení" "sloupek včetně založení" 1+1 = 2,000 [A] "Celkem: "A = 2,000 [B]
TS |  |  |  | Položka zahrnuje: - sloupky - upevňovací zařízení - osazení (betonová patka, zemní práce) Položka nezahrnuje: - x
P | 21 | 91772 |  | OBRUBA Z DLAŽEBNÍCH KOSTEK DROBNÝCH | M | 200 | 0 | 0 |  | 0 | 3
PP
VV |  |  |  | "`viz projektová dokumentace, TZ a výkaz projektanta a tabulka kubatur`" "Výměry jsou stanoveny elektronickým odečtem z výkresové dokumentace" "výkres D_2_1_8_SO325005.4_2.101" "Čtyřřádek ze žulových kostek střední velikosti, včetně betonového lože" "spáry mezi žulovými kostkami budou vyspárovány maltou M25-XF4" (25+25)*4 = 200,000 [A] "Celkem: "A = 200,000 [B]
TS |  |  |  | Položka zahrnuje: - dodání a pokládku jedné řady dlažebních kostek o rozměrech předepsaných zadávací dokumentací - betonové lože i boční betonovou opěrku Položka nezahrnuje: - x
P | 22 | 919112 |  | ŘEZÁNÍ ASFALTOVÉHO KRYTU VOZOVEK TL DO 100MM | M | 102 | 0 | 0 |  | 0 | 3
PP
VV |  |  |  | "`viz projektová dokumentace, TZ a výkaz projektanta a tabulka kubatur`" "Výměry jsou stanoveny elektronickým odečtem z výkresové dokumentace" "výkres D_2_1_8_SO325005.4_2.101" "Zařezání hrany komunikace v tl.100 mm" 25+26+25+26 = 102,000 [A] "Celkem: "A = 102,000 [B]
TS |  |  |  | Položka zahrnuje: - řezání vozovkové vrstvy v předepsané tloušťce - spotřeba vody Položka nezahrnuje: - x
P | 23 | 931325 |  | TĚSNĚNÍ DILATAČ SPAR ASF ZÁLIVKOU MODIFIK PRŮŘ DO 600MM2 | M | 102 | 0 | 0 |  | 0 | 3
PP
VV |  |  |  | "`viz projektová dokumentace, TZ a výkaz projektanta a tabulka kubatur`" "Výměry jsou stanoveny elektronickým odečtem z výkresové dokumentace" "výkres D_2_1_8_SO325005.4_2.101" "Zalití modifikovanou asfaltovou zálivkou" 25+26+25+26 = 102,000 [A] "Celkem: "A = 102,000 [B]
TS |  |  |  | Položka zahrnuje: - dodávku a osazení předepsaného materiálu - očištění ploch spáry před úpravou - očištění okolí spáry po úpravě Položka nezahrnuje: - těsnící profil
P | 24 | 96615 |  | BOURÁNÍ KONSTRUKCÍ Z PROSTÉHO BETONU | M3 | 2.722 | 0 | 0 |  | 0 | 3
PP
VV |  |  |  | "`viz projektová dokumentace, TZ a výkaz projektanta`" "`Zemní práce `" "výkop - obecný" " PZN: z celkových výkopů uvažovat 2% bourání prostého betonu, 1% bourání ŽB, ruční výkop uvažovat v rozsahu 10%" 132.013/0.97*2.0/100 = 2,722 [A] "Celkem: "A = 2,722 [B]
TS |  |  |  | Položka zahrnuje: - rozbourání konstrukce bez ohledu na použitou technologii - veškeré pomocné konstrukce (lešení a pod.) - veškerou manipulaci s vybouranou sutí a hmotami včetně uložení na skládku - veškeré další práce plynoucí z technologického předpisu a z platných předpisů Položka nezahrnuje: - poplatek za skládku, který se vykazuje v položce 0141** (s výjimkou malého množství bouraného materiálu, kde je možné poplatek zahrnout do jednotkové ceny bourání – tento fakt musí být uveden v doplňujícím textu k položce)
P | 25 | 96616 |  | BOURÁNÍ KONSTRUKCÍ ZE ŽELEZOBETONU | M3 | 1.361 | 0 | 0 |  | 0 | 3
PP
VV |  |  |  | "`viz projektová dokumentace, TZ a výkaz projektanta`" "`Zemní práce `" "výkop - obecný" " PZN: z celkových výkopů uvažovat 2% bourání prostého betonu, 1% bourání ŽB, ruční výkop uvažovat v rozsahu 10%)" 132.013/0.97*1.0/100 = 1,361 [A] "Celkem: "A = 1,361 [B]
TS |  |  |  | Položka zahrnuje: - rozbourání konstrukce bez ohledu na použitou technologii - veškeré pomocné konstrukce (lešení a pod.) - veškerou manipulaci s vybouranou sutí a hmotami včetně uložení na skládku - veškeré další práce plynoucí z technologického předpisu a z platných předpisů Položka nezahrnuje: - poplatek za skládku, který se vykazuje v položce 0141** (s výjimkou malého množství bouraného materiálu, kde je možné poplatek zahrnout do jednotkové ceny bourání – tento fakt musí být uveden v doplňujícím textu k položce)
P | 26 | R02932054 |  | RDS - DOPLNĚNÍ "Z" SOUŘADNIC DO VYTYČOVACÍHO VÝKRESU NAD RÁMEC SMĚRNICE SŽ SM011 | KPL | 1 | 0 | 0 |  | 0 | 3
PP |  |  |  | RDS - DOPLNĚNÍ "Z" SOUŘADNIC DO VYTYČOVACÍHO VÝKRESU NAD RÁMEC SMĚRNICE SŽ SM011
VV |  |  |  | "`viz projektová dokumentace, TZ a výkaz projektanta`" 1 = 1,000 [A]
TS |  |  |  | Položka zahrnuje: - veškeré náklady spojené s objednatelem požadovanými pracemi Položka nezahrnuje: - x Položka zahrnuje: - veškeré náklady spojené s objednatelem požadovanými pracemi Položka nezahrnuje: - x Položka zahrnuje: - veškeré náklady spojené s objednatelem požadovanými pracemi Položka nezahrnuje: - x
P | 27 | R92723.32054 |  | DOČASNÉ DOPRAVNÍ ZAŘÍZENÍ | KPL | 1 | 0 | 0 |  | 0 | 3
PP |  |  |  | DOČASNÉ DOPRAVNÍ ZAŘÍZENÍ
VV |  |  |  | "`vypracování a projednání dočasného dopravního zařízení`" " `vypracování a projednání a aktualizace případných signálních plánů`" " `samotné značení včetně světlené signalizace`" " `včetně případných objížděk, atd...`" " `zahrnuje veškeré náklady spojené s objednatelem požadovanými pracemi a zařízeními`" " ``viz projektová dokumentace, TZ a výkaz projektanta` " 1 = 1,000 [A] "Celkem: "A = 1,000 [B]
TS |  |  |  | Položka obsahuje kompletní práce, konstrukce, dodávky či služby dle popisu položky, dle veškerých grafických a textových částí projektové dokumentace. Položka obsahuje kompletní práce, konstrukce, dodávky či služby dle popisu položky, dle veškerých grafických a textových částí projektové dokumentace. Položka obsahuje kompletní práce, konstrukce, dodávky či služby dle popisu položky, dle veškerých grafických a textových částí projektové dokumentace.
SD |  | 995 |  | Poplatky za skládky |  |  |  | 0
P | 28 | R015111 | 901 | NEOCEŇOVAT - POPLATKY ZA LIKVIDACI ODPADŮ NEKONTAMINOVANÝCH - 17 05 04 VYTĚŽENÉ ZEMINY A HORNINY - I. TŘÍDA TĚŽITELNOSTI VČ. DOPRAVY NA SKLÁDKU A MANIPULACE | T | 450.135 | 0 | 0 |  | 0 | 3
PP |  |  |  | Evidenční položka
VV |  |  |  | "drn" 1049*0.1*1.9 = 199,310 [A] "Mezisoučet: "A = 199,310 [B] "zemina z výkopů" 132.013*1.9 = 250,825 [C] "Mezisoučet: "C = 250,825 [D] "Celkem: "A+C = 450,135 [E]
TS |  |  |  | 1. Položka obsahuje: - veškeré poplatky provozovateli skládky, recyklační linky nebo jiného zařízení na zpracování nebo likvidaci odpadů související s převzetím, uložením, zpracováním nebo likvidací odpadu - náklady spojené s dopravou odpadu z místa stavby na místo převzetí provozovatelem skládky, recyklační linky nebo jiného zařízení na zpracování a likvidaci odpadů, veškerou manipulaci s odpadem 2. Způsob měření: Tunou se rozumí hmotnost odpadu vytříděného v souladu se zákonem č. 541/2020 Sb., o nakládání s odpady, v platném znění.
P | 29 | R015140 | 906 | NEOCEŇOVAT - POPLATKY ZA LIKVIDACI ODPADŮ NEKONTAMINOVANÝCH - 17 01 01 BETON Z DEMOLIC OBJEKTŮ, ZÁKLADŮ TV APOD. VČ. DOPRAVY NA SKLÁDKU A MANIPULACE (PROSTÝ A ARMOVANÝ BETON | T | 9.254 | 0 | 0 |  | 0 | 3
PP |  |  |  | Evidenční položka
VV |  |  |  | "odpad z bourání ve výkopech" 2.722*2.2 = 5,988 [A] 1.361*2.4 = 3,266 [B] "Mezisoučet: "A+B = 9,254 [C] "Celkem: "A+B = 9,254 [D]
TS |  |  |  | 1. Položka obsahuje: - veškeré poplatky provozovateli skládky, recyklační linky nebo jiného zařízení na zpracování nebo likvidaci odpadů související s převzetím, uložením, zpracováním nebo likvidací odpadu - náklady spojené s dopravou odpadu z místa stavby na místo převzetí provozovatelem skládky, recyklační linky nebo jiného zařízení na zpracování a likvidaci odpadů, veškerou manipulaci s odpadem 2. Způsob měření: Tunou se rozumí hmotnost odpadu vytříděného v souladu se zákonem č. 541/2020 Sb., o nakládání s odpady, v platném znění.

## D.2.1.8SO 32-50-05SO 32-50-05.5
EstiCon |  |  |  | Firma: | [6 empty] | 3
Soupis prací objektu
S | Stavba: | 23053233IZM00 |  | Modernizace trať. úseku HK (mimo) – Týn. nad Orlicí (mimo) INFRASTRUKTURA |  |  | SO 32-50-05.5 | 0 |  | 0 | 2
O | Objekt: | D.2.1.8 |  | Pozemní komunikace | [5 empty] | 0.12 | 2
O1 | Objekt: | SO 32-50-05 |  | TÚ Týniště nad Orlicí - Třebechovice pod Orebem, přeložka komunikace II/298 | [5 empty] | 0.21
O2 | Rozpočet: | SO 32-50-05.5 |  | TÚ Týniště nad Orlicí - Třebechovice pod Orebem, přeložka komunikace II/298 - úpravy komunikace I/11
Typ | Poř. číslo | Kód položky | Varianta | Název Položky | MJ | Množství | Cena |  | Cenová soustava
[7 empty] | Jednotková | Celkem
0 | 1 | 2 | 3 | 4 | 5 | 6 | 7 | 8 | 9
SD |  | 1 |  | Zemní práce |  |  |  | 0
P | 1 | 02940 |  | OSTATNÍ POŽADAVKY - VYPRACOVÁNÍ DOKUMENTACE | KPL | 1 | 0 | 0 |  | 0 | 3
PP
VV |  |  |  | "viz projektová dokumentace, TZ a výkaz projektanta" "Vytvoření a projednání projektové dokumentace - návrh přechodné úpravy provozu na PK (dopravní značení)" "Vytvoření a projednání projektové dokumentace - návrh místní úpravy provozu na PK (dopravní značení)" 1 = 1,000 [A] "Celkem: "A = 1,000 [B]
TS |  |  |  | Položka zahrnuje: - veškeré náklady spojené s objednatelem požadovanými pracemi Položka nezahrnuje: - x
P | 2 | 11130 |  | SEJMUTÍ DRNU | M2 | 16146 | 0 | 0 |  | 0 | 3
PP
VV |  |  |  | "`viz projektová dokumentace, TZ a výkaz projektanta a tabulka kubatur`" "Sejmutí drnu v tl. 100 mm" "Výměry jsou stanoveny elektronickým odečtem z výkresové dokumentace" "výkres D_2_1_8_SO325005.5_2.501" 4295+5526+285+603+2318+547+645+283+737+907 = 16146,000 [A] "Celkem: "A = 16146,000 [B]
TS |  |  |  | Položka zahrnuje: - vodorovnou dopravu a uložení na skládku Položka nezahrnuje: - x
P | 3 | 11313 |  | ODSTRANĚNÍ KRYTU ZPEVNĚNÝCH PLOCH S ASFALTOVÝM POJIVEM | M3 | 774.758 | 0 | 0 |  | 0 | 3
PP
VV |  |  |  | "`viz projektová dokumentace, TZ a výkaz projektanta a tabulka kubatur`" "Výměry jsou stanoveny elektronickým odečtem z výkresové dokumentace" "výkres D_2_1_8_SO325005.5_2.501" "Demolice:" "Odstranění stávající komunikace (silnice I/11 - vrt V-4):" "Asfaltová vozovka - obrusná vrstva, bez viditelných puklin a deformací. Celková tl. 50 mm " (1887+74+211)*0.05 = 108,600 [A] "Asfaltová ložná vrstva. Celková tl. 50 mm." 2172*1.02*0.05 = 110,772 [B] "Odstranění stávající komunikace (silnice I/11 - vrt V-5):" "Asfaltová vozovka - obrusná vrstva, bez viditelných puklin a deformací. Celková tl. 40 mm." 5488.0*0.04 = 219,520 [C] "Asfaltová ložná vrstva. Celková tl. 60 mm." 5488*1.02*0.06 = 335,866 [D] "Celkem: "A+B+C+D = 774,758 [E]
TS |  |  |  | Položka zahrnuje: - veškerou manipulaci s vybouranou sutí a s vybouranými hmotami vč. uložení na skládku. Položka nezahrnuje: - poplatek za skládku, který se vykazuje v položce 0141** (s výjimkou malého množství bouraného materiálu, kde je možné poplatek zahrnout do jednotkové ceny bourání – tento fakt musí být uveden v doplňujícím textu k položce).
P | 4 | 11332 |  | ODSTRANĚNÍ PODKLADŮ ZPEVNĚNÝCH PLOCH Z KAMENIVA NESTMELENÉHO | M3 | 4543.655 | 0 | 0 |  | 0 | 3
PP
VV |  |  |  | "`viz projektová dokumentace, TZ a výkaz projektanta a tabulka kubatur`" "Výměry jsou stanoveny elektronickým odečtem z výkresové dokumentace" "výkres D_2_1_8_SO325005.5_2.501" "Demolice" "Odstranění stávající komunikace (silnice I/11 - vrt V-4):" "Navážka, konstrukční vrstva charakteru drceného kameniva fr. do 5 cm. Celková tl. 250 mm." 2259*1.1*0.25 = 621,225 [A] "Navážka, materiál násypu charakteru štěrku s příměsí jemnozrnné zeminy a s příměsí stavební suti. " "S poloostrohrannými úlomky kameniva velikosti až 10 cm. Středně ulehlá, hnědá, navlhlá. Celková tl. 400 mm." 2485*1.1*0.4 = 1093,400 [B] "Odstranění stávající komunikace (silnice I/11 - vrt V-5):" "Navážka charakteru štěrku s příměsí jemnozrnné zeminy, středně ulehlá, s poloostrohrannými úlomky světle hnědo-šedá. Celková tl. 450 mm" 5709*1.1*0.45 = 2825,955 [C] "demolice krajnice ze štěrkodrťi promísené s hlínou tl. 150 mm, šířka 0,50 m" (13+14+9+5)*0.15*0.5 = 3,075 [D] "Mezisoučet: "A+B+C+D = 4543,655 [E] "Celkem: "A+B+C+D = 4543,655 [F]
TS |  |  |  | Položka zahrnuje: - veškerou manipulaci s vybouranou sutí a s vybouranými hmotami vč. uložení na skládku. Položka nezahrnuje: - poplatek za skládku, který se vykazuje v položce 0141** (s výjimkou malého množství bouraného materiálu, kde je možné poplatek zahrnout do jednotkové ceny bourání – tento fakt musí být uveden v doplňujícím textu k položce).
P | 5 | 11333 |  | ODSTRANĚNÍ PODKLADU ZPEVNĚNÝCH PLOCH S ASFALT POJIVEM | M3 | 683.859 | 0 | 0 |  | 0 | 3
PP
VV |  |  |  | "`viz projektová dokumentace, TZ a výkaz projektanta a tabulka kubatur`" "Výměry jsou stanoveny elektronickým odečtem z výkresové dokumentace" " výkres D_2_1_8_SO325005.5_2.501" "Demolice:" "Odstranění stávající komunikace (silnice I/11 - vrt V-4):" "Asfaltová podkladní vrstva. Celková tl. 50 mm." 2215*1.02*0.05 = 112,965 [A] "Odstranění stávající komunikace (silnice I/11 - vrt V-5):" "Asfaltová podkladní vrstva. Celková tl. 100 mm." 5597*1.02*0.1 = 570,894 [B] "Celkem: "A+B = 683,859 [C]
TS |  |  |  | Položka zahrnuje: - veškerou manipulaci s vybouranou sutí a s vybouranými hmotami vč. uložení na skládku. Položka nezahrnuje: - poplatek za skládku, který se vykazuje v položce 0141** (s výjimkou malého množství bouraného materiálu, kde je možné poplatek zahrnout do jednotkové ceny bourání – tento fakt musí být uveden v doplňujícím textu k položce).
P | 6 | 11354 |  | ODSTRANĚNÍ OBRUB Z KRAJNÍKŮ | M | 20 | 0 | 0 |  | 0 | 3
PP
VV |  |  |  | "`viz projektová dokumentace, TZ a výkaz projektanta a tabulka kubatur`" "Výměry jsou stanoveny elektronickým odečtem z výkresové dokumentace" " výkres D_2_1_8_SO325005.5_2.501" "Demolice" "vytržení stávající betonové přídlažby 25/50/10, včetně betonového lože" 11+9 = 20,000 [A] "Celkem: "A = 20,000 [B]
TS |  |  |  | Položka zahrnuje: - veškerou manipulaci s vybouranou sutí a s vybouranými hmotami vč. uložení na skládku. Položka nezahrnuje: - poplatek za skládku, který se vykazuje v položce 0141** (s výjimkou malého množství bouraného materiálu, kde je možné poplatek zahrnout do jednotkové ceny bourání – tento fakt musí být uveden v doplňujícím textu k položce).
P | 7 | 12110 |  | SEJMUTÍ ORNICE NEBO LESNÍ PŮDY | M3 | 103.59 | 0 | 0 |  | 0 | 3
PP
VV |  |  |  | "`viz projektová dokumentace, TZ a výkaz projektanta a tabuka kubatu`" "Dojde k sejmutí orniční a podorniční vrstvy o proměnné tloušťce (viz zemědělská příloha). Skrytá zemina bude dočasně po dobu stavby uložena na deponii" "která se nachází v prostoru stavby do vzdálenosti 10 km). Celková skrývka z ploch trvalého záboru bude využita na ohumusování, ozelenění a vegetační" "úpravy`. (týká se všech SO)" "Dojde k sejmutí orniční a podorniční vrstvy o proměnné tloušťce (viz zemědělská příloha). Skrytá zemina bude dočasně po dobu stavby uložena na deponii" "která se nachází v prostoru stavby do vzdálenosti 10 km). Celková skrývka z ploch trvalého záboru bude využita na ohumusování, ozelenění a vegetační" "úpravy`. (týká se všech SO)" "Výměry jsou stanoveny elektronickým odečtem z výkresové dokumentace" "výkres D_2_1_8_SO325005.5_2.501" "sejmutí ornice, naložení na dopravní prostředek a doprava na mezideponii do 10 km" "Sejmutí vrstvy ornice" "Ornice proměnná tloušťka" (3*0.2)+(49.1*0.2)+(10.6*0.2)+(25.5*0.2)+(14.8*0.2)+(201.8*0.2)+(88.5*0.3) = 87,510 [A] "Skrývka podornice, proměnná tloušťka" (40.2*0.4) = 16,080 [B] "Mezisoučet: "A+B = 103,590 [C] "Celkem: "A+B = 103,590 [D]
TS |  |  |  | Položka zahrnuje: - sejmutí ornice bez ohledu na tloušťku vrstvy - její vodorovnou dopravu Položka nezahrnuje: - uložení na trvalou skládku
P | 8 | 12373 |  | ODKOP PRO SPOD STAVBU SILNIC A ŽELEZNIC TŘ. I | M3 | 17068.454 | 0 | 0 |  | 0 | 3
PP
VV |  |  |  | "`viz projektová dokumentace, TZ a výkaz projektanta a tabulka kubatur`" "dle tabulky kubatur" "SKLADBA KOMUNIKACE (SILNICE I/11)" "Výkopy z výměnné vrstvy v tloušťce 500 mm" 7913.4 = 7913,400 [A] "Zemní práce" "Výkop (z toho 10% ruční výkop, 2% bourání prostého betonu, 1% ŽB)" "Silnice (zemina)" 9438.2*0.97 = 9155,054 [B] "Mezisoučet: "A+B = 17068,454 [C] "Celkem: "A+B = 17068,454 [D]
TS |  |  |  | Položka zahrnuje: - vodorovnou a svislou dopravu, přemístění, přeložení, manipulace s výkopkem - kompletní provedení vykopávky nezapažené i zapažené - ošetření výkopiště po celou dobu práce v něm vč. klimatických opatření - ztížení vykopávek v blízkosti podzemního vedení, konstrukcí a objektů vč. jejich dočasného zajištění - ztížení pod vodou, v okolí výbušnin, ve stísněných prostorech a pod. - příplatek za lepivost - těžení po vrstvách, pásech a po jiných nutných částech (figurách) - čerpání vody vč. čerpacích jímek, potrubí a pohotovostní čerpací soupravy (viz ustanovení k pol. 1151,2) - potřebné snížení hladiny podzemní vody - těžení a rozpojování jednotlivých balvanů - vytahování a nošení výkopku - svahování a přesvah. svahů do konečného tvaru, výměna hornin v podloží a v pláni znehodnocené klimatickými vlivy - ruční vykopávky, odstranění kořenů a napadávek - pažení, vzepření a rozepření vč. přepažování (vyjma pažení záporového a štětových stěn) - úpravu, ochranu a očištění dna, základové spáry, stěn a svahů - zhutnění podloží, případně i svahů vč. svahování - zřízení stupňů v podloží a lavic na svazích, není-li pro tyto práce zřízena samostatná položka - udržování výkopiště a jeho ochrana proti vodě - odvedení nebo obvedení vody v okolí výkopiště a ve výkopišti - třídění výkopku - veškeré pomocné konstrukce umožňující provedení vykopávky (příjezdy, sjezdy, nájezdy, lešení, podpěr. konstr., přemostění, zpevněné plochy, zakrytí a pod.) Položka nezahrnuje: - uložení zeminy (na skládku, do násypu) ani poplatky za skládku, vykazují se v položce č.0141**
P | 9 | 12573 |  | VYKOPÁVKY ZE ZEMNÍKŮ A SKLÁDEK TŘ. I | M3 | 1214.1 | 0 | 0 |  | 0 | 3
PP
VV |  |  |  | "`viz projektová dokumentace, TZ a výkaz projektanta a tabulka kubatur`" "výkop a naložení ornice pro ohumusování na dopravní prostředek z mezideponie a doprava na místo určení" 12141*0.1 = 1214,100 [A] "Celkem: "A = 1214,100 [B]
TS |  |  |  | Položka zahrnuje: - vodorovnou a svislou dopravu, přemístění, přeložení, manipulace s výkopkem - kompletní provedení vykopávky nezapažené i zapažené - ošetření výkopiště po celou dobu práce v něm vč. klimatických opatření - ztížení vykopávek v blízkosti podzemního vedení, konstrukcí a objektů vč. jejich dočasného zajištění - ztížení pod vodou, v okolí výbušnin, ve stísněných prostorech a pod. - příplatek za lepivost - těžení po vrstvách, pásech a po jiných nutných částech (figurách) - čerpání vody vč. čerpacích jímek, potrubí a pohotovostní čerpací soupravy (viz ustanovení k pol. 1151,2) - potřebné snížení hladiny podzemní vody - těžení a rozpojování jednotlivých balvanů - vytahování a nošení výkopku - ruční vykopávky, odstranění kořenů a napadávek - pažení, vzepření a rozepření vč. přepažování (vyjma pažení záporového a štětových stěn) - úpravu, ochranu a očištění dna, základové spáry, stěn a svahů - udržování výkopiště a jeho ochrana proti vodě - odvedení nebo obvedení vody v okolí výkopiště a ve výkopišti - třídění výkopku - veškeré pomocné konstrukce umožňující provedení vykopávky (příjezdy, sjezdy, nájezdy, lešení, podpěr. konstr., přemostění, zpevněné plochy, zakrytí a pod.) Položka nezahrnuje: - práce spojené s otvírkou zemníku
P | 10 | 17120 |  | ULOŽENÍ SYPANINY DO NÁSYPŮ A NA SKLÁDKY BEZ ZHUTNĚNÍ | M3 | 103.59 | 0 | 0 |  | 0 | 3
PP
VV |  |  |  | "`viz projektová dokumentace, TZ a výkaz projektanta a tabulka kubatur`" "uložení ornice na mezideponii" 103.59 = 103,590 [A] "Mezisoučet: "A = 103,590 [B] "Celkem: "A = 103,590 [C]
TS |  |  |  | Položka zahrnuje: - kompletní provedení zemní konstrukce do předepsaného tvaru - ošetření úložiště po celou dobu práce v něm vč. klimatických opatření - ztížení v okolí vedení, konstrukcí a objektů a jejich dočasné zajištění - ztížení provádění ve ztížených podmínkách a stísněných prostorech - ztížené ukládání sypaniny pod vodu - ukládání po vrstvách a po jiných nutných částech (figurách) vč. dosypávek - spouštění a nošení materiálu - úprava, očištění a ochrana podloží a svahů - svahování, uzavírání povrchů svahů - udržování úložiště a jeho ochrana proti vodě - odvedení nebo obvedení vody v okolí úložiště a v úložišti - veškeré pomocné konstrukce umožňující provedení zemní konstrukce (příjezdy, sjezdy, nájezdy, lešení, podpěrné konstrukce, přemostění, zpevněné plochy, zakrytí a pod.) Položka nezahrnuje: - x
P | 11 | 17180 |  | ULOŽENÍ SYPANINY DO NÁSYPŮ Z NAKUPOVANÝCH MATERIÁLŮ | M3 | 942.7 | 0 | 0 |  | 0 | 3
PP
VV |  |  |  | "`viz projektová dokumentace, TZ a výkaz projektanta a tabulka kubatur`" "dle tabulky kubatur" "Násyp " "Silnice (vhodná zemina dle normy ČSN 73 6133 fr. 0/63)" 942.7 = 942,700 [A] "Mezisoučet: "A = 942,700 [B] "Celkem: "A = 942,700 [C]
TS |  |  |  | Položka zahrnuje: - kompletní provedení zemní konstrukce (násypového tělesa včetně aktivní zóny) včetně nákupu a dopravy materiálu dle zadávací dokumentace - úprava ukládaného materiálu vlhčením, tříděním, promícháním nebo vysoušením, příp. jiné úpravy za účelem zlepšení jeho mech. vlastností - hutnění i různé míry hutnění - ošetření úložiště po celou dobu práce v něm vč. klimatických opatření - ztížení v okolí vedení, konstrukcí a objektů a jejich dočasné zajištění - ztížení provádění vč. hutnění ve ztížených podmínkách a stísněných prostorech - ztížené ukládání sypaniny pod vodu - ukládání po vrstvách a po jiných nutných částech (figurách) vč. dosypávek - spouštění a nošení materiálu - výměna částí zemní konstrukce znehodnocené klimatickými vlivy - ruční hutnění a výplň jam a prohlubní v podloží - úprava, očištění, ochrana a zhutnění podloží - svahování, hutnění a uzavírání povrchů svahů - zřízení lavic na svazích - udržování úložiště a jeho ochrana proti vodě - odvedení nebo obvedení vody v okolí úložiště a v úložišti - veškeré pomocné konstrukce umožňující provedení zemní konstrukce (příjezdy, sjezdy, nájezdy, lešení, podpěrné konstrukce, přemostění, zpevněné plochy, zakrytí a pod.) Položka nezahrnuje: - x
P | 12 | 17380 |  | ZEMNÍ KRAJNICE A DOSYPÁVKY Z NAKUPOVANÝCH MATERIÁLŮ | M3 | 763.4 | 0 | 0 |  | 0 | 3
PP
VV |  |  |  | "`viz projektová dokumentace, TZ a výkaz projektanta a tabulka kubatur`" "dle tabulky kubatur" "`dosyp`" "Silnice (nenamrzavý, nesoudržný a propustný materiál)" 763.4 = 763,400 [A] "Celkem: "A = 763,400 [B]
TS |  |  |  | Položka zahrnuje: - kompletní provedení zemní konstrukce včetně nákupu a dopravy materiálu dle zadávací dokumentace - úprava ukládaného materiálu vlhčením, tříděním, promícháním nebo vysoušením, příp. jiné úpravy za účelem zlepšení jeho mech. vlastností - hutnění i různé míry hutnění - ošetření úložiště po celou dobu práce v něm vč. klimatických opatření - ztížení v okolí vedení, konstrukcí a objektů a jejich dočasné zajištění - ztížení provádění vč. hutnění ve ztížených podmínkách a stísněných prostorech - ztížené ukládání sypaniny pod vodu - ukládání po vrstvách a po jiných nutných částech (figurách) vč. dosypávek - spouštění a nošení materiálu - výměna částí zemní konstrukce znehodnocené klimatickými vlivy - svahování, hutnění a uzavírání povrchů svahů - udržování úložiště a jeho ochrana proti vodě - odvedení nebo obvedení vody v okolí úložiště a v úložišti - veškeré pomocné konstrukce umožňující provedení zemní konstrukce (příjezdy, sjezdy, nájezdy, lešení, podpěrné konstrukce, přemostění, zpevněné plochy, zakrytí a pod.) Položka nezahrnuje: - x
P | 13 | 18110 |  | ÚPRAVA PLÁNĚ SE ZHUTNĚNÍM V HORNINĚ TŘ. I | M2 | 14672.9 | 0 | 0 |  | 0 | 3
PP
VV |  |  |  | "`viz projektová dokumentace, TZ a výkaz projektanta a tabulka kubatur`" "dle tabulky kubatur" "SKLADBA KOMUNIKACE (SILNICE I/11)" "Úprava pláně násypu" 14672.9 = 14672,900 [A] "Celkem: "A = 14672,900 [B]
TS |  |  |  | Položka zahrnuje: - úpravu pláně včetně vyrovnání výškových rozdílů. Míru zhutnění určuje projekt. Položka nezahrnuje: - x
P | 14 | 18231 |  | ROZPROSTŘENÍ ORNICE V ROVINĚ V TL DO 0,10M | M2 | 12141 | 0 | 0 |  | 0 | 3
PP
VV |  |  |  | "`viz projektová dokumentace, TZ a výkaz projektanta a tabulka kubatur`" "Výměry jsou stanoveny elektronickým odečtem z výkresové dokumentace" "výkres D_2_1_8_SO325005.5_2.101" "Ohumusení a osetí travním semenem v tl. 100 mm (ohumusování - použití odtěžené ornice a podornice)" 12141 = 12141,000 [A] "Celkem: "A = 12141,000 [B]
TS |  |  |  | Položka zahrnuje: - nutné přemístění ornice z dočasných skládek vzdálených do 50m - rozprostření ornice v předepsané tloušťce v rovině a ve svahu do 1:5 Položka nezahrnuje: - x
P | 15 | 18242 |  | ZALOŽENÍ TRÁVNÍKU HYDROOSEVEM NA ORNICI | M2 | 12141 | 0 | 0 |  | 0 | 3
PP
VV |  |  |  | "`viz projektová dokumentace, TZ a výkaz projektanta a tabulka kubatur`" "Ohumusení a osetí travním semenem v tl. 100 mm" 12141 = 12141,000 [A] "Celkem: "A = 12141,000 [B]
TS |  |  |  | Položka zahrnuje: - dodání předepsané travní směsi, hydroosev na ornici, zalévání, první pokosení, to vše bez ohledu na sklon terénu Položka nezahrnuje: - x
P | 16 | 18247 |  | OŠETŘOVÁNÍ TRÁVNÍKU | M2 | 12141 | 0 | 0 |  | 0 | 3
PP
VV |  |  |  | "`viz projektová dokumentace, TZ a výkaz projektanta a tabulka kubatur`" 12141 = 12141,000 [A]
TS |  |  |  | Položka zahrnuje: - pokosení se shrabáním, naložení shrabků na dopravní prostředek, s odvozem a se složením, to vše bez ohledu na sklon terénu - nutné zalití a hnojení Položka nezahrnuje: - x
P | 17 | 18481 |  | OCHRANA STROMŮ BEDNĚNÍM | M2 | 314 | 0 | 0 |  | 0 | 3
PP
VV |  |  |  | "`viz projektová dokumentace, TZ a výkaz projektanta`" "Výměry jsou stanoveny elektronickým odečtem z výkresové dokumentace" "výkres D_2_1_8_SO325005.5_2.101" "dočasná ochrana stávajících stromů vč. odstranění" "obklad kmenů stromů z fošen délky min. 2,0 m, průměrný průměr kmenů 0,50 m" 2*3.14*0.25*2.0*100 = 314,000 [A] "Celkem: "A = 314,000 [B]
TS |  |  |  | Položka zahrnuje: - veškerý materiál, výrobky a polotovary, včetně mimostaveništní a vnitrostaveništní dopravy (rovněž přesuny), včetně naložení a složení, případně s uložením Položka nezahrnuje: - x
P | 18 | 18710 |  | OŠETŘENÍ ORNICE NA SKLÁDCE | M3 | 103.59 | 0 | 0 |  | 0 | 3
PP
VV |  |  |  | "`viz projektová dokumentace, TZ a výkaz projektanta a tabulka kubatur`" "ošetřování ornice na mezideponii po dobu deponování ornice" 103.59-0 = 103,590 [A] "Celkem: "A = 103,590 [B]
TS |  |  |  | Položka zahrnuje: - urovnání skládky do výšky max. 3m se sklony svahů 1:2 a mírnějšími - založení trávníku (event. ošetření chemicky před založením trávníku při časové prodlevě mezi nasypáním skládky a osetím) - 1x za rok ošetření chemicky - 2x za rok sekání. Položka nezahrnuje: - x
SD |  | 2 |  | Zakládání |  |  |  | 0
P | 19 | 21452 |  | SANAČNÍ VRSTVY Z KAMENIVA DRCENÉHO | M3 | 7319.4 | 0 | 0 |  | 0 | 3
PP
VV |  |  |  | "`viz projektová dokumentace, TZ a výkaz projektanta a tabulka kubatur`" "SKLADBA KOMUNIKACE (SILNICE I/11)" "Výměnná vrstva - vhodná zemina dle normy ČSN 73 6133 fr. 0/63 tl. 500 mm" "dle tabulky kubatur" 7319.4 = 7319,400 [A] "Celkem: "A = 7319,400 [B]
TS |  |  |  | Položka zahrnuje: - dodávku předepsaného kameniva - mimostaveništní a vnitrostaveništní dopravu a jeho uložení - není-li v zadávací dokumentaci uvedeno jinak, jedná se o nakupovaný materiál Položka nezahrnuje: - x
P | 20 | 21461E |  | SEPARAČNÍ GEOTEXTILIE DO 500G/M2 | M2 | 17234.8 | 0 | 0 |  | 0 | 3
PP
VV |  |  |  | "`viz projektová dokumentace, TZ a výkaz projektanta a tabulka kubatur`" "SKLADBA KOMUNIKACE (SILNICE I/11)" "dle tabulky kubatur" "Separační netkaná geotextílie 500 g/m2" 17234.8 = 17234,800 [A] "Celkem: "A = 17234,800 [B]
TS |  |  |  | Položka zahrnuje: - dodávku předepsané geotextilie - úpravu, očištění a ochranu podkladu - přichycení k podkladu, případně zatížení - úpravy spojů a zajištění okrajů - úpravy pro odvodnění - nutné přesahy (nezapočítávají se do výměry) - mimostaveništní a vnitrostaveništní dopravu Položka nezahrnuje: - x
SD |  | 5 |  | Komunikace pozemní |  |  |  | 0
P | 21 | 56313 |  | VOZOVKOVÉ VRSTVY Z MECHANICKY ZPEVNĚNÉHO KAMENIVA TL. DO 150MM | M2 | 10010.64 | 0 | 0 |  | 0 | 3
PP
VV |  |  |  | "`viz projektová dokumentace, TZ a výkaz projektanta a tabulky kubatur`" "Výměry jsou stanoveny elektronickým odečtem z výkresové dokumentace" "výkres D_2_1_8_SO325005.5_2.101, 2.301-3, 2.401-4" "Mechanicky zpevněné kamenivo MZK 150 mm" "SKLADBA KOMUNIKACE (SILNICE I/11)" 9444*1.06 = 10010,640 [A] "Celkem: "A = 10010,640 [B]
TS |  |  |  | Položka zahrnuje: - dodání kameniva předepsané kvality a zrnitosti - rozprostření a zhutnění vrstvy v předepsané tloušťce - zřízení vrstvy bez rozlišení šířky, pokládání vrstvy po etapách Položka nezahrnuje: - postřiky, nátěry
P | 22 | 56333 |  | VOZOVKOVÉ VRSTVY ZE ŠTĚRKODRTI TL. DO 150MM | M2 | 13018.96 | 0 | 0 |  | 0 | 3
PP
VV |  |  |  | "`viz projektová dokumentace, TZ a výkaz projektanta a tabulka kubatur`" "Výměry jsou stanoveny elektronickým odečtem z výkresové dokumentace" "výkres D_2_1_8_SO325005.5_2.101, 2.301-3, 2.401-4" "SKLADBA KOMUNIKACE (SILNICE I/11)" "Štěrkodrť frakce 0/32 - vyrovnávací vrstva ŠDA 150 mm" 9444*1.09 = 10293,960 [A] "dle tabulky kubatur" "Protažení zemní pláně - Štěrkodrť frakce 0/63 ŠDA 150 mm" 2725.0 = 2725,000 [B] "Celkem: "A+B = 13018,960 [C]
TS |  |  |  | Položka zahrnuje: - dodání kameniva předepsané kvality a zrnitosti - rozprostření a zhutnění vrstvy v předepsané tloušťce - zřízení vrstvy bez rozlišení šířky, pokládání vrstvy po etapách Položka nezahrnuje: - postřiky, nátěry
P | 23 | 56336 |  | VOZOVKOVÉ VRSTVY ZE ŠTĚRKODRTI TL. DO 300MM | M2 | 10766.16 | 0 | 0 |  | 0 | 3
PP
VV |  |  |  | "`viz projektová dokumentace, TZ a výkaz projektanta a tabulka kubatur`" "Výměry jsou stanoveny elektronickým odečtem z výkresové dokumentace" "výkres D_2_1_8_SO325005.5_2.101, 2.301-3, 2.401-4" "SKLADBA KOMUNIKACE (SILNICE I/11)" "Štěrkodrť frakce 0/63 ŠDA 290 mm" 9444*1.14 = 10766,160 [A] "Celkem: "A = 10766,160 [B]
TS |  |  |  | Položka zahrnuje: - dodání kameniva předepsané kvality a zrnitosti - rozprostření a zhutnění vrstvy v předepsané tloušťce - zřízení vrstvy bez rozlišení šířky, pokládání vrstvy po etapách Položka nezahrnuje: - postřiky, nátěry
P | 24 | 56963 |  | ZPEVNĚNÍ KRAJNIC Z RECYKLOVANÉHO MATERIÁLU TL DO 150MM | M2 | 1221.75 | 0 | 0 |  | 0 | 3
PP
VV |  |  |  | "`viz projektová dokumentace, TZ a výkaz projektanta a tabulka kubatur`" "Výměry jsou stanoveny elektronickým odečtem z výkresové dokumentace" "výkres D_2_1_8_SO325005.5_2.101" "Nezpevněná krajnice šířky 0,75 m; tl. 0,15m z asfaltového recyklátu fr. 0/22" (231+628+299+95+96)*0.75 = 1011,750 [A] "Nezpevněná krajnice šířky 1,50 m; tl. 0,15m z asfaltového recyklátu fr. 0/22" (52+36+52)*1.5 = 210,000 [B] "Celkem: "A+B = 1221,750 [C]
TS |  |  |  | Položka zahrnuje: - dodání recyklátu předepsané kvality a zrnitosti - očištění podkladu - uložení recyklátu dle předepsaného technologického předpisu, zhutnění vrstvy v předepsané tloušťce - zřízení vrstvy bez rozlišení šířky, pokládání vrstvy po etapách, Položka nezahrnuje: - postřiky, nátěry
P | 25 | 572123 |  | INFILTRAČNÍ POSTŘIK Z EMULZE DO 1,0KG/M2 | M2 | 10010.64 | 0 | 0 |  | 0 | 3
PP
VV |  |  |  | "`viz projektová dokumentace, TZ a výkaz projektanta a tabulky kubatur`" "Výměry jsou stanoveny elektronickým odečtem z výkresové dokumentace" "výkres D_2_1_8_SO325005.5_2.101, 2.301-3, 2.401-4" "Infiltrační postřik PI-E 1,00 kg/m2" "SKLADBA KOMUNIKACE (SILNICE I/11)" 9444*1.06 = 10010,640 [A] "Celkem: "A = 10010,640 [B]
TS |  |  |  | Položka zahrnuje: - dodání všech předepsaných materiálů pro postřiky v předepsaném množství - provedení dle předepsaného technologického předpisu - zřízení vrstvy bez rozlišení šířky, pokládání vrstvy po etapách - úpravu napojení, ukončení Položka nezahrnuje: - x
P | 26 | 572224 |  | SPOJOVACÍ POSTŘIK Z MODIFIK EMULZE DO 1,0KG/M2 | M2 | 19360.2 | 0 | 0 |  | 0 | 3
PP
VV |  |  |  | "`viz projektová dokumentace, TZ a výkaz projektanta a tabulky kubatur`" "Výměry jsou stanoveny elektronickým odečtem z výkresové dokumentace" "výkres D_2_1_8_SO325005.5_2.101, 2.301-3, 2.401-4" "Spojovací postřik kationaktivní emulzí modif. PS-CP 0,30-0,60 kg/m2" "SKLADBA KOMUNIKACE (SILNICE I/11)" 9444*1.02 = 9632,880 [A] 9444*1.03 = 9727,320 [B] "Celkem: "A+B = 19360,200 [C]
TS |  |  |  | Položka zahrnuje: - dodání všech předepsaných materiálů pro postřiky v předepsaném množství - provedení dle předepsaného technologického předpisu - zřízení vrstvy bez rozlišení šířky, pokládání vrstvy po etapách - úpravu napojení, ukončení Položka nezahrnuje: - x
P | 27 | 574D78 |  | ASFALTOVÝ BETON PRO LOŽNÍ VRSTVY MODIFIK ACL 22+, 22S TL. 80MM | M2 | 9632.88 | 0 | 0 |  | 0 | 3
PP
VV |  |  |  | "`viz projektová dokumentace, TZ a výkaz projektanta a tabulky kubatur`" "Výměry jsou stanoveny elektronickým odečtem z výkresové dokumentace" "výkres D_2_1_8_SO325005.5_2.101, 2.301-3, 2.401-4" "SKLADBA KOMUNIKACE (SILNICE I/11)" "Asfaltový beton pro ložní vrstvy modif. ACL 22S 80 mm" 9444*1.02 = 9632,880 [A] "Celkem: "A = 9632,880 [B]
TS |  |  |  | Položka zahrnuje: - dodání směsi v požadované kvalitě - očištění podkladu - uložení směsi dle předepsaného technologického předpisu, zhutnění vrstvy v předepsané tloušťce - zřízení vrstvy bez rozlišení šířky, pokládání vrstvy po etapách, včetně pracovních spar a spojů - úpravu napojení, ukončení podél obrubníků, dilatačních zařízení, odvodňovacích proužků, odvodňovačů, vpustí, šachet a pod. Položka nezahrnuje: - postřiky, nátěry - těsnění podél obrubníků, dilatačních zařízení, odvodňovacích proužků, odvodňovačů, vpustí, šachet a pod.
P | 28 | 574J54 |  | ASFALTOVÝ KOBEREC MASTIXOVÝ MODIFIK SMA 11S TL. 40MM | M2 | 9444 | 0 | 0 |  | 0 | 3
PP
VV |  |  |  | "`viz projektová dokumentace, TZ a výkaz projektanta a tabulky kubatur`" "Výměry jsou stanoveny elektronickým odečtem z výkresové dokumentace" "výkres D_2_1_8_SO325005.5_2.101, 2.301-3, 2.401-4" "SKLADBA KOMUNIKACE (SILNICE I/11)" "Asfaltový KOBEREC MASTIXOVÝ modif. SMA 11S 40 mm " 9444 = 9444,000 [A] "Celkem: "A = 9444,000 [B]
TS |  |  |  | Položka zahrnuje: - dodání směsi v požadované kvalitě - očištění podkladu - uložení směsi dle předepsaného technologického předpisu, zhutnění vrstvy v předepsané tloušťce - zřízení vrstvy bez rozlišení šířky, pokládání vrstvy po etapách, včetně pracovních spar a spojů - úpravu napojení, ukončení podél obrubníků, dilatačních zařízení, odvodňovacích proužků, odvodňovačů, vpustí, šachet a pod. Položka nezahrnuje: - postřiky, nátěry - těsnění podél obrubníků, dilatačních zařízení, odvodňovacích proužků, odvodňovačů, vpustí, šachet a pod.
P | 29 | 574N77 |  | VRSTVY Z ASF SMĚSI S VYSOKÝM MODULEM TUHOSTI VMT22 MODIFIK PRO PODKLADNÍ VRSTVY TL. 110MM | M2 | 9727.32 | 0 | 0 |  | 0 | 3
PP
VV |  |  |  | "`viz projektová dokumentace, TZ a výkaz projektanta a tabulky kubatur`" "Výměry jsou stanoveny elektronickým odečtem z výkresové dokumentace" "výkres D_2_1_8_SO325005.5_2.101, 2.301-3, 2.401-4" "SKLADBA KOMUNIKACE (SILNICE I/11)" "Asfalt vysoký modul tuhosti modif VMT 22 100 mm" 9444*1.03 = 9727,320 [A] "Celkem: "A = 9727,320 [B]
TS |  |  |  | Položka zahrnuje: - dodání směsi v požadované kvalitě - očištění podkladu - uložení směsi dle předepsaného technologického předpisu, zhutnění vrstvy v předepsané tloušťce - zřízení vrstvy bez rozlišení šířky, pokládání vrstvy po etapách, včetně pracovních spar a spojů - úpravu napojení, ukončení podél obrubníků, dilatačních zařízení, odvodňovacích proužků, odvodňovačů, vpustí, šachet a pod. Položka nezahrnuje: - postřiky, nátěry - těsnění podél obrubníků, dilatačních zařízení, odvodňovacích proužků, odvodňovačů, vpustí, šachet a pod.
SD |  | 9 |  | Ostatní konstrukce a práce, bourání |  |  |  | 0
P | 30 | 9113B1 |  | SVODIDLO OCEL SILNIČ JEDNOSTR, ÚROVEŇ ZADRŽ H1 -DODÁVKA A MONTÁŽ | M | 134 | 0 | 0 |  | 0 | 3
PP
VV |  |  |  | "`viz projektová dokumentace, TZ a výkaz projektanta a tabulka kubatur`" "Výměry jsou stanoveny elektronickým odečtem z výkresové dokumentace" "výkres D_2_1_8_SO325005.5_2.101" "Svodidlo" "Silniční jednostranné ocelové svodidlo, úroveň zadržení H1" 55+27+52 = 134,000 [A] "Celkem: "A = 134,000 [B]
TS |  |  |  | Položka zahrnuje: - kompletní dodávku všech dílů certifikovaného ocelového svodidla s předepsanou povrchovou úpravou včetně spojovacích prvků - montáž a osazení svodidla, osazení sloupků zaberaněním nebo osazením do betonových bloků (včetně betonových bloků a nutných zemních prací) - výškové náběhy, ukončení zapuštěním do betonových bloků (včetně betonového bloku a nutných zemních prací) nebo koncovkou - přechod na jiný typ svodidla nebo přes mostní závěr - ochranu proti bludným proudům a vývody pro jejich měření Položka nezahrnuje: - odrazky nebo retroreflexní fólie Způsob měření: - vykazuje se délka svodidla v předepsané výšce, délka náběhů se nezapočítává
P | 31 | 91228 |  | SMĚROVÉ SLOUPKY Z PLAST HMOT VČETNĚ ODRAZNÉHO PÁSKU | KUS | 135 | 0 | 0 |  | 0 | 3
PP
VV |  |  |  | "`viz projektová dokumentace, TZ a výkaz projektanta a tabulka kubatur`" "Výměry jsou stanoveny elektronickým odečtem z výkresové dokumentace" "výkres D_2_1_8_SO325005.5_2.101" "Dopravní značení" "Nové svislé dopravní značení" "směrové sloupky bílé barvy Z11a a Z11b" "`1349/10`" 135 = 135,000 [A] "Celkem: "A = 135,000 [B]
TS |  |  |  | Položka zahrnuje: - dodání a osazení sloupku včetně nutných zemních prací - vnitrostaveništní a mimostaveništní doprava - odrazky plastové nebo z retroreflexní fólie Položka nezahrnuje: - x
P | 32 | 912283 |  | SMĚROVÉ SLOUPKY Z PLAST HMOT - DEMONTÁŽ A ODVOZ | KUS | 50 | 0 | 0 |  | 0 | 3
PP
VV |  |  |  | "`viz projektová dokumentace, TZ a výkaz projektanta a tabulka kubatur`" "dle stávajícího stavu" "Demolice" "odstranění směrových sloupků a odvoz na sběrný dvů SSKHK" 50.0 = 50,000 [A] "Celkem: "A = 50,000 [B]
TS |  |  |  | Položka zahrnuje: - demontáž stávajícího sloupku - jeho odvoz do skladu nebo na skládku Položka nezahrnuje: - x
P | 33 | 91267 |  | ODRAZKY NA SVODIDLA | KUS | 26.8 | 0 | 0 |  | 0 | 3
PP
VV |  |  |  | "`viz projektová dokumentace, TZ a výkaz projektanta a tabulka kubatur`" "Výměry jsou stanoveny elektronickým odečtem z výkresové dokumentace" "výkres D_2_1_8_SO325005.5_2.101" "Dopravní značení" "Nové svislé dopravní značení" "svodidlová odrazka - plastová, na ocelová svodidla" "po 5 m na délku ocelového svodidla" 134/5 = 26,800 [A] "Celkem: "A = 26,800 [B]
TS |  |  |  | Položka zahrnuje: - kompletní dodávka se všemi pomocnými a doplňujícími pracemi a součástmi Položka nezahrnuje: - x
P | 34 | 912A8 |  | BALISETY Z PLASTICKÝCH HMOT | KUS | 4 | 0 | 0 |  | 0 | 3
PP
VV |  |  |  | "`viz projektová dokumentace, TZ a výkaz projektanta a tabulka kubatur`" "Výměry jsou stanoveny elektronickým odečtem z výkresové dokumentace" "výkres D_2_1_8_SO325005.5_2.101" "Dopravní značení" "Nové svislé dopravní značení" "- materiál hliník (značka+sloupek), kotvící patky do betonového základu, upevněno šrouby" "- retroreflexní fólie třídy RA2" "dopravní značení" "4xZ11h" 4 = 4,000 [A] "Celkem: "A = 4,000 [B]
TS |  |  |  | Položka zahrnuje: - dodání a osazení balisety včetně nutných zemních prací - vnitrostaveništní a mimostaveništní dopravu - odrazky plastové nebo z retroreflexní fólie Položka nezahrnuje: - x
P | 35 | 914171 |  | DOPRAVNÍ ZNAČKY ZÁKLADNÍ VELIKOSTI HLINÍKOVÉ TŘ RA2 - DODÁVKA A MONTÁŽ | KUS | 19 | 0 | 0 |  | 0 | 3
PP
VV |  |  |  | "`viz projektová dokumentace, TZ a výkaz projektanta a tabulka kubatur`" "Výměry jsou stanoveny elektronickým odečtem z výkresové dokumentace" "výkres D_2_1_8_SO325005.5_2.101" "Dopravní značení" "Nové svislé dopravní značení" "- materiál hliník (značka+sloupek), kotvící patky do betonového základu, upevněno šrouby" "- retroreflexní fólie třídy RA2" "dopravní značení" "4xP1, 4xIS24b, 3xIS3c, 4xIS3a, 2xIP10b, 2xIS3b" 32-4-2-4-3 = 19,000 [A] "Celkem: "A = 19,000 [B]
TS |  |  |  | Položka zahrnuje: - dodávku a montáž značek v požadovaném provedení Položka nezahrnuje: - x
P | 36 | 914173 |  | DOPRAVNÍ ZNAČKY ZÁKLADNÍ VELIKOSTI HLINÍKOVÉ TŘ RA2 - DEMONTÁŽ | KUS | 31 | 0 | 0 |  | 0 | 3
PP
VV |  |  |  | "`viz projektová dokumentace, TZ a výkaz projektanta a tabulka kubatur`" "Výměry jsou stanoveny elektronickým odečtem z výkresové dokumentace" "výkres D_2_1_8_SO325005.5_2.101" "Dopravní značení" "Rušené svislé dopravní značení" "dopravní značení" "1xA29, 1xE7b, 1xA31a, 2xIS3a. 2xIS3b, 3xIS24b, 1xIS23, 2xP1, 2xA12b, 2xA19, 2xB21a, 2xB20a, 2xB4, 2xE7b, 2xIS16b, 2xIP10b, 1xIS3c, 2xevid.č.propustku" 32-1 = 31,000 [A] "Celkem: "A = 31,000 [B]
TS |  |  |  | Položka zahrnuje: - odstranění, demontáž a odklizení materiálu s odvozem na předepsané místo Položka nezahrnuje: - x
P | 37 | 914371 |  | DOPRAV ZNAČKY ZMENŠ VEL HLINÍK TŘ RA2 - DOD A MONT | KUS | 2 | 0 | 0 |  | 0 | 3
PP
VV |  |  |  | "`viz projektová dokumentace, TZ a výkaz projektanta a tabulka kubatur`" "Výměry jsou stanoveny elektronickým odečtem z výkresové dokumentace" "výkres D_2_1_8_SO325005.5_2.101" "Dopravní značení" "Nové svislé dopravní značení" "- materiál hliník (značka+sloupek), kotvící patky do betonového základu, upevněno šrouby" "- retroreflexní fólie třídy RA2" "dopravní značení" "2xIS16b" 2 = 2,000 [A] "Celkem: "A = 2,000 [B]
TS |  |  |  | Položka zahrnuje: - dodávku a montáž značek v požadovaném provedení Položka nezahrnuje: - x
P | 38 | 914471 |  | DOPRAVNÍ ZNAČKY 100X150CM HLINÍKOVÉ TŘ RA2 - DODÁVKA A MONTÁŽ | KUS | 4 | 0 | 0 |  | 0 | 3
PP
VV |  |  |  | "`viz projektová dokumentace, TZ a výkaz projektanta a tabulka kubatur`" "Výměry jsou stanoveny elektronickým odečtem z výkresové dokumentace" "výkres D_2_1_8_SO325005.5_2.101" "Dopravní značení" "Nové svislé dopravní značení" "- materiál hliník (značka+sloupek), kotvící patky do betonového základu, upevněno šrouby" "- retroreflexní fólie třídy RA2" "dopravní značení" "2xIP18b, 2xIP19" 2+2 = 4,000 [A] "Celkem: "A = 4,000 [B]
TS |  |  |  | Položka zahrnuje: - dodávku a montáž značek v požadovaném provedení Položka nezahrnuje: - x
P | 39 | 914561 |  | DOPRAV ZNAČ VELKOPLOŠ HLINÍK LAMELY TŘ RA2 - DOD A MONT | M2 | 45 | 0 | 0 |  | 0 | 3
PP
VV |  |  |  | "`viz projektová dokumentace, TZ a výkaz projektanta a tabulka kubatur`" "Výměry jsou stanoveny elektronickým odečtem z výkresové dokumentace" "výkres D_2_1_8_SO325005.5_2.101" "Dopravní značení" "Nové svislé dopravní značení" "- materiál hliník (značka+sloupek), kotvící patky do betonového základu, upevněno šrouby" "- retroreflexní fólie třídy RA2" "dopravní značení" " 2xIS9a - předpoklad 20 m2, 1xIS23 - předpoklad 5 m2, bude upřesněno ve výrobní dokumentaci" 2*20+1*5 = 45,000 [A] "Celkem: "A = 45,000 [B]
TS |  |  |  | Položka zahrnuje: - dodávku a montáž značek v požadovaném provedení Položka nezahrnuje: - x
P | 40 | 914563 |  | DOPRAV ZNAČ VELKOPLOŠ HLINÍK LAMELY TŘ RA2 - DEMONTÁŽ | M2 | 5 | 0 | 0 |  | 0 | 3
PP
VV |  |  |  | "`viz projektová dokumentace, TZ a výkaz projektanta a tabulka kubatur`" "Výměry jsou stanoveny elektronickým odečtem z výkresové dokumentace" "výkres D_2_1_8_SO325005.5_2.101" "Dopravní značení" "Rušené svislé dopravní značení" "dopravní značení" " 1xIS23" 5 = 5,000 [A] "Celkem: "A = 5,000 [B]
TS |  |  |  | Položka zahrnuje: - odstranění, demontáž a odklizení materiálu s odvozem na předepsané místo Položka nezahrnuje: - x
P | 41 | 914941 |  | SLOUPKY A STOJKY DOPRAVNÍCH ZNAČEK Z HLINÍK TRUBEK DO PATKY - DODÁVKA A MONTÁŽ | KUS | 22 | 0 | 0 |  | 0 | 3
PP
VV |  |  |  | "`viz projektová dokumentace, TZ a výkaz projektanta a tabulka kubatur`" "Výměry jsou stanoveny elektronickým odečtem z výkresové dokumentace" "výkres D_2_1_8_SO325005.5_2.101" "Dopravní značení" "Nové svislé dopravní značení" "sloupek včetně založení" 1*10+2*4+2*2 = 22,000 [A] "Celkem: "A = 22,000 [B]
TS |  |  |  | Položka zahrnuje: - sloupky - upevňovací zařízení - osazení (betonová patka, zemní práce) Položka nezahrnuje: - x
P | 42 | 914943 |  | SLOUPKY A STOJKY DZ Z HLINÍK TRUBEK DO PATKY DEMONTÁŽ | KUS | 18 | 0 | 0 |  | 0 | 3
PP
VV |  |  |  | "`viz projektová dokumentace, TZ a výkaz projektanta a tabulka kubatur`" "Výměry jsou stanoveny elektronickým odečtem z výkresové dokumentace" "výkres D_2_1_8_SO325005.5_2.101" "Dopravní značení" "Rušené svislé dopravní značení" "sloupek včetně založení" 16*1+1*2 = 18,000 [A] "Celkem: "A = 18,000 [B]
TS |  |  |  | Položka zahrnuje: - odstranění, demontáž a odklizení materiálu s odvozem na předepsané místo Položka nezahrnuje: - x
P | 43 | 914981 |  | SLOUPKY A STOJKY DZ Z PŘÍHRAD KONSTR DOD A MONTÁŽ | KUS | 6 | 0 | 0 |  | 0 | 3
PP
VV |  |  |  | "`viz projektová dokumentace, TZ a výkaz projektanta a tabulka kubatur`" "Výměry jsou stanoveny elektronickým odečtem z výkresové dokumentace" "výkres D_2_1_8_SO325005.5_2.101" "Dopravní značení" "Nové svislé dopravní značení" "příhradový sloupek pro velkoplošné značky včetně založení" 2+2+2 = 6,000 [A] "Celkem: "A = 6,000 [B]
TS |  |  |  | Položka zahrnuje: - sloupky - upevňovací zařízení - osazení (betonová patka, zemní práce) Položka nezahrnuje: - x
P | 44 | 914983 |  | SLOUPKY A STOJKY DZ Z PŘÍHRAD KONSTR DEMONTÁŽ | KUS | 2 | 0 | 0 |  | 0 | 3
PP
VV |  |  |  | "`viz projektová dokumentace, TZ a výkaz projektanta a tabulka kubatur`" "Výměry jsou stanoveny elektronickým odečtem z výkresové dokumentace" "výkres D_2_1_8_SO325005.5_2.101" "Dopravní značení" "Rušené svislé dopravní značení" "příhradový sloupek pro velkoplošné značky včetně založení" 1*2 = 2,000 [A] "Celkem: "A = 2,000 [B]
TS |  |  |  | Položka zahrnuje: - odstranění, demontáž a odklizení materiálu s odvozem na předepsané místo Položka nezahrnuje: - x
P | 45 | 915111 |  | VODOROVNÉ DOPRAVNÍ ZNAČENÍ BARVOU HLADKÉ - DODÁVKA A POKLÁDKA | M2 | 930.333 | 0 | 0 |  | 0 | 3
PP
VV |  |  |  | "`viz projektová dokumentace, TZ a výkaz projektanta a tabulka`" "Výměry jsou stanoveny elektronickým odečtem z výkresové dokumentace" "výkres D_2_1_8_SO325005.5_2.101" "Dopravní značení" "Nové vodorovné dopravní značení" "V 1a (0,125) - podélná čára souvislá - první vrstva barvou, druhá vrstva hladkým plastem" (253+145+130+7+7+270+208+18+152+130)*0.125 = 165,000 [A] "V 4 (0,25) - vodicí čára - první vrstva barvou, druhá vrstva hladkým plastem" (234+624+32+4+53+6+184+299+130)*0.25 = 391,500 [B] "V 2b (3/1,5/0,125) - podélná čára přerušovaná - první vrstva barvou, druhá vrstva hladkým plastem" (111+131+125)*0.125*2/3 = 30,583 [C] "V 2b (3/1,5/0,25) - podélná čára přerušovaná - první vrstva barvou, druhá vrstva hladkým plastem" (72+180)*0.25*2/3 = 42,000 [D] "V 2b (1,5/1,5/0,25) - podélná čára přerušovaná - první vrstva barvou, druhá vrstva hladkým plastem" (15+29+54+17+19)*0.25*1/2 = 16,750 [E] "V13 šikmé rovnoběžné čáry š. 50 cm" ((4.6*45)+(2*5)+(4.6*35)+(4.6*40))*0.5 = 281,000 [F] "V5 příčná čára souvislá š. 0,5m" (3.5+3.5)*0.5 = 3,500 [G] "Celkem: "A+B+C+D+E+F+G = 930,333 [H]
TS |  |  |  | Položka zahrnuje: - dodání a pokládku nátěrového materiálu - předznačení a reflexní úpravu Položka nezahrnuje: - x Způsob měření: - měří se pouze natíraná plocha
P | 46 | 915211 |  | VODOROVNÉ DOPRAVNÍ ZNAČENÍ PLASTEM HLADKÉ - DODÁVKA A POKLÁDKA | M2 | 930.333 | 0 | 0 |  | 0 | 3
PP
VV |  |  |  | "`viz projektová dokumentace, TZ a výkaz projektanta a tabulka`" "Výměry jsou stanoveny elektronickým odečtem z výkresové dokumentace" "výkres D_2_1_8_SO325005.5_2.101" "Dopravní značení" "Nové vodorovné dopravní značení" "V 1a (0,125) - podélná čára souvislá - první vrstva barvou, druhá vrstva hladkým plastem" (253+145+130+7+7+270+208+18+152+130)*0.125 = 165,000 [A] "V 4 (0,25) - vodicí čára - první vrstva barvou, druhá vrstva hladkým plastem" (234+624+32+4+53+6+184+299+130)*0.25 = 391,500 [B] "V 2b (3/1,5/0,125) - podélná čára přerušovaná - první vrstva barvou, druhá vrstva hladkým plastem" (111+131+125)*0.125*2/3 = 30,583 [C] "V 2b (3/1,5/0,25) - podélná čára přerušovaná - první vrstva barvou, druhá vrstva hladkým plastem" (72+180)*0.25*2/3 = 42,000 [D] "V 2b (1,5/1,5/0,25) - podélná čára přerušovaná - první vrstva barvou, druhá vrstva hladkým plastem" (15+29+54+17+19)*0.25*1/2 = 16,750 [E] "V13 šikmé rovnoběžné čáry š. 50 cm" ((4.6*45)+(2*5)+(4.6*35)+(4.6*40))*0.5 = 281,000 [F] "V5 příčná čára souvislá š. 0,5m" (3.5+3.5)*0.5 = 3,500 [G] "Celkem: "A+B+C+D+E+F+G = 930,333 [H]
TS |  |  |  | Položka zahrnuje: - dodání a pokládku nátěrového materiálu - předznačení a reflexní úpravu Položka nezahrnuje: - x Způsob měření: - měří se pouze natíraná plocha
P | 47 | 91551 |  | VODOROVNÉ DOPRAVNÍ ZNAČENÍ - PŘEDEM PŘIPRAVENÉ SYMBOLY | KUS | 33 | 0 | 0 |  | 0 | 3
PP
VV |  |  |  | "`viz projektová dokumentace, TZ a výkaz projektanta a tabulka kubatur`" "Výměry jsou stanoveny elektronickým odečtem z výkresové dokumentace" "výkres D_2_1_8_SO325005.5_2.101" "Dopravní značení" "Nové vodorovné dopravní značení" "V9a směrové šipky" 30 = 30,000 [A] "V9c předběžné šipky" 3 = 3,000 [B] "Celkem: "A+B = 33,000 [C]
TS |  |  |  | Položka zahrnuje: - dodání a pokládku předepsaného symbolu - předznačení a reflexní úpravu Položka nezahrnuje: - x
P | 48 | 96615 |  | BOURÁNÍ KONSTRUKCÍ Z PROSTÉHO BETONU | M3 | 351.927 | 0 | 0 |  | 0 | 3
PP
VV |  |  |  | "`viz projektová dokumentace, TZ a výkaz projektanta`" "`Zemní práce `" "výkop - obecný" " PZN: z celkových výkopů uvažovat 2% bourání prostého betonu, 1% bourání ŽB, ruční výkop uvažovat v rozsahu 10%" 17068.454/0.97*2.0/100 = 351,927 [A] "Celkem: "A = 351,927 [B]
TS |  |  |  | Položka zahrnuje: - rozbourání konstrukce bez ohledu na použitou technologii - veškeré pomocné konstrukce (lešení a pod.) - veškerou manipulaci s vybouranou sutí a hmotami včetně uložení na skládku - veškeré další práce plynoucí z technologického předpisu a z platných předpisů Položka nezahrnuje: - poplatek za skládku, který se vykazuje v položce 0141** (s výjimkou malého množství bouraného materiálu, kde je možné poplatek zahrnout do jednotkové ceny bourání – tento fakt musí být uveden v doplňujícím textu k položce)
P | 49 | 96616 |  | BOURÁNÍ KONSTRUKCÍ ZE ŽELEZOBETONU | M3 | 175.963 | 0 | 0 |  | 0 | 3
PP
VV |  |  |  | "`viz projektová dokumentace, TZ a výkaz projektanta`" "`Zemní práce `" "výkop - obecný" " PZN: z celkových výkopů uvažovat 2% bourání prostého betonu, 1% bourání ŽB, ruční výkop uvažovat v rozsahu 10%)" 17068.454/0.97*1.0/100 = 175,963 [A] "Celkem: "A = 175,963 [B]
TS |  |  |  | Položka zahrnuje: - rozbourání konstrukce bez ohledu na použitou technologii - veškeré pomocné konstrukce (lešení a pod.) - veškerou manipulaci s vybouranou sutí a hmotami včetně uložení na skládku - veškeré další práce plynoucí z technologického předpisu a z platných předpisů Položka nezahrnuje: - poplatek za skládku, který se vykazuje v položce 0141** (s výjimkou malého množství bouraného materiálu, kde je možné poplatek zahrnout do jednotkové ceny bourání – tento fakt musí být uveden v doplňujícím textu k položce)
P | 50 | R02932055 |  | RDS - DOPLNĚNÍ "Z" SOUŘADNIC DO VYTYČOVACÍHO VÝKRESU NAD RÁMEC SMĚRNICE SŽ SM011 | KPL | 1 | 0 | 0 |  | 0 | 3
PP |  |  |  | RDS - DOPLNĚNÍ "Z" SOUŘADNIC DO VYTYČOVACÍHO VÝKRESU NAD RÁMEC SMĚRNICE SŽ SM011
VV |  |  |  | "`viz projektová dokumentace, TZ a výkaz projektanta`" 1 = 1,000 [A]
TS |  |  |  | Položka zahrnuje: - veškeré náklady spojené s objednatelem požadovanými pracemi Položka nezahrnuje: - x Položka zahrnuje: - veškeré náklady spojené s objednatelem požadovanými pracemi Položka nezahrnuje: - x Položka zahrnuje: - veškeré náklady spojené s objednatelem požadovanými pracemi Položka nezahrnuje: - x
P | 51 | R92723.32055 |  | DOČASNÉ DOPRAVNÍ ZAŘÍZENÍ | KPL | 1 | 0 | 0 |  | 0 | 3
PP |  |  |  | DOČASNÉ DOPRAVNÍ ZAŘÍZENÍ
VV |  |  |  | "`vypracování a projednání dočasného dopravního zařízení`" " `vypracování a projednání a aktualizace případných signálních plánů`" " `samotné značení včetně světlené signalizace`" " `včetně případných objížděk, atd...`" " `zahrnuje veškeré náklady spojené s objednatelem požadovanými pracemi a zařízeními`" " ``viz projektová dokumentace, TZ a výkaz projektanta` " 1 = 1,000 [A] "Celkem: "A = 1,000 [B]
TS |  |  |  | Položka obsahuje kompletní práce, konstrukce, dodávky či služby dle popisu položky, dle veškerých grafických a textových částí projektové dokumentace. Položka obsahuje kompletní práce, konstrukce, dodávky či služby dle popisu položky, dle veškerých grafických a textových částí projektové dokumentace. Položka obsahuje kompletní práce, konstrukce, dodávky či služby dle popisu položky, dle veškerých grafických a textových částí projektové dokumentace.
SD |  | 995 |  | Poplatky za skládku |  |  |  | 0
P | 52 | R015111 | 901 | NEOCEŇOVAT - POPLATKY ZA LIKVIDACI ODPADŮ NEKONTAMINOVANÝCH - 17 05 04 VYTĚŽENÉ ZEMINY A HORNINY - I. TŘÍDA TĚŽITELNOSTI VČ. DOPRAVY NA SKLÁDKU A MANIPULACE | T | 35497.803 | 0 | 0 |  | 0 | 3
PP |  |  |  | Evidenční položka
VV |  |  |  | "drn" 16146*0.1*1.9 = 3067,740 [A] "Mezisoučet: "A = 3067,740 [B] "zemina z výkopů" 17068.454*1.9 = 32430,063 [C] "Mezisoučet: "C = 32430,063 [D] "Celkem: "A+C = 35497,803 [E]
TS |  |  |  | 1. Položka obsahuje: - veškeré poplatky provozovateli skládky, recyklační linky nebo jiného zařízení na zpracování nebo likvidaci odpadů související s převzetím, uložením, zpracováním nebo likvidací odpadu - náklady spojené s dopravou odpadu z místa stavby na místo převzetí provozovatelem skládky, recyklační linky nebo jiného zařízení na zpracování a likvidaci odpadů, veškerou manipulaci s odpadem 2. Způsob měření: Tunou se rozumí hmotnost odpadu vytříděného v souladu se zákonem č. 541/2020 Sb., o nakládání s odpady, v platném znění.
P | 53 | R015130 | 905 | NEOCEŇOVAT - POPLATKY ZA LIKVIDACI ODPADŮ NEKONTAMINOVANÝCH - 17 03 02 VYBOURANÝ ASFALTOVÝ BETON BEZ DEHTU VČ. DOPRAVY NA SKLÁDKU A MANIPULACE | T | 3208.957 | 0 | 0 |  | 0 | 3
PP |  |  |  | Evidenční položka
VV |  |  |  | "bourání" (683.859+774.758)*2.2 = 3208,957 [A] "Celkem: "A = 3208,957 [B]
TS |  |  |  | 1. Položka obsahuje: - veškeré poplatky provozovateli skládky, recyklační linky nebo jiného zařízení na zpracování nebo likvidaci odpadů související s převzetím, uložením, zpracováním nebo likvidací odpadu - náklady spojené s dopravou odpadu z místa stavby na místo převzetí provozovatelem skládky, recyklační linky nebo jiného zařízení na zpracování a likvidaci odpadů, veškerou manipulaci s odpadem 2. Způsob měření: Tunou se rozumí hmotnost odpadu vytříděného v souladu se zákonem č. 541/2020 Sb., o nakládání s odpady, v platném znění.
P | 54 | R015140 | 906 | NEOCEŇOVAT - POPLATKY ZA LIKVIDACI ODPADŮ NEKONTAMINOVANÝCH - 17 01 01 BETON Z DEMOLIC OBJEKTŮ, ZÁKLADŮ TV APOD. VČ. DOPRAVY NA SKLÁDKU A MANIPULACE (PROSTÝ A ARMOVANÝ BETON | T | 1200.65 | 0 | 0 |  | 0 | 3
PP |  |  |  | Evidenční položka
VV |  |  |  | "vybourané kryty komunikací" "obruby" 20*0.205 = 4,100 [A] "odpad z bourání ve výkopech" 351.927*2.2 = 774,239 [B] 175.963*2.4 = 422,311 [C] "Mezisoučet: "A+B+C = 1200,650 [D] "Celkem: "A+B+C = 1200,650 [E]
TS |  |  |  | 1. Položka obsahuje: - veškeré poplatky provozovateli skládky, recyklační linky nebo jiného zařízení na zpracování nebo likvidaci odpadů související s převzetím, uložením, zpracováním nebo likvidací odpadu - náklady spojené s dopravou odpadu z místa stavby na místo převzetí provozovatelem skládky, recyklační linky nebo jiného zařízení na zpracování a likvidaci odpadů, veškerou manipulaci s odpadem 2. Způsob měření: Tunou se rozumí hmotnost odpadu vytříděného v souladu se zákonem č. 541/2020 Sb., o nakládání s odpady, v platném znění.
P | 55 | R015330 | 925 | NEOCEŇOVAT - POPLATKY ZA LIKVIDACI ODPADŮ NEKONTAMINOVANÝCH - 17 05 04 KAMENNÁ SUŤ VČ. DOPRAVY NA SKLÁDKU A MANIPULACE | T | 9314.493 | 0 | 0 |  | 0 | 3
PP |  |  |  | Evidenční položka
VV |  |  |  | "podkladní vrstvy" 4543.655*2.05 = 9314,493 [A] "Celkem: "A = 9314,493 [B]
TS |  |  |  | 1. Položka obsahuje: - veškeré poplatky provozovateli skládky, recyklační linky nebo jiného zařízení na zpracování nebo likvidaci odpadů související s převzetím, uložením, zpracováním nebo likvidací odpadu - náklady spojené s dopravou odpadu z místa stavby na místo převzetí provozovatelem skládky, recyklační linky nebo jiného zařízení na zpracování a likvidaci odpadů, veškerou manipulaci s odpadem 2. Způsob měření: Tunou se rozumí hmotnost odpadu vytříděného v souladu se zákonem č. 541/2020 Sb., o nakládání s odpady, v platném znění.

## D.2.1.8SO 33-50-02
EstiCon |  |  |  | Firma: | [6 empty] | 3
Soupis prací objektu
S | Stavba: | 23053233IZM00 |  | Modernizace trať. úseku HK (mimo) – Týn. nad Orlicí (mimo) INFRASTRUKTURA |  |  | SO 33-50-02 | 0 |  | 0 | 2
O | Objekt: | D.2.1.8 |  | Pozemní komunikace | [5 empty] | 0.12 | 2
O1 | Rozpočet: | SO 33-50-02 |  | ŽST Třebechovice pod Orebem, úprava cyklostezky, km 41,720- km 42,070 | [5 empty] | 0.21
Typ | Poř. číslo | Kód položky | Varianta | Název Položky | MJ | Množství | Cena |  | Cenová soustava
[7 empty] | Jednotková | Celkem
0 | 1 | 2 | 3 | 4 | 5 | 6 | 7 | 8 | 9
SD |  | 0 |  | Všeobecné konstrukce a práce |  |  |  | 0
P | 1 | R015111 | 901 | NEOCEŇOVAT - POPLATKY ZA LIKVIDACI ODPADŮ NEKONTAMINOVANÝCH - 17 05 04 VYTĚŽENÉ ZEMINY A HORNINY - I. TŘÍDA TĚŽITELNOSTI VČ. DOPRAVY NA SKLÁDKU A MANIPULACE | t | 705.6 | 0 | 0 |  | 0 | 3
PP |  |  |  | Evidenční položka
VV |  |  |  | "položka 12110 336*2,1 = 705,600 [A] " "Celkem "705,6 = 705,600 [B]
TS |  |  |  | 1. Položka obsahuje: - veškeré poplatky provozovateli skládky, recyklační linky nebo jiného zařízení na zpracování nebo likvidaci odpadů související s převzetím, uložením, zpracováním nebo likvidací odpadu - náklady spojené s dopravou odpadu z místa stavby na místo převzetí provozovatelem skládky, recyklační linky nebo jiného zařízení na zpracování a likvidaci odpadů, veškerou manipulaci s odpadem 2. Způsob měření: Tunou se rozumí hmotnost odpadu vytříděného v souladu se zákonem č. 541/2020 Sb., o nakládání s odpady, v platném znění.
P | 2 | R015112 | 902 | NEOCEŇOVAT - POPLATKY ZA LIKVIDACI ODPADŮ NEKONTAMINOVANÝCH - 17 05 04 VYTĚŽENÉ ZEMINY A HORNINY - II. TŘÍDA TĚŽITELNOSTI VČ. DOPRAVY NA SKLÁDKU A MANIPULACE | t | 169.28 | 0 | 0 |  | 0 | 3
PP |  |  |  | Evidenční položka
VV |  |  |  | "položka 12283 66,8*2,1 = 140,280 [A] " "položka 132838 29 = 29,000 [B] " "Celkové množství = 169,280 " "Celkem "169,28 = 169,280 [D]
TS |  |  |  | 1. Položka obsahuje: - veškeré poplatky provozovateli skládky, recyklační linky nebo jiného zařízení na zpracování nebo likvidaci odpadů související s převzetím, uložením, zpracováním nebo likvidací odpadu - náklady spojené s dopravou odpadu z místa stavby na místo převzetí provozovatelem skládky, recyklační linky nebo jiného zařízení na zpracování a likvidaci odpadů, veškerou manipulaci s odpadem 2. Způsob měření: Tunou se rozumí hmotnost odpadu vytříděného v souladu se zákonem č. 541/2020 Sb., o nakládání s odpady, v platném znění.
P | 3 | R015113 | 903 | NEOCEŇOVAT - POPLATKY ZA LIKVIDACI ODPADŮ NEKONTAMINOVANÝCH - 17 05 04 VYTĚŽENÉ ZEMINY A HORNINY - III. TŘÍDA TĚŽITELNOSTI VČ. DOPRAVY NA SKLÁDKU A MANIPULACE | t | 804.313 | 0 | 0 |  | 0 | 3
PP |  |  |  | Evidenční položka
VV |  |  |  | "položka 11332 321,725*2,5 = 804,313 [A] " "Celkem "804,313 = 804,313 [B]
TS |  |  |  | 1. Položka obsahuje: - veškeré poplatky provozovateli skládky, recyklační linky nebo jiného zařízení na zpracování nebo likvidaci odpadů související s převzetím, uložením, zpracováním nebo likvidací odpadu - náklady spojené s dopravou odpadu z místa stavby na místo převzetí provozovatelem skládky, recyklační linky nebo jiného zařízení na zpracování a likvidaci odpadů, veškerou manipulaci s odpadem 2. Způsob měření: Tunou se rozumí hmotnost odpadu vytříděného v souladu se zákonem č. 541/2020 Sb., o nakládání s odpady, v platném znění.
P | 4 | R015575 | 943 | NEOCEŇOVAT - POPLATKY ZA LIKVIDACI ODPADŮ NEBEZPEČNÝCH - 17 03 01* ASFALTOVÉ SMĚSI OBSAHUJÍCÍ DEHET VČ. DOPRAVY NA SKLÁDKU A MANIPULACE | t | 283.118 | 0 | 0 |  | 0 | 3
PP |  |  |  | Evidenční položka
VV |  |  |  | "položka 11372 128,69*2,2 = 283,118 [A] " "Celkem "283,118 = 283,118 [B]
TS |  |  |  | 1. Položka obsahuje: - veškeré poplatky provozovateli skládky, recyklační linky nebo jiného zařízení na zpracování nebo likvidaci odpadů související s převzetím, uložením, zpracováním nebo likvidací odpadu - náklady spojené s dopravou odpadu z místa stavby na místo převzetí provozovatelem skládky, recyklační linky nebo jiného zařízení na zpracování a likvidaci odpadů, veškerou manipulaci s odpadem 2. Způsob měření: Tunou se rozumí hmotnost odpadu vytříděného v souladu se zákonem č. 541/2020 Sb., o nakládání s odpady, v platném znění.
SD |  | 1 |  | Zemní práce |  |  |  | 0
P | 5 | 11332 |  | ODSTRANĚNÍ PODKLADŮ ZPEVNĚNÝCH PLOCH Z KAMENIVA NESTMELENÉHO | M3 | 321.725 | 0 | 0 |  | 0 | 3
PP |  |  |  | Výměry jsou stanoveny elektronickým odečtem z výkresové dokumentace, výkresy D.2.1.8_ SO335002_2.001 Situační výkres, D.2.1.8_ SO335002_2.002 Vzorové příčné řezy
VV |  |  |  | "tl. 250 mm 1286,9*0,25 = 321,725 [A] " "Celkem "321,725 = 321,725 [B]
TS |  |  |  | Položka zahrnuje: - veškerou manipulaci s vybouranou sutí a s vybouranými hmotami vč. uložení na skládku. Položka nezahrnuje: - poplatek za skládku, který se vykazuje v položce 0141** (s výjimkou malého množství bouraného materiálu, kde je možné poplatek zahrnout do jednotkové ceny bourání – tento fakt musí být uveden v doplňujícím textu k položce).
P | 6 | 11372 |  | FRÉZOVÁNÍ ZPEVNĚNÝCH PLOCH ASFALTOVÝCH | M3 | 128.69 | 0 | 0 |  | 0 | 3
PP |  |  |  | Výměry jsou stanoveny elektronickým odečtem z výkresové dokumentace, výkresy D.2.1.8_ SO335002_2.001 Situační výkres, D.2.1.8_ SO335002_2.002 Vzorové příčné řezy
VV |  |  |  | "1286,9*0,1 = 128,690 [A] " "Celkem "128,69 = 128,690 [B]
TS |  |  |  | Položka zahrnuje: - veškerou manipulaci s vybouranou sutí a s vybouranými hmotami vč. uložení na skládku. Položka nezahrnuje: - poplatek za skládku, který se vykazuje v položce 0141** (s výjimkou malého množství bouraného materiálu, kde je možné poplatek zahrnout do jednotkové ceny bourání – tento fakt musí být uveden v doplňujícím textu k položce).
P | 7 | 12110 |  | SEJMUTÍ ORNICE NEBO LESNÍ PŮDY | M3 | 336 | 0 | 0 |  | 0 | 3
PP |  |  |  | Výměry jsou stanoveny elektronickým odečtem z výkresové dokumentace, výkresy D.2.1.8_ SO335002_2.001 Situační výkres, D.2.1.8_ SO335002_2.002 Vzorové příčné řezy
VV |  |  |  | "tl. 150 mm 2240*0,15 = 336,000 [A] " "Celkem "336 = 336,000 [B]
TS |  |  |  | Položka zahrnuje: - sejmutí ornice bez ohledu na tloušťku vrstvy - její vodorovnou dopravu Položka nezahrnuje: - uložení na trvalou skládku
P | 8 | 12283 |  | ODKOPÁVKY A PROKOPÁVKY OBECNÉ TŘ. II | M3 | 66.8 | 0 | 0 |  | 0 | 3
PP |  |  |  | Výměry jsou stanoveny elektronickým odečtem z výkresové dokumentace, výkresy D.2.1.8_ SO335002_2.001 Situační výkres, D.2.1.8_ SO335002_2.002 Vzorové příčné řezy
VV |  |  |  | "66,8 = 66,800 [A] " "Celkem "66,8 = 66,800 [B]
TS |  |  |  | Položka zahrnuje: - vodorovnou a svislou dopravu, přemístění, přeložení, manipulace s výkopkem - kompletní provedení vykopávky nezapažené i zapažené - ošetření výkopiště po celou dobu práce v něm vč. klimatických opatření - ztížení vykopávek v blízkosti podzemního vedení, konstrukcí a objektů vč. jejich dočasného zajištění - ztížení pod vodou, v okolí výbušnin, ve stísněných prostorech a pod. - příplatek za lepivost - těžení po vrstvách, pásech a po jiných nutných částech (figurách) - čerpání vody vč. čerpacích jímek, potrubí a pohotovostní čerpací soupravy (viz ustanovení k pol. 1151,2) - potřebné snížení hladiny podzemní vody - těžení a rozpojování jednotlivých balvanů - vytahování a nošení výkopku - svahování a přesvah. svahů do konečného tvaru, výměna hornin v podloží a v pláni znehodnocené klimatickými vlivy - ruční vykopávky, odstranění kořenů a napadávek - pažení, vzepření a rozepření vč. přepažování (vyjma pažení záporového a štětových stěn) - úpravu, ochranu a očištění dna, základové spáry, stěn a svahů - zhutnění podloží, případně i svahů vč. svahování - zřízení stupňů v podloží a lavic na svazích, není-li pro tyto práce zřízena samostatná položka - udržování výkopiště a jeho ochrana proti vodě - odvedení nebo obvedení vody v okolí výkopiště a ve výkopišti - třídění výkopku - veškeré pomocné konstrukce umožňující provedení vykopávky (příjezdy, sjezdy, nájezdy, lešení, podpěr. konstr., přemostění, zpevněné plochy, zakrytí a pod.) Položka nezahrnuje: - uložení zeminy (na skládku, do násypu) ani poplatky za skládku, vykazují se v položce č.0141**
P | 9 | 13283 |  | HLOUBENÍ RÝH ŠÍŘ DO 2M PAŽ I NEPAŽ TŘ. II | M3 | 29 | 0 | 0 |  | 0 | 3
PP |  |  |  | Výměry jsou stanoveny elektronickým odečtem z výkresové dokumentace, výkresy D.2.1.8_ SO335002_2.001 Situační výkres, D.2.1.8_ SO335002_2.002 Vzorové příčné řezy
VV |  |  |  | "chráničky 2*7,5*1*1 = 15,000 [A] " "chráničky 2*7*1*1 = 14,000 [B] " "Celkové množství = 29,000 " "Celkem "29 = 29,000 [D]
TS |  |  |  | Položka zahrnuje: - vodorovnou a svislou dopravu, přemístění, přeložení, manipulace s výkopkem - kompletní provedení vykopávky nezapažené i zapažené - ošetření výkopiště po celou dobu práce v něm vč. klimatických opatření - ztížení vykopávek v blízkosti podzemního vedení, konstrukcí a objektů vč. jejich dočasného zajištění - ztížení pod vodou, v okolí výbušnin, ve stísněných prostorech a pod. - příplatek za lepivost - těžení po vrstvách, pásech a po jiných nutných částech (figurách) - čerpání vody vč. čerpacích jímek, potrubí a pohotovostní čerpací soupravy (viz ustanovení k pol. 1151,2) - potřebné snížení hladiny podzemní vody - těžení a rozpojování jednotlivých balvanů - vytahování a nošení výkopku - svahování a přesvah. svahů do konečného tvaru, výměna hornin v podloží a v pláni znehodnocené klimatickými vlivy - ruční vykopávky, odstranění kořenů a napadávek - pažení, vzepření a rozepření vč. přepažování (vyjma pažení záporového a štětových stěn) - úpravu, ochranu a očištění dna, základové spáry, stěn a svahů - odvedení nebo obvedení vody v okolí výkopiště a ve výkopišti - třídění výkopku - veškeré pomocné konstrukce umožňující provedení vykopávky (příjezdy, sjezdy, nájezdy, lešení, podpěr. konstr., přemostění, zpevněné plochy, zakrytí a pod.) Položka nezahrnuje: - uložení zeminy (na skládku, do násypu) ani poplatky za skládku, vykazují se v položce č.0141**
P | 10 | 17120 |  | ULOŽENÍ SYPANINY DO NÁSYPŮ A NA SKLÁDKY BEZ ZHUTNĚNÍ | M3 | 431.8 | 0 | 0 |  | 0 | 3
PP |  |  |  | Výměry jsou stanoveny elektronickým odečtem z výkresové dokumentace, výkresy D.2.1.8_ SO335002_2.001 Situační výkres, D.2.1.8_ SO335002_2.002 Vzorové příčné řezy
VV |  |  |  | "položřka 12110 336 = 336,000 [A] " "položka 12283 66,8 = 66,800 [B] " "položka 132383 29 = 29,000 [C] " "Celkové množství = 431,800 " "Celkem "431,8 = 431,800 [E]
TS |  |  |  | Položka zahrnuje: - kompletní provedení zemní konstrukce do předepsaného tvaru - ošetření úložiště po celou dobu práce v něm vč. klimatických opatření - ztížení v okolí vedení, konstrukcí a objektů a jejich dočasné zajištění - ztížení provádění ve ztížených podmínkách a stísněných prostorech - ztížené ukládání sypaniny pod vodu - ukládání po vrstvách a po jiných nutných částech (figurách) vč. dosypávek - spouštění a nošení materiálu - úprava, očištění a ochrana podloží a svahů - svahování, uzavírání povrchů svahů - udržování úložiště a jeho ochrana proti vodě - odvedení nebo obvedení vody v okolí úložiště a v úložišti - veškeré pomocné konstrukce umožňující provedení zemní konstrukce (příjezdy, sjezdy, nájezdy, lešení, podpěrné konstrukce, přemostění, zpevněné plochy, zakrytí a pod.) Položka nezahrnuje: - x
P | 11 | 171823 |  | ULOŽENÍ SYPANINY DO NÁSYPŮ Z NAKUPOVANÉ ZEMINY SE ZHUTNĚNÍM DO 100% PS | M3 | 1748.7 | 0 | 0 |  | 0 | 3
PP |  |  |  | Výměry jsou stanoveny elektronickým odečtem z výkresové dokumentace, výkresy D.2.1.8_ SO335002_2.001 Situační výkres, D.2.1.8_ SO335002_2.002 Vzorové příčné řezy
VV |  |  |  | "1748,7 = 1748,700 [A] " "Celkem "1748,7 = 1748,700 [B]
TS |  |  |  | Položka zahrnuje: - položka se používá výhradně při nedostatku zemin na stavbě - kompletní provedení zemní konstrukce vč. nákupu a dopravy předepsané kvality zeminy - úprava ukládaného materiálu vlhčením, tříděním, promícháním nebo vysoušením, příp. jiné úpravy za účelem zlepšení jeho mech. vlastností - hutnění i různé míry hutnění - ošetření úložiště po celou dobu práce v něm vč. klimatických opatření - ztížení v okolí vedení, konstrukcí a objektů a jejich dočasné zajištění - ztížení provádění vč. hutnění ve ztížených podmínkách a stísněných prostorech - ztížené ukládání sypaniny pod vodu - ukládání po vrstvách a po jiných nutných částech (figurách) vč. dosypávek - spouštění a nošení materiálu - výměna částí zemní konstrukce znehodnocené klimatickými vlivy - ruční hutnění a výplň jam a prohlubní v podloží - úprava, očištění, ochrana a zhutnění podloží - svahování, hutnění a uzavírání povrchů svahů - zřízení lavic na svazích - udržování úložiště a jeho ochrana proti vodě - odvedení nebo obvedení vody v okolí úložiště a v úložišti - veškeré pomocné konstrukce umožňující provedení zemní konstrukce (příjezdy, sjezdy, nájezdy, lešení, podpěrné konstrukce, přemostění, zpevněné plochy, zakrytí a pod.) Položka nezahrnuje: - x
P | 12 | 17481 |  | ZÁSYP JAM A RÝH Z NAKUPOVANÝCH MATERIÁLŮ | M3 | 17.4 | 0 | 0 |  | 0 | 3
PP |  |  |  | Výměry jsou stanoveny elektronickým odečtem z výkresové dokumentace, výkresy D.2.1.8_ SO335002_2.001 Situační výkres, D.2.1.8_ SO335002_2.002 Vzorové příčné řezy
VV |  |  |  | "chráničky 2*7,5*1*0,6 = 9,000 [A] " "chráničky 2*7*1*0,6 = 8,400 [B] " "Celkové množství = 17,400 " "Celkem "17,4 = 17,400 [D]
TS |  |  |  | Položka zahrnuje: - kompletní provedení zemní konstrukce včetně nákupu a dopravy materiálu dle zadávací dokumentace - úprava ukládaného materiálu vlhčením, tříděním, promícháním nebo vysoušením, příp. jiné úpravy za účelem zlepšení jeho mech. vlastností - hutnění i různé míry hutnění - ošetření úložiště po celou dobu práce v něm vč. klimatických opatření - ztížení v okolí vedení, konstrukcí a objektů a jejich dočasné zajištění - ztížení provádění vč. hutnění ve ztížených podmínkách a stísněných prostorech - ztížené ukládání sypaniny pod vodu - ukládání po vrstvách a po jiných nutných částech (figurách) vč. dosypávek - spouštění a nošení materiálu - výměna částí zemní konstrukce znehodnocené klimatickými vlivy - udržování úložiště a jeho ochrana proti vodě - odvedení nebo obvedení vody v okolí úložiště a v úložišti - veškeré pomocné konstrukce umožňující provedení zemní konstrukce (příjezdy, sjezdy, nájezdy, lešení, podpěrné konstrukce, přemostění, zpevněné plochy, zakrytí a pod.) Položka nezahrnuje: - x
P | 13 | 17581 |  | OBSYP POTRUBÍ A OBJEKTŮ Z NAKUPOVANÝCH MATERIÁLŮ | M3 | 8.7 | 0 | 0 |  | 0 | 3
PP |  |  |  | Výměry jsou stanoveny elektronickým odečtem z výkresové dokumentace, výkresy D.2.1.8_ SO335002_2.001 Situační výkres, D.2.1.8_ SO335002_2.002 Vzorové příčné řezy
VV |  |  |  | "chráničky 2*7,5*1*0,3 = 4,500 [A] " "chráničky 2*7*1*0,3 = 4,200 [B] " "Celkové množství = 8,700 " "Celkem "8,7 = 8,700 [D]
TS |  |  |  | Položka zahrnuje: - kompletní provedení zemní konstrukce včetně nákupu a dopravy materiálu dle zadávací dokumentace - úprava ukládaného materiálu vlhčením, tříděním, promícháním nebo vysoušením, příp. jiné úpravy za účelem zlepšení jeho mech. vlastností - hutnění i různé míry hutnění - ošetření úložiště po celou dobu práce v něm vč. klimatických opatření - ztížení v okolí vedení, konstrukcí a objektů a jejich dočasné zajištění - ztížení provádění vč. hutnění ve ztížených podmínkách a stísněných prostorech - ztížené ukládání sypaniny pod vodu - ukládání po vrstvách a po jiných nutných částech (figurách) vč. dosypávek - spouštění a nošení materiálu - výměna částí zemní konstrukce znehodnocené klimatickými vlivy - ruční hutnění a výplň jam a prohlubní v podloží - úprava, očištění, ochrana a zhutnění podloží - svahování, hutnění a uzavírání povrchů svahů - zřízení lavic na svazích - udržování úložiště a jeho ochrana proti vodě - odvedení nebo obvedení vody v okolí úložiště a v úložišti - veškeré pomocné konstrukce umožňující provedení zemní konstrukce (příjezdy, sjezdy, nájezdy, lešení, podpěrné konstrukce, přemostění, zpevněné plochy, zakrytí a pod.) Položka nezahrnuje: - x Způsob měření: - zemina vytlačená potrubím o DN 180mm se od kubatury obsypů neodečítá
P | 14 | 18120 |  | ÚPRAVA PLÁNĚ SE ZHUTNĚNÍM V HORNINĚ TŘ. II | M2 | 1050 | 0 | 0 |  | 0 | 3
PP |  |  |  | Výměry jsou stanoveny elektronickým odečtem z výkresové dokumentace, výkresy D.2.1.8_ SO335002_2.001 Situační výkres, D.2.1.8_ SO335002_2.002 Vzorové příčné řezy
VV |  |  |  | "1050 = 1050,000 [A] " "Celkem "1050 = 1050,000 [B]
TS |  |  |  | Položka zahrnuje: - úpravu pláně včetně vyrovnání výškových rozdílů. Míru zhutnění určuje projekt. Položka nezahrnuje: - x
P | 15 | 18222A |  | ROZPROSTŘENÍ NAKUPOVANÉ ORNICE VE SVAHU V TL. DO 0,15M | M2 | 1546.38 | 0 | 0 |  | 0 | 3
PP |  |  |  | Výměry jsou stanoveny elektronickým odečtem z výkresové dokumentace, výkresy D.2.1.8_ SO335002_2.001 Situační výkres, D.2.1.8_ SO335002_2.002 Vzorové příčné řezy
VV |  |  |  | "tl. 150 mm 1546,38 = 1546,380 [A] " "Celkem "1546,38 = 1546,380 [B]
TS |  |  |  | Položka zahrnuje: - nákup a dopravu ornice - rozprostření ornice v předepsané tloušťce ve svahu přes 1:5 Položka nezahrnuje: - x
P | 16 | 18242 |  | ZALOŽENÍ TRÁVNÍKU HYDROOSEVEM NA ORNICI | M2 | 1546.38 | 0 | 0 |  | 0 | 3
PP |  |  |  | Výměry jsou stanoveny elektronickým odečtem z výkresové dokumentace, výkresy D.2.1.8_ SO335002_2.001 Situační výkres, D.2.1.8_ SO335002_2.002 Vzorové příčné řezy
VV |  |  |  | "napojení terénu na stávající terén 1546,38 = 1546,380 [A] " "Celkem "1546,38 = 1546,380 [B]
TS |  |  |  | Položka zahrnuje: - dodání předepsané travní směsi, hydroosev na ornici, zalévání, první pokosení, to vše bez ohledu na sklon terénu Položka nezahrnuje: - x
SD |  | 2 |  | Základy |  |  |  | 0
P | 17 | 21461E |  | SEPARAČNÍ GEOTEXTILIE DO 500G/M2 | M2 | 1050 | 0 | 0 |  | 0 | 3
PP |  |  |  | Výměry jsou stanoveny elektronickým odečtem z výkresové dokumentace, výkresy D.2.1.8_ SO335002_2.001 Situační výkres, D.2.1.8_ SO335002_2.002 Vzorové příčné řezy
VV |  |  |  | "1050 = 1050,000 [A] " "Celkem "1050 = 1050,000 [B]
TS |  |  |  | Položka zahrnuje: - dodávku předepsané geotextilie - úpravu, očištění a ochranu podkladu - přichycení k podkladu, případně zatížení - úpravy spojů a zajištění okrajů - úpravy pro odvodnění - nutné přesahy (nezapočítávají se do výměry) - mimostaveništní a vnitrostaveništní dopravu Položka nezahrnuje: - x
SD |  | 4 |  | Vodorovné konstrukce |  |  |  | 0
P | 18 | 451211 |  | PODKL A VÝPLŇ VRSTVY Z LOM KAMENE NA SUCHO | M3 | 77.848 | 0 | 0 |  | 0 | 3
PP |  |  |  | Výměry jsou stanoveny elektronickým odečtem z výkresové dokumentace, výkresy D.2.1.8_ SO335002_2.001 Situační výkres, D.2.1.8_ SO335002_2.002 Vzorové příčné řezy
VV |  |  |  | "svah vyskládaný lomovým kamenem tl. 250 mm 311,39*0,25 = 77,848 [A] " "Celkem "77,848 = 77,848 [B]
TS |  |  |  | Položka zahrnuje: - dodávku a rozprostření lomového kamene - včetně mimostaveništní a vnitrostaveništní dopravy Položka nezahrnuje: - x
P | 19 | 45157 |  | PODKLADNÍ A VÝPLŇOVÉ VRSTVY Z KAMENIVA TĚŽENÉHO | M3 | 2.9 | 0 | 0 |  | 0 | 3
PP |  |  |  | Výměry jsou stanoveny elektronickým odečtem z výkresové dokumentace, výkresy D.2.1.8_ SO335002_2.001 Situační výkres, D.2.1.8_ SO335002_2.002 Vzorové příčné řezy
VV |  |  |  | "chráničky 2*7,5*1*0,1 = 1,500 [A] " "chráničky 2*7*1*0,1 = 1,400 [B] " "Celkové množství = 2,900 " "Celkem "2,9 = 2,900 [D]
TS |  |  |  | Položka zahrnuje: - dodávku předepsaného kameniva - mimostaveništní a vnitrostaveništní dopravu a jeho uložení - není-li v zadávací dokumentaci uvedeno jinak, jedná se o nakupovaný materiál Položka nezahrnuje: - x
SD |  | 5 |  | Komunikace |  |  |  | 0
P | 20 | 56334 |  | VOZOVKOVÉ VRSTVY ZE ŠTĚRKODRTI TL. DO 200MM | M2 | 1050 | 0 | 0 |  | 0 | 3
PP |  |  |  | Výměry jsou stanoveny elektronickým odečtem z výkresové dokumentace, výkresy D.2.1.8_ SO335002_2.001 Situační výkres, D.2.1.8_ SO335002_2.002 Vzorové příčné řezy
VV |  |  |  | "ŠDA fr. 0/32 1050 = 1050,000 [A] " "Celkem "1050 = 1050,000 [B]
TS |  |  |  | Položka zahrnuje: - dodání kameniva předepsané kvality a zrnitosti - rozprostření a zhutnění vrstvy v předepsané tloušťce - zřízení vrstvy bez rozlišení šířky, pokládání vrstvy po etapách Položka nezahrnuje: - postřiky, nátěry
P | 21 | 56336 |  | VOZOVKOVÉ VRSTVY ZE ŠTĚRKODRTI TL. DO 300MM | M2 | 1758.41 | 0 | 0 |  | 0 | 3
PP |  |  |  | Výměry jsou stanoveny elektronickým odečtem z výkresové dokumentace, výkresy D.2.1.8_ SO335002_2.001 Situační výkres, D.2.1.8_ SO335002_2.002 Vzorové příčné řezy
VV |  |  |  | "ŠDA 0/125 1758,41 = 1758,410 [A] " "Celkem "1758,41 = 1758,410 [B]
TS |  |  |  | Položka zahrnuje: - dodání kameniva předepsané kvality a zrnitosti - rozprostření a zhutnění vrstvy v předepsané tloušťce - zřízení vrstvy bez rozlišení šířky, pokládání vrstvy po etapách Položka nezahrnuje: - postřiky, nátěry
P | 22 | 56361 |  | VOZOVKOVÉ VRSTVY Z RECYKLOVANÉHO MATERIÁLU TL DO 50MM | M2 | 981.31 | 0 | 0 |  | 0 | 3
PP |  |  |  | Výměry jsou stanoveny elektronickým odečtem z výkresové dokumentace, výkresy D.2.1.8_ SO335002_2.001 Situační výkres, D.2.1.8_ SO335002_2.002 Vzorové příčné řezy
VV |  |  |  | "981,31 = 981,310 [A] " "Celkem "981,31 = 981,310 [B]
TS |  |  |  | Položka zahrnuje: - dodání recyklátu v požadované kvalitě - očištění podkladu - uložení recyklátu dle předepsaného technologického předpisu, zhutnění vrstvy v předepsané tloušťce - zřízení vrstvy bez rozlišení šířky, pokládání vrstvy po etapách, včetně pracovních spar a spojů - úpravu napojení, ukončení Položka nezahrnuje: - postřiky, nátěry
P | 23 | 56933 |  | ZPEVNĚNÍ KRAJNIC ZE ŠTĚRKODRTI TL. DO 150MM | M2 | 177.12 | 0 | 0 |  | 0 | 3
PP |  |  |  | Výměry jsou stanoveny elektronickým odečtem z výkresové dokumentace, výkresy D.2.1.8_ SO335002_2.001 Situační výkres, D.2.1.8_ SO335002_2.002 Vzorové příčné řezy
VV |  |  |  | "177,12 = 177,120 [A] " "Celkem "177,12 = 177,120 [B]
TS |  |  |  | Položka zahrnuje: - dodání kameniva předepsané kvality a zrnitosti - očištění podkladu - uložení kameniva dle předepsaného technologického předpisu, zhutnění vrstvy v předepsané tloušťce - zřízení vrstvy bez rozlišení šířky, pokládání vrstvy po etapách, Položka nezahrnuje: - x
P | 24 | 572211 |  | SPOJOVACÍ POSTŘIK Z ASFALTU DO 0,5KG/M2 | M2 | 981.31 | 0 | 0 |  | 0 | 3
PP |  |  |  | Výměry jsou stanoveny elektronickým odečtem z výkresové dokumentace, výkresy D.2.1.8_ SO335002_2.001 Situační výkres, D.2.1.8_ SO335002_2.002 Vzorové příčné řezy
VV |  |  |  | "PS-EP 981,31 = 981,310 [A] " "Celkem "981,31 = 981,310 [B]
TS |  |  |  | Položka zahrnuje: - dodání všech předepsaných materiálů pro postřiky v předepsaném množství - provedení dle předepsaného technologického předpisu - zřízení vrstvy bez rozlišení šířky, pokládání vrstvy po etapách - úpravu napojení, ukončení Položka nezahrnuje: - x
P | 25 | 574A44 |  | ASFALTOVÝ BETON PRO OBRUSNÉ VRSTVY ACO 11+ TL. 50MM | M2 | 920 | 0 | 0 |  | 0 | 3
PP |  |  |  | Výměry jsou stanoveny elektronickým odečtem z výkresové dokumentace, výkresy D.2.1.8_ SO335002_2.001 Situační výkres, D.2.1.8_ SO335002_2.002 Vzorové příčné řezy
VV |  |  |  | "920 = 920,000 [A] " "Celkem "920 = 920,000 [B]
TS |  |  |  | Položka zahrnuje: - dodání směsi v požadované kvalitě - očištění podkladu - uložení směsi dle předepsaného technologického předpisu, zhutnění vrstvy v předepsané tloušťce - zřízení vrstvy bez rozlišení šířky, pokládání vrstvy po etapách, včetně pracovních spar a spojů - úpravu napojení, ukončení podél obrubníků, dilatačních zařízení, odvodňovacích proužků, odvodňovačů, vpustí, šachet a pod. Položka nezahrnuje: - postřiky, nátěry - těsnění podél obrubníků, dilatačních zařízení, odvodňovacích proužků, odvodňovačů, vpustí, šachet a pod.
P | 26 | 58261B |  | KRYTY Z BETON DLAŽDIC SE ZÁMKEM BAREV RELIÉF TL 80MM DO LOŽE Z KAM | M2 | 9.49 | 0 | 0 |  | 0 | 3
PP |  |  |  | Výměry jsou stanoveny elektronickým odečtem z výkresové dokumentace, výkresy D.2.1.8_ SO335002_2.001 Situační výkres, D.2.1.8_ SO335002_2.002 Vzorové příčné řezy
VV |  |  |  | "9,49 = 9,490 [A] " "Celkem "9,49 = 9,490 [B]
TS |  |  |  | Položka zahrnuje: - dodání dlažebního materiálu v požadované kvalitě, dodání materiálu pro předepsané lože v tloušťce předepsané dokumentací a pro předepsanou výplň spar - očištění podkladu - uložení dlažby dle předepsaného technologického předpisu včetně předepsané podkladní vrstvy a předepsané výplně spar - zřízení vrstvy bez rozlišení šířky, pokládání vrstvy po etapách - úpravu napojení, ukončení podél obrubníků, dilatačních zařízení, odvodňovacích proužků, odvodňovačů, vpustí, šachet a pod., nestanoví-li zadávací dokumentace jinak Položka nezahrnuje: - postřiky, nátěry - těsnění podél obrubníků, dilatačních zařízení, odvodňovacích proužků, odvodňovačů, vpustí, šachet a pod.
SD |  | 7 |  | Přidružená stavební výroba |  |  |  | 0
P | 27 | 702232 |  | KABELOVÁ CHRÁNIČKA ZEMNÍ DĚLENÁ DN PŘES 100 DO 200 MM | M | 29 | 0 | 0 |  | 0 | 3
PP |  |  |  | Výměry jsou stanoveny elektronickým odečtem z výkresové dokumentace, výkresy D.2.1.8_ SO335002_2.001 Situační výkres, D.2.1.8_ SO335002_2.002 Vzorové příčné řezy
VV |  |  |  | "DN160 – VN22KV a Optický kabel ZZ 2*7,5 = 15,000 [A] " "DN160 – VN22KV a Optický kabel ZZ 2*7 = 14,000 [B] " "Celkové množství = 29,000 " "Celkem "29 = 29,000 [D]
TS |  |  |  | 1. Položka obsahuje: – přípravu podkladu pro osazení 2. Položka neobsahuje: X 3. Způsob měření: Měří se metr délkový.
SD |  | 9 |  | Ostatní konstrukce a práce |  |  |  | 0
P | 28 | 914143 |  | DOPRAV ZNAČ ZÁKL VEL OCEL TŘ RA3 - DEMONTÁŽ | KUS | 2 | 0 | 0 |  | 0 | 3
PP |  |  |  | Výměry jsou stanoveny elektronickým odečtem z výkresové dokumentace, výkresy D.2.1.8_ SO335002_2.001 Situační výkres, D.2.1.8_ SO335002_2.002 Vzorové příčné řezy
VV |  |  |  | "C9a, C9b 1+1 = 2,000 [A] " "Celkem "2 = 2,000 [B]
TS |  |  |  | Položka zahrnuje: - odstranění, demontáž a odklizení materiálu s odvozem na předepsané místo Položka nezahrnuje: - x
P | 29 | 914181 |  | DOPR ZNAČ ZÁKL VEL HLINÍK TŘ RA3 - DOD A MONT | KUS | 6 | 0 | 0 |  | 0 | 3
PP |  |  |  | Výměry jsou stanoveny elektronickým odečtem z výkresové dokumentace, výkresy D.2.1.8_ SO335002_2.001 Situační výkres, D.2.1.8_ SO335002_2.002 Vzorové příčné řezy
VV |  |  |  | "C9a, C9b 3+3 = 6,000 [A] " "Celkem "6 = 6,000 [B]
TS |  |  |  | Položka zahrnuje: - dodávku a montáž značek v požadovaném provedení Položka nezahrnuje: - x
P | 30 | 914921 |  | SLOUPKY A STOJKY DOPRAVNÍCH ZNAČEK Z OCEL TRUBEK DO PATKY - DODÁVKA A MONTÁŽ | KUS | 6 | 0 | 0 |  | 0 | 3
PP |  |  |  | Výměry jsou stanoveny elektronickým odečtem z výkresové dokumentace, výkresy D.2.1.8_ SO335002_2.001 Situační výkres, D.2.1.8_ SO335002_2.002 Vzorové příčné řezy
VV |  |  |  | "3+3 = 6,000 [A] " "Celkem "6 = 6,000 [B]
TS |  |  |  | Položka zahrnuje: - sloupky - upevňovací zařízení - osazení (betonová patka, zemní práce) Položka nezahrnuje: - x
P | 31 | 917212 |  | ZÁHONOVÉ OBRUBY Z BETONOVÝCH OBRUBNÍKŮ ŠÍŘ 80MM | M | 88.86 | 0 | 0 |  | 0 | 3
PP |  |  |  | Výměry jsou stanoveny elektronickým odečtem z výkresové dokumentace, výkresy D.2.1.8_ SO335002_2.001 Situační výkres, D.2.1.8_ SO335002_2.002 Vzorové příčné řezy
VV |  |  |  | "do betonového lože s boční opěrou, nášlap +8 cm (vodící linie) 86,86 = 86,860 [A] " "do betonového lože s boční opěrou, nášlap +0 cm (vodící linie) 2 = 2,000 [B] " "Celkové množství = 88,860 " "Celkem "88,86 = 88,860 [D]
TS |  |  |  | Položka zahrnuje: - dodání a pokládku betonových obrubníků o rozměrech předepsaných zadávací dokumentací - betonové lože i boční betonovou opěrku Položka nezahrnuje: - x

## D.2.1.8SO 33-50-03
EstiCon |  |  |  | Firma: | [6 empty] | 3
Soupis prací objektu
S | Stavba: | 23053233IZM00 |  | Modernizace trať. úseku HK (mimo) – Týn. nad Orlicí (mimo) INFRASTRUKTURA |  |  | SO 33-50-03 | 0 |  | 0 | 2
O | Objekt: | D.2.1.8 |  | Pozemní komunikace | [5 empty] | 0.12 | 2
O1 | Rozpočet: | SO 33-50-03 |  | ŽST Třebechovice pod Orebem, úprava místní komunikace, km 40,890 - km 41,610 | [5 empty] | 0.21
Typ | Poř. číslo | Kód položky | Varianta | Název Položky | MJ | Množství | Cena |  | Cenová soustava
[7 empty] | Jednotková | Celkem
0 | 1 | 2 | 3 | 4 | 5 | 6 | 7 | 8 | 9
SD |  | 0 |  | Všeobecné konstrukce a práce |  |  |  | 0
P | 1 | R015111 | 901 | NEOCEŇOVAT - POPLATKY ZA LIKVIDACI ODPADŮ NEKONTAMINOVANÝCH - 17 05 04 VYTĚŽENÉ ZEMINY A HORNINY - I. TŘÍDA TĚŽITELNOSTI VČ. DOPRAVY NA SKLÁDKU A MANIPULACE | t | 1647.574 | 0 | 0 |  | 0 | 3
PP |  |  |  | Evidenční položka
VV |  |  |  | "položka 12110 784,559*2,1 = 1647,574 [A] " "Celkem "1647,574 = 1647,574 [B]
TS |  |  |  | 1. Položka obsahuje: - veškeré poplatky provozovateli skládky, recyklační linky nebo jiného zařízení na zpracování nebo likvidaci odpadů související s převzetím, uložením, zpracováním nebo likvidací odpadu - náklady spojené s dopravou odpadu z místa stavby na místo převzetí provozovatelem skládky, recyklační linky nebo jiného zařízení na zpracování a likvidaci odpadů, veškerou manipulaci s odpadem 2. Způsob měření: Tunou se rozumí hmotnost odpadu vytříděného v souladu se zákonem č. 541/2020 Sb., o nakládání s odpady, v platném znění.
P | 2 | R015112 | 902 | NEOCEŇOVAT - POPLATKY ZA LIKVIDACI ODPADŮ NEKONTAMINOVANÝCH - 17 05 04 VYTĚŽENÉ ZEMINY A HORNINY - II. TŘÍDA TĚŽITELNOSTI VČ. DOPRAVY NA SKLÁDKU A MANIPULACE | t | 13311.644 | 0 | 0 |  | 0 | 3
PP |  |  |  | Evidenční položka
VV |  |  |  | "položka 12283 5009,5*2,1 = 10519,950 [B] " "položka 13283 1221,378*2,1 = 2564,894 [C] " "položka 13383 108*2,1 = 226,800 [D] " "Celkové množství = 13311,644 " "Celkem "13311,644 = 13311,644 [E]
TS |  |  |  | 1. Položka obsahuje: - veškeré poplatky provozovateli skládky, recyklační linky nebo jiného zařízení na zpracování nebo likvidaci odpadů související s převzetím, uložením, zpracováním nebo likvidací odpadu - náklady spojené s dopravou odpadu z místa stavby na místo převzetí provozovatelem skládky, recyklační linky nebo jiného zařízení na zpracování a likvidaci odpadů, veškerou manipulaci s odpadem 2. Způsob měření: Tunou se rozumí hmotnost odpadu vytříděného v souladu se zákonem č. 541/2020 Sb., o nakládání s odpady, v platném znění.
SD |  | 1 |  | Zemní práce |  |  |  | 0
P | 3 | 11313 |  | ODSTRANĚNÍ KRYTU ZPEVNĚNÝCH PLOCH S ASFALTOVÝM POJIVEM | M3 | 462.398 | 0 | 0 |  | 0 | 3
PP |  |  |  | Výměry jsou stanoveny elektronickým odečtem z výkresové dokumentace, výkresy D.2.1.8_ SO335003_2.001 Situační výkres, D.2.1.8_ SO335003_2.002 Vzorové příčné řezy
VV |  |  |  | "tl. 250 mm 3082,65*0,15 = 462,398 [A] " "Celkem "462,398 = 462,398 [B]
TS |  |  |  | Položka zahrnuje: - veškerou manipulaci s vybouranou sutí a s vybouranými hmotami vč. uložení na skládku. Položka nezahrnuje: - poplatek za skládku, který se vykazuje v položce 0141** (s výjimkou malého množství bouraného materiálu, kde je možné poplatek zahrnout do jednotkové ceny bourání – tento fakt musí být uveden v doplňujícím textu k položce).
P | 4 | 12110 |  | SEJMUTÍ ORNICE NEBO LESNÍ PŮDY | M3 | 784.559 | 0 | 0 |  | 0 | 3
PP |  |  |  | Výměry jsou stanoveny elektronickým odečtem z výkresové dokumentace, výkresy D.2.1.8_ SO335003_2.001 Situační výkres, D.2.1.8_ SO335003_2.002 Vzorové příčné řezy
VV |  |  |  | "tl. 150 mm 5230,39*0,15 = 784,559 [A] " "Celkem "784,559 = 784,559 [B]
TS |  |  |  | Položka zahrnuje: - sejmutí ornice bez ohledu na tloušťku vrstvy - její vodorovnou dopravu Položka nezahrnuje: - uložení na trvalou skládku
P | 5 | 12373 |  | ODKOP PRO SPOD STAVBU SILNIC A ŽELEZNIC TŘ. I | M3 | 3337.3 | 0 | 0 |  | 0 | 3
PP |  |  |  | Výměry jsou stanoveny elektronickým odečtem z výkresové dokumentace, výkresy D.2.1.8_ SO335003_2.001 Situační výkres, D.2.1.8_ SO335003_2.002 Vzorové příčné řezy
VV |  |  |  | "3337,3 = 3337,300 [A] " "Celkem "3337,3 = 3337,300 [B]
TS |  |  |  | Položka zahrnuje: - vodorovnou a svislou dopravu, přemístění, přeložení, manipulace s výkopkem - kompletní provedení vykopávky nezapažené i zapažené - ošetření výkopiště po celou dobu práce v něm vč. klimatických opatření - ztížení vykopávek v blízkosti podzemního vedení, konstrukcí a objektů vč. jejich dočasného zajištění - ztížení pod vodou, v okolí výbušnin, ve stísněných prostorech a pod. - příplatek za lepivost - těžení po vrstvách, pásech a po jiných nutných částech (figurách) - čerpání vody vč. čerpacích jímek, potrubí a pohotovostní čerpací soupravy (viz ustanovení k pol. 1151,2) - potřebné snížení hladiny podzemní vody - těžení a rozpojování jednotlivých balvanů - vytahování a nošení výkopku - svahování a přesvah. svahů do konečného tvaru, výměna hornin v podloží a v pláni znehodnocené klimatickými vlivy - ruční vykopávky, odstranění kořenů a napadávek - pažení, vzepření a rozepření vč. přepažování (vyjma pažení záporového a štětových stěn) - úpravu, ochranu a očištění dna, základové spáry, stěn a svahů - zhutnění podloží, případně i svahů vč. svahování - zřízení stupňů v podloží a lavic na svazích, není-li pro tyto práce zřízena samostatná položka - udržování výkopiště a jeho ochrana proti vodě - odvedení nebo obvedení vody v okolí výkopiště a ve výkopišti - třídění výkopku - veškeré pomocné konstrukce umožňující provedení vykopávky (příjezdy, sjezdy, nájezdy, lešení, podpěr. konstr., přemostění, zpevněné plochy, zakrytí a pod.) Položka nezahrnuje: - uložení zeminy (na skládku, do násypu) ani poplatky za skládku, vykazují se v položce č.0141**
P | 6 | 12383 |  | ODKOP PRO SPOD STAVBU SILNIC A ŽELEZNIC TŘ. II | M3 | 1672.2 | 0 | 0 |  | 0 | 3
PP |  |  |  | Výměry jsou stanoveny elektronickým odečtem z výkresové dokumentace, výkresy D.2.1.8_ SO335003_2.001 Situační výkres, D.2.1.8_ SO335003_2.002 Vzorové příčné řezy
VV |  |  |  | "1672,2 = 1672,200 [A] " "Celkem "1672,2 = 1672,200 [B]
TS |  |  |  | Položka zahrnuje: - vodorovnou a svislou dopravu, přemístění, přeložení, manipulace s výkopkem - kompletní provedení vykopávky nezapažené i zapažené - ošetření výkopiště po celou dobu práce v něm vč. klimatických opatření - ztížení vykopávek v blízkosti podzemního vedení, konstrukcí a objektů vč. jejich dočasného zajištění - ztížení pod vodou, v okolí výbušnin, ve stísněných prostorech a pod. - příplatek za lepivost - těžení po vrstvách, pásech a po jiných nutných částech (figurách) - čerpání vody vč. čerpacích jímek, potrubí a pohotovostní čerpací soupravy (viz ustanovení k pol. 1151,2) - potřebné snížení hladiny podzemní vody - těžení a rozpojování jednotlivých balvanů - vytahování a nošení výkopku - svahování a přesvah. svahů do konečného tvaru, výměna hornin v podloží a v pláni znehodnocené klimatickými vlivy - ruční vykopávky, odstranění kořenů a napadávek - pažení, vzepření a rozepření vč. přepažování (vyjma pažení záporového a štětových stěn) - úpravu, ochranu a očištění dna, základové spáry, stěn a svahů - zhutnění podloží, případně i svahů vč. svahování - zřízení stupňů v podloží a lavic na svazích, není-li pro tyto práce zřízena samostatná položka - udržování výkopiště a jeho ochrana proti vodě - odvedení nebo obvedení vody v okolí výkopiště a ve výkopišti - třídění výkopku - veškeré pomocné konstrukce umožňující provedení vykopávky (příjezdy, sjezdy, nájezdy, lešení, podpěr. konstr., přemostění, zpevněné plochy, zakrytí a pod.) Položka nezahrnuje: - uložení zeminy (na skládku, do násypu) ani poplatky za skládku, vykazují se v položce č.0141**
P | 7 | 13273 |  | HLOUBENÍ RÝH ŠÍŘ DO 2M PAŽ I NEPAŽ TŘ. I | M3 | 95.724 | 0 | 0 |  | 0 | 3
PP |  |  |  | Výměry jsou stanoveny elektronickým odečtem z výkresové dokumentace, výkresy D.2.1.8_ SO335003_2.001 Situační výkres, D.2.1.8_ SO335003_2.002 Vzorové příčné řezy
VV |  |  |  | "106,36*1*0,9 = 95,724 [A] " "Celkem "95,724 = 95,724 [B]
TS |  |  |  | Položka zahrnuje: - vodorovnou a svislou dopravu, přemístění, přeložení, manipulace s výkopkem - kompletní provedení vykopávky nezapažené i zapažené - ošetření výkopiště po celou dobu práce v něm vč. klimatických opatření - ztížení vykopávek v blízkosti podzemního vedení, konstrukcí a objektů vč. jejich dočasného zajištění - ztížení pod vodou, v okolí výbušnin, ve stísněných prostorech a pod. - příplatek za lepivost - těžení po vrstvách, pásech a po jiných nutných částech (figurách) - čerpání vody vč. čerpacích jímek, potrubí a pohotovostní čerpací soupravy (viz ustanovení k pol. 1151,2) - potřebné snížení hladiny podzemní vody - těžení a rozpojování jednotlivých balvanů - vytahování a nošení výkopku - svahování a přesvah. svahů do konečného tvaru, výměna hornin v podloží a v pláni znehodnocené klimatickými vlivy - ruční vykopávky, odstranění kořenů a napadávek - pažení, vzepření a rozepření vč. přepažování (vyjma pažení záporového a štětových stěn) - úpravu, ochranu a očištění dna, základové spáry, stěn a svahů - odvedení nebo obvedení vody v okolí výkopiště a ve výkopišti - třídění výkopku - veškeré pomocné konstrukce umožňující provedení vykopávky (příjezdy, sjezdy, nájezdy, lešení, podpěr. konstr., přemostění, zpevněné plochy, zakrytí a pod.) Položka nezahrnuje: - uložení zeminy (na skládku, do násypu) ani poplatky za skládku, vykazují se v položce č.0141**
P | 8 | 13283 |  | HLOUBENÍ RÝH ŠÍŘ DO 2M PAŽ I NEPAŽ TŘ. II | M3 | 19.145 | 0 | 0 |  | 0 | 3
PP |  |  |  | Výměry jsou stanoveny elektronickým odečtem z výkresové dokumentace, výkresy D.2.1.8_ SO335003_2.001 Situační výkres, D.2.1.8_ SO335003_2.002 Vzorové příčné řezy
VV |  |  |  | "přípojka UV 106,36*0,2*0,9 = 19,145 [B] " "Celkem "19,145 = 19,145 [B]
TS |  |  |  | Položka zahrnuje: - vodorovnou a svislou dopravu, přemístění, přeložení, manipulace s výkopkem - kompletní provedení vykopávky nezapažené i zapažené - ošetření výkopiště po celou dobu práce v něm vč. klimatických opatření - ztížení vykopávek v blízkosti podzemního vedení, konstrukcí a objektů vč. jejich dočasného zajištění - ztížení pod vodou, v okolí výbušnin, ve stísněných prostorech a pod. - příplatek za lepivost - těžení po vrstvách, pásech a po jiných nutných částech (figurách) - čerpání vody vč. čerpacích jímek, potrubí a pohotovostní čerpací soupravy (viz ustanovení k pol. 1151,2) - potřebné snížení hladiny podzemní vody - těžení a rozpojování jednotlivých balvanů - vytahování a nošení výkopku - svahování a přesvah. svahů do konečného tvaru, výměna hornin v podloží a v pláni znehodnocené klimatickými vlivy - ruční vykopávky, odstranění kořenů a napadávek - pažení, vzepření a rozepření vč. přepažování (vyjma pažení záporového a štětových stěn) - úpravu, ochranu a očištění dna, základové spáry, stěn a svahů - odvedení nebo obvedení vody v okolí výkopiště a ve výkopišti - třídění výkopku - veškeré pomocné konstrukce umožňující provedení vykopávky (příjezdy, sjezdy, nájezdy, lešení, podpěr. konstr., přemostění, zpevněné plochy, zakrytí a pod.) Položka nezahrnuje: - uložení zeminy (na skládku, do násypu) ani poplatky za skládku, vykazují se v položce č.0141**
P | 9 | 13373 |  | HLOUBENÍ ŠACHET ZAPAŽ I NEPAŽ TŘ. I | M3 | 67.5 | 0 | 0 |  | 0 | 3
PP |  |  |  | Výměry jsou stanoveny elektronickým odečtem z výkresové dokumentace, výkresy D.2.1.8_ SO335003_2.001 Situační výkres, D.2.1.8_ SO335003_2.002 Vzorové příčné řezy
VV |  |  |  | "uliční vpust obrubníková 17*1,5*1,5*1 = 38,250 [A] " "uliční vpust podobrubníková 13*1,5*1,5*1 = 29,250 [B] " "Celkové množství = 67,500 " "Celkem "67,5 = 67,500 [D]
TS |  |  |  | Položka zahrnuje: - vodorovnou a svislou dopravu, přemístění, přeložení, manipulace s výkopkem - kompletní provedení vykopávky nezapažené i zapažené - ošetření výkopiště po celou dobu práce v něm vč. klimatických opatření - ztížení vykopávek v blízkosti podzemního vedení, konstrukcí a objektů vč. jejich dočasného zajištění - ztížení pod vodou, v okolí výbušnin, ve stísněných prostorech a pod. - příplatek za lepivost - těžení po vrstvách, pásech a po jiných nutných částech (figurách) - čerpání vody vč. čerpacích jímek, potrubí a pohotovostní čerpací soupravy (viz ustanovení k pol. 1151,2) - potřebné snížení hladiny podzemní vody - těžení a rozpojování jednotlivých balvanů - vytahování a nošení výkopku - svahování a přesvah. svahů do konečného tvaru, výměna hornin v podloží a v pláni znehodnocené klimatickými vlivy - ruční vykopávky, odstranění kořenů a napadávek - pažení, vzepření a rozepření vč. přepažování (vyjma pažení záporového a štětových stěn) - úpravu, ochranu a očištění dna, základové spáry, stěn a svahů - odvedení nebo obvedení vody v okolí výkopiště a ve výkopišti - třídění výkopku - veškeré pomocné konstrukce umožňující provedení vykopávky (příjezdy, sjezdy, nájezdy, lešení, podpěr. konstr., přemostění, zpevněné plochy, zakrytí a pod.) Položka nezahrnuje: - uložení zeminy (na skládku, do násypu) ani poplatky za skládku, vykazují se v položce č.0141**
P | 10 | 13383 |  | HLOUBENÍ ŠACHET ZAPAŽ I NEPAŽ TŘ. II | M3 | 40.5 | 0 | 0 |  | 0 | 3
PP |  |  |  | Výměry jsou stanoveny elektronickým odečtem z výkresové dokumentace, výkresy D.2.1.8_ SO335003_2.001 Situační výkres, D.2.1.8_ SO335003_2.002 Vzorové příčné řezy
VV |  |  |  | "uliční vpusť obrubníková 17*1,5*1,5*0,6 = 22,950 [A] " "uliční vpusť podobrubníková 13*1,5*1,5*0,6 = 17,550 [B] " "Celkové množství = 40,500 " "Celkem "40,5 = 40,500 [D]
TS |  |  |  | Položka zahrnuje: - vodorovnou a svislou dopravu, přemístění, přeložení, manipulace s výkopkem - kompletní provedení vykopávky nezapažené i zapažené - ošetření výkopiště po celou dobu práce v něm vč. klimatických opatření - ztížení vykopávek v blízkosti podzemního vedení, konstrukcí a objektů vč. jejich dočasného zajištění - ztížení pod vodou, v okolí výbušnin, ve stísněných prostorech a pod. - příplatek za lepivost - těžení po vrstvách, pásech a po jiných nutných částech (figurách) - čerpání vody vč. čerpacích jímek, potrubí a pohotovostní čerpací soupravy (viz ustanovení k pol. 1151,2) - potřebné snížení hladiny podzemní vody - těžení a rozpojování jednotlivých balvanů - vytahování a nošení výkopku - svahování a přesvah. svahů do konečného tvaru, výměna hornin v podloží a v pláni znehodnocené klimatickými vlivy - ruční vykopávky, odstranění kořenů a napadávek - pažení, vzepření a rozepření vč. přepažování (vyjma pažení záporového a štětových stěn) - úpravu, ochranu a očištění dna, základové spáry, stěn a svahů - odvedení nebo obvedení vody v okolí výkopiště a ve výkopišti - třídění výkopku - veškeré pomocné konstrukce umožňující provedení vykopávky (příjezdy, sjezdy, nájezdy, lešení, podpěr. konstr., přemostění, zpevněné plochy, zakrytí a pod.) Položka nezahrnuje: - uložení zeminy (na skládku, do násypu) ani poplatky za skládku, vykazují se v položce č.0141**
P | 11 | 17120 |  | ULOŽENÍ SYPANINY DO NÁSYPŮ A NA SKLÁDKY BEZ ZHUTNĚNÍ | M3 | 6016.928 | 0 | 0 |  | 0 | 3
PP |  |  |  | Výměry jsou stanoveny elektronickým odečtem z výkresové dokumentace, výkresy D.2.1.8_ SO335003_2.001 Situační výkres, D.2.1.8_ SO335003_2.002 Vzorové příčné řezy
VV |  |  |  | "z položky 12111 784,559 = 784,559 [A] " "z položky 12373 3337,3 = 3337,300 [B] " "z položky 12383 1672,2 = 1672,200 [C] " "z položky 13273 95,724 = 95,724 [D] " "z položky 13283 19,145 = 19,145 [E] " "z položky 13373 67,5 = 67,500 [F] " "z položky 13383 40,5 = 40,500 [G] " "Celkové množství = 6016,928 " "Celkem "6016,928 = 6016,928 [I]
TS |  |  |  | Položka zahrnuje: - kompletní provedení zemní konstrukce do předepsaného tvaru - ošetření úložiště po celou dobu práce v něm vč. klimatických opatření - ztížení v okolí vedení, konstrukcí a objektů a jejich dočasné zajištění - ztížení provádění ve ztížených podmínkách a stísněných prostorech - ztížené ukládání sypaniny pod vodu - ukládání po vrstvách a po jiných nutných částech (figurách) vč. dosypávek - spouštění a nošení materiálu - úprava, očištění a ochrana podloží a svahů - svahování, uzavírání povrchů svahů - udržování úložiště a jeho ochrana proti vodě - odvedení nebo obvedení vody v okolí úložiště a v úložišti - veškeré pomocné konstrukce umožňující provedení zemní konstrukce (příjezdy, sjezdy, nájezdy, lešení, podpěrné konstrukce, přemostění, zpevněné plochy, zakrytí a pod.) Položka nezahrnuje: - x
P | 12 | 171823 |  | ULOŽENÍ SYPANINY DO NÁSYPŮ Z NAKUPOVANÉ ZEMINY SE ZHUTNĚNÍM DO 100% PS | M3 | 151.6 | 0 | 0 |  | 0 | 3
PP |  |  |  | Výměry jsou stanoveny elektronickým odečtem z výkresové dokumentace, výkresy D.2.1.8_ SO335003_2.001 Situační výkres, D.2.1.8_ SO335003_2.002 Vzorové příčné řezy
VV |  |  |  | "151,6 = 151,600 [A] " "Celkem "151,6 = 151,600 [B]
TS |  |  |  | Položka zahrnuje: - položka se používá výhradně při nedostatku zemin na stavbě - kompletní provedení zemní konstrukce vč. nákupu a dopravy předepsané kvality zeminy - úprava ukládaného materiálu vlhčením, tříděním, promícháním nebo vysoušením, příp. jiné úpravy za účelem zlepšení jeho mech. vlastností - hutnění i různé míry hutnění - ošetření úložiště po celou dobu práce v něm vč. klimatických opatření - ztížení v okolí vedení, konstrukcí a objektů a jejich dočasné zajištění - ztížení provádění vč. hutnění ve ztížených podmínkách a stísněných prostorech - ztížené ukládání sypaniny pod vodu - ukládání po vrstvách a po jiných nutných částech (figurách) vč. dosypávek - spouštění a nošení materiálu - výměna částí zemní konstrukce znehodnocené klimatickými vlivy - ruční hutnění a výplň jam a prohlubní v podloží - úprava, očištění, ochrana a zhutnění podloží - svahování, hutnění a uzavírání povrchů svahů - zřízení lavic na svazích - udržování úložiště a jeho ochrana proti vodě - odvedení nebo obvedení vody v okolí úložiště a v úložišti - veškeré pomocné konstrukce umožňující provedení zemní konstrukce (příjezdy, sjezdy, nájezdy, lešení, podpěrné konstrukce, přemostění, zpevněné plochy, zakrytí a pod.) Položka nezahrnuje: - x
P | 13 | 17481 |  | ZÁSYP JAM A RÝH Z NAKUPOVANÝCH MATERIÁLŮ | M3 | 63.816 | 0 | 0 |  | 0 | 3
PP |  |  |  | Výměry jsou stanoveny elektronickým odečtem z výkresové dokumentace, výkresy D.2.1.8_ SO335003_2.001 Situační výkres, D.2.1.8_ SO335003_2.002 Vzorové příčné řezy
VV |  |  |  | "přípojka UV 106,36*1,2*0,5 = 63,816 [A] " "Celkem "63,816 = 63,816 [B]
TS |  |  |  | Položka zahrnuje: - kompletní provedení zemní konstrukce včetně nákupu a dopravy materiálu dle zadávací dokumentace - úprava ukládaného materiálu vlhčením, tříděním, promícháním nebo vysoušením, příp. jiné úpravy za účelem zlepšení jeho mech. vlastností - hutnění i různé míry hutnění - ošetření úložiště po celou dobu práce v něm vč. klimatických opatření - ztížení v okolí vedení, konstrukcí a objektů a jejich dočasné zajištění - ztížení provádění vč. hutnění ve ztížených podmínkách a stísněných prostorech - ztížené ukládání sypaniny pod vodu - ukládání po vrstvách a po jiných nutných částech (figurách) vč. dosypávek - spouštění a nošení materiálu - výměna částí zemní konstrukce znehodnocené klimatickými vlivy - udržování úložiště a jeho ochrana proti vodě - odvedení nebo obvedení vody v okolí úložiště a v úložišti - veškeré pomocné konstrukce umožňující provedení zemní konstrukce (příjezdy, sjezdy, nájezdy, lešení, podpěrné konstrukce, přemostění, zpevněné plochy, zakrytí a pod.) Položka nezahrnuje: - x
P | 14 | 17581 |  | OBSYP POTRUBÍ A OBJEKTŮ Z NAKUPOVANÝCH MATERIÁLŮ | M3 | 38.29 | 0 | 0 |  | 0 | 3
PP |  |  |  | Výměry jsou stanoveny elektronickým odečtem z výkresové dokumentace, výkresy D.2.1.8_ SO335003_2.001 Situační výkres, D.2.1.8_ SO335003_2.002 Vzorové příčné řezy
VV |  |  |  | "106,36*1,2*0,3 = 38,290 [A] " "Celkem "38,29 = 38,290 [B]
TS |  |  |  | Položka zahrnuje: - kompletní provedení zemní konstrukce včetně nákupu a dopravy materiálu dle zadávací dokumentace - úprava ukládaného materiálu vlhčením, tříděním, promícháním nebo vysoušením, příp. jiné úpravy za účelem zlepšení jeho mech. vlastností - hutnění i různé míry hutnění - ošetření úložiště po celou dobu práce v něm vč. klimatických opatření - ztížení v okolí vedení, konstrukcí a objektů a jejich dočasné zajištění - ztížení provádění vč. hutnění ve ztížených podmínkách a stísněných prostorech - ztížené ukládání sypaniny pod vodu - ukládání po vrstvách a po jiných nutných částech (figurách) vč. dosypávek - spouštění a nošení materiálu - výměna částí zemní konstrukce znehodnocené klimatickými vlivy - ruční hutnění a výplň jam a prohlubní v podloží - úprava, očištění, ochrana a zhutnění podloží - svahování, hutnění a uzavírání povrchů svahů - zřízení lavic na svazích - udržování úložiště a jeho ochrana proti vodě - odvedení nebo obvedení vody v okolí úložiště a v úložišti - veškeré pomocné konstrukce umožňující provedení zemní konstrukce (příjezdy, sjezdy, nájezdy, lešení, podpěrné konstrukce, přemostění, zpevněné plochy, zakrytí a pod.) Položka nezahrnuje: - x Způsob měření: - zemina vytlačená potrubím o DN 180mm se od kubatury obsypů neodečítá
P | 15 | 18110 |  | ÚPRAVA PLÁNĚ SE ZHUTNĚNÍM V HORNINĚ TŘ. I | M2 | 4275.11 | 0 | 0 |  | 0 | 3
PP |  |  |  | Výměry jsou stanoveny elektronickým odečtem z výkresové dokumentace, výkresy D.2.1.8_ SO335003_2.001 Situační výkres, D.2.1.8_ SO335003_2.002 Vzorové příčné řezy
VV |  |  |  | "4275,11 = 4275,110 [A] " "Celkem "4275,11 = 4275,110 [B]
TS |  |  |  | Položka zahrnuje: - úpravu pláně včetně vyrovnání výškových rozdílů. Míru zhutnění určuje projekt. Položka nezahrnuje: - x
P | 16 | 18120 |  | ÚPRAVA PLÁNĚ SE ZHUTNĚNÍM V HORNINĚ TŘ. II | M2 | 2128 | 0 | 0 |  | 0 | 3
PP |  |  |  | Výměry jsou stanoveny elektronickým odečtem z výkresové dokumentace, výkresy D.2.1.8_ SO335003_2.001 Situační výkres, D.2.1.8_ SO335003_2.002 Vzorové příčné řezy
VV |  |  |  | "2128 = 2128,000 [A] " "Celkem "2128 = 2128,000 [B]
TS |  |  |  | Položka zahrnuje: - úpravu pláně včetně vyrovnání výškových rozdílů. Míru zhutnění určuje projekt. Položka nezahrnuje: - x
P | 17 | 18222A |  | ROZPROSTŘENÍ NAKUPOVANÉ ORNICE VE SVAHU V TL. DO 0,15M | M2 | 1939.9 | 0 | 0 |  | 0 | 3
PP |  |  |  | Výměry jsou stanoveny elektronickým odečtem z výkresové dokumentace, výkresy D.2.1.8_ SO335003_2.001 Situační výkres, D.2.1.8_ SO335003_2.002 Vzorové příčné řezy
VV |  |  |  | "tl. 150 mm 1939,9 = 1939,900 [A] " "Celkem "1939,9 = 1939,900 [B]
TS |  |  |  | Položka zahrnuje: - nákup a dopravu ornice - rozprostření ornice v předepsané tloušťce ve svahu přes 1:5 Položka nezahrnuje: - x
P | 18 | 18242 |  | ZALOŽENÍ TRÁVNÍKU HYDROOSEVEM NA ORNICI | M2 | 1939.9 | 0 | 0 |  | 0 | 3
PP |  |  |  | Výměry jsou stanoveny elektronickým odečtem z výkresové dokumentace, výkresy D.2.1.8_ SO335003_2.001 Situační výkres, D.2.1.8_ SO335003_2.002 Vzorové příčné řezy
VV |  |  |  | "napojení terénu na stávající terén 1939,9 = 1939,900 [A] " "Celkem "1939,9 = 1939,900 [B]
TS |  |  |  | Položka zahrnuje: - dodání předepsané travní směsi, hydroosev na ornici, zalévání, první pokosení, to vše bez ohledu na sklon terénu Položka nezahrnuje: - x
P | 19 | 18247 |  | OŠETŘOVÁNÍ TRÁVNÍKU | M2 | 1939.9 | 0 | 0 |  | 0 | 3
PP |  |  |  | Výměry jsou stanoveny elektronickým odečtem z výkresové dokumentace, výkresy D.2.1.8_ SO335003_2.001 Situační výkres, D.2.1.8_ SO335003_2.002 Vzorové příčné řezy
VV |  |  |  | "1939,9 = 1939,900 [A] " "Celkem "1939,9 = 1939,900 [B]
TS |  |  |  | Položka zahrnuje: - pokosení se shrabáním, naložení shrabků na dopravní prostředek, s odvozem a se složením, to vše bez ohledu na sklon terénu - nutné zalití a hnojení Položka nezahrnuje: - x
SD |  | 2 |  | Základy |  |  |  | 0
P | 20 | 21197 |  | OPLÁŠTĚNÍ ODVODŇOVACÍCH ŽEBER Z GEOTEXTILIE | M2 | 6206.18 | 0 | 0 |  | 0 | 3
PP |  |  |  | Výměry jsou stanoveny elektronickým odečtem z výkresové dokumentace, výkresy D.2.1.8_ SO335003_2.001 Situační výkres, D.2.1.8_ SO335003_2.002 Vzorové příčné řezy
VV |  |  |  | "1378,04*(3*0,7+2*1,2)+2*2,5 = 6206,180 [A] " "Celkem "6206,18 = 6206,180 [B]
TS |  |  |  | Položka zahrnuje: - dodávku a uložení předepsané fólie včetně potřebných přesahů - mimostaveništní a vnitrostaveništní dopravu Položka nezahrnuje: - x Způsob měření: - přesahy se nezapočítávají do výměry
P | 21 | 21263 |  | TRATIVODY KOMPLET Z TRUB Z PLAST HM DN DO 150MM | M | 1378.04 | 0 | 0 |  | 0 | 3
PP |  |  |  | Výměry jsou stanoveny elektronickým odečtem z výkresové dokumentace, výkresy D.2.1.8_ SO335003_2.001 Situační výkres, D.2.1.8_ SO335003_2.002 Vzorové příčné řezy
VV |  |  |  | "69,32+222,92+114,72+170,96+197,54+447,77+154,81 = 1378,040 [A] " "Celkem "1378,04 = 1378,040 [B]
TS |  |  |  | Položka zahrnuje: - platí pro kompletní konstrukce trativodů: - výkop rýhy předepsaného tvaru v dané třídě těžitelnosti, výplň, zásyp trativodu včetně dopravy, uložení přebytečného materiálu, dodávky předepsaného materiálu pro výplň a zásyp - zřízení spojovací vrstvy - zřízení podkladu a lože trativodu z předepsaného materiálu - dodávka a uložení trativodu předepsaného materiálu a profilu - obsyp trativodu předepsaným materiálem - ukončení trativodu zaústěním do potrubí nebo vodoteče, případně vybudování ukončujícího objektu (kapličky) dle VL - veškerý materiál, výrobky a polotovary, včetně mimostaveništní a vnitrostaveništní dopravy Položka nezahrnuje: - opláštění z geotextilie, fólie
P | 22 | 21461E |  | SEPARAČNÍ GEOTEXTILIE DO 500G/M2 | M2 | 6403.11 | 0 | 0 |  | 0 | 3
PP |  |  |  | Výměry jsou stanoveny elektronickým odečtem z výkresové dokumentace, výkresy D.2.1.8_ SO335003_2.001 Situační výkres, D.2.1.8_ SO335003_2.002 Vzorové příčné řezy
VV |  |  |  | "6403,11 = 6403,110 [A] " "Celkem "6403,11 = 6403,110 [B]
TS |  |  |  | Položka zahrnuje: - dodávku předepsané geotextilie - úpravu, očištění a ochranu podkladu - přichycení k podkladu, případně zatížení - úpravy spojů a zajištění okrajů - úpravy pro odvodnění - nutné přesahy (nezapočítávají se do výměry) - mimostaveništní a vnitrostaveništní dopravu Položka nezahrnuje: - x
SD |  | 4 |  | Vodorovné konstrukce |  |  |  | 0
P | 23 | 45157 |  | PODKLADNÍ A VÝPLŇOVÉ VRSTVY Z KAMENIVA TĚŽENÉHO | M3 | 12.763 | 0 | 0 |  | 0 | 3
PP |  |  |  | Výměry jsou stanoveny elektronickým odečtem z výkresové dokumentace, výkresy D.2.1.8_ SO335003_2.001 Situační výkres, D.2.1.8_ SO335003_2.002 Vzorové příčné řezy
VV |  |  |  | "lože - přípojka UV 106,36*1,2*0,1 = 12,763 [A] " "Celkem "12,763 = 12,763 [B]
TS |  |  |  | Položka zahrnuje: - dodávku předepsaného kameniva - mimostaveništní a vnitrostaveništní dopravu a jeho uložení - není-li v zadávací dokumentaci uvedeno jinak, jedná se o nakupovaný materiál Položka nezahrnuje: - x
SD |  | 5 |  | Komunikace |  |  |  | 0
P | 24 | 56313 |  | VOZOVKOVÉ VRSTVY Z MECHANICKY ZPEVNĚNÉHO KAMENIVA TL. DO 150MM | M2 | 5365.85 | 0 | 0 |  | 0 | 3
PP |  |  |  | MZK 0/32 Výměry jsou stanoveny elektronickým odečtem z výkresové dokumentace, výkresy D.2.1.8_ SO335003_2.001 Situační výkres, D.2.1.8_ SO335003_2.002 Vzorové příčné řezy
VV |  |  |  | "konstrukce vozovky 1 4580,4 = 4580,400 [A] " "konstrukce vozovky 2 785,45 = 785,450 [B] " "Celkové množství = 5365,850 " "Celkem "5365,85 = 5365,850 [D]
TS |  |  |  | Položka zahrnuje: - dodání kameniva předepsané kvality a zrnitosti - rozprostření a zhutnění vrstvy v předepsané tloušťce - zřízení vrstvy bez rozlišení šířky, pokládání vrstvy po etapách Položka nezahrnuje: - postřiky, nátěry
P | 25 | 56330 |  | VOZOVKOVÉ VRSTVY ZE ŠTĚRKODRTI | M3 | 1920.933 | 0 | 0 |  | 0 | 3
PP |  |  |  | Výměry jsou stanoveny elektronickým odečtem z výkresové dokumentace, výkresy D.2.1.8_ SO335003_2.001 Situační výkres, D.2.1.8_ SO335003_2.002 Vzorové příčné řezy
VV |  |  |  | "sanace tl. 300 mm ŠD fr. 0/125 6403,11*0,3 = 1920,933 [A] " "Celkem "1920,933 = 1920,933 [B]
TS |  |  |  | Položka zahrnuje: - dodání kameniva předepsané kvality a zrnitosti - rozprostření a zhutnění vrstvy v předepsané tloušťce - zřízení vrstvy bez rozlišení šířky, pokládání vrstvy po etapách Položka nezahrnuje: - postřiky, nátěry
P | 26 | 56333 |  | VOZOVKOVÉ VRSTVY ZE ŠTĚRKODRTI TL. DO 150MM | M2 | 849.39 | 0 | 0 |  | 0 | 3
PP |  |  |  | ŠDA fr. 0/32 Výměry jsou stanoveny elektronickým odečtem z výkresové dokumentace, výkresy D.2.1.8_ SO335003_2.001 Situační výkres, D.2.1.8_ SO335003_2.002 Vzorové příčné řezy
VV |  |  |  | "konsrtukce vozovky 2 849,39 = 849,390 [A] " "Celkem "849,39 = 849,390 [B]
TS |  |  |  | Položka zahrnuje: - dodání kameniva předepsané kvality a zrnitosti - rozprostření a zhutnění vrstvy v předepsané tloušťce - zřízení vrstvy bez rozlišení šířky, pokládání vrstvy po etapách Položka nezahrnuje: - postřiky, nátěry
P | 27 | 56334 |  | VOZOVKOVÉ VRSTVY ZE ŠTĚRKODRTI TL. DO 200MM | M2 | 4586.02 | 0 | 0 |  | 0 | 3
PP |  |  |  | ŠDA fr. 0/32 Výměry jsou stanoveny elektronickým odečtem z výkresové dokumentace, výkresy D.2.1.8_ SO335003_2.001 Situační výkres, D.2.1.8_ SO335003_2.002 Vzorové příčné řezy
VV |  |  |  | "konstrukce vozovky 1 4586,02 = 4586,020 [A] " "Celkem "4586,02 = 4586,020 [B]
TS |  |  |  | Položka zahrnuje: - dodání kameniva předepsané kvality a zrnitosti - rozprostření a zhutnění vrstvy v předepsané tloušťce - zřízení vrstvy bez rozlišení šířky, pokládání vrstvy po etapách Položka nezahrnuje: - postřiky, nátěry
P | 28 | 56336 |  | VOZOVKOVÉ VRSTVY ZE ŠTĚRKODRTI TL. DO 300MM | M2 | 6403.11 | 0 | 0 |  | 0 | 3
PP |  |  |  | Výměry jsou stanoveny elektronickým odečtem z výkresové dokumentace, výkresy D.2.1.8_ SO335003_2.001 Situační výkres, D.2.1.8_ SO335003_2.002 Vzorové příčné řezy
VV |  |  |  | "ŠDA 0/125 6403,11 = 6403,110 [A] " "Celkem "6403,11 = 6403,110 [B]
TS |  |  |  | Položka zahrnuje: - dodání kameniva předepsané kvality a zrnitosti - rozprostření a zhutnění vrstvy v předepsané tloušťce - zřízení vrstvy bez rozlišení šířky, pokládání vrstvy po etapách Položka nezahrnuje: - postřiky, nátěry
P | 29 | 56336 | 1 | VOZOVKOVÉ VRSTVY ZE ŠTĚRKODRTI TL. DO 300MM | M2 | 697.7 | 0 | 0 |  | 0 | 3
PP |  |  |  | ŠDA Výměry jsou stanoveny elektronickým odečtem z výkresové dokumentace, výkresy D.2.1.8_ SO335003_2.001 Situační výkres, D.2.1.8_ SO335003_2.002 Vzorové příčné řezy
VV |  |  |  | "chodníky 688,66+9,04 = 697,700 [A] " "Celkem "697,7 = 697,700 [B]
TS |  |  |  | Položka zahrnuje: - dodání kameniva předepsané kvality a zrnitosti - rozprostření a zhutnění vrstvy v předepsané tloušťce - zřízení vrstvy bez rozlišení šířky, pokládání vrstvy po etapách Položka nezahrnuje: - postřiky, nátěry
P | 30 | 56963 |  | ZPEVNĚNÍ KRAJNIC Z RECYKLOVANÉHO MATERIÁLU TL DO 150MM | M2 | 36.72 | 0 | 0 |  | 0 | 3
PP |  |  |  | Výměry jsou stanoveny elektronickým odečtem z výkresové dokumentace, výkresy D.2.1.8_ SO335003_2.001 Situační výkres, D.2.1.8_ SO335003_2.002 Vzorové příčné řezy
VV |  |  |  | "36,72 = 36,720 [A] " "Celkem "36,72 = 36,720 [B]
TS |  |  |  | Položka zahrnuje: - dodání recyklátu předepsané kvality a zrnitosti - očištění podkladu - uložení recyklátu dle předepsaného technologického předpisu, zhutnění vrstvy v předepsané tloušťce - zřízení vrstvy bez rozlišení šířky, pokládání vrstvy po etapách, Položka nezahrnuje: - postřiky, nátěry
P | 31 | 572214 |  | SPOJOVACÍ POSTŘIK Z MODIFIK EMULZE DO 0,5KG/M2 | M2 | 9786.38 | 0 | 0 |  | 0 | 3
PP |  |  |  | Výměry jsou stanoveny elektronickým odečtem z výkresové dokumentace, výkresy D.2.1.8_ SO335003_2.001 Situační výkres, D.2.1.8_ SO335003_2.002 Vzorové příčné řezy
VV |  |  |  | "konstrukce vozovky 1 4580,4+4580,4 = 9160,800 [A] " "konstrukce vozovky 2 625,58 = 625,580 [B] " "Celkové množství = 9786,380 " "Celkem "9786,38 = 9786,380 [D]
TS |  |  |  | Položka zahrnuje: - dodání všech předepsaných materiálů pro postřiky v předepsaném množství - provedení dle předepsaného technologického předpisu - zřízení vrstvy bez rozlišení šířky, pokládání vrstvy po etapách - úpravu napojení, ukončení Položka nezahrnuje: - x
P | 32 | 574A34 |  | ASFALTOVÝ BETON PRO OBRUSNÉ VRSTVY ACO 11+ TL. 40MM | M2 | 561.63 | 0 | 0 |  | 0 | 3
PP |  |  |  | Výměry jsou stanoveny elektronickým odečtem z výkresové dokumentace, výkresy D.2.1.8_ SO335003_2.001 Situační výkres, D.2.1.8_ SO335003_2.002 Vzorové příčné řezy
VV |  |  |  | "konstrukce vozovky 2 561,63 = 561,630 [A] " "Celkem "561,63 = 561,630 [B]
TS |  |  |  | Položka zahrnuje: - dodání směsi v požadované kvalitě - očištění podkladu - uložení směsi dle předepsaného technologického předpisu, zhutnění vrstvy v předepsané tloušťce - zřízení vrstvy bez rozlišení šířky, pokládání vrstvy po etapách, včetně pracovních spar a spojů - úpravu napojení, ukončení podél obrubníků, dilatačních zařízení, odvodňovacích proužků, odvodňovačů, vpustí, šachet a pod. Položka nezahrnuje: - postřiky, nátěry - těsnění podél obrubníků, dilatačních zařízení, odvodňovacích proužků, odvodňovačů, vpustí, šachet a pod.
P | 33 | 574B34 |  | ASFALTOVÝ BETON PRO OBRUSNÉ VRSTVY MODIFIK ACO 11+ TL. 40MM | M2 | 4580.4 | 0 | 0 |  | 0 | 3
PP |  |  |  | ASFALTOVÝ BETON PRO OBRUS. VRSTVY MODIFIKOVANÝ ACO 11+ PMB 25-55/60 Výměry jsou stanoveny elektronickým odečtem z výkresové dokumentace, výkresy D.2.1.8_ SO335003_2.001 Situační výkres, D.2.1.8_ SO335003_2.002 Vzorové příčné řezy
VV |  |  |  | "konstrukce vozovky 1 4580,4 = 4580,400 [A] " "Celkem "4580,4 = 4580,400 [B]
TS |  |  |  | Položka zahrnuje: - dodání směsi v požadované kvalitě - očištění podkladu - uložení směsi dle předepsaného technologického předpisu, zhutnění vrstvy v předepsané tloušťce - zřízení vrstvy bez rozlišení šířky, pokládání vrstvy po etapách, včetně pracovních spar a spojů - úpravu napojení, ukončení podél obrubníků, dilatačních zařízení, odvodňovacích proužků, odvodňovačů, vpustí, šachet a pod. Položka nezahrnuje: - postřiky, nátěry - těsnění podél obrubníků, dilatačních zařízení, odvodňovacích proužků, odvodňovačů, vpustí, šachet a pod.
P | 34 | 574D46 |  | ASFALTOVÝ BETON PRO LOŽNÍ VRSTVY MODIFIK ACL 16+, 16S TL. 50MM | M2 | 4580.4 | 0 | 0 |  | 0 | 3
PP |  |  |  | Výměry jsou stanoveny elektronickým odečtem z výkresové dokumentace, výkresy D.2.1.8_ SO335003_2.001 Situační výkres, D.2.1.8_ SO335003_2.002 Vzorové příčné řezy
VV |  |  |  | "konstrukce vozovky 1 4580,4 = 4580,400 [A] " "Celkem "4580,4 = 4580,400 [B]
TS |  |  |  | Položka zahrnuje: - dodání směsi v požadované kvalitě - očištění podkladu - uložení směsi dle předepsaného technologického předpisu, zhutnění vrstvy v předepsané tloušťce - zřízení vrstvy bez rozlišení šířky, pokládání vrstvy po etapách, včetně pracovních spar a spojů - úpravu napojení, ukončení podél obrubníků, dilatačních zařízení, odvodňovacích proužků, odvodňovačů, vpustí, šachet a pod. Položka nezahrnuje: - postřiky, nátěry - těsnění podél obrubníků, dilatačních zařízení, odvodňovacích proužků, odvodňovačů, vpustí, šachet a pod.
P | 35 | 574E56 |  | ASFALTOVÝ BETON PRO PODKLADNÍ VRSTVY ACP 16+, 16S TL. 60MM | M2 | 5205.98 | 0 | 0 |  | 0 | 3
PP |  |  |  | ACP 16+ 50/70 Výměry jsou stanoveny elektronickým odečtem z výkresové dokumentace, výkresy D.2.1.8_ SO335003_2.001 Situační výkres, D.2.1.8_ SO335003_2.002 Vzorové příčné řezy
VV |  |  |  | "konstrukce vozovky 1 4580,4 = 4580,400 [A] " "konstrukce vozovky 2 625,58 = 625,580 [B] " "Celkové množství = 5205,980 " "Celkem "5205,98 = 5205,980 [D]
TS |  |  |  | Položka zahrnuje: - dodání směsi v požadované kvalitě - očištění podkladu - uložení směsi dle předepsaného technologického předpisu, zhutnění vrstvy v předepsané tloušťce - zřízení vrstvy bez rozlišení šířky, pokládání vrstvy po etapách, včetně pracovních spar a spojů - úpravu napojení, ukončení podél obrubníků, dilatačních zařízení, odvodňovacích proužků, odvodňovačů, vpustí, šachet a pod. Položka nezahrnuje: - postřiky, nátěry - těsnění podél obrubníků, dilatačních zařízení, odvodňovacích proužků, odvodňovačů, vpustí, šachet a pod.
P | 36 | 582611 |  | KRYTY Z BETON DLAŽDIC SE ZÁMKEM ŠEDÝCH TL 60MM DO LOŽE Z KAM | M2 | 668.6 | 0 | 0 |  | 0 | 3
PP |  |  |  | Výměry jsou stanoveny elektronickým odečtem z výkresové dokumentace, výkresy D.2.1.8_ SO335003_2.001 Situační výkres, D.2.1.8_ SO335003_2.002 Vzorové příčné řezy
VV |  |  |  | "chodníky 668,6 = 668,600 [A] " "Celkem "668,6 = 668,600 [B]
TS |  |  |  | Položka zahrnuje: - dodání dlažebního materiálu v požadované kvalitě, dodání materiálu pro předepsané lože v tloušťce předepsané dokumentací a pro předepsanou výplň spar - očištění podkladu - uložení dlažby dle předepsaného technologického předpisu včetně předepsané podkladní vrstvy a předepsané výplně spar - zřízení vrstvy bez rozlišení šířky, pokládání vrstvy po etapách - úpravu napojení, ukončení podél obrubníků, dilatačních zařízení, odvodňovacích proužků, odvodňovačů, vpustí, šachet a pod., nestanoví-li zadávací dokumentace jinak Položka nezahrnuje: - postřiky, nátěry - těsnění podél obrubníků, dilatačních zařízení, odvodňovacích proužků, odvodňovačů, vpustí, šachet a pod.
P | 37 | 58261A |  | KRYTY Z BETON DLAŽDIC SE ZÁMKEM BAREV RELIÉF TL 60MM DO LOŽE Z KAM | M2 | 9.49 | 0 | 0 |  | 0 | 3
PP |  |  |  | Výměry jsou stanoveny elektronickým odečtem z výkresové dokumentace, výkresy D.2.1.8_ SO335003_2.001 Situační výkres, D.2.1.8_ SO335003_2.002 Vzorové příčné řezy
VV |  |  |  | "9,49 = 9,490 [A] " "Celkem "9,49 = 9,490 [B]
TS |  |  |  | Položka zahrnuje: - dodání dlažebního materiálu v požadované kvalitě, dodání materiálu pro předepsané lože v tloušťce předepsané dokumentací a pro předepsanou výplň spar - očištění podkladu - uložení dlažby dle předepsaného technologického předpisu včetně předepsané podkladní vrstvy a předepsané výplně spar - zřízení vrstvy bez rozlišení šířky, pokládání vrstvy po etapách - úpravu napojení, ukončení podél obrubníků, dilatačních zařízení, odvodňovacích proužků, odvodňovačů, vpustí, šachet a pod., nestanoví-li zadávací dokumentace jinak Položka nezahrnuje: - postřiky, nátěry - těsnění podél obrubníků, dilatačních zařízení, odvodňovacích proužků, odvodňovačů, vpustí, šachet a pod.
P | 38 | 58920 |  | VÝPLŇ SPAR MODIFIKOVANÝM ASFALTEM | M | 10 | 0 | 0 |  | 0 | 3
PP |  |  |  | Výměry jsou stanoveny elektronickým odečtem z výkresové dokumentace, výkresy D.2.1.8_ SO335003_2.001 Situační výkres, D.2.1.8_ SO335003_2.002 Vzorové příčné řezy
TS |  |  |  | Položka zahrnuje: - dodávku předepsaného materiálu - vyčištění a výplň spar tímto materiálem Položka nezahrnuje: - x
SD |  | 8 |  | Potrubí |  |  |  | 0
P | 39 | 87434 |  | POTRUBÍ Z TRUB PLASTOVÝCH ODPADNÍCH DN DO 200MM | M | 106.36 | 0 | 0 |  | 0 | 3
PP |  |  |  | Výměry jsou stanoveny elektronickým odečtem z výkresové dokumentace, výkresy D.2.1.8_ SO335003_2.001 Situační výkres, D.2.1.8_ SO335003_2.002 Vzorové příčné řezy
VV |  |  |  | "106,36 = 106,360 [A] " "Celkem "106,36 = 106,360 [B]
TS |  |  |  | Položka zahrnuje: - výrobní dokumentaci (včetně technologického předpisu) - dodání veškerého trubního a pomocného materiálu (trouby, trubky, tvarovky, spojovací a těsnící materiál a pod.), podpěrných, závěsných a upevňovacích prvků, včetně potřebných úprav - úprava a příprava podkladu a podpěr, očištění a ošetření podkladu a podpěr - zřízení plně funkčního potrubí, kompletní soustavy, podle příslušného technologického předpisu (bez ohledu na sklon) - zřízení potrubí i jednotlivých částí po etapách, včetně pracovních spar a spojů, pracovního zaslepení konců a pod. - úprava prostupů, průchodů šachtami a komorami, okolí podpěr a vyústění, zaústění, napojení, vyvedení a upevnění odpad. výustí - ochrana potrubí nátěrem (vč. úpravy povrchu), případně izolací, nejsou-li tyto práce předmětem jiné položky - úprava, očištění a ošetření prostoru kolem potrubí - položky platí pro práce prováděné v prostoru zapaženém i nezapaženém a i v kolektorech, chráničkách - položky zahrnují i práce spojené s nutnými obtoky, převáděním a čerpáním vody Položka nezahrnuje: - tlakové zkoušky ani proplach a dezinfekci
P | 40 | 89712 |  | VPUSŤ KANALIZAČNÍ ULIČNÍ KOMPLETNÍ Z BETONOVÝCH DÍLCŮ | KUS | 30 | 0 | 0 |  | 0 | 3
PP |  |  |  | Výměry jsou stanoveny elektronickým odečtem z výkresové dokumentace, výkresy D.2.1.8_ SO335003_2.001 Situační výkres, D.2.1.8_ SO335003_2.002 Vzorové příčné řezy
VV |  |  |  | "obrubníkové 17 = 17,000 [A] " "podobrubníkové 13 = 13,000 [B] " "Celkové množství = 30,000 " "Celkem "30 = 30,000 [D]
TS |  |  |  | Položka zahrnuje: - dodávku a osazení předepsaných dílů včetně mříže - výplň, těsnění a tmelení spar a spojů, - opatření povrchů betonu izolací proti zemní vlhkosti v částech, kde přijdou do styku se zeminou nebo kamenivem, - předepsané podkladní konstrukce Položka nezahrnuje: - x
P | 41 | 899642 |  | ZKOUŠKA VODOTĚSNOSTI POTRUBÍ DN DO 200MM | M | 106.36 | 0 | 0 |  | 0 | 3
PP |  |  |  | Výměry jsou stanoveny elektronickým odečtem z výkresové dokumentace, výkresy D.2.1.8_ SO335003_2.001 Situační výkres, D.2.1.8_ SO335003_2.002 Vzorové příčné řezy
TS |  |  |  | Položka zahrnuje: - přísun, montáž, demontáž, odsun zkoušecího čerpadla - napuštění tlakovou vodou, dodání vody pro tlakovou zkoušku - montáž a demontáž dílců pro zabezpečení konce zkoušeného úseku potrubí - montáž a demontáž koncových tvarovek - montáž zaslepovací příruby, zaslepení odboček pro armatury a pro odbočující řady Položka nezahrnuje: - x
P | 42 | 89980 |  | TELEVIZNÍ PROHLÍDKA POTRUBÍ | M | 106.36 | 0 | 0 |  | 0 | 3
PP |  |  |  | Výměry jsou stanoveny elektronickým odečtem z výkresové dokumentace, výkresy D.2.1.8_ SO335003_2.001 Situační výkres, D.2.1.8_ SO335003_2.002 Vzorové příčné řezy
TS |  |  |  | Položka zahrnuje: - prohlídku potrubí televizní kamerou - záznam prohlídky na nosičích DVD - vyhotovení závěrečného písemného protokolu Položka nezahrnuje: - x
SD |  | 9 |  | Ostatní konstrukce a práce |  |  |  | 0
P | 43 | 91297 |  | DOPRAVNÍ ZRCADLO | KUS | 4 | 0 | 0 |  | 0 | 3
PP |  |  |  | Výměry jsou stanoveny elektronickým odečtem z výkresové dokumentace, výkresy D.2.1.8_ SO335003_2.001 Situační výkres, D.2.1.8_ SO335003_2.002 Vzorové příčné řezy
TS |  |  |  | Položka zahrnuje: - dodání a osazení zrcadla včetně nutných zemních prací - předepsaná povrchová úprava - vnitrostaveništní a mimostaveništní doprava - odrazky plastové nebo z retroreflexní fólie Položka nezahrnuje: - x
P | 44 | 914143 |  | DOPRAV ZNAČ ZÁKL VEL OCEL TŘ RA3 - DEMONTÁŽ | KUS | 18 | 0 | 0 |  | 0 | 3
PP |  |  |  | Výměry jsou stanoveny elektronickým odečtem z výkresové dokumentace, výkresy D.2.1.8_ SO335003_2.001 Situační výkres, D.2.1.8_ SO335003_2.002 Vzorové příčné řezy
VV |  |  |  | "A31a,b,c 1+1+1 = 3,000 [A] " "A30 1 = 1,000 [B] " "P2, P4, P6 3+1+1 = 5,000 [C] " "E2b, E13, E3a, E5 3+2+1+1 = 7,000 [D] " "B4 2 = 2,000 [E] " "Celkové množství = 18,000 " "Celkem "18 = 18,000 [G]
TS |  |  |  | Položka zahrnuje: - odstranění, demontáž a odklizení materiálu s odvozem na předepsané místo Položka nezahrnuje: - x
P | 45 | 914171 |  | DOPRAVNÍ ZNAČKY ZÁKLADNÍ VELIKOSTI HLINÍKOVÉ TŘ RA2 - DODÁVKA A MONTÁŽ | KUS | 16 | 0 | 0 |  | 0 | 3
PP |  |  |  | Výměry jsou stanoveny elektronickým odečtem z výkresové dokumentace, výkresy D.2.1.8_ SO335003_2.001 Situační výkres, D.2.1.8_ SO335003_2.002 Vzorové příčné řezy Dopravní značky budou v reflexním provedení, retroreflexní fólie třídy 2, všechny značky velikost základní. Svislé dopravní značky budou osazeny na ocelových pozinkovaných trubkách osazených do standardních pozinkovaných patek přišroubovaných do betonových základů.
VV |  |  |  | "P2, P4, P6 3+1+1 = 5,000 [A] " "IP6 2 = 2,000 [B] " "B4 2 = 2,000 [C] " "E2b, E13, E3a, E5 3+2+1+1 = 7,000 [D] " "Celkové množství = 16,000 " "Celkem "16 = 16,000 [F]
TS |  |  |  | Položka zahrnuje: - dodávku a montáž značek v požadovaném provedení Položka nezahrnuje: - x
P | 46 | 914921 |  | SLOUPKY A STOJKY DOPRAVNÍCH ZNAČEK Z OCEL TRUBEK DO PATKY - DODÁVKA A MONTÁŽ | KUS | 11 | 0 | 0 |  | 0 | 3
PP |  |  |  | Výměry jsou stanoveny elektronickým odečtem z výkresové dokumentace, výkresy D.2.1.8_ SO335003_2.001 Situační výkres, D.2.1.8_ SO335003_2.002 Vzorové příčné řezy
VV |  |  |  | "5+2+2+2 = 11,000 [A] " "Celkem "11 = 11,000 [B]
TS |  |  |  | Položka zahrnuje: - sloupky - upevňovací zařízení - osazení (betonová patka, zemní práce) Položka nezahrnuje: - x
P | 47 | 915111 |  | VODOROVNÉ DOPRAVNÍ ZNAČENÍ BARVOU HLADKÉ - DODÁVKA A POKLÁDKA | M2 | 274.199 | 0 | 0 |  | 0 | 3
PP |  |  |  | Výměry jsou stanoveny elektronickým odečtem z výkresové dokumentace, výkresy D.2.1.8_ SO335003_2.001 Situační výkres, D.2.1.8_ SO335003_2.002 Vzorové příčné řezy
VV |  |  |  | "V5 8,34*0,5 = 4,170 [A] " "V2b 1,5/1,5/0,25 26,19/3*0,25*1,5 = 3,274 [B] " "V7a 12 = 12,000 [C] " "V2b 3/1,5/0,125 50,79/4,5*0,125*3 = 4,233 [D] " "V1a 555,23*0,125 = 69,404 [E] " "V4 724,47*0,25 = 181,118 [F] " "Celkové množství = 274,199 " "Celkem "274,199 = 274,199 [H]
TS |  |  |  | Položka zahrnuje: - dodání a pokládku nátěrového materiálu - předznačení a reflexní úpravu Položka nezahrnuje: - x Způsob měření: - měří se pouze natíraná plocha
P | 48 | 915211 |  | VODOROVNÉ DOPRAVNÍ ZNAČENÍ PLASTEM HLADKÉ - DODÁVKA A POKLÁDKA | M2 | 274.199 | 0 | 0 |  | 0 | 3
PP |  |  |  | Výměry jsou stanoveny elektronickým odečtem z výkresové dokumentace, výkresy D.2.1.8_ SO335003_2.001 Situační výkres, D.2.1.8_ SO335003_2.002 Vzorové příčné řezy
VV |  |  |  | "V5 8,34*0,5 = 4,170 [A] " "V2b 1,5/1,5/0,25 26,19/3*0,25*1,5 = 3,274 [B] " "V7a 12 = 12,000 [C] " "V2b 3/1,5/0,125 50,79/4,5*0,125*3 = 4,233 [D] " "V1a 555,23*0,125 = 69,404 [E] " "V4 724,47*0,25 = 181,118 [F] " "Celkové množství = 274,199 " "Celkem "274,199 = 274,199 [H]
TS |  |  |  | Položka zahrnuje: - dodání a pokládku nátěrového materiálu - předznačení a reflexní úpravu Položka nezahrnuje: - x Způsob měření: - měří se pouze natíraná plocha
P | 49 | 917212 |  | ZÁHONOVÉ OBRUBY Z BETONOVÝCH OBRUBNÍKŮ ŠÍŘ 80MM | M | 260.8 | 0 | 0 |  | 0 | 3
PP |  |  |  | Výměry jsou stanoveny elektronickým odečtem z výkresové dokumentace, výkresy D.2.1.8_ SO335003_2.001 Situační výkres, D.2.1.8_ SO335003_2.002 Vzorové příčné řezy
VV |  |  |  | "do betonového lože s boční opěrou, nášlap +8 cm (vodící linie) 111,297+60,07+44,67+44,763 = 260,800 [A] " "Celkem "260,8 = 260,800 [B]
TS |  |  |  | Položka zahrnuje: - dodání a pokládku betonových obrubníků o rozměrech předepsaných zadávací dokumentací - betonové lože i boční betonovou opěrku Položka nezahrnuje: - x
P | 50 | 917224 |  | SILNIČNÍ A CHODNÍKOVÉ OBRUBY Z BETONOVÝCH OBRUBNÍKŮ ŠÍŘ 150MM | M | 1106.66 | 0 | 0 |  | 0 | 3
PP |  |  |  | Výměry jsou stanoveny elektronickým odečtem z výkresové dokumentace, výkresy D.2.1.8_ SO335003_2.001 Situační výkres, D.2.1.8_ SO335003_2.002 Vzorové příčné řezy
VV |  |  |  | "1000x150x250 mm 220,65+367,94+139,79+47,58+42,04+38,09+220,33+2,49+1,96+1,94 = 1082,810 [A] " "1000x150x150 mm 4+4+4,236+3,285+3,329 = 18,850 [B] " "1000x150x150-250 mm 5 = 5,000 [C] " "Celkové množství = 1106,660 " "Celkem "1106,66 = 1106,660 [E]
TS |  |  |  | Položka zahrnuje: - dodání a pokládku betonových obrubníků o rozměrech předepsaných zadávací dokumentací - betonové lože i boční betonovou opěrku Položka nezahrnuje: - x
P | 51 | 919112 |  | ŘEZÁNÍ ASFALTOVÉHO KRYTU VOZOVEK TL DO 100MM | M | 10 | 0 | 0 |  | 0 | 3
PP |  |  |  | Výměry jsou stanoveny elektronickým odečtem z výkresové dokumentace, výkresy D.2.1.8_ SO335003_2.001 Situační výkres, D.2.1.8_ SO335003_2.002 Vzorové příčné řezy
TS |  |  |  | Položka zahrnuje: - řezání vozovkové vrstvy v předepsané tloušťce - spotřeba vody Položka nezahrnuje: - x

## D.2.1.8SO 33-50-04SO 33-50-04.1
EstiCon |  |  |  | Firma: | [6 empty] | 3
Soupis prací objektu
S | Stavba: | 23053233IZM00 |  | Modernizace trať. úseku HK (mimo) – Týn. nad Orlicí (mimo) INFRASTRUKTURA |  |  | SO 33-50-04.1 | 0 |  | 0 | 2
O | Objekt: | D.2.1.8 |  | Pozemní komunikace | [5 empty] | 0.12 | 2
O1 | Objekt: | SO 33-50-04 |  | ŽST Třebechovice pod Orebem, přeložka komunikace II/299 | [5 empty] | 0.21
O2 | Rozpočet: | SO 33-50-04.1 |  | ŽST Třebechovice pod Orebem, přeložka komunikace II/299 - komunikace II/299
Typ | Poř. číslo | Kód položky | Varianta | Název Položky | MJ | Množství | Cena |  | Cenová soustava
[7 empty] | Jednotková | Celkem
0 | 1 | 2 | 3 | 4 | 5 | 6 | 7 | 8 | 9
SD |  | 1 |  | Zemní práce |  |  |  | 0
P | 1 | 02940 |  | OSTATNÍ POŽADAVKY - VYPRACOVÁNÍ DOKUMENTACE | KPL | 1 | 0 | 0 |  | 0 | 3
PP
VV |  |  |  | "`viz projektová dokumentace, TZ a výkaz projektanta`" "Opěrné opatření betonovými silničními panely 150/1500/3000 mm (v místě konsolidačního násypu u opěry OP4)," "vyhotovení VTD pro použitá opěrná opatření, včetně statického posouzení - kpl" "vyhotovení dílenské dokumentace pro ocelový sloup včetně výložníku - kpl" "Vytvoření a projednání projektové dokumentace - návrh přechodné úpravy provozu na PK (dopravní značení)" "Vytvoření a projednání projektové dokumentace - návrh místní úpravy provozu na PK (dopravní značení)" 1 = 1,000 [A]
TS |  |  |  | Položka zahrnuje: - veškeré náklady spojené s objednatelem požadovanými pracemi Položka nezahrnuje: - x
P | 2 | 11130 |  | SEJMUTÍ DRNU | M2 | 6110 | 0 | 0 |  | 0 | 3
PP
VV |  |  |  | "`viz projektová dokumentace, TZ a výkaz projektanta`" "Výměry jsou stanoveny elektronickým odečtem z výkresové dokumentace" "výkres D_2_1_8_SO335004.1_2.602" "Sejmutí drnu v tl. 100 mm" 1275+3279+221+1335 = 6110,000 [A] "Celkem: "A = 6110,000 [B]
TS |  |  |  | Položka zahrnuje: - vodorovnou dopravu a uložení na skládku Položka nezahrnuje: - x
P | 3 | 11313 |  | ODSTRANĚNÍ KRYTU ZPEVNĚNÝCH PLOCH S ASFALTOVÝM POJIVEM | M3 | 102.05 | 0 | 0 |  | 0 | 3
PP
VV |  |  |  | "`viz projektová dokumentace, TZ a výkaz projektanta`" "Výměry jsou stanoveny elektronickým odečtem z výkresové dokumentace" "výkres D_2_1_8_SO335004.1_2.602" "Demolice" "Odstranění stávající komunikace (silnice II/299):" "Asfaltová vozovka - obrusná vrstva, bez viditelných puklin a deformací. Celkem tl. 50 mm." (28+99+142+1623)*0.05 = 94,600 [A] "Souvislá údržba stávající komunikace (silnice II/299):" "Asfaltová vozovka - obrusná vrstva, bez viditelných puklin a deformací. Celkem tl. 50 mm." 149.0*0.05 = 7,450 [B] "Celkem: "A+B = 102,050 [C]
TS |  |  |  | Položka zahrnuje: - veškerou manipulaci s vybouranou sutí a s vybouranými hmotami vč. uložení na skládku. Položka nezahrnuje: - poplatek za skládku, který se vykazuje v položce 0141** (s výjimkou malého množství bouraného materiálu, kde je možné poplatek zahrnout do jednotkové ceny bourání – tento fakt musí být uveden v doplňujícím textu k položce).
P | 4 | 11317 |  | ODSTRAN KRYTU ZPEVNĚNÝCH PLOCH Z DLAŽEB KOSTEK | M3 | 141.7 | 0 | 0 |  | 0 | 3
PP
VV |  |  |  | "`viz projektová dokumentace, TZ a výkaz projektanta`" "Výměry jsou stanoveny elektronickým odečtem z výkresové dokumentace" "výkres D_2_1_8_SO335004.1_2.602" "Demolice" "Odstranění stávající komunikace (silnice II/299):" "Vozovka z dlažebních kostek s hlinitopísčitou výplní. Dlažební kostky krychlového či kvádrového tvaru, s rozměry 5-10 cm. Materiál žula. Tl. 100mm" (1326+13+78)*0.1 = 141,700 [A] "Celkem: "A = 141,700 [B]
TS |  |  |  | Položka zahrnuje: - veškerou manipulaci s vybouranou sutí a s vybouranými hmotami vč. uložení na skládku. Položka nezahrnuje: - poplatek za skládku, který se vykazuje v položce 0141** (s výjimkou malého množství bouraného materiálu, kde je možné poplatek zahrnout do jednotkové ceny bourání – tento fakt musí být uveden v doplňujícím textu k položce). jednotkové ceny bourání – tento fakt musí být uveden v doplňujícím textu k položce).
P | 5 | 11332 |  | ODSTRANĚNÍ PODKLADŮ ZPEVNĚNÝCH PLOCH Z KAMENIVA NESTMELENÉHO | M3 | 2499.166 | 0 | 0 |  | 0 | 3
PP
VV |  |  |  | "`viz projektová dokumentace, TZ a výkaz projektanta`" "Výměry jsou stanoveny elektronickým odečtem z výkresové dokumentace" "výkres D_2_1_8_SO335004.1_2.602" "Demolice" "Odstranění stávající komunikace (silnice II/299):" "Navážka, písek s příměsí jemnozrnné zeminy a podílem oválné štěrkové frakce vel. do 3 cm. Středně ulehlý, suchý, hnědo-žlutý. Celková tl. 100 mm." 1417*1.05*0.1 = 148,785 [A] "Navážka, materiál násypu charakteru hlíny písčité, pevné až tvrdé, s nízkou plasticitou. S ojedinělou příměsí" "poloostrohranných valounů štěrku do vel.1 cm, tl. 300 mm" 1417*1.1*0.3 = 467,610 [B] "Štěrkodrť promísená s hlínou tl. 350 mm" (94+47+29)*0.35 = 59,500 [C] "Mezisoučet: "A+B+C = 675,895 [D] "Odstranění stávající komunikace (silnice II/299):" "Navážka, hrubozrnné kamenivo, balvan přes průměr vrtu (156 mm). Celkem tl. 100 mm." 1892*1.1*0.1 = 208,120 [E] "Navážka, materiál násypu charakteru hlíny štěrkovité, s příměsí stavební suti. Tuhá až pevná. Středně plastická, tmavě hnědá, místy až šedá" "s poloostrohrannými úlomky kamenů a betonu. Celkem tl. 700 mm." 1892*1.2*0.7 = 1589,280 [F] "Mezisoučet: "E+F = 1797,400 [G] "Souvislá údržba stávající komunikace (silnice II/299):" "Navážka, hrubozrnné kamenivo, balvan přes průměr vrtu (156 mm). Celkem tl. 10 mm." 156.45*1.1*0.01 = 1,721 [H] "demolice nezpevněné krajnice tl. 150 mm, štěrkodrť promísená s hlínou" (40.0+121.0)*0.15 = 24,150 [I] "Mezisoučet: "H+I = 25,871 [J] "Celkem: "A+B+C+E+F+H+I = 2499,166 [K]
TS |  |  |  | Položka zahrnuje: - veškerou manipulaci s vybouranou sutí a s vybouranými hmotami vč. uložení na skládku. Položka nezahrnuje: - poplatek za skládku, který se vykazuje v položce 0141** (s výjimkou malého množství bouraného materiálu, kde je možné poplatek zahrnout do jednotkové ceny bourání – tento fakt musí být uveden v doplňujícím textu k položce).
P | 6 | 11333 |  | ODSTRANĚNÍ PODKLADU ZPEVNĚNÝCH PLOCH S ASFALT POJIVEM | M3 | 104.315 | 0 | 0 |  | 0 | 3
PP
VV |  |  |  | "`viz projektová dokumentace, TZ a výkaz projektanta`" "Výměry jsou stanoveny elektronickým odečtem z výkresové dokumentace" "výkres D_2_1_8_SO335004.1_2.602" "Demolice" "Odstranění stávající komunikace (silnice II/299):" "Asfaltová vozovka - podkladní vrstva. Celkem tl. 50 mm." 1892*1.02*0.05 = 96,492 [A] "Souvislá údržba stávající komunikace (silnice II/299):" "Asfaltová vozovka - podkladní vrstva. Celkem tl. 50 mm." 149.0*1.05*0.05 = 7,823 [B] "Celkem: "A+B = 104,315 [C]
TS |  |  |  | Položka zahrnuje: - veškerou manipulaci s vybouranou sutí a s vybouranými hmotami vč. uložení na skládku. Položka nezahrnuje: - poplatek za skládku, který se vykazuje v položce 0141** (s výjimkou malého množství bouraného materiálu, kde je možné poplatek zahrnout do jednotkové ceny bourání – tento fakt musí být uveden v doplňujícím textu k položce).
P | 7 | 11353 |  | ODSTRANĚNÍ CHODNÍKOVÝCH KAMENNÝCH OBRUBNÍKŮ | M | 410 | 0 | 0 |  | 0 | 3
PP
VV |  |  |  | "`viz projektová dokumentace, TZ a výkaz projektanta`" "Výměry jsou stanoveny elektronickým odečtem z výkresové dokumentace" "výkres D_2_1_8_SO335004.1_2.602" "Demolice" "vytržení stávajícího žulového obrubníku 15/25, včetně betonového lože" 201+209 = 410,000 [A] "Celkem: "A = 410,000 [B]
TS |  |  |  | Položka zahrnuje: - veškerou manipulaci s vybouranou sutí a s vybouranými hmotami vč. uložení na skládku. Položka nezahrnuje: - poplatek za skládku, který se vykazuje v položce 0141** (s výjimkou malého množství bouraného materiálu, kde je možné poplatek zahrnout do jednotkové ceny bourání – tento fakt musí být uveden v doplňujícím textu k položce).
P | 8 | 12110 |  | SEJMUTÍ ORNICE NEBO LESNÍ PŮDY | M3 | 1708.12 | 0 | 0 |  | 0 | 3
PP
VV |  |  |  | "`viz projektová dokumentace, TZ a výkaz projektanta`" "Výměry jsou stanoveny elektronickým odečtem z výkresové dokumentace" "výkres D_2_1_8_SO335004.1_2.602" "Dojde k sejmutí orniční a podorniční vrstvy o proměnné tloušťce (viz zemědělská příloha). Skrytá zemina bude dočasně po dobu stavby uložena na deponii" "která se nachází v prostoru stavby do vzdálenosti 10 km). Celková skrývka z ploch trvalého záboru bude využita na ohumusování, ozelenění a vegetační" "úpravy`. (týká se všech SO)" "sejmutí ornice, naložení na dopravní prostředek a doprava na mezideponii " "Sejmutí vrstvy ornice" "Ornice proměnná tloušťka" (77*0.2)+(779*0.2)+(372*0.2)+(884*0.2)+(3042*0.2)+(310*0.2)+(91*0.42)+(65*0.35)+(266*0.35)+(782*0.2)+(88*0.2)+(155*0.2) = 1451,870 [A] "Podornice proměnná tloušťka" (77*0)+(779*0)+(372*0)+(884*0)+(3042*0)+(310*0)+(91*0)+(65*0)+(266*0)+(782*0.25)+(88*0.25)+(155*0.25) = 256,250 [B] "Mezisoučet: "A+B = 1708,120 [C] "Celkem: "A+B = 1708,120 [D]
TS |  |  |  | Položka zahrnuje: - sejmutí ornice bez ohledu na tloušťku vrstvy - její vodorovnou dopravu Položka nezahrnuje: - uložení na trvalou skládku
P | 9 | 12373 |  | ODKOP PRO SPOD STAVBU SILNIC A ŽELEZNIC TŘ. I | M3 | 3792.675 | 0 | 0 |  | 0 | 3
PP
VV |  |  |  | "`viz projektová dokumentace, TZ a výkaz projektanta`" "dle tabulky kubatur" "SKLADBA SILNICE II/299" "Výkopy z výměnné vrstvy v tloušťce 500 mm" 656.8 = 656,800 [A] "Zemní práce" "Výkop (z toho 10% ruční výkop, 2% bourání prostého betonu, 1% ŽB)" "Silnice (zemina)" "dle tabulky kubatur" 1384.5*0.97 = 1342,965 [B] "Mezisoučet: "A+B = 1999,765 [C] "Nadnásyp" "Odtěžení dočasného nadnásypu a odvoz na mezideponii pro využití v ostatní SO" 1792.91 = 1792,910 [D] "Celkem: "A+B+D = 3792,675 [E]
TS |  |  |  | Položka zahrnuje: - vodorovnou a svislou dopravu, přemístění, přeložení, manipulace s výkopkem - kompletní provedení vykopávky nezapažené i zapažené - ošetření výkopiště po celou dobu práce v něm vč. klimatických opatření - ztížení vykopávek v blízkosti podzemního vedení, konstrukcí a objektů vč. jejich dočasného zajištění - ztížení pod vodou, v okolí výbušnin, ve stísněných prostorech a pod. - příplatek za lepivost - těžení po vrstvách, pásech a po jiných nutných částech (figurách) - čerpání vody vč. čerpacích jímek, potrubí a pohotovostní čerpací soupravy (viz ustanovení k pol. 1151,2) - potřebné snížení hladiny podzemní vody - těžení a rozpojování jednotlivých balvanů - vytahování a nošení výkopku - svahování a přesvah. svahů do konečného tvaru, výměna hornin v podloží a v pláni znehodnocené klimatickými vlivy - ruční vykopávky, odstranění kořenů a napadávek - pažení, vzepření a rozepření vč. přepažování (vyjma pažení záporového a štětových stěn) - úpravu, ochranu a očištění dna, základové spáry, stěn a svahů - zhutnění podloží, případně i svahů vč. svahování - zřízení stupňů v podloží a lavic na svazích, není-li pro tyto práce zřízena samostatná položka - udržování výkopiště a jeho ochrana proti vodě - odvedení nebo obvedení vody v okolí výkopiště a ve výkopišti - třídění výkopku - veškeré pomocné konstrukce umožňující provedení vykopávky (příjezdy, sjezdy, nájezdy, lešení, podpěr. konstr., přemostění, zpevněné plochy, zakrytí a pod.) Položka nezahrnuje: - uložení zeminy (na skládku, do násypu) ani poplatky za skládku, vykazují se v položce č.0141**
P | 10 | 12573 |  | VYKOPÁVKY ZE ZEMNÍKŮ A SKLÁDEK TŘ. I | M3 | 1067.75 | 0 | 0 |  | 0 | 3
PP
VV |  |  |  | "`viz projektová dokumentace, TZ a výkaz projektanta`" "výkop a naložení ornice pro ohumusování a zpětný zásyp na dopravní prostředek z mezideponie a doprava na místo určení" 2540*0.1+4425*0.15 = 917,750 [A] 150 = 150,000 [B] "Celkem: "A+B = 1067,750 [C]
TS |  |  |  | Položka zahrnuje: - vodorovnou a svislou dopravu, přemístění, přeložení, manipulace s výkopkem - kompletní provedení vykopávky nezapažené i zapažené - ošetření výkopiště po celou dobu práce v něm vč. klimatických opatření - ztížení vykopávek v blízkosti podzemního vedení, konstrukcí a objektů vč. jejich dočasného zajištění - ztížení pod vodou, v okolí výbušnin, ve stísněných prostorech a pod. - příplatek za lepivost - těžení po vrstvách, pásech a po jiných nutných částech (figurách) - čerpání vody vč. čerpacích jímek, potrubí a pohotovostní čerpací soupravy (viz ustanovení k pol. 1151,2) - potřebné snížení hladiny podzemní vody - těžení a rozpojování jednotlivých balvanů - vytahování a nošení výkopku - ruční vykopávky, odstranění kořenů a napadávek - pažení, vzepření a rozepření vč. přepažování (vyjma pažení záporového a štětových stěn) - úpravu, ochranu a očištění dna, základové spáry, stěn a svahů - udržování výkopiště a jeho ochrana proti vodě - odvedení nebo obvedení vody v okolí výkopiště a ve výkopišti - třídění výkopku - veškeré pomocné konstrukce umožňující provedení vykopávky (příjezdy, sjezdy, nájezdy, lešení, podpěr. konstr., přemostění, zpevněné plochy, zakrytí a pod.) Položka nezahrnuje: - práce spojené s otvírkou zemníku
P | 11 | 13173 |  | HLOUBENÍ JAM ZAPAŽ I NEPAŽ TŘ. I | M3 | 34.92 | 0 | 0 |  | 0 | 3
PP
VV |  |  |  | "`viz projektová dokumentace, TZ a výkaz projektanta`" "Výměry jsou stanoveny elektronickým odečtem z výkresové dokumentace" "výkres D_2_1_8_SO335004.1_2.101, 2.301, 2.402-3" "Odvodnění komunikace" "výkop v místě příkopu pod vyústěním skluzu" 5*1.6*4.5*0.97 = 34,920 [A] "Celkem: "A = 34,920 [B]
TS |  |  |  | Položka zahrnuje: - vodorovnou a svislou dopravu, přemístění, přeložení, manipulace s výkopkem - kompletní provedení vykopávky nezapažené i zapažené - ošetření výkopiště po celou dobu práce v něm vč. klimatických opatření - ztížení vykopávek v blízkosti podzemního vedení, konstrukcí a objektů vč. jejich dočasného zajištění - ztížení pod vodou, v okolí výbušnin, ve stísněných prostorech a pod. - příplatek za lepivost - těžení po vrstvách, pásech a po jiných nutných částech (figurách) - čerpání vody vč. čerpacích jímek, potrubí a pohotovostní čerpací soupravy (viz ustanovení k pol. 1151,2) - potřebné snížení hladiny podzemní vody - těžení a rozpojování jednotlivých balvanů - vytahování a nošení výkopku - svahování a přesvah. svahů do konečného tvaru, výměna hornin v podloží a v pláni znehodnocené klimatickými vlivy - ruční vykopávky, odstranění kořenů a napadávek - pažení, vzepření a rozepření vč. přepažování (vyjma pažení záporového a štětových stěn) - úpravu, ochranu a očištění dna, základové spáry, stěn a svahů - odvedení nebo obvedení vody v okolí výkopiště a ve výkopišti - třídění výkopku - veškeré pomocné konstrukce umožňující provedení vykopávky (příjezdy, sjezdy, nájezdy, lešení, podpěr. konstr., přemostění, zpevněné plochy, zakrytí a pod.) Položka nezahrnuje: - uložení zeminy (na skládku, do násypu) ani poplatky za skládku, vykazují se v položce č.0141**
P | 12 | 13273 |  | HLOUBENÍ RÝH ŠÍŘ DO 2M PAŽ I NEPAŽ TŘ. I | M3 | 87.344 | 0 | 0 |  | 0 | 3
PP
VV |  |  |  | "`viz projektová dokumentace, TZ a výkaz projektanta`" "naložení na dopravní prostředek a doprava na mezideponii " "Výměry jsou stanoveny elektronickým odečtem z výkresové dokumentace" "výkres D_2_1_8_SO335004.1_2.101, 2.501" "Odvodnění komunikace" "výkop pro kanalizační potrubí (štěrkodrť - lze zpětně využít)" 57.5*0.87*1.8*0.97 = 87,344 [A] "Mezisoučet: "A = 87,344 [B] "Celkem: "A = 87,344 [C]
TS |  |  |  | Položka zahrnuje: - vodorovnou a svislou dopravu, přemístění, přeložení, manipulace s výkopkem - kompletní provedení vykopávky nezapažené i zapažené - ošetření výkopiště po celou dobu práce v něm vč. klimatických opatření - ztížení vykopávek v blízkosti podzemního vedení, konstrukcí a objektů vč. jejich dočasného zajištění - ztížení pod vodou, v okolí výbušnin, ve stísněných prostorech a pod. - příplatek za lepivost - těžení po vrstvách, pásech a po jiných nutných částech (figurách) - čerpání vody vč. čerpacích jímek, potrubí a pohotovostní čerpací soupravy (viz ustanovení k pol. 1151,2) - potřebné snížení hladiny podzemní vody - těžení a rozpojování jednotlivých balvanů - vytahování a nošení výkopku - svahování a přesvah. svahů do konečného tvaru, výměna hornin v podloží a v pláni znehodnocené klimatickými vlivy - ruční vykopávky, odstranění kořenů a napadávek - pažení, vzepření a rozepření vč. přepažování (vyjma pažení záporového a štětových stěn) - úpravu, ochranu a očištění dna, základové spáry, stěn a svahů - odvedení nebo obvedení vody v okolí výkopiště a ve výkopišti - třídění výkopku - veškeré pomocné konstrukce umožňující provedení vykopávky (příjezdy, sjezdy, nájezdy, lešení, podpěr. konstr., přemostění, zpevněné plochy, zakrytí a pod.) Položka nezahrnuje: - uložení zeminy (na skládku, do násypu) ani poplatky za skládku, vykazují se v položce č.0141**
P | 13 | 13373 |  | HLOUBENÍ ŠACHET ZAPAŽ I NEPAŽ TŘ. I | M3 | 14.752 | 0 | 0 |  | 0 | 3
PP
VV |  |  |  | "`viz projektová dokumentace, TZ a výkaz projektanta`" "Výměry jsou stanoveny elektronickým odečtem z výkresové dokumentace" "výkres D_2_1_8_SO335004.1_2.101, 2.501" "`Zůstává na místě pro zpětné použití" "Odvodnění komunikace" "výkop pro uliční vpust (štěrkodrť - lze zpětně využít)" 5*(1.15*1.15*2.0)*0.97 = 12,828 [A] "výkop pro uliční vpust (zemina)" 1*(1.15*1.15*1.5)*0.97 = 1,924 [B] "Celkem: "A+B = 14,752 [C]
TS |  |  |  | Položka zahrnuje: - vodorovnou a svislou dopravu, přemístění, přeložení, manipulace s výkopkem - kompletní provedení vykopávky nezapažené i zapažené - ošetření výkopiště po celou dobu práce v něm vč. klimatických opatření - ztížení vykopávek v blízkosti podzemního vedení, konstrukcí a objektů vč. jejich dočasného zajištění - ztížení pod vodou, v okolí výbušnin, ve stísněných prostorech a pod. - příplatek za lepivost - těžení po vrstvách, pásech a po jiných nutných částech (figurách) - čerpání vody vč. čerpacích jímek, potrubí a pohotovostní čerpací soupravy (viz ustanovení k pol. 1151,2) - potřebné snížení hladiny podzemní vody - těžení a rozpojování jednotlivých balvanů - vytahování a nošení výkopku - svahování a přesvah. svahů do konečného tvaru, výměna hornin v podloží a v pláni znehodnocené klimatickými vlivy - ruční vykopávky, odstranění kořenů a napadávek - pažení, vzepření a rozepření vč. přepažování (vyjma pažení záporového a štětových stěn) - úpravu, ochranu a očištění dna, základové spáry, stěn a svahů - odvedení nebo obvedení vody v okolí výkopiště a ve výkopišti - třídění výkopku - veškeré pomocné konstrukce umožňující provedení vykopávky (příjezdy, sjezdy, nájezdy, lešení, podpěr. konstr., přemostění, zpevněné plochy, zakrytí a pod.) Položka nezahrnuje: - uložení zeminy (na skládku, do násypu) ani poplatky za skládku, vykazují se v položce č.0141**
P | 14 | 17120 |  | ULOŽENÍ SYPANINY DO NÁSYPŮ A NA SKLÁDKY BEZ ZHUTNĚNÍ | M3 | 3794.125 | 0 | 0 |  | 0 | 3
PP
VV |  |  |  | "`viz projektová dokumentace, TZ a výkaz projektanta`" "uložení ornice na mezideponii" 1708.12 = 1708,120 [A] "Mezisoučet: "A = 1708,120 [B] "uložení zeminy z odtěženého konsol násypu na deponii" 1792.91 = 1792,910 [C] "Mezisoučet: "C = 1792,910 [D] "šd z hloubení rýh na mezideponii" 130.267 = 130,267 [E] "šd z hloubení šachet na mezideponii" 12.828 = 12,828 [F] "uložení zeminy pro zpětný dosyp na mezideponii" 150 = 150,000 [G] "Celkem: "A+C+E+F+G = 3794,125 [H]
TS |  |  |  | Položka zahrnuje: - kompletní provedení zemní konstrukce do předepsaného tvaru - ošetření úložiště po celou dobu práce v něm vč. klimatických opatření - ztížení v okolí vedení, konstrukcí a objektů a jejich dočasné zajištění - ztížení provádění ve ztížených podmínkách a stísněných prostorech - ztížené ukládání sypaniny pod vodu - ukládání po vrstvách a po jiných nutných částech (figurách) vč. dosypávek - spouštění a nošení materiálu - úprava, očištění a ochrana podloží a svahů - svahování, uzavírání povrchů svahů - udržování úložiště a jeho ochrana proti vodě - odvedení nebo obvedení vody v okolí úložiště a v úložišti - veškeré pomocné konstrukce umožňující provedení zemní konstrukce (příjezdy, sjezdy, nájezdy, lešení, podpěrné konstrukce, přemostění, zpevněné plochy, zakrytí a pod.) Položka nezahrnuje: - x
P | 15 | 17180 |  | ULOŽENÍ SYPANINY DO NÁSYPŮ Z NAKUPOVANÝCH MATERIÁLŮ | M3 | 37480.95 | 0 | 0 |  | 0 | 3
PP
VV |  |  |  | "`viz projektová dokumentace, TZ a výkaz projektanta`" "dle tabulky kubatur" "Násyp " "Jedná se o výslednou kubaturu zemního tělesa, ve které není zohledněno zatlačení násypu do podloží (materiál stratný vlivem sednutí)." "Silnice (vhodná zemina dle normy ČSN 73 6133 fr. 0/63)" 24359 = 24359,000 [A] "Mezisoučet: "A = 24359,000 [B] "Dočasný konsolidační násyp, vhodná zemina dle normy ČSN 73 6133 fr. 0/63, výška 0,60" "pozn.: jedná se o vhodnou zeminu dle ČN 736133 od zemní pláně budoucí konstrukce vozovky po projektovanou niveletu, po proběhnutí konsolidace bude " "materiál konsolidačního násypu odtěžen a použit do násypu tohoto SO nebo souvisejících SO pozemních komunikací" 1792.91 = 1792,910 [C] "Konsolidační přísyp a dočasný nadnásyp v místě mostních opěr, vhodná zemina dle normy ČSN 73 6133 fr. 0/63" "výška dočasného nadnásypu nad projektovanou niveletu 1,50 m" "pozn.: jedná se o vhodnou zeminu dle ČN 736133 v místě mostních opěr " "po proběhnutí konsolidace bude materiál konsolidačního nadnásypu a část konsolidačního přísypu " "odtěžen v rámci mostního objektu a použit do násypu ostatních SO v rámci této stavby" 11329.04 = 11329,040 [D] "Mezisoučet: "C+D = 13121,950 [E] "Celkem: "A+C+D = 37480,950 [F]
TS |  |  |  | Položka zahrnuje: - kompletní provedení zemní konstrukce (násypového tělesa včetně aktivní zóny) včetně nákupu a dopravy materiálu dle zadávací dokumentace - úprava ukládaného materiálu vlhčením, tříděním, promícháním nebo vysoušením, příp. jiné úpravy za účelem zlepšení jeho mech. vlastností - hutnění i různé míry hutnění - ošetření úložiště po celou dobu práce v něm vč. klimatických opatření - ztížení v okolí vedení, konstrukcí a objektů a jejich dočasné zajištění - ztížení provádění vč. hutnění ve ztížených podmínkách a stísněných prostorech - ztížené ukládání sypaniny pod vodu - ukládání po vrstvách a po jiných nutných částech (figurách) vč. dosypávek - spouštění a nošení materiálu - výměna částí zemní konstrukce znehodnocené klimatickými vlivy - ruční hutnění a výplň jam a prohlubní v podloží - úprava, očištění, ochrana a zhutnění podloží - svahování, hutnění a uzavírání povrchů svahů - zřízení lavic na svazích - udržování úložiště a jeho ochrana proti vodě - odvedení nebo obvedení vody v okolí úložiště a v úložišti - veškeré pomocné konstrukce umožňující provedení zemní konstrukce (příjezdy, sjezdy, nájezdy, lešení, podpěrné konstrukce, přemostění, zpevněné plochy, zakrytí a pod.) Položka nezahrnuje: - x
P | 16 | 17310 |  | ZEMNÍ KRAJNICE A DOSYPÁVKY SE ZHUTNĚNÍM | M3 | 150 | 0 | 0 |  | 0 | 3
PP
VV |  |  |  | "`viz projektová dokumentace, TZ a výkaz projektanta`" "Výměry jsou stanoveny elektronickým odečtem z výkresové dokumentace" "výkres D_2_1_8_SO335004.1_2.101" "Vysypání plochy po demolici stávající silnice v tl. 800 mm (zemina z výkopu)" 115+24+11 = 150,000 [A] "Celkem: "A = 150,000 [B]
TS |  |  |  | Položka zahrnuje: - kompletní provedení zemní konstrukce vč. výběru vhodného materiálu - úprava ukládaného materiálu vlhčením, tříděním, promícháním nebo vysoušením, příp. jiné úpravy za účelem zlepšení jeho mech. vlastností - hutnění i různé míry hutnění - ošetření úložiště po celou dobu práce v něm vč. klimatických opatření - ztížení v okolí vedení, konstrukcí a objektů a jejich dočasné zajištění - ztížení provádění vč. hutnění ve ztížených podmínkách a stísněných prostorech - ztížené ukládání sypaniny pod vodu - ukládání po vrstvách a po jiných nutných částech (figurách) vč. dosypávek - spouštění a nošení materiálu - výměna částí zemní konstrukce znehodnocené klimatickými vlivy - ruční hutnění - svahování, hutnění a uzavírání povrchů svahů - udržování úložiště a jeho ochrana proti vodě - odvedení nebo obvedení vody v okolí úložiště a v úložišti - veškeré pomocné konstrukce umožňující provedení zemní konstrukce (příjezdy, sjezdy, nájezdy, lešení, podpěrné konstrukce, přemostění, zpevněné plochy, zakrytí a pod.) Položka nezahrnuje: - x
P | 17 | 17380 |  | ZEMNÍ KRAJNICE A DOSYPÁVKY Z NAKUPOVANÝCH MATERIÁLŮ | M3 | 141.9 | 0 | 0 |  | 0 | 3
PP
VV |  |  |  | "`viz projektová dokumentace, TZ a výkaz projektanta`" "dle tabulky kubatur" "`dosyp`" "Silnice (nenamrzavý, nesoudržný a propustný materiál)" 141.9 = 141,900 [A] "Celkem: "A = 141,900 [B]
TS |  |  |  | Položka zahrnuje: - kompletní provedení zemní konstrukce včetně nákupu a dopravy materiálu dle zadávací dokumentace - úprava ukládaného materiálu vlhčením, tříděním, promícháním nebo vysoušením, příp. jiné úpravy za účelem zlepšení jeho mech. vlastností - hutnění i různé míry hutnění - ošetření úložiště po celou dobu práce v něm vč. klimatických opatření - ztížení v okolí vedení, konstrukcí a objektů a jejich dočasné zajištění - ztížení provádění vč. hutnění ve ztížených podmínkách a stísněných prostorech - ztížené ukládání sypaniny pod vodu - ukládání po vrstvách a po jiných nutných částech (figurách) vč. dosypávek - spouštění a nošení materiálu - výměna částí zemní konstrukce znehodnocené klimatickými vlivy - svahování, hutnění a uzavírání povrchů svahů - udržování úložiště a jeho ochrana proti vodě - odvedení nebo obvedení vody v okolí úložiště a v úložišti - veškeré pomocné konstrukce umožňující provedení zemní konstrukce (příjezdy, sjezdy, nájezdy, lešení, podpěrné konstrukce, přemostění, zpevněné plochy, zakrytí a pod.) Položka nezahrnuje: - x
P | 18 | 17481 |  | ZÁSYP JAM A RÝH Z NAKUPOVANÝCH MATERIÁLŮ | M3 | 55.575 | 0 | 0 |  | 0 | 3
PP
VV |  |  |  | "`viz projektová dokumentace, TZ a výkaz projektanta`" "Výměry jsou stanoveny elektronickým odečtem z výkresové dokumentace" "výkres D_2_1_8_SO335004.1_2.101, 2.501" "Odvodnění komunikace" "zásyp uliční vpusti vhodnou zeminou dle ČSN 73 6133" 6*1.0*1.5 = 9,000 [A] "zásyp kanalizačního potrubí vhodnou zeminou dle ČSN 73 6133" 57.5*0.9*0.9 = 46,575 [B] "Celkem: "A+B = 55,575 [C]
TS |  |  |  | Položka zahrnuje: - kompletní provedení zemní konstrukce včetně nákupu a dopravy materiálu dle zadávací dokumentace - úprava ukládaného materiálu vlhčením, tříděním, promícháním nebo vysoušením, příp. jiné úpravy za účelem zlepšení jeho mech. vlastností - hutnění i různé míry hutnění - ošetření úložiště po celou dobu práce v něm vč. klimatických opatření - ztížení v okolí vedení, konstrukcí a objektů a jejich dočasné zajištění - ztížení provádění vč. hutnění ve ztížených podmínkách a stísněných prostorech - ztížené ukládání sypaniny pod vodu - ukládání po vrstvách a po jiných nutných částech (figurách) vč. dosypávek - spouštění a nošení materiálu - výměna částí zemní konstrukce znehodnocené klimatickými vlivy - udržování úložiště a jeho ochrana proti vodě - odvedení nebo obvedení vody v okolí úložiště a v úložišti - veškeré pomocné konstrukce umožňující provedení zemní konstrukce (příjezdy, sjezdy, nájezdy, lešení, podpěrné konstrukce, přemostění, zpevněné plochy, zakrytí a pod.) Položka nezahrnuje: - x
P | 19 | 17581 |  | OBSYP POTRUBÍ A OBJEKTŮ Z NAKUPOVANÝCH MATERIÁLŮ | M3 | 22.96 | 0 | 0 |  | 0 | 3
PP
VV |  |  |  | "`viz projektová dokumentace, TZ a výkaz projektanta`" "Výměry jsou stanoveny elektronickým odečtem z výkresové dokumentace" "výkres D_2_1_8_SO335004.1_2.101, 2.501" "Odvodnění komunikace" "obsyp potrubí štěrkopískem fr. 0/4" 0.4*(7.1+8.0+7.5+7.5+14.6+12.7) = 22,960 [A] "Celkem: "A = 22,960 [B]
TS |  |  |  | Položka zahrnuje: - kompletní provedení zemní konstrukce včetně nákupu a dopravy materiálu dle zadávací dokumentace - úprava ukládaného materiálu vlhčením, tříděním, promícháním nebo vysoušením, příp. jiné úpravy za účelem zlepšení jeho mech. vlastností - hutnění i různé míry hutnění - ošetření úložiště po celou dobu práce v něm vč. klimatických opatření - ztížení v okolí vedení, konstrukcí a objektů a jejich dočasné zajištění - ztížení provádění vč. hutnění ve ztížených podmínkách a stísněných prostorech - ztížené ukládání sypaniny pod vodu - ukládání po vrstvách a po jiných nutných částech (figurách) vč. dosypávek - spouštění a nošení materiálu - výměna částí zemní konstrukce znehodnocené klimatickými vlivy - ruční hutnění a výplň jam a prohlubní v podloží - úprava, očištění, ochrana a zhutnění podloží - svahování, hutnění a uzavírání povrchů svahů - zřízení lavic na svazích - udržování úložiště a jeho ochrana proti vodě - odvedení nebo obvedení vody v okolí úložiště a v úložišti - veškeré pomocné konstrukce umožňující provedení zemní konstrukce (příjezdy, sjezdy, nájezdy, lešení, podpěrné konstrukce, přemostění, zpevněné plochy, zakrytí a pod.) Položka nezahrnuje: - x Způsob měření: - zemina vytlačená potrubím o DN 180mm se od kubatury obsypů neodečítá
P | 20 | 18110 |  | ÚPRAVA PLÁNĚ SE ZHUTNĚNÍM V HORNINĚ TŘ. I | M2 | 6906.25 | 0 | 0 |  | 0 | 3
PP
VV |  |  |  | "`viz projektová dokumentace, TZ a výkaz projektanta`" "dle tabulky kubatur" "SKLADBA SILNICE II/299" "Úprava pláně násypu" 6749.8 = 6749,800 [A] "výkres D_2_1_8_SO335004.1_2.101" "SKLADBA SILNICE II/299 - souvislá údržba" "Úprava pláně" 149*1.05 = 156,450 [B] "Celkem: "A+B = 6906,250 [C]
TS |  |  |  | Položka zahrnuje: - úpravu pláně včetně vyrovnání výškových rozdílů. Míru zhutnění určuje projekt. Položka nezahrnuje: - x
P | 21 | 18222 |  | ROZPROSTŘENÍ ORNICE VE SVAHU V TL DO 0,15M | M2 | 4425 | 0 | 0 |  | 0 | 3
PP
VV |  |  |  | "`viz projektová dokumentace, TZ a výkaz projektanta`" "Výměry jsou stanoveny elektronickým odečtem z výkresové dokumentace" "výkres D_2_1_8_SO335004.1_2.101" "Ohumusení a osetí travním semenem v tl. 150 mm + kokosová protierozní síť 700 g/m2 (ohumusování násypu svahu - použití odtěžené ornice a podornice)" 4425 = 4425,000 [A] "Celkem: "A = 4425,000 [B]
TS |  |  |  | Položka zahrnuje: - nutné přemístění ornice z dočasných skládek vzdálených do 50m - rozprostření ornice v předepsané tloušťce ve svahu přes 1:5 Položka nezahrnuje: - x
P | 22 | 18231 |  | ROZPROSTŘENÍ ORNICE V ROVINĚ V TL DO 0,10M | M2 | 2540 | 0 | 0 |  | 0 | 3
PP
VV |  |  |  | "`viz projektová dokumentace, TZ a výkaz projektanta`" "Výměry jsou stanoveny elektronickým odečtem z výkresové dokumentace" "výkres D_2_1_8_SO335004.1_2.101" "Ohumusení a osetí travním semenem v tl. 100 mm (ohumusování - použití odtěžené ornice a podornice)" 2369 = 2369,000 [A] "Ohumusení a osetí travním semenem v tl. 100 mm, ztravnění plochy po demolici stávající silnice (ohumusování - použití odtěžené ornice a podornice)" (155+16) = 171,000 [B] "Celkem: "A+B = 2540,000 [C]
TS |  |  |  | Položka zahrnuje: - nutné přemístění ornice z dočasných skládek vzdálených do 50m - rozprostření ornice v předepsané tloušťce v rovině a ve svahu do 1:5 Položka nezahrnuje: - x
P | 23 | 18242 |  | ZALOŽENÍ TRÁVNÍKU HYDROOSEVEM NA ORNICI | M2 | 6965 | 0 | 0 |  | 0 | 3
PP
VV |  |  |  | "`viz projektová dokumentace, TZ a výkaz projektanta`" "Ohumusení a osetí travním semenem v tl. 100 mm" 2540 = 2540,000 [A] "Ohumusení a osetí travním semenem v tl. 150 mm " 4425 = 4425,000 [B] "Celkem: "A+B = 6965,000 [C]
TS |  |  |  | Položka zahrnuje: - dodání předepsané travní směsi, hydroosev na ornici, zalévání, první pokosení, to vše bez ohledu na sklon terénu Položka nezahrnuje: - x
P | 24 | 18247 |  | OŠETŘOVÁNÍ TRÁVNÍKU | M2 | 6965 | 0 | 0 |  | 0 | 3
PP
VV |  |  |  | "`viz projektová dokumentace, TZ a výkaz projektanta`" 6965 = 6965,000 [A]
TS |  |  |  | Položka zahrnuje: - pokosení se shrabáním, naložení shrabků na dopravní prostředek, s odvozem a se složením, to vše bez ohledu na sklon terénu - nutné zalití a hnojení Položka nezahrnuje: - x
P | 25 | 18481 |  | OCHRANA STROMŮ BEDNĚNÍM | M2 | 31.4 | 0 | 0 |  | 0 | 3
PP
VV |  |  |  | "`viz projektová dokumentace, TZ a výkaz projektanta`" "Výměry jsou stanoveny elektronickým odečtem z výkresové dokumentace, výkres D_2_1_8_SO335004.1_2.101" "dočasná ochrana stávajících stromů vč. odstranění" "obklad kmenů stromů z fošen délky min. 2,0 m, průměrný průměr kmenů 0,50 m" 2*3.14*0.25*2.0*10 = 31,400 [A] "Celkem: "A = 31,400 [B]
TS |  |  |  | Položka zahrnuje: - veškerý materiál, výrobky a polotovary, včetně mimostaveništní a vnitrostaveništní dopravy (rovněž přesuny), včetně naložení a složení, případně s uložením Položka nezahrnuje: - x
P | 26 | 18710 |  | OŠETŘENÍ ORNICE NA SKLÁDCE | M3 | 1708.12 | 0 | 0 |  | 0 | 3
PP
VV |  |  |  | "`viz projektová dokumentace, TZ a výkaz projektanta`" "ošetřování ornice na mezideponii po dobu deponování ornice dle PD E.1.2. Dokumentace vlivů záměru na životní prostředí" 1708.12-0 = 1708,120 [A] "Celkem: "A = 1708,120 [B]
TS |  |  |  | Položka zahrnuje: - urovnání skládky do výšky max. 3m se sklony svahů 1:2 a mírnějšími - založení trávníku (event. ošetření chemicky před založením trávníku při časové prodlevě mezi nasypáním skládky a osetím) - 1x za rok ošetření chemicky - 2x za rok sekání. Položka nezahrnuje: - x
SD |  | 2 |  | Zakládání |  |  |  | 0
P | 27 | 21197 |  | OPLÁŠTĚNÍ ODVODŇOVACÍCH ŽEBER Z GEOTEXTILIE | M2 | 300.9 | 0 | 0 |  | 0 | 3
PP
VV |  |  |  | "`viz projektová dokumentace, TZ a výkaz projektanta`" "Výměry jsou stanoveny elektronickým odečtem z výkresové dokumentace" "výkres D_2_1_8_SO335004.1_2.101, 2.301, 2.402-3" "podélná drenáž:" "filtrační a separační geotextilie 400 g/m2" 177*1.7 = 300,900 [A] "Celkem: "A = 300,900 [B]
TS |  |  |  | Položka zahrnuje: - dodávku a uložení předepsané fólie včetně potřebných přesahů - mimostaveništní a vnitrostaveništní dopravu Položka nezahrnuje: - x Způsob měření: - přesahy se nezapočítávají do výměry
P | 28 | 21263 |  | TRATIVODY KOMPLET Z TRUB Z PLAST HM DN DO 150MM | M | 177 | 0 | 0 |  | 0 | 3
PP
VV |  |  |  | "`viz projektová dokumentace, TZ a výkaz projektanta a tabulka kubatur`" "Výměry jsou stanoveny elektronickým odečtem z výkresové dokumentace" "výkres D_2_1_8_SO335004.1_2.101, 2.301, 2.402-3" "podélná drenáž:" "výkop rýhy (štěrkodrť - lze zpětně využít)" "44,3m3" "štěrkodrť frakce 16/32 " "35,4m3" "lože z těženého kameniva frakce 0/22 tl. 100 mm" "8,9m3" "podélná drenáž:" "drenážní trubka DN 150" 56+80+41 = 177,000 [A] "Celkem: "A = 177,000 [B]
TS |  |  |  | Položka zahrnuje: - platí pro kompletní konstrukce trativodů: - výkop rýhy předepsaného tvaru v dané třídě těžitelnosti, výplň, zásyp trativodu včetně dopravy, uložení přebytečného materiálu, dodávky předepsaného materiálu pro výplň a zásyp - zřízení spojovací vrstvy - zřízení podkladu a lože trativodu z předepsaného materiálu - dodávka a uložení trativodu předepsaného materiálu a profilu - obsyp trativodu předepsaným materiálem - ukončení trativodu zaústěním do potrubí nebo vodoteče, případně vybudování ukončujícího objektu (kapličky) dle VL - veškerý materiál, výrobky a polotovary, včetně mimostaveništní a vnitrostaveništní dopravy Položka nezahrnuje: - opláštění z geotextilie, fólie
P | 29 | 21452 |  | SANAČNÍ VRSTVY Z KAMENIVA DRCENÉHO | M3 | 656.8 | 0 | 0 |  | 0 | 3
PP
VV |  |  |  | "`viz projektová dokumentace, TZ a výkaz projektanta`" "SKLADBA SILNICE II/299" "Výměnná vrstva - vhodná zemina dle normy ČSN 73 6133 fr. 0/63 tl. 500 mm" "dle tabulky kubatur" 656.8 = 656,800 [A] "Celkem: "A = 656,800 [B]
TS |  |  |  | Položka zahrnuje: - dodávku předepsaného kameniva - mimostaveništní a vnitrostaveništní dopravu a jeho uložení - není-li v zadávací dokumentaci uvedeno jinak, jedná se o nakupovaný materiál Položka nezahrnuje: - x
P | 30 | 21461E |  | SEPARAČNÍ GEOTEXTILIE DO 500G/M2 | M2 | 19047.6 | 0 | 0 |  | 0 | 3
PP
VV |  |  |  | "`viz projektová dokumentace, TZ a výkaz projektanta`" "SKLADBA SILNICE II/299" "dle tabulky kubatur" "Separační netkaná geotextílie 500 g/m2" 14349.9 = 14349,900 [A] "------" "Výměry jsou stanoveny elektronickým odečtem z výkresové dokumentace" "výkres D_2_1_8_SO335004.1_2.101, 2.301, 2.402-3" "povrchové odvodnění - skluz:" "separační netkaná geotextílie 500 g/m2" 2.1+10.2+6.6+4.8+5+9 = 37,700 [B] "filtrační a separační geotextilie 500 g/m2" 4660 = 4660,000 [C] "Celkem: "A+B+C = 19047,600 [D]
TS |  |  |  | Položka zahrnuje: - dodávku předepsané geotextilie - úpravu, očištění a ochranu podkladu - přichycení k podkladu, případně zatížení - úpravy spojů a zajištění okrajů - úpravy pro odvodnění - nutné přesahy (nezapočítávají se do výměry) - mimostaveništní a vnitrostaveništní dopravu Položka nezahrnuje: - x
P | 31 | 289973 |  | OPLÁŠTĚNÍ (ZPEVNĚNÍ) Z GEOSÍTÍ A GEOROHOŽÍ | M2 | 4425 | 0 | 0 |  | 0 | 3
PP
VV |  |  |  | "`viz projektová dokumentace, TZ a výkaz projektanta`" "Výměry jsou stanoveny elektronickým odečtem z výkresové dokumentace" "výkres D_2_1_8_SO335004.1_2.101" "Ohumusení a osetí travním semenem v tl. 150 mm + kokosová protierozní síť 700 g/m2 (ohumusování násypu svahu - použití odtěžené ornice a podornice)" "Skoby k ukotvení kokosové protierozní sítě (4 skoby na m2) 17700ks" 4425 = 4425,000 [A] "Celkem: "A = 4425,000 [B]
TS |  |  |  | Položka zahrnuje: - dodávku předepsané geosítě nebi georohože - úpravu, očištění a ochranu podkladu - přichycení k podkladu, případně zatížení - úpravy spojů a zajištění okrajů - úpravy pro odvodnění - nutné přesahy - mimostaveništní a vnitrostaveništní dopravu Položka nezahrnuje: - x Způsob měření: - přesahy se nezapočítávají do výměry
SD |  | 3 |  | Svislé a kompletní konstrukce |  |  |  | 0
P | 32 | 327125 |  | ZDI OPĚR, ZÁRUB, NÁBŘEŽ Z DÍLCŮ ŽELEZOBETON DO C30/37 | M3 | 132.3 | 0 | 0 |  | 0 | 3
PP
VV |  |  |  | "`viz projektová dokumentace, TZ a výkaz projektanta`" "Výměry jsou stanoveny elektronickým odečtem z výkresové dokumentace" "výkres D_2_1_8_SO335004.1_2.601" "Opěrné opatření betonovými silničními panely 150/1500/3000 mm (v místě konsolidačního násypu u opěry OP4), 196ks, 42 m" 0.15*1.5*3.0*196 = 132,300 [A] "Celkem: "A = 132,300 [B]
TS |  |  |  | Položka zahrnuje: - dodání dílce požadovaného tvaru a vlastností, jeho skladování, doprava a osazení do definitivní polohy, včetně komplexní technologie výroby a montáže dílců, ošetření a ochrana dílců, - u dílců železobetonových a předpjatých veškerá výztuž, případně i tuhé kovové prvky a závěsná oka, - úpravy a zařízení pro uložení a transport dílce, - veškeré požadované úpravy dílců, včetně doplňkových konstrukcí a vybavení, - sestavení dílce na stavbě včetně montážních zařízení, plošin a prahů a pod., - výplň, těsnění a tmelení spár a spojů, - očištění a ošetření úložných ploch, - zednické výpomoce pro montáž dílců, - označení dílce výrobním štítkem nebo jiným způsobem, - úpravy dílce pro dodržení požadované přesnosti jeho osazení, včetně případných měření, - veškerá zařízení pro zajištění stability v každém okamžiku, - další práce dané případně specifikací k příslušnému prefabrik. dílci (úprava pohledových ploch, příp. rubových ploch, osazení měřících zařízení, zkoušení a měření dílců a pod.). Položka nezahrnuje: - x
SD |  | 4 |  | Vodorovné konstrukce |  |  |  | 0
P | 33 | 45131A |  | PODKLADNÍ A VÝPLŇOVÉ VRSTVY Z PROSTÉHO BETONU C20/25 | M3 | 0.784 | 0 | 0 |  | 0 | 3
PP
VV |  |  |  | "`viz projektová dokumentace, TZ a výkaz projektanta`" "Výměry jsou stanoveny elektronickým odečtem z výkresové dokumentace" "výkres D_2_1_8_SO335004.1_2.101, 2.301, 2.402-3" "Odvodnění komunikace" "povrchové odvodnění - skluz:" "betonový opěrný schod C20/25nXF3" (1+1+2+2+1)*(0.72+0.4)*0.1 = 0,784 [A] "Celkem: "A = 0,784 [B]
TS |  |  |  | Položka zahrnuje: - dodání čerstvého betonu (betonové směsi) požadované kvality, jeho uložení do požadovaného tvaru při jakékoliv hustotě výztuže, konzistenci čerstvého betonu a způsobu hutnění, ošetření a ochranu betonu, - zhotovení nepropustného, mrazuvzdorného betonu a betonu požadované trvanlivosti a vlastností, užití potřebných přísad a technologií výroby betonu, - zřízení pracovních a dilatačních spar, včetně potřebných úprav, výplně, vložek, opracování, očištění a ošetření, - bednění požadovaných konstr. (i ztracené) s úpravou dle požadované kvality povrchu betonu, včetně odbedňovacích a odskružovacích prostředků, nátěrů zabraňujících soudržnosti betonu a bednění, - podpěrné konstr. (skruže) a lešení všech druhů pro bednění, vč. ochranných a bezpečnostních opatření a základů těchto konstrukcí a lešení, - vytvoření kotevních čel, kapes, nálitků a sedel, zřízení všech požadovaných otvorů, výklenků, prostupů, dutin, drážek a pod., vč. ztížení práce a úprav kolem nich, - úpravy pro osazení výztuže, doplňkových konstrukcí a vybavení, - úpravy povrchu pro položení požadované izolace, povlaků a nátěrů, případně vyspravení, - ztížení práce u kabelových a injektážních trubek a ostatních zařízení osazovaných do betonu, - konstrukce betonových kloubů, upevnění kotevních prvků a doplňkových konstrukcí, - nátěry zabraňující soudržnost betonu a bednění, - výplň, těsnění a tmelení spar a spojů, - opatření povrchů betonu izolací proti zemní vlhkosti v částech, kde přijdou do styku se zeminou nebo kamenivem, - případné zřízení spojovací vrstvy u základů, - úpravy pro osazení zařízení ochrany konstrukce proti vlivu bludných proudů, Položka nezahrnuje: - x
P | 34 | 45152 |  | PODKLADNÍ A VÝPLŇOVÉ VRSTVY Z KAMENIVA DRCENÉHO | M3 | 43.5 | 0 | 0 |  | 0 | 3
PP
VV |  |  |  | "`viz projektová dokumentace, TZ a výkaz projektanta`" "výkres D_2_1_8_SO335004.1_2.601" "Opěrné opatření betonovými silničními panely 150/1500/3000 mm (v místě konsolidačního násypu u opěry OP4), 196ks" "štěrkový polštář fr. 16/32 tl. 0,3 m, šířky 2,50 m" 42*0.3*2.5 = 31,500 [A] "Výměry jsou stanoveny elektronickým odečtem z výkresové dokumentace" "výkres D_2_1_8_SO335004.1_2.101, 2.301, 2.402-3" "Odvodnění komunikace" "povrchové odvodnění - skluz:" "štěrkodrť fr. 16/32 do hloubky 0,6-1,0 m" (5*1.6*1.5) = 12,000 [B] "Celkem: "A+B = 43,500 [C]
TS |  |  |  | Položka zahrnuje: - dodávku předepsaného kameniva - mimostaveništní a vnitrostaveništní dopravu a jeho uložení - není-li v zadávací dokumentaci uvedeno jinak, jedná se o nakupovaný materiál Položka nezahrnuje: - x
P | 35 | 45157 |  | PODKLADNÍ A VÝPLŇOVÉ VRSTVY Z KAMENIVA TĚŽENÉHO | M3 | 8.836 | 0 | 0 |  | 0 | 3
PP
VV |  |  |  | "`viz projektová dokumentace, TZ a výkaz projektanta`" "Výměry jsou stanoveny elektronickým odečtem z výkresové dokumentace" "výkres D_2_1_8_SO335004.1_2.101, 2.501" "Odvodnění komunikace" "podsyp štěrkopískem tl. 100 mm, zhutněno (potrubí)" 0.9*0.1*(7.1+8.0+7.5+7.5+14.6+12.7) = 5,166 [A] "výkres D_2_1_8_SO335004.1_2.101, 2.301, 2.402-3" "povrchové odvodnění - skluz:" "štěrkopískové lože frakce 0/16 tl. 100 mm" (52*0.5+5*0.6)*(0.8+0.3)*0.1 = 3,190 [B] "štěrkopískové lože frakce 0/16 tl. 100 mm, o rozměrech 0,6 x 0,1 m délky 1,6 m" 5*1.6*0.6*0.1 = 0,480 [C] "Celkem: "A+B+C = 8,836 [D]
TS |  |  |  | Položka zahrnuje: - dodávku předepsaného kameniva - mimostaveništní a vnitrostaveništní dopravu a jeho uložení - není-li v zadávací dokumentaci uvedeno jinak, jedná se o nakupovaný materiál Položka nezahrnuje: - x
P | 36 | 46251 |  | ZÁHOZ Z LOMOVÉHO KAMENE | M3 | 888.3 | 0 | 0 |  | 0 | 3
PP
VV |  |  |  | "`viz projektová dokumentace, TZ a výkaz projektanta`" "Záhozová patka z lomového kamene, kámen velikosti do 200 kg" "dle tabulky kubatur" 888.3 = 888,300 [A] "Celkem: "A = 888,300 [B]
TS |  |  |  | Položka zahrnuje: - dodávku a zához lomového kamene předepsané frakce - včetně mimostaveništní a vnitrostaveništní dopravy - není-li v zadávací dokumentaci uvedeno jinak, jedná se o nakupovaný materiál Položka nezahrnuje: - x
P | 37 | 46452 |  | POHOZ DNA A SVAHŮ Z KAMENIVA DRCENÉHO | M3 | 839.2 | 0 | 0 |  | 0 | 3
PP
VV |  |  |  | "`viz projektová dokumentace, TZ a výkaz projektanta`" "Opevnění svahu kamenným pohozem ze ŠD fr. 63/125 mm, tl. 300 mm, hutněná pláň (97% PS)" "dle tabulky kubatur" 839.2 = 839,200 [A] "Celkem: "A = 839,200 [B]
TS |  |  |  | Položka zahrnuje: - dodávku předepsaného kameniva - mimostaveništní a vnitrostaveništní dopravu a jeho uložení - není-li v zadávací dokumentaci uvedeno jinak, jedná se o nakupovaný materiál Položka nezahrnuje: - x
P | 38 | 465512 |  | DLAŽBY Z LOMOVÉHO KAMENE NA MC | M3 | 6 | 0 | 0 |  | 0 | 3
PP
VV |  |  |  | "`viz projektová dokumentace, TZ a výkaz projektanta`" "Výměry jsou stanoveny elektronickým odečtem z výkresové dokumentace" "výkres D_2_1_8_SO335004.1_2.101, 2.301, 2.402-3" "Odvodnění komunikace" "povrchové odvodnění - skluz:" "dlažba z lomového kamene tl. min 200 mm, velikost kamene 150/200 mm" (7.9+6.9+3.3+3.9+8)*0.2 = 6,000 [A] "Celkem: "A = 6,000 [B]
TS |  |  |  | Položka zahrnuje: - nutné zemní práce (svahování, úpravu pláně a pod.) - zřízení spojovací vrstvy - zřízení lože dlažby z cementové malty předepsané kvality a předepsané tloušťky - dodávku a položení dlažby z lomového kamene do předepsaného tvaru - spárování, těsnění, tmelení a vyplnění spar MC případně s vyklínováním - úprava povrchu pro odvedení srážkové vody Položka nezahrnuje: - podklad pod dlažbu, vykazuje se samostatně položkami SD 45
P | 39 | 467314 |  | STUPNĚ A PRAHY VODNÍCH KORYT Z PROSTÉHO BETONU C25/30 | M3 | 2.24 | 0 | 0 |  | 0 | 3
PP
VV |  |  |  | "`viz projektová dokumentace, TZ a výkaz projektanta`" "Výměry jsou stanoveny elektronickým odečtem z výkresové dokumentace" "výkres D_2_1_8_SO335004.1_2.101, 2.301, 2.402-3" "Odvodnění komunikace" "povrchové odvodnění - skluz:" "opěrný práh z monolitického betonu C25/30 XF3, o rozměrech 0,4 x 0,7 m délky 1,6 m" 5*1.6*0.4*0.7 = 2,240 [A] "Celkem: "A = 2,240 [B]
TS |  |  |  | Položka zahrnuje: - nutné zemní práce (hloubení rýh apod.) - dodání čerstvého betonu (betonové směsi) požadované kvality, jeho uložení do požadovaného tvaru při jakékoliv konzistenci čerstvého betonu a způsobu hutnění, ošetření a ochranu betonu, - zhotovení nepropustného, mrazuvzdorného betonu a betonu požadované trvanlivosti a vlastností, - užití potřebných přísad a technologií výroby betonu, - zřízení pracovních a dilatačních spar, včetně potřebných úprav, výplně, vložek, opracování, očištění a ošetření, - bednění požadovaných konstr. (i ztracené) s úpravou dle požadované kvality povrchu betonu, včetně odbedňovacích a odskružovacích prostředků, - podpěrné konstr. (skruže) a lešení všech druhů pro bednění, uložení čerstvého betonu, výztuže a doplňkových konstr., vč. požadovaných otvorů, ochranných a bezpečnostních opatření a základů těchto konstrukcí a lešení, - vytvoření kotevních čel, kapes, nálitků, a sedel, - zřízení všech požadovaných otvorů, kapes, výklenků, prostupů, dutin, drážek a pod., vč. ztížení práce a úprav kolem nich, - úpravy pro osazení doplňkových konstrukcí a vybavení, - úpravy povrchu pro položení požadované izolace, povlaků a nátěrů, případně vyspravení, - konstrukce betonových kloubů, upevnění kotevních prvků a doplňkových konstrukcí, - nátěry zabraňující soudržnost betonu a bednění, - výplň, těsnění a tmelení spar a spojů, - opatření povrchů betonu izolací proti zemní vlhkosti v částech, kde přijdou do styku se zeminou nebo kamenivem, - případné zřízení spojovací vrstvy u základů Položka nezahrnuje: - x
SD |  | 5 |  | Komunikace pozemní |  |  |  | 0
P | 40 | 56333 |  | VOZOVKOVÉ VRSTVY ZE ŠTĚRKODRTI TL. DO 150MM | M2 | 6101.96 | 0 | 0 |  | 0 | 3
PP
VV |  |  |  | "`viz projektová dokumentace, TZ a výkaz projektanta`" "Výměry jsou stanoveny elektronickým odečtem z výkresové dokumentace" "výkres D_2_1_8_SO335004.1_2.101" "SKLADBA SILNICE II/299" "Štěrkodrť frakce 0/32 ŠDA 150 mm" 4231*1.16 = 4907,960 [A] "dle tabulky kubatur" "Protažení zemní pláně - Štěrkodrť frakce 0/63 ŠDA 150 mm" 1194.0 = 1194,000 [B] "Celkem: "A+B = 6101,960 [C]
TS |  |  |  | Položka zahrnuje: - dodání kameniva předepsané kvality a zrnitosti - rozprostření a zhutnění vrstvy v předepsané tloušťce - zřízení vrstvy bez rozlišení šířky, pokládání vrstvy po etapách Položka nezahrnuje: - postřiky, nátěry
P | 41 | 56335 |  | VOZOVKOVÉ VRSTVY ZE ŠTĚRKODRTI TL. DO 250MM | M2 | 5288.75 | 0 | 0 |  | 0 | 3
PP
VV |  |  |  | "`viz projektová dokumentace, TZ a výkaz projektanta`" "Výměry jsou stanoveny elektronickým odečtem z výkresové dokumentace" "výkres D_2_1_8_SO335004.1_2.101" "SKLADBA SILNICE II/299" "Štěrkodrť frakce 0/63 ŠDA 220 mm" 4231*1.25 = 5288,750 [A] "Celkem: "A = 5288,750 [B]
TS |  |  |  | Položka zahrnuje: - dodání kameniva předepsané kvality a zrnitosti - rozprostření a zhutnění vrstvy v předepsané tloušťce - zřízení vrstvy bez rozlišení šířky, pokládání vrstvy po etapách Položka nezahrnuje: - postřiky, nátěry
P | 42 | 56960 |  | ZPEVNĚNÍ KRAJNIC Z RECYKLOVANÉHO MATERIÁLU | M3 | 10.5 | 0 | 0 |  | 0 | 3
PP
VV |  |  |  | "`viz projektová dokumentace, TZ a výkaz projektanta`" "Výměry jsou stanoveny elektronickým odečtem z výkresové dokumentace" "výkres D_2_1_8_SO335004.1_2.101" "porovnávací položka" "asfaltový recyklát fr. 0/22 tl. 0,30 m, pod betonové svodidlo" 35*0.3 = 10,500 [A] "Celkem: "A = 10,500 [B]
TS |  |  |  | Položka zahrnuje: - dodání recyklátu předepsané kvality a zrnitosti - očištění podkladu - uložení recyklátu dle předepsaného technologického předpisu, zhutnění vrstvy v předepsané tloušťce - zřízení vrstvy bez rozlišení šířky, pokládání vrstvy po etapách, Položka nezahrnuje: - postřiky, nátěry
P | 43 | 56963 |  | ZPEVNĚNÍ KRAJNIC Z RECYKLOVANÉHO MATERIÁLU TL DO 150MM | M2 | 436.5 | 0 | 0 |  | 0 | 3
PP
VV |  |  |  | "`viz projektová dokumentace, TZ a výkaz projektanta`" "Výměry jsou stanoveny elektronickým odečtem z výkresové dokumentace" "výkres D_2_1_8_SO335004.1_2.101" "Nezpevněná krajnice šířky 0,75 m; tl. 0,15m z asfaltového recyklátu fr. 0/22" (193+75+64)*0.75 = 249,000 [A] "Nezpevněná krajnice šířky 1,50 m; tl. 0,15m z asfaltového recyklátu fr. 0/22" (90+35)*1.5 = 187,500 [B] "Celkem: "A+B = 436,500 [C]
TS |  |  |  | Položka zahrnuje: - dodání recyklátu předepsané kvality a zrnitosti - očištění podkladu - uložení recyklátu dle předepsaného technologického předpisu, zhutnění vrstvy v předepsané tloušťce - zřízení vrstvy bez rozlišení šířky, pokládání vrstvy po etapách, Položka nezahrnuje: - postřiky, nátěry
P | 44 | 572123 |  | INFILTRAČNÍ POSTŘIK Z EMULZE DO 1,0KG/M2 | M2 | 4907.96 | 0 | 0 |  | 0 | 3
PP
VV |  |  |  | "`viz projektová dokumentace, TZ a výkaz projektanta`" "Výměry jsou stanoveny elektronickým odečtem z výkresové dokumentace" "výkres D_2_1_8_SO335004.1_2.101" "Infiltrační postřik PI-E 1,00 kg/m2" "SKLADBA SILNICE II/299" 4231*1.16 = 4907,960 [A] "Celkem: "A = 4907,960 [B]
TS |  |  |  | Položka zahrnuje: - dodání všech předepsaných materiálů pro postřiky v předepsaném množství - provedení dle předepsaného technologického předpisu - zřízení vrstvy bez rozlišení šířky, pokládání vrstvy po etapách - úpravu napojení, ukončení Položka nezahrnuje: - x
P | 45 | 572224 |  | SPOJOVACÍ POSTŘIK Z MODIFIK EMULZE DO 1,0KG/M2 | M2 | 8986.45 | 0 | 0 |  | 0 | 3
PP
VV |  |  |  | "`viz projektová dokumentace, TZ a výkaz projektanta`" "Výměry jsou stanoveny elektronickým odečtem z výkresové dokumentace" "výkres D_2_1_8_SO335004.1_2.101" "Spojovací postřik kationaktivní emulzí modif. PS-CP 0,30-0,60 kg/m2" "SKLADBA SILNICE II/299" 4231*1.02 = 4315,620 [A] 4231.0*1.03 = 4357,930 [B] "SKLADBA SILNICE II/299 - souvislá údržba" 149*1.05*2 = 312,900 [C] "Celkem: "A+B+C = 8986,450 [D]
TS |  |  |  | Položka zahrnuje: - dodání všech předepsaných materiálů pro postřiky v předepsaném množství - provedení dle předepsaného technologického předpisu - zřízení vrstvy bez rozlišení šířky, pokládání vrstvy po etapách - úpravu napojení, ukončení Položka nezahrnuje: - x
P | 46 | 574B33 |  | ASFALTOVÝ BETON PRO OBRUSNÉ VRSTVY MODIFIK ACO 11 TL. 40MM | M2 | 149 | 0 | 0 |  | 0 | 3
PP
VV |  |  |  | "`viz projektová dokumentace, TZ a výkaz projektanta`" "Výměry jsou stanoveny elektronickým odečtem z výkresové dokumentace" "výkres D_2_1_8_SO335004.1_2.101" "SKLADBA SILNICE II/299 - souvislá údržba" "Asfaltový beton pro obrusné vrstvy modif. ACO 11 40 mm " 149.0 = 149,000 [A] "Celkem: "A = 149,000 [B]
TS |  |  |  | Položka zahrnuje: - dodání směsi v požadované kvalitě - očištění podkladu - uložení směsi dle předepsaného technologického předpisu, zhutnění vrstvy v předepsané tloušťce - zřízení vrstvy bez rozlišení šířky, pokládání vrstvy po etapách, včetně pracovních spar a spojů - úpravu napojení, ukončení podél obrubníků, dilatačních zařízení, odvodňovacích proužků, odvodňovačů, vpustí, šachet a pod. Položka nezahrnuje: - postřiky, nátěry - těsnění podél obrubníků, dilatačních zařízení, odvodňovacích proužků, odvodňovačů, vpustí, šachet a pod.
P | 47 | 574B34 |  | ASFALTOVÝ BETON PRO OBRUSNÉ VRSTVY MODIFIK ACO 11+ TL. 40MM | M2 | 4231 | 0 | 0 |  | 0 | 3
PP
VV |  |  |  | "`viz projektová dokumentace, TZ a výkaz projektanta`" "Výměry jsou stanoveny elektronickým odečtem z výkresové dokumentace" "výkres D_2_1_8_SO335004.1_2.101" "SKLADBA SILNICE II/299" "Asfaltový beton pro obrusné vrstvy modif. ACO 11+ 40 mm " 2129+2102 = 4231,000 [A] "Celkem: "A = 4231,000 [B]
TS |  |  |  | Položka zahrnuje: - dodání směsi v požadované kvalitě - očištění podkladu - uložení směsi dle předepsaného technologického předpisu, zhutnění vrstvy v předepsané tloušťce - zřízení vrstvy bez rozlišení šířky, pokládání vrstvy po etapách, včetně pracovních spar a spojů - úpravu napojení, ukončení podél obrubníků, dilatačních zařízení, odvodňovacích proužků, odvodňovačů, vpustí, šachet a pod. Položka nezahrnuje: - postřiky, nátěry - těsnění podél obrubníků, dilatačních zařízení, odvodňovacích proužků, odvodňovačů, vpustí, šachet a pod.
P | 48 | 574D66 |  | ASFALTOVÝ BETON PRO LOŽNÍ VRSTVY MODIFIK ACL 16+, 16S TL. 70MM | M2 | 4472.07 | 0 | 0 |  | 0 | 3
PP
VV |  |  |  | "`viz projektová dokumentace, TZ a výkaz projektanta`" "Výměry jsou stanoveny elektronickým odečtem z výkresové dokumentace" "výkres D_2_1_8_SO335004.1_2.101" "Asfaltový beton pro ložní vrstvy modif. ACL 16+ 70 mm" "SKLADBA SILNICE II/299" 4231.0*1.02 = 4315,620 [A] "SKLADBA SILNICE II/299 - souvislá údržba" 149*1.05 = 156,450 [B] "Celkem: "A+B = 4472,070 [C]
TS |  |  |  | Položka zahrnuje: - dodání směsi v požadované kvalitě - očištění podkladu - uložení směsi dle předepsaného technologického předpisu, zhutnění vrstvy v předepsané tloušťce - zřízení vrstvy bez rozlišení šířky, pokládání vrstvy po etapách, včetně pracovních spar a spojů - úpravu napojení, ukončení podél obrubníků, dilatačních zařízení, odvodňovacích proužků, odvodňovačů, vpustí, šachet a pod. Položka nezahrnuje: - postřiky, nátěry - těsnění podél obrubníků, dilatačních zařízení, odvodňovacích proužků, odvodňovačů, vpustí, šachet a pod.
P | 49 | 574F98 |  | ASFALTOVÝ BETON PRO PODKLADNÍ VRSTVY MODIFIK ACP 22+, 22S TL. 100MM | M2 | 4357.93 | 0 | 0 |  | 0 | 3
PP
VV |  |  |  | "`viz projektová dokumentace, TZ a výkaz projektanta`" "Výměry jsou stanoveny elektronickým odečtem z výkresové dokumentace" "výkres D_2_1_8_SO335004.1_2.101" "ASFALTOVÝ BETON PRO PODKLADNÍ VRSTVY modif. ACP 22+ 100 mm" "SKLADBA SILNICE II/299" 4231*1.03 = 4357,930 [A] "Celkem: "A = 4357,930 [B]
TS |  |  |  | Položka zahrnuje: - dodání směsi v požadované kvalitě - očištění podkladu - uložení směsi dle předepsaného technologického předpisu, zhutnění vrstvy v předepsané tloušťce - zřízení vrstvy bez rozlišení šířky, pokládání vrstvy po etapách, včetně pracovních spar a spojů - úpravu napojení, ukončení podél obrubníků, dilatačních zařízení, odvodňovacích proužků, odvodňovačů, vpustí, šachet a pod. Položka nezahrnuje: - postřiky, nátěry - těsnění podél obrubníků, dilatačních zařízení, odvodňovacích proužků, odvodňovačů, vpustí, šachet a pod.
SD |  | 8 |  | Trubní vedení |  |  |  | 0
P | 50 | 87433 |  | POTRUBÍ Z TRUB PLASTOVÝCH ODPADNÍCH DN DO 150MM | M | 57.4 | 0 | 0 |  | 0 | 3
PP
VV |  |  |  | "`viz projektová dokumentace, TZ a výkaz projektanta`" "Výměry jsou stanoveny elektronickým odečtem z výkresové dokumentace" "výkres D_2_1_8_SO335004.1_2.101, 2.501" "Odvodnění komunikace" "kanalizační potrubí DN 150, SN 16" "vč. potřebných zkoušek" 7.1+8.0+7.5+7.5+14.6+12.7 = 57,400 [A] "Celkem: "A = 57,400 [B]
TS |  |  |  | Položka zahrnuje: - výrobní dokumentaci (včetně technologického předpisu) - dodání veškerého trubního a pomocného materiálu (trouby, trubky, tvarovky, spojovací a těsnící materiál a pod.), podpěrných, závěsných a upevňovacích prvků, včetně potřebných úprav - úprava a příprava podkladu a podpěr, očištění a ošetření podkladu a podpěr - zřízení plně funkčního potrubí, kompletní soustavy, podle příslušného technologického předpisu (bez ohledu na sklon) - zřízení potrubí i jednotlivých částí po etapách, včetně pracovních spar a spojů, pracovního zaslepení konců a pod. - úprava prostupů, průchodů šachtami a komorami, okolí podpěr a vyústění, zaústění, napojení, vyvedení a upevnění odpad. výustí - ochrana potrubí nátěrem (vč. úpravy povrchu), případně izolací, nejsou-li tyto práce předmětem jiné položky - úprava, očištění a ošetření prostoru kolem potrubí - položky platí pro práce prováděné v prostoru zapaženém i nezapaženém a i v kolektorech, chráničkách - položky zahrnují i práce spojené s nutnými obtoky, převáděním a čerpáním vody Položka nezahrnuje: - tlakové zkoušky ani proplach a dezinfekci
P | 51 | 89712 |  | VPUSŤ KANALIZAČNÍ ULIČNÍ KOMPLETNÍ Z BETONOVÝCH DÍLCŮ | KUS | 6 | 0 | 0 |  | 0 | 3
PP
VV |  |  |  | "`viz projektová dokumentace, TZ a výkaz projektanta`" "Výměry jsou stanoveny elektronickým odečtem z výkresové dokumentace" "výkres D_2_1_8_SO335004.1_2.101, 2.501" "Odvodnění komunikace" "betonová uliční vpusť s kalovou prohlubní a košem na hrubé nečistoty, litinová mříž pro zatížení D400" "podkladní beton C12/15nXF1 tl. 100 mm (vpusť) 0,8m3" 6 = 6,000 [A] "Celkem: "A = 6,000 [B]
TS |  |  |  | Položka zahrnuje: - dodávku a osazení předepsaných dílů včetně mříže - výplň, těsnění a tmelení spar a spojů, - opatření povrchů betonu izolací proti zemní vlhkosti v částech, kde přijdou do styku se zeminou nebo kamenivem, - předepsané podkladní konstrukce Položka nezahrnuje: - x
P | 52 | 89921 |  | VÝŠKOVÁ ÚPRAVA POKLOPŮ | KUS | 1 | 0 | 0 |  | 0 | 3
PP
VV |  |  |  | "`viz projektová dokumentace, TZ a výkaz projektanta a tabulka kubatur`" "Výměry jsou stanoveny elektronickým odečtem z výkresové dokumentace, výkres D_2_1_8_SO335004.1_2.101" "výšková úprava stávajících poklopů šachet" 1 = 1,000 [A] "Celkem: "A = 1,000 [B]
TS |  |  |  | Položka zahrnuje: - všechny nutné práce a materiály pro zvýšení nebo snížení zařízení (včetně nutné úpravy stávajícího povrchu vozovky nebo chodníku) Položka nezahrnuje: - x
P | 53 | 89923 |  | VÝŠKOVÁ ÚPRAVA KRYCÍCH HRNCŮ | KUS | 1 | 0 | 0 |  | 0 | 3
PP
VV |  |  |  | "`viz projektová dokumentace, TZ a výkaz projektanta a tabulka kubatur`" "Výměry jsou stanoveny elektronickým odečtem z výkresové dokumentace, výkres D_2_1_8_SO335004.1_2.101" "výšková úprava stávajících šoupátek" 1 = 1,000 [A] "Celkem: "A = 1,000 [B]
TS |  |  |  | Položka zahrnuje: - všechny nutné práce a materiály pro zvýšení nebo snížení zařízení (včetně nutné úpravy stávajícího povrchu vozovky nebo chodníku) Položka nezahrnuje: - x
SD |  | 9 |  | Ostatní konstrukce a práce, bourání |  |  |  | 0
P | 54 | 9113B1 |  | SVODIDLO OCEL SILNIČ JEDNOSTR, ÚROVEŇ ZADRŽ H1 -DODÁVKA A MONTÁŽ | M | 230 | 0 | 0 |  | 0 | 3
PP
VV |  |  |  | "`viz projektová dokumentace, TZ a výkaz projektanta`" "Výměry jsou stanoveny elektronickým odečtem z výkresové dokumentace" "výkres D_2_1_8_SO335004.1_2.101" "Svodidlo" "Silniční jednostranné ocelové svodidlo, úroveň zadržení H1" 82+26+96+26 = 230,000 [A] "Celkem: "A = 230,000 [B]
TS |  |  |  | Položka zahrnuje: - kompletní dodávku všech dílů certifikovaného ocelového svodidla s předepsanou povrchovou úpravou včetně spojovacích prvků - montáž a osazení svodidla, osazení sloupků zaberaněním nebo osazením do betonových bloků (včetně betonových bloků a nutných zemních prací) - výškové náběhy, ukončení zapuštěním do betonových bloků (včetně betonového bloku a nutných zemních prací) nebo koncovkou - přechod na jiný typ svodidla nebo přes mostní závěr - ochranu proti bludným proudům a vývody pro jejich měření Položka nezahrnuje: - odrazky nebo retroreflexní fólie Způsob měření: - vykazuje se délka svodidla v předepsané výšce, délka náběhů se nezapočítává
P | 55 | 911CD1 |  | SVODIDLO BETON, ÚROVEŇ ZADRŽ H3 VÝŠ 0,8M - DODÁVKA A MONTÁŽ | M | 9 | 0 | 0 |  | 0 | 3
PP
VV |  |  |  | "`viz projektová dokumentace, TZ a výkaz projektanta`" "Výměry jsou stanoveny elektronickým odečtem z výkresové dokumentace" "výkres D_2_1_8_SO335004.1_2.101" "Svodidlo" "Betonové jednostranné svodidlo" 9 = 9,000 [A] "Celkem: "A = 9,000 [B]
TS |  |  |  | Položka zahrnuje: - kompletní dodávku všech dílů betonového svodidla včetně spojovacích prvků - osazení svodidla - přechod na jiný typ svodidla nebo přes mostní závěr Položka nezahrnuje: - odrazky nebo retroreflexní fólie - podkladní vrstvu Způsob měření: - vykazuje se délka svodidla v předepsané výšce, délka náběhů se nezapočítává
P | 56 | 91228 |  | SMĚROVÉ SLOUPKY Z PLAST HMOT VČETNĚ ODRAZNÉHO PÁSKU | KUS | 66 | 0 | 0 |  | 0 | 3
PP
VV |  |  |  | "`viz projektová dokumentace, TZ a výkaz projektanta`" "Výměry jsou stanoveny elektronickým odečtem z výkresové dokumentace" " výkres D_2_1_8_SO335004.1_2.101, 1.100" "Dopravní značení" "Nové svislé dopravní značení" "směrové sloupky bílé barvy Z11a a Z11b" "`332/5`" 66 = 66,000 [A] "Celkem: "A = 66,000 [B]
TS |  |  |  | Položka zahrnuje: - dodání a osazení sloupku včetně nutných zemních prací - vnitrostaveništní a mimostaveništní doprava - odrazky plastové nebo z retroreflexní fólie Položka nezahrnuje: - x
P | 57 | 912283 |  | SMĚROVÉ SLOUPKY Z PLAST HMOT - DEMONTÁŽ A ODVOZ | KUS | 72 | 0 | 0 |  | 0 | 3
PP
VV |  |  |  | "`viz projektová dokumentace, TZ a výkaz projektanta`" "dle stávajícího stavu" "Demolice" "odstranění směrových sloupků a odvoz na sběrný dvů SSKHK" 72.0 = 72,000 [A] "Celkem: "A = 72,000 [B]
TS |  |  |  | Položka zahrnuje: - demontáž stávajícího sloupku - jeho odvoz do skladu nebo na skládku Položka nezahrnuje: - x
P | 58 | 91267 |  | ODRAZKY NA SVODIDLA | KUS | 46 | 0 | 0 |  | 0 | 3
PP
VV |  |  |  | "`viz projektová dokumentace, TZ a výkaz projektanta`" "Výměry jsou stanoveny elektronickým odečtem z výkresové dokumentace" " výkres D_2_1_8_SO335004.1_2.101, 1.100" "Dopravní značení" "Nové svislé dopravní značení" "svodidlová odrazka - plastová, na ocelová svodidla" "po 5 m na délku ocelového svodidla" 230/5 = 46,000 [A] "Celkem: "A = 46,000 [B]
TS |  |  |  | Položka zahrnuje: - kompletní dodávka se všemi pomocnými a doplňujícími pracemi a součástmi Položka nezahrnuje: - x
P | 59 | 914171 |  | DOPRAVNÍ ZNAČKY ZÁKLADNÍ VELIKOSTI HLINÍKOVÉ TŘ RA2 - DODÁVKA A MONTÁŽ | KUS | 6 | 0 | 0 |  | 0 | 3
PP
VV |  |  |  | "`viz projektová dokumentace, TZ a výkaz projektanta`" "Výměry jsou stanoveny elektronickým odečtem z výkresové dokumentace" " výkres D_2_1_8_SO335004.1_2.101, 1.100" "Dopravní značení" "Nové svislé dopravní značení" "- materiál hliník (značka+sloupek), kotvící patky do betonového základu, upevněno šrouby" "- retroreflexní fólie třídy RA2" "dopravní značení" "1xIZ4a, 1xIZ4b, 2xP2, 1xB4, 1xE7b " 1+1+2+1+1 = 6,000 [A] "Celkem: "A = 6,000 [B]
TS |  |  |  | Položka zahrnuje: - dodávku a montáž značek v požadovaném provedení Položka nezahrnuje: - x
P | 60 | 914173 |  | DOPRAVNÍ ZNAČKY ZÁKLADNÍ VELIKOSTI HLINÍKOVÉ TŘ RA2 - DEMONTÁŽ | KUS | 26 | 0 | 0 |  | 0 | 3
PP
VV |  |  |  | "`viz projektová dokumentace, TZ a výkaz projektanta`" "Výměry jsou stanoveny elektronickým odečtem z výkresové dokumentace" " výkres D_2_1_8_SO335004.1_2.101 " "Dopravní značení" "Rušené svislé dopravní značení" "dopravní značení" "4xA29, 4xA31a, 4xA31b, 2xB16, 1xA7a, 1xE4, 2xA32a, 4xA31c, 1xIZa, 1x Izc, 1xB4, 1xE7b " 26.0 = 26,000 [A] "Celkem: "A = 26,000 [B]
TS |  |  |  | Položka zahrnuje: - odstranění, demontáž a odklizení materiálu s odvozem na předepsané místo Položka nezahrnuje: - x
P | 61 | 914471 |  | DOPRAVNÍ ZNAČKY 100X150CM HLINÍKOVÉ TŘ RA2 - DODÁVKA A MONTÁŽ | KUS | 3 | 0 | 0 |  | 0 | 3
PP
VV |  |  |  | "`viz projektová dokumentace, TZ a výkaz projektanta`" "Výměry jsou stanoveny elektronickým odečtem z výkresové dokumentace" " výkres D_2_1_8_SO335004.1_2.101, 1.100" "Dopravní značení" "Nové svislé dopravní značení" "- materiál hliník (značka+sloupek), kotvící patky do betonového základu, upevněno šrouby" "- retroreflexní fólie třídy RA2" "dopravní značení" "1x IP22, 2xIP19" 1+2 = 3,000 [A] "Celkem: "A = 3,000 [B]
TS |  |  |  | Položka zahrnuje: - dodávku a montáž značek v požadovaném provedení Položka nezahrnuje: - x
P | 62 | 914941 |  | SLOUPKY A STOJKY DOPRAVNÍCH ZNAČEK Z HLINÍK TRUBEK DO PATKY - DODÁVKA A MONTÁŽ | KUS | 7 | 0 | 0 |  | 0 | 3
PP
VV |  |  |  | "`viz projektová dokumentace, TZ a výkaz projektanta`" "Výměry jsou stanoveny elektronickým odečtem z výkresové dokumentace" " výkres D_2_1_8_SO335004.1_2.101 , 1.100" "Dopravní značení" "Nové svislé dopravní značení" "sloupek včetně založení" 1*3+2*2 = 7,000 [A] "Celkem: "A = 7,000 [B]
TS |  |  |  | Položka zahrnuje: - sloupky - upevňovací zařízení - osazení (betonová patka, zemní práce) Položka nezahrnuje: - x
P | 63 | 914943 |  | SLOUPKY A STOJKY DZ Z HLINÍK TRUBEK DO PATKY DEMONTÁŽ | KUS | 19 | 0 | 0 |  | 0 | 3
PP
VV |  |  |  | "`viz projektová dokumentace, TZ a výkaz projektanta`" "Výměry jsou stanoveny elektronickým odečtem z výkresové dokumentace" " výkres D_2_1_8_SO335004.1_2.101 " "Dopravní značení" "Rušené svislé dopravní značení" "sloupek včetně založení" 19 = 19,000 [A] "Celkem: "A = 19,000 [B]
TS |  |  |  | Položka zahrnuje: - odstranění, demontáž a odklizení materiálu s odvozem na předepsané místo Položka nezahrnuje: - x
P | 64 | 914981 |  | SLOUPKY A STOJKY DZ Z PŘÍHRAD KONSTR DOD A MONTÁŽ | KUS | 3 | 0 | 0 |  | 0 | 3
PP
VV |  |  |  | "`viz projektová dokumentace, TZ a výkaz projektanta`" "Výměry jsou stanoveny elektronickým odečtem z výkresové dokumentace" " výkres D_2_1_8_SO335004.1_2.101 , 1.100" "Dopravní značení" "Nové svislé dopravní značení" "ocelový sloup vč. výložníku a založení pro osazení značky" "vč. základu, podsypu a zemních prací" "POROVNÁVACÍ POLOŽKA" "schéma je k vidění v technické zprávě objektu " 3 = 3,000 [A] "Celkem: "A = 3,000 [B]
TS |  |  |  | Položka zahrnuje: - sloupky - upevňovací zařízení - osazení (betonová patka, zemní práce) Položka nezahrnuje: - x
P | 65 | 915111 |  | VODOROVNÉ DOPRAVNÍ ZNAČENÍ BARVOU HLADKÉ - DODÁVKA A POKLÁDKA | M2 | 493.083 | 0 | 0 |  | 0 | 3
PP
VV |  |  |  | "`viz projektová dokumentace, TZ a výkaz projektanta`" "Výměry jsou stanoveny elektronickým odečtem z výkresové dokumentace" " výkres D_2_1_8_SO335004.1_2.101 , 1.100" "Dopravní značení" "Nové vodorovné dopravní značení" "V 1a (0,125) - podélná čára souvislá - první vrstva barvou, druhá vrstva hladkým plastem" (481+67+10+83+14+78)*0.125 = 91,625 [A] "V 4 (0,25) - vodicí čára - první vrstva barvou, druhá vrstva hladkým plastem" (483+61+125+586+61)*0.25 = 329,000 [B] "V 2b (3/1,5/0,125) - podélná čára přerušovaná - první vrstva barvou, druhá vrstva hladkým plastem" (46+54)*0.125*2/3 = 8,333 [C] "V 2b (1,5/1,5/0,25) - podélná čára přerušovaná - první vrstva barvou, druhá vrstva hladkým plastem" (21+14+15+18+16+37)*0.25*1/2 = 15,125 [D] "V13 šikmé rovnoběžné čáry š. 50cm" 5*18*0.5 = 45,000 [E] "V5 příčná čára souvislá š. 0,5m" (4+4)*0.5 = 4,000 [F] "Celkem: "A+B+C+D+E+F = 493,083 [G]
TS |  |  |  | Položka zahrnuje: - dodání a pokládku nátěrového materiálu - předznačení a reflexní úpravu Položka nezahrnuje: - x Způsob měření: - měří se pouze natíraná plocha
P | 66 | 915211 |  | VODOROVNÉ DOPRAVNÍ ZNAČENÍ PLASTEM HLADKÉ - DODÁVKA A POKLÁDKA | M2 | 493.083 | 0 | 0 |  | 0 | 3
PP
VV |  |  |  | "`viz projektová dokumentace, TZ a výkaz projektanta`" "Výměry jsou stanoveny elektronickým odečtem z výkresové dokumentace" " výkres D_2_1_8_SO335004.1_2.101 , 1.100" "Dopravní značení" "Nové vodorovné dopravní značení" "V 1a (0,125) - podélná čára souvislá - první vrstva barvou, druhá vrstva hladkým plastem" (481+67+10+83+14+78)*0.125 = 91,625 [A] "V 4 (0,25) - vodicí čára - první vrstva barvou, druhá vrstva hladkým plastem" (483+61+125+586+61)*0.25 = 329,000 [B] "V 2b (3/1,5/0,125) - podélná čára přerušovaná - první vrstva barvou, druhá vrstva hladkým plastem" (46+54)*0.125*2/3 = 8,333 [C] "V 2b (1,5/1,5/0,25) - podélná čára přerušovaná - první vrstva barvou, druhá vrstva hladkým plastem" (21+14+15+18+16+37)*0.25*1/2 = 15,125 [D] "V13 šikmé rovnoběžné čáry š. 50cm" 5*18*0.5 = 45,000 [E] "V5 příčná čára souvislá š. 0,5m" (4+4)*0.5 = 4,000 [F] "Celkem: "A+B+C+D+E+F = 493,083 [G]
TS |  |  |  | Položka zahrnuje: - dodání a pokládku nátěrového materiálu - předznačení a reflexní úpravu Položka nezahrnuje: - x Způsob měření: - měří se pouze natíraná plocha
P | 67 | 91551 |  | VODOROVNÉ DOPRAVNÍ ZNAČENÍ - PŘEDEM PŘIPRAVENÉ SYMBOLY | KUS | 27 | 0 | 0 |  | 0 | 3
PP
VV |  |  |  | "`viz projektová dokumentace, TZ a výkaz projektanta`" "Výměry jsou stanoveny elektronickým odečtem z výkresové dokumentace" " výkres D_2_1_8_SO335004.1_2.101 , 1.100" "Dopravní značení" "Nové vodorovné dopravní značení" "V9a směrové šipky" 11 = 11,000 [A] "V20 piktogramový koridor pro cyklisty" 16 = 16,000 [B] "Celkem: "A+B = 27,000 [C]
TS |  |  |  | Položka zahrnuje: - dodání a pokládku předepsaného symbolu - předznačení a reflexní úpravu Položka nezahrnuje: - x
P | 68 | 91552 |  | VODOR DOPRAV ZNAČ - PÍSMENA | KUS | 28 | 0 | 0 |  | 0 | 3
PP
VV |  |  |  | "`viz projektová dokumentace, TZ a výkaz projektanta`" "Výměry jsou stanoveny elektronickým odečtem z výkresové dokumentace" " výkres D_2_1_8_SO335004.1_2.101 , 1.100" "Dopravní značení" "Nové vodorovné dopravní značení" "V15 nápis na vozovce (symbol A12a) - CHODCI" 2*6 = 12,000 [A] "V15 nápis na vozovce (symbol A19) -CYKLISTÉ" 2*8 = 16,000 [B] "Celkem: "A+B = 28,000 [C]
TS |  |  |  | Položka zahrnuje: - dodání a pokládku nátěrového materiálu - předznačení a reflexní úpravu Položka nezahrnuje: - x
P | 69 | 91772 |  | OBRUBA Z DLAŽEBNÍCH KOSTEK DROBNÝCH | M | 938 | 0 | 0 |  | 0 | 3
PP
VV |  |  |  | "`viz projektová dokumentace, TZ a výkaz projektanta`" "Výměry jsou stanoveny elektronickým odečtem z výkresové dokumentace" "výkres D_2_1_8_SO335004.1_2.602" "Dvouřádek ze žulových kostek střední velikosti, včetně betonového lože" "spáry mezi žulovými kostkami budou vyspárovány maltou M25-XF4" (137+39+37+38+27+28+36+85+42)*2 = 938,000 [A] "Celkem: "A = 938,000 [B]
TS |  |  |  | Položka zahrnuje: - dodání a pokládku jedné řady dlažebních kostek o rozměrech předepsaných zadávací dokumentací - betonové lože i boční betonovou opěrku Položka nezahrnuje: - x
P | 70 | 919112 |  | ŘEZÁNÍ ASFALTOVÉHO KRYTU VOZOVEK TL DO 100MM | M | 1060 | 0 | 0 |  | 0 | 3
PP
VV |  |  |  | "`viz projektová dokumentace, TZ a výkaz projektanta`" "Výměry jsou stanoveny elektronickým odečtem z výkresové dokumentace" "výkres D_2_1_8_SO335004.1_2.101" "Zařezání hrany komunikace v tl.100 mm" 295+228+9+528 = 1060,000 [A] "Celkem: "A = 1060,000 [B]
TS |  |  |  | Položka zahrnuje: - řezání vozovkové vrstvy v předepsané tloušťce - spotřeba vody Položka nezahrnuje: - x
P | 71 | 931325 |  | TĚSNĚNÍ DILATAČ SPAR ASF ZÁLIVKOU MODIFIK PRŮŘ DO 600MM2 | M | 1060 | 0 | 0 |  | 0 | 3
PP
VV |  |  |  | "`viz projektová dokumentace, TZ a výkaz projektanta`" "Výměry jsou stanoveny elektronickým odečtem z výkresové dokumentace" "výkres D_2_1_8_SO335004.1_2.101" "Zalití modifikovanou asfaltovou zálivkou" 295+228+9+528 = 1060,000 [A] "Celkem: "A = 1060,000 [B]
TS |  |  |  | Položka zahrnuje: - dodávku a osazení předepsaného materiálu - očištění ploch spáry před úpravou - očištění okolí spáry po úpravě Položka nezahrnuje: - těsnící profil
P | 72 | 935222 |  | PŘÍKOPOVÉ ŽLABY Z BETON TVÁRNIC ŠÍŘ DO 900MM DO BETONU TL 100MM | M | 29 | 0 | 0 |  | 0 | 3
PP
VV |  |  |  | "`viz projektová dokumentace, TZ a výkaz projektanta`" "Výměry jsou stanoveny elektronickým odečtem z výkresové dokumentace" "výkres D_2_1_8_SO335004.1_2.101, 2.301, 2.402-3" "Odvodnění komunikace" "povrchové odvodnění - skluz:" "betonový odvodňovací žlab šířky 720 mm, délky 500 mm a s proměnnou výškou koryta 220-150 mm, C30/37, spojení na pero a polodrážku vyplň cem.maltou" "betonové lože C20/25nXF3 tl. 100 mm 3,3m3" (4+7+13+20+8)*0.5 = 26,000 [A] "betonový odvodňovací žlab - výtokové čelo šířky 720 mm, délky 600 mm a s výškou 240/445 mm, C30/37 -5ks" 5*0.6 = 3,000 [B] "Celkem: "A+B = 29,000 [C]
TS |  |  |  | Položka zahrnuje: - dodávku a uložení příkopových tvárnic předepsaného rozměru a kvality - dodání a rozprostření lože z předepsaného materiálu v předepsané kvalitěa v předepsané tloušťce - veškerou manipulaci s materiálem, vnitrostaveništní i mimostaveništní dopravu - ukončení, patky, spárování Položka nezahrnuje: - x Způsob měření: - měří se v metrech běžných délky osy žlabu
P | 73 | 953211 |  | BEZPEČNOST ZNAČKY RETROREFLEX NA HLINÍK PLECHU DOD A MONTÁŽ | KUS | 4 | 0 | 0 |  | 0 | 3
PP
VV |  |  |  | "`viz projektová dokumentace, TZ a výkaz projektanta`" "Výměry jsou stanoveny elektronickým odečtem z výkresové dokumentace" " výkres D_2_1_8_SO335004.1_2.101 , 1.100" "Dopravní značení" "Nové svislé dopravní značení" "žluté reflexní pásky na betonová svodidla délky 1 m, umístěné co 3 m, upevnění šrouby " 9/3+1 = 4,000 [A] "Celkem: "A = 4,000 [B]
TS |  |  |  | Položka zahrnuje: - vlastní značky - nosné prvky, připevňovací prvky a potřebný spojovací materiál Položka nezahrnuje: - x
P | 74 | 96615 |  | BOURÁNÍ KONSTRUKCÍ Z PROSTÉHO BETONU | M3 | 44.942 | 0 | 0 |  | 0 | 3
PP
VV |  |  |  | "`viz projektová dokumentace, TZ a výkaz projektanta`" "`Zemní práce `" "výkop - obecný" " PZN: z celkových výkopů uvažovat 2% bourání prostého betonu, 1% bourání ŽB, ruční výkop uvažovat v rozsahu 10%" 1999.765/0.97*2.0/100 = 41,232 [A] (34.92+130.267+14.752)/0.97*2.0/100 = 3,710 [B] "Celkem: "A+B = 44,942 [C]
TS |  |  |  | Položka zahrnuje: - rozbourání konstrukce bez ohledu na použitou technologii - veškeré pomocné konstrukce (lešení a pod.) - veškerou manipulaci s vybouranou sutí a hmotami včetně uložení na skládku - veškeré další práce plynoucí z technologického předpisu a z platných předpisů Položka nezahrnuje: - poplatek za skládku, který se vykazuje v položce 0141** (s výjimkou malého množství bouraného materiálu, kde je možné poplatek zahrnout do jednotkové ceny bourání – tento fakt musí být uveden v doplňujícím textu k položce)
P | 75 | 96616 |  | BOURÁNÍ KONSTRUKCÍ ZE ŽELEZOBETONU | M3 | 154.771 | 0 | 0 |  | 0 | 3
PP
VV |  |  |  | "`viz projektová dokumentace, TZ a výkaz projektanta`" "`Zemní práce `" "výkop - obecný" " PZN: z celkových výkopů uvažovat 2% bourání prostého betonu, 1% bourání ŽB, ruční výkop uvažovat v rozsahu 10%)" 1999.765/0.97*1.0/100 = 20,616 [A] (34.92+130.267+14.752)/0.97*1.0/100 = 1,855 [B] "Mezisoučet: "A+B = 22,471 [C] "Výměry jsou stanoveny elektronickým odečtem z výkresové dokumentace" "výkres D_2_1_8_SO335004.1_2.602" "Opěrné opatření betonovými silničními panely 150/1500/3000 mm (v místě konsolidačního násypu u opěry OP4) - zrušení a odvoz" 1.5*2.1*42 = 132,300 [D] "Celkem: "A+B+D = 154,771 [E]
TS |  |  |  | Položka zahrnuje: - rozbourání konstrukce bez ohledu na použitou technologii - veškeré pomocné konstrukce (lešení a pod.) - veškerou manipulaci s vybouranou sutí a hmotami včetně uložení na skládku - veškeré další práce plynoucí z technologického předpisu a z platných předpisů Položka nezahrnuje: - poplatek za skládku, který se vykazuje v položce 0141** (s výjimkou malého množství bouraného materiálu, kde je možné poplatek zahrnout do jednotkové ceny bourání – tento fakt musí být uveden v doplňujícím textu k položce)
P | 76 | R02933041 |  | RDS - DOPLNĚNÍ "Z" SOUŘADNIC DO VYTYČOVACÍHO VÝKRESU NAD RÁMEC SMĚRNICE SŽ SM011 | KPL | 1 | 0 | 0 |  | 0 | 3
PP |  |  |  | RDS - DOPLNĚNÍ "Z" SOUŘADNIC DO VYTYČOVACÍHO VÝKRESU NAD RÁMEC SMĚRNICE SŽ SM011
VV |  |  |  | "`viz projektová dokumentace, TZ a výkaz projektanta`" 1 = 1,000 [A]
TS |  |  |  | Položka zahrnuje: - veškeré náklady spojené s objednatelem požadovanými pracemi Položka nezahrnuje: - x Položka zahrnuje: - veškeré náklady spojené s objednatelem požadovanými pracemi Položka nezahrnuje: - x Položka zahrnuje: - veškeré náklady spojené s objednatelem požadovanými pracemi Položka nezahrnuje: - x
P | 77 | R92723.33041 |  | DOČASNÉ DOPRAVNÍ ZAŘÍZENÍ | KPL | 1 | 0 | 0 |  | 0 | 3
PP |  |  |  | DOČASNÉ DOPRAVNÍ ZAŘÍZENÍ
VV |  |  |  | "`vypracování a projednání dočasného dopravního zařízení`" " `vypracování a projednání a aktualizace případných signálních plánů`" " `samotné značení včetně světlené signalizace`" " `včetně případných objížděk, atd...`" " `zahrnuje veškeré náklady spojené s objednatelem požadovanými pracemi a zařízeními`" " ``viz projektová dokumentace, TZ a výkaz projektanta` " 1 = 1,000 [A] "Celkem: "A = 1,000 [B]
TS |  |  |  | Položka obsahuje kompletní práce, konstrukce, dodávky či služby dle popisu položky, dle veškerých grafických a textových částí projektové dokumentace. Položka obsahuje kompletní práce, konstrukce, dodávky či služby dle popisu položky, dle veškerých grafických a textových částí projektové dokumentace. Položka obsahuje kompletní práce, konstrukce, dodávky či služby dle popisu položky, dle veškerých grafických a textových částí projektové dokumentace.
P | 78 | R99001 |  | HORIZONTÁLNÍ INKLINOMETRIE - GEOTECHNICKÝ MONITORING | SOUBOR | 1 | 0 | 0 |  | 0 | 3
PP |  |  |  | HORIZONTÁLNÍ INKLINOMETRIE - GEOTECHNICKÝ MONITORING
VV |  |  |  | "2KSinklinometr přísl. délky, položka zahrnuje inklinometrické pažnice, kladky, lanka na tahání, betonové skruže, montáže, vyhloubení rýhy pro uložení " "pažnice včetně urovnání dna a zpětný zásyp, zhlaví (dodávka zahrnuje potřebný materiál a pracnost při instalaci inklinometru včetně ochrany zhlaví)" 1 = 1,000 [A] "Celkem: "A = 1,000 [B]
TS |  |  |  | Položka zahrnuje: - veškeré náklady spojené s objednatelem požadovanými pracemi Položka nezahrnuje: - x Položka zahrnuje: - veškeré náklady spojené s objednatelem požadovanými pracemi Položka nezahrnuje: - x Položka zahrnuje: - veškeré náklady spojené s objednatelem požadovanými pracemi Položka nezahrnuje: - x
P | 79 | R99002 |  | MĚŘENÍ PÓROVÝCH TLAKŮ - GEOTECHNICKÝ MONITORING | KS | 4 | 0 | 0 |  | 0 | 3
PP |  |  |  | MĚŘENÍ PÓROVÝCH TLAKŮ - GEOTECHNICKÝ MONITORING
VV |  |  |  | " měření ve třech úrovních, položka zahrnuje jádrové vrty, obsyp a těsnění měřidla, měřidla pórových tlaků, betonové skruže, montáž" "vyhloubení rýh pro uložení kabelu a zpětný zásyp (zahrnuje realizaci jádrového vrtu, instalaci piezometrů ve třech úrovních včetně jejich obsypu" "a těsnění a ochranu měřícího místa)" 4 = 4,000 [A] "Celkem: "A = 4,000 [B]
TS |  |  |  | Položka zahrnuje: - veškeré náklady spojené s objednatelem požadovanými pracemi Položka nezahrnuje: - x Položka zahrnuje: - veškeré náklady spojené s objednatelem požadovanými pracemi Položka nezahrnuje: - x Položka zahrnuje: - veškeré náklady spojené s objednatelem požadovanými pracemi Položka nezahrnuje: - x
P | 80 | R99003 |  | MĚŘENÍ MONITORINGU - GEOTECHNICKÝ MONITORING | KS | 1 | 0 | 0 |  | 0 | 3
PP |  |  |  | MĚŘENÍ MONITORINGU - GEOTECHNICKÝ MONITORING
VV |  |  |  | "zahrnuje měření monitorovacích prvků 30x a průběžné zprávy o výsledcích monitoringu 1x, měření v týdenních intervalech" "doba stavby 120 dnů předpoklad + doznívání konsolidace 30 dnů předpoklad" 1 = 1,000 [A] "Celkem: "A = 1,000 [B]
TS |  |  |  | Položka zahrnuje: - veškeré náklady spojené s objednatelem požadovanými pracemi Položka nezahrnuje: - x Položka zahrnuje: - veškeré náklady spojené s objednatelem požadovanými pracemi Položka nezahrnuje: - x Položka zahrnuje: - veškeré náklady spojené s objednatelem požadovanými pracemi Položka nezahrnuje: - x
SD |  | 995 |  | Poplatky za skládky |  |  |  | 0
P | 81 | R015111 | 901 | NEOCEŇOVAT - POPLATKY ZA LIKVIDACI ODPADŮ NEKONTAMINOVANÝCH - 17 05 04 VYTĚŽENÉ ZEMINY A HORNINY - I. TŘÍDA TĚŽITELNOSTI VČ. DOPRAVY NA SKLÁDKU A MANIPULACE | T | 4745.458 | 0 | 0 |  | 0 | 3
PP |  |  |  | Evidenční položka
VV |  |  |  | "drn" 6110*0.1*1.9 = 1160,900 [A] "Mezisoučet: "A = 1160,900 [B] "zemina z výkopů" 1999.765*1.9 = 3799,554 [C] 34.92*1.9 = 66,348 [D] 1.924*1.9 = 3,656 [E] "Mezisoučet: "C+D+E = 3869,558 [F] "odpočet zásyp" -150*1.9 = -285,000 [G] "Mezisoučet: "G = -285,000 [H] "Celkem: "A+C+D+E+G = 4745,458 [I]
TS |  |  |  | 1. Položka obsahuje: - veškeré poplatky provozovateli skládky, recyklační linky nebo jiného zařízení na zpracování nebo likvidaci odpadů související s převzetím, uložením, zpracováním nebo likvidací odpadu - náklady spojené s dopravou odpadu z místa stavby na místo převzetí provozovatelem skládky, recyklační linky nebo jiného zařízení na zpracování a likvidaci odpadů, veškerou manipulaci s odpadem 2. Způsob měření: Tunou se rozumí hmotnost odpadu vytříděného v souladu se zákonem č. 541/2020 Sb., o nakládání s odpady, v platném znění.
P | 82 | R015130 | 905 | NEOCEŇOVAT - POPLATKY ZA LIKVIDACI ODPADŮ NEKONTAMINOVANÝCH - 17 03 02 VYBOURANÝ ASFALTOVÝ BETON BEZ DEHTU VČ. DOPRAVY NA SKLÁDKU A MANIPULACE | T | 454.003 | 0 | 0 |  | 0 | 3
PP |  |  |  | Evidenční položka
VV |  |  |  | "bourání" (104.315+102.05)*2.2 = 454,003 [A] "Celkem: "A = 454,003 [B]
TS |  |  |  | 1. Položka obsahuje: - veškeré poplatky provozovateli skládky, recyklační linky nebo jiného zařízení na zpracování nebo likvidaci odpadů související s převzetím, uložením, zpracováním nebo likvidací odpadu - náklady spojené s dopravou odpadu z místa stavby na místo převzetí provozovatelem skládky, recyklační linky nebo jiného zařízení na zpracování a likvidaci odpadů, veškerou manipulaci s odpadem 2. Způsob měření: Tunou se rozumí hmotnost odpadu vytříděného v souladu se zákonem č. 541/2020 Sb., o nakládání s odpady, v platném znění.
P | 83 | R015140 | 906 | NEOCEŇOVAT - POPLATKY ZA LIKVIDACI ODPADŮ NEKONTAMINOVANÝCH - 17 01 01 BETON Z DEMOLIC OBJEKTŮ, ZÁKLADŮ TV APOD. VČ. DOPRAVY NA SKLÁDKU A MANIPULACE (PROSTÝ A ARMOVANÝ BETON | T | 470.322 | 0 | 0 |  | 0 | 3
PP |  |  |  | Evidenční položka
VV |  |  |  | "odpad z bourání ve výkopech" 44.942*2.2 = 98,872 [A] 22.471*2.4 = 53,930 [B] 132.3*2.4 = 317,520 [C] "Mezisoučet: "A+B+C = 470,322 [D] "Celkem: "A+B+C = 470,322 [E]
TS |  |  |  | 1. Položka obsahuje: - veškeré poplatky provozovateli skládky, recyklační linky nebo jiného zařízení na zpracování nebo likvidaci odpadů související s převzetím, uložením, zpracováním nebo likvidací odpadu - náklady spojené s dopravou odpadu z místa stavby na místo převzetí provozovatelem skládky, recyklační linky nebo jiného zařízení na zpracování a likvidaci odpadů, veškerou manipulaci s odpadem 2. Způsob měření: Tunou se rozumí hmotnost odpadu vytříděného v souladu se zákonem č. 541/2020 Sb., o nakládání s odpady, v platném znění.
P | 84 | R015330 | 925 | NEOCEŇOVAT - POPLATKY ZA LIKVIDACI ODPADŮ NEKONTAMINOVANÝCH - 17 05 04 KAMENNÁ SUŤ VČ. DOPRAVY NA SKLÁDKU A MANIPULACE | T | 5596.44 | 0 | 0 |  | 0 | 3
PP |  |  |  | Evidenční položka
VV |  |  |  | "podkladní vrstvy" 2499.166*2.05 = 5123,290 [A] "kostky" 141.7*2.5 = 354,250 [B] "kamenné obruby" 410*0.29 = 118,900 [C] "Celkem: "A+B+C = 5596,440 [D]
TS |  |  |  | 1. Položka obsahuje: - veškeré poplatky provozovateli skládky, recyklační linky nebo jiného zařízení na zpracování nebo likvidaci odpadů související s převzetím, uložením, zpracováním nebo likvidací odpadu - náklady spojené s dopravou odpadu z místa stavby na místo převzetí provozovatelem skládky, recyklační linky nebo jiného zařízení na zpracování a likvidaci odpadů, veškerou manipulaci s odpadem 2. Způsob měření: Tunou se rozumí hmotnost odpadu vytříděného v souladu se zákonem č. 541/2020 Sb., o nakládání s odpady, v platném znění.

## D.2.1.8SO 33-50-04SO 33-50-04.2
EstiCon |  |  |  | Firma: | [6 empty] | 3
Soupis prací objektu
S | Stavba: | 23053233IZM00 |  | Modernizace trať. úseku HK (mimo) – Týn. nad Orlicí (mimo) INFRASTRUKTURA |  |  | SO 33-50-04.2 | 0 |  | 0 | 2
O | Objekt: | D.2.1.8 |  | Pozemní komunikace | [5 empty] | 0.12 | 2
O1 | Objekt: | SO 33-50-04 |  | ŽST Třebechovice pod Orebem, přeložka komunikace II/299 | [5 empty] | 0.21
O2 | Rozpočet: | SO 33-50-04.2 |  | ŽST Třebechovice pod Orebem, přeložka komunikace II/299 - přivaděč silnice k MÚK
Typ | Poř. číslo | Kód položky | Varianta | Název Položky | MJ | Množství | Cena |  | Cenová soustava
[7 empty] | Jednotková | Celkem
0 | 1 | 2 | 3 | 4 | 5 | 6 | 7 | 8 | 9
SD |  | 1 |  | Zemní práce |  |  |  | 0
P | 1 | 02940 |  | OSTATNÍ POŽADAVKY - VYPRACOVÁNÍ DOKUMENTACE | KPL | 1 | 0 | 0 |  | 0 | 3
PP
VV |  |  |  | "`viz projektová dokumentace, TZ a výkaz projektanta`" "dle vyjádření PČR" "Vytvoření a projednání projektové dokumentace - návrh přechodné úpravy provozu na PK (dopravní značení)" "Vytvoření a projednání projektové dokumentace - návrh místní úpravy provozu na PK (dopravní značení)" 1 = 1,000 [A]
TS |  |  |  | Položka zahrnuje: - veškeré náklady spojené s objednatelem požadovanými pracemi Položka nezahrnuje: - x
P | 2 | 11130 |  | SEJMUTÍ DRNU | M2 | 3822 | 0 | 0 |  | 0 | 3
PP
VV |  |  |  | "`viz projektová dokumentace, TZ a výkaz projektanta`" "Výměry jsou stanoveny elektronickým odečtem z výkresové dokumentace, výkres D_2_1_8_SO335004.2_2.601" "Sejmutí drnu v tl. 100 mm" 3822.0 = 3822,000 [A] "Celkem: "A = 3822,000 [B]
TS |  |  |  | Položka zahrnuje: - vodorovnou dopravu a uložení na skládku Položka nezahrnuje: - x
P | 3 | 11313 |  | ODSTRANĚNÍ KRYTU ZPEVNĚNÝCH PLOCH S ASFALTOVÝM POJIVEM | M3 | 23.38 | 0 | 0 |  | 0 | 3
PP
VV |  |  |  | "`viz projektová dokumentace, TZ a výkaz projektanta`" "Výměry jsou stanoveny elektronickým odečtem z výkresové dokumentace, výkres D_2_1_8_SO335004.2_2.601" "Demolice" "Odstranění stávající komunikace (silnice II/299):" "Asfaltová vozovka - obrusná vrstva, bez viditelných puklin a deformací. Celkem tl. 50 mm." (22.0)*0.05 = 1,100 [A] "ODSTRANĚNÍ KOMUNIKACE (v místě dočasných opěrných opatření)" "Asfaltový beton pro obrusné vrstvy ACO 11+ 40 mm " 200.0*0.04 = 8,000 [B] "Asfaltový beton pro ložní vrstvy ACL 16+ 70 mm" 200.0*1.02*0.07 = 14,280 [C] "Celkem: "A+B+C = 23,380 [D]
TS |  |  |  | Položka zahrnuje: - veškerou manipulaci s vybouranou sutí a s vybouranými hmotami vč. uložení na skládku. Položka nezahrnuje: - poplatek za skládku, který se vykazuje v položce 0141** (s výjimkou malého množství bouraného materiálu, kde je možné poplatek zahrnout do jednotkové ceny bourání – tento fakt musí být uveden v doplňujícím textu k položce).
P | 4 | 11332 |  | ODSTRANĚNÍ PODKLADŮ ZPEVNĚNÝCH PLOCH Z KAMENIVA NESTMELENÉHO | M3 | 108.869 | 0 | 0 |  | 0 | 3
PP
VV |  |  |  | "`viz projektová dokumentace, TZ a výkaz projektanta`" "Výměry jsou stanoveny elektronickým odečtem z výkresové dokumentace, výkres D_2_1_8_SO335004.2_2.601" "Demolice" "Odstranění stávající komunikace (silnice II/299):" "Navážka, hrubozrnné kamenivo, balvan přes průměr vrtu (156 mm). Celkem tl. 100 mm." 23.1*1.15*0.1 = 2,657 [A] "Navážka, materiál násypu charakteru hlíny štěrkovité, s příměsí stavební suti. Tuhá až pevná. Středně plastická, tmavě hnědá, místy až šedá," " s poloostrohrannými úlomky kamenů a betonu. Celkem tl. 360 mm." 26.6*1.15*0.36 = 11,012 [B] "Mezisoučet: "A+B = 13,669 [C] "ODSTRANĚNÍ KOMUNIKACE (v místě dočasných opěrných opatření)" "odvoz na mezideponii pro využití v rámci stavby" "Štěrkodrť frakce 0/32 (lze využít do zásypu) ŠDA 150 mm" 200*1.16*0.15 = 34,800 [D] "Štěrkodrť frakce 0/63 (lze využít do zásypu) ŠDA 220 mm" 200*1.25*0.22 = 55,000 [E] "Protažení zemní pláně - Štěrkodrť frakce 0/63 (lze využít do zásypu) ŠDA 150 mm" 30*1.2*0.15 = 5,400 [F] "Mezisoučet: "D+E+F = 95,200 [G] "Celkem: "A+B+D+E+F = 108,869 [H]
TS |  |  |  | Položka zahrnuje: - veškerou manipulaci s vybouranou sutí a s vybouranými hmotami vč. uložení na skládku. Položka nezahrnuje: - poplatek za skládku, který se vykazuje v položce 0141** (s výjimkou malého množství bouraného materiálu, kde je možné poplatek zahrnout do jednotkové ceny bourání – tento fakt musí být uveden v doplňujícím textu k položce).
P | 5 | 11333 |  | ODSTRANĚNÍ PODKLADU ZPEVNĚNÝCH PLOCH S ASFALT POJIVEM | M3 | 21.755 | 0 | 0 |  | 0 | 3
PP
VV |  |  |  | "`viz projektová dokumentace, TZ a výkaz projektanta`" "Výměry jsou stanoveny elektronickým odečtem z výkresové dokumentace, výkres D_2_1_8_SO335004.2_2.601" "Demolice" "Odstranění stávající komunikace (silnice II/299):" "Asfaltová vozovka - podkladní vrstva. Celkem tl. 50 mm." 22.0*1.05*0.05 = 1,155 [A] "ODSTRANĚNÍ KOMUNIKACE (v místě dočasných opěrných opatření)" "Asfaltový beton pro podkladní vrstvy ACP 22+ 100 mm" 200*1.03*0.1 = 20,600 [B] "Celkem: "A+B = 21,755 [C]
TS |  |  |  | Položka zahrnuje: - veškerou manipulaci s vybouranou sutí a s vybouranými hmotami vč. uložení na skládku. Položka nezahrnuje: - poplatek za skládku, který se vykazuje v položce 0141** (s výjimkou malého množství bouraného materiálu, kde je možné poplatek zahrnout do jednotkové ceny bourání – tento fakt musí být uveden v doplňujícím textu k položce).
P | 6 | 11372 |  | FRÉZOVÁNÍ ZPEVNĚNÝCH PLOCH ASFALTOVÝCH | M3 | 185.927 | 0 | 0 |  | 0 | 3
PP
VV |  |  |  | "`viz projektová dokumentace, TZ a výkaz projektanta`" "Výměry jsou stanoveny elektronickým odečtem z výkresové dokumentace, výkres D_2_1_8_SO335004.2_2.101, 1.100" "FRÉZOVÁNÍ KOMUNIKACE (po výstavbě mostního objektu)" "Asfaltový beton pro obrusné vrstvy ACO 11+ 40 mm " (2199-330-200)*0.04 = 66,760 [A] "Asfaltový beton pro ložní vrstvy ACL 16+ 70 mm" 1669*1,02*0.07 = 119,167 [B] "Celkem: "A+B = 185,927 [C]
TS |  |  |  | Položka zahrnuje: - veškerou manipulaci s vybouranou sutí a s vybouranými hmotami vč. uložení na skládku. Položka nezahrnuje: - poplatek za skládku, který se vykazuje v položce 0141** (s výjimkou malého množství bouraného materiálu, kde je možné poplatek zahrnout do jednotkové ceny bourání – tento fakt musí být uveden v doplňujícím textu k položce).
P | 7 | 12110 |  | SEJMUTÍ ORNICE NEBO LESNÍ PŮDY | M3 | 967.95 | 0 | 0 |  | 0 | 3
PP
VV |  |  |  | "`viz projektová dokumentace, TZ a výkaz projektanta`" "Dojde k sejmutí orniční a podorniční vrstvy o proměnné tloušťce (viz zemědělská příloha). Skrytá zemina bude dočasně po dobu stavby uložena na deponii" "která se nachází v prostoru stavby do vzdálenosti 10 km). Celková skrývka z ploch trvalého záboru bude využita na ohumusování, ozelenění a vegetační" "úpravy`. (týká se všech SO)" "Výměry jsou stanoveny elektronickým odečtem z výkresové dokumentace, výkres D_2_1_8_SO335004.2_2.601" "sejmutí ornice, naložení na dopravní prostředek a doprava na mezideponii " "Sejmutí vrstvy ornice" "Ornice proměnná tloušťka" ((964*0.20)+(394*0.20)+(778*0.20)+(15*0.20)) = 430,200 [A] "Podornice proměnná tloušťka" ((964*0.25)+(394*0.25)+(778*0.25)+(15*0.25)) = 537,750 [B] "Mezisoučet: "A+B = 967,950 [C] "Celkem: "A+B = 967,950 [D]
TS |  |  |  | Položka zahrnuje: - sejmutí ornice bez ohledu na tloušťku vrstvy - její vodorovnou dopravu Položka nezahrnuje: - uložení na trvalou skládku
P | 8 | 12373 |  | ODKOP PRO SPOD STAVBU SILNIC A ŽELEZNIC TŘ. I | M3 | 1530.79 | 0 | 0 |  | 0 | 3
PP
VV |  |  |  | "`viz projektová dokumentace, TZ a výkaz projektanta`" "dle tabulky kubatur" "SKLADBA KOMUNIKACE" "Výkopy z výměnné vrstvy v tloušťce 500 mm" 777.1 = 777,100 [A] "Zemní práce" "Výkop (z toho 10% ruční výkop, 2% bourání prostého betonu, 1% ŽB)" "Místní komunikace (zemina)" "dle tabulky kubatur" "odvoz na příslušnou deponii" 777.0*0.97 = 753,690 [B] "Celkem: "A+B = 1530,790 [C]
TS |  |  |  | Položka zahrnuje: - vodorovnou a svislou dopravu, přemístění, přeložení, manipulace s výkopkem - kompletní provedení vykopávky nezapažené i zapažené - ošetření výkopiště po celou dobu práce v něm vč. klimatických opatření - ztížení vykopávek v blízkosti podzemního vedení, konstrukcí a objektů vč. jejich dočasného zajištění - ztížení pod vodou, v okolí výbušnin, ve stísněných prostorech a pod. - příplatek za lepivost - těžení po vrstvách, pásech a po jiných nutných částech (figurách) - čerpání vody vč. čerpacích jímek, potrubí a pohotovostní čerpací soupravy (viz ustanovení k pol. 1151,2) - potřebné snížení hladiny podzemní vody - těžení a rozpojování jednotlivých balvanů - vytahování a nošení výkopku - svahování a přesvah. svahů do konečného tvaru, výměna hornin v podloží a v pláni znehodnocené klimatickými vlivy - ruční vykopávky, odstranění kořenů a napadávek - pažení, vzepření a rozepření vč. přepažování (vyjma pažení záporového a štětových stěn) - úpravu, ochranu a očištění dna, základové spáry, stěn a svahů - zhutnění podloží, případně i svahů vč. svahování - zřízení stupňů v podloží a lavic na svazích, není-li pro tyto práce zřízena samostatná položka - udržování výkopiště a jeho ochrana proti vodě - odvedení nebo obvedení vody v okolí výkopiště a ve výkopišti - třídění výkopku - veškeré pomocné konstrukce umožňující provedení vykopávky (příjezdy, sjezdy, nájezdy, lešení, podpěr. konstr., přemostění, zpevněné plochy, zakrytí a pod.) Položka nezahrnuje: - uložení zeminy (na skládku, do násypu) ani poplatky za skládku, vykazují se v položce č.0141**
P | 9 | 12573 |  | VYKOPÁVKY ZE ZEMNÍKŮ A SKLÁDEK TŘ. I | M3 | 274 | 0 | 0 |  | 0 | 3
PP
VV |  |  |  | "`viz projektová dokumentace, TZ a výkaz projektanta`" "výkop a naložení ornice pro ohumusování na dopravní prostředek z mezideponie a doprava na místo určení" 2740*0.1 = 274,000 [A] "Celkem: "A = 274,000 [B]
TS |  |  |  | Položka zahrnuje: - vodorovnou a svislou dopravu, přemístění, přeložení, manipulace s výkopkem - kompletní provedení vykopávky nezapažené i zapažené - ošetření výkopiště po celou dobu práce v něm vč. klimatických opatření - ztížení vykopávek v blízkosti podzemního vedení, konstrukcí a objektů vč. jejich dočasného zajištění - ztížení pod vodou, v okolí výbušnin, ve stísněných prostorech a pod. - příplatek za lepivost - těžení po vrstvách, pásech a po jiných nutných částech (figurách) - čerpání vody vč. čerpacích jímek, potrubí a pohotovostní čerpací soupravy (viz ustanovení k pol. 1151,2) - potřebné snížení hladiny podzemní vody - těžení a rozpojování jednotlivých balvanů - vytahování a nošení výkopku - ruční vykopávky, odstranění kořenů a napadávek - pažení, vzepření a rozepření vč. přepažování (vyjma pažení záporového a štětových stěn) - úpravu, ochranu a očištění dna, základové spáry, stěn a svahů - udržování výkopiště a jeho ochrana proti vodě - odvedení nebo obvedení vody v okolí výkopiště a ve výkopišti - třídění výkopku - veškeré pomocné konstrukce umožňující provedení vykopávky (příjezdy, sjezdy, nájezdy, lešení, podpěr. konstr., přemostění, zpevněné plochy, zakrytí a pod.) Položka nezahrnuje: - práce spojené s otvírkou zemníku
P | 10 | 13273 |  | HLOUBENÍ RÝH ŠÍŘ DO 2M PAŽ I NEPAŽ TŘ. I | M3 | 59.122 | 0 | 0 |  | 0 | 3
PP
VV |  |  |  | "`viz projektová dokumentace, TZ a výkaz projektanta`" "Výměry jsou stanoveny elektronickým odečtem z výkresové dokumentace, výkres D_2_1_8_SO335004.2_2.501" "Odvodnění komunikace" "Propustek" "výkop pro propustek" 2.3*26.5*0.97 = 59,122 [A] "Celkem: "A = 59,122 [B]
TS |  |  |  | Položka zahrnuje: - vodorovnou a svislou dopravu, přemístění, přeložení, manipulace s výkopkem - kompletní provedení vykopávky nezapažené i zapažené - ošetření výkopiště po celou dobu práce v něm vč. klimatických opatření - ztížení vykopávek v blízkosti podzemního vedení, konstrukcí a objektů vč. jejich dočasného zajištění - ztížení pod vodou, v okolí výbušnin, ve stísněných prostorech a pod. - příplatek za lepivost - těžení po vrstvách, pásech a po jiných nutných částech (figurách) - čerpání vody vč. čerpacích jímek, potrubí a pohotovostní čerpací soupravy (viz ustanovení k pol. 1151,2) - potřebné snížení hladiny podzemní vody - těžení a rozpojování jednotlivých balvanů - vytahování a nošení výkopku - svahování a přesvah. svahů do konečného tvaru, výměna hornin v podloží a v pláni znehodnocené klimatickými vlivy - ruční vykopávky, odstranění kořenů a napadávek - pažení, vzepření a rozepření vč. přepažování (vyjma pažení záporového a štětových stěn) - úpravu, ochranu a očištění dna, základové spáry, stěn a svahů - odvedení nebo obvedení vody v okolí výkopiště a ve výkopišti - třídění výkopku - veškeré pomocné konstrukce umožňující provedení vykopávky (příjezdy, sjezdy, nájezdy, lešení, podpěr. konstr., přemostění, zpevněné plochy, zakrytí a pod.) Položka nezahrnuje: - uložení zeminy (na skládku, do násypu) ani poplatky za skládku, vykazují se v položce č.0141**
P | 11 | 17120 |  | ULOŽENÍ SYPANINY DO NÁSYPŮ A NA SKLÁDKY BEZ ZHUTNĚNÍ | M3 | 967.95 | 0 | 0 |  | 0 | 3
PP
VV |  |  |  | "`viz projektová dokumentace, TZ a výkaz projektanta`" "uložení ornice na mezideponii" 967.95 = 967,950 [A] "Mezisoučet: "A = 967,950 [B] "Celkem: "A = 967,950 [C]
TS |  |  |  | Položka zahrnuje: - kompletní provedení zemní konstrukce do předepsaného tvaru - ošetření úložiště po celou dobu práce v něm vč. klimatických opatření - ztížení v okolí vedení, konstrukcí a objektů a jejich dočasné zajištění - ztížení provádění ve ztížených podmínkách a stísněných prostorech - ztížené ukládání sypaniny pod vodu - ukládání po vrstvách a po jiných nutných částech (figurách) vč. dosypávek - spouštění a nošení materiálu - úprava, očištění a ochrana podloží a svahů - svahování, uzavírání povrchů svahů - udržování úložiště a jeho ochrana proti vodě - odvedení nebo obvedení vody v okolí úložiště a v úložišti - veškeré pomocné konstrukce umožňující provedení zemní konstrukce (příjezdy, sjezdy, nájezdy, lešení, podpěrné konstrukce, přemostění, zpevněné plochy, zakrytí a pod.) Položka nezahrnuje: - x
P | 12 | 17180 |  | ULOŽENÍ SYPANINY DO NÁSYPŮ Z NAKUPOVANÝCH MATERIÁLŮ | M3 | 2668.9 | 0 | 0 |  | 0 | 3
PP
VV |  |  |  | "`viz projektová dokumentace, TZ a výkaz projektanta`" "dle tabulky kubatur" "Násyp " "Místní komunikace (vhodná zemina dle normy ČSN 73 6133 fr. 0/63)" 2668.9 = 2668,900 [A] "Mezisoučet: "A = 2668,900 [B] "Celkem: "A = 2668,900 [C]
TS |  |  |  | Položka zahrnuje: - kompletní provedení zemní konstrukce (násypového tělesa včetně aktivní zóny) včetně nákupu a dopravy materiálu dle zadávací dokumentace - úprava ukládaného materiálu vlhčením, tříděním, promícháním nebo vysoušením, příp. jiné úpravy za účelem zlepšení jeho mech. vlastností - hutnění i různé míry hutnění - ošetření úložiště po celou dobu práce v něm vč. klimatických opatření - ztížení v okolí vedení, konstrukcí a objektů a jejich dočasné zajištění - ztížení provádění vč. hutnění ve ztížených podmínkách a stísněných prostorech - ztížené ukládání sypaniny pod vodu - ukládání po vrstvách a po jiných nutných částech (figurách) vč. dosypávek - spouštění a nošení materiálu - výměna částí zemní konstrukce znehodnocené klimatickými vlivy - ruční hutnění a výplň jam a prohlubní v podloží - úprava, očištění, ochrana a zhutnění podloží - svahování, hutnění a uzavírání povrchů svahů - zřízení lavic na svazích - udržování úložiště a jeho ochrana proti vodě - odvedení nebo obvedení vody v okolí úložiště a v úložišti - veškeré pomocné konstrukce umožňující provedení zemní konstrukce (příjezdy, sjezdy, nájezdy, lešení, podpěrné konstrukce, přemostění, zpevněné plochy, zakrytí a pod.) Položka nezahrnuje: - x
P | 13 | 17380 |  | ZEMNÍ KRAJNICE A DOSYPÁVKY Z NAKUPOVANÝCH MATERIÁLŮ | M3 | 199.1 | 0 | 0 |  | 0 | 3
PP
VV |  |  |  | "`viz projektová dokumentace, TZ a výkaz projektanta`" "dle tabulky kubatur" "`dosyp`" "Místní komunikace (nenamrzavý, nesoudržný a propustný materiál)" 199.1 = 199,100 [A] "Celkem: "A = 199,100 [B]
TS |  |  |  | Položka zahrnuje: - kompletní provedení zemní konstrukce včetně nákupu a dopravy materiálu dle zadávací dokumentace - úprava ukládaného materiálu vlhčením, tříděním, promícháním nebo vysoušením, příp. jiné úpravy za účelem zlepšení jeho mech. vlastností - hutnění i různé míry hutnění - ošetření úložiště po celou dobu práce v něm vč. klimatických opatření - ztížení v okolí vedení, konstrukcí a objektů a jejich dočasné zajištění - ztížení provádění vč. hutnění ve ztížených podmínkách a stísněných prostorech - ztížené ukládání sypaniny pod vodu - ukládání po vrstvách a po jiných nutných částech (figurách) vč. dosypávek - spouštění a nošení materiálu - výměna částí zemní konstrukce znehodnocené klimatickými vlivy - svahování, hutnění a uzavírání povrchů svahů - udržování úložiště a jeho ochrana proti vodě - odvedení nebo obvedení vody v okolí úložiště a v úložišti - veškeré pomocné konstrukce umožňující provedení zemní konstrukce (příjezdy, sjezdy, nájezdy, lešení, podpěrné konstrukce, přemostění, zpevněné plochy, zakrytí a pod.) Položka nezahrnuje: - x
P | 14 | 17581 |  | OBSYP POTRUBÍ A OBJEKTŮ Z NAKUPOVANÝCH MATERIÁLŮ | M3 | 39.27 | 0 | 0 |  | 0 | 3
PP
VV |  |  |  | "`viz projektová dokumentace, TZ a výkaz projektanta`" "Výměry jsou stanoveny elektronickým odečtem z výkresové dokumentace, výkres D_2_1_8_SO335004.2_2.501" "Odvodnění komunikace" "Propustek" "korugovaná plastová trouba DN800 se šikmými čely" "obsyp trouby štěrkopískem frakce 0/22 mm, tl. min. 150 mm" (3.3*11.9) = 39,270 [A] "Celkem: "A = 39,270 [B]
TS |  |  |  | Položka zahrnuje: - kompletní provedení zemní konstrukce včetně nákupu a dopravy materiálu dle zadávací dokumentace - úprava ukládaného materiálu vlhčením, tříděním, promícháním nebo vysoušením, příp. jiné úpravy za účelem zlepšení jeho mech. vlastností - hutnění i různé míry hutnění - ošetření úložiště po celou dobu práce v něm vč. klimatických opatření - ztížení v okolí vedení, konstrukcí a objektů a jejich dočasné zajištění - ztížení provádění vč. hutnění ve ztížených podmínkách a stísněných prostorech - ztížené ukládání sypaniny pod vodu - ukládání po vrstvách a po jiných nutných částech (figurách) vč. dosypávek - spouštění a nošení materiálu - výměna částí zemní konstrukce znehodnocené klimatickými vlivy - ruční hutnění a výplň jam a prohlubní v podloží - úprava, očištění, ochrana a zhutnění podloží - svahování, hutnění a uzavírání povrchů svahů - zřízení lavic na svazích - udržování úložiště a jeho ochrana proti vodě - odvedení nebo obvedení vody v okolí úložiště a v úložišti - veškeré pomocné konstrukce umožňující provedení zemní konstrukce (příjezdy, sjezdy, nájezdy, lešení, podpěrné konstrukce, přemostění, zpevněné plochy, zakrytí a pod.) Položka nezahrnuje: - x Způsob měření: - zemina vytlačená potrubím o DN 180mm se od kubatury obsypů neodečítá
P | 15 | 18110 |  | ÚPRAVA PLÁNĚ SE ZHUTNĚNÍM V HORNINĚ TŘ. I | M2 | 4260.6 | 0 | 0 |  | 0 | 3
PP
VV |  |  |  | "`viz projektová dokumentace, TZ a výkaz projektanta`" "dle tabulky kubatur" "SKLADBA KOMUNIKACE" "Úprava pláně násypu" 3827.3 = 3827,300 [A] "Opevnění svahu kamenným pohozem ze ŠD fr. 63/125 mm, tl. 300 mm - hutněná pláň (97% PS)" 183.3 = 183,300 [B] "SKLADBA KOMUNIKACE (v místě dočasných opěrných opatření)" "Úprava pláně násypu" 200*1.25 = 250,000 [C] "Celkem: "A+B+C = 4260,600 [D]
TS |  |  |  | Položka zahrnuje: - úpravu pláně včetně vyrovnání výškových rozdílů. Míru zhutnění určuje projekt. Položka nezahrnuje: - x
P | 16 | 18221 |  | ROZPROSTŘENÍ ORNICE VE SVAHU V TL DO 0,10M | M2 | 2740 | 0 | 0 |  | 0 | 3
PP
VV |  |  |  | "`viz projektová dokumentace, TZ a výkaz projektanta`" "Výměry jsou stanoveny elektronickým odečtem z výkresové dokumentace, výkres D_2_1_8_SO335004.2_2.101" "Ohumusení a osetí travním semenem v tl. 100 mm (ohumusování násypu svahu - použití odtěžené ornice a podornice)" 2740.0 = 2740,000 [A] "Celkem: "A = 2740,000 [B]
TS |  |  |  | Položka zahrnuje: - nutné přemístění ornice z dočasných skládek vzdálených do 50m - rozprostření ornice v předepsané tloušťce ve svahu přes 1:5 Položka nezahrnuje: - x
P | 17 | 18242 |  | ZALOŽENÍ TRÁVNÍKU HYDROOSEVEM NA ORNICI | M2 | 2740 | 0 | 0 |  | 0 | 3
PP
VV |  |  |  | "`viz projektová dokumentace, TZ a výkaz projektanta`" "Ohumusení a osetí travním semenem v tl. 100 mm (ohumusování násypu svahu - použití odtěžené ornice a podornice)" 2740 = 2740,000 [A] "Celkem: "A = 2740,000 [B]
TS |  |  |  | Položka zahrnuje: - dodání předepsané travní směsi, hydroosev na ornici, zalévání, první pokosení, to vše bez ohledu na sklon terénu Položka nezahrnuje: - x
P | 18 | 18247 |  | OŠETŘOVÁNÍ TRÁVNÍKU | M2 | 2740 | 0 | 0 |  | 0 | 3
PP
VV |  |  |  | "`viz projektová dokumentace, TZ a výkaz projektanta`" 2740 = 2740,000 [A]
TS |  |  |  | Položka zahrnuje: - pokosení se shrabáním, naložení shrabků na dopravní prostředek, s odvozem a se složením, to vše bez ohledu na sklon terénu - nutné zalití a hnojení Položka nezahrnuje: - x
P | 19 | 18710 |  | OŠETŘENÍ ORNICE NA SKLÁDCE | M3 | 967.95 | 0 | 0 |  | 0 | 3
PP
VV |  |  |  | "`viz projektová dokumentace, TZ a výkaz projektanta`" "ošetřování ornice na mezideponii po dobu deponování ornice dle PD E.1.2. Dokumentace vlivů záměru na životní prostředí" 967.95-0 = 967,950 [A] "Celkem: "A = 967,950 [B]
TS |  |  |  | Položka zahrnuje: - urovnání skládky do výšky max. 3m se sklony svahů 1:2 a mírnějšími - založení trávníku (event. ošetření chemicky před založením trávníku při časové prodlevě mezi nasypáním skládky a osetím) - 1x za rok ošetření chemicky - 2x za rok sekání. Položka nezahrnuje: - x
SD |  | 2 |  | Zakládání |  |  |  | 0
P | 20 | 21452 |  | SANAČNÍ VRSTVY Z KAMENIVA DRCENÉHO | M3 | 783.645 | 0 | 0 |  | 0 | 3
PP
VV |  |  |  | "`viz projektová dokumentace, TZ a výkaz projektanta`" "SKLADBA KOMUNIKACE" "Výměnná vrstva - vhodná zemina dle normy ČSN 73 6133 fr. 0/63 tl. 500 mm" "dle tabulky kubatur" 777.1 = 777,100 [A] "Výměry jsou stanoveny elektronickým odečtem z výkresové dokumentace, výkres D_2_1_8_SO335004.2_2.501" "Odvodnění komunikace" "Propustek" "`štěrkodrť fr. 32/63 v tl. 200 mm s výztužnou trojosou geomříží (úprava podloží na únostnost min. 200 kPa)`" (0.55*11.9) = 6,545 [B] "Celkem: "A+B = 783,645 [C]
TS |  |  |  | Položka zahrnuje: - dodávku předepsaného kameniva - mimostaveništní a vnitrostaveništní dopravu a jeho uložení - není-li v zadávací dokumentaci uvedeno jinak, jedná se o nakupovaný materiál Položka nezahrnuje: - x
P | 21 | 21461E |  | SEPARAČNÍ GEOTEXTILIE DO 500G/M2 | M2 | 5078.333 | 0 | 0 |  | 0 | 3
PP
VV |  |  |  | "`viz projektová dokumentace, TZ a výkaz projektanta`" "SKLADBA KOMUNIKACE" "dle tabulky kubatur" "Separační netkaná geotextílie 500 g/m2" 4895.0 = 4895,000 [A] "opevnění svahu pohozem" "filtrační a separační geotextilie 500 g/m2" ((29+26)/0.3) = 183,333 [B] "Celkem: "A+B = 5078,333 [C]
TS |  |  |  | Položka zahrnuje: - dodávku předepsané geotextilie - úpravu, očištění a ochranu podkladu - přichycení k podkladu, případně zatížení - úpravy spojů a zajištění okrajů - úpravy pro odvodnění - nutné přesahy (nezapočítávají se do výměry) - mimostaveništní a vnitrostaveništní dopravu Položka nezahrnuje: - x
P | 22 | 21461F |  | SEPARAČNÍ GEOTEXTILIE DO 600G/M2 | M2 | 104.5 | 0 | 0 |  | 0 | 3
PP
VV |  |  |  | "`viz projektová dokumentace, TZ a výkaz projektanta`" "Výměry jsou stanoveny elektronickým odečtem z výkresové dokumentace, výkres D_2_1_8_SO335004.2_2.501" "Odvodnění komunikace" "Propustek" "separační netkaná geotextílie 600 g/m2" (5,5*19) = 104,500 [A] "Celkem: "A = 104,500 [B]
TS |  |  |  | Položka zahrnuje: - dodávku předepsané geotextilie - úpravu, očištění a ochranu podkladu - přichycení k podkladu, případně zatížení - úpravy spojů a zajištění okrajů - úpravy pro odvodnění - nutné přesahy (nezapočítávají se do výměry) - mimostaveništní a vnitrostaveništní dopravu Položka nezahrnuje: - x
P | 23 | 289972 |  | OPLÁŠTĚNÍ (ZPEVNĚNÍ) Z GEOMŘÍŽOVIN | M2 | 34.034 | 0 | 0 |  | 0 | 3
PP
VV |  |  |  | "`viz projektová dokumentace, TZ a výkaz projektanta`" "Výměry jsou stanoveny elektronickým odečtem z výkresové dokumentace, výkres D_2_1_8_SO335004.2_2.501" "Odvodnění komunikace" "Propustek" "`štěrkodrť fr. 32/63 v tl. 200 mm s výztužnou trojosou geomříží (úprava podloží na únostnost min. 200 kPa)`" (2.86*11.9) = 34,034 [A] "Celkem: "A = 34,034 [B]
TS |  |  |  | Položka zahrnuje: - dodávku předepsané geomřížoviny - úpravu, očištění a ochranu podkladu - přichycení k podkladu, případně zatížení - úpravy spojů a zajištění okrajů - úpravy pro odvodnění - nutné přesahy - mimostaveništní a vnitrostaveništní dopravu Položka nezahrnuje: - x Způsob měření: - přesahy se nezapočítávají do výměry
SD |  | 4 |  | Vodorovné konstrukce |  |  |  | 0
P | 24 | 45131A |  | PODKLADNÍ A VÝPLŇOVÉ VRSTVY Z PROSTÉHO BETONU C20/25 | M3 | 4.9 | 0 | 0 |  | 0 | 3
PP
VV |  |  |  | "`viz projektová dokumentace, TZ a výkaz projektanta`" "Výměry jsou stanoveny elektronickým odečtem z výkresové dokumentace, výkres D_2_1_8_SO335004.2_2.501" "Odvodnění komunikace" "Propustek" "dlažba z lomového kamene tl. 150 mm v betonovém loži C20/25nXF3 tl. 100 mm" "spárování dlažby cementovou maltou s odolností XF3 - 7m2" (16.0+33.0)*0.1 = 4,900 [A] "Celkem: "A = 4,900 [B]
TS |  |  |  | Položka zahrnuje: - dodání čerstvého betonu (betonové směsi) požadované kvality, jeho uložení do požadovaného tvaru při jakékoliv hustotě výztuže, konzistenci čerstvého betonu a způsobu hutnění, ošetření a ochranu betonu, - zhotovení nepropustného, mrazuvzdorného betonu a betonu požadované trvanlivosti a vlastností, užití potřebných přísad a technologií výroby betonu, - zřízení pracovních a dilatačních spar, včetně potřebných úprav, výplně, vložek, opracování, očištění a ošetření, - bednění požadovaných konstr. (i ztracené) s úpravou dle požadované kvality povrchu betonu, včetně odbedňovacích a odskružovacích prostředků, nátěrů zabraňujících soudržnosti betonu a bednění, - podpěrné konstr. (skruže) a lešení všech druhů pro bednění, vč. ochranných a bezpečnostních opatření a základů těchto konstrukcí a lešení, - vytvoření kotevních čel, kapes, nálitků a sedel, zřízení všech požadovaných otvorů, výklenků, prostupů, dutin, drážek a pod., vč. ztížení práce a úprav kolem nich, - úpravy pro osazení výztuže, doplňkových konstrukcí a vybavení, - úpravy povrchu pro položení požadované izolace, povlaků a nátěrů, případně vyspravení, - ztížení práce u kabelových a injektážních trubek a ostatních zařízení osazovaných do betonu, - konstrukce betonových kloubů, upevnění kotevních prvků a doplňkových konstrukcí, - nátěry zabraňující soudržnost betonu a bednění, - výplň, těsnění a tmelení spar a spojů, - opatření povrchů betonu izolací proti zemní vlhkosti v částech, kde přijdou do styku se zeminou nebo kamenivem, - případné zřízení spojovací vrstvy u základů, - úpravy pro osazení zařízení ochrany konstrukce proti vlivu bludných proudů, Položka nezahrnuje: - x
P | 25 | 45157 |  | PODKLADNÍ A VÝPLŇOVÉ VRSTVY Z KAMENIVA TĚŽENÉHO | M3 | 20.697 | 0 | 0 |  | 0 | 3
PP
VV |  |  |  | "`viz projektová dokumentace, TZ a výkaz projektanta`" "Výměry jsou stanoveny elektronickým odečtem z výkresové dokumentace, výkres D_2_1_8_SO335004.2_2.501" "Odvodnění komunikace" "Propustek" "štěrkopískové lože tl. 200 mm frakce 0/22 mm" (0.99*11.9) = 11,781 [A] "štěrkopískové lože fr. 0/22, tl. 100 mm (pod betonový práh)" (0.06+0.3)*2*2.8+2 = 4,016 [B] "štěrkopískové lože fr. 0/22, tl. 100 mm (pod odláždění)" (16+33)*0.1 = 4,900 [C] "Celkem: "A+B+C = 20,697 [D]
TS |  |  |  | Položka zahrnuje: - dodávku předepsaného kameniva - mimostaveništní a vnitrostaveništní dopravu a jeho uložení - není-li v zadávací dokumentaci uvedeno jinak, jedná se o nakupovaný materiál Položka nezahrnuje: - x
P | 26 | 46251 |  | ZÁHOZ Z LOMOVÉHO KAMENE | M3 | 26.01 | 0 | 0 |  | 0 | 3
PP
VV |  |  |  | "`viz projektová dokumentace, TZ a výkaz projektanta`" "Výměry jsou stanoveny elektronickým odečtem z výkresové dokumentace, výkres D_2_1_8_SO335004.2_2.101" "Záhozová patka z lomového kamene, kámen velikosti do 200 kg" (37.7*0.3+49*0.3) = 26,010 [A] "Celkem: "A = 26,010 [B]
TS |  |  |  | Položka zahrnuje: - dodávku a zához lomového kamene předepsané frakce - včetně mimostaveništní a vnitrostaveništní dopravy - není-li v zadávací dokumentaci uvedeno jinak, jedná se o nakupovaný materiál Položka nezahrnuje: - x
P | 27 | 46452 |  | POHOZ DNA A SVAHŮ Z KAMENIVA DRCENÉHO | M3 | 29.01 | 0 | 0 |  | 0 | 3
PP
VV |  |  |  | "`viz projektová dokumentace, TZ a výkaz projektanta`" "Výměry jsou stanoveny elektronickým odečtem z výkresové dokumentace, výkres D_2_1_8_SO335004.2_2.101" "Opevnění svahu kamenným pohozem ze ŠD fr. 63/125 mm, tl. 300 mm, hutněná pláň (97% PS)" "dle tabulky kubatur" (53.7*0.3+43*0.3) = 29,010 [A] "Celkem: "A = 29,010 [B]
TS |  |  |  | Položka zahrnuje: - dodávku předepsaného kameniva - mimostaveništní a vnitrostaveništní dopravu a jeho uložení - není-li v zadávací dokumentaci uvedeno jinak, jedná se o nakupovaný materiál Položka nezahrnuje: - x
P | 28 | 465512 |  | DLAŽBY Z LOMOVÉHO KAMENE NA MC | M3 | 7.35 | 0 | 0 |  | 0 | 3
PP
VV |  |  |  | "`viz projektová dokumentace, TZ a výkaz projektanta`" "Výměry jsou stanoveny elektronickým odečtem z výkresové dokumentace, výkres D_2_1_8_SO335004.2_2.501" "Odvodnění komunikace" "Propustek" "dlažba z lomového kamene tl. 150 mm v betonovém loži C20/25nXF3 tl. 100 mm" "spárování dlažby cementovou maltou s odolností XF3 - 7m2" (16.0+33.0)*0.15 = 7,350 [A] "Celkem: "A = 7,350 [B]
TS |  |  |  | Položka zahrnuje: - nutné zemní práce (svahování, úpravu pláně a pod.) - zřízení spojovací vrstvy - zřízení lože dlažby z cementové malty předepsané kvality a předepsané tloušťky - dodávku a položení dlažby z lomového kamene do předepsaného tvaru - spárování, těsnění, tmelení a vyplnění spar MC případně s vyklínováním - úprava povrchu pro odvedení srážkové vody Položka nezahrnuje: - podklad pod dlažbu, vykazuje se samostatně položkami SD 45
P | 29 | 467314 |  | STUPNĚ A PRAHY VODNÍCH KORYT Z PROSTÉHO BETONU C25/30 | M3 | 14.096 | 0 | 0 |  | 0 | 3
PP
VV |  |  |  | "`viz projektová dokumentace, TZ a výkaz projektanta`" "Výměry jsou stanoveny elektronickým odečtem z výkresové dokumentace, výkres D_2_1_8_SO335004.2_2.501" "Odvodnění komunikace" "Propustek" "betonový práh, C25/30nXF3" ((1.5+1.5)*2.8)*1.2 = 10,080 [A] "zajišťovací práh 400x600 mm, C25/30nXF3" (0.4*0.6)*2.8*3+2 = 4,016 [B] "Celkem: "A+B = 14,096 [C]
TS |  |  |  | Položka zahrnuje: - nutné zemní práce (hloubení rýh apod.) - dodání čerstvého betonu (betonové směsi) požadované kvality, jeho uložení do požadovaného tvaru při jakékoliv konzistenci čerstvého betonu a způsobu hutnění, ošetření a ochranu betonu, - zhotovení nepropustného, mrazuvzdorného betonu a betonu požadované trvanlivosti a vlastností, - užití potřebných přísad a technologií výroby betonu, - zřízení pracovních a dilatačních spar, včetně potřebných úprav, výplně, vložek, opracování, očištění a ošetření, - bednění požadovaných konstr. (i ztracené) s úpravou dle požadované kvality povrchu betonu, včetně odbedňovacích a odskružovacích prostředků, - podpěrné konstr. (skruže) a lešení všech druhů pro bednění, uložení čerstvého betonu, výztuže a doplňkových konstr., vč. požadovaných otvorů, ochranných a bezpečnostních opatření a základů těchto konstrukcí a lešení, - vytvoření kotevních čel, kapes, nálitků, a sedel, - zřízení všech požadovaných otvorů, kapes, výklenků, prostupů, dutin, drážek a pod., vč. ztížení práce a úprav kolem nich, - úpravy pro osazení doplňkových konstrukcí a vybavení, - úpravy povrchu pro položení požadované izolace, povlaků a nátěrů, případně vyspravení, - konstrukce betonových kloubů, upevnění kotevních prvků a doplňkových konstrukcí, - nátěry zabraňující soudržnost betonu a bednění, - výplň, těsnění a tmelení spar a spojů, - opatření povrchů betonu izolací proti zemní vlhkosti v částech, kde přijdou do styku se zeminou nebo kamenivem, - případné zřízení spojovací vrstvy u základů Položka nezahrnuje: - x
SD |  | 5 |  | Komunikace pozemní |  |  |  | 0
P | 30 | 56333 |  | VOZOVKOVÉ VRSTVY ZE ŠTĚRKODRTI TL. DO 150MM | M2 | 3398.24 | 0 | 0 |  | 0 | 3
PP
VV |  |  |  | "`viz projektová dokumentace, TZ a výkaz projektanta`" "Výměry jsou stanoveny elektronickým odečtem z výkresové dokumentace" "výkres D_2_1_8_SO335004.2_2.101, 2.301, 2.401-2" "SKLADBA KOMUNIKACE" "Štěrkodrť frakce 0/32 ŠDA 150 mm" 2199*1.16 = 2550,840 [A] "dle tabulky kubatur" "Protažení zemní pláně - Štěrkodrť frakce 0/63 ŠDA 150 mm" 610.0 = 610,000 [B] "SKLADBA KOMUNIKACE (v místě dočasných opěrných opatření)" "Štěrkodrť frakce 0/32 ŠDA 150 mm" 200.0*1.16 = 232,000 [C] "Protažení zemní pláně - Štěrkodrť frakce 0/63 ŠDA 150 mm" 30*1.2*0.15 = 5,400 [D] "Celkem: "A+B+C+D = 3398,240 [E]
TS |  |  |  | Položka zahrnuje: - dodání kameniva předepsané kvality a zrnitosti - rozprostření a zhutnění vrstvy v předepsané tloušťce - zřízení vrstvy bez rozlišení šířky, pokládání vrstvy po etapách Položka nezahrnuje: - postřiky, nátěry
P | 31 | 56335 |  | VOZOVKOVÉ VRSTVY ZE ŠTĚRKODRTI TL. DO 250MM | M2 | 2998.75 | 0 | 0 |  | 0 | 3
PP
VV |  |  |  | "`viz projektová dokumentace, TZ a výkaz projektanta`" "Výměry jsou stanoveny elektronickým odečtem z výkresové dokumentace" "výkres D_2_1_8_SO335004.2_2.101, 2.301, 2.401-2" "dle tabulky kubatur" "SKLADBA KOMUNIKACE" "Štěrkodrť frakce 0/63 ŠDA 220 mm" 2199*1.25 = 2748,750 [A] "SKLADBA KOMUNIKACE (v místě dočasných opěrných opatření)" "Štěrkodrť frakce 0/63 ŠDA 220 mm" 200*1.25 = 250,000 [B] "Celkem: "A+B = 2998,750 [C]
TS |  |  |  | Položka zahrnuje: - dodání kameniva předepsané kvality a zrnitosti - rozprostření a zhutnění vrstvy v předepsané tloušťce - zřízení vrstvy bez rozlišení šířky, pokládání vrstvy po etapách Položka nezahrnuje: - postřiky, nátěry
P | 32 | 56963 |  | ZPEVNĚNÍ KRAJNIC Z RECYKLOVANÉHO MATERIÁLU TL DO 150MM | M2 | 573 | 0 | 0 |  | 0 | 3
PP
VV |  |  |  | "`viz projektová dokumentace, TZ a výkaz projektanta`" "Výměry jsou stanoveny elektronickým odečtem z výkresové dokumentace, výkres D_2_1_8_SO335004.2_2.101" "Nezpevněná krajnice šířky 0,75 m; tl. 0,15m z asfaltového recyklátu fr. 0/22" (239+72+143)*0.75 = 340,500 [A] "Nezpevněná krajnice šířky 1,50 m; tl. 0,15m z asfaltového recyklátu fr. 0/22" (155)*1.5 = 232,500 [B] "Celkem: "A+B = 573,000 [C]
TS |  |  |  | Položka zahrnuje: - dodání recyklátu předepsané kvality a zrnitosti - očištění podkladu - uložení recyklátu dle předepsaného technologického předpisu, zhutnění vrstvy v předepsané tloušťce - zřízení vrstvy bez rozlišení šířky, pokládání vrstvy po etapách, Položka nezahrnuje: - postřiky, nátěry
P | 33 | 572123 |  | INFILTRAČNÍ POSTŘIK Z EMULZE DO 1,0KG/M2 | M2 | 2782.84 | 0 | 0 |  | 0 | 3
PP
VV |  |  |  | "`viz projektová dokumentace, TZ a výkaz projektanta`" "Výměry jsou stanoveny elektronickým odečtem z výkresové dokumentace" "výkres D_2_1_8_SO335004.2_2.101, 2.301, 2.401-2" "Infiltrační postřik PI-E 1,00 kg/m2" "SKLADBA KOMUNIKACE" 2199*1.16 = 2550,840 [A] "SKLADBA KOMUNIKACE (v místě dočasných opěrných opatření)" 200.0*1.16 = 232,000 [B] "Celkem: "A+B = 2782,840 [C]
TS |  |  |  | Položka zahrnuje: - dodání všech předepsaných materiálů pro postřiky v předepsaném množství - provedení dle předepsaného technologického předpisu - zřízení vrstvy bez rozlišení šířky, pokládání vrstvy po etapách - úpravu napojení, ukončení Položka nezahrnuje: - x
P | 34 | 572224 |  | SPOJOVACÍ POSTŘIK Z MODIFIK EMULZE DO 1,0KG/M2 | M2 | 8339.4 | 0 | 0 |  | 0 | 3
PP
VV |  |  |  | "`viz projektová dokumentace, TZ a výkaz projektanta`" "Výměry jsou stanoveny elektronickým odečtem z výkresové dokumentace" "výkres D_2_1_8_SO335004.2_2.101, 2.301, 2.401-2" "Spojovací postřik kationaktivní emulzí modif. PS-CP 0,30-0,60 kg/m2" "SKLADBA KOMUNIKACE" 2199*1.02 = 2242,980 [A] 2199*1.03 = 2264,970 [B] "SKLADBA KOMUNIKACE (po ofrézování po výstavbě mostního objektu)" 1669*1.02 = 1702,380 [C] 1669*1.03 = 1719,070 [D] "SKLADBA KOMUNIKACE (v místě dočasných opěrných opatření)" 200.0*1.02 = 204,000 [E] 200.0*1.03 = 206,000 [F] "Celkem: "A+B+C+D+E+F = 8339,400 [G]
TS |  |  |  | Položka zahrnuje: - dodání všech předepsaných materiálů pro postřiky v předepsaném množství - provedení dle předepsaného technologického předpisu - zřízení vrstvy bez rozlišení šířky, pokládání vrstvy po etapách - úpravu napojení, ukončení Položka nezahrnuje: - x
P | 35 | 574B34 |  | ASFALTOVÝ BETON PRO OBRUSNÉ VRSTVY MODIFIK ACO 11+ TL. 40MM | M2 | 4068 | 0 | 0 |  | 0 | 3
PP
VV |  |  |  | "`viz projektová dokumentace, TZ a výkaz projektanta`" "Výměry jsou stanoveny elektronickým odečtem z výkresové dokumentace" "výkres D_2_1_8_SO335004.2_2.101, 2.301, 2.401-2" "SKLADBA KOMUNIKACE" "Asfaltový beton pro obrusné vrstvy modif. ACO 11+ 40 mm " 2057+120+22 = 2199,000 [A] "SKLADBA KOMUNIKACE (po ofrézování po výstavbě mostního objektu)" 2199-330-200 = 1669,000 [B] "SKLADBA KOMUNIKACE (v místě dočasných opěrných opatření)" 200.0 = 200,000 [C] "Celkem: "A+B+C = 4068,000 [D]
TS |  |  |  | Položka zahrnuje: - dodání směsi v požadované kvalitě - očištění podkladu - uložení směsi dle předepsaného technologického předpisu, zhutnění vrstvy v předepsané tloušťce - zřízení vrstvy bez rozlišení šířky, pokládání vrstvy po etapách, včetně pracovních spar a spojů - úpravu napojení, ukončení podél obrubníků, dilatačních zařízení, odvodňovacích proužků, odvodňovačů, vpustí, šachet a pod. Položka nezahrnuje: - postřiky, nátěry - těsnění podél obrubníků, dilatačních zařízení, odvodňovacích proužků, odvodňovačů, vpustí, šachet a pod.
P | 36 | 574D66 |  | ASFALTOVÝ BETON PRO LOŽNÍ VRSTVY MODIFIK ACL 16+, 16S TL. 70MM | M2 | 4149.36 | 0 | 0 |  | 0 | 3
PP
VV |  |  |  | "`viz projektová dokumentace, TZ a výkaz projektanta`" "Výměry jsou stanoveny elektronickým odečtem z výkresové dokumentace" "výkres D_2_1_8_SO335004.2_2.101, 2.301, 2.401-2" "Asfaltový beton pro ložní vrstvy modif. ACL 16+ 70 mm" "SKLADBA KOMUNIKACE" 2199.0*1.02 = 2242,980 [A] "SKLADBA KOMUNIKACE (po ofrézování po výstavbě mostního objektu)" 1669*1.02 = 1702,380 [B] "SKLADBA KOMUNIKACE (v místě dočasných opěrných opatření)" 200.0*1.02 = 204,000 [C] "Celkem: "A+B+C = 4149,360 [D]
TS |  |  |  | Položka zahrnuje: - dodání směsi v požadované kvalitě - očištění podkladu - uložení směsi dle předepsaného technologického předpisu, zhutnění vrstvy v předepsané tloušťce - zřízení vrstvy bez rozlišení šířky, pokládání vrstvy po etapách, včetně pracovních spar a spojů - úpravu napojení, ukončení podél obrubníků, dilatačních zařízení, odvodňovacích proužků, odvodňovačů, vpustí, šachet a pod. Položka nezahrnuje: - postřiky, nátěry - těsnění podél obrubníků, dilatačních zařízení, odvodňovacích proužků, odvodňovačů, vpustí, šachet a pod.
P | 37 | 574F98 |  | ASFALTOVÝ BETON PRO PODKLADNÍ VRSTVY MODIFIK ACP 22+, 22S TL. 100MM | M2 | 2470.97 | 0 | 0 |  | 0 | 3
PP
VV |  |  |  | "`viz projektová dokumentace, TZ a výkaz projektanta`" "Výměry jsou stanoveny elektronickým odečtem z výkresové dokumentace" "výkres D_2_1_8_SO335004.2_2.101, 2.301, 2.401-2" "ASFALTOVÝ BETON PRO PODKLADNÍ VRSTVY modif. ACP 22+ 100 mm" "SKLADBA KOMUNIKACE" 2199*1.03 = 2264,970 [A] "SKLADBA KOMUNIKACE (v místě dočasných opěrných opatření)" 200.0*1.03 = 206,000 [B] "Celkem: "A+B = 2470,970 [C]
TS |  |  |  | Položka zahrnuje: - dodání směsi v požadované kvalitě - očištění podkladu - uložení směsi dle předepsaného technologického předpisu, zhutnění vrstvy v předepsané tloušťce - zřízení vrstvy bez rozlišení šířky, pokládání vrstvy po etapách, včetně pracovních spar a spojů - úpravu napojení, ukončení podél obrubníků, dilatačních zařízení, odvodňovacích proužků, odvodňovačů, vpustí, šachet a pod. Položka nezahrnuje: - postřiky, nátěry - těsnění podél obrubníků, dilatačních zařízení, odvodňovacích proužků, odvodňovačů, vpustí, šachet a pod.
SD |  | 9 |  | Ostatní konstrukce a práce, bourání |  |  |  | 0
P | 38 | 9113C1 |  | SVODIDLO OCEL SILNIČ JEDNOSTR, ÚROVEŇ ZADRŽ H2 - DODÁVKA A MONTÁŽ | M | 147 | 0 | 0 |  | 0 | 3
PP
VV |  |  |  | "`viz projektová dokumentace, TZ a výkaz projektanta`" "Výměry jsou stanoveny elektronickým odečtem z výkresové dokumentace, výkres D_2_1_8_SO335004.2_2.101" "Svodidlo" "Silniční jednostranné ocelové svodidlo, úroveň zadržení H2" 147 = 147,000 [A] "Celkem: "A = 147,000 [B]
TS |  |  |  | Položka zahrnuje: - kompletní dodávku všech dílů certifikovaného ocelového svodidla s předepsanou povrchovou úpravou včetně spojovacích prvků - montáž a osazení svodidla, osazení sloupků zaberaněním nebo osazením do betonových bloků (včetně betonových bloků a nutných zemních prací) - výškové náběhy, ukončení zapuštěním do betonových bloků (včetně betonového bloku a nutných zemních prací) nebo koncovkou - přechod na jiný typ svodidla nebo přes mostní závěr - ochranu proti bludným proudům a vývody pro jejich měření Položka nezahrnuje: - odrazky nebo retroreflexní fólie Způsob měření: - vykazuje se délka svodidla v předepsané výšce, délka náběhů se nezapočítává
P | 39 | 91228 |  | SMĚROVÉ SLOUPKY Z PLAST HMOT VČETNĚ ODRAZNÉHO PÁSKU | KUS | 72 | 0 | 0 |  | 0 | 3
PP
VV |  |  |  | "`viz projektová dokumentace, TZ a výkaz projektanta`" " výkres D_2_1_8_SO335004.2_2.101" "Dopravní značení" "Nové svislé dopravní značení" "směrové sloupky bílé barvy Z11a a Z11b" (95+115+25+20)/5+(40+120+50)/10 = 72,000 [A] "Celkem: "A = 72,000 [B]
TS |  |  |  | Položka zahrnuje: - dodání a osazení sloupku včetně nutných zemních prací - vnitrostaveništní a mimostaveništní doprava - odrazky plastové nebo z retroreflexní fólie Položka nezahrnuje: - x
P | 40 | 91267 |  | ODRAZKY NA SVODIDLA | KUS | 29 | 0 | 0 |  | 0 | 3
PP
VV |  |  |  | "`viz projektová dokumentace, TZ a výkaz projektanta`" " výkres D_2_1_8_SO335004.2_2.101" "Dopravní značení" "Nové svislé dopravní značení" "svodidlová odrazka - plastová, na ocelová svodidla" "po 5 m na délku ocelového svodidla" "`147/5`" 29 = 29,000 [A] "Celkem: "A = 29,000 [B]
TS |  |  |  | Položka zahrnuje: - kompletní dodávka se všemi pomocnými a doplňujícími pracemi a součástmi Položka nezahrnuje: - x
P | 41 | 914171 |  | DOPRAVNÍ ZNAČKY ZÁKLADNÍ VELIKOSTI HLINÍKOVÉ TŘ RA2 - DODÁVKA A MONTÁŽ | KUS | 5 | 0 | 0 |  | 0 | 3
PP
VV |  |  |  | "`viz projektová dokumentace, TZ a výkaz projektanta`" " výkres D_2_1_8_SO335004.2_2.101" "Dopravní značení" "Nové svislé dopravní značení" "- materiál hliník (značka+sloupek), kotvící patky do betonového základu, upevněno šrouby" "- retroreflexní fólie třídy RA2" "dopravní značení" "2xP4, 1xP2, 1xA3, 1xIP10a" 5 = 5,000 [A] "Celkem: "A = 5,000 [B]
TS |  |  |  | Položka zahrnuje: - dodávku a montáž značek v požadovaném provedení Položka nezahrnuje: - x
P | 42 | 914941 |  | SLOUPKY A STOJKY DOPRAVNÍCH ZNAČEK Z HLINÍK TRUBEK DO PATKY - DODÁVKA A MONTÁŽ | KUS | 4 | 0 | 0 |  | 0 | 3
PP
VV |  |  |  | "`viz projektová dokumentace, TZ a výkaz projektanta`" " výkres D_2_1_8_SO335004.2_2.101" "Dopravní značení" "Nové svislé dopravní značení" "sloupek včetně založení" 4 = 4,000 [A] "Celkem: "A = 4,000 [B]
TS |  |  |  | Položka zahrnuje: - sloupky - upevňovací zařízení - osazení (betonová patka, zemní práce) Položka nezahrnuje: - x
P | 43 | 915111 |  | VODOROVNÉ DOPRAVNÍ ZNAČENÍ BARVOU HLADKÉ - DODÁVKA A POKLÁDKA | M2 | 175.875 | 0 | 0 |  | 0 | 3
PP
VV |  |  |  | "`viz projektová dokumentace, TZ a výkaz projektanta`" "Výměry jsou stanoveny elektronickým odečtem z výkresové dokumentace" " výkres D_2_1_8_SO335004.2_2.101" "Dopravní značení" "Nové vodorovné dopravní značení" "V 1a (0,125) - podélná čára souvislá - první vrstva barvou, druhá vrstva hladkým plastem" (207+48) *0.125 = 31,875 [A] "V 4 (0,25) - vodicí čára - první vrstva barvou, druhá vrstva hladkým plastem" (211+53+299)*0.25 = 140,750 [B] "V 2b (1,5/1,5/0,125) - podélná čára přerušovaná - první vrstva barvou, druhá vrstva hladkým plastem" 26.0*0.125*1/2 = 1,625 [C] "V 2b (1,5/1,5/0,25) - podélná čára přerušovaná -první vrstva barvou, druhá vrstva hladkým plastem" 26.0*0.125*1/2 = 1,625 [D] "Celkem: "A+B+C+D = 175,875 [E]
TS |  |  |  | Položka zahrnuje: - dodání a pokládku nátěrového materiálu - předznačení a reflexní úpravu Položka nezahrnuje: - x Způsob měření: - měří se pouze natíraná plocha
P | 44 | 915211 |  | VODOROVNÉ DOPRAVNÍ ZNAČENÍ PLASTEM HLADKÉ - DODÁVKA A POKLÁDKA | M2 | 175.875 | 0 | 0 |  | 0 | 3
PP
VV |  |  |  | "`viz projektová dokumentace, TZ a výkaz projektanta`" "Výměry jsou stanoveny elektronickým odečtem z výkresové dokumentace" " výkres D_2_1_8_SO335004.2_2.101" "Dopravní značení" "Nové vodorovné dopravní značení" "V 1a (0,125) - podélná čára souvislá - první vrstva barvou, druhá vrstva hladkým plastem" (207+48) *0.125 = 31,875 [A] "V 4 (0,25) - vodicí čára - první vrstva barvou, druhá vrstva hladkým plastem" (211+53+299)*0.25 = 140,750 [B] "V 2b (1,5/1,5/0,125) - podélná čára přerušovaná - první vrstva barvou, druhá vrstva hladkým plastem" 26.0*0.125*1/2 = 1,625 [C] "V 2b (1,5/1,5/0,25) - podélná čára přerušovaná -první vrstva barvou, druhá vrstva hladkým plastem" 26.0*0.125*1/2 = 1,625 [D] "Celkem: "A+B+C+D = 175,875 [E]
TS |  |  |  | Položka zahrnuje: - dodání a pokládku nátěrového materiálu - předznačení a reflexní úpravu Položka nezahrnuje: - x Způsob měření: - měří se pouze natíraná plocha
P | 45 | 9183E3 |  | PROPUSTY Z TRUB DN 800MM PLASTOVÝCH | M | 19 | 0 | 0 |  | 0 | 3
PP
VV |  |  |  | "`viz projektová dokumentace, TZ a výkaz projektanta`" "Výměry jsou stanoveny elektronickým odečtem z výkresové dokumentace, výkres D_2_1_8_SO335004.2_2.501" "Odvodnění komunikace" "Propustek" "korugovaná plastová trouba DN800 se šikmými čely" "zešikmení čela propustku (zařezání trouby) - 2ks" 19.0 = 19,000 [A] "Celkem: "A = 19,000 [B]
TS |  |  |  | Položka zahrnuje: - dodání a položení potrubí z trub z dokumentací předepsaného materiálu a předepsaného průměru - případné úpravy trub (zkrácení, šikmé seříznutí) Položka nezahrnuje: - podkladní vrstvy a obetonování
P | 46 | 919112 |  | ŘEZÁNÍ ASFALTOVÉHO KRYTU VOZOVEK TL DO 100MM | M | 436 | 0 | 0 |  | 0 | 3
PP
VV |  |  |  | "`viz projektová dokumentace, TZ a výkaz projektanta`" "Výměry jsou stanoveny elektronickým odečtem z výkresové dokumentace, výkres D_2_1_8_SO335004.2_2.101" "Zařezání hrany komunikace v tl.100 mm" 50+300+22+15+19+21+9 = 436,000 [A] "Celkem: "A = 436,000 [B]
TS |  |  |  | Položka zahrnuje: - řezání vozovkové vrstvy v předepsané tloušťce - spotřeba vody Položka nezahrnuje: - x
P | 47 | 931325 |  | TĚSNĚNÍ DILATAČ SPAR ASF ZÁLIVKOU MODIFIK PRŮŘ DO 600MM2 | M | 436 | 0 | 0 |  | 0 | 3
PP
VV |  |  |  | "`viz projektová dokumentace, TZ a výkaz projektanta`" "Výměry jsou stanoveny elektronickým odečtem z výkresové dokumentace, výkres D_2_1_8_SO335004.2_2.101" "Zalití modifikovanou asfaltovou zálivkou" 50+300+22+15+19+21+9 = 436,000 [A] "Celkem: "A = 436,000 [B]
TS |  |  |  | Položka zahrnuje: - dodávku a osazení předepsaného materiálu - očištění ploch spáry před úpravou - očištění okolí spáry po úpravě Položka nezahrnuje: - těsnící profil
P | 48 | 93811 |  | OČIŠTĚNÍ ASFALTOVÝCH VOZOVEK UMYTÍM VODOU | M2 | 1702.38 | 0 | 0 |  | 0 | 3
PP
VV |  |  |  | "`viz projektová dokumentace, TZ a výkaz projektanta`" "Výměry jsou stanoveny elektronickým odečtem z výkresové dokumentace, výkres D_2_1_8_SO335004.2_2.101, 1.100" "FRÉZOVÁNÍ KOMUNIKACE (po výstavbě mostního objektu)" "očištění povrchu po odfrézování" 1669*1.02 = 1702,380 [A] "Celkem: "A = 1702,380 [B]
TS |  |  |  | Položka zahrnuje: - očištění předepsaným způsobem - odklizení vzniklého odpadu Položka nezahrnuje: - x
P | 49 | 96615 |  | BOURÁNÍ KONSTRUKCÍ Z PROSTÉHO BETONU | M3 | 32.782 | 0 | 0 |  | 0 | 3
PP
VV |  |  |  | "`viz projektová dokumentace, TZ a výkaz projektanta`" "`Zemní práce `" "výkop - obecný" " PZN: z celkových výkopů uvažovat 2% bourání prostého betonu, 1% bourání ŽB, ruční výkop uvažovat v rozsahu 10%" 1530.79/0.97*2.0/100 = 31,563 [A] (59.122)/0.97*2.0/100 = 1,219 [B] "Celkem: "A+B = 32,782 [C]
TS |  |  |  | Položka zahrnuje: - rozbourání konstrukce bez ohledu na použitou technologii - veškeré pomocné konstrukce (lešení a pod.) - veškerou manipulaci s vybouranou sutí a hmotami včetně uložení na skládku - veškeré další práce plynoucí z technologického předpisu a z platných předpisů Položka nezahrnuje: - poplatek za skládku, který se vykazuje v položce 0141** (s výjimkou malého množství bouraného materiálu, kde je možné poplatek zahrnout do jednotkové ceny bourání – tento fakt musí být uveden v doplňujícím textu k položce)
P | 50 | 96616 |  | BOURÁNÍ KONSTRUKCÍ ZE ŽELEZOBETONU | M3 | 16.391 | 0 | 0 |  | 0 | 3
PP
VV |  |  |  | "`viz projektová dokumentace, TZ a výkaz projektanta`" "`Zemní práce `" " PZN: z celkových výkopů uvažovat 2% bourání prostého betonu, 1% bourání ŽB, ruční výkop uvažovat v rozsahu 10%" 1530.79/0.97*1/100 = 15,781 [A] (59.122)/0.97*1.0/100 = 0,610 [B] "Celkem: "A+B = 16,391 [C]
TS |  |  |  | Položka zahrnuje: - rozbourání konstrukce bez ohledu na použitou technologii - veškeré pomocné konstrukce (lešení a pod.) - veškerou manipulaci s vybouranou sutí a hmotami včetně uložení na skládku - veškeré další práce plynoucí z technologického předpisu a z platných předpisů Položka nezahrnuje: - poplatek za skládku, který se vykazuje v položce 0141** (s výjimkou malého množství bouraného materiálu, kde je možné poplatek zahrnout do jednotkové ceny bourání – tento fakt musí být uveden v doplňujícím textu k položce)
P | 51 | R02933042 |  | RDS - DOPLNĚNÍ "Z" SOUŘADNIC DO VYTYČOVACÍHO VÝKRESU NAD RÁMEC SMĚRNICE SŽ SM011 | KPL | 1 | 0 | 0 |  | 0 | 3
PP |  |  |  | RDS - DOPLNĚNÍ "Z" SOUŘADNIC DO VYTYČOVACÍHO VÝKRESU NAD RÁMEC SMĚRNICE SŽ SM011
VV |  |  |  | "`viz projektová dokumentace, TZ a výkaz projektanta`" 1 = 1,000 [A]
TS |  |  |  | Položka zahrnuje: - veškeré náklady spojené s objednatelem požadovanými pracemi Položka nezahrnuje: - x Položka zahrnuje: - veškeré náklady spojené s objednatelem požadovanými pracemi Položka nezahrnuje: - x Položka zahrnuje: - veškeré náklady spojené s objednatelem požadovanými pracemi Položka nezahrnuje: - x
P | 52 | R92723.33042 |  | DOČASNÉ DOPRAVNÍ ZAŘÍZENÍ | KPL | 1 | 0 | 0 |  | 0 | 3
PP |  |  |  | DOČASNÉ DOPRAVNÍ ZAŘÍZENÍ
VV |  |  |  | "`vypracování a projednání dočasného dopravního zařízení`" " `vypracování a projednání a aktualizace případných signálních plánů`" "vč. vypracování PD" " `samotné značení včetně světlené signalizace`" " `včetně případných objížděk, atd...`" " `zahrnuje veškeré náklady spojené s objednatelem požadovanými pracemi a zařízeními`" " ``viz projektová dokumentace, TZ a výkaz projektanta` " 1 = 1,000 [A] "Celkem: "A = 1,000 [B]
TS |  |  |  | Položka obsahuje kompletní práce, konstrukce, dodávky či služby dle popisu položky, dle veškerých grafických a textových částí projektové dokumentace. Položka obsahuje kompletní práce, konstrukce, dodávky či služby dle popisu položky, dle veškerých grafických a textových částí projektové dokumentace. Položka obsahuje kompletní práce, konstrukce, dodávky či služby dle popisu položky, dle veškerých grafických a textových částí projektové dokumentace.
SD |  | 995 |  | Poplatky za skládky |  |  |  | 0
P | 53 | R015111 | 901 | NEOCEŇOVAT - POPLATKY ZA LIKVIDACI ODPADŮ NEKONTAMINOVANÝCH - 17 05 04 VYTĚŽENÉ ZEMINY A HORNINY - I. TŘÍDA TĚŽITELNOSTI VČ. DOPRAVY NA SKLÁDKU A MANIPULACE | T | 3747.013 | 0 | 0 |  | 0 | 3
PP |  |  |  | Evidenční položka
VV |  |  |  | "drn" 3822*0.1*1.9 = 726,180 [A] "Mezisoučet: "A = 726,180 [B] "zemina z výkopů" 1530.79*1.9 = 2908,501 [C] 59.122*1.9 = 112,332 [D] "Mezisoučet: "C+D = 3020,833 [E] "Celkem: "A+C+D = 3747,013 [F]
TS |  |  |  | 1. Položka obsahuje: - veškeré poplatky provozovateli skládky, recyklační linky nebo jiného zařízení na zpracování nebo likvidaci odpadů související s převzetím, uložením, zpracováním nebo likvidací odpadu - náklady spojené s dopravou odpadu z místa stavby na místo převzetí provozovatelem skládky, recyklační linky nebo jiného zařízení na zpracování a likvidaci odpadů, veškerou manipulaci s odpadem 2. Způsob měření: Tunou se rozumí hmotnost odpadu vytříděného v souladu se zákonem č. 541/2020 Sb., o nakládání s odpady, v platném znění.
P | 54 | R015130 | 905 | NEOCEŇOVAT - POPLATKY ZA LIKVIDACI ODPADŮ NEKONTAMINOVANÝCH - 17 03 02 VYBOURANÝ ASFALTOVÝ BETON BEZ DEHTU VČ. DOPRAVY NA SKLÁDKU A MANIPULACE | T | 503.195 | 0 | 0 |  | 0 | 3
PP |  |  |  | Evidenční položka
VV |  |  |  | "bourání" (21.755+23.38+183.59)*2.2 = 503,195 [A] "Celkem: "A = 503,195 [B]
TS |  |  |  | 1. Položka obsahuje: - veškeré poplatky provozovateli skládky, recyklační linky nebo jiného zařízení na zpracování nebo likvidaci odpadů související s převzetím, uložením, zpracováním nebo likvidací odpadu - náklady spojené s dopravou odpadu z místa stavby na místo převzetí provozovatelem skládky, recyklační linky nebo jiného zařízení na zpracování a likvidaci odpadů, veškerou manipulaci s odpadem 2. Způsob měření: Tunou se rozumí hmotnost odpadu vytříděného v souladu se zákonem č. 541/2020 Sb., o nakládání s odpady, v platném znění.
P | 55 | R015140 | 906 | NEOCEŇOVAT - POPLATKY ZA LIKVIDACI ODPADŮ NEKONTAMINOVANÝCH - 17 01 01 BETON Z DEMOLIC OBJEKTŮ, ZÁKLADŮ TV APOD. VČ. DOPRAVY NA SKLÁDKU A MANIPULACE (PROSTÝ A ARMOVANÝ BETON | T | 111.458 | 0 | 0 |  | 0 | 3
PP |  |  |  | Evidenční položka
VV |  |  |  | "odpad z bourání ve výkopech" 32.782*2.2 = 72,120 [A] 16.391*2.4 = 39,338 [B] "Mezisoučet: "A+B = 111,458 [C] "Celkem: "A+B = 111,458 [D]
TS |  |  |  | 1. Položka obsahuje: - veškeré poplatky provozovateli skládky, recyklační linky nebo jiného zařízení na zpracování nebo likvidaci odpadů související s převzetím, uložením, zpracováním nebo likvidací odpadu - náklady spojené s dopravou odpadu z místa stavby na místo převzetí provozovatelem skládky, recyklační linky nebo jiného zařízení na zpracování a likvidaci odpadů, veškerou manipulaci s odpadem 2. Způsob měření: Tunou se rozumí hmotnost odpadu vytříděného v souladu se zákonem č. 541/2020 Sb., o nakládání s odpady, v platném znění.
P | 56 | R015330 | 925 | NEOCEŇOVAT - POPLATKY ZA LIKVIDACI ODPADŮ NEKONTAMINOVANÝCH - 17 05 04 KAMENNÁ SUŤ VČ. DOPRAVY NA SKLÁDKU A MANIPULACE | T | 223.181 | 0 | 0 |  | 0 | 3
PP |  |  |  | Evidenční položka
VV |  |  |  | "podkladní vrstvy" 108.869*2.05 = 223,181 [A] "Celkem: "A = 223,181 [B]
TS |  |  |  | 1. Položka obsahuje: - veškeré poplatky provozovateli skládky, recyklační linky nebo jiného zařízení na zpracování nebo likvidaci odpadů související s převzetím, uložením, zpracováním nebo likvidací odpadu - náklady spojené s dopravou odpadu z místa stavby na místo převzetí provozovatelem skládky, recyklační linky nebo jiného zařízení na zpracování a likvidaci odpadů, veškerou manipulaci s odpadem 2. Způsob měření: Tunou se rozumí hmotnost odpadu vytříděného v souladu se zákonem č. 541/2020 Sb., o nakládání s odpady, v platném znění.

## D.2.1.8SO 33-50-04SO 33-50-04.3
EstiCon |  |  |  | Firma: | [6 empty] | 3
Soupis prací objektu
S | Stavba: | 23053233IZM00 |  | Modernizace trať. úseku HK (mimo) – Týn. nad Orlicí (mimo) INFRASTRUKTURA |  |  | SO 33-50-04.3 | 0 |  | 0 | 2
O | Objekt: | D.2.1.8 |  | Pozemní komunikace | [5 empty] | 0.12 | 2
O1 | Objekt: | SO 33-50-04 |  | ŽST Třebechovice pod Orebem, přeložka komunikace II/299 | [5 empty] | 0.21
O2 | Rozpočet: | SO 33-50-04.3 |  | ŽST Třebechovice pod Orebem, přeložka komunikace II/299 - místní komunikace VPS3
Typ | Poř. číslo | Kód položky | Varianta | Název Položky | MJ | Množství | Cena |  | Cenová soustava
[7 empty] | Jednotková | Celkem
0 | 1 | 2 | 3 | 4 | 5 | 6 | 7 | 8 | 9
SD |  | 1 |  | Zemní práce |  |  |  | 0
P | 1 | 02940 |  | OSTATNÍ POŽADAVKY - VYPRACOVÁNÍ DOKUMENTACE | KPL | 1 | 0 | 0 |  | 0 | 3
PP
VV |  |  |  | "`viz projektová dokumentace, TZ a výkaz projektanta`" "dle vyjádření PČR" "vyhotovení dílenské dokumentace pro ocelový sloup včetně výložníku - kpl" "Vytvoření a projednání projektové dokumentace - návrh přechodné úpravy provozu na PK (dopravní značení)" "Vytvoření a projednání projektové dokumentace - návrh místní úpravy provozu na PK (dopravní značení)" 1 = 1,000 [A]
TS |  |  |  | Položka zahrnuje: - veškeré náklady spojené s objednatelem požadovanými pracemi Položka nezahrnuje: - x
P | 2 | 11130 |  | SEJMUTÍ DRNU | M2 | 70 | 0 | 0 |  | 0 | 3
PP
VV |  |  |  | "`viz projektová dokumentace, TZ a výkaz projektanta`" "Výměry jsou stanoveny elektronickým odečtem z výkresové dokumentace, výkres D_2_1_8_SO335004.3_2.601" "Sejmutí drnu v tl. 100 mm" 70.0 = 70,000 [A] "Celkem: "A = 70,000 [B]
TS |  |  |  | Položka zahrnuje: - vodorovnou dopravu a uložení na skládku Položka nezahrnuje: - x
P | 3 | 11313 |  | ODSTRANĚNÍ KRYTU ZPEVNĚNÝCH PLOCH S ASFALTOVÝM POJIVEM | M3 | 1.4 | 0 | 0 |  | 0 | 3
PP
VV |  |  |  | "`viz projektová dokumentace, TZ a výkaz projektanta`" "Výměry jsou stanoveny elektronickým odečtem z výkresové dokumentace, výkres D_2_1_8_SO335004.3_2.601" "Demolice" "Odstranění stávajícího sjezdu:" "Asfaltový beton pro obrusné vrstvy tl. 40 mm " 35.0*0.04 = 1,400 [A] "Celkem: "A = 1,400 [B]
TS |  |  |  | Položka zahrnuje: - veškerou manipulaci s vybouranou sutí a s vybouranými hmotami vč. uložení na skládku. Položka nezahrnuje: - poplatek za skládku, který se vykazuje v položce 0141** (s výjimkou malého množství bouraného materiálu, kde je možné poplatek zahrnout do jednotkové ceny bourání – tento fakt musí být uveden v doplňujícím textu k položce).
P | 4 | 11316 |  | ODSTRANĚNÍ KRYTU ZPEVNĚNÝCH PLOCH ZE SILNIČNÍCH DÍLCŮ | M3 | 41.6 | 0 | 0 |  | 0 | 3
PP
VV |  |  |  | "`viz projektová dokumentace, TZ a výkaz projektanta a tabulka kubatur`" "Výměry jsou stanoveny elektronickým odečtem z výkresové dokumentace, výkres D_2_1_8_SO335004.3_2.601" "Demolice" "Odstranění stávající účelové komunikace:" "železobetonové panely v tl. 200 mm" 208.0*0.2 = 41,600 [A] "Celkem: "A = 41,600 [B]
TS |  |  |  | Položka zahrnuje: - veškerou manipulaci s vybouranou sutí a s vybouranými hmotami vč. uložení na skládku. Položka nezahrnuje: - poplatek za skládku, který se vykazuje v položce 0141** (s výjimkou malého množství bouraného materiálu, kde je možné poplatek zahrnout do jednotkové ceny bourání – tento fakt musí být uveden v doplňujícím textu k položce). jednotkové ceny bourání – tento fakt musí být uveden v doplňujícím textu k položce).
P | 5 | 11332 |  | ODSTRANĚNÍ PODKLADŮ ZPEVNĚNÝCH PLOCH Z KAMENIVA NESTMELENÉHO | M3 | 13.71 | 0 | 0 |  | 0 | 3
PP
VV |  |  |  | "`viz projektová dokumentace, TZ a výkaz projektanta`" "Výměry jsou stanoveny elektronickým odečtem z výkresové dokumentace, výkres D_2_1_8_SO335004.3_2.601" "Demolice" "Odstranění stávajícího sjezdu:" "Štěrkodrť frakce 0/32 tl. 150 mm" 35*1.1*0.15 = 5,775 [A] "Štěrkodrť frakce 0/63 tl. 150 mm" 39*1.1*0.15 = 6,435 [B] "demolice nezpevněné krajnice tl. 150 mm, štěrkodrť promísená s hlínou" 10.0*0.15 = 1,500 [C] "Celkem: "A+B+C = 13,710 [D]
TS |  |  |  | Položka zahrnuje: - veškerou manipulaci s vybouranou sutí a s vybouranými hmotami vč. uložení na skládku. Položka nezahrnuje: - poplatek za skládku, který se vykazuje v položce 0141** (s výjimkou malého množství bouraného materiálu, kde je možné poplatek zahrnout do jednotkové ceny bourání – tento fakt musí být uveden v doplňujícím textu k položce).
P | 6 | 11333 |  | ODSTRANĚNÍ PODKLADU ZPEVNĚNÝCH PLOCH S ASFALT POJIVEM | M3 | 1.785 | 0 | 0 |  | 0 | 3
PP
VV |  |  |  | "`viz projektová dokumentace, TZ a výkaz projektanta`" "Výměry jsou stanoveny elektronickým odečtem z výkresové dokumentace, výkres D_2_1_8_SO335004.3_2.601" "Demolice" "Odstranění stávajícího sjezdu:" "Asfaltový beton pro podkladní vrstvy tl. 50 mm" 35*1.02*0.05 = 1,785 [A] "Celkem: "A = 1,785 [B]
TS |  |  |  | Položka zahrnuje: - veškerou manipulaci s vybouranou sutí a s vybouranými hmotami vč. uložení na skládku. Položka nezahrnuje: - poplatek za skládku, který se vykazuje v položce 0141** (s výjimkou malého množství bouraného materiálu, kde je možné poplatek zahrnout do jednotkové ceny bourání – tento fakt musí být uveden v doplňujícím textu k položce).
P | 7 | 12110 |  | SEJMUTÍ ORNICE NEBO LESNÍ PŮDY | M3 | 285.6 | 0 | 0 |  | 0 | 3
PP
VV |  |  |  | "`viz projektová dokumentace, TZ a výkaz projektanta`" "Výměry jsou stanoveny elektronickým odečtem z výkresové dokumentace, výkres D_2_1_8_SO335004.3_2.601" "Dojde k sejmutí orniční a podorniční vrstvy o proměnné tloušťce (viz zemědělská příloha). Skrytá zemina bude dočasně po dobu stavby uložena na deponii" "která se nachází v prostoru stavby do vzdálenosti 10 km). Celková skrývka z ploch trvalého záboru bude využita na ohumusování, ozelenění a vegetační" "úpravy`. (týká se všech SO)" "sejmutí ornice, naložení na dopravní prostředek a doprava na mezideponii " "Sejmutí vrstvy ornice" "Ornice proměnná tloušťka" ((757*0.35)+(59*0.35)) = 285,600 [A] "Mezisoučet: "A = 285,600 [B] "Celkem: "A = 285,600 [C]
TS |  |  |  | Položka zahrnuje: - sejmutí ornice bez ohledu na tloušťku vrstvy - její vodorovnou dopravu Položka nezahrnuje: - uložení na trvalou skládku
P | 8 | 12373 |  | ODKOP PRO SPOD STAVBU SILNIC A ŽELEZNIC TŘ. I | M3 | 102.191 | 0 | 0 |  | 0 | 3
PP
VV |  |  |  | "`viz projektová dokumentace, TZ a výkaz projektanta`" "SKLADBA MÍSTNÍ KOMUNIKACE" "Výkopy z výměnné vrstvy v tloušťce 500 mm" 92.2 = 92,200 [A] "Zemní práce" "Výkop (z toho 10% ruční výkop, 2% bourání prostého betonu, 1% ŽB)" "Místní komunikace (zemina)" "dle tabulky kubatur" 10.3*0.97 = 9,991 [B] "Celkem: "A+B = 102,191 [C]
TS |  |  |  | Položka zahrnuje: - vodorovnou a svislou dopravu, přemístění, přeložení, manipulace s výkopkem - kompletní provedení vykopávky nezapažené i zapažené - ošetření výkopiště po celou dobu práce v něm vč. klimatických opatření - ztížení vykopávek v blízkosti podzemního vedení, konstrukcí a objektů vč. jejich dočasného zajištění - ztížení pod vodou, v okolí výbušnin, ve stísněných prostorech a pod. - příplatek za lepivost - těžení po vrstvách, pásech a po jiných nutných částech (figurách) - čerpání vody vč. čerpacích jímek, potrubí a pohotovostní čerpací soupravy (viz ustanovení k pol. 1151,2) - potřebné snížení hladiny podzemní vody - těžení a rozpojování jednotlivých balvanů - vytahování a nošení výkopku - svahování a přesvah. svahů do konečného tvaru, výměna hornin v podloží a v pláni znehodnocené klimatickými vlivy - ruční vykopávky, odstranění kořenů a napadávek - pažení, vzepření a rozepření vč. přepažování (vyjma pažení záporového a štětových stěn) - úpravu, ochranu a očištění dna, základové spáry, stěn a svahů - zhutnění podloží, případně i svahů vč. svahování - zřízení stupňů v podloží a lavic na svazích, není-li pro tyto práce zřízena samostatná položka - udržování výkopiště a jeho ochrana proti vodě - odvedení nebo obvedení vody v okolí výkopiště a ve výkopišti - třídění výkopku - veškeré pomocné konstrukce umožňující provedení vykopávky (příjezdy, sjezdy, nájezdy, lešení, podpěr. konstr., přemostění, zpevněné plochy, zakrytí a pod.) Položka nezahrnuje: - uložení zeminy (na skládku, do násypu) ani poplatky za skládku, vykazují se v položce č.0141**
P | 9 | 12573 |  | VYKOPÁVKY ZE ZEMNÍKŮ A SKLÁDEK TŘ. I | M3 | 155.4 | 0 | 0 |  | 0 | 3
PP
VV |  |  |  | "`viz projektová dokumentace, TZ a výkaz projektanta`" "výkop a naložení ornice pro ohumusování na dopravní prostředek z mezideponie a doprava na místo určení" 320*0.1 = 32,000 [A] "případný výkop a dovoz zeminy pro dosyp na a z mezideponie" 123.4 = 123,400 [B] "Celkem: "A+B = 155,400 [C]
TS |  |  |  | Položka zahrnuje: - vodorovnou a svislou dopravu, přemístění, přeložení, manipulace s výkopkem - kompletní provedení vykopávky nezapažené i zapažené - ošetření výkopiště po celou dobu práce v něm vč. klimatických opatření - ztížení vykopávek v blízkosti podzemního vedení, konstrukcí a objektů vč. jejich dočasného zajištění - ztížení pod vodou, v okolí výbušnin, ve stísněných prostorech a pod. - příplatek za lepivost - těžení po vrstvách, pásech a po jiných nutných částech (figurách) - čerpání vody vč. čerpacích jímek, potrubí a pohotovostní čerpací soupravy (viz ustanovení k pol. 1151,2) - potřebné snížení hladiny podzemní vody - těžení a rozpojování jednotlivých balvanů - vytahování a nošení výkopku - ruční vykopávky, odstranění kořenů a napadávek - pažení, vzepření a rozepření vč. přepažování (vyjma pažení záporového a štětových stěn) - úpravu, ochranu a očištění dna, základové spáry, stěn a svahů - udržování výkopiště a jeho ochrana proti vodě - odvedení nebo obvedení vody v okolí výkopiště a ve výkopišti - třídění výkopku - veškeré pomocné konstrukce umožňující provedení vykopávky (příjezdy, sjezdy, nájezdy, lešení, podpěr. konstr., přemostění, zpevněné plochy, zakrytí a pod.) Položka nezahrnuje: - práce spojené s otvírkou zemníku
P | 10 | 13273 |  | HLOUBENÍ RÝH ŠÍŘ DO 2M PAŽ I NEPAŽ TŘ. I | M3 | 7.021 | 0 | 0 |  | 0 | 3
PP
VV |  |  |  | "`viz projektová dokumentace, TZ a výkaz projektanta`" "Výměry jsou stanoveny elektronickým odečtem z výkresové dokumentace, výkres D_2_1_8_SO335004.3_2.101" "Odvodnění komunikace" "výkop pro kanalizační potrubí (zemina)" 0.87*0.4*20.8*0.97 = 7,021 [A] "Celkem: "A = 7,021 [B]
TS |  |  |  | Položka zahrnuje: - vodorovnou a svislou dopravu, přemístění, přeložení, manipulace s výkopkem - kompletní provedení vykopávky nezapažené i zapažené - ošetření výkopiště po celou dobu práce v něm vč. klimatických opatření - ztížení vykopávek v blízkosti podzemního vedení, konstrukcí a objektů vč. jejich dočasného zajištění - ztížení pod vodou, v okolí výbušnin, ve stísněných prostorech a pod. - příplatek za lepivost - těžení po vrstvách, pásech a po jiných nutných částech (figurách) - čerpání vody vč. čerpacích jímek, potrubí a pohotovostní čerpací soupravy (viz ustanovení k pol. 1151,2) - potřebné snížení hladiny podzemní vody - těžení a rozpojování jednotlivých balvanů - vytahování a nošení výkopku - svahování a přesvah. svahů do konečného tvaru, výměna hornin v podloží a v pláni znehodnocené klimatickými vlivy - ruční vykopávky, odstranění kořenů a napadávek - pažení, vzepření a rozepření vč. přepažování (vyjma pažení záporového a štětových stěn) - úpravu, ochranu a očištění dna, základové spáry, stěn a svahů - odvedení nebo obvedení vody v okolí výkopiště a ve výkopišti - třídění výkopku - veškeré pomocné konstrukce umožňující provedení vykopávky (příjezdy, sjezdy, nájezdy, lešení, podpěr. konstr., přemostění, zpevněné plochy, zakrytí a pod.) Položka nezahrnuje: - uložení zeminy (na skládku, do násypu) ani poplatky za skládku, vykazují se v položce č.0141**
P | 11 | 13373 |  | HLOUBENÍ ŠACHET ZAPAŽ I NEPAŽ TŘ. I | M3 | 3.848 | 0 | 0 |  | 0 | 3
PP
VV |  |  |  | "`viz projektová dokumentace, TZ a výkaz projektanta`" "Výměry jsou stanoveny elektronickým odečtem z výkresové dokumentace, výkres D_2_1_8_SO335004.3_2.101" "Odvodnění komunikace" "výkop pro uliční vpust (zemina)" 2*(1.15*1.15*1.5)*0.97 = 3,848 [A] "Celkem: "A = 3,848 [B]
TS |  |  |  | Položka zahrnuje: - vodorovnou a svislou dopravu, přemístění, přeložení, manipulace s výkopkem - kompletní provedení vykopávky nezapažené i zapažené - ošetření výkopiště po celou dobu práce v něm vč. klimatických opatření - ztížení vykopávek v blízkosti podzemního vedení, konstrukcí a objektů vč. jejich dočasného zajištění - ztížení pod vodou, v okolí výbušnin, ve stísněných prostorech a pod. - příplatek za lepivost - těžení po vrstvách, pásech a po jiných nutných částech (figurách) - čerpání vody vč. čerpacích jímek, potrubí a pohotovostní čerpací soupravy (viz ustanovení k pol. 1151,2) - potřebné snížení hladiny podzemní vody - těžení a rozpojování jednotlivých balvanů - vytahování a nošení výkopku - svahování a přesvah. svahů do konečného tvaru, výměna hornin v podloží a v pláni znehodnocené klimatickými vlivy - ruční vykopávky, odstranění kořenů a napadávek - pažení, vzepření a rozepření vč. přepažování (vyjma pažení záporového a štětových stěn) - úpravu, ochranu a očištění dna, základové spáry, stěn a svahů - odvedení nebo obvedení vody v okolí výkopiště a ve výkopišti - třídění výkopku - veškeré pomocné konstrukce umožňující provedení vykopávky (příjezdy, sjezdy, nájezdy, lešení, podpěr. konstr., přemostění, zpevněné plochy, zakrytí a pod.) Položka nezahrnuje: - uložení zeminy (na skládku, do násypu) ani poplatky za skládku, vykazují se v položce č.0141**
P | 12 | 17120 |  | ULOŽENÍ SYPANINY DO NÁSYPŮ A NA SKLÁDKY BEZ ZHUTNĚNÍ | M3 | 409 | 0 | 0 |  | 0 | 3
PP
VV |  |  |  | "`viz projektová dokumentace, TZ a výkaz projektanta`" "uložení ornice na mezideponii" 285.6 = 285,600 [A] "Mezisoučet: "A = 285,600 [B] "případné uložení zeminy pro dosyp na mezideponie" 123.4 = 123,400 [C] "Celkem: "A+C = 409,000 [D]
TS |  |  |  | Položka zahrnuje: - kompletní provedení zemní konstrukce do předepsaného tvaru - ošetření úložiště po celou dobu práce v něm vč. klimatických opatření - ztížení v okolí vedení, konstrukcí a objektů a jejich dočasné zajištění - ztížení provádění ve ztížených podmínkách a stísněných prostorech - ztížené ukládání sypaniny pod vodu - ukládání po vrstvách a po jiných nutných částech (figurách) vč. dosypávek - spouštění a nošení materiálu - úprava, očištění a ochrana podloží a svahů - svahování, uzavírání povrchů svahů - udržování úložiště a jeho ochrana proti vodě - odvedení nebo obvedení vody v okolí úložiště a v úložišti - veškeré pomocné konstrukce umožňující provedení zemní konstrukce (příjezdy, sjezdy, nájezdy, lešení, podpěrné konstrukce, přemostění, zpevněné plochy, zakrytí a pod.) Položka nezahrnuje: - x
P | 13 | 17180 |  | ULOŽENÍ SYPANINY DO NÁSYPŮ Z NAKUPOVANÝCH MATERIÁLŮ | M3 | 445.6 | 0 | 0 |  | 0 | 3
PP
VV |  |  |  | "`viz projektová dokumentace, TZ a výkaz projektanta`" "dle tabulky kubatur" "Násyp " "Místní komunikace (vhodná zemina dle normy ČSN 73 6133 fr. 0/63)" "(lze použití odtěžený materiál z konsolidačního nadnásypu z SO 33-50-04.1 nebo SO 32-50-05.1 )" "vč. dodání , naložení a dopravy z mezideponie" 445.6 = 445,600 [A] "Mezisoučet: "A = 445,600 [B] "Celkem: "A = 445,600 [C]
TS |  |  |  | Položka zahrnuje: - kompletní provedení zemní konstrukce (násypového tělesa včetně aktivní zóny) včetně nákupu a dopravy materiálu dle zadávací dokumentace - úprava ukládaného materiálu vlhčením, tříděním, promícháním nebo vysoušením, příp. jiné úpravy za účelem zlepšení jeho mech. vlastností - hutnění i různé míry hutnění - ošetření úložiště po celou dobu práce v něm vč. klimatických opatření - ztížení v okolí vedení, konstrukcí a objektů a jejich dočasné zajištění - ztížení provádění vč. hutnění ve ztížených podmínkách a stísněných prostorech - ztížené ukládání sypaniny pod vodu - ukládání po vrstvách a po jiných nutných částech (figurách) vč. dosypávek - spouštění a nošení materiálu - výměna částí zemní konstrukce znehodnocené klimatickými vlivy - ruční hutnění a výplň jam a prohlubní v podloží - úprava, očištění, ochrana a zhutnění podloží - svahování, hutnění a uzavírání povrchů svahů - zřízení lavic na svazích - udržování úložiště a jeho ochrana proti vodě - odvedení nebo obvedení vody v okolí úložiště a v úložišti - veškeré pomocné konstrukce umožňující provedení zemní konstrukce (příjezdy, sjezdy, nájezdy, lešení, podpěrné konstrukce, přemostění, zpevněné plochy, zakrytí a pod.) Položka nezahrnuje: - x
P | 14 | 17311 |  | ZEMNÍ KRAJNICE A DOSYPÁVKY SE ZHUTNĚNÍM | M3 | 123.4 | 0 | 0 |  | 0 | 3
PP
VV |  |  |  | "`viz projektová dokumentace, TZ a výkaz projektanta`" "dle tabulky kubatur" "`dosyp`" "Účelová komunikace (zemina)" 123.4 = 123,400 [A] "Celkem: "A = 123,400 [B]
TS |  |  |  | Položka zahrnuje: - kompletní provedení zemní konstrukce vč. výběru vhodného materiálu - předpokládá se použití pro zeminy nevhodné, příp. podmínečně vhodné, kde je - úprava ukládaného materiálu vlhčením, tříděním, promícháním nebo vysoušením, příp. jiné úpravy za účelem zlepšení jeho mech. vlastností - hutnění i různé míry hutnění - ošetření úložiště po celou dobu práce v něm vč. klimatických opatření - ztížení v okolí vedení, konstrukcí a objektů a jejich dočasné zajištění - ztížení provádění vč. hutnění ve ztížených podmínkách a stísněných prostorech - ztížené ukládání sypaniny pod vodu - ukládání po vrstvách a po jiných nutných částech (figurách) vč. dosypávek - spouštění a nošení materiálu - výměna částí zemní konstrukce znehodnocené klimatickými vlivy - ruční hutnění - svahování, hutnění a uzavírání povrchů svahů - udržování úložiště a jeho ochrana proti vodě - odvedení nebo obvedení vody v okolí úložiště a v úložišti - veškeré pomocné konstrukce umožňující provedení zemní konstrukce (příjezdy, sjezdy, nájezdy, lešení, podpěrné konstrukce, přemostění, zpevněné plochy, zakrytí a pod.) Položka nezahrnuje: - x
P | 15 | 17481 |  | ZÁSYP JAM A RÝH Z NAKUPOVANÝCH MATERIÁLŮ | M3 | 7.429 | 0 | 0 |  | 0 | 3
PP
VV |  |  |  | "`viz projektová dokumentace, TZ a výkaz projektanta`" "Výměry jsou stanoveny elektronickým odečtem z výkresové dokumentace, výkres D_2_1_8_SO335004.3_2.101" "Odvodnění komunikace" "zásyp uliční vpusti vhodnou zeminou dle ČSN 73 6133" 2*(1.0*1.0) = 2,000 [A] "zásyp kanalizačního potrubí vhodnou zeminou dle ČSN 73 6133" 0.87*0.3*20.8 = 5,429 [B] "Celkem: "A+B = 7,429 [C]
TS |  |  |  | Položka zahrnuje: - kompletní provedení zemní konstrukce včetně nákupu a dopravy materiálu dle zadávací dokumentace - úprava ukládaného materiálu vlhčením, tříděním, promícháním nebo vysoušením, příp. jiné úpravy za účelem zlepšení jeho mech. vlastností - hutnění i různé míry hutnění - ošetření úložiště po celou dobu práce v něm vč. klimatických opatření - ztížení v okolí vedení, konstrukcí a objektů a jejich dočasné zajištění - ztížení provádění vč. hutnění ve ztížených podmínkách a stísněných prostorech - ztížené ukládání sypaniny pod vodu - ukládání po vrstvách a po jiných nutných částech (figurách) vč. dosypávek - spouštění a nošení materiálu - výměna částí zemní konstrukce znehodnocené klimatickými vlivy - udržování úložiště a jeho ochrana proti vodě - odvedení nebo obvedení vody v okolí úložiště a v úložišti - veškeré pomocné konstrukce umožňující provedení zemní konstrukce (příjezdy, sjezdy, nájezdy, lešení, podpěrné konstrukce, přemostění, zpevněné plochy, zakrytí a pod.) Položka nezahrnuje: - x
P | 16 | 17581 |  | OBSYP POTRUBÍ A OBJEKTŮ Z NAKUPOVANÝCH MATERIÁLŮ | M3 | 8.32 | 0 | 0 |  | 0 | 3
PP
VV |  |  |  | "`viz projektová dokumentace, TZ a výkaz projektanta`" "Výměry jsou stanoveny elektronickým odečtem z výkresové dokumentace, výkres D_2_1_8_SO335004.3_2.101" "Odvodnění komunikace" "obsyp potrubí štěrkopískem fr. 0/4" 0.4*20.8 = 8,320 [A] "Celkem: "A = 8,320 [B]
TS |  |  |  | Položka zahrnuje: - kompletní provedení zemní konstrukce včetně nákupu a dopravy materiálu dle zadávací dokumentace - úprava ukládaného materiálu vlhčením, tříděním, promícháním nebo vysoušením, příp. jiné úpravy za účelem zlepšení jeho mech. vlastností - hutnění i různé míry hutnění - ošetření úložiště po celou dobu práce v něm vč. klimatických opatření - ztížení v okolí vedení, konstrukcí a objektů a jejich dočasné zajištění - ztížení provádění vč. hutnění ve ztížených podmínkách a stísněných prostorech - ztížené ukládání sypaniny pod vodu - ukládání po vrstvách a po jiných nutných částech (figurách) vč. dosypávek - spouštění a nošení materiálu - výměna částí zemní konstrukce znehodnocené klimatickými vlivy - ruční hutnění a výplň jam a prohlubní v podloží - úprava, očištění, ochrana a zhutnění podloží - svahování, hutnění a uzavírání povrchů svahů - zřízení lavic na svazích - udržování úložiště a jeho ochrana proti vodě - odvedení nebo obvedení vody v okolí úložiště a v úložišti - veškeré pomocné konstrukce umožňující provedení zemní konstrukce (příjezdy, sjezdy, nájezdy, lešení, podpěrné konstrukce, přemostění, zpevněné plochy, zakrytí a pod.) Položka nezahrnuje: - x Způsob měření: - zemina vytlačená potrubím o DN 180mm se od kubatury obsypů neodečítá
P | 17 | 18110 |  | ÚPRAVA PLÁNĚ SE ZHUTNĚNÍM V HORNINĚ TŘ. I | M2 | 549.6 | 0 | 0 |  | 0 | 3
PP
VV |  |  |  | "`viz projektová dokumentace, TZ a výkaz projektanta`" "dle tabulky kubatur" "SKLADBA MÍSTNÍ KOMUNIKACE" "Úprava pláně násypu" 549.6 = 549,600 [A] "Celkem: "A = 549,600 [B]
TS |  |  |  | Položka zahrnuje: - úpravu pláně včetně vyrovnání výškových rozdílů. Míru zhutnění určuje projekt. Položka nezahrnuje: - x
P | 18 | 18221 |  | ROZPROSTŘENÍ ORNICE VE SVAHU V TL DO 0,10M | M2 | 320 | 0 | 0 |  | 0 | 3
PP
VV |  |  |  | "`viz projektová dokumentace, TZ a výkaz projektanta`" "Výměry jsou stanoveny elektronickým odečtem z výkresové dokumentace, výkres D_2_1_8_SO335004.3_2.101" "Ohumusení a osetí travním semenem v tl. 100 mm (ohumusování násypu svahu - použití odtěžené ornice a podornice)" 320.0 = 320,000 [A] "Celkem: "A = 320,000 [B]
TS |  |  |  | Položka zahrnuje: - nutné přemístění ornice z dočasných skládek vzdálených do 50m - rozprostření ornice v předepsané tloušťce ve svahu přes 1:5 Položka nezahrnuje: - x
P | 19 | 18242 |  | ZALOŽENÍ TRÁVNÍKU HYDROOSEVEM NA ORNICI | M2 | 320 | 0 | 0 |  | 0 | 3
PP
VV |  |  |  | "`viz projektová dokumentace, TZ a výkaz projektanta`" "Ohumusení a osetí travním semenem v tl. 100 mm (ohumusování násypu svahu - použití odtěžené ornice a podornice)" 320 = 320,000 [A] "Celkem: "A = 320,000 [B]
TS |  |  |  | Položka zahrnuje: - dodání předepsané travní směsi, hydroosev na ornici, zalévání, první pokosení, to vše bez ohledu na sklon terénu Položka nezahrnuje: - x
P | 20 | 18247 |  | OŠETŘOVÁNÍ TRÁVNÍKU | M2 | 320 | 0 | 0 |  | 0 | 3
PP
VV |  |  |  | "`viz projektová dokumentace, TZ a výkaz projektanta`" 320 = 320,000 [A]
TS |  |  |  | Položka zahrnuje: - pokosení se shrabáním, naložení shrabků na dopravní prostředek, s odvozem a se složením, to vše bez ohledu na sklon terénu - nutné zalití a hnojení Položka nezahrnuje: - x
P | 21 | 18710 |  | OŠETŘENÍ ORNICE NA SKLÁDCE | M3 | 285.6 | 0 | 0 |  | 0 | 3
PP
VV |  |  |  | "`viz projektová dokumentace, TZ a výkaz projektanta`" "ošetřování ornice na mezideponii po dobu deponování ornice dle PD E.1.2. Dokumentace vlivů záměru na životní prostředí" 285.6-0 = 285,600 [A] "Celkem: "A = 285,600 [B]
TS |  |  |  | Položka zahrnuje: - urovnání skládky do výšky max. 3m se sklony svahů 1:2 a mírnějšími - založení trávníku (event. ošetření chemicky před založením trávníku při časové prodlevě mezi nasypáním skládky a osetím) - 1x za rok ošetření chemicky - 2x za rok sekání. Položka nezahrnuje: - x
SD |  | 2 |  | Zakládání |  |  |  | 0
P | 22 | 21197 |  | OPLÁŠTĚNÍ ODVODŇOVACÍCH ŽEBER Z GEOTEXTILIE | M2 | 242 | 0 | 0 |  | 0 | 3
PP
VV |  |  |  | "`viz projektová dokumentace, TZ a výkaz projektanta`" "Výměry jsou stanoveny elektronickým odečtem z výkresové dokumentace, výkres D_2_1_8_SO335004.3_2.101" "Odvodnění komunikace" "podélná drenáž:" "filtrační a separační geotextilie 400 g/m2" 121*2 = 242,000 [A] "Celkem: "A = 242,000 [B]
TS |  |  |  | Položka zahrnuje: - dodávku a uložení předepsané fólie včetně potřebných přesahů - mimostaveništní a vnitrostaveništní dopravu Položka nezahrnuje: - x Způsob měření: - přesahy se nezapočítávají do výměry
P | 23 | 21263 |  | TRATIVODY KOMPLET Z TRUB Z PLAST HM DN DO 150MM | M | 121 | 0 | 0 |  | 0 | 3
PP
VV |  |  |  | "`viz projektová dokumentace, TZ a výkaz projektanta a tabulka kubatur`" "Výměry jsou stanoveny elektronickým odečtem z výkresové dokumentace, výkres D_2_1_8_SO335004.3_2.101" "podélná drenáž:" "výkop rýhy (zemina)" "30,3m3" "štěrkodrť frakce 16/32 " "31,5m3" "lože z těženého kameniva frakce 0/22 tl. 100 mm" "7,9m3" "podélná drenáž:" "drenážní trubka DN 150" 45+15+46+15 = 121,000 [A] "Celkem: "A = 121,000 [B]
TS |  |  |  | Položka zahrnuje: - platí pro kompletní konstrukce trativodů: - výkop rýhy předepsaného tvaru v dané třídě těžitelnosti, výplň, zásyp trativodu včetně dopravy, uložení přebytečného materiálu, dodávky předepsaného materiálu pro výplň a zásyp - zřízení spojovací vrstvy - zřízení podkladu a lože trativodu z předepsaného materiálu - dodávka a uložení trativodu předepsaného materiálu a profilu - obsyp trativodu předepsaným materiálem - ukončení trativodu zaústěním do potrubí nebo vodoteče, případně vybudování ukončujícího objektu (kapličky) dle VL - veškerý materiál, výrobky a polotovary, včetně mimostaveništní a vnitrostaveništní dopravy Položka nezahrnuje: - opláštění z geotextilie, fólie
P | 24 | 21452 |  | SANAČNÍ VRSTVY Z KAMENIVA DRCENÉHO | M3 | 92.2 | 0 | 0 |  | 0 | 3
PP
VV |  |  |  | "`viz projektová dokumentace, TZ a výkaz projektanta`" "SKLADBA MÍSTNÍ KOMUNIKACE" "Výměnná vrstva - vhodná zemina dle normy ČSN 73 6133 fr. 0/63 tl. 500 mm" "(lze použití odtěžený materiál z konsolidačního nadnásypu z SO 33-50-04.1 nebo SO 32-50-05.1)" "vč. dodávky - naložení a dopravy z mezideponie" "dle tabulky kubatur" 92.2 = 92,200 [A] "Celkem: "A = 92,200 [B]
TS |  |  |  | Položka zahrnuje: - dodávku předepsaného kameniva - mimostaveništní a vnitrostaveništní dopravu a jeho uložení - není-li v zadávací dokumentaci uvedeno jinak, jedná se o nakupovaný materiál Položka nezahrnuje: - x
P | 25 | 21461E |  | SEPARAČNÍ GEOTEXTILIE DO 500G/M2 | M2 | 876.6 | 0 | 0 |  | 0 | 3
PP
VV |  |  |  | "`viz projektová dokumentace, TZ a výkaz projektanta`" "SKLADBA MÍSTNÍ KOMUNIKACE" "dle tabulky kubatur" "Separační netkaná geotextílie 500 g/m2" 876.6 = 876,600 [A] "Celkem: "A = 876,600 [B]
TS |  |  |  | Položka zahrnuje: - dodávku předepsané geotextilie - úpravu, očištění a ochranu podkladu - přichycení k podkladu, případně zatížení - úpravy spojů a zajištění okrajů - úpravy pro odvodnění - nutné přesahy (nezapočítávají se do výměry) - mimostaveništní a vnitrostaveništní dopravu Položka nezahrnuje: - x
SD |  | 4 |  | Vodorovné konstrukce |  |  |  | 0
P | 26 | 45157 |  | PODKLADNÍ A VÝPLŇOVÉ VRSTVY Z KAMENIVA TĚŽENÉHO | M3 | 1.81 | 0 | 0 |  | 0 | 3
PP
VV |  |  |  | "`viz projektová dokumentace, TZ a výkaz projektanta`" "Výměry jsou stanoveny elektronickým odečtem z výkresové dokumentace, výkres D_2_1_8_SO335004.3_2.101" "Odvodnění komunikace" "podsyp štěrkopískem tl. 100 mm, zhutněno (potrubí)" 0.87*0.1*20.8 = 1,810 [A] "Celkem: "A = 1,810 [B]
TS |  |  |  | Položka zahrnuje: - dodávku předepsaného kameniva - mimostaveništní a vnitrostaveništní dopravu a jeho uložení - není-li v zadávací dokumentaci uvedeno jinak, jedná se o nakupovaný materiál Položka nezahrnuje: - x
SD |  | 5 |  | Komunikace pozemní |  |  |  | 0
P | 27 | 56333 |  | VOZOVKOVÉ VRSTVY ZE ŠTĚRKODRTI TL. DO 150MM | M2 | 456.5 | 0 | 0 |  | 0 | 3
PP
VV |  |  |  | "`viz projektová dokumentace, TZ a výkaz projektanta`" "Výměry jsou stanoveny elektronickým odečtem z výkresové dokumentace, výkres D_2_1_8_SO335004.3_2.101" "SKLADBA MÍSTNÍ KOMUNIKACE" "Štěrkodrť frakce 0/32 ŠDA 150 mm" 415*1.1 = 456,500 [A] "Celkem: "A = 456,500 [B]
TS |  |  |  | Položka zahrnuje: - dodání kameniva předepsané kvality a zrnitosti - rozprostření a zhutnění vrstvy v předepsané tloušťce - zřízení vrstvy bez rozlišení šířky, pokládání vrstvy po etapách Položka nezahrnuje: - postřiky, nátěry
P | 28 | 56335 |  | VOZOVKOVÉ VRSTVY ZE ŠTĚRKODRTI TL. DO 250MM | M2 | 498 | 0 | 0 |  | 0 | 3
PP
VV |  |  |  | "`viz projektová dokumentace, TZ a výkaz projektanta`" "Výměry jsou stanoveny elektronickým odečtem z výkresové dokumentace, výkres D_2_1_8_SO335004.3_2.101" "SKLADBA MÍSTNÍ KOMUNIKACE" "Štěrkodrť frakce 0/63 ŠDA 250 mm" 415*1.2 = 498,000 [A] "Celkem: "A = 498,000 [B]
TS |  |  |  | Položka zahrnuje: - dodání kameniva předepsané kvality a zrnitosti - rozprostření a zhutnění vrstvy v předepsané tloušťce - zřízení vrstvy bez rozlišení šířky, pokládání vrstvy po etapách Položka nezahrnuje: - postřiky, nátěry
P | 29 | 572123 |  | INFILTRAČNÍ POSTŘIK Z EMULZE DO 1,0KG/M2 | M2 | 456.5 | 0 | 0 |  | 0 | 3
PP
VV |  |  |  | "`viz projektová dokumentace, TZ a výkaz projektanta`" "Výměry jsou stanoveny elektronickým odečtem z výkresové dokumentace, výkres D_2_1_8_SO335004.3_2.101" "Infiltrační postřik PI-E 1,00 kg/m2" "SKLADBA MÍSTNÍ KOMUNIKACE" 415*1.1 = 456,500 [A] "Celkem: "A = 456,500 [B]
TS |  |  |  | Položka zahrnuje: - dodání všech předepsaných materiálů pro postřiky v předepsaném množství - provedení dle předepsaného technologického předpisu - zřízení vrstvy bez rozlišení šířky, pokládání vrstvy po etapách - úpravu napojení, ukončení Položka nezahrnuje: - x
P | 30 | 572224 |  | SPOJOVACÍ POSTŘIK Z MODIFIK EMULZE DO 1,0KG/M2 | M2 | 830 | 0 | 0 |  | 0 | 3
PP
VV |  |  |  | "`viz projektová dokumentace, TZ a výkaz projektanta`" "Výměry jsou stanoveny elektronickým odečtem z výkresové dokumentace, výkres D_2_1_8_SO335004.3_2.101" "Spojovací postřik kationaktivní emulzí modif. PS-CP 0,30-0,60 kg/m2" "SKLADBA MÍSTNÍ KOMUNIKACE" 415.0*2 = 830,000 [A] "Celkem: "A = 830,000 [B]
TS |  |  |  | Položka zahrnuje: - dodání všech předepsaných materiálů pro postřiky v předepsaném množství - provedení dle předepsaného technologického předpisu - zřízení vrstvy bez rozlišení šířky, pokládání vrstvy po etapách - úpravu napojení, ukončení Položka nezahrnuje: - x
P | 31 | 574B34 |  | ASFALTOVÝ BETON PRO OBRUSNÉ VRSTVY MODIFIK ACO 11+ TL. 40MM | M2 | 415 | 0 | 0 |  | 0 | 3
PP
VV |  |  |  | "`viz projektová dokumentace, TZ a výkaz projektanta`" "Výměry jsou stanoveny elektronickým odečtem z výkresové dokumentace, výkres D_2_1_8_SO335004.3_2.101" "SKLADBA MÍSTNÍ KOMUNIKACE" "Asfaltový beton pro obrusné vrstvy modif. ACO 11+ 40 mm " 415.0 = 415,000 [A] "Celkem: "A = 415,000 [B]
TS |  |  |  | Položka zahrnuje: - dodání směsi v požadované kvalitě - očištění podkladu - uložení směsi dle předepsaného technologického předpisu, zhutnění vrstvy v předepsané tloušťce - zřízení vrstvy bez rozlišení šířky, pokládání vrstvy po etapách, včetně pracovních spar a spojů - úpravu napojení, ukončení podél obrubníků, dilatačních zařízení, odvodňovacích proužků, odvodňovačů, vpustí, šachet a pod. Položka nezahrnuje: - postřiky, nátěry - těsnění podél obrubníků, dilatačních zařízení, odvodňovacích proužků, odvodňovačů, vpustí, šachet a pod.
P | 32 | 574C66 |  | ASFALTOVÝ BETON PRO LOŽNÍ VRSTVY ACL 16+, 16S TL. 70MM | M2 | 415 | 0 | 0 |  | 0 | 3
PP
VV |  |  |  | "`viz projektová dokumentace, TZ a výkaz projektanta`" "Výměry jsou stanoveny elektronickým odečtem z výkresové dokumentace, výkres D_2_1_8_SO335004.3_2.101" "Asfaltový beton pro ložní vrstvy modif. ACL 16+ 70 mm" "SKLADBA MÍSTNÍ KOMUNIKACE" 415.0 = 415,000 [A] "Celkem: "A = 415,000 [B]
TS |  |  |  | Položka zahrnuje: - dodání směsi v požadované kvalitě - očištění podkladu - uložení směsi dle předepsaného technologického předpisu, zhutnění vrstvy v předepsané tloušťce - zřízení vrstvy bez rozlišení šířky, pokládání vrstvy po etapách, včetně pracovních spar a spojů - úpravu napojení, ukončení podél obrubníků, dilatačních zařízení, odvodňovacích proužků, odvodňovačů, vpustí, šachet a pod. Položka nezahrnuje: - postřiky, nátěry - těsnění podél obrubníků, dilatačních zařízení, odvodňovacích proužků, odvodňovačů, vpustí, šachet a pod.
P | 33 | 574E98 |  | ASFALTOVÝ BETON PRO PODKLADNÍ VRSTVY ACP 22+, 22S TL. 100MM | M2 | 415 | 0 | 0 |  | 0 | 3
PP
VV |  |  |  | "`viz projektová dokumentace, TZ a výkaz projektanta`" "Výměry jsou stanoveny elektronickým odečtem z výkresové dokumentace, výkres D_2_1_8_SO335004.3_2.101" "ASFALTOVÝ BETON PRO PODKLADNÍ VRSTVY ACP 22+ 100 mm" "SKLADBA MÍSTNÍ KOMUNIKACE" 415.0 = 415,000 [A] "Celkem: "A = 415,000 [B]
TS |  |  |  | Položka zahrnuje: - dodání směsi v požadované kvalitě - očištění podkladu - uložení směsi dle předepsaného technologického předpisu, zhutnění vrstvy v předepsané tloušťce - zřízení vrstvy bez rozlišení šířky, pokládání vrstvy po etapách, včetně pracovních spar a spojů - úpravu napojení, ukončení podél obrubníků, dilatačních zařízení, odvodňovacích proužků, odvodňovačů, vpustí, šachet a pod. Položka nezahrnuje: - postřiky, nátěry - těsnění podél obrubníků, dilatačních zařízení, odvodňovacích proužků, odvodňovačů, vpustí, šachet a pod.
SD |  | 8 |  | Trubní vedení |  |  |  | 0
P | 34 | 87433 |  | POTRUBÍ Z TRUB PLASTOVÝCH ODPADNÍCH DN DO 150MM | M | 20.8 | 0 | 0 |  | 0 | 3
PP
VV |  |  |  | "`viz projektová dokumentace, TZ a výkaz projektanta`" "Výměry jsou stanoveny elektronickým odečtem z výkresové dokumentace, výkres D_2_1_8_SO335004.3_2.101" "Odvodnění komunikace" "kanalizační potrubí DN 150, SN 16" "vč. potřebných zkoušek" 5.6+15.2 = 20,800 [A] "Celkem: "A = 20,800 [B]
TS |  |  |  | Položka zahrnuje: - výrobní dokumentaci (včetně technologického předpisu) - dodání veškerého trubního a pomocného materiálu (trouby, trubky, tvarovky, spojovací a těsnící materiál a pod.), podpěrných, závěsných a upevňovacích prvků, včetně potřebných úprav - úprava a příprava podkladu a podpěr, očištění a ošetření podkladu a podpěr - zřízení plně funkčního potrubí, kompletní soustavy, podle příslušného technologického předpisu (bez ohledu na sklon) - zřízení potrubí i jednotlivých částí po etapách, včetně pracovních spar a spojů, pracovního zaslepení konců a pod. - úprava prostupů, průchodů šachtami a komorami, okolí podpěr a vyústění, zaústění, napojení, vyvedení a upevnění odpad. výustí - ochrana potrubí nátěrem (vč. úpravy povrchu), případně izolací, nejsou-li tyto práce předmětem jiné položky - úprava, očištění a ošetření prostoru kolem potrubí - položky platí pro práce prováděné v prostoru zapaženém i nezapaženém a i v kolektorech, chráničkách - položky zahrnují i práce spojené s nutnými obtoky, převáděním a čerpáním vody Položka nezahrnuje: - tlakové zkoušky ani proplach a dezinfekci
P | 35 | 89712 |  | VPUSŤ KANALIZAČNÍ ULIČNÍ KOMPLETNÍ Z BETONOVÝCH DÍLCŮ | KUS | 2 | 0 | 0 |  | 0 | 3
PP
VV |  |  |  | "`viz projektová dokumentace, TZ a výkaz projektanta`" "Výměry jsou stanoveny elektronickým odečtem z výkresové dokumentace, výkres D_2_1_8_SO335004.3_2.101" "Odvodnění komunikace" "betonová uliční vpusť s kalovou prohlubní a košem na hrubé nečistoty, litinová mříž pro zatížení D400" "podkladní beton C12/15nXF1 tl. 100 mm (vpusť) 0,3m3" 1+1 = 2,000 [A] "Celkem: "A = 2,000 [B]
TS |  |  |  | Položka zahrnuje: - dodávku a osazení předepsaných dílů včetně mříže - výplň, těsnění a tmelení spar a spojů, - opatření povrchů betonu izolací proti zemní vlhkosti v částech, kde přijdou do styku se zeminou nebo kamenivem, - předepsané podkladní konstrukce Položka nezahrnuje: - x
SD |  | 9 |  | Ostatní konstrukce a práce, bourání |  |  |  | 0
P | 36 | 914171 |  | DOPRAVNÍ ZNAČKY ZÁKLADNÍ VELIKOSTI HLINÍKOVÉ TŘ RA2 - DODÁVKA A MONTÁŽ | KUS | 1 | 0 | 0 |  | 0 | 3
PP
VV |  |  |  | "`viz projektová dokumentace, TZ a výkaz projektanta`" "Výměry jsou stanoveny elektronickým odečtem z výkresové dokumentace" "výkres D_2_1_8_SO335004.3_2.101, 1.100" "Dopravní značení" "Nové svislé dopravní značení" "- materiál hliník (značka+sloupek), kotvící patky do betonového základu, upevněno šrouby" "- retroreflexní fólie třídy RA2" "dopravní značení" "1xP6" 1 = 1,000 [A] "Celkem: "A = 1,000 [B]
TS |  |  |  | Položka zahrnuje: - dodávku a montáž značek v požadovaném provedení Položka nezahrnuje: - x
P | 37 | 914981 |  | SLOUPKY A STOJKY DZ Z PŘÍHRAD KONSTR DOD A MONTÁŽ | KUS | 1 | 0 | 0 |  | 0 | 3
PP
VV |  |  |  | "`viz projektová dokumentace, TZ a výkaz projektanta`" "Výměry jsou stanoveny elektronickým odečtem z výkresové dokumentace" "výkres D_2_1_8_SO335004.3_2.101, 1.100" "Dopravní značení" "Nové svislé dopravní značení" "dopravní značení" "ocelový sloup včetně výložníku a založení pro osazení značky" "vč. základu, podsypu a zemních prací" "POROVNÁVACÍ POLOŽKA" "Schéma je k vidění v TZ objektu" 1 = 1,000 [A] "Celkem: "A = 1,000 [B]
TS |  |  |  | Položka zahrnuje: - sloupky - upevňovací zařízení - osazení (betonová patka, zemní práce) Položka nezahrnuje: - x
P | 38 | 915111 |  | VODOROVNÉ DOPRAVNÍ ZNAČENÍ BARVOU HLADKÉ - DODÁVKA A POKLÁDKA | M2 | 41 | 0 | 0 |  | 0 | 3
PP
VV |  |  |  | "`viz projektová dokumentace, TZ a výkaz projektanta`" "Výměry jsou stanoveny elektronickým odečtem z výkresové dokumentace" "výkres D_2_1_8_SO335004.3_2.101, 1.100" "Dopravní značení" "Nové vodorovné dopravní značení" "V 1a (0,125) - podélná čára souvislá - první vrstva barvou, druhá vrstva hladkým plastem" (10+40)*0.125 = 6,250 [A] "V 4 (0,25) - vodicí čára - první vrstva barvou, druhá vrstva hladkým plastem" (20+30+15+15+30+15)*0.25 = 31,250 [B] "V 6b - příčná čára souvislá s nápisem STOP" "šířka 0,50 m" 7*0.5 = 3,500 [C] "Celkem: "A+B+C = 41,000 [D]
TS |  |  |  | Položka zahrnuje: - dodání a pokládku nátěrového materiálu - předznačení a reflexní úpravu Položka nezahrnuje: - x Způsob měření: - měří se pouze natíraná plocha
P | 39 | 915211 |  | VODOROVNÉ DOPRAVNÍ ZNAČENÍ PLASTEM HLADKÉ - DODÁVKA A POKLÁDKA | M2 | 41 | 0 | 0 |  | 0 | 3
PP
VV |  |  |  | "`viz projektová dokumentace, TZ a výkaz projektanta`" "Výměry jsou stanoveny elektronickým odečtem z výkresové dokumentace" "výkres D_2_1_8_SO335004.3_2.101, 1.100" "Dopravní značení" "Nové vodorovné dopravní značení" "V 1a (0,125) - podélná čára souvislá - první vrstva barvou, druhá vrstva hladkým plastem" (10+40)*0.125 = 6,250 [A] "V 4 (0,25) - vodicí čára - první vrstva barvou, druhá vrstva hladkým plastem" (20+30+15+15+30+15)*0.25 = 31,250 [B] "V 6b - příčná čára souvislá s nápisem STOP" "šířka 0,50 m" 7*0.5 = 3,500 [C] "Celkem: "A+B+C = 41,000 [D]
TS |  |  |  | Položka zahrnuje: - dodání a pokládku nátěrového materiálu - předznačení a reflexní úpravu Položka nezahrnuje: - x Způsob měření: - měří se pouze natíraná plocha
P | 40 | 91552 |  | VODOR DOPRAV ZNAČ - PÍSMENA | KUS | 4 | 0 | 0 |  | 0 | 3
PP
VV |  |  |  | "`viz projektová dokumentace, TZ a výkaz projektanta`" "Výměry jsou stanoveny elektronickým odečtem z výkresové dokumentace" "výkres D_2_1_8_SO335004.3_2.101, 1.100" "Dopravní značení" "Nové vodorovné dopravní značení" "V 6b - příčná čára souvislá s nápisem STOP" 4*1 = 4,000 [A] "Celkem: "A = 4,000 [B]
TS |  |  |  | Položka zahrnuje: - dodání a pokládku nátěrového materiálu - předznačení a reflexní úpravu Položka nezahrnuje: - x
P | 41 | 917224 |  | SILNIČNÍ A CHODNÍKOVÉ OBRUBY Z BETONOVÝCH OBRUBNÍKŮ ŠÍŘ 150MM | M | 45 | 0 | 0 |  | 0 | 3
PP
VV |  |  |  | "`viz projektová dokumentace, TZ a výkaz projektanta`" "Výměry jsou stanoveny elektronickým odečtem z výkresové dokumentace, výkres D_2_1_8_SO335004.3_2.101" "Obrubníky" "Betonový silniční obrubník včetně betonového lože BO 15/25" 45.0 = 45,000 [A] "Celkem: "A = 45,000 [B]
TS |  |  |  | Položka zahrnuje: - dodání a pokládku betonových obrubníků o rozměrech předepsaných zadávací dokumentací - betonové lože i boční betonovou opěrku Položka nezahrnuje: - x
P | 42 | 91772 |  | OBRUBA Z DLAŽEBNÍCH KOSTEK DROBNÝCH | M | 246 | 0 | 0 |  | 0 | 3
PP
VV |  |  |  | "`viz projektová dokumentace, TZ a výkaz projektanta`" "Výměry jsou stanoveny elektronickým odečtem z výkresové dokumentace, výkres D_2_1_8_SO335004.3_2.101" "Obrubníky" "Dvouřádek ze žulových kostek střední velikosti včetně betonového lože" "spáry mezi žulovými kostkami budou vyspárovány maltou M25-XF4" (61+62)*2 = 246,000 [A] "Celkem: "A = 246,000 [B]
TS |  |  |  | Položka zahrnuje: - dodání a pokládku jedné řady dlažebních kostek o rozměrech předepsaných zadávací dokumentací - betonové lože i boční betonovou opěrku Položka nezahrnuje: - x
P | 43 | 919112 |  | ŘEZÁNÍ ASFALTOVÉHO KRYTU VOZOVEK TL DO 100MM | M | 220 | 0 | 0 |  | 0 | 3
PP
VV |  |  |  | "`viz projektová dokumentace, TZ a výkaz projektanta`" "Výměry jsou stanoveny elektronickým odečtem z výkresové dokumentace, výkres D_2_1_8_SO335004.3_2.101" "Zařezání hrany komunikace v tl.100 mm" 30+59+8+61+62 = 220,000 [A] "Celkem: "A = 220,000 [B]
TS |  |  |  | Položka zahrnuje: - řezání vozovkové vrstvy v předepsané tloušťce - spotřeba vody Položka nezahrnuje: - x
P | 44 | 931325 |  | TĚSNĚNÍ DILATAČ SPAR ASF ZÁLIVKOU MODIFIK PRŮŘ DO 600MM2 | M | 220 | 0 | 0 |  | 0 | 3
PP
VV |  |  |  | "`viz projektová dokumentace, TZ a výkaz projektanta`" "Výměry jsou stanoveny elektronickým odečtem z výkresové dokumentace, výkres D_2_1_8_SO335004.3_2.101" "Zalití modifikovanou asfaltovou zálivkou" 30+59+8+61+62 = 220,000 [A] "Celkem: "A = 220,000 [B]
TS |  |  |  | Položka zahrnuje: - dodávku a osazení předepsaného materiálu - očištění ploch spáry před úpravou - očištění okolí spáry po úpravě Položka nezahrnuje: - těsnící profil
P | 45 | 96615 |  | BOURÁNÍ KONSTRUKCÍ Z PROSTÉHO BETONU | M3 | 2.936 | 0 | 0 |  | 0 | 3
PP
VV |  |  |  | "`viz projektová dokumentace, TZ a výkaz projektanta`" "`Zemní práce `" "výkop - obecný" " PZN: z celkových výkopů uvažovat 2% bourání prostého betonu, 1% bourání ŽB, ruční výkop uvažovat v rozsahu 10%" 102.191/0.97*2.0/100 = 2,107 [A] (36.364+3.848)/0.97*2.0/100 = 0,829 [B] "Celkem: "A+B = 2,936 [C]
TS |  |  |  | Položka zahrnuje: - rozbourání konstrukce bez ohledu na použitou technologii - veškeré pomocné konstrukce (lešení a pod.) - veškerou manipulaci s vybouranou sutí a hmotami včetně uložení na skládku - veškeré další práce plynoucí z technologického předpisu a z platných předpisů Položka nezahrnuje: - poplatek za skládku, který se vykazuje v položce 0141** (s výjimkou malého množství bouraného materiálu, kde je možné poplatek zahrnout do jednotkové ceny bourání – tento fakt musí být uveden v doplňujícím textu k položce)
P | 46 | 96616 |  | BOURÁNÍ KONSTRUKCÍ ZE ŽELEZOBETONU | M3 | 1.469 | 0 | 0 |  | 0 | 3
PP
VV |  |  |  | "`viz projektová dokumentace, TZ a výkaz projektanta`" "`Zemní práce `" " PZN: z celkových výkopů uvažovat 2% bourání prostého betonu, 1% bourání ŽB, ruční výkop uvažovat v rozsahu 10%" 102.191/0.97*1/100 = 1,054 [A] (36.364+3.848)/0.97*1.0/100 = 0,415 [B] "Celkem: "A+B = 1,469 [C]
TS |  |  |  | Položka zahrnuje: - rozbourání konstrukce bez ohledu na použitou technologii - veškeré pomocné konstrukce (lešení a pod.) - veškerou manipulaci s vybouranou sutí a hmotami včetně uložení na skládku - veškeré další práce plynoucí z technologického předpisu a z platných předpisů Položka nezahrnuje: - poplatek za skládku, který se vykazuje v položce 0141** (s výjimkou malého množství bouraného materiálu, kde je možné poplatek zahrnout do jednotkové ceny bourání – tento fakt musí být uveden v doplňujícím textu k položce)
P | 47 | R02933043 |  | RDS - DOPLNĚNÍ "Z" SOUŘADNIC DO VYTYČOVACÍHO VÝKRESU NAD RÁMEC SMĚRNICE SŽ SM011 | KPL | 1 | 0 | 0 |  | 0 | 3
PP |  |  |  | RDS - DOPLNĚNÍ "Z" SOUŘADNIC DO VYTYČOVACÍHO VÝKRESU NAD RÁMEC SMĚRNICE SŽ SM011
VV |  |  |  | "`viz projektová dokumentace, TZ a výkaz projektanta`" 1 = 1,000 [A]
TS |  |  |  | Položka zahrnuje: - veškeré náklady spojené s objednatelem požadovanými pracemi Položka nezahrnuje: - x Položka zahrnuje: - veškeré náklady spojené s objednatelem požadovanými pracemi Položka nezahrnuje: - x Položka zahrnuje: - veškeré náklady spojené s objednatelem požadovanými pracemi Položka nezahrnuje: - x
P | 48 | R92723.33043 |  | DOČASNÉ DOPRAVNÍ ZAŘÍZENÍ | KPL | 1 | 0 | 0 |  | 0 | 3
PP |  |  |  | DOČASNÉ DOPRAVNÍ ZAŘÍZENÍ
VV |  |  |  | "`vypracování a projednání dočasného dopravního zařízení`" " `vypracování a projednání a aktualizace případných signálních plánů`" "vč. vypracování PD" " `samotné značení včetně světlené signalizace`" " `včetně případných objížděk, atd...`" " `zahrnuje veškeré náklady spojené s objednatelem požadovanými pracemi a zařízeními`" " ``viz projektová dokumentace, TZ a výkaz projektanta` " 1 = 1,000 [A] "Celkem: "A = 1,000 [B]
TS |  |  |  | Položka obsahuje kompletní práce, konstrukce, dodávky či služby dle popisu položky, dle veškerých grafických a textových částí projektové dokumentace. Položka obsahuje kompletní práce, konstrukce, dodávky či služby dle popisu položky, dle veškerých grafických a textových částí projektové dokumentace. Položka obsahuje kompletní práce, konstrukce, dodávky či služby dle popisu položky, dle veškerých grafických a textových částí projektové dokumentace.
SD |  | 995 |  | Poplatky za skládky |  |  |  | 0
P | 49 | R015111 | 901 | NEOCEŇOVAT - POPLATKY ZA LIKVIDACI ODPADŮ NEKONTAMINOVANÝCH - 17 05 04 VYTĚŽENÉ ZEMINY A HORNINY - I. TŘÍDA TĚŽITELNOSTI VČ. DOPRAVY NA SKLÁDKU A MANIPULACE | T | 49.406 | 0 | 0 |  | 0 | 3
PP |  |  |  | Evidenční položka
VV |  |  |  | "drn" 70*0.1*1.9 = 13,300 [A] "Mezisoučet: "A = 13,300 [B] "zemina z výkopů" 102.191*1.9 = 194,163 [C] 36.364*1.9 = 69,092 [D] 3.848*1.9 = 7,311 [E] "Mezisoučet: "C+D+E = 270,566 [F] "odpočet dosyp" -123.4*1.9 = -234,460 [G] "Mezisoučet: "G = -234,460 [H] "Celkem: "A+C+D+E+G = 49,406 [I]
TS |  |  |  | 1. Položka obsahuje: - veškeré poplatky provozovateli skládky, recyklační linky nebo jiného zařízení na zpracování nebo likvidaci odpadů související s převzetím, uložením, zpracováním nebo likvidací odpadu - náklady spojené s dopravou odpadu z místa stavby na místo převzetí provozovatelem skládky, recyklační linky nebo jiného zařízení na zpracování a likvidaci odpadů, veškerou manipulaci s odpadem 2. Způsob měření: Tunou se rozumí hmotnost odpadu vytříděného v souladu se zákonem č. 541/2020 Sb., o nakládání s odpady, v platném znění.
P | 50 | R015130 | 905 | NEOCEŇOVAT - POPLATKY ZA LIKVIDACI ODPADŮ NEKONTAMINOVANÝCH - 17 03 02 VYBOURANÝ ASFALTOVÝ BETON BEZ DEHTU VČ. DOPRAVY NA SKLÁDKU A MANIPULACE | T | 7.007 | 0 | 0 |  | 0 | 3
PP |  |  |  | Evidenční položka
VV |  |  |  | "bourání" (1.785+1.4)*2.2 = 7,007 [A] "Celkem: "A = 7,007 [B]
TS |  |  |  | 1. Položka obsahuje: - veškeré poplatky provozovateli skládky, recyklační linky nebo jiného zařízení na zpracování nebo likvidaci odpadů související s převzetím, uložením, zpracováním nebo likvidací odpadu - náklady spojené s dopravou odpadu z místa stavby na místo převzetí provozovatelem skládky, recyklační linky nebo jiného zařízení na zpracování a likvidaci odpadů, veškerou manipulaci s odpadem 2. Způsob měření: Tunou se rozumí hmotnost odpadu vytříděného v souladu se zákonem č. 541/2020 Sb., o nakládání s odpady, v platném znění.
P | 51 | R015140 | 906 | NEOCEŇOVAT - POPLATKY ZA LIKVIDACI ODPADŮ NEKONTAMINOVANÝCH - 17 01 01 BETON Z DEMOLIC OBJEKTŮ, ZÁKLADŮ TV APOD. VČ. DOPRAVY NA SKLÁDKU A MANIPULACE (PROSTÝ A ARMOVANÝ BETON | T | 109.825 | 0 | 0 |  | 0 | 3
PP |  |  |  | Evidenční položka
VV |  |  |  | "vybourané kryty komunikací" 41.6*2.4 = 99,840 [A] "odpad z bourání ve výkopech" 2.936*2.2 = 6,459 [B] 1.469*2.4 = 3,526 [C] "Mezisoučet: "A+B+C = 109,825 [D] "Celkem: "A+B+C = 109,825 [E]
TS |  |  |  | 1. Položka obsahuje: - veškeré poplatky provozovateli skládky, recyklační linky nebo jiného zařízení na zpracování nebo likvidaci odpadů související s převzetím, uložením, zpracováním nebo likvidací odpadu - náklady spojené s dopravou odpadu z místa stavby na místo převzetí provozovatelem skládky, recyklační linky nebo jiného zařízení na zpracování a likvidaci odpadů, veškerou manipulaci s odpadem 2. Způsob měření: Tunou se rozumí hmotnost odpadu vytříděného v souladu se zákonem č. 541/2020 Sb., o nakládání s odpady, v platném znění.
P | 52 | R015330 | 925 | NEOCEŇOVAT - POPLATKY ZA LIKVIDACI ODPADŮ NEKONTAMINOVANÝCH - 17 05 04 KAMENNÁ SUŤ VČ. DOPRAVY NA SKLÁDKU A MANIPULACE | T | 28.106 | 0 | 0 |  | 0 | 3
PP |  |  |  | Evidenční položka
VV |  |  |  | "podkladní vrstvy" 13.71*2.05 = 28,106 [A] "Celkem: "A = 28,106 [B]
TS |  |  |  | 1. Položka obsahuje: - veškeré poplatky provozovateli skládky, recyklační linky nebo jiného zařízení na zpracování nebo likvidaci odpadů související s převzetím, uložením, zpracováním nebo likvidací odpadu - náklady spojené s dopravou odpadu z místa stavby na místo převzetí provozovatelem skládky, recyklační linky nebo jiného zařízení na zpracování a likvidaci odpadů, veškerou manipulaci s odpadem 2. Způsob měření: Tunou se rozumí hmotnost odpadu vytříděného v souladu se zákonem č. 541/2020 Sb., o nakládání s odpady, v platném znění.

## D.2.1.8SO 33-50-04SO 33-50-04.4
EstiCon |  |  |  | Firma: | [6 empty] | 3
Soupis prací objektu
S | Stavba: | 23053233IZM00 |  | Modernizace trať. úseku HK (mimo) – Týn. nad Orlicí (mimo) INFRASTRUKTURA |  |  | SO 33-50-04.4 | 0 |  | 0 | 2
O | Objekt: | D.2.1.8 |  | Pozemní komunikace | [5 empty] | 0.12 | 2
O1 | Objekt: | SO 33-50-04 |  | ŽST Třebechovice pod Orebem, přeložka komunikace II/299 | [5 empty] | 0.21
O2 | Rozpočet: | SO 33-50-04.4 |  | ŽST Třebechovice pod Orebem, přeložka komunikace II/299 - stezka pro chodce a cyklisty
Typ | Poř. číslo | Kód položky | Varianta | Název Položky | MJ | Množství | Cena |  | Cenová soustava
[7 empty] | Jednotková | Celkem
0 | 1 | 2 | 3 | 4 | 5 | 6 | 7 | 8 | 9
SD |  | 1 |  | Zemní práce |  |  |  | 0
P | 1 | 02940 |  | OSTATNÍ POŽADAVKY - VYPRACOVÁNÍ DOKUMENTACE | KPL | 1 | 0 | 0 |  | 0 | 3
PP
VV |  |  |  | "viz projektová dokumentace, TZ a výkaz projektanta" "dle vyjádření PČR" "Vytvoření a projednání projektové dokumentace - návrh přechodné úpravy provozu na PK (dopravní značení)" "Vytvoření a projednání projektové dokumentace - návrh místní úpravy provozu na PK (dopravní značení)" "Vyhotovení a projednání dílenské dokumentace na trubkové zábradlí" "vyhotovení dílenské dokumentace pro ocelový sloup včetně výložníku" 1 = 1,000 [A] "Celkem: "A = 1,000 [B]
TS |  |  |  | Položka zahrnuje: - veškeré náklady spojené s objednatelem požadovanými pracemi Položka nezahrnuje: - x
P | 2 | 11130 |  | SEJMUTÍ DRNU | M2 | 880 | 0 | 0 |  | 0 | 3
PP
VV |  |  |  | "`viz projektová dokumentace, TZ a výkaz projektanta`" "Výměry jsou stanoveny elektronickým odečtem z výkresové dokumentace, výkres D_2_1_8_SO335004.4_2.501" "Sejmutí drnu v tl. 100 mm" (799+81) = 880,000 [A] "Celkem: "A = 880,000 [B]
TS |  |  |  | Položka zahrnuje: - vodorovnou dopravu a uložení na skládku Položka nezahrnuje: - x
P | 3 | 11332 |  | ODSTRANĚNÍ PODKLADŮ ZPEVNĚNÝCH PLOCH Z KAMENIVA NESTMELENÉHO | M3 | 128.08 | 0 | 0 |  | 0 | 3
PP
VV |  |  |  | "`viz projektová dokumentace, TZ a výkaz projektanta`" "Výměry jsou stanoveny elektronickým odečtem z výkresové dokumentace, výkres D_2_1_8_SO335004.4_2.501" "Demolice" "Odstranění stávajících sjezdů:" "Štěrkodrť tl. 300 mm" 64.0*0.3 = 19,200 [A] "Štěrkodrť s hlínou tl. 200 mm" 64.0*0.2 = 12,800 [B] "demolice nezpevněné krajnice tl. 150 mm, štěrkodrť promísená s hlínou" (55+5)*0.15 = 9,000 [C] "Štěrkodrť promísená s hlínou tl. 350 mm" 20.0*0.35 = 7,000 [D] "Odstranění zásypu kabelu NN ČEZ - vhodná zemina dle ČSN 73 6133 (ruční výkop)" 130*1.54*0.4 = 80,080 [E] "Celkem: "A+B+C+D+E = 128,080 [F]
TS |  |  |  | Položka zahrnuje: - veškerou manipulaci s vybouranou sutí a s vybouranými hmotami vč. uložení na skládku. Položka nezahrnuje: - poplatek za skládku, který se vykazuje v položce 0141** (s výjimkou malého množství bouraného materiálu, kde je možné poplatek zahrnout do jednotkové ceny bourání – tento fakt musí být uveden v doplňujícím textu k položce).
P | 4 | 12373 |  | ODKOP PRO SPOD STAVBU SILNIC A ŽELEZNIC TŘ. I | M3 | 147.42 | 0 | 0 |  | 0 | 3
PP
VV |  |  |  | "`viz projektová dokumentace, TZ a výkaz projektanta`" "Výměry jsou stanoveny elektronickým odečtem z výkresové dokumentace" "výkres D_2_1_8_SO335004.4_2.101, 2.201-3, 2.301-4, 2.401" "Demolice:" "SKLADBA STEZKY PRO CHODCE A CYKLISTY" "Výkopy z výměnné vrstvy v tloušťce 250 mm" (45+85)*0.25 = 32,500 [A] "SKLADBA SJEZDŮ" "Výkopy z výměnné vrstvy v tloušťce 500 mm" 65*1.08*0.5 = 35,100 [B] "Mezisoučet: "A+B = 67,600 [C] "Zemní práce" "Výkop (z toho 10% ruční výkop, 2% bourání prostého betonu, 1% ŽB)" "Stezka pro chodce a cyklisty (zemina)" 137*0.55*0.97 = 73,090 [D] "Samostatné sjezdy (zemina)" (1.1+3.3)*0.22+6.6*0.9*0.97 = 6,730 [E] "Celkem: "A+B+D+E = 147,420 [F]
TS |  |  |  | Položka zahrnuje: - vodorovnou a svislou dopravu, přemístění, přeložení, manipulace s výkopkem - kompletní provedení vykopávky nezapažené i zapažené - ošetření výkopiště po celou dobu práce v něm vč. klimatických opatření - ztížení vykopávek v blízkosti podzemního vedení, konstrukcí a objektů vč. jejich dočasného zajištění - ztížení pod vodou, v okolí výbušnin, ve stísněných prostorech a pod. - příplatek za lepivost - těžení po vrstvách, pásech a po jiných nutných částech (figurách) - čerpání vody vč. čerpacích jímek, potrubí a pohotovostní čerpací soupravy (viz ustanovení k pol. 1151,2) - potřebné snížení hladiny podzemní vody - těžení a rozpojování jednotlivých balvanů - vytahování a nošení výkopku - svahování a přesvah. svahů do konečného tvaru, výměna hornin v podloží a v pláni znehodnocené klimatickými vlivy - ruční vykopávky, odstranění kořenů a napadávek - pažení, vzepření a rozepření vč. přepažování (vyjma pažení záporového a štětových stěn) - úpravu, ochranu a očištění dna, základové spáry, stěn a svahů - zhutnění podloží, případně i svahů vč. svahování - zřízení stupňů v podloží a lavic na svazích, není-li pro tyto práce zřízena samostatná položka - udržování výkopiště a jeho ochrana proti vodě - odvedení nebo obvedení vody v okolí výkopiště a ve výkopišti - třídění výkopku - veškeré pomocné konstrukce umožňující provedení vykopávky (příjezdy, sjezdy, nájezdy, lešení, podpěr. konstr., přemostění, zpevněné plochy, zakrytí a pod.) Položka nezahrnuje: - uložení zeminy (na skládku, do násypu) ani poplatky za skládku, vykazují se v položce č.0141**
P | 5 | 12573 |  | VYKOPÁVKY ZE ZEMNÍKŮ A SKLÁDEK TŘ. I | M3 | 97.7 | 0 | 0 |  | 0 | 3
PP
VV |  |  |  | "`viz projektová dokumentace, TZ a výkaz projektanta`" "výkop a naložení ornice pro ohumusování na dopravní prostředek z mezideponie a doprava na místo určení" 713*0.1+176*0.15 = 97,700 [A] "Celkem: "A = 97,700 [B]
TS |  |  |  | Položka zahrnuje: - vodorovnou a svislou dopravu, přemístění, přeložení, manipulace s výkopkem - kompletní provedení vykopávky nezapažené i zapažené - ošetření výkopiště po celou dobu práce v něm vč. klimatických opatření - ztížení vykopávek v blízkosti podzemního vedení, konstrukcí a objektů vč. jejich dočasného zajištění - ztížení pod vodou, v okolí výbušnin, ve stísněných prostorech a pod. - příplatek za lepivost - těžení po vrstvách, pásech a po jiných nutných částech (figurách) - čerpání vody vč. čerpacích jímek, potrubí a pohotovostní čerpací soupravy (viz ustanovení k pol. 1151,2) - potřebné snížení hladiny podzemní vody - těžení a rozpojování jednotlivých balvanů - vytahování a nošení výkopku - ruční vykopávky, odstranění kořenů a napadávek - pažení, vzepření a rozepření vč. přepažování (vyjma pažení záporového a štětových stěn) - úpravu, ochranu a očištění dna, základové spáry, stěn a svahů - udržování výkopiště a jeho ochrana proti vodě - odvedení nebo obvedení vody v okolí výkopiště a ve výkopišti - třídění výkopku - veškeré pomocné konstrukce umožňující provedení vykopávky (příjezdy, sjezdy, nájezdy, lešení, podpěr. konstr., přemostění, zpevněné plochy, zakrytí a pod.) Položka nezahrnuje: - práce spojené s otvírkou zemníku
P | 6 | 13273 |  | HLOUBENÍ RÝH ŠÍŘ DO 2M PAŽ I NEPAŽ TŘ. I | M3 | 5.19 | 0 | 0 |  | 0 | 3
PP
VV |  |  |  | "`viz projektová dokumentace, TZ a výkaz projektanta`" "Výměry jsou stanoveny elektronickým odečtem z výkresové dokumentace" "výkres D_2_1_8_SO335004.4_2.101, 2.403" "Odvodnění " "výkop pro žlab (zemina)" 4*0.25*0.97 = 0,970 [A] " výkres D_2_1_8_SO335004.4_2.101, 1.10" "výkop rýhy pro kan. příp." 5*0.87*1.0*0.97 = 4,220 [B] "Celkem: "A+B = 5,190 [C]
TS |  |  |  | Položka zahrnuje: - vodorovnou a svislou dopravu, přemístění, přeložení, manipulace s výkopkem - kompletní provedení vykopávky nezapažené i zapažené - ošetření výkopiště po celou dobu práce v něm vč. klimatických opatření - ztížení vykopávek v blízkosti podzemního vedení, konstrukcí a objektů vč. jejich dočasného zajištění - ztížení pod vodou, v okolí výbušnin, ve stísněných prostorech a pod. - příplatek za lepivost - těžení po vrstvách, pásech a po jiných nutných částech (figurách) - čerpání vody vč. čerpacích jímek, potrubí a pohotovostní čerpací soupravy (viz ustanovení k pol. 1151,2) - potřebné snížení hladiny podzemní vody - těžení a rozpojování jednotlivých balvanů - vytahování a nošení výkopku - svahování a přesvah. svahů do konečného tvaru, výměna hornin v podloží a v pláni znehodnocené klimatickými vlivy - ruční vykopávky, odstranění kořenů a napadávek - pažení, vzepření a rozepření vč. přepažování (vyjma pažení záporového a štětových stěn) - úpravu, ochranu a očištění dna, základové spáry, stěn a svahů - odvedení nebo obvedení vody v okolí výkopiště a ve výkopišti - třídění výkopku - veškeré pomocné konstrukce umožňující provedení vykopávky (příjezdy, sjezdy, nájezdy, lešení, podpěr. konstr., přemostění, zpevněné plochy, zakrytí a pod.) Položka nezahrnuje: - uložení zeminy (na skládku, do násypu) ani poplatky za skládku, vykazují se v položce č.0141**
P | 7 | 17180 |  | ULOŽENÍ SYPANINY DO NÁSYPŮ Z NAKUPOVANÝCH MATERIÁLŮ | M3 | 703.736 | 0 | 0 |  | 0 | 3
PP
VV |  |  |  | "`viz projektová dokumentace, TZ a výkaz projektanta`" "výkres D_2_1_8_SO335004.4_2.101, 2.201-3, 2.301-4" "Násyp " "(lze použití odtěžený materiál z konsolidačního nadnásypu z SO 33-50-04.1 nebo SO 32-50-05.1)" "vč. dodávky - naložení a dopravy z mezideponie" "Stezka pro chodce a cyklisty (vhodná zemina dle normy ČSN 73 6133 fr. 0/63)" 26*5.17+26*0.55+125*4.4 = 698,720 [A] "Samostatné sjezdy (vhodná zemina dle normy ČSN 73 6133 fr. 0/63)" (1.1+3.3)*0.39+6.6*0.5 = 5,016 [B] "Mezisoučet: "A+B = 703,736 [C] "Celkem: "A+B = 703,736 [D]
TS |  |  |  | Položka zahrnuje: - kompletní provedení zemní konstrukce (násypového tělesa včetně aktivní zóny) včetně nákupu a dopravy materiálu dle zadávací dokumentace - úprava ukládaného materiálu vlhčením, tříděním, promícháním nebo vysoušením, příp. jiné úpravy za účelem zlepšení jeho mech. vlastností - hutnění i různé míry hutnění - ošetření úložiště po celou dobu práce v něm vč. klimatických opatření - ztížení v okolí vedení, konstrukcí a objektů a jejich dočasné zajištění - ztížení provádění vč. hutnění ve ztížených podmínkách a stísněných prostorech - ztížené ukládání sypaniny pod vodu - ukládání po vrstvách a po jiných nutných částech (figurách) vč. dosypávek - spouštění a nošení materiálu - výměna částí zemní konstrukce znehodnocené klimatickými vlivy - ruční hutnění a výplň jam a prohlubní v podloží - úprava, očištění, ochrana a zhutnění podloží - svahování, hutnění a uzavírání povrchů svahů - zřízení lavic na svazích - udržování úložiště a jeho ochrana proti vodě - odvedení nebo obvedení vody v okolí úložiště a v úložišti - veškeré pomocné konstrukce umožňující provedení zemní konstrukce (příjezdy, sjezdy, nájezdy, lešení, podpěrné konstrukce, přemostění, zpevněné plochy, zakrytí a pod.) Položka nezahrnuje: - x
P | 8 | 17380 |  | ZEMNÍ KRAJNICE A DOSYPÁVKY Z NAKUPOVANÝCH MATERIÁLŮ | M3 | 108.13 | 0 | 0 |  | 0 | 3
PP
VV |  |  |  | "`viz projektová dokumentace, TZ a výkaz projektanta`" "výkres D_2_1_8_SO335004.4_2.101, 2.201-3, 2.301-4" "`dosyp`" "(lze použití odtěžený materiál z konsolidačního nadnásypu z SO 33-50-04.1 nebo SO 32-50-05.1)" "vč. dodávky - naložení a dopravy z mezideponie" "Stezka pro chodce a cyklisty (nenamrzavý, nesoudržný a propustný materiál)" (268+75)*0.22+136*0.11+38*(0.16+0.28) = 107,140 [A] "Samostatné sjezdy (nenamrzavý, nesoudržný a propustný materiál)" (4.4+6.6)*0.09 = 0,990 [B] "Celkem: "A+B = 108,130 [C]
TS |  |  |  | Položka zahrnuje: - kompletní provedení zemní konstrukce včetně nákupu a dopravy materiálu dle zadávací dokumentace - úprava ukládaného materiálu vlhčením, tříděním, promícháním nebo vysoušením, příp. jiné úpravy za účelem zlepšení jeho mech. vlastností - hutnění i různé míry hutnění - ošetření úložiště po celou dobu práce v něm vč. klimatických opatření - ztížení v okolí vedení, konstrukcí a objektů a jejich dočasné zajištění - ztížení provádění vč. hutnění ve ztížených podmínkách a stísněných prostorech - ztížené ukládání sypaniny pod vodu - ukládání po vrstvách a po jiných nutných částech (figurách) vč. dosypávek - spouštění a nošení materiálu - výměna částí zemní konstrukce znehodnocené klimatickými vlivy - svahování, hutnění a uzavírání povrchů svahů - udržování úložiště a jeho ochrana proti vodě - odvedení nebo obvedení vody v okolí úložiště a v úložišti - veškeré pomocné konstrukce umožňující provedení zemní konstrukce (příjezdy, sjezdy, nájezdy, lešení, podpěrné konstrukce, přemostění, zpevněné plochy, zakrytí a pod.) Položka nezahrnuje: - x
P | 9 | 17481 |  | ZÁSYP JAM A RÝH Z NAKUPOVANÝCH MATERIÁLŮ | M3 | 3.915 | 0 | 0 |  | 0 | 3
PP
VV |  |  |  | "`viz projektová dokumentace, TZ a výkaz projektanta`" "Výměry jsou stanoveny elektronickým odečtem z výkresové dokumentace" "výkres D_2_1_8_SO335004.4_2.101, 1.100" "Odvodnění komunikace" "zásyp ze štěkopísku fr. 0/22" 5*0.87*0.9 = 3,915 [A] "Celkem: "A = 3,915 [B]
TS |  |  |  | Položka zahrnuje: - kompletní provedení zemní konstrukce včetně nákupu a dopravy materiálu dle zadávací dokumentace - úprava ukládaného materiálu vlhčením, tříděním, promícháním nebo vysoušením, příp. jiné úpravy za účelem zlepšení jeho mech. vlastností - hutnění i různé míry hutnění - ošetření úložiště po celou dobu práce v něm vč. klimatických opatření - ztížení v okolí vedení, konstrukcí a objektů a jejich dočasné zajištění - ztížení provádění vč. hutnění ve ztížených podmínkách a stísněných prostorech - ztížené ukládání sypaniny pod vodu - ukládání po vrstvách a po jiných nutných částech (figurách) vč. dosypávek - spouštění a nošení materiálu - výměna částí zemní konstrukce znehodnocené klimatickými vlivy - udržování úložiště a jeho ochrana proti vodě - odvedení nebo obvedení vody v okolí úložiště a v úložišti - veškeré pomocné konstrukce umožňující provedení zemní konstrukce (příjezdy, sjezdy, nájezdy, lešení, podpěrné konstrukce, přemostění, zpevněné plochy, zakrytí a pod.) Položka nezahrnuje: - x
P | 10 | 18110 |  | ÚPRAVA PLÁNĚ SE ZHUTNĚNÍM V HORNINĚ TŘ. I | M2 | 2257.14 | 0 | 0 |  | 0 | 3
PP
VV |  |  |  | "`viz projektová dokumentace, TZ a výkaz projektanta`" "Výměry jsou stanoveny elektronickým odečtem z výkresové dokumentace" "výkres D_2_1_8_SO335004.4_2.101, 2.201-3, 2.301-4, 2.401" "SKLADBA STEZKY PRO CHODCE A CYKLISTY" "Úprava pláně " 1654*1.26 = 2084,040 [A] "SKLADBA SJEZDŮ" "Úprava pláně" 98*1.05+65*1.08 = 173,100 [B] "Celkem: "A+B = 2257,140 [C]
TS |  |  |  | Položka zahrnuje: - úpravu pláně včetně vyrovnání výškových rozdílů. Míru zhutnění určuje projekt. Položka nezahrnuje: - x
P | 11 | 18221 |  | ROZPROSTŘENÍ ORNICE VE SVAHU V TL DO 0,10M | M2 | 713 | 0 | 0 |  | 0 | 3
PP
VV |  |  |  | "`viz projektová dokumentace, TZ a výkaz projektanta`" "Výměry jsou stanoveny elektronickým odečtem z výkresové dokumentace" " výkres D_2_1_8_SO335004.4_2.101" "Ohumusení a osetí travním semenem v tl. 100 mm (ohumusování násypu svahu - použití odtěžené ornice a podornice)" 713.0 = 713,000 [A] "Celkem: "A = 713,000 [B]
TS |  |  |  | Položka zahrnuje: - nutné přemístění ornice z dočasných skládek vzdálených do 50m - rozprostření ornice v předepsané tloušťce ve svahu přes 1:5 Položka nezahrnuje: - x
P | 12 | 18222 |  | ROZPROSTŘENÍ ORNICE VE SVAHU V TL DO 0,15M | M2 | 176 | 0 | 0 |  | 0 | 3
PP
VV |  |  |  | "`viz projektová dokumentace, TZ a výkaz projektanta`" "Výměry jsou stanoveny elektronickým odečtem z výkresové dokumentace" " výkres D_2_1_8_SO335004.4_2.101" "Ohumusení a osetí travním semenem v tl. 150 mm (ohumusování násypu svahu - použití odtěžené ornice a podornice)" (138+38) = 176,000 [A] "Celkem: "A = 176,000 [B]
TS |  |  |  | Položka zahrnuje: - nutné přemístění ornice z dočasných skládek vzdálených do 50m - rozprostření ornice v předepsané tloušťce ve svahu přes 1:5 Položka nezahrnuje: - x
P | 13 | 18242 |  | ZALOŽENÍ TRÁVNÍKU HYDROOSEVEM NA ORNICI | M2 | 889 | 0 | 0 |  | 0 | 3
PP
VV |  |  |  | "`viz projektová dokumentace, TZ a výkaz projektanta`" "Ohumusení a osetí travním semenem v tl. 100 mm (ohumusování násypu svahu - použití odtěžené ornice a podornice)" 713 = 713,000 [A] "Ohumusení a osetí travním semenem v tl. 150 mm (ohumusování násypu svahu - použití odtěžené ornice a podornice)" 176 = 176,000 [B] "Celkem: "A+B = 889,000 [C]
TS |  |  |  | Položka zahrnuje: - dodání předepsané travní směsi, hydroosev na ornici, zalévání, první pokosení, to vše bez ohledu na sklon terénu Položka nezahrnuje: - x
P | 14 | 18247 |  | OŠETŘOVÁNÍ TRÁVNÍKU | M2 | 889 | 0 | 0 |  | 0 | 3
PP
VV |  |  |  | "`viz projektová dokumentace, TZ a výkaz projektanta`" 713+176 = 889,000 [A]
TS |  |  |  | Položka zahrnuje: - pokosení se shrabáním, naložení shrabků na dopravní prostředek, s odvozem a se složením, to vše bez ohledu na sklon terénu - nutné zalití a hnojení Položka nezahrnuje: - x
SD |  | 2 |  | Zakládání |  |  |  | 0
P | 15 | 21452 |  | SANAČNÍ VRSTVY Z KAMENIVA DRCENÉHO | M3 | 67.6 | 0 | 0 |  | 0 | 3
PP
VV |  |  |  | "`viz projektová dokumentace, TZ a výkaz projektanta`" "Výměry jsou stanoveny elektronickým odečtem z výkresové dokumentace" "výkres D_2_1_8_SO335004.4_2.101, 2.201-3, 2.301-4, 2.401" "(lze použití odtěžený materiál z konsolidačního nadnásypu z SO 33-50-04.1 nebo SO 32-50-05.1)" "vč. dodávky - naložení a dopravy z mezideponie" "SKLADBA STEZKY PRO CHODCE A CYKLISTY" "Výměnná vrstva - vhodná zemina dle normy ČSN 73 6133 fr. 0/63 tl. 250 mm" (45+85)*0.25 = 32,500 [A] "SKLADBA SJEZDŮ" "Výměnná vrstva - vhodná zemina dle normy ČSN 73 6133 fr. 0/63 tl. 500 mm" 65*1.08*0.5 = 35,100 [B] "Celkem: "A+B = 67,600 [C]
TS |  |  |  | Položka zahrnuje: - dodávku předepsaného kameniva - mimostaveništní a vnitrostaveništní dopravu a jeho uložení - není-li v zadávací dokumentaci uvedeno jinak, jedná se o nakupovaný materiál Položka nezahrnuje: - x
P | 16 | 21461D |  | SEPARAČNÍ GEOTEXTILIE DO 400G/M2 | M2 | 1174.5 | 0 | 0 |  | 0 | 3
PP
VV |  |  |  | "`viz projektová dokumentace, TZ a výkaz projektanta`" "Výměry jsou stanoveny elektronickým odečtem z výkresové dokumentace" "výkres D_2_1_8_SO335004.4_2.101, 2.201-3, 2.301-4, 2.401" "SKLADBA STEZKY PRO CHODCE A CYKLISTY" "Separační netkaná geotextílie 400 g/m2" (130*7.15+50*4.55) = 1157,000 [A] "výkres D_2_1_8_SO335004.4_2.101, 1.100" "Odvodnění " "filtrační a separační geotextilie 400 g/m2" 5*3.5 = 17,500 [B] "Celkem: "A+B = 1174,500 [C]
TS |  |  |  | Položka zahrnuje: - dodávku předepsané geotextilie - úpravu, očištění a ochranu podkladu - přichycení k podkladu, případně zatížení - úpravy spojů a zajištění okrajů - úpravy pro odvodnění - nutné přesahy (nezapočítávají se do výměry) - mimostaveništní a vnitrostaveništní dopravu Položka nezahrnuje: - x
P | 17 | 21461E |  | SEPARAČNÍ GEOTEXTILIE DO 500G/M2 | M2 | 173.1 | 0 | 0 |  | 0 | 3
PP
VV |  |  |  | "`viz projektová dokumentace, TZ a výkaz projektanta`" "Výměry jsou stanoveny elektronickým odečtem z výkresové dokumentace" "výkres D_2_1_8_SO335004.4_2.101, 2.201-3, 2.301-4, 2.401" "SKLADBA SJEZDŮ" "Separační netkaná geotextílie 500 g/m2" 98*1.05+65*1.08 = 173,100 [A] "Celkem: "A = 173,100 [B]
TS |  |  |  | Položka zahrnuje: - dodávku předepsané geotextilie - úpravu, očištění a ochranu podkladu - přichycení k podkladu, případně zatížení - úpravy spojů a zajištění okrajů - úpravy pro odvodnění - nutné přesahy (nezapočítávají se do výměry) - mimostaveništní a vnitrostaveništní dopravu Položka nezahrnuje: - x
SD |  | 4 |  | Vodorovné konstrukce |  |  |  | 0
P | 18 | 45131A |  | PODKLADNÍ A VÝPLŇOVÉ VRSTVY Z PROSTÉHO BETONU C20/25 | M3 | 0.72 | 0 | 0 |  | 0 | 3
PP
VV |  |  |  | "`viz projektová dokumentace, TZ a výkaz projektanta`" "Výměry jsou stanoveny elektronickým odečtem z výkresové dokumentace" "výkres D_2_1_8_SO335004.4_2.101, 2.403" "Odvodnění" "odvodňovací žlab" "betonové lože z prostého betonu C20/25nXF3" 4*0.18 = 0,720 [A] "Celkem: "A = 0,720 [B]
TS |  |  |  | Položka zahrnuje: - dodání čerstvého betonu (betonové směsi) požadované kvality, jeho uložení do požadovaného tvaru při jakékoliv hustotě výztuže, konzistenci čerstvého betonu a způsobu hutnění, ošetření a ochranu betonu, - zhotovení nepropustného, mrazuvzdorného betonu a betonu požadované trvanlivosti a vlastností, užití potřebných přísad a technologií výroby betonu, - zřízení pracovních a dilatačních spar, včetně potřebných úprav, výplně, vložek, opracování, očištění a ošetření, - bednění požadovaných konstr. (i ztracené) s úpravou dle požadované kvality povrchu betonu, včetně odbedňovacích a odskružovacích prostředků, nátěrů zabraňujících soudržnosti betonu a bednění, - podpěrné konstr. (skruže) a lešení všech druhů pro bednění, vč. ochranných a bezpečnostních opatření a základů těchto konstrukcí a lešení, - vytvoření kotevních čel, kapes, nálitků a sedel, zřízení všech požadovaných otvorů, výklenků, prostupů, dutin, drážek a pod., vč. ztížení práce a úprav kolem nich, - úpravy pro osazení výztuže, doplňkových konstrukcí a vybavení, - úpravy povrchu pro položení požadované izolace, povlaků a nátěrů, případně vyspravení, - ztížení práce u kabelových a injektážních trubek a ostatních zařízení osazovaných do betonu, - konstrukce betonových kloubů, upevnění kotevních prvků a doplňkových konstrukcí, - nátěry zabraňující soudržnost betonu a bednění, - výplň, těsnění a tmelení spar a spojů, - opatření povrchů betonu izolací proti zemní vlhkosti v částech, kde přijdou do styku se zeminou nebo kamenivem, - případné zřízení spojovací vrstvy u základů, - úpravy pro osazení zařízení ochrany konstrukce proti vlivu bludných proudů, Položka nezahrnuje: - x
P | 19 | 45157 |  | PODKLADNÍ A VÝPLŇOVÉ VRSTVY Z KAMENIVA TĚŽENÉHO | M3 | 0.435 | 0 | 0 |  | 0 | 3
PP
VV |  |  |  | "`viz projektová dokumentace, TZ a výkaz projektanta`" "Výměry jsou stanoveny elektronickým odečtem z výkresové dokumentace" "výkres D_2_1_8_SO335004.4_2.101, 1.100" "Odvodnění" "lože ze štěrkopísku fr. 0/16 tl. min. 100 mm" 5*0.87*0.1 = 0,435 [A] "Celkem: "A = 0,435 [B]
TS |  |  |  | Položka zahrnuje: - dodávku předepsaného kameniva - mimostaveništní a vnitrostaveništní dopravu a jeho uložení - není-li v zadávací dokumentaci uvedeno jinak, jedná se o nakupovaný materiál Položka nezahrnuje: - x
SD |  | 5 |  | Komunikace pozemní |  |  |  | 0
P | 20 | 56335 |  | VOZOVKOVÉ VRSTVY ZE ŠTĚRKODRTI TL. DO 250MM | M2 | 102.9 | 0 | 0 |  | 0 | 3
PP
VV |  |  |  | "`viz projektová dokumentace, TZ a výkaz projektanta`" "Výměry jsou stanoveny elektronickým odečtem z výkresové dokumentace" "98*1,05, výkres D_2_1_8_SO335004.4_2.101, 2.202, 2.302-3" "SKLADBA ZPEVNĚNÉ PLOCHY POD SVODIDLEM" "Štěrkodrť frakce 0/63 ŠDB 210 mm" "(lze použití odtěžený materiál z konsolidačního nadnásypu z SO 33-50-04.1)" "vč. dodávky - naložení a dopravy z mezideponie" 98*1.05 = 102,900 [A] "Celkem: "A = 102,900 [B]
TS |  |  |  | Položka zahrnuje: - dodání kameniva předepsané kvality a zrnitosti - rozprostření a zhutnění vrstvy v předepsané tloušťce - zřízení vrstvy bez rozlišení šířky, pokládání vrstvy po etapách Položka nezahrnuje: - postřiky, nátěry
P | 21 | 56336 |  | VOZOVKOVÉ VRSTVY ZE ŠTĚRKODRTI TL. DO 300MM | M2 | 1773.82 | 0 | 0 |  | 0 | 3
PP
VV |  |  |  | "`viz projektová dokumentace, TZ a výkaz projektanta`" "Výměry jsou stanoveny elektronickým odečtem z výkresové dokumentace" "výkres D_2_1_8_SO335004.4_2.101, 2.201-3, 2.301-4, 2.401" "SKLADBA STEZKY PRO CHODCE A CYKLISTY" "`Štěrkodrť frakce 0/63 ŠDB 290 mm " "(lze použití odtěžený materiál z konsolidačního nadnásypu z SO 33-50-04.1)" "vč. dodávky - naložení a dopravy z mezideponie" 1654*1.03 = 1703,620 [A] "SKLADBA SJEZDŮ" "Štěrkodrť frakce 0/63 ŠDB 270 mm" "(lze použití odtěžený materiál z konsolidačního nadnásypu z SO 33-50-04.1)" "vč. dodávky - naložení a dopravy z mezideponie" 65*1.08 = 70,200 [B] "Celkem: "A+B = 1773,820 [C]
TS |  |  |  | Položka zahrnuje: - dodání kameniva předepsané kvality a zrnitosti - rozprostření a zhutnění vrstvy v předepsané tloušťce - zřízení vrstvy bez rozlišení šířky, pokládání vrstvy po etapách Položka nezahrnuje: - postřiky, nátěry
P | 22 | 582611 |  | KRYTY Z BETON DLAŽDIC SE ZÁMKEM ŠEDÝCH TL 60MM DO LOŽE Z KAM | M2 | 98 | 0 | 0 |  | 0 | 3
PP
VV |  |  |  | "`viz projektová dokumentace, TZ a výkaz projektanta a tabulky kubatur`" "Výměry jsou stanoveny elektronickým odečtem z výkresové dokumentace" "výkres D_2_1_8_SO335004.4_2.101, 2.202, 2.302-3" "SKLADBA ZPEVNĚNÉ PLOCHY POD SVODIDLEM" "Betonová dlažba šedé barvy o rozměrech 200 x 100 mm DL 60 mm " "Lože z kameniva frakce 0/8 L 30 mm" 74+24 = 98,000 [A] "Celkem: "A = 98,000 [B]
TS |  |  |  | Položka zahrnuje: - dodání dlažebního materiálu v požadované kvalitě, dodání materiálu pro předepsané lože v tloušťce předepsané dokumentací a pro předepsanou výplň spar - očištění podkladu - uložení dlažby dle předepsaného technologického předpisu včetně předepsané podkladní vrstvy a předepsané výplně spar - zřízení vrstvy bez rozlišení šířky, pokládání vrstvy po etapách - úpravu napojení, ukončení podél obrubníků, dilatačních zařízení, odvodňovacích proužků, odvodňovačů, vpustí, šachet a pod., nestanoví-li zadávací dokumentace jinak Položka nezahrnuje: - postřiky, nátěry - těsnění podél obrubníků, dilatačních zařízení, odvodňovacích proužků, odvodňovačů, vpustí, šachet a pod.
P | 23 | 582612 |  | KRYTY Z BETON DLAŽDIC SE ZÁMKEM ŠEDÝCH TL 80MM DO LOŽE Z KAM | M2 | 1699 | 0 | 0 |  | 0 | 3
PP
VV |  |  |  | "`viz projektová dokumentace, TZ a výkaz projektanta a tabulky kubatur`" "Výměry jsou stanoveny elektronickým odečtem z výkresové dokumentace" "výkres D_2_1_8_SO335004.4_2.101, 2.201-3, 2.301-4, 2.401" "SKLADBA STEZKY PRO CHODCE A CYKLISTY" "Lože z kameniva frakce 0/8 L 40 mm" "Betonová dlažba šedé barvy o rozměrech 200 x 100 mm DL 80 mm " 866+249+502+37-15-52 = 1587,000 [A] "Hmatový kontrast - betonová dlažba bez fazet šedé barvy o rozměrech 200x200 mm DL 80 mm" 3+16+16+3+3+6+5 = 52,000 [B] "SKLADBA SJEZDŮ" "Betonová dlažba šedé barvy o rozměrech 200 x 100 mm DL 80 mm " 65-5 = 60,000 [C] "Celkem: "A+B+C = 1699,000 [D]
TS |  |  |  | Položka zahrnuje: - dodání dlažebního materiálu v požadované kvalitě, dodání materiálu pro předepsané lože v tloušťce předepsané dokumentací a pro předepsanou výplň spar - očištění podkladu - uložení dlažby dle předepsaného technologického předpisu včetně předepsané podkladní vrstvy a předepsané výplně spar - zřízení vrstvy bez rozlišení šířky, pokládání vrstvy po etapách - úpravu napojení, ukončení podél obrubníků, dilatačních zařízení, odvodňovacích proužků, odvodňovačů, vpustí, šachet a pod., nestanoví-li zadávací dokumentace jinak Položka nezahrnuje: - postřiky, nátěry - těsnění podél obrubníků, dilatačních zařízení, odvodňovacích proužků, odvodňovačů, vpustí, šachet a pod.
P | 24 | 58261B |  | KRYTY Z BETON DLAŽDIC SE ZÁMKEM BAREV RELIÉF TL 80MM DO LOŽE Z KAM | M2 | 20 | 0 | 0 |  | 0 | 3
PP
VV |  |  |  | "`viz projektová dokumentace, TZ a výkaz projektanta a tabulky kubatur`" "Výměry jsou stanoveny elektronickým odečtem z výkresové dokumentace" "výkres D_2_1_8_SO335004.4_2.101, 2.201-3, 2.301-4, 2.401" "Betonová dlažba reliéfní červená o rozměrech 200x100 mm DL 80 mm" "Lože z kameniva frakce 0/8 L 40 mm" "SKLADBA STEZKY PRO CHODCE A CYKLISTY" 2+2.5+2.5+2.5+2.5+1.5+1.5 = 15,000 [A] "SKLADBA SJEZDŮ" 5.0 = 5,000 [B] "Celkem: "A+B = 20,000 [C]
TS |  |  |  | Položka zahrnuje: - dodání dlažebního materiálu v požadované kvalitě, dodání materiálu pro předepsané lože v tloušťce předepsané dokumentací a pro předepsanou výplň spar - očištění podkladu - uložení dlažby dle předepsaného technologického předpisu včetně předepsané podkladní vrstvy a předepsané výplně spar - zřízení vrstvy bez rozlišení šířky, pokládání vrstvy po etapách - úpravu napojení, ukončení podél obrubníků, dilatačních zařízení, odvodňovacích proužků, odvodňovačů, vpustí, šachet a pod., nestanoví-li zadávací dokumentace jinak Položka nezahrnuje: - postřiky, nátěry - těsnění podél obrubníků, dilatačních zařízení, odvodňovacích proužků, odvodňovačů, vpustí, šachet a pod.
SD |  | 749 |  | Elektromontáže - ostatní práce a konstrukce |  |  |  | 0
P | 25 | 702312 |  | ZAKRYTÍ KABELŮ VÝSTRAŽNOU FÓLIÍ ŠÍŘKY PŘES 20 DO 40 CM | M | 130 | 0 | 0 |  | 0 | 3
PP
VV |  |  |  | "`viz projektová dokumentace, TZ a výkaz projektanta`" "Výměry jsou stanoveny elektronickým odečtem z výkresové dokumentace" "výkres D_2_1_8_SO335004.4_2.101, 1.100" "výstražná označovací folie kabelového vedení (červená)" 120+10 = 130,000 [A] "Celkem: "A = 130,000 [B]
TS |  |  |  | 1. Položka obsahuje: – dodávku a montáž fólie – přípravu podkladu pro osazení 2. Položka neobsahuje: X 3. Způsob měření: Měří se metr délkový.
SD |  | 8 |  | Trubní vedení |  |  |  | 0
P | 26 | 87433 |  | POTRUBÍ Z TRUB PLASTOVÝCH ODPADNÍCH DN DO 150MM | M | 5 | 0 | 0 |  | 0 | 3
PP
VV |  |  |  | "`viz projektová dokumentace, TZ a výkaz projektanta`" "Výměry jsou stanoveny elektronickým odečtem z výkresové dokumentace" " výkres D_2_1_8_SO335004.4_2.101, 1.100" "Odvodnění komunikace" "kanalizační potrubí DN 150, SN 16" "vč. potřebných zkoušek" 5.0 = 5,000 [A] "Celkem: "A = 5,000 [B]
TS |  |  |  | Položka zahrnuje: - výrobní dokumentaci (včetně technologického předpisu) - dodání veškerého trubního a pomocného materiálu (trouby, trubky, tvarovky, spojovací a těsnící materiál a pod.), podpěrných, závěsných a upevňovacích prvků, včetně potřebných úprav - úprava a příprava podkladu a podpěr, očištění a ošetření podkladu a podpěr - zřízení plně funkčního potrubí, kompletní soustavy, podle příslušného technologického předpisu (bez ohledu na sklon) - zřízení potrubí i jednotlivých částí po etapách, včetně pracovních spar a spojů, pracovního zaslepení konců a pod. - úprava prostupů, průchodů šachtami a komorami, okolí podpěr a vyústění, zaústění, napojení, vyvedení a upevnění odpad. výustí - ochrana potrubí nátěrem (vč. úpravy povrchu), případně izolací, nejsou-li tyto práce předmětem jiné položky - úprava, očištění a ošetření prostoru kolem potrubí - položky platí pro práce prováděné v prostoru zapaženém i nezapaženém a i v kolektorech, chráničkách - položky zahrnují i práce spojené s nutnými obtoky, převáděním a čerpáním vody Položka nezahrnuje: - tlakové zkoušky ani proplach a dezinfekci
P | 27 | 897543 |  | VPUSŤ ODVOD ŽLABŮ Z POLYMERBETONU SV. ŠÍŘKY DO 200MM | KUS | 1 | 0 | 0 |  | 0 | 3
PP
VV |  |  |  | "`viz projektová dokumentace, TZ a výkaz projektanta`" "Výměry jsou stanoveny elektronickým odečtem z výkresové dokumentace" "výkres D_2_1_8_SO335004.4_2.101, 2.403" "Odvodnění" "Vpust, délka 500 mm" 1.0 = 1,000 [A] "Celkem: "A = 1,000 [B]
TS |  |  |  | Položka zahrnuje: - dodávku a osazení předepsaného dílce včetně mříže Položka nezahrnuje: - předepsané podkladní konstrukce
SD |  | 9 |  | Ostatní konstrukce a práce, bourání |  |  |  | 0
P | 28 | 9111A1 |  | ZÁBRADLÍ SILNIČNÍ S VODOR MADLY - DODÁVKA A MONTÁŽ | M | 271 | 0 | 0 |  | 0 | 3
PP
VV |  |  |  | "`viz projektová dokumentace, TZ a výkaz projektanta`" "Výměry jsou stanoveny elektronickým odečtem z výkresové dokumentace" "výkres D_2_1_8_SO335004.4_2.101, 2.402" "Silniční trubkové zábradlí výšky 1,30 m" 194+77 = 271,000 [A] "Celkem: "A = 271,000 [B]
TS |  |  |  | Položka zahrnuje: - dodání zábradlí včetně předepsané povrchové úpravy - osazení sloupků zaberaněním nebo osazením do betonových bloků (včetně betonových bloků a nutných zemních prací) - případné bednění ( trubku) betonové patky v gabionové zdi Položka nezahrnuje: - x
P | 29 | 914361 |  | DOPRAV ZNAČKY ZMENŠ VEL HLINÍK TŘ RA1 - DOD A MONT | KUS | 8 | 0 | 0 |  | 0 | 3
PP
VV |  |  |  | "`viz projektová dokumentace, TZ a výkaz projektanta`" "Výměry jsou stanoveny elektronickým odečtem z výkresové dokumentace" "výkres D_2_1_8_SO335004.4_2.101, 1.100" "Dopravní značení" "Nové svislé dopravní značení" "- materiál hliník (značka+sloupek), kotvící patky do betonového základu, upevněno šrouby" "- retroreflexní fólie třídy RA2" "dopravní značení" "4xC9a (zmenšená velikost), 4xC9b (zmenšená velikost)" 4+4 = 8,000 [A] "Celkem: "A = 8,000 [B]
TS |  |  |  | Položka zahrnuje: - dodávku a montáž značek v požadovaném provedení Položka nezahrnuje: - x
P | 30 | 914981 |  | SLOUPKY A STOJKY DZ Z PŘÍHRAD KONSTR DOD A MONTÁŽ | KUS | 4 | 0 | 0 |  | 0 | 3
PP
VV |  |  |  | "`viz projektová dokumentace, TZ a výkaz projektanta`" "Výměry jsou stanoveny elektronickým odečtem z výkresové dokumentace" "výkres D_2_1_8_SO335004.4_2.101, 1.100" "Dopravní značení" "Nové svislé dopravní značení" "dopravní značení" "ocelový sloup včetně výložníku a založení pro osazení značky" "vč. základu, podsypu a zemních prací" "POROVNÁVACÍ POLOŽKA" "Schéma je k vidění v TZ objektu" 4 = 4,000 [A] "Celkem: "A = 4,000 [B]
TS |  |  |  | Položka zahrnuje: - sloupky - upevňovací zařízení - osazení (betonová patka, zemní práce) Položka nezahrnuje: - x
P | 31 | 91551 |  | VODOROVNÉ DOPRAVNÍ ZNAČENÍ - PŘEDEM PŘIPRAVENÉ SYMBOLY | KUS | 61 | 0 | 0 |  | 0 | 3
PP
VV |  |  |  | "`viz projektová dokumentace, TZ a výkaz projektanta`" "Výměry jsou stanoveny elektronickým odečtem z výkresové dokumentace" "výkres D_2_1_8_SO335004.4_2.101, 1.100" "Dopravní značení" "Nové vodorovné dopravní značení - první vrstva barvou, druhá vrstva hladkým plastem" "V15 nápis na vozovce (symbol P4)" 1 = 1,000 [A] "V15 nápis na vozovce (symbol jízdního kola)" 30 = 30,000 [B] "V15 nápis na vozovce (symbol C7a)" 30 = 30,000 [C] "Celkem: "A+B+C = 61,000 [D]
TS |  |  |  | Položka zahrnuje: - dodání a pokládku předepsaného symbolu - předznačení a reflexní úpravu Položka nezahrnuje: - x
P | 32 | 917223 |  | SILNIČNÍ A CHODNÍKOVÉ OBRUBY Z BETONOVÝCH OBRUBNÍKŮ ŠÍŘ 100MM | M | 762 | 0 | 0 |  | 0 | 3
PP
VV |  |  |  | "`viz projektová dokumentace, TZ a výkaz projektanta`" "Výměry jsou stanoveny elektronickým odečtem z výkresové dokumentace" " výkres D_2_1_8_SO335004.4_2.101" "Obrubníky" "Betonový chodníkový obrubník včetně betonového lože BO 10/25" 4+290+95+80+35+4+40+4+11+15+150+15+15+4 = 762,000 [A] "Celkem: "A = 762,000 [B]
TS |  |  |  | Položka zahrnuje: - dodání a pokládku betonových obrubníků o rozměrech předepsaných zadávací dokumentací - betonové lože i boční betonovou opěrku Položka nezahrnuje: - x
P | 33 | 917224 |  | SILNIČNÍ A CHODNÍKOVÉ OBRUBY Z BETONOVÝCH OBRUBNÍKŮ ŠÍŘ 150MM | M | 585 | 0 | 0 |  | 0 | 3
PP
VV |  |  |  | "`viz projektová dokumentace, TZ a výkaz projektanta`" "Výměry jsou stanoveny elektronickým odečtem z výkresové dokumentace" " výkres D_2_1_8_SO335004.4_2.101" "Obrubníky" "Betonový silniční obrubník včetně betonového lože BO 15/25" 290+85+185+5+10+10 = 585,000 [A] "Celkem: "A = 585,000 [B]
TS |  |  |  | Položka zahrnuje: - dodání a pokládku betonových obrubníků o rozměrech předepsaných zadávací dokumentací - betonové lože i boční betonovou opěrku Položka nezahrnuje: - x
P | 34 | 93543 |  | ŽLABY Z DÍLCŮ Z POLYMERBETONU SVĚTLÉ ŠÍŘKY DO 200MM VČETNĚ MŘÍŽÍ | M | 3.5 | 0 | 0 |  | 0 | 3
PP
VV |  |  |  | "`viz projektová dokumentace, TZ a výkaz projektanta`" "Výměry jsou stanoveny elektronickým odečtem z výkresové dokumentace" "výkres D_2_1_8_SO335004.4_2.101, 2.403" "Odvodnění" "Odvodňovací žlab s litinovou mříží pro zatížení D400, šířky 200 mm, délka 1000 mm" 3.0*1.0 = 3,000 [A] "Odvodňovací žlab s litinovou mříží pro zatížení D400, šířky 200 mm, délka 500 mm" 1.0*0.5 = 0,500 [B] "Celkem: "A+B = 3,500 [C]
TS |  |  |  | Položka zahrnuje: -dodávku a uložení dílců žlabu z předepsaného materiálu předepsaných rozměrů včetně mříže - spárování, úpravy vtoku a výtoku - nezahrnuje nutné zemní práce, předepsané lože, obetonování - měří se v metrech běžných délky osy žlabu, odečítají se čistící kusy a vpustě Položka nezahrnuje: - x
P | 35 | 96615 |  | BOURÁNÍ KONSTRUKCÍ Z PROSTÉHO BETONU | M3 | 3.147 | 0 | 0 |  | 0 | 3
PP
VV |  |  |  | "`viz projektová dokumentace, TZ a výkaz projektanta`" "`Zemní práce `" "výkop - obecný" " PZN: z celkových výkopů uvažovat 2% bourání prostého betonu, 1% bourání ŽB, ruční výkop uvažovat v rozsahu 10%" 147.42/0.97*2.0/100 = 3,040 [A] (5.19)/0.97*2.0/100 = 0,107 [B] "Celkem: "A+B = 3,147 [C]
TS |  |  |  | Položka zahrnuje: - rozbourání konstrukce bez ohledu na použitou technologii - veškeré pomocné konstrukce (lešení a pod.) - veškerou manipulaci s vybouranou sutí a hmotami včetně uložení na skládku - veškeré další práce plynoucí z technologického předpisu a z platných předpisů Položka nezahrnuje: - poplatek za skládku, který se vykazuje v položce 0141** (s výjimkou malého množství bouraného materiálu, kde je možné poplatek zahrnout do jednotkové ceny bourání – tento fakt musí být uveden v doplňujícím textu k položce)
P | 36 | 96616 |  | BOURÁNÍ KONSTRUKCÍ ZE ŽELEZOBETONU | M3 | 1.574 | 0 | 0 |  | 0 | 3
PP
VV |  |  |  | "`viz projektová dokumentace, TZ a výkaz projektanta`" "`Zemní práce `" " PZN: z celkových výkopů uvažovat 2% bourání prostého betonu, 1% bourání ŽB, ruční výkop uvažovat v rozsahu 10%" 147.42/0.97*1/100 = 1,520 [A] (5.19)/0.97*1.0/100 = 0,054 [B] "Celkem: "A+B = 1,574 [C]
TS |  |  |  | Položka zahrnuje: - rozbourání konstrukce bez ohledu na použitou technologii - veškeré pomocné konstrukce (lešení a pod.) - veškerou manipulaci s vybouranou sutí a hmotami včetně uložení na skládku - veškeré další práce plynoucí z technologického předpisu a z platných předpisů Položka nezahrnuje: - poplatek za skládku, který se vykazuje v položce 0141** (s výjimkou malého množství bouraného materiálu, kde je možné poplatek zahrnout do jednotkové ceny bourání – tento fakt musí být uveden v doplňujícím textu k položce)
P | 37 | R02933044 |  | RDS - DOPLNĚNÍ "Z" SOUŘADNIC DO VYTYČOVACÍHO VÝKRESU NAD RÁMEC SMĚRNICE SŽ SM011 | KPL | 1 | 0 | 0 |  | 0 | 3
PP |  |  |  | RDS - DOPLNĚNÍ "Z" SOUŘADNIC DO VYTYČOVACÍHO VÝKRESU NAD RÁMEC SMĚRNICE SŽ SM011
VV |  |  |  | "`viz projektová dokumentace, TZ a výkaz projektanta`" 1 = 1,000 [A]
TS |  |  |  | Položka zahrnuje: - veškeré náklady spojené s objednatelem požadovanými pracemi Položka nezahrnuje: - x Položka zahrnuje: - veškeré náklady spojené s objednatelem požadovanými pracemi Položka nezahrnuje: - x Položka zahrnuje: - veškeré náklady spojené s objednatelem požadovanými pracemi Položka nezahrnuje: - x
P | 38 | R92723.33044 |  | DOČASNÉ DOPRAVNÍ ZAŘÍZENÍ | KPL | 1 | 0 | 0 |  | 0 | 3
PP |  |  |  | DOČASNÉ DOPRAVNÍ ZAŘÍZENÍ
VV |  |  |  | "`vypracování a projednání dočasného dopravního zařízení`" " `vypracování a projednání a aktualizace případných signálních plánů`" "vč. vypracování PD" " `samotné značení včetně světlené signalizace`" " `včetně případných objížděk, atd...`" " `zahrnuje veškeré náklady spojené s objednatelem požadovanými pracemi a zařízeními`" " ``viz projektová dokumentace, TZ a výkaz projektanta` " 1 = 1,000 [A] "Celkem: "A = 1,000 [B]
TS |  |  |  | Položka obsahuje kompletní práce, konstrukce, dodávky či služby dle popisu položky, dle veškerých grafických a textových částí projektové dokumentace. Položka obsahuje kompletní práce, konstrukce, dodávky či služby dle popisu položky, dle veškerých grafických a textových částí projektové dokumentace. Položka obsahuje kompletní práce, konstrukce, dodávky či služby dle popisu položky, dle veškerých grafických a textových částí projektové dokumentace.
SD |  | 995 |  | Poplatky za skládky |  |  |  | 0
P | 39 | R015111 | 901 | NEOCEŇOVAT - POPLATKY ZA LIKVIDACI ODPADŮ NEKONTAMINOVANÝCH - 17 05 04 VYTĚŽENÉ ZEMINY A HORNINY - I. TŘÍDA TĚŽITELNOSTI VČ. DOPRAVY NA SKLÁDKU A MANIPULACE | T | 457.159 | 0 | 0 |  | 0 | 3
PP |  |  |  | Evidenční položka
VV |  |  |  | "drn" 880*0.1*1.9 = 167,200 [A] "Mezisoučet: "A = 167,200 [B] "zemina z výkopů" 147.42*1.9 = 280,098 [C] 5.19*1.9 = 9,861 [D] "Mezisoučet: "C+D = 289,959 [E] "Celkem: "A+C+D = 457,159 [F]
TS |  |  |  | 1. Položka obsahuje: - veškeré poplatky provozovateli skládky, recyklační linky nebo jiného zařízení na zpracování nebo likvidaci odpadů související s převzetím, uložením, zpracováním nebo likvidací odpadu - náklady spojené s dopravou odpadu z místa stavby na místo převzetí provozovatelem skládky, recyklační linky nebo jiného zařízení na zpracování a likvidaci odpadů, veškerou manipulaci s odpadem 2. Způsob měření: Tunou se rozumí hmotnost odpadu vytříděného v souladu se zákonem č. 541/2020 Sb., o nakládání s odpady, v platném znění.
P | 40 | R015130 | 905 | NEOCEŇOVAT - POPLATKY ZA LIKVIDACI ODPADŮ NEKONTAMINOVANÝCH - 17 03 02 VYBOURANÝ ASFALTOVÝ BETON BEZ DEHTU VČ. DOPRAVY NA SKLÁDKU A MANIPULACE | T | 7.04 | 0 | 0 |  | 0 | 3
PP |  |  |  | Evidenční položka
VV |  |  |  | "bourání" (1.8+1.4)*2.2 = 7,040 [A] "Celkem: "A = 7,040 [B]
TS |  |  |  | 1. Položka obsahuje: - veškeré poplatky provozovateli skládky, recyklační linky nebo jiného zařízení na zpracování nebo likvidaci odpadů související s převzetím, uložením, zpracováním nebo likvidací odpadu - náklady spojené s dopravou odpadu z místa stavby na místo převzetí provozovatelem skládky, recyklační linky nebo jiného zařízení na zpracování a likvidaci odpadů, veškerou manipulaci s odpadem 2. Způsob měření: Tunou se rozumí hmotnost odpadu vytříděného v souladu se zákonem č. 541/2020 Sb., o nakládání s odpady, v platném znění.
P | 41 | R015140 | 906 | NEOCEŇOVAT - POPLATKY ZA LIKVIDACI ODPADŮ NEKONTAMINOVANÝCH - 17 01 01 BETON Z DEMOLIC OBJEKTŮ, ZÁKLADŮ TV APOD. VČ. DOPRAVY NA SKLÁDKU A MANIPULACE (PROSTÝ A ARMOVANÝ BETON | T | 110.541 | 0 | 0 |  | 0 | 3
PP |  |  |  | Evidenční položka
VV |  |  |  | "vybourané kryty komunikací" 41.6*2.4 = 99,840 [A] "odpad z bourání ve výkopech" 3.147*2.2 = 6,923 [B] 1.574*2.4 = 3,778 [C] "Mezisoučet: "A+B+C = 110,541 [D] "Celkem: "A+B+C = 110,541 [E]
TS |  |  |  | 1. Položka obsahuje: - veškeré poplatky provozovateli skládky, recyklační linky nebo jiného zařízení na zpracování nebo likvidaci odpadů související s převzetím, uložením, zpracováním nebo likvidací odpadu - náklady spojené s dopravou odpadu z místa stavby na místo převzetí provozovatelem skládky, recyklační linky nebo jiného zařízení na zpracování a likvidaci odpadů, veškerou manipulaci s odpadem 2. Způsob měření: Tunou se rozumí hmotnost odpadu vytříděného v souladu se zákonem č. 541/2020 Sb., o nakládání s odpady, v platném znění.
P | 42 | R015330 | 925 | NEOCEŇOVAT - POPLATKY ZA LIKVIDACI ODPADŮ NEKONTAMINOVANÝCH - 17 05 04 KAMENNÁ SUŤ VČ. DOPRAVY NA SKLÁDKU A MANIPULACE | T | 262.564 | 0 | 0 |  | 0 | 3
PP |  |  |  | Evidenční položka
VV |  |  |  | "podkladní vrstvy" 128.08*2.05 = 262,564 [A] "Celkem: "A = 262,564 [B]
TS |  |  |  | 1. Položka obsahuje: - veškeré poplatky provozovateli skládky, recyklační linky nebo jiného zařízení na zpracování nebo likvidaci odpadů související s převzetím, uložením, zpracováním nebo likvidací odpadu - náklady spojené s dopravou odpadu z místa stavby na místo převzetí provozovatelem skládky, recyklační linky nebo jiného zařízení na zpracování a likvidaci odpadů, veškerou manipulaci s odpadem 2. Způsob měření: Tunou se rozumí hmotnost odpadu vytříděného v souladu se zákonem č. 541/2020 Sb., o nakládání s odpady, v platném znění.

## D.2.1.8SO 33-52-01
EstiCon |  |  |  | Firma: | [6 empty] | 3
Soupis prací objektu
S | Stavba: | 23053233IZM00 |  | Modernizace trať. úseku HK (mimo) – Týn. nad Orlicí (mimo) INFRASTRUKTURA |  |  | SO 33-52-01 | 0 |  | 0 | 2
O | Objekt: | D.2.1.8 |  | Pozemní komunikace | [5 empty] | 0.12 | 2
O1 | Rozpočet: | SO 33-52-01 |  | ŽST Třebechovice pod Orebem, zpevněné plochy | [5 empty] | 0.21
Typ | Poř. číslo | Kód položky | Varianta | Název Položky | MJ | Množství | Cena |  | Cenová soustava
[7 empty] | Jednotková | Celkem
0 | 1 | 2 | 3 | 4 | 5 | 6 | 7 | 8 | 9
SD |  | 0 |  | Všeobecné konstrukce a práce |  |  |  | 0
P | 1 | R015112 | 902 | NEOCEŇOVAT - POPLATKY ZA LIKVIDACI ODPADŮ NEKONTAMINOVANÝCH - 17 05 04 VYTĚŽENÉ ZEMINY A HORNINY - II. TŘÍDA TĚŽITELNOSTI VČ. DOPRAVY NA SKLÁDKU A MANIPULACE | T | 1404.75 | 0 | 0 |  | 0 | 3
PP |  |  |  | Evidenční položka
VV |  |  |  | "položka 12283 561,9*2,5 = 1404,750 [A] " "Celkem "1404,75 = 1404,750 [B]
TS |  |  |  | 1. Položka obsahuje: - veškeré poplatky provozovateli skládky, recyklační linky nebo jiného zařízení na zpracování nebo likvidaci odpadů související s převzetím, uložením, zpracováním nebo likvidací odpadu - náklady spojené s dopravou odpadu z místa stavby na místo převzetí provozovatelem skládky, recyklační linky nebo jiného zařízení na zpracování a likvidaci odpadů, veškerou manipulaci s odpadem 2. Způsob měření: Tunou se rozumí hmotnost odpadu vytříděného v souladu se zákonem č. 541/2020 Sb., o nakládání s odpady, v platném znění.
P | 2 | R015113 | 903 | NEOCEŇOVAT - POPLATKY ZA LIKVIDACI ODPADŮ NEKONTAMINOVANÝCH - 17 05 04 VYTĚŽENÉ ZEMINY A HORNINY - III. TŘÍDA TĚŽITELNOSTI VČ. DOPRAVY NA SKLÁDKU A MANIPULACE | T | 674.08 | 0 | 0 |  | 0 | 3
PP |  |  |  | Evidenční položka
VV |  |  |  | "položka 11332 306,4*2,2 = 674,080 [A] " "Celkem "674,08 = 674,080 [B]
TS |  |  |  | 1. Položka obsahuje: - veškeré poplatky provozovateli skládky, recyklační linky nebo jiného zařízení na zpracování nebo likvidaci odpadů související s převzetím, uložením, zpracováním nebo likvidací odpadu - náklady spojené s dopravou odpadu z místa stavby na místo převzetí provozovatelem skládky, recyklační linky nebo jiného zařízení na zpracování a likvidaci odpadů, veškerou manipulaci s odpadem 2. Způsob měření: Tunou se rozumí hmotnost odpadu vytříděného v souladu se zákonem č. 541/2020 Sb., o nakládání s odpady, v platném znění.
P | 3 | R015140 | 906 | NEOCEŇOVAT - POPLATKY ZA LIKVIDACI ODPADŮ NEKONTAMINOVANÝCH - 17 01 01 BETON Z DEMOLIC OBJEKTŮ, ZÁKLADŮ TV APOD. VČ. DOPRAVY NA SKLÁDKU A MANIPULACE (PROSTÝ A ARMOVANÝ BETON | T | 774.389 | 0 | 0 |  | 0 | 3
PP |  |  |  | Evidenční položka
VV |  |  |  | "položka 11318 153,2*2,2 = 337,040 [B] " "položka 11334 198,795*2,2 = 437,349 [C] " "Celkové množství = 774,389 " "Celkem "774,389 = 774,389 [D]
TS |  |  |  | 1. Položka obsahuje: - veškeré poplatky provozovateli skládky, recyklační linky nebo jiného zařízení na zpracování nebo likvidaci odpadů související s převzetím, uložením, zpracováním nebo likvidací odpadu - náklady spojené s dopravou odpadu z místa stavby na místo převzetí provozovatelem skládky, recyklační linky nebo jiného zařízení na zpracování a likvidaci odpadů, veškerou manipulaci s odpadem 2. Způsob měření: Tunou se rozumí hmotnost odpadu vytříděného v souladu se zákonem č. 541/2020 Sb., o nakládání s odpady, v platném znění.
SD |  | 1 |  | Zemní práce |  |  |  | 0
P | 4 | 11318 |  | ODSTRANĚNÍ KRYTU ZPEVNĚNÝCH PLOCH Z DLAŽDIC | M3 | 153.2 | 0 | 0 |  | 0 | 3
PP |  |  |  | Výměry jsou stanoveny elektronickým odečtem z výkresové dokumentace, výkresy D.2.1.8_ SO335201_2.001 Situační výkres, D.2.1.8_ SO335201_2.002 Vzorové příčné řezy
VV |  |  |  | "153,2 = 153,200 [A] " "Celkem "153,2 = 153,200 [B]
TS |  |  |  | Položka zahrnuje: - veškerou manipulaci s vybouranou sutí a s vybouranými hmotami vč. uložení na skládku. Položka nezahrnuje: - poplatek za skládku, který se vykazuje v položce 0141** (s výjimkou malého množství bouraného materiálu, kde je možné poplatek zahrnout do jednotkové ceny bourání – tento fakt musí být uveden v doplňujícím textu k položce). jednotkové ceny bourání – tento fakt musí být uveden v doplňujícím textu k položce).
P | 5 | 11332 |  | ODSTRANĚNÍ PODKLADŮ ZPEVNĚNÝCH PLOCH Z KAMENIVA NESTMELENÉHO | M3 | 306.4 | 0 | 0 |  | 0 | 3
PP |  |  |  | Výměry jsou stanoveny elektronickým odečtem z výkresové dokumentace, výkresy D.2.1.8_ SO335201_2.001 Situační výkres, D.2.1.8_ SO335201_2.002 Vzorové příčné řezy
VV |  |  |  | "tl. 200 mm 206,7*0,2 = 41,340 [A] " "tl. 200 mm 1325,3*0,2 = 265,060 [B] " "Celkové množství = 306,400 " "Celkem "306,4 = 306,400 [D]
TS |  |  |  | Položka zahrnuje: - veškerou manipulaci s vybouranou sutí a s vybouranými hmotami vč. uložení na skládku. Položka nezahrnuje: - poplatek za skládku, který se vykazuje v položce 0141** (s výjimkou malého množství bouraného materiálu, kde je možné poplatek zahrnout do jednotkové ceny bourání – tento fakt musí být uveden v doplňujícím textu k položce).
P | 6 | 11334 |  | ODSTRANĚNÍ PODKLADU ZPEVNĚNÝCH PLOCH S CEMENT POJIVEM | M3 | 198.795 | 0 | 0 |  | 0 | 3
PP |  |  |  | Výměry jsou stanoveny elektronickým odečtem z výkresové dokumentace, výkresy D.2.1.8_ SO335201_2.001 Situační výkres, D.2.1.8_ SO335201_2.002 Vzorové příčné řezy
VV |  |  |  | "tl. 150 mm 1325,3*0,15 = 198,795 [A] " "Celkem "198,795 = 198,795 [B]
TS |  |  |  | Položka zahrnuje: - veškerou manipulaci s vybouranou sutí a s vybouranými hmotami vč. uložení na skládku. Položka nezahrnuje: - poplatek za skládku, který se vykazuje v položce 0141** (s výjimkou malého množství bouraného materiálu, kde je možné poplatek zahrnout do jednotkové ceny bourání – tento fakt musí být uveden v doplňujícím textu k položce).
P | 7 | 12283 |  | ODKOPÁVKY A PROKOPÁVKY OBECNÉ TŘ. II | M3 | 561.9 | 0 | 0 |  | 0 | 3
PP |  |  |  | Výměry jsou stanoveny elektronickým odečtem z výkresové dokumentace, výkresy D.2.1.8_ SO335201_2.001 Situační výkres, D.2.1.8_ SO335201_2.002 Vzorové příčné řezy
VV |  |  |  | "561,9 = 561,900 [A] " "Celkem "561,9 = 561,900 [B]
TS |  |  |  | Položka zahrnuje: - vodorovnou a svislou dopravu, přemístění, přeložení, manipulace s výkopkem - kompletní provedení vykopávky nezapažené i zapažené - ošetření výkopiště po celou dobu práce v něm vč. klimatických opatření - ztížení vykopávek v blízkosti podzemního vedení, konstrukcí a objektů vč. jejich dočasného zajištění - ztížení pod vodou, v okolí výbušnin, ve stísněných prostorech a pod. - příplatek za lepivost - těžení po vrstvách, pásech a po jiných nutných částech (figurách) - čerpání vody vč. čerpacích jímek, potrubí a pohotovostní čerpací soupravy (viz ustanovení k pol. 1151,2) - potřebné snížení hladiny podzemní vody - těžení a rozpojování jednotlivých balvanů - vytahování a nošení výkopku - svahování a přesvah. svahů do konečného tvaru, výměna hornin v podloží a v pláni znehodnocené klimatickými vlivy - ruční vykopávky, odstranění kořenů a napadávek - pažení, vzepření a rozepření vč. přepažování (vyjma pažení záporového a štětových stěn) - úpravu, ochranu a očištění dna, základové spáry, stěn a svahů - zhutnění podloží, případně i svahů vč. svahování - zřízení stupňů v podloží a lavic na svazích, není-li pro tyto práce zřízena samostatná položka - udržování výkopiště a jeho ochrana proti vodě - odvedení nebo obvedení vody v okolí výkopiště a ve výkopišti - třídění výkopku - veškeré pomocné konstrukce umožňující provedení vykopávky (příjezdy, sjezdy, nájezdy, lešení, podpěr. konstr., přemostění, zpevněné plochy, zakrytí a pod.) Položka nezahrnuje: - uložení zeminy (na skládku, do násypu) ani poplatky za skládku, vykazují se v položce č.0141**
P | 8 | 17120 |  | ULOŽENÍ SYPANINY DO NÁSYPŮ A NA SKLÁDKY BEZ ZHUTNĚNÍ | M3 | 44.594 | 0 | 0 |  | 0 | 3
PP |  |  |  | Výměry jsou stanoveny elektronickým odečtem z výkresové dokumentace, výkresy D.2.1.8_ SO335201_2.001 Situační výkres, D.2.1.8_ SO335201_2.002 Vzorové příčné řezy
VV |  |  |  | "297,29*0,15 = 44,594 [A] " "Celkem "44,594 = 44,594 [B]
TS |  |  |  | Položka zahrnuje: - kompletní provedení zemní konstrukce do předepsaného tvaru - ošetření úložiště po celou dobu práce v něm vč. klimatických opatření - ztížení v okolí vedení, konstrukcí a objektů a jejich dočasné zajištění - ztížení provádění ve ztížených podmínkách a stísněných prostorech - ztížené ukládání sypaniny pod vodu - ukládání po vrstvách a po jiných nutných částech (figurách) vč. dosypávek - spouštění a nošení materiálu - úprava, očištění a ochrana podloží a svahů - svahování, uzavírání povrchů svahů - udržování úložiště a jeho ochrana proti vodě - odvedení nebo obvedení vody v okolí úložiště a v úložišti - veškeré pomocné konstrukce umožňující provedení zemní konstrukce (příjezdy, sjezdy, nájezdy, lešení, podpěrné konstrukce, přemostění, zpevněné plochy, zakrytí a pod.) Položka nezahrnuje: - x
P | 9 | 171823 |  | ULOŽENÍ SYPANINY DO NÁSYPŮ Z NAKUPOVANÉ ZEMINY SE ZHUTNĚNÍM DO 100% PS | M3 | 27 | 0 | 0 |  | 0 | 3
PP |  |  |  | Výměry jsou stanoveny elektronickým odečtem z výkresové dokumentace, výkresy D.2.1.8_ SO335201_2.001 Situační výkres, D.2.1.8_ SO335201_2.002 Vzorové příčné řezy
VV |  |  |  | "27 = 27,000 [A] " "Celkem "27 = 27,000 [B]
TS |  |  |  | Položka zahrnuje: - položka se používá výhradně při nedostatku zemin na stavbě - kompletní provedení zemní konstrukce vč. nákupu a dopravy předepsané kvality zeminy - úprava ukládaného materiálu vlhčením, tříděním, promícháním nebo vysoušením, příp. jiné úpravy za účelem zlepšení jeho mech. vlastností - hutnění i různé míry hutnění - ošetření úložiště po celou dobu práce v něm vč. klimatických opatření - ztížení v okolí vedení, konstrukcí a objektů a jejich dočasné zajištění - ztížení provádění vč. hutnění ve ztížených podmínkách a stísněných prostorech - ztížené ukládání sypaniny pod vodu - ukládání po vrstvách a po jiných nutných částech (figurách) vč. dosypávek - spouštění a nošení materiálu - výměna částí zemní konstrukce znehodnocené klimatickými vlivy - ruční hutnění a výplň jam a prohlubní v podloží - úprava, očištění, ochrana a zhutnění podloží - svahování, hutnění a uzavírání povrchů svahů - zřízení lavic na svazích - udržování úložiště a jeho ochrana proti vodě - odvedení nebo obvedení vody v okolí úložiště a v úložišti - veškeré pomocné konstrukce umožňující provedení zemní konstrukce (příjezdy, sjezdy, nájezdy, lešení, podpěrné konstrukce, přemostění, zpevněné plochy, zakrytí a pod.) Položka nezahrnuje: - x
P | 10 | 18120 |  | ÚPRAVA PLÁNĚ SE ZHUTNĚNÍM V HORNINĚ TŘ. II | M2 | 1756.84 | 0 | 0 |  | 0 | 3
PP |  |  |  | Výměry jsou stanoveny elektronickým odečtem z výkresové dokumentace, výkresy D.2.1.8_ SO335201_2.001 Situační výkres, D.2.1.8_ SO335201_2.002 Vzorové příčné řezy
VV |  |  |  | "1756,84 = 1756,840 [A] " "Celkem "1756,84 = 1756,840 [B]
TS |  |  |  | Položka zahrnuje: - úpravu pláně včetně vyrovnání výškových rozdílů. Míru zhutnění určuje projekt. Položka nezahrnuje: - x
SD |  | 2 |  | Základy |  |  |  | 0
P | 11 | 21461E |  | SEPARAČNÍ GEOTEXTILIE DO 500G/M2 | M2 | 1756.84 | 0 | 0 |  | 0 | 3
PP |  |  |  | Výměry jsou stanoveny elektronickým odečtem z výkresové dokumentace, výkresy D.2.1.8_ SO335201_2.001 Situační výkres, D.2.1.8_ SO335201_2.002 Vzorové příčné řezy
VV |  |  |  | "1756,84 = 1756,840 [A] " "Celkem "1756,84 = 1756,840 [B]
TS |  |  |  | Položka zahrnuje: - dodávku předepsané geotextilie - úpravu, očištění a ochranu podkladu - přichycení k podkladu, případně zatížení - úpravy spojů a zajištění okrajů - úpravy pro odvodnění - nutné přesahy (nezapočítávají se do výměry) - mimostaveništní a vnitrostaveništní dopravu Položka nezahrnuje: - x
SD |  | 3 |  | Svislé konstrukce |  |  |  | 0
P | 12 | R348176 |  | ZÁBRADLÍ DVOUMADLOVÉ výšky 1100 mm | M | 27 | 0 | 0 |  | 0 | 3
PP |  |  |  | Vzorové listy Ž8 6.2.205 - Přístupy na nástupiště, Vyrovnání výškových úrovní mezi vnějším nástupištěm a navazující plochy
VV |  |  |  | "27 = 27,000 [A] " "Celkem "27 = 27,000 [B]
TS |  |  |  | Položka zahrnuje: - dílenská dokumentace, včetně technologického předpisu spojování, - dodání materiálu v požadované kvalitě a výroba konstrukce (včetně pomůcek, přípravků a prostředků pro výrobu) bez ohledu na náročnost a její hmotnost, - dodání spojovacího materiálu, - zřízení montážních a dilatačních spojů, spar, včetně potřebných úprav, vložek, opracování, očištění a ošetření, - podpěr. konstr. a lešení všech druhů pro montáž konstrukcí i doplňkových, včetně požadovaných otvorů, ochranných a bezpečnostních opatření a základů pro tyto konstrukce a lešení, - montáž konstrukce na staveništi, včetně montážních prostředků a pomůcek a zednických výpomocí, - výplň, těsnění a tmelení spar a spojů, - všechny druhy ocelového kotvení, - dílenskou přejímku a montážní prohlídku, včetně požadovaných dokladů, - zřízení kotevních otvorů nebo jam, nejsou-li částí jiné konstrukce, - osazení kotvení nebo přímo částí konstrukce do podpůrné konstrukce nebo do zeminy, - výplň kotevních otvorů (příp. podlití patních desek) maltou, betonem nebo jinou speciální hmotou, vyplnění jam zeminou, - veškeré druhy protikorozní ochrany a nátěry konstrukcí, - zvláštní spojovací prostředky, rozebíratelnost konstrukce, - ochranná opatření před účinky bludných proudů - ochranu před přepětím. Položka nezahrnuje: - x
SD |  | 4 |  | Vodorovné konstrukce |  |  |  | 0
P | 13 | 434325 |  | SCHODIŠŤOVÉ STUPNĚ, ZE ŽELEZOBETONU DO C30/37 | M3 | 0.432 | 0 | 0 |  | 0 | 3
PP |  |  |  | Výměry jsou stanoveny elektronickým odečtem z výkresové dokumentace, výkresy D.2.1.8_ SO335201_2.001 Situační výkres, D.2.1.8_ SO335201_2.002 Vzorové příčné řezy Vzorové listy Ž8 6.2.205 - Přístupy na nástupiště, Vyrovnání výškových úrovní mezi vnějším nástupištěm a navazující plochoou
VV |  |  |  | "0,27*1,6 = 0,432 [A] " "Celkem "0,432 = 0,432 [B]
TS |  |  |  | Položka zahrnuje: - dodání čerstvého betonu (betonové směsi) požadované kvality, jeho uložení do požadovaného tvaru při jakékoliv hustotě výztuže, konzistenci čerstvého betonu a způsobu hutnění, ošetření a ochranu betonu, - zhotovení nepropustného, mrazuvzdorného betonu a betonu požadované trvanlivosti a vlastností, užití potřebných přísad a technologií výroby betonu, - zřízení pracovních a dilatačních spar, včetně potřebných úprav, výplně, vložek, opracování, očištění a ošetření, - bednění požadovaných konstr. (i ztracené) s úpravou dle požadované kvality povrchu betonu, včetně odbedňovacích a odskružovacích prostředků, nátěrů zabraňujících soudržnosti betonu a bednění, - podpěrné konstr. (skruže) a lešení všech druhů pro bednění, vč. ochranných a bezpečnostních opatření a základů těchto konstrukcí a lešení, - vytvoření kotevních čel, kapes, nálitků a sedel, zřízení všech požadovaných otvorů, výklenků, prostupů, dutin, drážek a pod., vč. ztížení práce a úprav kolem nich, - úpravy pro osazení výztuže, doplňkových konstrukcí a vybavení, - úpravy povrchu pro položení požadované izolace, povlaků a nátěrů, případně vyspravení, - ztížení práce u kabelových a injektážních trubek a ostatních zařízení osazovaných do betonu, - konstrukce betonových kloubů, upevnění kotevních prvků a doplňkových konstrukcí, - nátěry zabraňující soudržnost betonu a bednění, - výplň, těsnění a tmelení spar a spojů, - opatření povrchů betonu izolací proti zemní vlhkosti v částech, kde přijdou do styku se zeminou nebo kamenivem, - případné zřízení spojovací vrstvy u základů, - úpravy pro osazení zařízení ochrany konstrukce proti vlivu bludných proudů, Položka nezahrnuje: - dodání a osazení výztuže
P | 14 | 93544 |  | ŽLABY Z DÍLCŮ Z POLYMERBET SVĚTLÉ ŠÍŘKY DO 250MM VČET MŘÍŽÍ | M | 40 | 0 | 0 |  | 0 | 3
PP |  |  |  | Výměry jsou stanoveny elektronickým odečtem z výkresové dokumentace, výkresy D.2.1.8_ SO335201_2.001 Situační výkres, D.2.1.8_ SO335201_2.002 Vzorové příčné řezy odvodňovací žlab s litinovou mříží vč. vpustního dílu
VV |  |  |  | "40 = 40,000 [A] " "Celkem "40 = 40,000 [B]
TS |  |  |  | Položka zahrnuje: -dodávku a uložení dílců žlabu z předepsaného materiálu předepsaných rozměrů včetně mříže - spárování, úpravy vtoku a výtoku - nezahrnuje nutné zemní práce, předepsané lože, obetonování - měří se v metrech běžných délky osy žlabu, odečítají se čistící kusy a vpustě Položka nezahrnuje: - x
SD |  | 5 |  | Komunikace |  |  |  | 0
P | 15 | 56140G |  | SMĚSI Z KAMENIVA STMELENÉ CEMENTEM SC C 8/10 | M3 | 857.5 | 0 | 0 |  | 0 | 3
PP |  |  |  | Výměry jsou stanoveny elektronickým odečtem z výkresové dokumentace, výkresy D.2.1.8_ SO335201_2.001 Situační výkres, D.2.1.8_ SO335201_2.002 Vzorové příčné řezy
VV |  |  |  | "konsrtukce vozovky 857,5 = 857,500 [A] " "Celkem "857,5 = 857,500 [B]
TS |  |  |  | Položka zahrnuje: - dodání směsi v požadované kvalitě - očištění podkladu - uložení směsi dle předepsaného technologického předpisu a zhutnění vrstvy v předepsané tloušťce - zřízení vrstvy bez rozlišení šířky, pokládání vrstvy po etapách, včetně pracovních spar a spojů - úpravu napojení, ukončení - úpravu dilatačních spar včetně předepsané výztuže Položka nezahrnuje: - postřiky, nátěry
P | 16 | 56334 |  | VOZOVKOVÉ VRSTVY ZE ŠTĚRKODRTI TL. DO 200MM | M2 | 1.6 | 0 | 0 |  | 0 | 3
PP |  |  |  | Výměry jsou stanoveny elektronickým odečtem z výkresové dokumentace, výkresy D.2.1.8_ SO335201_2.001 Situační výkres, D.2.1.8_ SO335201_2.002 Vzorové příčné řezy ŠDA fr. 0/32
VV |  |  |  | "konstrukce vozovky 937,26 = 937,260 [A] " "podklad pod monolit schodiště 1,6*1 = 1,600 [B] " "Celkové množství = 1,600 " "Celkem "1,6 = 1,600 [D]
TS |  |  |  | Položka zahrnuje: - dodání kameniva předepsané kvality a zrnitosti - rozprostření a zhutnění vrstvy v předepsané tloušťce - zřízení vrstvy bez rozlišení šířky, pokládání vrstvy po etapách Položka nezahrnuje: - postřiky, nátěry
P | 17 | 56336 |  | VOZOVKOVÉ VRSTVY ZE ŠTĚRKODRTI TL. DO 300MM | M2 | 1245.98 | 0 | 0 |  | 0 | 3
PP |  |  |  | ŠDA Výměry jsou stanoveny elektronickým odečtem z výkresové dokumentace, výkresy D.2.1.8_ SO335201_2.001 Situační výkres, D.2.1.8_ SO335201_2.002 Vzorové příčné řezy ŠDA
VV |  |  |  | "pochozí plochy kolem VB 608+18+20 = 646,000 [A] " "pochozí plochy kolem VB (protiskluzová dlažba) 176,98 = 176,980 [B] " "pochozí plochy - kostka drobná 102+321 = 423,000 [C] " "Celkové množství = 1245,980 " "Celkem "1245,98 = 1245,980 [E]
TS |  |  |  | Položka zahrnuje: - dodání kameniva předepsané kvality a zrnitosti - rozprostření a zhutnění vrstvy v předepsané tloušťce - zřízení vrstvy bez rozlišení šířky, pokládání vrstvy po etapách Položka nezahrnuje: - postřiky, nátěry
P | 18 | 56364 |  | VOZOVKOVÉ VRSTVY Z RECYKLOVANÉHO MATERIÁLU TL DO 200MM | M2 | 36.72 | 0 | 0 |  | 0 | 3
PP |  |  |  | Výměry jsou stanoveny elektronickým odečtem z výkresové dokumentace, výkresy D.2.1.8_ SO335201_2.001 Situační výkres, D.2.1.8_ SO335201_2.002 Vzorové příčné řezy
VV |  |  |  | "36,72 = 36,720 [A] " "Celkem "36,72 = 36,720 [B]
TS |  |  |  | Položka zahrnuje: - dodání recyklátu v požadované kvalitě - očištění podkladu - uložení recyklátu dle předepsaného technologického předpisu, zhutnění vrstvy v předepsané tloušťce - zřízení vrstvy bez rozlišení šířky, pokládání vrstvy po etapách, včetně pracovních spar a spojů - úpravu napojení, ukončení Položka nezahrnuje: - postřiky, nátěry
P | 19 | 572212 |  | SPOJOVACÍ POSTŘIK Z MODIFIK ASFALTU DO 0,5KG/M2 | M2 | 778.47 | 0 | 0 |  | 0 | 3
PP |  |  |  | Výměry jsou stanoveny elektronickým odečtem z výkresové dokumentace, výkresy D.2.1.8_ SO335201_2.001 Situační výkres, D.2.1.8_ SO335201_2.002 Vzorové příčné řezy
VV |  |  |  | "778,47 = 778,470 [A] " "Celkem "778,47 = 778,470 [B]
TS |  |  |  | Položka zahrnuje: - dodání všech předepsaných materiálů pro postřiky v předepsaném množství - provedení dle předepsaného technologického předpisu - zřízení vrstvy bez rozlišení šířky, pokládání vrstvy po etapách - úpravu napojení, ukončení Položka nezahrnuje: - x
P | 20 | 574A34 |  | ASFALTOVÝ BETON PRO OBRUSNÉ VRSTVY ACO 11+ TL. 40MM | M2 | 746.86 | 0 | 0 |  | 0 | 3
PP |  |  |  | Výměry jsou stanoveny elektronickým odečtem z výkresové dokumentace, výkresy D.2.1.8_ SO335201_2.001 Situační výkres, D.2.1.8_ SO335201_2.002 Vzorové příčné řezy
VV |  |  |  | "746,86 = 746,860 [A] " "Celkem "746,86 = 746,860 [B]
TS |  |  |  | Položka zahrnuje: - dodání směsi v požadované kvalitě - očištění podkladu - uložení směsi dle předepsaného technologického předpisu, zhutnění vrstvy v předepsané tloušťce - zřízení vrstvy bez rozlišení šířky, pokládání vrstvy po etapách, včetně pracovních spar a spojů - úpravu napojení, ukončení podél obrubníků, dilatačních zařízení, odvodňovacích proužků, odvodňovačů, vpustí, šachet a pod. Položka nezahrnuje: - postřiky, nátěry - těsnění podél obrubníků, dilatačních zařízení, odvodňovacích proužků, odvodňovačů, vpustí, šachet a pod.
P | 21 | 574E76 |  | ASFALTOVÝ BETON PRO PODKLADNÍ VRSTVY ACP 16+, 16S TL. 80MM | M2 | 778.47 | 0 | 0 |  | 0 | 3
PP |  |  |  | Výměry jsou stanoveny elektronickým odečtem z výkresové dokumentace, výkresy D.2.1.8_ SO335201_2.001 Situační výkres, D.2.1.8_ SO335201_2.002 Vzorové příčné řezy
VV |  |  |  | "778,47 = 778,470 [A] " "Celkem "778,47 = 778,470 [B]
TS |  |  |  | Položka zahrnuje: - dodání směsi v požadované kvalitě - očištění podkladu - uložení směsi dle předepsaného technologického předpisu, zhutnění vrstvy v předepsané tloušťce - zřízení vrstvy bez rozlišení šířky, pokládání vrstvy po etapách, včetně pracovních spar a spojů - úpravu napojení, ukončení podél obrubníků, dilatačních zařízení, odvodňovacích proužků, odvodňovačů, vpustí, šachet a pod. Položka nezahrnuje: - postřiky, nátěry - těsnění podél obrubníků, dilatačních zařízení, odvodňovacích proužků, odvodňovačů, vpustí, šachet a pod.
P | 22 | 58221 |  | DLÁŽDĚNÉ KRYTY Z DROBNÝCH KOSTEK DO LOŽE Z KAMENIVA | M2 | 423 | 0 | 0 |  | 0 | 3
PP |  |  |  | Výměry jsou stanoveny elektronickým odečtem z výkresové dokumentace, výkresy D.2.1.8_ SO335201_2.001 Situační výkres, D.2.1.8_ SO335201_2.002 Vzorové příčné řezy
VV |  |  |  | "102+321 = 423,000 [A] " "Celkem "423 = 423,000 [B]
TS |  |  |  | Položka zahrnuje: - dodání dlažebního materiálu v požadované kvalitě, dodání materiálu pro předepsané lože v tloušťce předepsané dokumentací a pro předepsanou výplň spar - očištění podkladu - uložení dlažby dle předepsaného technologického předpisu včetně předepsané podkladní vrstvy a předepsané výplně spar - zřízení vrstvy bez rozlišení šířky, pokládání vrstvy po etapách - úpravu napojení, ukončení podél obrubníků, dilatačních zařízení, odvodňovacích proužků, odvodňovačů, vpustí, šachet a pod., nestanoví-li zadávací dokumentace jinak Položka nezahrnuje: - postřiky, nátěry - těsnění podél obrubníků, dilatačních zařízení, odvodňovacích proužků, odvodňovačů, vpustí, šachet a pod.
P | 23 | 58260A |  | KRYTY Z BETON DLAŽDIC SE ZÁMKEM BAREV RELIÉFNÍCH TL 60MM BEZ LOŽE | M2 | 15 | 0 | 0 |  | 0 | 3
PP |  |  |  | Výměry jsou stanoveny elektronickým odečtem z výkresové dokumentace, výkresy D.2.1.8_ SO335201_2.001 Situační výkres, D.2.1.8_ SO335201_2.002 Vzorové příčné řezy
VV |  |  |  | "varovný pás 10 = 10,000 [A] " "umělá vodící linie 5 = 5,000 [B] " "Celkové množství = 15,000 " "Celkem "15 = 15,000 [D]
TS |  |  |  | Položka zahrnuje: - dodání dlažebního materiálu v požadované kvalitě, dodání materiálu pro předepsané lože v tloušťce předepsané dokumentací a pro předepsanou výplň spar - očištění podkladu - uložení dlažby dle předepsaného technologického předpisu včetně předepsané podkladní vrstvy a předepsané výplně spar - zřízení vrstvy bez rozlišení šířky, pokládání vrstvy po etapách - úpravu napojení, ukončení podél obrubníků, dilatačních zařízení, odvodňovacích proužků, odvodňovačů, vpustí, šachet a pod., nestanoví-li zadávací dokumentace jinak Položka nezahrnuje: - postřiky, nátěry - těsnění podél obrubníků, dilatačních zařízení, odvodňovacích proužků, odvodňovačů, vpustí, šachet a pod.
P | 24 | 582611 |  | KRYTY Z BETON DLAŽDIC SE ZÁMKEM ŠEDÝCH TL 60MM DO LOŽE Z KAM | M2 | 784.98 | 0 | 0 |  | 0 | 3
PP |  |  |  | Výměry jsou stanoveny elektronickým odečtem z výkresové dokumentace, výkresy D.2.1.8_ SO335201_2.001 Situační výkres, D.2.1.8_ SO335201_2.002 Vzorové příčné řezy lože tl.. 30 mm
VV |  |  |  | "pochozí plochy kolem VB 608 = 608,000 [A] " "pochozí plochy kolem VB (protiskluzová dlažba) 176,98 = 176,980 [B] " "Celkové množství = 784,980 " "Celkem "784,98 = 784,980 [D]
TS |  |  |  | Položka zahrnuje: - dodání dlažebního materiálu v požadované kvalitě, dodání materiálu pro předepsané lože v tloušťce předepsané dokumentací a pro předepsanou výplň spar - očištění podkladu - uložení dlažby dle předepsaného technologického předpisu včetně předepsané podkladní vrstvy a předepsané výplně spar - zřízení vrstvy bez rozlišení šířky, pokládání vrstvy po etapách - úpravu napojení, ukončení podél obrubníků, dilatačních zařízení, odvodňovacích proužků, odvodňovačů, vpustí, šachet a pod., nestanoví-li zadávací dokumentace jinak Položka nezahrnuje: - postřiky, nátěry - těsnění podél obrubníků, dilatačních zařízení, odvodňovacích proužků, odvodňovačů, vpustí, šachet a pod.
P | 25 | 582611 | 1 | KRYTY Z BETON DLAŽDIC SE ZÁMKEM ŠEDÝCH TL 60MM DO LOŽE Z KAM | M2 | 24 | 0 | 0 |  | 0 | 3
PP |  |  |  | Výměry jsou stanoveny elektronickým odečtem z výkresové dokumentace, výkresy D.2.1.8_ SO335201_2.001 Situační výkres, D.2.1.8_ SO335201_2.002 Vzorové příčné řezy lože tl. 30 mm
VV |  |  |  | "pochozí plochy kolem VB (bez fazety) 24 = 24,000 [A] " "Celkem "24 = 24,000 [B]
TS |  |  |  | Položka zahrnuje: - dodání dlažebního materiálu v požadované kvalitě, dodání materiálu pro předepsané lože v tloušťce předepsané dokumentací a pro předepsanou výplň spar - očištění podkladu - uložení dlažby dle předepsaného technologického předpisu včetně předepsané podkladní vrstvy a předepsané výplně spar - zřízení vrstvy bez rozlišení šířky, pokládání vrstvy po etapách - úpravu napojení, ukončení podél obrubníků, dilatačních zařízení, odvodňovacích proužků, odvodňovačů, vpustí, šachet a pod., nestanoví-li zadávací dokumentace jinak Položka nezahrnuje: - postřiky, nátěry - těsnění podél obrubníků, dilatačních zařízení, odvodňovacích proužků, odvodňovačů, vpustí, šachet a pod.
SD |  | 7 |  | Přidružená stavební výroba |  |  |  | 0
P | 26 | 711117 |  | IZOLACE BĚŽNÝCH KONSTRUKCÍ PROTI ZEMNÍ VLHKOSTI Z PE FÓLIÍ | M2 | 125 | 0 | 0 |  | 0 | 3
PP |  |  |  | Výměry jsou stanoveny elektronickým odečtem z výkresové dokumentace, výkresy D.2.1.8_ SO335201_2.001 Situační výkres, D.2.1.8_ SO335201_2.002 Vzorové příčné řezy
VV |  |  |  | "nopová fólie 125*1 = 125,000 [A] " "Celkem "125 = 125,000 [B]
TS |  |  |  | Položka zahrnuje: - dodání předepsaného izolačního materiálu - očištění a ošetření podkladu, zadávací dokumentace může zahrnout i případné vyspravení - zřízení izolace jako kompletního povlaku, případně komplet. soustavy nebo systému podle příslušného technolog. předpisu - zřízení izolace i jednotlivých vrstev po etapách, včetně pracovních spár a spojů - úprava u okrajů, rohů, hran, dilatačních i pracovních spojů, kotev, obrubníků, dilatačních zařízení, odvodnění, otvorů, neizolovaných míst a pod. - zajištění odvodnění povrchu izolace, včetně odvodnění nejnižších míst, pokud dokumentace pro zadání stavby nestanoví jinak - ochrana izolace do doby zřízení definitivní ochranné vrstvy nebo konstrukce - úprava, očištění a ošetření prostoru kolem izolace - provedení požadovaných zkoušek Položka nezahrnuje: - ochranné vrstvy, např. geotextilii
SD |  | 9 |  | Ostatní konstrukce a práce |  |  |  | 0
P | 27 | 917212 |  | ZÁHONOVÉ OBRUBY Z BETONOVÝCH OBRUBNÍKŮ ŠÍŘ 80MM | M | 94 | 0 | 0 |  | 0 | 3
PP |  |  |  | Výměry jsou stanoveny elektronickým odečtem z výkresové dokumentace, výkresy D.2.1.8_ SO335201_2.001 Situační výkres, D.2.1.8_ SO335201_2.002 Vzorové příčné řezy
VV |  |  |  | "70+24 = 94,000 [A] " "Celkem "94 = 94,000 [B]
TS |  |  |  | Položka zahrnuje: - dodání a pokládku betonových obrubníků o rozměrech předepsaných zadávací dokumentací - betonové lože i boční betonovou opěrku Položka nezahrnuje: - x
P | 28 | 917224 |  | SILNIČNÍ A CHODNÍKOVÉ OBRUBY Z BETONOVÝCH OBRUBNÍKŮ ŠÍŘ 150MM | M | 337 | 0 | 0 |  | 0 | 3
PP |  |  |  | Výměry jsou stanoveny elektronickým odečtem z výkresové dokumentace, výkresy D.2.1.8_ SO335201_2.001 Situační výkres, D.2.1.8_ SO335201_2.002 Vzorové příčné řezy
VV |  |  |  | "1000x150x250 mm 337 = 337,000 [A] " "Celkem "337 = 337,000 [B]
TS |  |  |  | Položka zahrnuje: - dodání a pokládku betonových obrubníků o rozměrech předepsaných zadávací dokumentací - betonové lože i boční betonovou opěrku Položka nezahrnuje: - x
P | 29 | 917424 |  | CHODNÍKOVÉ OBRUBY Z KAMENNÝCH OBRUBNÍKŮ ŠÍŘ 150MM | M | 80 | 0 | 0 |  | 0 | 3
PP |  |  |  | Výměry jsou stanoveny elektronickým odečtem z výkresové dokumentace, výkresy D.2.1.8_ SO335201_2.001 Situační výkres, D.2.1.8_ SO335201_2.002 Vzorové příčné řezy
VV |  |  |  | "OP6 80 = 80,000 [A] " "Celkem "80 = 80,000 [B]
TS |  |  |  | Položka zahrnuje: - dodání a pokládku betonových obrubníků o rozměrech předepsaných zadávací dokumentací - betonové lože i boční betonovou opěrku Položka nezahrnuje: - x

## D.2.1.8SO 34-50-01
EstiCon |  |  |  | Firma: | [6 empty] | 3
Soupis prací objektu
S | Stavba: | 23053233IZM00 |  | Modernizace trať. úseku HK (mimo) – Týn. nad Orlicí (mimo) INFRASTRUKTURA |  |  | SO 34-50-01 | 0 |  | 0 | 2
O | Objekt: | D.2.1.8 |  | Pozemní komunikace | [5 empty] | 0.12 | 2
O1 | Rozpočet: | SO 34-50-01 |  | TÚ Třebechovice pod Orebem - HK-Slezské Předměstí, úprava polní cesty, km 39,350 - km 40,360 | [5 empty] | 0.21
Typ | Poř. číslo | Kód položky | Varianta | Název Položky | MJ | Množství | Cena |  | Cenová soustava
[7 empty] | Jednotková | Celkem
0 | 1 | 2 | 3 | 4 | 5 | 6 | 7 | 8 | 9
SD |  | 0 |  | Všeobecné konstrukce a práce |  |  |  | 0
P | 1 | R015111 | 901 | NEOCEŇOVAT - POPLATKY ZA LIKVIDACI ODPADŮ NEKONTAMINOVANÝCH - 17 05 04 VYTĚŽENÉ ZEMINY A HORNINY - I. TŘÍDA TĚŽITELNOSTI VČ. DOPRAVY NA SKLÁDKU A MANIPULACE | T | 473.558 | 0 | 0 |  | 0 | 3
PP |  |  |  | Evidenční položka
VV |  |  |  | "položka č. 12373 "238.9 = 238,900 [A] "položka č. 13173 "59.129 = 59,129 [B] "položka č. 13273 "1.014 = 1,014 [C] "položka č. 173103 "5.408 = 5,408 [D] "položka č. 17411 "44.394 = 44,394 [E] "jednotková hmotnost (T/m3) "1.9 = 1,900 [F] "Mezisoučet "(A+B+C-D-E)*F = 473,558 [G]
TS |  |  |  | 1. Položka obsahuje: - veškeré poplatky provozovateli skládky, recyklační linky nebo jiného zařízení na zpracování nebo likvidaci odpadů související s převzetím, uložením, zpracováním nebo likvidací odpadu - náklady spojené s dopravou odpadu z místa stavby na místo převzetí provozovatelem skládky, recyklační linky nebo jiného zařízení na zpracování a likvidaci odpadů, veškerou manipulaci s odpadem 2. Způsob měření: Tunou se rozumí hmotnost odpadu vytříděného v souladu se zákonem č. 541/2020 Sb., o nakládání s odpady, v platném znění.
P | 2 | R015140 | 906 | NEOCEŇOVAT - POPLATKY ZA LIKVIDACI ODPADŮ NEKONTAMINOVANÝCH - 17 01 01 BETON Z DEMOLIC OBJEKTŮ, ZÁKLADŮ TV APOD. VČ. DOPRAVY NA SKLÁDKU A MANIPULACE (PROSTÝ A ARMOVANÝ BETON | T | 15.37 | 0 | 0 |  | 0 | 3
PP |  |  |  | Evidenční položka
VV |  |  |  | "položka č. 96616 "2.1 = 2,100 [A] "trouba "4.3038 = 4,304 [B] "jednotková hmotnost (T/m3) "2.4 = 2,400 [C] "Mezisoučet "(A+B)*C = 15,370 [D]
TS |  |  |  | 1. Položka obsahuje: - veškeré poplatky provozovateli skládky, recyklační linky nebo jiného zařízení na zpracování nebo likvidaci odpadů související s převzetím, uložením, zpracováním nebo likvidací odpadu - náklady spojené s dopravou odpadu z místa stavby na místo převzetí provozovatelem skládky, recyklační linky nebo jiného zařízení na zpracování a likvidaci odpadů, veškerou manipulaci s odpadem 2. Způsob měření: Tunou se rozumí hmotnost odpadu vytříděného v souladu se zákonem č. 541/2020 Sb., o nakládání s odpady, v platném znění.
SD |  | 1 |  | Zemní práce |  |  |  | 0
P | 3 | 12110 |  | SEJMUTÍ ORNICE NEBO LESNÍ PŮDY | M3 | 1264.704 | 0 | 0 |  | 0 | 3
PP |  |  |  | planimetrováno ze situace
VV |  |  |  | "tloušťky 25 cm "2540,9*0,25 = 635,225 [A] "tloušťky 35 cm "1798,51*0,35 = 629,479 [B] "Mezisoučet "1264.704000 = 1264,704 [C]
TS |  |  |  | Položka zahrnuje: - sejmutí ornice bez ohledu na tloušťku vrstvy - její vodorovnou dopravu Položka nezahrnuje: - uložení na trvalou skládku
P | 4 | 12373 |  | ODKOP PRO SPOD STAVBU SILNIC A ŽELEZNIC TŘ. I | M3 | 238.9 | 0 | 0 |  | 0 | 3
PP |  |  |  | planimetrovaním ze situace a interpolací z příčních řezu
VV |  |  |  | 238.90 = 238,900 [A]
TS |  |  |  | Položka zahrnuje: - vodorovnou a svislou dopravu, přemístění, přeložení, manipulace s výkopkem - kompletní provedení vykopávky nezapažené i zapažené - ošetření výkopiště po celou dobu práce v něm vč. klimatických opatření - ztížení vykopávek v blízkosti podzemního vedení, konstrukcí a objektů vč. jejich dočasného zajištění - ztížení pod vodou, v okolí výbušnin, ve stísněných prostorech a pod. - příplatek za lepivost - těžení po vrstvách, pásech a po jiných nutných částech (figurách) - čerpání vody vč. čerpacích jímek, potrubí a pohotovostní čerpací soupravy (viz ustanovení k pol. 1151,2) - potřebné snížení hladiny podzemní vody - těžení a rozpojování jednotlivých balvanů - vytahování a nošení výkopku - svahování a přesvah. svahů do konečného tvaru, výměna hornin v podloží a v pláni znehodnocené klimatickými vlivy - ruční vykopávky, odstranění kořenů a napadávek - pažení, vzepření a rozepření vč. přepažování (vyjma pažení záporového a štětových stěn) - úpravu, ochranu a očištění dna, základové spáry, stěn a svahů - zhutnění podloží, případně i svahů vč. svahování - zřízení stupňů v podloží a lavic na svazích, není-li pro tyto práce zřízena samostatná položka - udržování výkopiště a jeho ochrana proti vodě - odvedení nebo obvedení vody v okolí výkopiště a ve výkopišti - třídění výkopku - veškeré pomocné konstrukce umožňující provedení vykopávky (příjezdy, sjezdy, nájezdy, lešení, podpěr. konstr., přemostění, zpevněné plochy, zakrytí a pod.) Položka nezahrnuje: - uložení zeminy (na skládku, do násypu) ani poplatky za skládku, vykazují se v položce č.0141**
P | 5 | 13173 |  | HLOUBENÍ JAM ZAPAŽ I NEPAŽ TŘ. I | M3 | 59.129 | 0 | 0 |  | 0 | 3
PP |  |  |  | výkop pro bourání stávajícího propustku a uložení nového, výpočet z přílohy 2.501 Propustek
VV |  |  |  | 59.129 = 59,129 [A]
TS |  |  |  | Položka zahrnuje: - vodorovnou a svislou dopravu, přemístění, přeložení, manipulace s výkopkem - kompletní provedení vykopávky nezapažené i zapažené - ošetření výkopiště po celou dobu práce v něm vč. klimatických opatření - ztížení vykopávek v blízkosti podzemního vedení, konstrukcí a objektů vč. jejich dočasného zajištění - ztížení pod vodou, v okolí výbušnin, ve stísněných prostorech a pod. - příplatek za lepivost - těžení po vrstvách, pásech a po jiných nutných částech (figurách) - čerpání vody vč. čerpacích jímek, potrubí a pohotovostní čerpací soupravy (viz ustanovení k pol. 1151,2) - potřebné snížení hladiny podzemní vody - těžení a rozpojování jednotlivých balvanů - vytahování a nošení výkopku - svahování a přesvah. svahů do konečného tvaru, výměna hornin v podloží a v pláni znehodnocené klimatickými vlivy - ruční vykopávky, odstranění kořenů a napadávek - pažení, vzepření a rozepření vč. přepažování (vyjma pažení záporového a štětových stěn) - úpravu, ochranu a očištění dna, základové spáry, stěn a svahů - odvedení nebo obvedení vody v okolí výkopiště a ve výkopišti - třídění výkopku - veškeré pomocné konstrukce umožňující provedení vykopávky (příjezdy, sjezdy, nájezdy, lešení, podpěr. konstr., přemostění, zpevněné plochy, zakrytí a pod.) Položka nezahrnuje: - uložení zeminy (na skládku, do násypu) ani poplatky za skládku, vykazují se v položce č.0141**
P | 6 | 13273 |  | HLOUBENÍ RÝH ŠÍŘ DO 2M PAŽ I NEPAŽ TŘ. I | M3 | 1.014 | 0 | 0 |  | 0 | 3
PP |  |  |  | rýhy pro betonové prahy propustků, výpočet z přílohy 2.501 Propustek
VV |  |  |  | 1.014 = 1,014 [A]
TS |  |  |  | Položka zahrnuje: - vodorovnou a svislou dopravu, přemístění, přeložení, manipulace s výkopkem - kompletní provedení vykopávky nezapažené i zapažené - ošetření výkopiště po celou dobu práce v něm vč. klimatických opatření - ztížení vykopávek v blízkosti podzemního vedení, konstrukcí a objektů vč. jejich dočasného zajištění - ztížení pod vodou, v okolí výbušnin, ve stísněných prostorech a pod. - příplatek za lepivost - těžení po vrstvách, pásech a po jiných nutných částech (figurách) - čerpání vody vč. čerpacích jímek, potrubí a pohotovostní čerpací soupravy (viz ustanovení k pol. 1151,2) - potřebné snížení hladiny podzemní vody - těžení a rozpojování jednotlivých balvanů - vytahování a nošení výkopku - svahování a přesvah. svahů do konečného tvaru, výměna hornin v podloží a v pláni znehodnocené klimatickými vlivy - ruční vykopávky, odstranění kořenů a napadávek - pažení, vzepření a rozepření vč. přepažování (vyjma pažení záporového a štětových stěn) - úpravu, ochranu a očištění dna, základové spáry, stěn a svahů - odvedení nebo obvedení vody v okolí výkopiště a ve výkopišti - třídění výkopku - veškeré pomocné konstrukce umožňující provedení vykopávky (příjezdy, sjezdy, nájezdy, lešení, podpěr. konstr., přemostění, zpevněné plochy, zakrytí a pod.) Položka nezahrnuje: - uložení zeminy (na skládku, do násypu) ani poplatky za skládku, vykazují se v položce č.0141**
P | 7 | 17120 |  | ULOŽENÍ SYPANINY DO NÁSYPŮ A NA SKLÁDKY BEZ ZHUTNĚNÍ | M3 | 1264.704 | 0 | 0 |  | 0 | 3
PP |  |  |  | uložení ornice na mezideponii
VV |  |  |  | "hodnota převzata z pol. 12110 "1264,704 = 1264,704 [A]
TS |  |  |  | Položka zahrnuje: - kompletní provedení zemní konstrukce do předepsaného tvaru - ošetření úložiště po celou dobu práce v něm vč. klimatických opatření - ztížení v okolí vedení, konstrukcí a objektů a jejich dočasné zajištění - ztížení provádění ve ztížených podmínkách a stísněných prostorech - ztížené ukládání sypaniny pod vodu - ukládání po vrstvách a po jiných nutných částech (figurách) vč. dosypávek - spouštění a nošení materiálu - úprava, očištění a ochrana podloží a svahů - svahování, uzavírání povrchů svahů - udržování úložiště a jeho ochrana proti vodě - odvedení nebo obvedení vody v okolí úložiště a v úložišti - veškeré pomocné konstrukce umožňující provedení zemní konstrukce (příjezdy, sjezdy, nájezdy, lešení, podpěrné konstrukce, přemostění, zpevněné plochy, zakrytí a pod.) Položka nezahrnuje: - x
P | 8 | 17180 |  | ULOŽENÍ SYPANINY DO NÁSYPŮ Z NAKUPOVANÝCH MATERIÁLŮ | M3 | 973.51 | 0 | 0 |  | 0 | 3
PP |  |  |  | interpolací z příčních řezu
VV |  |  |  | 973.51 = 973,510 [A]
TS |  |  |  | Položka zahrnuje: - kompletní provedení zemní konstrukce (násypového tělesa včetně aktivní zóny) včetně nákupu a dopravy materiálu dle zadávací dokumentace - úprava ukládaného materiálu vlhčením, tříděním, promícháním nebo vysoušením, příp. jiné úpravy za účelem zlepšení jeho mech. vlastností - hutnění i různé míry hutnění - ošetření úložiště po celou dobu práce v něm vč. klimatických opatření - ztížení v okolí vedení, konstrukcí a objektů a jejich dočasné zajištění - ztížení provádění vč. hutnění ve ztížených podmínkách a stísněných prostorech - ztížené ukládání sypaniny pod vodu - ukládání po vrstvách a po jiných nutných částech (figurách) vč. dosypávek - spouštění a nošení materiálu - výměna částí zemní konstrukce znehodnocené klimatickými vlivy - ruční hutnění a výplň jam a prohlubní v podloží - úprava, očištění, ochrana a zhutnění podloží - svahování, hutnění a uzavírání povrchů svahů - zřízení lavic na svazích - udržování úložiště a jeho ochrana proti vodě - odvedení nebo obvedení vody v okolí úložiště a v úložišti - veškeré pomocné konstrukce umožňující provedení zemní konstrukce (příjezdy, sjezdy, nájezdy, lešení, podpěrné konstrukce, přemostění, zpevněné plochy, zakrytí a pod.) Položka nezahrnuje: - x
P | 9 | 173103 |  | ZEMNÍ KRAJNICE A DOSYPÁVKY SE ZHUT DO 100% PS | M3 | 5.48 | 0 | 0 |  | 0 | 3
PP |  |  |  | interpolací z příčních řezu
VV |  |  |  | 5.48 = 5,480 [A]
TS |  |  |  | Položka zahrnuje: - kompletní provedení zemní konstrukce vč. výběru vhodného materiálu - úprava ukládaného materiálu vlhčením, tříděním, promícháním nebo vysoušením, příp. jiné úpravy za účelem zlepšení jeho mech. vlastností - hutnění i různé míry hutnění - ošetření úložiště po celou dobu práce v něm vč. klimatických opatření - ztížení v okolí vedení, konstrukcí a objektů a jejich dočasné zajištění - ztížení provádění vč. hutnění ve ztížených podmínkách a stísněných prostorech - ztížené ukládání sypaniny pod vodu - ukládání po vrstvách a po jiných nutných částech (figurách) vč. dosypávek - spouštění a nošení materiálu - výměna částí zemní konstrukce znehodnocené klimatickými vlivy - ruční hutnění - svahování, hutnění a uzavírání povrchů svahů - udržování úložiště a jeho ochrana proti vodě - odvedení nebo obvedení vody v okolí úložiště a v úložišti - veškeré pomocné konstrukce umožňující provedení zemní konstrukce (příjezdy, sjezdy, nájezdy, lešení, podpěrné konstrukce, přemostění, zpevněné plochy, zakrytí a pod.) Položka nezahrnuje: - x
P | 10 | 17411 |  | ZÁSYP JAM A RÝH ZEMINOU SE ZHUTNĚNÍM | M3 | 44.394 | 0 | 0 |  | 0 | 3
PP |  |  |  | zpětný zásyp jámy po rekonstrukci propustku vhodnou zeminou z výkopů, výpočet z přílohy 501 Propustek v km 39,870
VV |  |  |  | 44.394 = 44,394 [A]
TS |  |  |  | Položka zahrnuje: - kompletní provedení zemní konstrukce vč. výběru vhodného materiálu - úprava ukládaného materiálu vlhčením, tříděním, promícháním nebo vysoušením, příp. jiné úpravy za účelem zlepšení jeho mech. vlastností - hutnění i různé míry hutnění - ošetření úložiště po celou dobu práce v něm vč. klimatických opatření - ztížení v okolí vedení, konstrukcí a objektů a jejich dočasné zajištění - ztížení provádění vč. hutnění ve ztížených podmínkách a stísněných prostorech - ztížené ukládání sypaniny pod vodu - ukládání po vrstvách a po jiných nutných částech (figurách) vč. dosypávek - spouštění a nošení materiálu - výměna částí zemní konstrukce znehodnocené klimatickými vlivy - ruční hutnění - udržování úložiště a jeho ochrana proti vodě - odvedení nebo obvedení vody v okolí úložiště a v úložišti - veškeré pomocné konstrukce umožňující provedení zemní konstrukce (příjezdy, sjezdy, nájezdy, lešení, podpěrné konstrukce, přemostění, zpevněné plochy, zakrytí a pod.) Položka nezahrnuje: - x
P | 11 | 18110 |  | ÚPRAVA PLÁNĚ SE ZHUTNĚNÍM V HORNINĚ TŘ. I | M2 | 3480.73 | 0 | 0 |  | 0 | 3
PP |  |  |  | planimetrováno ze situace
VV |  |  |  | 3480.73 = 3480,730 [A]
TS |  |  |  | Položka zahrnuje: - úpravu pláně včetně vyrovnání výškových rozdílů. Míru zhutnění určuje projekt. Položka nezahrnuje: - x
P | 12 | 18710 |  | OŠETŘENÍ ORNICE NA SKLÁDCE | M3 | 1264.704 | 0 | 0 |  | 0 | 3
PP |  |  |  | ošetřování ornice na mezideponii po dobu deponování ornice
VV |  |  |  | "hodnota převzata z pol. 12110 "1264,704 = 1264,704 [A]
TS |  |  |  | Položka zahrnuje: - urovnání skládky do výšky max. 3m se sklony svahů 1:2 a mírnějšími - založení trávníku (event. ošetření chemicky před založením trávníku při časové prodlevě mezi nasypáním skládky a osetím) - 1x za rok ošetření chemicky - 2x za rok sekání. Položka nezahrnuje: - x
SD |  | 2 |  | Základy |  |  |  | 0
P | 13 | 21566 |  | ÚPRAVA ZEMIN V PODLOŽÍ HL DO 0,5M | M2 | 4101.8 | 0 | 0 |  | 0 | 3
PP |  |  |  | planimetrováno ze situace
VV |  |  |  | 4101.8 = 4101,800 [A]
TS |  |  |  | Položka zahrnuje: - zafrézování předepsaného množství hydraulického pojiva do podloží do hloubky do 0,5m - zhutnění - druh hydraulického pojiva stanoví zadávací dokumentace Položka nezahrnuje: - x
SD |  | 4 |  | Vodorovné konstrukce |  |  |  | 0
P | 14 | 451312 |  | PODKLADNÍ A VÝPLŇOVÉ VRSTVY Z PROSTÉHO BETONU C12/15 | M3 | 1.38 | 0 | 0 |  | 0 | 3
PP |  |  |  | výpočet z přílohy 2.501 Propustek
VV |  |  |  | 0.1*2*6.9 = 1,380 [A]
TS |  |  |  | Položka zahrnuje: - dodání čerstvého betonu (betonové směsi) požadované kvality, jeho uložení do požadovaného tvaru při jakékoliv hustotě výztuže, konzistenci čerstvého betonu a způsobu hutnění, ošetření a ochranu betonu, - zhotovení nepropustného, mrazuvzdorného betonu a betonu požadované trvanlivosti a vlastností, užití potřebných přísad a technologií výroby betonu, - zřízení pracovních a dilatačních spar, včetně potřebných úprav, výplně, vložek, opracování, očištění a ošetření, - bednění požadovaných konstr. (i ztracené) s úpravou dle požadované kvality povrchu betonu, včetně odbedňovacích a odskružovacích prostředků, nátěrů zabraňujících soudržnosti betonu a bednění, - podpěrné konstr. (skruže) a lešení všech druhů pro bednění, vč. ochranných a bezpečnostních opatření a základů těchto konstrukcí a lešení, - vytvoření kotevních čel, kapes, nálitků a sedel, zřízení všech požadovaných otvorů, výklenků, prostupů, dutin, drážek a pod., vč. ztížení práce a úprav kolem nich, - úpravy pro osazení výztuže, doplňkových konstrukcí a vybavení, - úpravy povrchu pro položení požadované izolace, povlaků a nátěrů, případně vyspravení, - ztížení práce u kabelových a injektážních trubek a ostatních zařízení osazovaných do betonu, - konstrukce betonových kloubů, upevnění kotevních prvků a doplňkových konstrukcí, - nátěry zabraňující soudržnost betonu a bednění, - výplň, těsnění a tmelení spar a spojů, - opatření povrchů betonu izolací proti zemní vlhkosti v částech, kde přijdou do styku se zeminou nebo kamenivem, - případné zřízení spojovací vrstvy u základů, - úpravy pro osazení zařízení ochrany konstrukce proti vlivu bludných proudů, Položka nezahrnuje: - x
P | 15 | 451314 |  | PODKLADNÍ A VÝPLŇOVÉ VRSTVY Z PROSTÉHO BETONU C25/30 | M3 | 2.974 | 0 | 0 |  | 0 | 3
PP |  |  |  | výpočet z přílohy 2.501 Propustek
VV |  |  |  | "pod dlažbou z LK tl. 100 mm "2.974 = 2,974 [A]
TS |  |  |  | Položka zahrnuje: - dodání čerstvého betonu (betonové směsi) požadované kvality, jeho uložení do požadovaného tvaru při jakékoliv hustotě výztuže, konzistenci čerstvého betonu a způsobu hutnění, ošetření a ochranu betonu, - zhotovení nepropustného, mrazuvzdorného betonu a betonu požadované trvanlivosti a vlastností, užití potřebných přísad a technologií výroby betonu, - zřízení pracovních a dilatačních spar, včetně potřebných úprav, výplně, vložek, opracování, očištění a ošetření, - bednění požadovaných konstr. (i ztracené) s úpravou dle požadované kvality povrchu betonu, včetně odbedňovacích a odskružovacích prostředků, nátěrů zabraňujících soudržnosti betonu a bednění, - podpěrné konstr. (skruže) a lešení všech druhů pro bednění, vč. ochranných a bezpečnostních opatření a základů těchto konstrukcí a lešení, - vytvoření kotevních čel, kapes, nálitků a sedel, zřízení všech požadovaných otvorů, výklenků, prostupů, dutin, drážek a pod., vč. ztížení práce a úprav kolem nich, - úpravy pro osazení výztuže, doplňkových konstrukcí a vybavení, - úpravy povrchu pro položení požadované izolace, povlaků a nátěrů, případně vyspravení, - ztížení práce u kabelových a injektážních trubek a ostatních zařízení osazovaných do betonu, - konstrukce betonových kloubů, upevnění kotevních prvků a doplňkových konstrukcí, - nátěry zabraňující soudržnost betonu a bednění, - výplň, těsnění a tmelení spar a spojů, - opatření povrchů betonu izolací proti zemní vlhkosti v částech, kde přijdou do styku se zeminou nebo kamenivem, - případné zřízení spojovací vrstvy u základů, - úpravy pro osazení zařízení ochrany konstrukce proti vlivu bludných proudů, Položka nezahrnuje: - x
P | 16 | 451384 |  | PODKL VRSTVY ZE ŽELEZOBET DO C25/30 VČET VÝZTUŽE | M3 | 2.208 | 0 | 0 |  | 0 | 3
PP |  |  |  | výpočet z přílohy 2.501 Propustek
VV |  |  |  | 1.6*6.9*0.2 = 2,208 [A]
TS |  |  |  | Položka zahrnuje: - dodání čerstvého betonu (betonové směsi) požadované kvality, jeho uložení do požadovaného tvaru při jakékoliv hustotě výztuže, konzistenci čerstvého betonu a způsobu hutnění, ošetření a ochranu betonu - zhotovení nepropustného, mrazuvzdorného betonu a betonu požadované trvanlivosti a vlastností - užití potřebných přísad a technologií výroby betonu - zřízení pracovních a dilatačních spar, včetně potřebných úprav, výplně, vložek, opracování, očištění a ošetření - bednění požadovaných konstr. (i ztracené) s úpravou dle požadované kvality povrchu betonu - vytvoření kotevních čel, kapes, nálitků, a sedel - zřízení všech požadovaných otvorů, kapes, výklenků, prostupů, dutin, drážek a pod., vč. ztížení práce a úprav kolem nich - úpravy pro osazení výztuže, doplňkových konstrukcí a vybavení - úpravy povrchu pro položení požadované izolace, povlaků a nátěrů, případně vyspravení - nátěry zabraňující soudržnost betonu a bednění - výplň, těsnění a tmelení spar a spojů - opatření povrchů betonu izolací proti zemní vlhkosti v částech, kde přijdou do styku se zeminou nebo kamenivem - dodání betonářské výztuže v požadované kvalitě, stříhání, řezání, ohýbání a spojování do všech požadovaných tvarů (vč. armakošů) a uložení s požadovaným zajištěním polohy a krytí výztuže betonem - veškeré svary nebo jiné spoje výztuže - pomocné konstrukce a práce pro osazení a upevnění výztuže - úpravy výztuže pro osazení doplňkových konstrukcí - veškerá opatření pro zajištění soudržnosti výztuže a betonu - povrchovou antikorozní úpravu výztuže - separaci výztuže - úpravy pro osazení zařízení ochrany konstrukce proti vlivu bludných proudů Položka nezahrnuje: - x
P | 17 | 465512 |  | DLAŽBY Z LOMOVÉHO KAMENE NA MC | M3 | 5.873 | 0 | 0 |  | 0 | 3
PP |  |  |  | LK tl. 0.20 m, výpočet z přílohy 2.501 Propustek
VV |  |  |  | "vtok "1.455 = 1,455 [A] "výtok "4.418 = 4,418 [B] "Mezisoučet "5.873000 = 5,873 [C]
TS |  |  |  | Položka zahrnuje: - nutné zemní práce (svahování, úpravu pláně a pod.) - zřízení spojovací vrstvy - zřízení lože dlažby z cementové malty předepsané kvality a předepsané tloušťky - dodávku a položení dlažby z lomového kamene do předepsaného tvaru - spárování, těsnění, tmelení a vyplnění spar MC případně s vyklínováním - úprava povrchu pro odvedení srážkové vody Položka nezahrnuje: - podklad pod dlažbu, vykazuje se samostatně položkami SD 45
P | 18 | 467314 |  | STUPNĚ A PRAHY VODNÍCH KORYT Z PROSTÉHO BETONU C25/30 | M3 | 1.794 | 0 | 0 |  | 0 | 3
PP |  |  |  | výpočet z přílohy 2.501 Propustek
VV |  |  |  | "prah dlažby "1.74*0.3 = 0,522 [A] "prahy propustku "2*1.272*0.5 = 1,272 [B] "Mezisoučet "1.794000 = 1,794 [C]
TS |  |  |  | Položka zahrnuje: - nutné zemní práce (hloubení rýh apod.) - dodání čerstvého betonu (betonové směsi) požadované kvality, jeho uložení do požadovaného tvaru při jakékoliv konzistenci čerstvého betonu a způsobu hutnění, ošetření a ochranu betonu, - zhotovení nepropustného, mrazuvzdorného betonu a betonu požadované trvanlivosti a vlastností, - užití potřebných přísad a technologií výroby betonu, - zřízení pracovních a dilatačních spar, včetně potřebných úprav, výplně, vložek, opracování, očištění a ošetření, - bednění požadovaných konstr. (i ztracené) s úpravou dle požadované kvality povrchu betonu, včetně odbedňovacích a odskružovacích prostředků, - podpěrné konstr. (skruže) a lešení všech druhů pro bednění, uložení čerstvého betonu, výztuže a doplňkových konstr., vč. požadovaných otvorů, ochranných a bezpečnostních opatření a základů těchto konstrukcí a lešení, - vytvoření kotevních čel, kapes, nálitků, a sedel, - zřízení všech požadovaných otvorů, kapes, výklenků, prostupů, dutin, drážek a pod., vč. ztížení práce a úprav kolem nich, - úpravy pro osazení doplňkových konstrukcí a vybavení, - úpravy povrchu pro položení požadované izolace, povlaků a nátěrů, případně vyspravení, - konstrukce betonových kloubů, upevnění kotevních prvků a doplňkových konstrukcí, - nátěry zabraňující soudržnost betonu a bednění, - výplň, těsnění a tmelení spar a spojů, - opatření povrchů betonu izolací proti zemní vlhkosti v částech, kde přijdou do styku se zeminou nebo kamenivem, - případné zřízení spojovací vrstvy u základů Položka nezahrnuje: - x
SD |  | 5 |  | Komunikace |  |  |  | 0
P | 19 | 56314 |  | VOZOVKOVÉ VRSTVY Z MECHANICKY ZPEVNĚNÉHO KAMENIVA TL. DO 200MM | M2 | 2588.74 | 0 | 0 |  | 0 | 3
PP |  |  |  | frakce 0/32 tl. 180 mm, planimetrováno ze situace
VV |  |  |  | 2588.74 = 2588,740 [A]
TS |  |  |  | Položka zahrnuje: - dodání kameniva předepsané kvality a zrnitosti - rozprostření a zhutnění vrstvy v předepsané tloušťce - zřízení vrstvy bez rozlišení šířky, pokládání vrstvy po etapách Položka nezahrnuje: - postřiky, nátěry
P | 20 | 56334 |  | VOZOVKOVÉ VRSTVY ZE ŠTĚRKODRTI TL. DO 200MM | M2 | 3110.71 | 0 | 0 |  | 0 | 3
PP |  |  |  | frakce 0/32 tl. 200 mm, planimetrováno ze situace
VV |  |  |  | 3110.71 = 3110,710 [A]
TS |  |  |  | Položka zahrnuje: - dodání kameniva předepsané kvality a zrnitosti - rozprostření a zhutnění vrstvy v předepsané tloušťce - zřízení vrstvy bez rozlišení šířky, pokládání vrstvy po etapách Položka nezahrnuje: - postřiky, nátěry
P | 21 | 56336 |  | VOZOVKOVÉ VRSTVY ZE ŠTĚRKODRTI TL. DO 300MM | M2 | 182.4 | 0 | 0 |  | 0 | 3
PP |  |  |  | frakce 0/32 tl. 300 mm, planimetrováno ze situace
VV |  |  |  | 182.40 = 182,400 [A]
TS |  |  |  | Položka zahrnuje: - dodání kameniva předepsané kvality a zrnitosti - rozprostření a zhutnění vrstvy v předepsané tloušťce - zřízení vrstvy bez rozlišení šířky, pokládání vrstvy po etapách Položka nezahrnuje: - postřiky, nátěry
P | 22 | 56362 |  | VOZOVKOVÉ VRSTVY Z RECYKLOVANÉHO MATERIÁLU TL DO 100MM | M2 | 152.14 | 0 | 0 |  | 0 | 3
PP |  |  |  | tl. 100 mm, planimetrováno ze situace
VV |  |  |  | 152.14 = 152,140 [A]
TS |  |  |  | Položka zahrnuje: - dodání recyklátu v požadované kvalitě - očištění podkladu - uložení recyklátu dle předepsaného technologického předpisu, zhutnění vrstvy v předepsané tloušťce - zřízení vrstvy bez rozlišení šířky, pokládání vrstvy po etapách, včetně pracovních spar a spojů - úpravu napojení, ukončení Položka nezahrnuje: - postřiky, nátěry
P | 23 | 56933 |  | ZPEVNĚNÍ KRAJNIC ZE ŠTĚRKODRTI TL. DO 150MM | M2 | 34.44 | 0 | 0 |  | 0 | 3
PP |  |  |  | zpevnění krajnice ZE ŠD 0/32 nebo R-MAT 0/22 , TL. 150 mm 30mm pod hranu zpevnění, planimetrováno ze situace
VV |  |  |  | 34.44 = 34,440 [A]
TS |  |  |  | Položka zahrnuje: - dodání kameniva předepsané kvality a zrnitosti - očištění podkladu - uložení kameniva dle předepsaného technologického předpisu, zhutnění vrstvy v předepsané tloušťce - zřízení vrstvy bez rozlišení šířky, pokládání vrstvy po etapách, Položka nezahrnuje: - x
P | 24 | 572741 |  | DVOUVRSTVÝ ASFALTOVÝ NÁTĚR DO 2,0KG/M2 | M2 | 146.17 | 0 | 0 |  | 0 | 3
PP |  |  |  | frakce kam. 8/11 a 4/8, množství kam. 6-15 kg/m2 a 4-10 kg/m2 pojivo 1-1,6 kg/m2 a 0,7-1,4 kg/m2, tl.10 mm, planimetrovnáno ze situace
VV |  |  |  | 146.17 = 146,170 [A]
TS |  |  |  | Položka zahrnuje: - dodání všech předepsaných materiálů pro nátěry v předepsaném množství - provedení dle předepsaného technologického předpisu - zřízení vrstvy bez rozlišení šířky, pokládání vrstvy po etapách - úpravu napojení, ukončení Položka nezahrnuje: - x
P | 25 | 57622 |  | POSYP KAMENIVEM DRCENÝM 10KG/M2 | M2 | 146.17 | 0 | 0 |  | 0 | 3
PP |  |  |  | dvouvrstvý nátěr asfaltový fr. kam. 4/8, množství kam. 4-10 kg/m2
VV |  |  |  | 146.17 = 146,170 [A]
TS |  |  |  | Položka zahrnuje: - dodání kameniva předepsané kvality a zrnitosti - posyp předepsaným množstvím Položka nezahrnuje: - x
P | 26 | 57623 |  | POSYP KAMENIVEM DRCENÝM 15KG/M2 | M2 | 146.17 | 0 | 0 |  | 0 | 3
PP |  |  |  | dvouvrstvý nátěr asfaltový fr. kam. 8/11, množství kam. 6-15 kg/m2
VV |  |  |  | 146.17 = 146,170 [A]
TS |  |  |  | Položka zahrnuje: - dodání kameniva předepsané kvality a zrnitosti - posyp předepsaným množstvím Položka nezahrnuje: - x
SD |  | 7 |  | Přidružená stavební výroba |  |  |  | 0
P | 27 | 711111 |  | IZOLACE BĚŽNÝCH KONSTRUKCÍ PROTI ZEMNÍ VLHKOSTI ASFALTOVÝMI NÁTĚRY | M2 | 105.465 | 0 | 0 |  | 0 | 3
PP |  |  |  | 1xNp + 2xNa, výpočet z přílohy 2.501 Propustek
VV |  |  |  | 4.45*7.9*3 = 105,465 [A]
TS |  |  |  | Položka zahrnuje: - dodání předepsaného izolačního materiálu - očištění a ošetření podkladu, zadávací dokumentace může zahrnout i případné vyspravení - zřízení izolace jako kompletního povlaku, případně komplet. soustavy nebo systému podle příslušného technolog. předpisu - zřízení izolace i jednotlivých vrstev po etapách, včetně pracovních spár a spojů - úprava u okrajů, rohů, hran, dilatačních i pracovních spojů, kotev, obrubníků, dilatačních zařízení, odvodnění, otvorů, neizolovaných míst a pod. - zajištění odvodnění povrchu izolace, včetně odvodnění nejnižších míst, pokud dokumentace pro zadání stavby nestanoví jinak - ochrana izolace do doby zřízení definitivní ochranné vrstvy nebo konstrukce - úprava, očištění a ošetření prostoru kolem izolace - provedení požadovaných zkoušek Položka nezahrnuje: - ochranné vrstvy, např. geotextilii
SD |  | 8 |  | Potrubí |  |  |  | 0
P | 28 | 87634 |  | CHRÁNIČKY Z TRUB PLASTOVÝCH DN DO 200MM | M | 76 | 0 | 0 |  | 0 | 3
PP
VV |  |  |  | "Chránička P115 "8 = 8,000 [A] "Chránička P117 "6 = 6,000 [B] "Chráníčka P119 "8.5 = 8,500 [C] "Chránička P121 "8 = 8,000 [D] "Chránička P123 "7.5 = 7,500 [E] "Mezisoučet "(A+B+C+D+E)*2 = 76,000 [F]
TS |  |  |  | Položka zahrnuje: - výrobní dokumentaci (včetně technologického předpisu) - dodání veškerého trubního a pomocného materiálu (trouby, trubky, tvarovky, spojovací a těsnící materiál a pod.), podpěrných, závěsných a upevňovacích prvků, včetně potřebných úprav - úprava a příprava podkladu a podpěr, očištění a ošetření podkladu a podpěr - zřízení plně funkčního potrubí, kompletní soustavy, podle příslušného technologického předpisu (bez ohledu na sklon) - zřízení potrubí i jednotlivých částí po etapách, včetně pracovních spar a spojů, pracovního zaslepení konců a pod. - úprava prostupů, průchodů šachtami a komorami, okolí podpěr a vyústění, zaústění, napojení, vyvedení a upevnění odpad. výustí - ochrana potrubí nátěrem (vč. úpravy povrchu), případně izolací, nejsou-li tyto práce předmětem jiné položky - úprava, očištění a ošetření prostoru kolem potrubí - včetně případně předepsaného utěsnění konců chrániček - položky platí pro práce prováděné v prostoru zapaženém i nezapaženém a i v kolektorech, chráničkách Položka nezahrnuje: - x
SD |  | 9 |  | Ostatní konstrukce a práce |  |  |  | 0
P | 29 | 914121 |  | DOPRAVNÍ ZNAČKY ZÁKLADNÍ VELIKOSTI OCELOVÉ TŘ RA1- DODÁVKA A MONTÁŽ | KUS | 2 | 0 | 0 |  | 0 | 3
PP |  |  |  | nové dopravní značky typu IS21a a IS19b, umístění dle 2.101 Situace
VV |  |  |  | 2 = 2,000 [A]
TS |  |  |  | Položka zahrnuje: - dodávku a montáž značek v požadovaném provedení Položka nezahrnuje: - x
P | 30 | 914123 |  | DOPRAVNÍ ZNAČKY ZÁKLADNÍ VELIKOSTI OCELOVÉ TŘ RA1 - DEMONTÁŽ | KUS | 3 | 0 | 0 |  | 0 | 3
PP |  |  |  | značky typu A30, A31c a IS21b budou odstraněny a předány správci
VV |  |  |  | 3 = 3,000 [A]
TS |  |  |  | Položka zahrnuje: - odstranění, demontáž a odklizení materiálu s odvozem na předepsané místo Položka nezahrnuje: - x
P | 31 | 914923 |  | SLOUPKY A STOJKY DZ Z OCEL TRUBEK DO PATKY DEMONTÁŽ | KUS | 1 | 0 | 0 |  | 0 | 3
PP |  |  |  | demontáž sloupku DZ, odvoz kovového odpadu do šrotu, likvidace betonové suti.
VV |  |  |  | 1 = 1,000 [A]
TS |  |  |  | Položka zahrnuje: - odstranění, demontáž a odklizení materiálu s odvozem na předepsané místo Položka nezahrnuje: - x
P | 32 | 9183E2 |  | PROPUSTY Z TRUB DN 800MM ŽELEZOBETONOVÝCH | M | 7.9 | 0 | 0 |  | 0 | 3
PP |  |  |  | železobetonová trouba patková, BETON C35/45 -XC4,XD3,XF4,XA1, výpočet z přílohy 2.501 Propustek
VV |  |  |  | 7.900 = 7,900 [A]
TS |  |  |  | Položka zahrnuje: - dodání a položení potrubí z trub z dokumentací předepsaného materiálu a předepsaného průměru - případné úpravy trub (zkrácení, šikmé seříznutí) Položka nezahrnuje: - podkladní vrstvy a obetonování
P | 33 | 96616 |  | BOURÁNÍ KONSTRUKCÍ ZE ŽELEZOBETONU | M3 | 2.1 | 0 | 0 |  | 0 | 3
PP |  |  |  | bourání čel a základu propustku
VV |  |  |  | 1.5*0.5*1.4*2 = 2,100 [A]
TS |  |  |  | Položka zahrnuje: - rozbourání konstrukce bez ohledu na použitou technologii - veškeré pomocné konstrukce (lešení a pod.) - veškerou manipulaci s vybouranou sutí a hmotami včetně uložení na skládku - veškeré další práce plynoucí z technologického předpisu a z platných předpisů Položka nezahrnuje: - poplatek za skládku, který se vykazuje v položce 0141** (s výjimkou malého množství bouraného materiálu, kde je možné poplatek zahrnout do jednotkové ceny bourání – tento fakt musí být uveden v doplňujícím textu k položce)
P | 34 | 96636 |  | BOURÁNÍ PROPUSTŮ Z TRUB DN DO 800MM | M | 6 | 0 | 0 |  | 0 | 3
PP
VV |  |  |  | 6 = 6,000 [A]
TS |  |  |  | Položka zahrnuje: - odstranění trub včetně případného obetonování a lože - veškeré pomocné konstrukce (lešení a pod.) - veškerou manipulaci s vybouranou sutí a hmotami včetně uložení na skládku - veškeré další práce plynoucí z technologického předpisu a z platných předpisů - nezahrnuje bourání čel, vtokových a výtokových jímek, odstranění zábradlí Položka nezahrnuje: - poplatek za skládku, který se vykazuje v položce 0141** (s výjimkou malého množství bouraného materiálu, kde je možné poplatek zahrnout do jednotkové ceny bourání – tento fakt musí být uveden v doplňujícím textu k položce)

## D.2.1.8SO 34-50-02
EstiCon |  |  |  | Firma: | [6 empty] | 3
Soupis prací objektu
S | Stavba: | 23053233IZM00 |  | Modernizace trať. úseku HK (mimo) – Týn. nad Orlicí (mimo) INFRASTRUKTURA |  |  | SO 34-50-02 | 0 |  | 0 | 2
O | Objekt: | D.2.1.8 |  | Pozemní komunikace | [5 empty] | 0.12 | 2
O1 | Rozpočet: | SO 34-50-02 |  | TÚ Třebechovice pod Orebem - HK-Slezské Předměstí, úprava polní cesty, km 39,610-km 39,690 | [5 empty] | 0.21
Typ | Poř. číslo | Kód položky | Varianta | Název Položky | MJ | Množství | Cena |  | Cenová soustava
[7 empty] | Jednotková | Celkem
0 | 1 | 2 | 3 | 4 | 5 | 6 | 7 | 8 | 9
SD |  | 0 |  | Všeobecné konstrukce a práce |  |  |  | 0
P | 1 | R015111 | 901 | NEOCEŇOVAT - POPLATKY ZA LIKVIDACI ODPADŮ NEKONTAMINOVANÝCH - 17 05 04 VYTĚŽENÉ ZEMINY A HORNINY - I. TŘÍDA TĚŽITELNOSTI VČ. DOPRAVY NA SKLÁDKU A MANIPULACE | T | 172.805 | 0 | 0 |  | 0 | 3
PP |  |  |  | Evidenční položka
VV |  |  |  | "položka č. 12373 "108.2 = 108,200 [A] "položka č. 17421 "17.25 = 17,250 [B] "jednotková hmotnost (T/m3) "1.9 = 1,900 [C] "Mezisoučet "(A-B)*1.9 = 172,805 [D]
TS |  |  |  | 1. Položka obsahuje: - veškeré poplatky provozovateli skládky, recyklační linky nebo jiného zařízení na zpracování nebo likvidaci odpadů související s převzetím, uložením, zpracováním nebo likvidací odpadu - náklady spojené s dopravou odpadu z místa stavby na místo převzetí provozovatelem skládky, recyklační linky nebo jiného zařízení na zpracování a likvidaci odpadů, veškerou manipulaci s odpadem 2. Způsob měření: Tunou se rozumí hmotnost odpadu vytříděného v souladu se zákonem č. 541/2020 Sb., o nakládání s odpady, v platném znění.
SD |  | 1 |  | Zemní práce |  |  |  | 0
P | 2 | 12373 |  | ODKOP PRO SPOD STAVBU SILNIC A ŽELEZNIC TŘ. I | M3 | 108.2 | 0 | 0 |  | 0 | 3
PP |  |  |  | planimetrovaním ze situace a interpolací z příčních řezu
VV |  |  |  | 108.20 = 108,200 [A]
TS |  |  |  | Položka zahrnuje: - vodorovnou a svislou dopravu, přemístění, přeložení, manipulace s výkopkem - kompletní provedení vykopávky nezapažené i zapažené - ošetření výkopiště po celou dobu práce v něm vč. klimatických opatření - ztížení vykopávek v blízkosti podzemního vedení, konstrukcí a objektů vč. jejich dočasného zajištění - ztížení pod vodou, v okolí výbušnin, ve stísněných prostorech a pod. - příplatek za lepivost - těžení po vrstvách, pásech a po jiných nutných částech (figurách) - čerpání vody vč. čerpacích jímek, potrubí a pohotovostní čerpací soupravy (viz ustanovení k pol. 1151,2) - potřebné snížení hladiny podzemní vody - těžení a rozpojování jednotlivých balvanů - vytahování a nošení výkopku - svahování a přesvah. svahů do konečného tvaru, výměna hornin v podloží a v pláni znehodnocené klimatickými vlivy - ruční vykopávky, odstranění kořenů a napadávek - pažení, vzepření a rozepření vč. přepažování (vyjma pažení záporového a štětových stěn) - úpravu, ochranu a očištění dna, základové spáry, stěn a svahů - zhutnění podloží, případně i svahů vč. svahování - zřízení stupňů v podloží a lavic na svazích, není-li pro tyto práce zřízena samostatná položka - udržování výkopiště a jeho ochrana proti vodě - odvedení nebo obvedení vody v okolí výkopiště a ve výkopišti - třídění výkopku - veškeré pomocné konstrukce umožňující provedení vykopávky (příjezdy, sjezdy, nájezdy, lešení, podpěr. konstr., přemostění, zpevněné plochy, zakrytí a pod.) Položka nezahrnuje: - uložení zeminy (na skládku, do násypu) ani poplatky za skládku, vykazují se v položce č.0141**
P | 3 | 17421 |  | ZÁSYP JAM A RÝH ZEMINOU BEZ ZHUTNĚNÍ | M3 | 17.25 | 0 | 0 |  | 0 | 3
PP |  |  |  | zásyp krajníc interpolací z příčních řezu,
VV |  |  |  | 17.25 = 17,250 [A]
TS |  |  |  | Položka zahrnuje: - kompletní provedení zemní konstrukce vč. výběru vhodného materiálu - úprava ukládaného materiálu vlhčením, tříděním, promícháním nebo vysoušením, příp. jiné úpravy za účelem zlepšení jeho mech. vlastností - ošetření úložiště po celou dobu práce v něm vč. klimatických opatření - ztížení v okolí vedení, konstrukcí a objektů a jejich dočasné zajištění - ztížení provádění vč. hutnění ve ztížených podmínkách a stísněných prostorech - ztížené ukládání sypaniny pod vodu - ukládání po vrstvách a po jiných nutných částech (figurách) vč. dosypávek - spouštění a nošení materiálu - výměna částí zemní konstrukce znehodnocené klimatickými vlivy - udržování úložiště a jeho ochrana proti vodě - odvedení nebo obvedení vody v okolí úložiště a v úložišti - veškeré pomocné konstrukce umožňující provedení zemní konstrukce (příjezdy, sjezdy, nájezdy, lešení, podpěrné konstrukce, přemostění, zpevněné plochy, zakrytí a pod.) Položka nezahrnuje: - x
P | 4 | 18110 |  | ÚPRAVA PLÁNĚ SE ZHUTNĚNÍM V HORNINĚ TŘ. I | M2 | 368.12 | 0 | 0 |  | 0 | 3
PP |  |  |  | planimetrováno ze situace
VV |  |  |  | 368.12 = 368,120 [A]
TS |  |  |  | Položka zahrnuje: - úpravu pláně včetně vyrovnání výškových rozdílů. Míru zhutnění určuje projekt. Položka nezahrnuje: - x
SD |  | 2 |  | Základy |  |  |  | 0
P | 5 | 21566 |  | ÚPRAVA ZEMIN V PODLOŽÍ HL DO 0,5M | M2 | 368.12 | 0 | 0 |  | 0 | 3
PP |  |  |  | planimetrováno ze situace
VV |  |  |  | 368,12 = 368,120 [A]
TS |  |  |  | Položka zahrnuje: - zafrézování předepsaného množství hydraulického pojiva do podloží do hloubky do 0,5m - zhutnění - druh hydraulického pojiva stanoví zadávací dokumentace Položka nezahrnuje: - x
SD |  | 5 |  | Komunikace |  |  |  | 0
P | 6 | 56314 |  | VOZOVKOVÉ VRSTVY Z MECHANICKY ZPEVNĚNÉHO KAMENIVA TL. DO 200MM | M2 | 286.69 | 0 | 0 |  | 0 | 3
PP |  |  |  | frakce 0/32 tl. 180 mm, planimetrováno ze situace
VV |  |  |  | 286.6898 = 286,690 [A]
TS |  |  |  | Položka zahrnuje: - dodání kameniva předepsané kvality a zrnitosti - rozprostření a zhutnění vrstvy v předepsané tloušťce - zřízení vrstvy bez rozlišení šířky, pokládání vrstvy po etapách Položka nezahrnuje: - postřiky, nátěry
P | 7 | 56334 |  | VOZOVKOVÉ VRSTVY ZE ŠTĚRKODRTI TL. DO 200MM | M2 | 349.313 | 0 | 0 |  | 0 | 3
PP |  |  |  | frakce 0/32 tl. 200 mm, planimetrováno ze situace
VV |  |  |  | 349.3127 = 349,313 [A]
TS |  |  |  | Položka zahrnuje: - dodání kameniva předepsané kvality a zrnitosti - rozprostření a zhutnění vrstvy v předepsané tloušťce - zřízení vrstvy bez rozlišení šířky, pokládání vrstvy po etapách Položka nezahrnuje: - postřiky, nátěry

## D.2.1.8SO 34-50-03
EstiCon |  |  |  | Firma: | [6 empty] | 3
Soupis prací objektu
S | Stavba: | 23053233IZM00 |  | Modernizace trať. úseku HK (mimo) – Týn. nad Orlicí (mimo) INFRASTRUKTURA |  |  | SO 34-50-03 | 0 |  | 0 | 2
O | Objekt: | D.2.1.8 |  | Pozemní komunikace | [5 empty] | 0.12 | 2
O1 | Rozpočet: | SO 34-50-03 |  | TÚ Třebechovice pod Orebem - HK-Slezské Předměstí, úprava polní cesty, km 39,060 - km 39,340 | [5 empty] | 0.21
Typ | Poř. číslo | Kód položky | Varianta | Název Položky | MJ | Množství | Cena |  | Cenová soustava
[7 empty] | Jednotková | Celkem
0 | 1 | 2 | 3 | 4 | 5 | 6 | 7 | 8 | 9
SD |  | 0 |  | Všeobecné konstrukce a práce |  |  |  | 0
P | 1 | R015111 | 901 | NEOCEŇOVAT - POPLATKY ZA LIKVIDACI ODPADŮ NEKONTAMINOVANÝCH - 17 05 04 VYTĚŽENÉ ZEMINY A HORNINY - I. TŘÍDA TĚŽITELNOSTI VČ. DOPRAVY NA SKLÁDKU A MANIPULACE | T | 4.769 | 0 | 0 |  | 0 | 3
PP |  |  |  | Evidenční položka
VV |  |  |  | "položka č. 13173 "83.8 = 83,800 [A] "položka č. 13273 "1.043 = 1,043 [B] "položka č. 17411 "71.773 = 71,773 [C] "položka č. 173103 "10.56 = 10,560 [D] "jednotková hmotnost (T/m3) "1.9 = 1,900 [E] "Mezisoučet "(A+B-C-D)*E = 4,769 [F]
TS |  |  |  | 1. Položka obsahuje: - veškeré poplatky provozovateli skládky, recyklační linky nebo jiného zařízení na zpracování nebo likvidaci odpadů související s převzetím, uložením, zpracováním nebo likvidací odpadu - náklady spojené s dopravou odpadu z místa stavby na místo převzetí provozovatelem skládky, recyklační linky nebo jiného zařízení na zpracování a likvidaci odpadů, veškerou manipulaci s odpadem 2. Způsob měření: Tunou se rozumí hmotnost odpadu vytříděného v souladu se zákonem č. 541/2020 Sb., o nakládání s odpady, v platném znění.
P | 2 | R015140 | 906 | NEOCEŇOVAT - POPLATKY ZA LIKVIDACI ODPADŮ NEKONTAMINOVANÝCH - 17 01 01 BETON Z DEMOLIC OBJEKTŮ, ZÁKLADŮ TV APOD. VČ. DOPRAVY NA SKLÁDKU A MANIPULACE (PROSTÝ A ARMOVANÝ BETON | T | 27.247 | 0 | 0 |  | 0 | 3
PP |  |  |  | Evidenční položka
VV |  |  |  | "položka č. 96616 "1.980 = 1,980 [A] "trouba "9.373 = 9,373 [B] "jednotková hmotnost (T/m3) "2.4 = 2,400 [C] "Mezisoučet "(A+B)*C = 27,247 [D]
TS |  |  |  | 1. Položka obsahuje: - veškeré poplatky provozovateli skládky, recyklační linky nebo jiného zařízení na zpracování nebo likvidaci odpadů související s převzetím, uložením, zpracováním nebo likvidací odpadu - náklady spojené s dopravou odpadu z místa stavby na místo převzetí provozovatelem skládky, recyklační linky nebo jiného zařízení na zpracování a likvidaci odpadů, veškerou manipulaci s odpadem 2. Způsob měření: Tunou se rozumí hmotnost odpadu vytříděného v souladu se zákonem č. 541/2020 Sb., o nakládání s odpady, v platném znění.
P | 3 | R015330 | 925 | NEOCEŇOVAT - POPLATKY ZA LIKVIDACI ODPADŮ NEKONTAMINOVANÝCH - 17 05 04 KAMENNÁ SUŤ VČ. DOPRAVY NA SKLÁDKU A MANIPULACE | T | 251.418 | 0 | 0 |  | 0 | 3
PP |  |  |  | Evidenční položka
VV |  |  |  | "Položka č. 113378 "100.567 = 100,567 [A] "jednotková hmotnost (T/m3) "2,5 = 2,500 [B] "Mezisoučet "A*B = 251,418 [C]
TS |  |  |  | 1. Položka obsahuje: - veškeré poplatky provozovateli skládky, recyklační linky nebo jiného zařízení na zpracování nebo likvidaci odpadů související s převzetím, uložením, zpracováním nebo likvidací odpadu - náklady spojené s dopravou odpadu z místa stavby na místo převzetí provozovatelem skládky, recyklační linky nebo jiného zařízení na zpracování a likvidaci odpadů, veškerou manipulaci s odpadem 2. Způsob měření: Tunou se rozumí hmotnost odpadu vytříděného v souladu se zákonem č. 541/2020 Sb., o nakládání s odpady, v platném znění.
SD |  | 1 |  | Zemní práce |  |  |  | 0
P | 4 | 11337 |  | ODSTRANĚNÍ PODKLADU ZPEVNĚNÝCH PLOCH Z DLAŽEBNÍCH KOSTEK | M3 | 100.567 | 0 | 0 |  | 0 | 3
PP |  |  |  | odstranění stávající štětové cesty
VV |  |  |  | 100.5669 = 100,567 [A]
TS |  |  |  | Položka zahrnuje: - veškerou manipulaci s vybouranou sutí a s vybouranými hmotami vč. uložení na skládku. Položka nezahrnuje: - poplatek za skládku, který se vykazuje v položce 0141** (s výjimkou malého množství bouraného materiálu, kde je možné poplatek zahrnout do jednotkové ceny bourání – tento fakt musí být uveden v doplňujícím textu k položce).
P | 5 | 12110 |  | SEJMUTÍ ORNICE NEBO LESNÍ PŮDY | M3 | 879.327 | 0 | 0 |  | 0 | 3
PP |  |  |  | planimetrováno ze situace
VV |  |  |  | "tloušťky 45 cm "1954.06*0.45 = 879,327 [A]
TS |  |  |  | Položka zahrnuje: - sejmutí ornice bez ohledu na tloušťku vrstvy - její vodorovnou dopravu Položka nezahrnuje: - uložení na trvalou skládku
P | 6 | 13173 |  | HLOUBENÍ JAM ZAPAŽ I NEPAŽ TŘ. I | M3 | 83.8 | 0 | 0 |  | 0 | 3
PP |  |  |  | výkop pro bourání stávajícího propustku a uložení nového, výpočet z přílohy 2.501 Propustek
VV |  |  |  | 83.800 = 83,800 [A]
TS |  |  |  | Položka zahrnuje: - vodorovnou a svislou dopravu, přemístění, přeložení, manipulace s výkopkem - kompletní provedení vykopávky nezapažené i zapažené - ošetření výkopiště po celou dobu práce v něm vč. klimatických opatření - ztížení vykopávek v blízkosti podzemního vedení, konstrukcí a objektů vč. jejich dočasného zajištění - ztížení pod vodou, v okolí výbušnin, ve stísněných prostorech a pod. - příplatek za lepivost - těžení po vrstvách, pásech a po jiných nutných částech (figurách) - čerpání vody vč. čerpacích jímek, potrubí a pohotovostní čerpací soupravy (viz ustanovení k pol. 1151,2) - potřebné snížení hladiny podzemní vody - těžení a rozpojování jednotlivých balvanů - vytahování a nošení výkopku - svahování a přesvah. svahů do konečného tvaru, výměna hornin v podloží a v pláni znehodnocené klimatickými vlivy - ruční vykopávky, odstranění kořenů a napadávek - pažení, vzepření a rozepření vč. přepažování (vyjma pažení záporového a štětových stěn) - úpravu, ochranu a očištění dna, základové spáry, stěn a svahů - odvedení nebo obvedení vody v okolí výkopiště a ve výkopišti - třídění výkopku - veškeré pomocné konstrukce umožňující provedení vykopávky (příjezdy, sjezdy, nájezdy, lešení, podpěr. konstr., přemostění, zpevněné plochy, zakrytí a pod.) Položka nezahrnuje: - uložení zeminy (na skládku, do násypu) ani poplatky za skládku, vykazují se v položce č.0141**
P | 7 | 13273 |  | HLOUBENÍ RÝH ŠÍŘ DO 2M PAŽ I NEPAŽ TŘ. I | M3 | 1.043 | 0 | 0 |  | 0 | 3
PP |  |  |  | rýhy pro betonové prahy propustků, výpočet z přílohy 2.501 Propustek
VV |  |  |  | 1.043 = 1,043 [A]
TS |  |  |  | Položka zahrnuje: - vodorovnou a svislou dopravu, přemístění, přeložení, manipulace s výkopkem - kompletní provedení vykopávky nezapažené i zapažené - ošetření výkopiště po celou dobu práce v něm vč. klimatických opatření - ztížení vykopávek v blízkosti podzemního vedení, konstrukcí a objektů vč. jejich dočasného zajištění - ztížení pod vodou, v okolí výbušnin, ve stísněných prostorech a pod. - příplatek za lepivost - těžení po vrstvách, pásech a po jiných nutných částech (figurách) - čerpání vody vč. čerpacích jímek, potrubí a pohotovostní čerpací soupravy (viz ustanovení k pol. 1151,2) - potřebné snížení hladiny podzemní vody - těžení a rozpojování jednotlivých balvanů - vytahování a nošení výkopku - svahování a přesvah. svahů do konečného tvaru, výměna hornin v podloží a v pláni znehodnocené klimatickými vlivy - ruční vykopávky, odstranění kořenů a napadávek - pažení, vzepření a rozepření vč. přepažování (vyjma pažení záporového a štětových stěn) - úpravu, ochranu a očištění dna, základové spáry, stěn a svahů - odvedení nebo obvedení vody v okolí výkopiště a ve výkopišti - třídění výkopku - veškeré pomocné konstrukce umožňující provedení vykopávky (příjezdy, sjezdy, nájezdy, lešení, podpěr. konstr., přemostění, zpevněné plochy, zakrytí a pod.) Položka nezahrnuje: - uložení zeminy (na skládku, do násypu) ani poplatky za skládku, vykazují se v položce č.0141**
P | 8 | 17120 |  | ULOŽENÍ SYPANINY DO NÁSYPŮ A NA SKLÁDKY BEZ ZHUTNĚNÍ | M3 | 879.327 | 0 | 0 |  | 0 | 3
PP |  |  |  | uložení ornice na mezideponii
VV |  |  |  | "hodnota převzata z pol. 12110 "879,327 = 879,327 [A]
TS |  |  |  | Položka zahrnuje: - kompletní provedení zemní konstrukce do předepsaného tvaru - ošetření úložiště po celou dobu práce v něm vč. klimatických opatření - ztížení v okolí vedení, konstrukcí a objektů a jejich dočasné zajištění - ztížení provádění ve ztížených podmínkách a stísněných prostorech - ztížené ukládání sypaniny pod vodu - ukládání po vrstvách a po jiných nutných částech (figurách) vč. dosypávek - spouštění a nošení materiálu - úprava, očištění a ochrana podloží a svahů - svahování, uzavírání povrchů svahů - udržování úložiště a jeho ochrana proti vodě - odvedení nebo obvedení vody v okolí úložiště a v úložišti - veškeré pomocné konstrukce umožňující provedení zemní konstrukce (příjezdy, sjezdy, nájezdy, lešení, podpěrné konstrukce, přemostění, zpevněné plochy, zakrytí a pod.) Položka nezahrnuje: - x
P | 9 | 17180 |  | ULOŽENÍ SYPANINY DO NÁSYPŮ Z NAKUPOVANÝCH MATERIÁLŮ | M3 | 643.6 | 0 | 0 |  | 0 | 3
PP |  |  |  | interpolací z příčních řezu
VV |  |  |  | 643.6 = 643,600 [A]
TS |  |  |  | Položka zahrnuje: - kompletní provedení zemní konstrukce (násypového tělesa včetně aktivní zóny) včetně nákupu a dopravy materiálu dle zadávací dokumentace - úprava ukládaného materiálu vlhčením, tříděním, promícháním nebo vysoušením, příp. jiné úpravy za účelem zlepšení jeho mech. vlastností - hutnění i různé míry hutnění - ošetření úložiště po celou dobu práce v něm vč. klimatických opatření - ztížení v okolí vedení, konstrukcí a objektů a jejich dočasné zajištění - ztížení provádění vč. hutnění ve ztížených podmínkách a stísněných prostorech - ztížené ukládání sypaniny pod vodu - ukládání po vrstvách a po jiných nutných částech (figurách) vč. dosypávek - spouštění a nošení materiálu - výměna částí zemní konstrukce znehodnocené klimatickými vlivy - ruční hutnění a výplň jam a prohlubní v podloží - úprava, očištění, ochrana a zhutnění podloží - svahování, hutnění a uzavírání povrchů svahů - zřízení lavic na svazích - udržování úložiště a jeho ochrana proti vodě - odvedení nebo obvedení vody v okolí úložiště a v úložišti - veškeré pomocné konstrukce umožňující provedení zemní konstrukce (příjezdy, sjezdy, nájezdy, lešení, podpěrné konstrukce, přemostění, zpevněné plochy, zakrytí a pod.) Položka nezahrnuje: - x
P | 10 | 173103 |  | ZEMNÍ KRAJNICE A DOSYPÁVKY SE ZHUT DO 100% PS | M3 | 10.56 | 0 | 0 |  | 0 | 3
PP |  |  |  | interpolací z příčních řezu
VV |  |  |  | 10.56 = 10,560 [A]
TS |  |  |  | Položka zahrnuje: - kompletní provedení zemní konstrukce vč. výběru vhodného materiálu - úprava ukládaného materiálu vlhčením, tříděním, promícháním nebo vysoušením, příp. jiné úpravy za účelem zlepšení jeho mech. vlastností - hutnění i různé míry hutnění - ošetření úložiště po celou dobu práce v něm vč. klimatických opatření - ztížení v okolí vedení, konstrukcí a objektů a jejich dočasné zajištění - ztížení provádění vč. hutnění ve ztížených podmínkách a stísněných prostorech - ztížené ukládání sypaniny pod vodu - ukládání po vrstvách a po jiných nutných částech (figurách) vč. dosypávek - spouštění a nošení materiálu - výměna částí zemní konstrukce znehodnocené klimatickými vlivy - ruční hutnění - svahování, hutnění a uzavírání povrchů svahů - udržování úložiště a jeho ochrana proti vodě - odvedení nebo obvedení vody v okolí úložiště a v úložišti - veškeré pomocné konstrukce umožňující provedení zemní konstrukce (příjezdy, sjezdy, nájezdy, lešení, podpěrné konstrukce, přemostění, zpevněné plochy, zakrytí a pod.) Položka nezahrnuje: - x
P | 11 | 17411 |  | ZÁSYP JAM A RÝH ZEMINOU SE ZHUTNĚNÍM | M3 | 71.773 | 0 | 0 |  | 0 | 3
PP |  |  |  | zpětný zásyp jámy po rekonstrukci propustku vhodnou zeminou z výkopů, výpočet z přílohy 501 Propustek v km 39,870
VV |  |  |  | 71.773 = 71,773 [A]
TS |  |  |  | Položka zahrnuje: - kompletní provedení zemní konstrukce vč. výběru vhodného materiálu - úprava ukládaného materiálu vlhčením, tříděním, promícháním nebo vysoušením, příp. jiné úpravy za účelem zlepšení jeho mech. vlastností - hutnění i různé míry hutnění - ošetření úložiště po celou dobu práce v něm vč. klimatických opatření - ztížení v okolí vedení, konstrukcí a objektů a jejich dočasné zajištění - ztížení provádění vč. hutnění ve ztížených podmínkách a stísněných prostorech - ztížené ukládání sypaniny pod vodu - ukládání po vrstvách a po jiných nutných částech (figurách) vč. dosypávek - spouštění a nošení materiálu - výměna částí zemní konstrukce znehodnocené klimatickými vlivy - ruční hutnění - udržování úložiště a jeho ochrana proti vodě - odvedení nebo obvedení vody v okolí úložiště a v úložišti - veškeré pomocné konstrukce umožňující provedení zemní konstrukce (příjezdy, sjezdy, nájezdy, lešení, podpěrné konstrukce, přemostění, zpevněné plochy, zakrytí a pod.) Položka nezahrnuje: - x
P | 12 | 18110 |  | ÚPRAVA PLÁNĚ SE ZHUTNĚNÍM V HORNINĚ TŘ. I | M2 | 1531.56 | 0 | 0 |  | 0 | 3
PP |  |  |  | planimetrováno ze situace
VV |  |  |  | 1531.56 = 1531,560 [A]
TS |  |  |  | Položka zahrnuje: - úpravu pláně včetně vyrovnání výškových rozdílů. Míru zhutnění určuje projekt. Položka nezahrnuje: - x
P | 13 | 18710 |  | OŠETŘENÍ ORNICE NA SKLÁDCE | M3 | 879.327 | 0 | 0 |  | 0 | 3
PP |  |  |  | ošetřování ornice na mezideponii po dobu deponování ornice
VV |  |  |  | "hodnota převzata z pol. 12110 "879,327 = 879,327 [A]
TS |  |  |  | Položka zahrnuje: - urovnání skládky do výšky max. 3m se sklony svahů 1:2 a mírnějšími - založení trávníku (event. ošetření chemicky před založením trávníku při časové prodlevě mezi nasypáním skládky a osetím) - 1x za rok ošetření chemicky - 2x za rok sekání. Položka nezahrnuje: - x
SD |  | 2 |  | Základy |  |  |  | 0
P | 14 | 21566 |  | ÚPRAVA ZEMIN V PODLOŽÍ HL DO 0,5M | M2 | 1786.99 | 0 | 0 |  | 0 | 3
PP |  |  |  | planimetrováno ze situace
VV |  |  |  | 1786.99 = 1786,990 [A]
TS |  |  |  | Položka zahrnuje: - zafrézování předepsaného množství hydraulického pojiva do podloží do hloubky do 0,5m - zhutnění - druh hydraulického pojiva stanoví zadávací dokumentace Položka nezahrnuje: - x
SD |  | 4 |  | Vodorovné konstrukce |  |  |  | 0
P | 15 | 451312 |  | PODKLADNÍ A VÝPLŇOVÉ VRSTVY Z PROSTÉHO BETONU C12/15 | M3 | 1.78 | 0 | 0 |  | 0 | 3
PP |  |  |  | výpočet z přílohy 2.501 Propustek
VV |  |  |  | 2*8.9*0.1 = 1,780 [A]
TS |  |  |  | Položka zahrnuje: - dodání čerstvého betonu (betonové směsi) požadované kvality, jeho uložení do požadovaného tvaru při jakékoliv hustotě výztuže, konzistenci čerstvého betonu a způsobu hutnění, ošetření a ochranu betonu, - zhotovení nepropustného, mrazuvzdorného betonu a betonu požadované trvanlivosti a vlastností, užití potřebných přísad a technologií výroby betonu, - zřízení pracovních a dilatačních spar, včetně potřebných úprav, výplně, vložek, opracování, očištění a ošetření, - bednění požadovaných konstr. (i ztracené) s úpravou dle požadované kvality povrchu betonu, včetně odbedňovacích a odskružovacích prostředků, nátěrů zabraňujících soudržnosti betonu a bednění, - podpěrné konstr. (skruže) a lešení všech druhů pro bednění, vč. ochranných a bezpečnostních opatření a základů těchto konstrukcí a lešení, - vytvoření kotevních čel, kapes, nálitků a sedel, zřízení všech požadovaných otvorů, výklenků, prostupů, dutin, drážek a pod., vč. ztížení práce a úprav kolem nich, - úpravy pro osazení výztuže, doplňkových konstrukcí a vybavení, - úpravy povrchu pro položení požadované izolace, povlaků a nátěrů, případně vyspravení, - ztížení práce u kabelových a injektážních trubek a ostatních zařízení osazovaných do betonu, - konstrukce betonových kloubů, upevnění kotevních prvků a doplňkových konstrukcí, - nátěry zabraňující soudržnost betonu a bednění, - výplň, těsnění a tmelení spar a spojů, - opatření povrchů betonu izolací proti zemní vlhkosti v částech, kde přijdou do styku se zeminou nebo kamenivem, - případné zřízení spojovací vrstvy u základů, - úpravy pro osazení zařízení ochrany konstrukce proti vlivu bludných proudů, Položka nezahrnuje: - x
P | 16 | 451314 |  | PODKLADNÍ A VÝPLŇOVÉ VRSTVY Z PROSTÉHO BETONU C25/30 | M3 | 4.992 | 0 | 0 |  | 0 | 3
PP |  |  |  | výpočet z přílohy 2.501 Propustek
VV |  |  |  | "pod dlažbou z LK tl. 100 mm "4.992 = 4,992 [A]
TS |  |  |  | Položka zahrnuje: - dodání čerstvého betonu (betonové směsi) požadované kvality, jeho uložení do požadovaného tvaru při jakékoliv hustotě výztuže, konzistenci čerstvého betonu a způsobu hutnění, ošetření a ochranu betonu, - zhotovení nepropustného, mrazuvzdorného betonu a betonu požadované trvanlivosti a vlastností, užití potřebných přísad a technologií výroby betonu, - zřízení pracovních a dilatačních spar, včetně potřebných úprav, výplně, vložek, opracování, očištění a ošetření, - bednění požadovaných konstr. (i ztracené) s úpravou dle požadované kvality povrchu betonu, včetně odbedňovacích a odskružovacích prostředků, nátěrů zabraňujících soudržnosti betonu a bednění, - podpěrné konstr. (skruže) a lešení všech druhů pro bednění, vč. ochranných a bezpečnostních opatření a základů těchto konstrukcí a lešení, - vytvoření kotevních čel, kapes, nálitků a sedel, zřízení všech požadovaných otvorů, výklenků, prostupů, dutin, drážek a pod., vč. ztížení práce a úprav kolem nich, - úpravy pro osazení výztuže, doplňkových konstrukcí a vybavení, - úpravy povrchu pro položení požadované izolace, povlaků a nátěrů, případně vyspravení, - ztížení práce u kabelových a injektážních trubek a ostatních zařízení osazovaných do betonu, - konstrukce betonových kloubů, upevnění kotevních prvků a doplňkových konstrukcí, - nátěry zabraňující soudržnost betonu a bednění, - výplň, těsnění a tmelení spar a spojů, - opatření povrchů betonu izolací proti zemní vlhkosti v částech, kde přijdou do styku se zeminou nebo kamenivem, - případné zřízení spojovací vrstvy u základů, - úpravy pro osazení zařízení ochrany konstrukce proti vlivu bludných proudů, Položka nezahrnuje: - x
P | 17 | 451384 |  | PODKL VRSTVY ZE ŽELEZOBET DO C25/30 VČET VÝZTUŽE | M3 | 2.848 | 0 | 0 |  | 0 | 3
PP |  |  |  | výpočet z přílohy 2.501 Propustek
VV |  |  |  | 1.6*8.9*0.2 = 2,848 [A]
TS |  |  |  | Položka zahrnuje: - dodání čerstvého betonu (betonové směsi) požadované kvality, jeho uložení do požadovaného tvaru při jakékoliv hustotě výztuže, konzistenci čerstvého betonu a způsobu hutnění, ošetření a ochranu betonu - zhotovení nepropustného, mrazuvzdorného betonu a betonu požadované trvanlivosti a vlastností - užití potřebných přísad a technologií výroby betonu - zřízení pracovních a dilatačních spar, včetně potřebných úprav, výplně, vložek, opracování, očištění a ošetření - bednění požadovaných konstr. (i ztracené) s úpravou dle požadované kvality povrchu betonu - vytvoření kotevních čel, kapes, nálitků, a sedel - zřízení všech požadovaných otvorů, kapes, výklenků, prostupů, dutin, drážek a pod., vč. ztížení práce a úprav kolem nich - úpravy pro osazení výztuže, doplňkových konstrukcí a vybavení - úpravy povrchu pro položení požadované izolace, povlaků a nátěrů, případně vyspravení - nátěry zabraňující soudržnost betonu a bednění - výplň, těsnění a tmelení spar a spojů - opatření povrchů betonu izolací proti zemní vlhkosti v částech, kde přijdou do styku se zeminou nebo kamenivem - dodání betonářské výztuže v požadované kvalitě, stříhání, řezání, ohýbání a spojování do všech požadovaných tvarů (vč. armakošů) a uložení s požadovaným zajištěním polohy a krytí výztuže betonem - veškeré svary nebo jiné spoje výztuže - pomocné konstrukce a práce pro osazení a upevnění výztuže - úpravy výztuže pro osazení doplňkových konstrukcí - veškerá opatření pro zajištění soudržnosti výztuže a betonu - povrchovou antikorozní úpravu výztuže - separaci výztuže - úpravy pro osazení zařízení ochrany konstrukce proti vlivu bludných proudů Položka nezahrnuje: - x
P | 18 | 465512 |  | DLAŽBY Z LOMOVÉHO KAMENE NA MC | M3 | 9.99 | 0 | 0 |  | 0 | 3
PP |  |  |  | LK tl. 0.20 m, výpočet z přílohy 2.501 Propustek
VV |  |  |  | "vtok "1.97 = 1,970 [A] "výtok "8.02 = 8,020 [B] "Mezisoučet "9.990000 = 9,990 [C]
TS |  |  |  | Položka zahrnuje: - nutné zemní práce (svahování, úpravu pláně a pod.) - zřízení spojovací vrstvy - zřízení lože dlažby z cementové malty předepsané kvality a předepsané tloušťky - dodávku a položení dlažby z lomového kamene do předepsaného tvaru - spárování, těsnění, tmelení a vyplnění spar MC případně s vyklínováním - úprava povrchu pro odvedení srážkové vody Položka nezahrnuje: - podklad pod dlažbu, vykazuje se samostatně položkami SD 45
P | 19 | 467314 |  | STUPNĚ A PRAHY VODNÍCH KORYT Z PROSTÉHO BETONU C25/30 | M3 | 1.829 | 0 | 0 |  | 0 | 3
PP |  |  |  | výpočet z přílohy 2.501 Propustek
VV |  |  |  | "prah dlažby "1.858*0.3 = 0,557 [A] "prahy propustku "2*1.272*0.5 = 1,272 [B] "Mezisoučet "1.829000 = 1,829 [C]
TS |  |  |  | Položka zahrnuje: - nutné zemní práce (hloubení rýh apod.) - dodání čerstvého betonu (betonové směsi) požadované kvality, jeho uložení do požadovaného tvaru při jakékoliv konzistenci čerstvého betonu a způsobu hutnění, ošetření a ochranu betonu, - zhotovení nepropustného, mrazuvzdorného betonu a betonu požadované trvanlivosti a vlastností, - užití potřebných přísad a technologií výroby betonu, - zřízení pracovních a dilatačních spar, včetně potřebných úprav, výplně, vložek, opracování, očištění a ošetření, - bednění požadovaných konstr. (i ztracené) s úpravou dle požadované kvality povrchu betonu, včetně odbedňovacích a odskružovacích prostředků, - podpěrné konstr. (skruže) a lešení všech druhů pro bednění, uložení čerstvého betonu, výztuže a doplňkových konstr., vč. požadovaných otvorů, ochranných a bezpečnostních opatření a základů těchto konstrukcí a lešení, - vytvoření kotevních čel, kapes, nálitků, a sedel, - zřízení všech požadovaných otvorů, kapes, výklenků, prostupů, dutin, drážek a pod., vč. ztížení práce a úprav kolem nich, - úpravy pro osazení doplňkových konstrukcí a vybavení, - úpravy povrchu pro položení požadované izolace, povlaků a nátěrů, případně vyspravení, - konstrukce betonových kloubů, upevnění kotevních prvků a doplňkových konstrukcí, - nátěry zabraňující soudržnost betonu a bednění, - výplň, těsnění a tmelení spar a spojů, - opatření povrchů betonu izolací proti zemní vlhkosti v částech, kde přijdou do styku se zeminou nebo kamenivem, - případné zřízení spojovací vrstvy u základů Položka nezahrnuje: - x
SD |  | 5 |  | Komunikace |  |  |  | 0
P | 20 | 56314 |  | VOZOVKOVÉ VRSTVY Z MECHANICKY ZPEVNĚNÉHO KAMENIVA TL. DO 200MM | M2 | 783.813 | 0 | 0 |  | 0 | 3
PP |  |  |  | frakce 0/32 tl. 180 mm, planimetrováno ze situace
VV |  |  |  | 783.8132 = 783,813 [A]
TS |  |  |  | Položka zahrnuje: - dodání kameniva předepsané kvality a zrnitosti - rozprostření a zhutnění vrstvy v předepsané tloušťce - zřízení vrstvy bez rozlišení šířky, pokládání vrstvy po etapách Položka nezahrnuje: - postřiky, nátěry
P | 21 | 56334 |  | VOZOVKOVÉ VRSTVY ZE ŠTĚRKODRTI TL. DO 200MM | M2 | 949.713 | 0 | 0 |  | 0 | 3
PP |  |  |  | frakce 0/32 tl. 200 mm, planimetrováno ze situace
VV |  |  |  | 949.7132 = 949,713 [A]
TS |  |  |  | Položka zahrnuje: - dodání kameniva předepsané kvality a zrnitosti - rozprostření a zhutnění vrstvy v předepsané tloušťce - zřízení vrstvy bez rozlišení šířky, pokládání vrstvy po etapách Položka nezahrnuje: - postřiky, nátěry
P | 22 | 56336 |  | VOZOVKOVÉ VRSTVY ZE ŠTĚRKODRTI TL. DO 300MM | M2 | 340.021 | 0 | 0 |  | 0 | 3
PP |  |  |  | frakce 0/32 tl. 300 mm, planimetrováno ze situace
VV |  |  |  | 340.0209 = 340,021 [A]
TS |  |  |  | Položka zahrnuje: - dodání kameniva předepsané kvality a zrnitosti - rozprostření a zhutnění vrstvy v předepsané tloušťce - zřízení vrstvy bez rozlišení šířky, pokládání vrstvy po etapách Položka nezahrnuje: - postřiky, nátěry
P | 23 | 56362 |  | VOZOVKOVÉ VRSTVY Z RECYKLOVANÉHO MATERIÁLU TL DO 100MM | M2 | 278.579 | 0 | 0 |  | 0 | 3
PP |  |  |  | tl. 100 mm, planimetrováno ze situace
VV |  |  |  | 278.5792 = 278,579 [A]
TS |  |  |  | Položka zahrnuje: - dodání recyklátu v požadované kvalitě - očištění podkladu - uložení recyklátu dle předepsaného technologického předpisu, zhutnění vrstvy v předepsané tloušťce - zřízení vrstvy bez rozlišení šířky, pokládání vrstvy po etapách, včetně pracovních spar a spojů - úpravu napojení, ukončení Položka nezahrnuje: - postřiky, nátěry
P | 24 | 56933 |  | ZPEVNĚNÍ KRAJNIC ZE ŠTĚRKODRTI TL. DO 150MM | M2 | 69.959 | 0 | 0 |  | 0 | 3
PP |  |  |  | zpevnění krajnice ZE ŠD 0/32 nebo R-MAT 0/22 , TL. 150 mm 30mm pod hranu zpevnění, planimetrováno ze situace
VV |  |  |  | 69.9589 = 69,959 [A]
TS |  |  |  | Položka zahrnuje: - dodání kameniva předepsané kvality a zrnitosti - očištění podkladu - uložení kameniva dle předepsaného technologického předpisu, zhutnění vrstvy v předepsané tloušťce - zřízení vrstvy bez rozlišení šířky, pokládání vrstvy po etapách, Položka nezahrnuje: - x
P | 25 | 572741 |  | DVOUVRSTVÝ ASFALTOVÝ NÁTĚR DO 2,0KG/M2 | M2 | 266.486 | 0 | 0 |  | 0 | 3
PP |  |  |  | frakce kam. 8/11 a 4/8, množství kam. 6-15 kg/m2 a 4-10 kg/m2 pojivo 1-1,6 kg/m2 a 0,7-1,4 kg/m2, tl.10 mm, planimetrovnáno ze situace
VV |  |  |  | 266.4857 = 266,486 [A]
TS |  |  |  | Položka zahrnuje: - dodání všech předepsaných materiálů pro nátěry v předepsaném množství - provedení dle předepsaného technologického předpisu - zřízení vrstvy bez rozlišení šířky, pokládání vrstvy po etapách - úpravu napojení, ukončení Položka nezahrnuje: - x
P | 26 | 57622 |  | POSYP KAMENIVEM DRCENÝM 10KG/M2 | M2 | 266.486 | 0 | 0 |  | 0 | 3
PP |  |  |  | dvouvrstvý nátěr asfaltový fr. kam. 4/8, množství kam. 4-10 kg/m2
VV |  |  |  | 266.4857 = 266,486 [A]
TS |  |  |  | Položka zahrnuje: - dodání kameniva předepsané kvality a zrnitosti - posyp předepsaným množstvím Položka nezahrnuje: - x
P | 27 | 57623 |  | POSYP KAMENIVEM DRCENÝM 15KG/M2 | M2 | 266.486 | 0 | 0 |  | 0 | 3
PP |  |  |  | dvouvrstvý nátěr asfaltový fr. kam. 8/11, množství kam. 6-15 kg/m2
VV |  |  |  | 266.4857 = 266,486 [A]
TS |  |  |  | Položka zahrnuje: - dodání kameniva předepsané kvality a zrnitosti - posyp předepsaným množstvím Položka nezahrnuje: - x
SD |  | 7 |  | Přidružená stavební výroba |  |  |  | 0
P | 28 | 711111 |  | IZOLACE BĚŽNÝCH KONSTRUKCÍ PROTI ZEMNÍ VLHKOSTI ASFALTOVÝMI NÁTĚRY | M2 | 132.165 | 0 | 0 |  | 0 | 3
PP |  |  |  | 1xNp + 2xNa, výpočet z přílohy 2.501 Propustek
VV |  |  |  | 4.45*9.9*3 = 132,165 [A]
TS |  |  |  | Položka zahrnuje: - dodání předepsaného izolačního materiálu - očištění a ošetření podkladu, zadávací dokumentace může zahrnout i případné vyspravení - zřízení izolace jako kompletního povlaku, případně komplet. soustavy nebo systému podle příslušného technolog. předpisu - zřízení izolace i jednotlivých vrstev po etapách, včetně pracovních spár a spojů - úprava u okrajů, rohů, hran, dilatačních i pracovních spojů, kotev, obrubníků, dilatačních zařízení, odvodnění, otvorů, neizolovaných míst a pod. - zajištění odvodnění povrchu izolace, včetně odvodnění nejnižších míst, pokud dokumentace pro zadání stavby nestanoví jinak - ochrana izolace do doby zřízení definitivní ochranné vrstvy nebo konstrukce - úprava, očištění a ošetření prostoru kolem izolace - provedení požadovaných zkoušek Položka nezahrnuje: - ochranné vrstvy, např. geotextilii
SD |  | 9 |  | Ostatní konstrukce a práce |  |  |  | 0
P | 29 | 914121 |  | DOPRAVNÍ ZNAČKY ZÁKLADNÍ VELIKOSTI OCELOVÉ TŘ RA1- DODÁVKA A MONTÁŽ | KUS | 4 | 0 | 0 |  | 0 | 3
PP |  |  |  | nové dopravní značky typu IS19a, IS19c, IS19b, IS21a umístění viz 2.101 Situace
VV |  |  |  | 4 = 4,000 [A]
TS |  |  |  | Položka zahrnuje: - dodávku a montáž značek v požadovaném provedení Položka nezahrnuje: - x
P | 30 | 914122 |  | DOPRAVNÍ ZNAČKY ZÁKLADNÍ VELIKOSTI OCELOVÉ TŘ RA1 - MONTÁŽ S PŘEMÍSTĚNÍM | KUS | 2 | 0 | 0 |  | 0 | 3
PP |  |  |  | přesun a znovuosazení demontovaných dopr. značek typu IS19b a IS19c, umístění viz 2.101 Situace
VV |  |  |  | 2 = 2,000 [A]
TS |  |  |  | Položka zahrnuje: - dopravu demontované značky z dočasné skládky - osazení a montáž značky na místě určeném projektem - nutnou opravu poškozených částí Položka nezahrnuje: - dodávku značky
P | 31 | 914123 |  | DOPRAVNÍ ZNAČKY ZÁKLADNÍ VELIKOSTI OCELOVÉ TŘ RA1 - DEMONTÁŽ | KUS | 6 | 0 | 0 |  | 0 | 3
PP |  |  |  | svislé dopravní značky IS19b a IS19c budou po demontáži přesunuty na dočasnou skládku pro zpětné osazení, značky typu 2x IS19a a 2x IS19c budou předány správci po odstranění viz. 2.101 Situace
VV |  |  |  | 6 = 6,000 [A]
TS |  |  |  | Položka zahrnuje: - odstranění, demontáž a odklizení materiálu s odvozem na předepsané místo Položka nezahrnuje: - x
P | 32 | 914921 |  | SLOUPKY A STOJKY DOPRAVNÍCH ZNAČEK Z OCEL TRUBEK DO PATKY - DODÁVKA A MONTÁŽ | KUS | 2 | 0 | 0 |  | 0 | 3
PP |  |  |  | nový sloupek pro dopr. značky: IS21a, 2xIS19b, 2x IS19c nový sloupek pro dopr. značky: IS19a
VV |  |  |  | 2 = 2,000 [A]
TS |  |  |  | Položka zahrnuje: - sloupky - upevňovací zařízení - osazení (betonová patka, zemní práce) Položka nezahrnuje: - x
P | 33 | 914923 |  | SLOUPKY A STOJKY DZ Z OCEL TRUBEK DO PATKY DEMONTÁŽ | KUS | 2 | 0 | 0 |  | 0 | 3
PP |  |  |  | demontáž sloupku DZ, odvoz kovového odpadu do šrotu, likvidace betonové suti
VV |  |  |  | 2 = 2,000 [A]
TS |  |  |  | Položka zahrnuje: - odstranění, demontáž a odklizení materiálu s odvozem na předepsané místo Položka nezahrnuje: - x
P | 34 | 9183E2 |  | PROPUSTY Z TRUB DN 800MM ŽELEZOBETONOVÝCH | M | 9.9 | 0 | 0 |  | 0 | 3
PP |  |  |  | železobetonová trouba patková, BETON C35/45 -XC4,XD3,XF4,XA1, výpočet z přílohy 2.501 Propustek
VV |  |  |  | 9.9 = 9,900 [A]
TS |  |  |  | Položka zahrnuje: - dodání a položení potrubí z trub z dokumentací předepsaného materiálu a předepsaného průměru - případné úpravy trub (zkrácení, šikmé seříznutí) Položka nezahrnuje: - podkladní vrstvy a obetonování
P | 35 | 96616 |  | BOURÁNÍ KONSTRUKCÍ ZE ŽELEZOBETONU | M3 | 1.98 | 0 | 0 |  | 0 | 3
PP |  |  |  | bourání čel a základu propustku
VV |  |  |  | 1.32*1.5 = 1,980 [A]
TS |  |  |  | Položka zahrnuje: - rozbourání konstrukce bez ohledu na použitou technologii - veškeré pomocné konstrukce (lešení a pod.) - veškerou manipulaci s vybouranou sutí a hmotami včetně uložení na skládku - veškeré další práce plynoucí z technologického předpisu a z platných předpisů Položka nezahrnuje: - poplatek za skládku, který se vykazuje v položce 0141** (s výjimkou malého množství bouraného materiálu, kde je možné poplatek zahrnout do jednotkové ceny bourání – tento fakt musí být uveden v doplňujícím textu k položce)
P | 36 | 96636 |  | BOURÁNÍ PROPUSTŮ Z TRUB DN DO 800MM | M | 10 | 0 | 0 |  | 0 | 3
PP
VV |  |  |  | 10 = 10,000 [A]
TS |  |  |  | Položka zahrnuje: - odstranění trub včetně případného obetonování a lože - veškeré pomocné konstrukce (lešení a pod.) - veškerou manipulaci s vybouranou sutí a hmotami včetně uložení na skládku - veškeré další práce plynoucí z technologického předpisu a z platných předpisů - nezahrnuje bourání čel, vtokových a výtokových jímek, odstranění zábradlí Položka nezahrnuje: - poplatek za skládku, který se vykazuje v položce 0141** (s výjimkou malého množství bouraného materiálu, kde je možné poplatek zahrnout do jednotkové ceny bourání – tento fakt musí být uveden v doplňujícím textu k položce)

## D.2.1.8SO 34-50-04
EstiCon |  |  |  | Firma: | [6 empty] | 3
Soupis prací objektu
S | Stavba: | 23053233IZM00 |  | Modernizace trať. úseku HK (mimo) – Týn. nad Orlicí (mimo) INFRASTRUKTURA |  |  | SO 34-50-04 | 0 |  | 0 | 2
O | Objekt: | D.2.1.8 |  | Pozemní komunikace | [5 empty] | 0.12 | 2
O1 | Rozpočet: | SO 34-50-04 |  | TÚ Třebechovice pod Orebem - HK-Slezské Předměstí, úprava polní cesty, km 37,770 - km 38,450 | [5 empty] | 0.21
Typ | Poř. číslo | Kód položky | Varianta | Název Položky | MJ | Množství | Cena |  | Cenová soustava
[7 empty] | Jednotková | Celkem
0 | 1 | 2 | 3 | 4 | 5 | 6 | 7 | 8 | 9
SD |  | 0 |  | Všeobecné konstrukce a práce |  |  |  | 0
P | 1 | R015111 | 901 | NEOCEŇOVAT - POPLATKY ZA LIKVIDACI ODPADŮ NEKONTAMINOVANÝCH - 17 05 04 VYTĚŽENÉ ZEMINY A HORNINY - I. TŘÍDA TĚŽITELNOSTI VČ. DOPRAVY NA SKLÁDKU A MANIPULACE | T | 661.398 | 0 | 0 |  | 0 | 3
PP |  |  |  | Evidenční položka
VV |  |  |  | "položka č. 12373 "330.652 = 330,652 [A] "položka č. 13173 "59.940 = 59,940 [B] "položka č. 13273 "1.037 = 1,037 [C] "položka č. 173103 "5.050 = 5,050 [D] "položka č. 17411 "38.475 = 38,475 [E] "jednotková hmotnost (T/m3) "1.9 = 1,900 [F] "Mezisoučet "(A+B+C-D-E)*F = 661,398 [G]
TS |  |  |  | 1. Položka obsahuje: - veškeré poplatky provozovateli skládky, recyklační linky nebo jiného zařízení na zpracování nebo likvidaci odpadů související s převzetím, uložením, zpracováním nebo likvidací odpadu - náklady spojené s dopravou odpadu z místa stavby na místo převzetí provozovatelem skládky, recyklační linky nebo jiného zařízení na zpracování a likvidaci odpadů, veškerou manipulaci s odpadem 2. Způsob měření: Tunou se rozumí hmotnost odpadu vytříděného v souladu se zákonem č. 541/2020 Sb., o nakládání s odpady, v platném znění.
P | 2 | R015140 | 906 | NEOCEŇOVAT - POPLATKY ZA LIKVIDACI ODPADŮ NEKONTAMINOVANÝCH - 17 01 01 BETON Z DEMOLIC OBJEKTŮ, ZÁKLADŮ TV APOD. VČ. DOPRAVY NA SKLÁDKU A MANIPULACE (PROSTÝ A ARMOVANÝ BETON | T | 12.05 | 0 | 0 |  | 0 | 3
PP |  |  |  | Evidenční položka
VV |  |  |  | "trouba "5.021 = 5,021 [A] "jednotková hmotnost (T/m3) "2.4 = 2,400 [B] "Mezisoučet "A*B = 12,050 [C]
TS |  |  |  | 1. Položka obsahuje: - veškeré poplatky provozovateli skládky, recyklační linky nebo jiného zařízení na zpracování nebo likvidaci odpadů související s převzetím, uložením, zpracováním nebo likvidací odpadu - náklady spojené s dopravou odpadu z místa stavby na místo převzetí provozovatelem skládky, recyklační linky nebo jiného zařízení na zpracování a likvidaci odpadů, veškerou manipulaci s odpadem 2. Způsob měření: Tunou se rozumí hmotnost odpadu vytříděného v souladu se zákonem č. 541/2020 Sb., o nakládání s odpady, v platném znění.
SD |  | 1 |  | Zemní práce |  |  |  | 0
P | 3 | 12110 |  | SEJMUTÍ ORNICE NEBO LESNÍ PŮDY | M3 | 1541.817 | 0 | 0 |  | 0 | 3
PP |  |  |  | planimetrováno ze situace
VV |  |  |  | "tloušťky 30 cm "5139.39*0.3 = 1541,817 [A]
TS |  |  |  | Položka zahrnuje: - sejmutí ornice bez ohledu na tloušťku vrstvy - její vodorovnou dopravu Položka nezahrnuje: - uložení na trvalou skládku
P | 4 | 12373 |  | ODKOP PRO SPOD STAVBU SILNIC A ŽELEZNIC TŘ. I | M3 | 330.652 | 0 | 0 |  | 0 | 3
PP |  |  |  | planimetrovaním ze situace a interpolací z příčních řezu
VV |  |  |  | 330.6521 = 330,652 [A]
TS |  |  |  | Položka zahrnuje: - vodorovnou a svislou dopravu, přemístění, přeložení, manipulace s výkopkem - kompletní provedení vykopávky nezapažené i zapažené - ošetření výkopiště po celou dobu práce v něm vč. klimatických opatření - ztížení vykopávek v blízkosti podzemního vedení, konstrukcí a objektů vč. jejich dočasného zajištění - ztížení pod vodou, v okolí výbušnin, ve stísněných prostorech a pod. - příplatek za lepivost - těžení po vrstvách, pásech a po jiných nutných částech (figurách) - čerpání vody vč. čerpacích jímek, potrubí a pohotovostní čerpací soupravy (viz ustanovení k pol. 1151,2) - potřebné snížení hladiny podzemní vody - těžení a rozpojování jednotlivých balvanů - vytahování a nošení výkopku - svahování a přesvah. svahů do konečného tvaru, výměna hornin v podloží a v pláni znehodnocené klimatickými vlivy - ruční vykopávky, odstranění kořenů a napadávek - pažení, vzepření a rozepření vč. přepažování (vyjma pažení záporového a štětových stěn) - úpravu, ochranu a očištění dna, základové spáry, stěn a svahů - zhutnění podloží, případně i svahů vč. svahování - zřízení stupňů v podloží a lavic na svazích, není-li pro tyto práce zřízena samostatná položka - udržování výkopiště a jeho ochrana proti vodě - odvedení nebo obvedení vody v okolí výkopiště a ve výkopišti - třídění výkopku - veškeré pomocné konstrukce umožňující provedení vykopávky (příjezdy, sjezdy, nájezdy, lešení, podpěr. konstr., přemostění, zpevněné plochy, zakrytí a pod.) Položka nezahrnuje: - uložení zeminy (na skládku, do násypu) ani poplatky za skládku, vykazují se v položce č.0141**
P | 5 | 13173 |  | HLOUBENÍ JAM ZAPAŽ I NEPAŽ TŘ. I | M3 | 59.94 | 0 | 0 |  | 0 | 3
PP |  |  |  | výkop pro bourání stávajícího propustku a uložení nového, výpočet z přílohy 2.501 Propustek
VV |  |  |  | 59.940 = 59,940 [A]
TS |  |  |  | Položka zahrnuje: - vodorovnou a svislou dopravu, přemístění, přeložení, manipulace s výkopkem - kompletní provedení vykopávky nezapažené i zapažené - ošetření výkopiště po celou dobu práce v něm vč. klimatických opatření - ztížení vykopávek v blízkosti podzemního vedení, konstrukcí a objektů vč. jejich dočasného zajištění - ztížení pod vodou, v okolí výbušnin, ve stísněných prostorech a pod. - příplatek za lepivost - těžení po vrstvách, pásech a po jiných nutných částech (figurách) - čerpání vody vč. čerpacích jímek, potrubí a pohotovostní čerpací soupravy (viz ustanovení k pol. 1151,2) - potřebné snížení hladiny podzemní vody - těžení a rozpojování jednotlivých balvanů - vytahování a nošení výkopku - svahování a přesvah. svahů do konečného tvaru, výměna hornin v podloží a v pláni znehodnocené klimatickými vlivy - ruční vykopávky, odstranění kořenů a napadávek - pažení, vzepření a rozepření vč. přepažování (vyjma pažení záporového a štětových stěn) - úpravu, ochranu a očištění dna, základové spáry, stěn a svahů - odvedení nebo obvedení vody v okolí výkopiště a ve výkopišti - třídění výkopku - veškeré pomocné konstrukce umožňující provedení vykopávky (příjezdy, sjezdy, nájezdy, lešení, podpěr. konstr., přemostění, zpevněné plochy, zakrytí a pod.) Položka nezahrnuje: - uložení zeminy (na skládku, do násypu) ani poplatky za skládku, vykazují se v položce č.0141**
P | 6 | 13273 |  | HLOUBENÍ RÝH ŠÍŘ DO 2M PAŽ I NEPAŽ TŘ. I | M3 | 1.037 | 0 | 0 |  | 0 | 3
PP |  |  |  | rýhy pro betonové prahy propustků, výpočet z přílohy 2.501 Propustek
VV |  |  |  | 1.037 = 1,037 [A]
TS |  |  |  | Položka zahrnuje: - vodorovnou a svislou dopravu, přemístění, přeložení, manipulace s výkopkem - kompletní provedení vykopávky nezapažené i zapažené - ošetření výkopiště po celou dobu práce v něm vč. klimatických opatření - ztížení vykopávek v blízkosti podzemního vedení, konstrukcí a objektů vč. jejich dočasného zajištění - ztížení pod vodou, v okolí výbušnin, ve stísněných prostorech a pod. - příplatek za lepivost - těžení po vrstvách, pásech a po jiných nutných částech (figurách) - čerpání vody vč. čerpacích jímek, potrubí a pohotovostní čerpací soupravy (viz ustanovení k pol. 1151,2) - potřebné snížení hladiny podzemní vody - těžení a rozpojování jednotlivých balvanů - vytahování a nošení výkopku - svahování a přesvah. svahů do konečného tvaru, výměna hornin v podloží a v pláni znehodnocené klimatickými vlivy - ruční vykopávky, odstranění kořenů a napadávek - pažení, vzepření a rozepření vč. přepažování (vyjma pažení záporového a štětových stěn) - úpravu, ochranu a očištění dna, základové spáry, stěn a svahů - odvedení nebo obvedení vody v okolí výkopiště a ve výkopišti - třídění výkopku - veškeré pomocné konstrukce umožňující provedení vykopávky (příjezdy, sjezdy, nájezdy, lešení, podpěr. konstr., přemostění, zpevněné plochy, zakrytí a pod.) Položka nezahrnuje: - uložení zeminy (na skládku, do násypu) ani poplatky za skládku, vykazují se v položce č.0141**
P | 7 | 17120 |  | ULOŽENÍ SYPANINY DO NÁSYPŮ A NA SKLÁDKY BEZ ZHUTNĚNÍ | M3 | 1541.817 | 0 | 0 |  | 0 | 3
PP |  |  |  | uložení ornice na mezideponii
VV |  |  |  | "hodnota převzata z pol. 12110 "1541,817 = 1541,817 [A]
TS |  |  |  | Položka zahrnuje: - kompletní provedení zemní konstrukce do předepsaného tvaru - ošetření úložiště po celou dobu práce v něm vč. klimatických opatření - ztížení v okolí vedení, konstrukcí a objektů a jejich dočasné zajištění - ztížení provádění ve ztížených podmínkách a stísněných prostorech - ztížené ukládání sypaniny pod vodu - ukládání po vrstvách a po jiných nutných částech (figurách) vč. dosypávek - spouštění a nošení materiálu - úprava, očištění a ochrana podloží a svahů - svahování, uzavírání povrchů svahů - udržování úložiště a jeho ochrana proti vodě - odvedení nebo obvedení vody v okolí úložiště a v úložišti - veškeré pomocné konstrukce umožňující provedení zemní konstrukce (příjezdy, sjezdy, nájezdy, lešení, podpěrné konstrukce, přemostění, zpevněné plochy, zakrytí a pod.) Položka nezahrnuje: - x
P | 8 | 17180 |  | ULOŽENÍ SYPANINY DO NÁSYPŮ Z NAKUPOVANÝCH MATERIÁLŮ | M3 | 1502.1 | 0 | 0 |  | 0 | 3
PP |  |  |  | interpolací z příčních řezu
VV |  |  |  | 1502.1 = 1502,100 [A]
TS |  |  |  | Položka zahrnuje: - kompletní provedení zemní konstrukce (násypového tělesa včetně aktivní zóny) včetně nákupu a dopravy materiálu dle zadávací dokumentace - úprava ukládaného materiálu vlhčením, tříděním, promícháním nebo vysoušením, příp. jiné úpravy za účelem zlepšení jeho mech. vlastností - hutnění i různé míry hutnění - ošetření úložiště po celou dobu práce v něm vč. klimatických opatření - ztížení v okolí vedení, konstrukcí a objektů a jejich dočasné zajištění - ztížení provádění vč. hutnění ve ztížených podmínkách a stísněných prostorech - ztížené ukládání sypaniny pod vodu - ukládání po vrstvách a po jiných nutných částech (figurách) vč. dosypávek - spouštění a nošení materiálu - výměna částí zemní konstrukce znehodnocené klimatickými vlivy - ruční hutnění a výplň jam a prohlubní v podloží - úprava, očištění, ochrana a zhutnění podloží - svahování, hutnění a uzavírání povrchů svahů - zřízení lavic na svazích - udržování úložiště a jeho ochrana proti vodě - odvedení nebo obvedení vody v okolí úložiště a v úložišti - veškeré pomocné konstrukce umožňující provedení zemní konstrukce (příjezdy, sjezdy, nájezdy, lešení, podpěrné konstrukce, přemostění, zpevněné plochy, zakrytí a pod.) Položka nezahrnuje: - x
P | 9 | 173103 |  | ZEMNÍ KRAJNICE A DOSYPÁVKY SE ZHUT DO 100% PS | M3 | 5.05 | 0 | 0 |  | 0 | 3
PP |  |  |  | interpolací z příčních řezu
VV |  |  |  | 5.05 = 5,050 [A]
TS |  |  |  | Položka zahrnuje: - kompletní provedení zemní konstrukce vč. výběru vhodného materiálu - úprava ukládaného materiálu vlhčením, tříděním, promícháním nebo vysoušením, příp. jiné úpravy za účelem zlepšení jeho mech. vlastností - hutnění i různé míry hutnění - ošetření úložiště po celou dobu práce v něm vč. klimatických opatření - ztížení v okolí vedení, konstrukcí a objektů a jejich dočasné zajištění - ztížení provádění vč. hutnění ve ztížených podmínkách a stísněných prostorech - ztížené ukládání sypaniny pod vodu - ukládání po vrstvách a po jiných nutných částech (figurách) vč. dosypávek - spouštění a nošení materiálu - výměna částí zemní konstrukce znehodnocené klimatickými vlivy - ruční hutnění - svahování, hutnění a uzavírání povrchů svahů - udržování úložiště a jeho ochrana proti vodě - odvedení nebo obvedení vody v okolí úložiště a v úložišti - veškeré pomocné konstrukce umožňující provedení zemní konstrukce (příjezdy, sjezdy, nájezdy, lešení, podpěrné konstrukce, přemostění, zpevněné plochy, zakrytí a pod.) Položka nezahrnuje: - x
P | 10 | 17411 |  | ZÁSYP JAM A RÝH ZEMINOU SE ZHUTNĚNÍM | M3 | 38.475 | 0 | 0 |  | 0 | 3
PP |  |  |  | zpětný zásyp jámy po rekonstrukci propustku vhodnou zeminou z výkopů, výpočet z přílohy 501 Propustek v km 39,870
VV |  |  |  | 38.475 = 38,475 [A]
TS |  |  |  | Položka zahrnuje: - kompletní provedení zemní konstrukce vč. výběru vhodného materiálu - úprava ukládaného materiálu vlhčením, tříděním, promícháním nebo vysoušením, příp. jiné úpravy za účelem zlepšení jeho mech. vlastností - hutnění i různé míry hutnění - ošetření úložiště po celou dobu práce v něm vč. klimatických opatření - ztížení v okolí vedení, konstrukcí a objektů a jejich dočasné zajištění - ztížení provádění vč. hutnění ve ztížených podmínkách a stísněných prostorech - ztížené ukládání sypaniny pod vodu - ukládání po vrstvách a po jiných nutných částech (figurách) vč. dosypávek - spouštění a nošení materiálu - výměna částí zemní konstrukce znehodnocené klimatickými vlivy - ruční hutnění - udržování úložiště a jeho ochrana proti vodě - odvedení nebo obvedení vody v okolí úložiště a v úložišti - veškeré pomocné konstrukce umožňující provedení zemní konstrukce (příjezdy, sjezdy, nájezdy, lešení, podpěrné konstrukce, přemostění, zpevněné plochy, zakrytí a pod.) Položka nezahrnuje: - x
P | 11 | 18110 |  | ÚPRAVA PLÁNĚ SE ZHUTNĚNÍM V HORNINĚ TŘ. I | M2 | 4050.42 | 0 | 0 |  | 0 | 3
PP |  |  |  | planimetrováno ze situace
VV |  |  |  | 4050.42 = 4050,420 [A]
TS |  |  |  | Položka zahrnuje: - úpravu pláně včetně vyrovnání výškových rozdílů. Míru zhutnění určuje projekt. Položka nezahrnuje: - x
P | 12 | 18710 |  | OŠETŘENÍ ORNICE NA SKLÁDCE | M3 | 1541.817 | 0 | 0 |  | 0 | 3
PP |  |  |  | ošetřování ornice na mezideponii po dobu deponování ornice
VV |  |  |  | "hodnota převzata z pol. 12110 "1541,817 = 1541,817 [A]
TS |  |  |  | Položka zahrnuje: - urovnání skládky do výšky max. 3m se sklony svahů 1:2 a mírnějšími - založení trávníku (event. ošetření chemicky před založením trávníku při časové prodlevě mezi nasypáním skládky a osetím) - 1x za rok ošetření chemicky - 2x za rok sekání. Položka nezahrnuje: - x
SD |  | 2 |  | Základy |  |  |  | 0
P | 13 | 21566 |  | ÚPRAVA ZEMIN V PODLOŽÍ HL DO 0,5M | M2 | 4940.32 | 0 | 0 |  | 0 | 3
PP |  |  |  | planimetrováno ze situace
VV |  |  |  | 4940.32 = 4940,320 [A]
TS |  |  |  | Položka zahrnuje: - zafrézování předepsaného množství hydraulického pojiva do podloží do hloubky do 0,5m - zhutnění - druh hydraulického pojiva stanoví zadávací dokumentace Položka nezahrnuje: - x
SD |  | 4 |  | Vodorovné konstrukce |  |  |  | 0
P | 14 | 451312 |  | PODKLADNÍ A VÝPLŇOVÉ VRSTVY Z PROSTÉHO BETONU C12/15 | M3 | 1.38 | 0 | 0 |  | 0 | 3
PP |  |  |  | výpočet z přílohy 2.501 Propustek
VV |  |  |  | 2*6.9*0.1 = 1,380 [A]
TS |  |  |  | Položka zahrnuje: - dodání čerstvého betonu (betonové směsi) požadované kvality, jeho uložení do požadovaného tvaru při jakékoliv hustotě výztuže, konzistenci čerstvého betonu a způsobu hutnění, ošetření a ochranu betonu, - zhotovení nepropustného, mrazuvzdorného betonu a betonu požadované trvanlivosti a vlastností, užití potřebných přísad a technologií výroby betonu, - zřízení pracovních a dilatačních spar, včetně potřebných úprav, výplně, vložek, opracování, očištění a ošetření, - bednění požadovaných konstr. (i ztracené) s úpravou dle požadované kvality povrchu betonu, včetně odbedňovacích a odskružovacích prostředků, nátěrů zabraňujících soudržnosti betonu a bednění, - podpěrné konstr. (skruže) a lešení všech druhů pro bednění, vč. ochranných a bezpečnostních opatření a základů těchto konstrukcí a lešení, - vytvoření kotevních čel, kapes, nálitků a sedel, zřízení všech požadovaných otvorů, výklenků, prostupů, dutin, drážek a pod., vč. ztížení práce a úprav kolem nich, - úpravy pro osazení výztuže, doplňkových konstrukcí a vybavení, - úpravy povrchu pro položení požadované izolace, povlaků a nátěrů, případně vyspravení, - ztížení práce u kabelových a injektážních trubek a ostatních zařízení osazovaných do betonu, - konstrukce betonových kloubů, upevnění kotevních prvků a doplňkových konstrukcí, - nátěry zabraňující soudržnost betonu a bednění, - výplň, těsnění a tmelení spar a spojů, - opatření povrchů betonu izolací proti zemní vlhkosti v částech, kde přijdou do styku se zeminou nebo kamenivem, - případné zřízení spojovací vrstvy u základů, - úpravy pro osazení zařízení ochrany konstrukce proti vlivu bludných proudů, Položka nezahrnuje: - x
P | 15 | 451314 |  | PODKLADNÍ A VÝPLŇOVÉ VRSTVY Z PROSTÉHO BETONU C25/30 | M3 | 2.063 | 0 | 0 |  | 0 | 3
PP |  |  |  | výpočet z přílohy 2.501 Propustek
VV |  |  |  | "pod dlažbou z LK tl. 100 mm "2.063 = 2,063 [A]
TS |  |  |  | Položka zahrnuje: - dodání čerstvého betonu (betonové směsi) požadované kvality, jeho uložení do požadovaného tvaru při jakékoliv hustotě výztuže, konzistenci čerstvého betonu a způsobu hutnění, ošetření a ochranu betonu, - zhotovení nepropustného, mrazuvzdorného betonu a betonu požadované trvanlivosti a vlastností, užití potřebných přísad a technologií výroby betonu, - zřízení pracovních a dilatačních spar, včetně potřebných úprav, výplně, vložek, opracování, očištění a ošetření, - bednění požadovaných konstr. (i ztracené) s úpravou dle požadované kvality povrchu betonu, včetně odbedňovacích a odskružovacích prostředků, nátěrů zabraňujících soudržnosti betonu a bednění, - podpěrné konstr. (skruže) a lešení všech druhů pro bednění, vč. ochranných a bezpečnostních opatření a základů těchto konstrukcí a lešení, - vytvoření kotevních čel, kapes, nálitků a sedel, zřízení všech požadovaných otvorů, výklenků, prostupů, dutin, drážek a pod., vč. ztížení práce a úprav kolem nich, - úpravy pro osazení výztuže, doplňkových konstrukcí a vybavení, - úpravy povrchu pro položení požadované izolace, povlaků a nátěrů, případně vyspravení, - ztížení práce u kabelových a injektážních trubek a ostatních zařízení osazovaných do betonu, - konstrukce betonových kloubů, upevnění kotevních prvků a doplňkových konstrukcí, - nátěry zabraňující soudržnost betonu a bednění, - výplň, těsnění a tmelení spar a spojů, - opatření povrchů betonu izolací proti zemní vlhkosti v částech, kde přijdou do styku se zeminou nebo kamenivem, - případné zřízení spojovací vrstvy u základů, - úpravy pro osazení zařízení ochrany konstrukce proti vlivu bludných proudů, Položka nezahrnuje: - x
P | 16 | 451384 |  | PODKL VRSTVY ZE ŽELEZOBET DO C25/30 VČET VÝZTUŽE | M3 | 2.208 | 0 | 0 |  | 0 | 3
PP |  |  |  | výpočet z přílohy 2.501 Propustek
VV |  |  |  | 1.6*6.9*0.2 = 2,208 [A]
TS |  |  |  | Položka zahrnuje: - dodání čerstvého betonu (betonové směsi) požadované kvality, jeho uložení do požadovaného tvaru při jakékoliv hustotě výztuže, konzistenci čerstvého betonu a způsobu hutnění, ošetření a ochranu betonu - zhotovení nepropustného, mrazuvzdorného betonu a betonu požadované trvanlivosti a vlastností - užití potřebných přísad a technologií výroby betonu - zřízení pracovních a dilatačních spar, včetně potřebných úprav, výplně, vložek, opracování, očištění a ošetření - bednění požadovaných konstr. (i ztracené) s úpravou dle požadované kvality povrchu betonu - vytvoření kotevních čel, kapes, nálitků, a sedel - zřízení všech požadovaných otvorů, kapes, výklenků, prostupů, dutin, drážek a pod., vč. ztížení práce a úprav kolem nich - úpravy pro osazení výztuže, doplňkových konstrukcí a vybavení - úpravy povrchu pro položení požadované izolace, povlaků a nátěrů, případně vyspravení - nátěry zabraňující soudržnost betonu a bednění - výplň, těsnění a tmelení spar a spojů - opatření povrchů betonu izolací proti zemní vlhkosti v částech, kde přijdou do styku se zeminou nebo kamenivem - dodání betonářské výztuže v požadované kvalitě, stříhání, řezání, ohýbání a spojování do všech požadovaných tvarů (vč. armakošů) a uložení s požadovaným zajištěním polohy a krytí výztuže betonem - veškeré svary nebo jiné spoje výztuže - pomocné konstrukce a práce pro osazení a upevnění výztuže - úpravy výztuže pro osazení doplňkových konstrukcí - veškerá opatření pro zajištění soudržnosti výztuže a betonu - povrchovou antikorozní úpravu výztuže - separaci výztuže - úpravy pro osazení zařízení ochrany konstrukce proti vlivu bludných proudů Položka nezahrnuje: - x
P | 17 | 465512 |  | DLAŽBY Z LOMOVÉHO KAMENE NA MC | M3 | 3.955 | 0 | 0 |  | 0 | 3
PP |  |  |  | LK tl. 0.20 m, výpočet z přílohy 2.501 Propustek
VV |  |  |  | "vtok "1.113 = 1,113 [A] "výtok "2.842 = 2,842 [B] "Mezisoučet "3.955000 = 3,955 [C]
TS |  |  |  | Položka zahrnuje: - nutné zemní práce (svahování, úpravu pláně a pod.) - zřízení spojovací vrstvy - zřízení lože dlažby z cementové malty předepsané kvality a předepsané tloušťky - dodávku a položení dlažby z lomového kamene do předepsaného tvaru - spárování, těsnění, tmelení a vyplnění spar MC případně s vyklínováním - úprava povrchu pro odvedení srážkové vody Položka nezahrnuje: - podklad pod dlažbu, vykazuje se samostatně položkami SD 45
P | 18 | 467314 |  | STUPNĚ A PRAHY VODNÍCH KORYT Z PROSTÉHO BETONU C25/30 | M3 | 1.794 | 0 | 0 |  | 0 | 3
PP |  |  |  | výpočet z přílohy 2.501 Propustek
VV |  |  |  | "prah dlažby "1.74*0.3 = 0,522 [A] "prahy propustku "2*1.272*0.5 = 1,272 [B] "Mezisoučet "1.794000 = 1,794 [C]
TS |  |  |  | Položka zahrnuje: - nutné zemní práce (hloubení rýh apod.) - dodání čerstvého betonu (betonové směsi) požadované kvality, jeho uložení do požadovaného tvaru při jakékoliv konzistenci čerstvého betonu a způsobu hutnění, ošetření a ochranu betonu, - zhotovení nepropustného, mrazuvzdorného betonu a betonu požadované trvanlivosti a vlastností, - užití potřebných přísad a technologií výroby betonu, - zřízení pracovních a dilatačních spar, včetně potřebných úprav, výplně, vložek, opracování, očištění a ošetření, - bednění požadovaných konstr. (i ztracené) s úpravou dle požadované kvality povrchu betonu, včetně odbedňovacích a odskružovacích prostředků, - podpěrné konstr. (skruže) a lešení všech druhů pro bednění, uložení čerstvého betonu, výztuže a doplňkových konstr., vč. požadovaných otvorů, ochranných a bezpečnostních opatření a základů těchto konstrukcí a lešení, - vytvoření kotevních čel, kapes, nálitků, a sedel, - zřízení všech požadovaných otvorů, kapes, výklenků, prostupů, dutin, drážek a pod., vč. ztížení práce a úprav kolem nich, - úpravy pro osazení doplňkových konstrukcí a vybavení, - úpravy povrchu pro položení požadované izolace, povlaků a nátěrů, případně vyspravení, - konstrukce betonových kloubů, upevnění kotevních prvků a doplňkových konstrukcí, - nátěry zabraňující soudržnost betonu a bednění, - výplň, těsnění a tmelení spar a spojů, - opatření povrchů betonu izolací proti zemní vlhkosti v částech, kde přijdou do styku se zeminou nebo kamenivem, - případné zřízení spojovací vrstvy u základů Položka nezahrnuje: - x
SD |  | 5 |  | Komunikace |  |  |  | 0
P | 19 | 56314 |  | VOZOVKOVÉ VRSTVY Z MECHANICKY ZPEVNĚNÉHO KAMENIVA TL. DO 200MM | M2 | 3017.88 | 0 | 0 |  | 0 | 3
PP |  |  |  | frakce 0/32 tl. 180 mm, planimetrováno ze situace
VV |  |  |  | 3017.88 = 3017,880 [A]
TS |  |  |  | Položka zahrnuje: - dodání kameniva předepsané kvality a zrnitosti - rozprostření a zhutnění vrstvy v předepsané tloušťce - zřízení vrstvy bez rozlišení šířky, pokládání vrstvy po etapách Položka nezahrnuje: - postřiky, nátěry
P | 20 | 56334 |  | VOZOVKOVÉ VRSTVY ZE ŠTĚRKODRTI TL. DO 200MM | M2 | 3623.04 | 0 | 0 |  | 0 | 3
PP |  |  |  | frakce 0/32 tl. 200 mm, planimetrováno ze situace
VV |  |  |  | 3623.04 = 3623,040 [A]
TS |  |  |  | Položka zahrnuje: - dodání kameniva předepsané kvality a zrnitosti - rozprostření a zhutnění vrstvy v předepsané tloušťce - zřízení vrstvy bez rozlišení šířky, pokládání vrstvy po etapách Položka nezahrnuje: - postřiky, nátěry
P | 21 | 56336 |  | VOZOVKOVÉ VRSTVY ZE ŠTĚRKODRTI TL. DO 300MM | M2 | 185.29 | 0 | 0 |  | 0 | 3
PP |  |  |  | frakce 0/32 tl. 300 mm, planimetrováno ze situace
VV |  |  |  | 185.29 = 185,290 [A]
TS |  |  |  | Položka zahrnuje: - dodání kameniva předepsané kvality a zrnitosti - rozprostření a zhutnění vrstvy v předepsané tloušťce - zřízení vrstvy bez rozlišení šířky, pokládání vrstvy po etapách Položka nezahrnuje: - postřiky, nátěry
P | 22 | 56362 |  | VOZOVKOVÉ VRSTVY Z RECYKLOVANÉHO MATERIÁLU TL DO 100MM | M2 | 155.69 | 0 | 0 |  | 0 | 3
PP |  |  |  | tl. 100 mm, planimetrováno ze situace
VV |  |  |  | 155.69 = 155,690 [A]
TS |  |  |  | Položka zahrnuje: - dodání recyklátu v požadované kvalitě - očištění podkladu - uložení recyklátu dle předepsaného technologického předpisu, zhutnění vrstvy v předepsané tloušťce - zřízení vrstvy bez rozlišení šířky, pokládání vrstvy po etapách, včetně pracovních spar a spojů - úpravu napojení, ukončení Položka nezahrnuje: - postřiky, nátěry
P | 23 | 56933 |  | ZPEVNĚNÍ KRAJNIC ZE ŠTĚRKODRTI TL. DO 150MM | M2 | 35.07 | 0 | 0 |  | 0 | 3
PP |  |  |  | zpevnění krajnice ZE ŠD 0/32 nebo R-MAT 0/22 , TL. 150 mm 30mm pod hranu zpevnění, planimetrováno ze situace
VV |  |  |  | 35.07 = 35,070 [A]
TS |  |  |  | Položka zahrnuje: - dodání kameniva předepsané kvality a zrnitosti - očištění podkladu - uložení kameniva dle předepsaného technologického předpisu, zhutnění vrstvy v předepsané tloušťce - zřízení vrstvy bez rozlišení šířky, pokládání vrstvy po etapách, Položka nezahrnuje: - x
P | 24 | 572741 |  | DVOUVRSTVÝ ASFALTOVÝ NÁTĚR DO 2,0KG/M2 | M2 | 149.85 | 0 | 0 |  | 0 | 3
PP |  |  |  | frakce kam. 8/11 a 4/8, množství kam. 6-15 kg/m2 a 4-10 kg/m2 pojivo 1-1,6 kg/m2 a 0,7-1,4 kg/m2, tl.10 mm, planimetrovnáno ze situace
VV |  |  |  | 149.85 = 149,850 [A]
TS |  |  |  | Položka zahrnuje: - dodání všech předepsaných materiálů pro nátěry v předepsaném množství - provedení dle předepsaného technologického předpisu - zřízení vrstvy bez rozlišení šířky, pokládání vrstvy po etapách - úpravu napojení, ukončení Položka nezahrnuje: - x
P | 25 | 57622 |  | POSYP KAMENIVEM DRCENÝM 10KG/M2 | M2 | 149.85 | 0 | 0 |  | 0 | 3
PP |  |  |  | dvouvrstvý nátěr asfaltový fr. kam. 4/8, množství kam. 4-10 kg/m2
VV |  |  |  | 149.85 = 149,850 [A]
TS |  |  |  | Položka zahrnuje: - dodání kameniva předepsané kvality a zrnitosti - posyp předepsaným množstvím Položka nezahrnuje: - x
P | 26 | 57623 |  | POSYP KAMENIVEM DRCENÝM 15KG/M2 | M2 | 149.85 | 0 | 0 |  | 0 | 3
PP |  |  |  | dvouvrstvý nátěr asfaltový fr. kam. 8/11, množství kam. 6-15 kg/m2
VV |  |  |  | 149.85 = 149,850 [A]
TS |  |  |  | Položka zahrnuje: - dodání kameniva předepsané kvality a zrnitosti - posyp předepsaným množstvím Položka nezahrnuje: - x
SD |  | 7 |  | Přidružená stavební výroba |  |  |  | 0
P | 27 | 711111 |  | IZOLACE BĚŽNÝCH KONSTRUKCÍ PROTI ZEMNÍ VLHKOSTI ASFALTOVÝMI NÁTĚRY | M2 | 105.465 | 0 | 0 |  | 0 | 3
PP |  |  |  | 1xNp + 2xNa, výpočet z přílohy 2.501 Propustek
VV |  |  |  | 4.45*7.9*3 = 105,465 [A]
TS |  |  |  | Položka zahrnuje: - dodání předepsaného izolačního materiálu - očištění a ošetření podkladu, zadávací dokumentace může zahrnout i případné vyspravení - zřízení izolace jako kompletního povlaku, případně komplet. soustavy nebo systému podle příslušného technolog. předpisu - zřízení izolace i jednotlivých vrstev po etapách, včetně pracovních spár a spojů - úprava u okrajů, rohů, hran, dilatačních i pracovních spojů, kotev, obrubníků, dilatačních zařízení, odvodnění, otvorů, neizolovaných míst a pod. - zajištění odvodnění povrchu izolace, včetně odvodnění nejnižších míst, pokud dokumentace pro zadání stavby nestanoví jinak - ochrana izolace do doby zřízení definitivní ochranné vrstvy nebo konstrukce - úprava, očištění a ošetření prostoru kolem izolace - provedení požadovaných zkoušek Položka nezahrnuje: - ochranné vrstvy, např. geotextilii
SD |  | 9 |  | Ostatní konstrukce a práce |  |  |  | 0
P | 28 | 914122 |  | DOPRAVNÍ ZNAČKY ZÁKLADNÍ VELIKOSTI OCELOVÉ TŘ RA1 - MONTÁŽ S PŘEMÍSTĚNÍM | KUS | 1 | 0 | 0 |  | 0 | 3
PP |  |  |  | přesun a znovuosazení demontované dopr. značky typu IS21b, umístění viz 2.101 Situace
VV |  |  |  | 1 = 1,000 [A]
TS |  |  |  | Položka zahrnuje: - dopravu demontované značky z dočasné skládky - osazení a montáž značky na místě určeném projektem - nutnou opravu poškozených částí Položka nezahrnuje: - dodávku značky
P | 29 | 914123 |  | DOPRAVNÍ ZNAČKY ZÁKLADNÍ VELIKOSTI OCELOVÉ TŘ RA1 - DEMONTÁŽ | KUS | 1 | 0 | 0 |  | 0 | 3
PP |  |  |  | svislá dopravní značka IS21b bude po demontáži přesunuta na dočasnou skládku pro zpětné osazení
VV |  |  |  | 1 = 1,000 [A]
TS |  |  |  | Položka zahrnuje: - odstranění, demontáž a odklizení materiálu s odvozem na předepsané místo Položka nezahrnuje: - x
P | 30 | 914921 |  | SLOUPKY A STOJKY DOPRAVNÍCH ZNAČEK Z OCEL TRUBEK DO PATKY - DODÁVKA A MONTÁŽ | KUS | 1 | 0 | 0 |  | 0 | 3
PP
VV |  |  |  | 1 = 1,000 [A]
TS |  |  |  | Položka zahrnuje: - sloupky - upevňovací zařízení - osazení (betonová patka, zemní práce) Položka nezahrnuje: - x
P | 31 | 914923 |  | SLOUPKY A STOJKY DZ Z OCEL TRUBEK DO PATKY DEMONTÁŽ | KUS | 1 | 0 | 0 |  | 0 | 3
PP |  |  |  | demontáž sloupku DZ, odvoz kovového odpadu do šrotu, likvidace betonové suti
VV |  |  |  | 1 = 1,000 [A]
TS |  |  |  | Položka zahrnuje: - odstranění, demontáž a odklizení materiálu s odvozem na předepsané místo Položka nezahrnuje: - x
P | 32 | 9183E2 |  | PROPUSTY Z TRUB DN 800MM ŽELEZOBETONOVÝCH | M | 7.9 | 0 | 0 |  | 0 | 3
PP |  |  |  | železobetonová trouba patková, BETON C35/45 -XC4,XD3,XF4,XA1, výpočet z přílohy 2.501 Propustek
VV |  |  |  | 7.9 = 7,900 [A]
TS |  |  |  | Položka zahrnuje: - dodání a položení potrubí z trub z dokumentací předepsaného materiálu a předepsaného průměru - případné úpravy trub (zkrácení, šikmé seříznutí) Položka nezahrnuje: - podkladní vrstvy a obetonování
P | 33 | 96636 |  | BOURÁNÍ PROPUSTŮ Z TRUB DN DO 800MM | M | 7 | 0 | 0 |  | 0 | 3
PP
VV |  |  |  | 7 = 7,000 [A]
TS |  |  |  | Položka zahrnuje: - odstranění trub včetně případného obetonování a lože - veškeré pomocné konstrukce (lešení a pod.) - veškerou manipulaci s vybouranou sutí a hmotami včetně uložení na skládku - veškeré další práce plynoucí z technologického předpisu a z platných předpisů - nezahrnuje bourání čel, vtokových a výtokových jímek, odstranění zábradlí Položka nezahrnuje: - poplatek za skládku, který se vykazuje v položce 0141** (s výjimkou malého množství bouraného materiálu, kde je možné poplatek zahrnout do jednotkové ceny bourání – tento fakt musí být uveden v doplňujícím textu k položce)

## D.2.1.8SO 34-50-05
EstiCon |  |  |  | Firma: | [6 empty] | 3
Soupis prací objektu
S | Stavba: | 23053233IZM00 |  | Modernizace trať. úseku HK (mimo) – Týn. nad Orlicí (mimo) INFRASTRUKTURA |  |  | SO 34-50-05 | 0 |  | 0 | 2
O | Objekt: | D.2.1.8 |  | Pozemní komunikace | [5 empty] | 0.12 | 2
O1 | Rozpočet: | SO 34-50-05 |  | TÚ Třebechovice pod Orebem - HK-Slezské Předměstí, úprava polní cesty, km 37,770 - km 38,080 | [5 empty] | 0.21
Typ | Poř. číslo | Kód položky | Varianta | Název Položky | MJ | Množství | Cena |  | Cenová soustava
[7 empty] | Jednotková | Celkem
0 | 1 | 2 | 3 | 4 | 5 | 6 | 7 | 8 | 9
SD |  | 0 |  | Všeobecné konstrukce a práce |  |  |  | 0
P | 1 | R015111 | 901 | NEOCEŇOVAT - POPLATKY ZA LIKVIDACI ODPADŮ NEKONTAMINOVANÝCH - 17 05 04 VYTĚŽENÉ ZEMINY A HORNINY - I. TŘÍDA TĚŽITELNOSTI VČ. DOPRAVY NA SKLÁDKU A MANIPULACE | T | 46.436 | 0 | 0 |  | 0 | 3
PP |  |  |  | Evidenční položka
VV |  |  |  | "položka č. 12373 "30.28 = 30,280 [A] "položka č. 173103 "5.84 = 5,840 [B] "jednotková hmotnost (T/m3) "1.9 = 1,900 [C] "Mezisoučet "(A-B)*C = 46,436 [D]
TS |  |  |  | 1. Položka obsahuje: - veškeré poplatky provozovateli skládky, recyklační linky nebo jiného zařízení na zpracování nebo likvidaci odpadů související s převzetím, uložením, zpracováním nebo likvidací odpadu - náklady spojené s dopravou odpadu z místa stavby na místo převzetí provozovatelem skládky, recyklační linky nebo jiného zařízení na zpracování a likvidaci odpadů, veškerou manipulaci s odpadem 2. Způsob měření: Tunou se rozumí hmotnost odpadu vytříděného v souladu se zákonem č. 541/2020 Sb., o nakládání s odpady, v platném znění.
P | 2 | R015330 | 925 | NEOCEŇOVAT - POPLATKY ZA LIKVIDACI ODPADŮ NEKONTAMINOVANÝCH - 17 05 04 KAMENNÁ SUŤ VČ. DOPRAVY NA SKLÁDKU A MANIPULACE | T | 204.045 | 0 | 0 |  | 0 | 3
PP |  |  |  | Evidenční položka
VV |  |  |  | "Položka č. 11332 "81.618 = 81,618 [A] "jednotková hmotnost (T/m3) "2,5 = 2,500 [B] "Mezisoučet "A*B = 204,045 [C]
TS |  |  |  | 1. Položka obsahuje: - veškeré poplatky provozovateli skládky, recyklační linky nebo jiného zařízení na zpracování nebo likvidaci odpadů související s převzetím, uložením, zpracováním nebo likvidací odpadu - náklady spojené s dopravou odpadu z místa stavby na místo převzetí provozovatelem skládky, recyklační linky nebo jiného zařízení na zpracování a likvidaci odpadů, veškerou manipulaci s odpadem 2. Způsob měření: Tunou se rozumí hmotnost odpadu vytříděného v souladu se zákonem č. 541/2020 Sb., o nakládání s odpady, v platném znění.
SD |  | 1 |  | Zemní práce |  |  |  | 0
P | 3 | 11332 |  | ODSTRANĚNÍ PODKLADŮ ZPEVNĚNÝCH PLOCH Z KAMENIVA NESTMELENÉHO | M3 | 81.618 | 0 | 0 |  | 0 | 3
PP |  |  |  | odbourání stávající štěrk. cesty
VV |  |  |  | 272.06*0.3 = 81,618 [A]
TS |  |  |  | Položka zahrnuje: - veškerou manipulaci s vybouranou sutí a s vybouranými hmotami vč. uložení na skládku. Položka nezahrnuje: - poplatek za skládku, který se vykazuje v položce 0141** (s výjimkou malého množství bouraného materiálu, kde je možné poplatek zahrnout do jednotkové ceny bourání – tento fakt musí být uveden v doplňujícím textu k položce).
P | 4 | 12110 |  | SEJMUTÍ ORNICE NEBO LESNÍ PŮDY | M3 | 431.187 | 0 | 0 |  | 0 | 3
PP |  |  |  | planimetrováno ze situace
VV |  |  |  | "tloušťky 35 cm "1437.29*0,30 = 431,187 [A]
TS |  |  |  | Položka zahrnuje: - sejmutí ornice bez ohledu na tloušťku vrstvy - její vodorovnou dopravu Položka nezahrnuje: - uložení na trvalou skládku
P | 5 | 12373 |  | ODKOP PRO SPOD STAVBU SILNIC A ŽELEZNIC TŘ. I | M3 | 30.28 | 0 | 0 |  | 0 | 3
PP |  |  |  | interpolací z příčních řezu
VV |  |  |  | 30.28 = 30,280 [A]
TS |  |  |  | Položka zahrnuje: - vodorovnou a svislou dopravu, přemístění, přeložení, manipulace s výkopkem - kompletní provedení vykopávky nezapažené i zapažené - ošetření výkopiště po celou dobu práce v něm vč. klimatických opatření - ztížení vykopávek v blízkosti podzemního vedení, konstrukcí a objektů vč. jejich dočasného zajištění - ztížení pod vodou, v okolí výbušnin, ve stísněných prostorech a pod. - příplatek za lepivost - těžení po vrstvách, pásech a po jiných nutných částech (figurách) - čerpání vody vč. čerpacích jímek, potrubí a pohotovostní čerpací soupravy (viz ustanovení k pol. 1151,2) - potřebné snížení hladiny podzemní vody - těžení a rozpojování jednotlivých balvanů - vytahování a nošení výkopku - svahování a přesvah. svahů do konečného tvaru, výměna hornin v podloží a v pláni znehodnocené klimatickými vlivy - ruční vykopávky, odstranění kořenů a napadávek - pažení, vzepření a rozepření vč. přepažování (vyjma pažení záporového a štětových stěn) - úpravu, ochranu a očištění dna, základové spáry, stěn a svahů - zhutnění podloží, případně i svahů vč. svahování - zřízení stupňů v podloží a lavic na svazích, není-li pro tyto práce zřízena samostatná položka - udržování výkopiště a jeho ochrana proti vodě - odvedení nebo obvedení vody v okolí výkopiště a ve výkopišti - třídění výkopku - veškeré pomocné konstrukce umožňující provedení vykopávky (příjezdy, sjezdy, nájezdy, lešení, podpěr. konstr., přemostění, zpevněné plochy, zakrytí a pod.) Položka nezahrnuje: - uložení zeminy (na skládku, do násypu) ani poplatky za skládku, vykazují se v položce č.0141**
P | 6 | 17120 |  | ULOŽENÍ SYPANINY DO NÁSYPŮ A NA SKLÁDKY BEZ ZHUTNĚNÍ | M3 | 431.187 | 0 | 0 |  | 0 | 3
PP |  |  |  | uložení ornice na mezideponii
VV |  |  |  | "hodnota převzata z pol. 12110 "431,187 = 431,187 [A]
TS |  |  |  | Položka zahrnuje: - kompletní provedení zemní konstrukce do předepsaného tvaru - ošetření úložiště po celou dobu práce v něm vč. klimatických opatření - ztížení v okolí vedení, konstrukcí a objektů a jejich dočasné zajištění - ztížení provádění ve ztížených podmínkách a stísněných prostorech - ztížené ukládání sypaniny pod vodu - ukládání po vrstvách a po jiných nutných částech (figurách) vč. dosypávek - spouštění a nošení materiálu - úprava, očištění a ochrana podloží a svahů - svahování, uzavírání povrchů svahů - udržování úložiště a jeho ochrana proti vodě - odvedení nebo obvedení vody v okolí úložiště a v úložišti - veškeré pomocné konstrukce umožňující provedení zemní konstrukce (příjezdy, sjezdy, nájezdy, lešení, podpěrné konstrukce, přemostění, zpevněné plochy, zakrytí a pod.) Položka nezahrnuje: - x
P | 7 | 17180 |  | ULOŽENÍ SYPANINY DO NÁSYPŮ Z NAKUPOVANÝCH MATERIÁLŮ | M3 | 206.55 | 0 | 0 |  | 0 | 3
PP |  |  |  | interpolací z příčních řezu
VV |  |  |  | 206.55 = 206,550 [A]
TS |  |  |  | Položka zahrnuje: - kompletní provedení zemní konstrukce (násypového tělesa včetně aktivní zóny) včetně nákupu a dopravy materiálu dle zadávací dokumentace - úprava ukládaného materiálu vlhčením, tříděním, promícháním nebo vysoušením, příp. jiné úpravy za účelem zlepšení jeho mech. vlastností - hutnění i různé míry hutnění - ošetření úložiště po celou dobu práce v něm vč. klimatických opatření - ztížení v okolí vedení, konstrukcí a objektů a jejich dočasné zajištění - ztížení provádění vč. hutnění ve ztížených podmínkách a stísněných prostorech - ztížené ukládání sypaniny pod vodu - ukládání po vrstvách a po jiných nutných částech (figurách) vč. dosypávek - spouštění a nošení materiálu - výměna částí zemní konstrukce znehodnocené klimatickými vlivy - ruční hutnění a výplň jam a prohlubní v podloží - úprava, očištění, ochrana a zhutnění podloží - svahování, hutnění a uzavírání povrchů svahů - zřízení lavic na svazích - udržování úložiště a jeho ochrana proti vodě - odvedení nebo obvedení vody v okolí úložiště a v úložišti - veškeré pomocné konstrukce umožňující provedení zemní konstrukce (příjezdy, sjezdy, nájezdy, lešení, podpěrné konstrukce, přemostění, zpevněné plochy, zakrytí a pod.) Položka nezahrnuje: - x
P | 8 | 173103 |  | ZEMNÍ KRAJNICE A DOSYPÁVKY SE ZHUT DO 100% PS | M3 | 5.84 | 0 | 0 |  | 0 | 3
PP |  |  |  | interpolací z příčních řezu
VV |  |  |  | 5.84 = 5,840 [A]
TS |  |  |  | Položka zahrnuje: - kompletní provedení zemní konstrukce vč. výběru vhodného materiálu - úprava ukládaného materiálu vlhčením, tříděním, promícháním nebo vysoušením, příp. jiné úpravy za účelem zlepšení jeho mech. vlastností - hutnění i různé míry hutnění - ošetření úložiště po celou dobu práce v něm vč. klimatických opatření - ztížení v okolí vedení, konstrukcí a objektů a jejich dočasné zajištění - ztížení provádění vč. hutnění ve ztížených podmínkách a stísněných prostorech - ztížené ukládání sypaniny pod vodu - ukládání po vrstvách a po jiných nutných částech (figurách) vč. dosypávek - spouštění a nošení materiálu - výměna částí zemní konstrukce znehodnocené klimatickými vlivy - ruční hutnění - svahování, hutnění a uzavírání povrchů svahů - udržování úložiště a jeho ochrana proti vodě - odvedení nebo obvedení vody v okolí úložiště a v úložišti - veškeré pomocné konstrukce umožňující provedení zemní konstrukce (příjezdy, sjezdy, nájezdy, lešení, podpěrné konstrukce, přemostění, zpevněné plochy, zakrytí a pod.) Položka nezahrnuje: - x
P | 9 | 18110 |  | ÚPRAVA PLÁNĚ SE ZHUTNĚNÍM V HORNINĚ TŘ. I | M2 | 1543.69 | 0 | 0 |  | 0 | 3
PP |  |  |  | planimetrováno ze situace
VV |  |  |  | 1543.69 = 1543,690 [A]
TS |  |  |  | Položka zahrnuje: - úpravu pláně včetně vyrovnání výškových rozdílů. Míru zhutnění určuje projekt. Položka nezahrnuje: - x
P | 10 | 18710 |  | OŠETŘENÍ ORNICE NA SKLÁDCE | M3 | 431.187 | 0 | 0 |  | 0 | 3
PP |  |  |  | ošetřování ornice na mezideponii po dobu deponování ornice
VV |  |  |  | "hodnota převzata z pol. 12110 "431,187 = 431,187 [A]
TS |  |  |  | Položka zahrnuje: - urovnání skládky do výšky max. 3m se sklony svahů 1:2 a mírnějšími - založení trávníku (event. ošetření chemicky před založením trávníku při časové prodlevě mezi nasypáním skládky a osetím) - 1x za rok ošetření chemicky - 2x za rok sekání. Položka nezahrnuje: - x
SD |  | 2 |  | Základy |  |  |  | 0
P | 11 | 21566 |  | ÚPRAVA ZEMIN V PODLOŽÍ HL DO 0,5M | M2 | 1686.79 | 0 | 0 |  | 0 | 3
PP |  |  |  | planimetrováno ze situace
VV |  |  |  | 1686.79 = 1686,790 [A]
TS |  |  |  | Položka zahrnuje: - zafrézování předepsaného množství hydraulického pojiva do podloží do hloubky do 0,5m - zhutnění - druh hydraulického pojiva stanoví zadávací dokumentace Položka nezahrnuje: - x
SD |  | 5 |  | Komunikace |  |  |  | 0
P | 12 | 56314 |  | VOZOVKOVÉ VRSTVY Z MECHANICKY ZPEVNĚNÉHO KAMENIVA TL. DO 200MM | M2 | 1035.86 | 0 | 0 |  | 0 | 3
PP |  |  |  | frakce 0/32 tl. 180 mm, planimetrováno ze situace
VV |  |  |  | 1035.86 = 1035,860 [A]
TS |  |  |  | Položka zahrnuje: - dodání kameniva předepsané kvality a zrnitosti - rozprostření a zhutnění vrstvy v předepsané tloušťce - zřízení vrstvy bez rozlišení šířky, pokládání vrstvy po etapách Položka nezahrnuje: - postřiky, nátěry
P | 13 | 56334 |  | VOZOVKOVÉ VRSTVY ZE ŠTĚRKODRTI TL. DO 200MM | M2 | 1255.09 | 0 | 0 |  | 0 | 3
PP |  |  |  | frakce 0/32 tl. 200 mm, planimetrováno ze situace
VV |  |  |  | 1255.09 = 1255,090 [A]
TS |  |  |  | Položka zahrnuje: - dodání kameniva předepsané kvality a zrnitosti - rozprostření a zhutnění vrstvy v předepsané tloušťce - zřízení vrstvy bez rozlišení šířky, pokládání vrstvy po etapách Položka nezahrnuje: - postřiky, nátěry
P | 14 | 56336 |  | VOZOVKOVÉ VRSTVY ZE ŠTĚRKODRTI TL. DO 300MM | M2 | 170.42 | 0 | 0 |  | 0 | 3
PP |  |  |  | frakce 0/32 tl. 300 mm, planimetrováno ze situace
VV |  |  |  | 170.42 = 170,420 [A]
TS |  |  |  | Položka zahrnuje: - dodání kameniva předepsané kvality a zrnitosti - rozprostření a zhutnění vrstvy v předepsané tloušťce - zřízení vrstvy bez rozlišení šířky, pokládání vrstvy po etapách Položka nezahrnuje: - postřiky, nátěry
P | 15 | 56362 |  | VOZOVKOVÉ VRSTVY Z RECYKLOVANÉHO MATERIÁLU TL DO 100MM | M2 | 139.82 | 0 | 0 |  | 0 | 3
PP |  |  |  | tl. 100 mm, planimetrováno ze situace
VV |  |  |  | 139.82 = 139,820 [A]
TS |  |  |  | Položka zahrnuje: - dodání recyklátu v požadované kvalitě - očištění podkladu - uložení recyklátu dle předepsaného technologického předpisu, zhutnění vrstvy v předepsané tloušťce - zřízení vrstvy bez rozlišení šířky, pokládání vrstvy po etapách, včetně pracovních spar a spojů - úpravu napojení, ukončení Položka nezahrnuje: - postřiky, nátěry
P | 16 | 56933 |  | ZPEVNĚNÍ KRAJNIC ZE ŠTĚRKODRTI TL. DO 150MM | M2 | 30.69 | 0 | 0 |  | 0 | 3
PP |  |  |  | zpevnění krajnice ZE ŠD 0/32 nebo R-MAT 0/22 , TL. 150 mm 30mm pod hranu zpevnění, planimetrováno ze situace
VV |  |  |  | 30.69 = 30,690 [A]
TS |  |  |  | Položka zahrnuje: - dodání kameniva předepsané kvality a zrnitosti - očištění podkladu - uložení kameniva dle předepsaného technologického předpisu, zhutnění vrstvy v předepsané tloušťce - zřízení vrstvy bez rozlišení šířky, pokládání vrstvy po etapách, Položka nezahrnuje: - x
P | 17 | 572741 |  | DVOUVRSTVÝ ASFALTOVÝ NÁTĚR DO 2,0KG/M2 | M2 | 133.777 | 0 | 0 |  | 0 | 3
PP |  |  |  | frakce kam. 8/11 a 4/8, množství kam. 6-15 kg/m2 a 4-10 kg/m2 pojivo 1-1,6 kg/m2 a 0,7-1,4 kg/m2, tl.10 mm, planimetrovnáno ze situace
VV |  |  |  | 133.777 = 133,777 [A]
TS |  |  |  | Položka zahrnuje: - dodání všech předepsaných materiálů pro nátěry v předepsaném množství - provedení dle předepsaného technologického předpisu - zřízení vrstvy bez rozlišení šířky, pokládání vrstvy po etapách - úpravu napojení, ukončení Položka nezahrnuje: - x
P | 18 | 57622 |  | POSYP KAMENIVEM DRCENÝM 10KG/M2 | M2 | 133.777 | 0 | 0 |  | 0 | 3
PP |  |  |  | dvouvrstvý nátěr asfaltový fr. kam. 4/8, množství kam. 4-10 kg/m2
VV |  |  |  | 133.777 = 133,777 [A]
TS |  |  |  | Položka zahrnuje: - dodání kameniva předepsané kvality a zrnitosti - posyp předepsaným množstvím Položka nezahrnuje: - x
P | 19 | 57623 |  | POSYP KAMENIVEM DRCENÝM 15KG/M2 | M2 | 133.777 | 0 | 0 |  | 0 | 3
PP |  |  |  | dvouvrstvý nátěr asfaltový fr. kam. 8/11, množství kam. 6-15 kg/m2
VV |  |  |  | 133.777 = 133,777 [A]
TS |  |  |  | Položka zahrnuje: - dodání kameniva předepsané kvality a zrnitosti - posyp předepsaným množstvím Položka nezahrnuje: - x

## D.2.1.8SO 34-50-06
EstiCon |  |  |  | Firma: | [6 empty] | 3
Soupis prací objektu
S | Stavba: | 23053233IZM00 |  | Modernizace trať. úseku HK (mimo) – Týn. nad Orlicí (mimo) INFRASTRUKTURA |  |  | SO 34-50-06 | 0 |  | 0 | 2
O | Objekt: | D.2.1.8 |  | Pozemní komunikace | [5 empty] | 0.12 | 2
O1 | Rozpočet: | SO 34-50-06 |  | TÚ Třebechovice pod Orebem - HK-Slezské Předměstí, úprava polní cesty, km 37,250 - km 37,760 | [5 empty] | 0.21
Typ | Poř. číslo | Kód položky | Varianta | Název Položky | MJ | Množství | Cena |  | Cenová soustava
[7 empty] | Jednotková | Celkem
0 | 1 | 2 | 3 | 4 | 5 | 6 | 7 | 8 | 9
SD |  | 0 |  | Všeobecné konstrukce a práce |  |  |  | 0
P | 1 | R015111 | 901 | NEOCEŇOVAT - POPLATKY ZA LIKVIDACI ODPADŮ NEKONTAMINOVANÝCH - 17 05 04 VYTĚŽENÉ ZEMINY A HORNINY - I. TŘÍDA TĚŽITELNOSTI VČ. DOPRAVY NA SKLÁDKU A MANIPULACE | T | 288.076 | 0 | 0 |  | 0 | 3
PP |  |  |  | Evidenční položka
VV |  |  |  | "položka č. 12373 "154.351 = 154,351 [A] "položka č. 13173 "83.911 = 83,911 [B] "položka č. 13273 "1.211 = 1,211 [C] "položka č. 173103 "6.59 = 6,590 [D] "položka č. 17411 "44.394 = 44,394 [E] "odečet pro zásypy SO 34-50-07 "36,87 = 36,870 [H] "jednotková hmotnost (T/m3) "1.9 = 1,900 [F] "Mezisoučet "(A+B+C-D-E-H)*F = 288,076 [G]
TS |  |  |  | 1. Položka obsahuje: - veškeré poplatky provozovateli skládky, recyklační linky nebo jiného zařízení na zpracování nebo likvidaci odpadů související s převzetím, uložením, zpracováním nebo likvidací odpadu - náklady spojené s dopravou odpadu z místa stavby na místo převzetí provozovatelem skládky, recyklační linky nebo jiného zařízení na zpracování a likvidaci odpadů, veškerou manipulaci s odpadem 2. Způsob měření: Tunou se rozumí hmotnost odpadu vytříděného v souladu se zákonem č. 541/2020 Sb., o nakládání s odpady, v platném znění.
P | 2 | R015140 | 906 | NEOCEŇOVAT - POPLATKY ZA LIKVIDACI ODPADŮ NEKONTAMINOVANÝCH - 17 01 01 BETON Z DEMOLIC OBJEKTŮ, ZÁKLADŮ TV APOD. VČ. DOPRAVY NA SKLÁDKU A MANIPULACE (PROSTÝ A ARMOVANÝ BETON | T | 20.894 | 0 | 0 |  | 0 | 3
PP |  |  |  | Evidenční položka
VV |  |  |  | "položka č. 96616 "2.25 = 2,250 [A] "trouba "6.456 = 6,456 [B] "jednotková hmotnost (T/m3) "2.4 = 2,400 [C] "Mezisoučet "(A+B)*C = 20,894 [D]
TS |  |  |  | 1. Položka obsahuje: - veškeré poplatky provozovateli skládky, recyklační linky nebo jiného zařízení na zpracování nebo likvidaci odpadů související s převzetím, uložením, zpracováním nebo likvidací odpadu - náklady spojené s dopravou odpadu z místa stavby na místo převzetí provozovatelem skládky, recyklační linky nebo jiného zařízení na zpracování a likvidaci odpadů, veškerou manipulaci s odpadem 2. Způsob měření: Tunou se rozumí hmotnost odpadu vytříděného v souladu se zákonem č. 541/2020 Sb., o nakládání s odpady, v platném znění.
SD |  | 1 |  | Zemní práce |  |  |  | 0
P | 3 | 12110 |  | SEJMUTÍ ORNICE NEBO LESNÍ PŮDY | M3 | 1099.908 | 0 | 0 |  | 0 | 3
PP |  |  |  | planimetrováno ze situace
VV |  |  |  | "tloušťky 20 cm "762.14*0.2 = 152,428 [A] "tloušťky 30 cm "1098.57*0.3 = 329,571 [B] "tloušťky 45 cm "1373.13*0.45 = 617,909 [C] "Mezisoučet "1099.908000 = 1099,908 [D]
TS |  |  |  | Položka zahrnuje: - sejmutí ornice bez ohledu na tloušťku vrstvy - její vodorovnou dopravu Položka nezahrnuje: - uložení na trvalou skládku
P | 4 | 12373 |  | ODKOP PRO SPOD STAVBU SILNIC A ŽELEZNIC TŘ. I | M3 | 154.351 | 0 | 0 |  | 0 | 3
PP |  |  |  | planimetrovaním ze situace a interpolací z příčních řezu
VV |  |  |  | 154.3514 = 154,351 [A]
TS |  |  |  | Položka zahrnuje: - vodorovnou a svislou dopravu, přemístění, přeložení, manipulace s výkopkem - kompletní provedení vykopávky nezapažené i zapažené - ošetření výkopiště po celou dobu práce v něm vč. klimatických opatření - ztížení vykopávek v blízkosti podzemního vedení, konstrukcí a objektů vč. jejich dočasného zajištění - ztížení pod vodou, v okolí výbušnin, ve stísněných prostorech a pod. - příplatek za lepivost - těžení po vrstvách, pásech a po jiných nutných částech (figurách) - čerpání vody vč. čerpacích jímek, potrubí a pohotovostní čerpací soupravy (viz ustanovení k pol. 1151,2) - potřebné snížení hladiny podzemní vody - těžení a rozpojování jednotlivých balvanů - vytahování a nošení výkopku - svahování a přesvah. svahů do konečného tvaru, výměna hornin v podloží a v pláni znehodnocené klimatickými vlivy - ruční vykopávky, odstranění kořenů a napadávek - pažení, vzepření a rozepření vč. přepažování (vyjma pažení záporového a štětových stěn) - úpravu, ochranu a očištění dna, základové spáry, stěn a svahů - zhutnění podloží, případně i svahů vč. svahování - zřízení stupňů v podloží a lavic na svazích, není-li pro tyto práce zřízena samostatná položka - udržování výkopiště a jeho ochrana proti vodě - odvedení nebo obvedení vody v okolí výkopiště a ve výkopišti - třídění výkopku - veškeré pomocné konstrukce umožňující provedení vykopávky (příjezdy, sjezdy, nájezdy, lešení, podpěr. konstr., přemostění, zpevněné plochy, zakrytí a pod.) Položka nezahrnuje: - uložení zeminy (na skládku, do násypu) ani poplatky za skládku, vykazují se v položce č.0141**
P | 5 | 13173 |  | HLOUBENÍ JAM ZAPAŽ I NEPAŽ TŘ. I | M3 | 83.911 | 0 | 0 |  | 0 | 3
PP |  |  |  | výkop pro bourání stávajícího propustku a uložení nového, výpočet z přílohy 2.501 Propustek
VV |  |  |  | 83.911 = 83,911 [A]
TS |  |  |  | Položka zahrnuje: - vodorovnou a svislou dopravu, přemístění, přeložení, manipulace s výkopkem - kompletní provedení vykopávky nezapažené i zapažené - ošetření výkopiště po celou dobu práce v něm vč. klimatických opatření - ztížení vykopávek v blízkosti podzemního vedení, konstrukcí a objektů vč. jejich dočasného zajištění - ztížení pod vodou, v okolí výbušnin, ve stísněných prostorech a pod. - příplatek za lepivost - těžení po vrstvách, pásech a po jiných nutných částech (figurách) - čerpání vody vč. čerpacích jímek, potrubí a pohotovostní čerpací soupravy (viz ustanovení k pol. 1151,2) - potřebné snížení hladiny podzemní vody - těžení a rozpojování jednotlivých balvanů - vytahování a nošení výkopku - svahování a přesvah. svahů do konečného tvaru, výměna hornin v podloží a v pláni znehodnocené klimatickými vlivy - ruční vykopávky, odstranění kořenů a napadávek - pažení, vzepření a rozepření vč. přepažování (vyjma pažení záporového a štětových stěn) - úpravu, ochranu a očištění dna, základové spáry, stěn a svahů - odvedení nebo obvedení vody v okolí výkopiště a ve výkopišti - třídění výkopku - veškeré pomocné konstrukce umožňující provedení vykopávky (příjezdy, sjezdy, nájezdy, lešení, podpěr. konstr., přemostění, zpevněné plochy, zakrytí a pod.) Položka nezahrnuje: - uložení zeminy (na skládku, do násypu) ani poplatky za skládku, vykazují se v položce č.0141**
P | 6 | 13273 |  | HLOUBENÍ RÝH ŠÍŘ DO 2M PAŽ I NEPAŽ TŘ. I | M3 | 1.211 | 0 | 0 |  | 0 | 3
PP |  |  |  | rýhy pro betonové prahy propustků, výpočet z přílohy 2.501 Propustek
VV |  |  |  | 1.211 = 1,211 [A]
TS |  |  |  | Položka zahrnuje: - vodorovnou a svislou dopravu, přemístění, přeložení, manipulace s výkopkem - kompletní provedení vykopávky nezapažené i zapažené - ošetření výkopiště po celou dobu práce v něm vč. klimatických opatření - ztížení vykopávek v blízkosti podzemního vedení, konstrukcí a objektů vč. jejich dočasného zajištění - ztížení pod vodou, v okolí výbušnin, ve stísněných prostorech a pod. - příplatek za lepivost - těžení po vrstvách, pásech a po jiných nutných částech (figurách) - čerpání vody vč. čerpacích jímek, potrubí a pohotovostní čerpací soupravy (viz ustanovení k pol. 1151,2) - potřebné snížení hladiny podzemní vody - těžení a rozpojování jednotlivých balvanů - vytahování a nošení výkopku - svahování a přesvah. svahů do konečného tvaru, výměna hornin v podloží a v pláni znehodnocené klimatickými vlivy - ruční vykopávky, odstranění kořenů a napadávek - pažení, vzepření a rozepření vč. přepažování (vyjma pažení záporového a štětových stěn) - úpravu, ochranu a očištění dna, základové spáry, stěn a svahů - odvedení nebo obvedení vody v okolí výkopiště a ve výkopišti - třídění výkopku - veškeré pomocné konstrukce umožňující provedení vykopávky (příjezdy, sjezdy, nájezdy, lešení, podpěr. konstr., přemostění, zpevněné plochy, zakrytí a pod.) Položka nezahrnuje: - uložení zeminy (na skládku, do násypu) ani poplatky za skládku, vykazují se v položce č.0141**
P | 7 | 17120 |  | ULOŽENÍ SYPANINY DO NÁSYPŮ A NA SKLÁDKY BEZ ZHUTNĚNÍ | M3 | 1099.908 | 0 | 0 |  | 0 | 3
PP |  |  |  | uložení ornice na mezideponii
VV |  |  |  | "hodnota převzata z pol. 12110 "1099,908 = 1099,908 [A]
TS |  |  |  | Položka zahrnuje: - kompletní provedení zemní konstrukce do předepsaného tvaru - ošetření úložiště po celou dobu práce v něm vč. klimatických opatření - ztížení v okolí vedení, konstrukcí a objektů a jejich dočasné zajištění - ztížení provádění ve ztížených podmínkách a stísněných prostorech - ztížené ukládání sypaniny pod vodu - ukládání po vrstvách a po jiných nutných částech (figurách) vč. dosypávek - spouštění a nošení materiálu - úprava, očištění a ochrana podloží a svahů - svahování, uzavírání povrchů svahů - udržování úložiště a jeho ochrana proti vodě - odvedení nebo obvedení vody v okolí úložiště a v úložišti - veškeré pomocné konstrukce umožňující provedení zemní konstrukce (příjezdy, sjezdy, nájezdy, lešení, podpěrné konstrukce, přemostění, zpevněné plochy, zakrytí a pod.) Položka nezahrnuje: - x
P | 8 | 17180 |  | ULOŽENÍ SYPANINY DO NÁSYPŮ Z NAKUPOVANÝCH MATERIÁLŮ | M3 | 1398.55 | 0 | 0 |  | 0 | 3
PP |  |  |  | interpolací z příčních řezu
VV |  |  |  | 1398.55 = 1398,550 [A]
TS |  |  |  | Položka zahrnuje: - kompletní provedení zemní konstrukce (násypového tělesa včetně aktivní zóny) včetně nákupu a dopravy materiálu dle zadávací dokumentace - úprava ukládaného materiálu vlhčením, tříděním, promícháním nebo vysoušením, příp. jiné úpravy za účelem zlepšení jeho mech. vlastností - hutnění i různé míry hutnění - ošetření úložiště po celou dobu práce v něm vč. klimatických opatření - ztížení v okolí vedení, konstrukcí a objektů a jejich dočasné zajištění - ztížení provádění vč. hutnění ve ztížených podmínkách a stísněných prostorech - ztížené ukládání sypaniny pod vodu - ukládání po vrstvách a po jiných nutných částech (figurách) vč. dosypávek - spouštění a nošení materiálu - výměna částí zemní konstrukce znehodnocené klimatickými vlivy - ruční hutnění a výplň jam a prohlubní v podloží - úprava, očištění, ochrana a zhutnění podloží - svahování, hutnění a uzavírání povrchů svahů - zřízení lavic na svazích - udržování úložiště a jeho ochrana proti vodě - odvedení nebo obvedení vody v okolí úložiště a v úložišti - veškeré pomocné konstrukce umožňující provedení zemní konstrukce (příjezdy, sjezdy, nájezdy, lešení, podpěrné konstrukce, přemostění, zpevněné plochy, zakrytí a pod.) Položka nezahrnuje: - x
P | 9 | 173103 |  | ZEMNÍ KRAJNICE A DOSYPÁVKY SE ZHUT DO 100% PS | M3 | 6.59 | 0 | 0 |  | 0 | 3
PP |  |  |  | interpolací z příčních řezu
VV |  |  |  | 6.59 = 6,590 [A]
TS |  |  |  | Položka zahrnuje: - kompletní provedení zemní konstrukce vč. výběru vhodného materiálu - úprava ukládaného materiálu vlhčením, tříděním, promícháním nebo vysoušením, příp. jiné úpravy za účelem zlepšení jeho mech. vlastností - hutnění i různé míry hutnění - ošetření úložiště po celou dobu práce v něm vč. klimatických opatření - ztížení v okolí vedení, konstrukcí a objektů a jejich dočasné zajištění - ztížení provádění vč. hutnění ve ztížených podmínkách a stísněných prostorech - ztížené ukládání sypaniny pod vodu - ukládání po vrstvách a po jiných nutných částech (figurách) vč. dosypávek - spouštění a nošení materiálu - výměna částí zemní konstrukce znehodnocené klimatickými vlivy - ruční hutnění - svahování, hutnění a uzavírání povrchů svahů - udržování úložiště a jeho ochrana proti vodě - odvedení nebo obvedení vody v okolí úložiště a v úložišti - veškeré pomocné konstrukce umožňující provedení zemní konstrukce (příjezdy, sjezdy, nájezdy, lešení, podpěrné konstrukce, přemostění, zpevněné plochy, zakrytí a pod.) Položka nezahrnuje: - x
P | 10 | 17411 |  | ZÁSYP JAM A RÝH ZEMINOU SE ZHUTNĚNÍM | M3 | 44.394 | 0 | 0 |  | 0 | 3
PP |  |  |  | zpětný zásyp jámy po rekonstrukci propustku vhodnou zeminou z výkopů, výpočet z přílohy 501 Propustek v km 39,870
VV |  |  |  | 44.394 = 44,394 [A]
TS |  |  |  | Položka zahrnuje: - kompletní provedení zemní konstrukce vč. výběru vhodného materiálu - úprava ukládaného materiálu vlhčením, tříděním, promícháním nebo vysoušením, příp. jiné úpravy za účelem zlepšení jeho mech. vlastností - hutnění i různé míry hutnění - ošetření úložiště po celou dobu práce v něm vč. klimatických opatření - ztížení v okolí vedení, konstrukcí a objektů a jejich dočasné zajištění - ztížení provádění vč. hutnění ve ztížených podmínkách a stísněných prostorech - ztížené ukládání sypaniny pod vodu - ukládání po vrstvách a po jiných nutných částech (figurách) vč. dosypávek - spouštění a nošení materiálu - výměna částí zemní konstrukce znehodnocené klimatickými vlivy - ruční hutnění - udržování úložiště a jeho ochrana proti vodě - odvedení nebo obvedení vody v okolí úložiště a v úložišti - veškeré pomocné konstrukce umožňující provedení zemní konstrukce (příjezdy, sjezdy, nájezdy, lešení, podpěrné konstrukce, přemostění, zpevněné plochy, zakrytí a pod.) Položka nezahrnuje: - x
P | 11 | 18110 |  | ÚPRAVA PLÁNĚ SE ZHUTNĚNÍM V HORNINĚ TŘ. I | M2 | 2695.89 | 0 | 0 |  | 0 | 3
PP |  |  |  | planimetrováno ze situace
VV |  |  |  | 2695.89 = 2695,890 [A]
TS |  |  |  | Položka zahrnuje: - úpravu pláně včetně vyrovnání výškových rozdílů. Míru zhutnění určuje projekt. Položka nezahrnuje: - x
P | 12 | 18710 |  | OŠETŘENÍ ORNICE NA SKLÁDCE | M3 | 1099.908 | 0 | 0 |  | 0 | 3
PP |  |  |  | ošetřování ornice na mezideponii po dobu deponování ornice
VV |  |  |  | "hodnota převzata z pol. 12110 "1099,908 = 1099,908 [A]
TS |  |  |  | Položka zahrnuje: - urovnání skládky do výšky max. 3m se sklony svahů 1:2 a mírnějšími - založení trávníku (event. ošetření chemicky před založením trávníku při časové prodlevě mezi nasypáním skládky a osetím) - 1x za rok ošetření chemicky - 2x za rok sekání. Položka nezahrnuje: - x
SD |  | 2 |  | Základy |  |  |  | 0
P | 13 | 21566 |  | ÚPRAVA ZEMIN V PODLOŽÍ HL DO 0,5M | M2 | 3446.73 | 0 | 0 |  | 0 | 3
PP |  |  |  | planimetrováno ze situace
VV |  |  |  | 3446.73 = 3446,730 [A]
TS |  |  |  | Položka zahrnuje: - zafrézování předepsaného množství hydraulického pojiva do podloží do hloubky do 0,5m - zhutnění - druh hydraulického pojiva stanoví zadávací dokumentace Položka nezahrnuje: - x
SD |  | 4 |  | Vodorovné konstrukce |  |  |  | 0
P | 14 | 451312 |  | PODKLADNÍ A VÝPLŇOVÉ VRSTVY Z PROSTÉHO BETONU C12/15 | M3 | 1.38 | 0 | 0 |  | 0 | 3
PP |  |  |  | výpočet z přílohy 2.501 Propustek
VV |  |  |  | 0.1*2*6.9 = 1,380 [A]
TS |  |  |  | Položka zahrnuje: - dodání čerstvého betonu (betonové směsi) požadované kvality, jeho uložení do požadovaného tvaru při jakékoliv hustotě výztuže, konzistenci čerstvého betonu a způsobu hutnění, ošetření a ochranu betonu, - zhotovení nepropustného, mrazuvzdorného betonu a betonu požadované trvanlivosti a vlastností, užití potřebných přísad a technologií výroby betonu, - zřízení pracovních a dilatačních spar, včetně potřebných úprav, výplně, vložek, opracování, očištění a ošetření, - bednění požadovaných konstr. (i ztracené) s úpravou dle požadované kvality povrchu betonu, včetně odbedňovacích a odskružovacích prostředků, nátěrů zabraňujících soudržnosti betonu a bednění, - podpěrné konstr. (skruže) a lešení všech druhů pro bednění, vč. ochranných a bezpečnostních opatření a základů těchto konstrukcí a lešení, - vytvoření kotevních čel, kapes, nálitků a sedel, zřízení všech požadovaných otvorů, výklenků, prostupů, dutin, drážek a pod., vč. ztížení práce a úprav kolem nich, - úpravy pro osazení výztuže, doplňkových konstrukcí a vybavení, - úpravy povrchu pro položení požadované izolace, povlaků a nátěrů, případně vyspravení, - ztížení práce u kabelových a injektážních trubek a ostatních zařízení osazovaných do betonu, - konstrukce betonových kloubů, upevnění kotevních prvků a doplňkových konstrukcí, - nátěry zabraňující soudržnost betonu a bednění, - výplň, těsnění a tmelení spar a spojů, - opatření povrchů betonu izolací proti zemní vlhkosti v částech, kde přijdou do styku se zeminou nebo kamenivem, - případné zřízení spojovací vrstvy u základů, - úpravy pro osazení zařízení ochrany konstrukce proti vlivu bludných proudů, Položka nezahrnuje: - x
P | 15 | 451314 |  | PODKLADNÍ A VÝPLŇOVÉ VRSTVY Z PROSTÉHO BETONU C25/30 | M3 | 2.511 | 0 | 0 |  | 0 | 3
PP |  |  |  | výpočet z přílohy 2.501 Propustek
VV |  |  |  | "pod dlažbou z LK tl. 100 mm "2.511 = 2,511 [A]
TS |  |  |  | Položka zahrnuje: - dodání čerstvého betonu (betonové směsi) požadované kvality, jeho uložení do požadovaného tvaru při jakékoliv hustotě výztuže, konzistenci čerstvého betonu a způsobu hutnění, ošetření a ochranu betonu, - zhotovení nepropustného, mrazuvzdorného betonu a betonu požadované trvanlivosti a vlastností, užití potřebných přísad a technologií výroby betonu, - zřízení pracovních a dilatačních spar, včetně potřebných úprav, výplně, vložek, opracování, očištění a ošetření, - bednění požadovaných konstr. (i ztracené) s úpravou dle požadované kvality povrchu betonu, včetně odbedňovacích a odskružovacích prostředků, nátěrů zabraňujících soudržnosti betonu a bednění, - podpěrné konstr. (skruže) a lešení všech druhů pro bednění, vč. ochranných a bezpečnostních opatření a základů těchto konstrukcí a lešení, - vytvoření kotevních čel, kapes, nálitků a sedel, zřízení všech požadovaných otvorů, výklenků, prostupů, dutin, drážek a pod., vč. ztížení práce a úprav kolem nich, - úpravy pro osazení výztuže, doplňkových konstrukcí a vybavení, - úpravy povrchu pro položení požadované izolace, povlaků a nátěrů, případně vyspravení, - ztížení práce u kabelových a injektážních trubek a ostatních zařízení osazovaných do betonu, - konstrukce betonových kloubů, upevnění kotevních prvků a doplňkových konstrukcí, - nátěry zabraňující soudržnost betonu a bednění, - výplň, těsnění a tmelení spar a spojů, - opatření povrchů betonu izolací proti zemní vlhkosti v částech, kde přijdou do styku se zeminou nebo kamenivem, - případné zřízení spojovací vrstvy u základů, - úpravy pro osazení zařízení ochrany konstrukce proti vlivu bludných proudů, Položka nezahrnuje: - x
P | 16 | 451384 |  | PODKL VRSTVY ZE ŽELEZOBET DO C25/30 VČET VÝZTUŽE | M3 | 2.208 | 0 | 0 |  | 0 | 3
PP |  |  |  | výpočet z přílohy 2.501 Propustek
VV |  |  |  | 1.6*6.9*0.2 = 2,208 [A]
TS |  |  |  | Položka zahrnuje: - dodání čerstvého betonu (betonové směsi) požadované kvality, jeho uložení do požadovaného tvaru při jakékoliv hustotě výztuže, konzistenci čerstvého betonu a způsobu hutnění, ošetření a ochranu betonu - zhotovení nepropustného, mrazuvzdorného betonu a betonu požadované trvanlivosti a vlastností - užití potřebných přísad a technologií výroby betonu - zřízení pracovních a dilatačních spar, včetně potřebných úprav, výplně, vložek, opracování, očištění a ošetření - bednění požadovaných konstr. (i ztracené) s úpravou dle požadované kvality povrchu betonu - vytvoření kotevních čel, kapes, nálitků, a sedel - zřízení všech požadovaných otvorů, kapes, výklenků, prostupů, dutin, drážek a pod., vč. ztížení práce a úprav kolem nich - úpravy pro osazení výztuže, doplňkových konstrukcí a vybavení - úpravy povrchu pro položení požadované izolace, povlaků a nátěrů, případně vyspravení - nátěry zabraňující soudržnost betonu a bednění - výplň, těsnění a tmelení spar a spojů - opatření povrchů betonu izolací proti zemní vlhkosti v částech, kde přijdou do styku se zeminou nebo kamenivem - dodání betonářské výztuže v požadované kvalitě, stříhání, řezání, ohýbání a spojování do všech požadovaných tvarů (vč. armakošů) a uložení s požadovaným zajištěním polohy a krytí výztuže betonem - veškeré svary nebo jiné spoje výztuže - pomocné konstrukce a práce pro osazení a upevnění výztuže - úpravy výztuže pro osazení doplňkových konstrukcí - veškerá opatření pro zajištění soudržnosti výztuže a betonu - povrchovou antikorozní úpravu výztuže - separaci výztuže - úpravy pro osazení zařízení ochrany konstrukce proti vlivu bludných proudů Položka nezahrnuje: - x
P | 17 | 465512 |  | DLAŽBY Z LOMOVÉHO KAMENE NA MC | M3 | 4.967 | 0 | 0 |  | 0 | 3
PP |  |  |  | LK tl. 0.20 m, výpočet z přílohy 2.501 Propustek
VV |  |  |  | "vtok "1.500 = 1,500 [A] "výtok "3.467 = 3,467 [B] "Mezisoučet "4.967000 = 4,967 [C]
TS |  |  |  | Položka zahrnuje: - nutné zemní práce (svahování, úpravu pláně a pod.) - zřízení spojovací vrstvy - zřízení lože dlažby z cementové malty předepsané kvality a předepsané tloušťky - dodávku a položení dlažby z lomového kamene do předepsaného tvaru - spárování, těsnění, tmelení a vyplnění spar MC případně s vyklínováním - úprava povrchu pro odvedení srážkové vody Položka nezahrnuje: - podklad pod dlažbu, vykazuje se samostatně položkami SD 45
P | 18 | 467314 |  | STUPNĚ A PRAHY VODNÍCH KORYT Z PROSTÉHO BETONU C25/30 | M3 | 2.446 | 0 | 0 |  | 0 | 3
PP |  |  |  | výpočet z přílohy 2.501 Propustek
VV |  |  |  | "prah dlažby "3.9144*0.3 = 1,174 [A] "prahy propustku "2*1.272*0.5 = 1,272 [B] "Mezisoučet "2.446000 = 2,446 [C]
TS |  |  |  | Položka zahrnuje: - nutné zemní práce (hloubení rýh apod.) - dodání čerstvého betonu (betonové směsi) požadované kvality, jeho uložení do požadovaného tvaru při jakékoliv konzistenci čerstvého betonu a způsobu hutnění, ošetření a ochranu betonu, - zhotovení nepropustného, mrazuvzdorného betonu a betonu požadované trvanlivosti a vlastností, - užití potřebných přísad a technologií výroby betonu, - zřízení pracovních a dilatačních spar, včetně potřebných úprav, výplně, vložek, opracování, očištění a ošetření, - bednění požadovaných konstr. (i ztracené) s úpravou dle požadované kvality povrchu betonu, včetně odbedňovacích a odskružovacích prostředků, - podpěrné konstr. (skruže) a lešení všech druhů pro bednění, uložení čerstvého betonu, výztuže a doplňkových konstr., vč. požadovaných otvorů, ochranných a bezpečnostních opatření a základů těchto konstrukcí a lešení, - vytvoření kotevních čel, kapes, nálitků, a sedel, - zřízení všech požadovaných otvorů, kapes, výklenků, prostupů, dutin, drážek a pod., vč. ztížení práce a úprav kolem nich, - úpravy pro osazení doplňkových konstrukcí a vybavení, - úpravy povrchu pro položení požadované izolace, povlaků a nátěrů, případně vyspravení, - konstrukce betonových kloubů, upevnění kotevních prvků a doplňkových konstrukcí, - nátěry zabraňující soudržnost betonu a bednění, - výplň, těsnění a tmelení spar a spojů, - opatření povrchů betonu izolací proti zemní vlhkosti v částech, kde přijdou do styku se zeminou nebo kamenivem, - případné zřízení spojovací vrstvy u základů Položka nezahrnuje: - x
SD |  | 5 |  | Komunikace |  |  |  | 0
P | 19 | 56314 |  | VOZOVKOVÉ VRSTVY Z MECHANICKY ZPEVNĚNÉHO KAMENIVA TL. DO 200MM | M2 | 1895.31 | 0 | 0 |  | 0 | 3
PP |  |  |  | frakce 0/32 tl. 180 mm, planimetrováno ze situace
VV |  |  |  | 1895.31 = 1895,310 [A]
TS |  |  |  | Položka zahrnuje: - dodání kameniva předepsané kvality a zrnitosti - rozprostření a zhutnění vrstvy v předepsané tloušťce - zřízení vrstvy bez rozlišení šířky, pokládání vrstvy po etapách Položka nezahrnuje: - postřiky, nátěry
P | 20 | 56334 |  | VOZOVKOVÉ VRSTVY ZE ŠTĚRKODRTI TL. DO 200MM | M2 | 2264.45 | 0 | 0 |  | 0 | 3
PP |  |  |  | frakce 0/32 tl. 200 mm, planimetrováno ze situace
VV |  |  |  | 2264.45 = 2264,450 [A]
TS |  |  |  | Položka zahrnuje: - dodání kameniva předepsané kvality a zrnitosti - rozprostření a zhutnění vrstvy v předepsané tloušťce - zřízení vrstvy bez rozlišení šířky, pokládání vrstvy po etapách Položka nezahrnuje: - postřiky, nátěry
P | 21 | 56336 |  | VOZOVKOVÉ VRSTVY ZE ŠTĚRKODRTI TL. DO 300MM | M2 | 237.75 | 0 | 0 |  | 0 | 3
PP |  |  |  | frakce 0/32 tl. 300 mm, planimetrováno ze situace
VV |  |  |  | 237.75 = 237,750 [A]
TS |  |  |  | Položka zahrnuje: - dodání kameniva předepsané kvality a zrnitosti - rozprostření a zhutnění vrstvy v předepsané tloušťce - zřízení vrstvy bez rozlišení šířky, pokládání vrstvy po etapách Položka nezahrnuje: - postřiky, nátěry
P | 22 | 56362 |  | VOZOVKOVÉ VRSTVY Z RECYKLOVANÉHO MATERIÁLU TL DO 100MM | M2 | 195.882 | 0 | 0 |  | 0 | 3
PP |  |  |  | tl. 100 mm, planimetrováno ze situace
VV |  |  |  | 195.8815 = 195,882 [A]
TS |  |  |  | Položka zahrnuje: - dodání recyklátu v požadované kvalitě - očištění podkladu - uložení recyklátu dle předepsaného technologického předpisu, zhutnění vrstvy v předepsané tloušťce - zřízení vrstvy bez rozlišení šířky, pokládání vrstvy po etapách, včetně pracovních spar a spojů - úpravu napojení, ukončení Položka nezahrnuje: - postřiky, nátěry
P | 23 | 56933 |  | ZPEVNĚNÍ KRAJNIC ZE ŠTĚRKODRTI TL. DO 150MM | M2 | 46.92 | 0 | 0 |  | 0 | 3
PP |  |  |  | zpevnění krajnice ZE ŠD 0/32 nebo R-MAT 0/22 , TL. 150 mm 30mm pod hranu zpevnění, planimetrováno ze situace
VV |  |  |  | 46.92 = 46,920 [A]
TS |  |  |  | Položka zahrnuje: - dodání kameniva předepsané kvality a zrnitosti - očištění podkladu - uložení kameniva dle předepsaného technologického předpisu, zhutnění vrstvy v předepsané tloušťce - zřízení vrstvy bez rozlišení šířky, pokládání vrstvy po etapách, Položka nezahrnuje: - x
P | 24 | 572741 |  | DVOUVRSTVÝ ASFALTOVÝ NÁTĚR DO 2,0KG/M2 | M2 | 187.653 | 0 | 0 |  | 0 | 3
PP |  |  |  | frakce kam. 8/11 a 4/8, množství kam. 6-15 kg/m2 a 4-10 kg/m2 pojivo 1-1,6 kg/m2 a 0,7-1,4 kg/m2, tl.10 mm, planimetrovnáno ze situace
VV |  |  |  | 187.6534 = 187,653 [A]
TS |  |  |  | Položka zahrnuje: - dodání všech předepsaných materiálů pro nátěry v předepsaném množství - provedení dle předepsaného technologického předpisu - zřízení vrstvy bez rozlišení šířky, pokládání vrstvy po etapách - úpravu napojení, ukončení Položka nezahrnuje: - x
P | 25 | 57622 |  | POSYP KAMENIVEM DRCENÝM 10KG/M2 | M2 | 187.653 | 0 | 0 |  | 0 | 3
PP |  |  |  | dvouvrstvý nátěr asfaltový fr. kam. 4/8, množství kam. 4-10 kg/m2
VV |  |  |  | 187.6534 = 187,653 [A]
TS |  |  |  | Položka zahrnuje: - dodání kameniva předepsané kvality a zrnitosti - posyp předepsaným množstvím Položka nezahrnuje: - x
P | 26 | 57623 |  | POSYP KAMENIVEM DRCENÝM 15KG/M2 | M2 | 187.653 | 0 | 0 |  | 0 | 3
PP |  |  |  | dvouvrstvý nátěr asfaltový fr. kam. 8/11, množství kam. 6-15 kg/m2
VV |  |  |  | 187.6534 = 187,653 [A]
TS |  |  |  | Položka zahrnuje: - dodání kameniva předepsané kvality a zrnitosti - posyp předepsaným množstvím Položka nezahrnuje: - x
SD |  | 7 |  | Přidružená stavební výroba |  |  |  | 0
P | 27 | 711111 |  | IZOLACE BĚŽNÝCH KONSTRUKCÍ PROTI ZEMNÍ VLHKOSTI ASFALTOVÝMI NÁTĚRY | M2 | 105.465 | 0 | 0 |  | 0 | 3
PP |  |  |  | 1xNp + 2xNa, výpočet z přílohy 2.501 Propustek
VV |  |  |  | 4.45*7.9*3 = 105,465 [A]
TS |  |  |  | Položka zahrnuje: - dodání předepsaného izolačního materiálu - očištění a ošetření podkladu, zadávací dokumentace může zahrnout i případné vyspravení - zřízení izolace jako kompletního povlaku, případně komplet. soustavy nebo systému podle příslušného technolog. předpisu - zřízení izolace i jednotlivých vrstev po etapách, včetně pracovních spár a spojů - úprava u okrajů, rohů, hran, dilatačních i pracovních spojů, kotev, obrubníků, dilatačních zařízení, odvodnění, otvorů, neizolovaných míst a pod. - zajištění odvodnění povrchu izolace, včetně odvodnění nejnižších míst, pokud dokumentace pro zadání stavby nestanoví jinak - ochrana izolace do doby zřízení definitivní ochranné vrstvy nebo konstrukce - úprava, očištění a ošetření prostoru kolem izolace - provedení požadovaných zkoušek Položka nezahrnuje: - ochranné vrstvy, např. geotextilii
SD |  | 9 |  | Ostatní konstrukce a práce |  |  |  | 0
P | 28 | 9183E2 |  | PROPUSTY Z TRUB DN 800MM ŽELEZOBETONOVÝCH | M | 7.9 | 0 | 0 |  | 0 | 3
PP |  |  |  | železobetonová trouba patková, BETON C35/45 -XC4,XD3,XF4,XA1, výpočet z přílohy 2.501 Propustek
VV |  |  |  | 7.900 = 7,900 [A]
TS |  |  |  | Položka zahrnuje: - dodání a položení potrubí z trub z dokumentací předepsaného materiálu a předepsaného průměru - případné úpravy trub (zkrácení, šikmé seříznutí) Položka nezahrnuje: - podkladní vrstvy a obetonování
P | 29 | 96616 |  | BOURÁNÍ KONSTRUKCÍ ZE ŽELEZOBETONU | M3 | 2.25 | 0 | 0 |  | 0 | 3
PP |  |  |  | bourání čel a základu propustku
VV |  |  |  | 3*1.5*0.5 = 2,250 [A]
TS |  |  |  | Položka zahrnuje: - rozbourání konstrukce bez ohledu na použitou technologii - veškeré pomocné konstrukce (lešení a pod.) - veškerou manipulaci s vybouranou sutí a hmotami včetně uložení na skládku - veškeré další práce plynoucí z technologického předpisu a z platných předpisů Položka nezahrnuje: - poplatek za skládku, který se vykazuje v položce 0141** (s výjimkou malého množství bouraného materiálu, kde je možné poplatek zahrnout do jednotkové ceny bourání – tento fakt musí být uveden v doplňujícím textu k položce)
P | 30 | 96636 |  | BOURÁNÍ PROPUSTŮ Z TRUB DN DO 800MM | M | 9 | 0 | 0 |  | 0 | 3
PP
VV |  |  |  | 9 = 9,000 [A]
TS |  |  |  | Položka zahrnuje: - odstranění trub včetně případného obetonování a lože - veškeré pomocné konstrukce (lešení a pod.) - veškerou manipulaci s vybouranou sutí a hmotami včetně uložení na skládku - veškeré další práce plynoucí z technologického předpisu a z platných předpisů - nezahrnuje bourání čel, vtokových a výtokových jímek, odstranění zábradlí Položka nezahrnuje: - poplatek za skládku, který se vykazuje v položce 0141** (s výjimkou malého množství bouraného materiálu, kde je možné poplatek zahrnout do jednotkové ceny bourání – tento fakt musí být uveden v doplňujícím textu k položce)

## D.2.1.8SO 34-50-07
EstiCon |  |  |  | Firma: | [6 empty] | 3
Soupis prací objektu
S | Stavba: | 23053233IZM00 |  | Modernizace trať. úseku HK (mimo) – Týn. nad Orlicí (mimo) INFRASTRUKTURA |  |  | SO 34-50-07 | 0 |  | 0 | 2
O | Objekt: | D.2.1.8 |  | Pozemní komunikace | [5 empty] | 0.12 | 2
O1 | Rozpočet: | SO 34-50-07 |  | TÚ Třebechovice pod Orebem - HK-Slezské Předměstí, úprava polní cesty, km 37,500 - km 37,760 | [5 empty] | 0.21
Typ | Poř. číslo | Kód položky | Varianta | Název Položky | MJ | Množství | Cena |  | Cenová soustava
[7 empty] | Jednotková | Celkem
0 | 1 | 2 | 3 | 4 | 5 | 6 | 7 | 8 | 9
SD |  | 0 |  | Všeobecné konstrukce a práce |  |  |  | 0
P | 1 | R015140 | 906 | NEOCEŇOVAT - POPLATKY ZA LIKVIDACI ODPADŮ NEKONTAMINOVANÝCH - 17 01 01 BETON Z DEMOLIC OBJEKTŮ, ZÁKLADŮ TV APOD. VČ. DOPRAVY NA SKLÁDKU A MANIPULACE (PROSTÝ A ARMOVANÝ BETON | T | 9.072 | 0 | 0 |  | 0 | 3
PP |  |  |  | Evidenční položka
VV |  |  |  | "položka č. 11348 "3.28 = 3,280 [A] "položka č. 11351 "0.05*10 = 0,500 [B] "jednotková hmotnost (T/m3) "2.4 = 2,400 [C] "Mezisoučet "(A+B)*C = 9,072 [D]
TS |  |  |  | 1. Položka obsahuje: - veškeré poplatky provozovateli skládky, recyklační linky nebo jiného zařízení na zpracování nebo likvidaci odpadů související s převzetím, uložením, zpracováním nebo likvidací odpadu - náklady spojené s dopravou odpadu z místa stavby na místo převzetí provozovatelem skládky, recyklační linky nebo jiného zařízení na zpracování a likvidaci odpadů, veškerou manipulaci s odpadem 2. Způsob měření: Tunou se rozumí hmotnost odpadu vytříděného v souladu se zákonem č. 541/2020 Sb., o nakládání s odpady, v platném znění.
P | 2 | R015330 | 925 | NEOCEŇOVAT - POPLATKY ZA LIKVIDACI ODPADŮ NEKONTAMINOVANÝCH - 17 05 04 KAMENNÁ SUŤ VČ. DOPRAVY NA SKLÁDKU A MANIPULACE | T | 374.075 | 0 | 0 |  | 0 | 3
PP |  |  |  | Evidenční položka
VV |  |  |  | "Položka č. 11332 "142.660 = 142,660 [A] "Položka č. 11347 "6.97 = 6,970 [B] "jednotková hmotnost (T/m3) "2,5 = 2,500 [C] "Mezisoučet "(A+B)*C = 374,075 [D]
TS |  |  |  | 1. Položka obsahuje: - veškeré poplatky provozovateli skládky, recyklační linky nebo jiného zařízení na zpracování nebo likvidaci odpadů související s převzetím, uložením, zpracováním nebo likvidací odpadu - náklady spojené s dopravou odpadu z místa stavby na místo převzetí provozovatelem skládky, recyklační linky nebo jiného zařízení na zpracování a likvidaci odpadů, veškerou manipulaci s odpadem 2. Způsob měření: Tunou se rozumí hmotnost odpadu vytříděného v souladu se zákonem č. 541/2020 Sb., o nakládání s odpady, v platném znění.
SD |  | 1 |  | Zemní práce |  |  |  | 0
P | 3 | 11332 |  | ODSTRANĚNÍ PODKLADŮ ZPEVNĚNÝCH PLOCH Z KAMENIVA NESTMELENÉHO | M3 | 142.66 | 0 | 0 |  | 0 | 3
PP |  |  |  | odstranění stávající cesty
VV |  |  |  | 142.66 = 142,660 [A]
TS |  |  |  | Položka zahrnuje: - veškerou manipulaci s vybouranou sutí a s vybouranými hmotami vč. uložení na skládku. Položka nezahrnuje: - poplatek za skládku, který se vykazuje v položce 0141** (s výjimkou malého množství bouraného materiálu, kde je možné poplatek zahrnout do jednotkové ceny bourání – tento fakt musí být uveden v doplňujícím textu k položce).
P | 4 | 11347 |  | ODSTRAN KRYTU ZPEVNĚNÝCH PLOCH Z DLAŽEB KOSTEK VČET PODKL | M3 | 6.97 | 0 | 0 |  | 0 | 3
PP |  |  |  | bourání sjezdu
VV |  |  |  | 6.97 = 6,970 [A]
TS |  |  |  | Položka zahrnuje: - veškerou manipulaci s vybouranou sutí a s vybouranými hmotami vč. uložení na skládku. Položka nezahrnuje: - poplatek za skládku, který se vykazuje v položce 0141** (s výjimkou malého množství bouraného materiálu, kde je možné poplatek zahrnout do jednotkové ceny bourání – tento fakt musí být uveden v doplňujícím textu k položce).
P | 5 | 11348 |  | ODSTRANĚNÍ KRYTU ZPEVNĚNÝCH PLOCH Z DLAŽDIC VČETNĚ PODKLADU | M3 | 3.28 | 0 | 0 |  | 0 | 3
PP |  |  |  | bourání chodníku
VV |  |  |  | 3.28 = 3,280 [A]
TS |  |  |  | Položka zahrnuje: - veškerou manipulaci s vybouranou sutí a s vybouranými hmotami vč. uložení na skládku. Položka nezahrnuje: - poplatek za skládku, který se vykazuje v položce 0141** (s výjimkou malého množství bouraného materiálu, kde je možné poplatek zahrnout do jednotkové ceny bourání – tento fakt musí být uveden v doplňujícím textu k položce).
P | 6 | 11351 |  | ODSTRANĚNÍ ZÁHONOVÝCH OBRUBNÍKŮ | M | 10 | 0 | 0 |  | 0 | 3
PP |  |  |  | bourání chodníku včetně lože
VV |  |  |  | 10 = 10,000 [A]
TS |  |  |  | Položka zahrnuje: - veškerou manipulaci s vybouranou sutí a s vybouranými hmotami vč. uložení na skládku. Položka nezahrnuje: - poplatek za skládku, který se vykazuje v položce 0141** (s výjimkou malého množství bouraného materiálu, kde je možné poplatek zahrnout do jednotkové ceny bourání – tento fakt musí být uveden v doplňujícím textu k položce).
P | 7 | 12110 |  | SEJMUTÍ ORNICE NEBO LESNÍ PŮDY | M3 | 514.62 | 0 | 0 |  | 0 | 3
PP |  |  |  | planimetrováno ze situace
VV |  |  |  | "tloušťky 30 cm "1715.40*0,30 = 514,620 [A]
TS |  |  |  | Položka zahrnuje: - sejmutí ornice bez ohledu na tloušťku vrstvy - její vodorovnou dopravu Položka nezahrnuje: - uložení na trvalou skládku
P | 8 | 12373 |  | ODKOP PRO SPOD STAVBU SILNIC A ŽELEZNIC TŘ. I | M3 | 12.78 | 0 | 0 |  | 0 | 3
PP
VV |  |  |  | 12.78 = 12,780 [A]
TS |  |  |  | Položka zahrnuje: - vodorovnou a svislou dopravu, přemístění, přeložení, manipulace s výkopkem - kompletní provedení vykopávky nezapažené i zapažené - ošetření výkopiště po celou dobu práce v něm vč. klimatických opatření - ztížení vykopávek v blízkosti podzemního vedení, konstrukcí a objektů vč. jejich dočasného zajištění - ztížení pod vodou, v okolí výbušnin, ve stísněných prostorech a pod. - příplatek za lepivost - těžení po vrstvách, pásech a po jiných nutných částech (figurách) - čerpání vody vč. čerpacích jímek, potrubí a pohotovostní čerpací soupravy (viz ustanovení k pol. 1151,2) - potřebné snížení hladiny podzemní vody - těžení a rozpojování jednotlivých balvanů - vytahování a nošení výkopku - svahování a přesvah. svahů do konečného tvaru, výměna hornin v podloží a v pláni znehodnocené klimatickými vlivy - ruční vykopávky, odstranění kořenů a napadávek - pažení, vzepření a rozepření vč. přepažování (vyjma pažení záporového a štětových stěn) - úpravu, ochranu a očištění dna, základové spáry, stěn a svahů - zhutnění podloží, případně i svahů vč. svahování - zřízení stupňů v podloží a lavic na svazích, není-li pro tyto práce zřízena samostatná položka - udržování výkopiště a jeho ochrana proti vodě - odvedení nebo obvedení vody v okolí výkopiště a ve výkopišti - třídění výkopku - veškeré pomocné konstrukce umožňující provedení vykopávky (příjezdy, sjezdy, nájezdy, lešení, podpěr. konstr., přemostění, zpevněné plochy, zakrytí a pod.) Položka nezahrnuje: - uložení zeminy (na skládku, do násypu) ani poplatky za skládku, vykazují se v položce č.0141**
P | 9 | 17120 |  | ULOŽENÍ SYPANINY DO NÁSYPŮ A NA SKLÁDKY BEZ ZHUTNĚNÍ | M3 | 142.66 | 0 | 0 |  | 0 | 3
PP |  |  |  | uložení ornice na mezideponii
VV |  |  |  | "hodnota převzata z pol. 12110 "142,66 = 142,660 [A]
TS |  |  |  | Položka zahrnuje: - kompletní provedení zemní konstrukce do předepsaného tvaru - ošetření úložiště po celou dobu práce v něm vč. klimatických opatření - ztížení v okolí vedení, konstrukcí a objektů a jejich dočasné zajištění - ztížení provádění ve ztížených podmínkách a stísněných prostorech - ztížené ukládání sypaniny pod vodu - ukládání po vrstvách a po jiných nutných částech (figurách) vč. dosypávek - spouštění a nošení materiálu - úprava, očištění a ochrana podloží a svahů - svahování, uzavírání povrchů svahů - udržování úložiště a jeho ochrana proti vodě - odvedení nebo obvedení vody v okolí úložiště a v úložišti - veškeré pomocné konstrukce umožňující provedení zemní konstrukce (příjezdy, sjezdy, nájezdy, lešení, podpěrné konstrukce, přemostění, zpevněné plochy, zakrytí a pod.) Položka nezahrnuje: - x
P | 10 | 17180 |  | ULOŽENÍ SYPANINY DO NÁSYPŮ Z NAKUPOVANÝCH MATERIÁLŮ | M3 | 408.32 | 0 | 0 |  | 0 | 3
PP |  |  |  | interpolací z příčních řezu
VV |  |  |  | 408.32 = 408,320 [A]
TS |  |  |  | Položka zahrnuje: - kompletní provedení zemní konstrukce (násypového tělesa včetně aktivní zóny) včetně nákupu a dopravy materiálu dle zadávací dokumentace - úprava ukládaného materiálu vlhčením, tříděním, promícháním nebo vysoušením, příp. jiné úpravy za účelem zlepšení jeho mech. vlastností - hutnění i různé míry hutnění - ošetření úložiště po celou dobu práce v něm vč. klimatických opatření - ztížení v okolí vedení, konstrukcí a objektů a jejich dočasné zajištění - ztížení provádění vč. hutnění ve ztížených podmínkách a stísněných prostorech - ztížené ukládání sypaniny pod vodu - ukládání po vrstvách a po jiných nutných částech (figurách) vč. dosypávek - spouštění a nošení materiálu - výměna částí zemní konstrukce znehodnocené klimatickými vlivy - ruční hutnění a výplň jam a prohlubní v podloží - úprava, očištění, ochrana a zhutnění podloží - svahování, hutnění a uzavírání povrchů svahů - zřízení lavic na svazích - udržování úložiště a jeho ochrana proti vodě - odvedení nebo obvedení vody v okolí úložiště a v úložišti - veškeré pomocné konstrukce umožňující provedení zemní konstrukce (příjezdy, sjezdy, nájezdy, lešení, podpěrné konstrukce, přemostění, zpevněné plochy, zakrytí a pod.) Položka nezahrnuje: - x
P | 11 | 173103 |  | ZEMNÍ KRAJNICE A DOSYPÁVKY SE ZHUT DO 100% PS | M3 | 49.65 | 0 | 0 |  | 0 | 3
PP |  |  |  | interpolací z příčních řezu
VV |  |  |  | 49.65 = 49,650 [A]
TS |  |  |  | Položka zahrnuje: - kompletní provedení zemní konstrukce vč. výběru vhodného materiálu - úprava ukládaného materiálu vlhčením, tříděním, promícháním nebo vysoušením, příp. jiné úpravy za účelem zlepšení jeho mech. vlastností - hutnění i různé míry hutnění - ošetření úložiště po celou dobu práce v něm vč. klimatických opatření - ztížení v okolí vedení, konstrukcí a objektů a jejich dočasné zajištění - ztížení provádění vč. hutnění ve ztížených podmínkách a stísněných prostorech - ztížené ukládání sypaniny pod vodu - ukládání po vrstvách a po jiných nutných částech (figurách) vč. dosypávek - spouštění a nošení materiálu - výměna částí zemní konstrukce znehodnocené klimatickými vlivy - ruční hutnění - svahování, hutnění a uzavírání povrchů svahů - udržování úložiště a jeho ochrana proti vodě - odvedení nebo obvedení vody v okolí úložiště a v úložišti - veškeré pomocné konstrukce umožňující provedení zemní konstrukce (příjezdy, sjezdy, nájezdy, lešení, podpěrné konstrukce, přemostění, zpevněné plochy, zakrytí a pod.) Položka nezahrnuje: - x
P | 12 | 18110 |  | ÚPRAVA PLÁNĚ SE ZHUTNĚNÍM V HORNINĚ TŘ. I | M2 | 1627.83 | 0 | 0 |  | 0 | 3
PP |  |  |  | planimetrováno ze situace
VV |  |  |  | 1627.83 = 1627,830 [A]
TS |  |  |  | Položka zahrnuje: - úpravu pláně včetně vyrovnání výškových rozdílů. Míru zhutnění určuje projekt. Položka nezahrnuje: - x
P | 13 | 18710 |  | OŠETŘENÍ ORNICE NA SKLÁDCE | M3 | 142.66 | 0 | 0 |  | 0 | 3
PP |  |  |  | ošetřování ornice na mezideponii po dobu deponování ornice
VV |  |  |  | "hodnota převzata z pol. 12110 "142,66 = 142,660 [A]
TS |  |  |  | Položka zahrnuje: - urovnání skládky do výšky max. 3m se sklony svahů 1:2 a mírnějšími - založení trávníku (event. ošetření chemicky před založením trávníku při časové prodlevě mezi nasypáním skládky a osetím) - 1x za rok ošetření chemicky - 2x za rok sekání. Položka nezahrnuje: - x
SD |  | 2 |  | Základy |  |  |  | 0
P | 14 | 21566 |  | ÚPRAVA ZEMIN V PODLOŽÍ HL DO 0,5M | M2 | 2077.53 | 0 | 0 |  | 0 | 3
PP |  |  |  | planimetrováno ze situace
VV |  |  |  | 2077.53 = 2077,530 [A]
TS |  |  |  | Položka zahrnuje: - zafrézování předepsaného množství hydraulického pojiva do podloží do hloubky do 0,5m - zhutnění - druh hydraulického pojiva stanoví zadávací dokumentace Položka nezahrnuje: - x
SD |  | 5 |  | Komunikace |  |  |  | 0
P | 15 | 56336 |  | VOZOVKOVÉ VRSTVY ZE ŠTĚRKODRTI TL. DO 300MM | M2 | 1563.8 | 0 | 0 |  | 0 | 3
PP |  |  |  | frakce 0/32 tl. 300 mm, planimetrováno ze situace
VV |  |  |  | 1563.80 = 1563,800 [A]
TS |  |  |  | Položka zahrnuje: - dodání kameniva předepsané kvality a zrnitosti - rozprostření a zhutnění vrstvy v předepsané tloušťce - zřízení vrstvy bez rozlišení šířky, pokládání vrstvy po etapách Položka nezahrnuje: - postřiky, nátěry
P | 16 | 56362 |  | VOZOVKOVÉ VRSTVY Z RECYKLOVANÉHO MATERIÁLU TL DO 100MM | M2 | 1294.08 | 0 | 0 |  | 0 | 3
PP |  |  |  | tl. 100 mm, planimetrováno ze situace
VV |  |  |  | 1294.08 = 1294,080 [A]
TS |  |  |  | Položka zahrnuje: - dodání recyklátu v požadované kvalitě - očištění podkladu - uložení recyklátu dle předepsaného technologického předpisu, zhutnění vrstvy v předepsané tloušťce - zřízení vrstvy bez rozlišení šířky, pokládání vrstvy po etapách, včetně pracovních spar a spojů - úpravu napojení, ukončení Položka nezahrnuje: - postřiky, nátěry
P | 17 | 56933 |  | ZPEVNĚNÍ KRAJNIC ZE ŠTĚRKODRTI TL. DO 150MM | M2 | 330 | 0 | 0 |  | 0 | 3
PP |  |  |  | zpevnění krajnice ZE ŠD 0/32 nebo R-MAT 0/22 , TL. 150 mm 30mm pod hranu zpevnění, planimetrováno ze situace
VV |  |  |  | 660*0.5 = 330,000 [A]
TS |  |  |  | Položka zahrnuje: - dodání kameniva předepsané kvality a zrnitosti - očištění podkladu - uložení kameniva dle předepsaného technologického předpisu, zhutnění vrstvy v předepsané tloušťce - zřízení vrstvy bez rozlišení šířky, pokládání vrstvy po etapách, Položka nezahrnuje: - x
P | 18 | 572741 |  | DVOUVRSTVÝ ASFALTOVÝ NÁTĚR DO 2,0KG/M2 | M2 | 1241.36 | 0 | 0 |  | 0 | 3
PP |  |  |  | frakce kam. 8/11 a 4/8, množství kam. 6-15 kg/m2 a 4-10 kg/m2 pojivo 1-1,6 kg/m2 a 0,7-1,4 kg/m2, tl.10 mm, planimetrovnáno ze situace
VV |  |  |  | 1241.3597 = 1241,360 [A]
TS |  |  |  | Položka zahrnuje: - dodání všech předepsaných materiálů pro nátěry v předepsaném množství - provedení dle předepsaného technologického předpisu - zřízení vrstvy bez rozlišení šířky, pokládání vrstvy po etapách - úpravu napojení, ukončení Položka nezahrnuje: - x
P | 19 | 57622 |  | POSYP KAMENIVEM DRCENÝM 10KG/M2 | M2 | 1241.36 | 0 | 0 |  | 0 | 3
PP |  |  |  | dvouvrstvý nátěr asfaltový fr. kam. 4/8, množství kam. 4-10 kg/m2
VV |  |  |  | 1241.3597 = 1241,360 [A]
TS |  |  |  | Položka zahrnuje: - dodání kameniva předepsané kvality a zrnitosti - posyp předepsaným množstvím Položka nezahrnuje: - x
P | 20 | 57623 |  | POSYP KAMENIVEM DRCENÝM 15KG/M2 | M2 | 1241.36 | 0 | 0 |  | 0 | 3
PP |  |  |  | dvouvrstvý nátěr asfaltový fr. kam. 8/11, množství kam. 6-15 kg/m2
VV |  |  |  | 1241.3597 = 1241,360 [A]
TS |  |  |  | Položka zahrnuje: - dodání kameniva předepsané kvality a zrnitosti - posyp předepsaným množstvím Položka nezahrnuje: - x

## D.2.1.8SO 34-50-08
EstiCon |  |  |  | Firma: | [6 empty] | 3
Soupis prací objektu
S | Stavba: | 23053233IZM00 |  | Modernizace trať. úseku HK (mimo) – Týn. nad Orlicí (mimo) INFRASTRUKTURA |  |  | SO 34-50-08 | 0 |  | 0 | 2
O | Objekt: | D.2.1.8 |  | Pozemní komunikace | [5 empty] | 0.12 | 2
O1 | Rozpočet: | SO 34-50-08 |  | TÚ Třebechovice pod Orebem - HK-Slezské Předměstí, úprava polní cesty, km 36,730 - km 36,800 | [5 empty] | 0.21
Typ | Poř. číslo | Kód položky | Varianta | Název Položky | MJ | Množství | Cena |  | Cenová soustava
[7 empty] | Jednotková | Celkem
0 | 1 | 2 | 3 | 4 | 5 | 6 | 7 | 8 | 9
SD |  | 0 |  | Všeobecné konstrukce a práce |  |  |  | 0
P | 1 | R015111 | 901 | NEOCEŇOVAT - POPLATKY ZA LIKVIDACI ODPADŮ NEKONTAMINOVANÝCH - 17 05 04 VYTĚŽENÉ ZEMINY A HORNINY - I. TŘÍDA TĚŽITELNOSTI VČ. DOPRAVY NA SKLÁDKU A MANIPULACE | T | 88.654 | 0 | 0 |  | 0 | 3
PP |  |  |  | Evidenční položka
VV |  |  |  | "Položka č. 12373 "46,66 = 46,660 [A] "jednotková hmotnost (T/m3) "1.9 = 1,900 [B] "Mezisoučet "A*B = 88,654 [C]
TS |  |  |  | 1. Položka obsahuje: - veškeré poplatky provozovateli skládky, recyklační linky nebo jiného zařízení na zpracování nebo likvidaci odpadů související s převzetím, uložením, zpracováním nebo likvidací odpadu - náklady spojené s dopravou odpadu z místa stavby na místo převzetí provozovatelem skládky, recyklační linky nebo jiného zařízení na zpracování a likvidaci odpadů, veškerou manipulaci s odpadem 2. Způsob měření: Tunou se rozumí hmotnost odpadu vytříděného v souladu se zákonem č. 541/2020 Sb., o nakládání s odpady, v platném znění.
SD |  | 1 |  | Zemní práce |  |  |  | 0
P | 2 | 12110 |  | SEJMUTÍ ORNICE NEBO LESNÍ PŮDY | M3 | 1340.838 | 0 | 0 |  | 0 | 3
PP |  |  |  | planimetrováno ze situace
VV |  |  |  | "tloušťky 20 cm "4469,46*0,3 = 1340,838 [A]
TS |  |  |  | Položka zahrnuje: - sejmutí ornice bez ohledu na tloušťku vrstvy - její vodorovnou dopravu Položka nezahrnuje: - uložení na trvalou skládku
P | 3 | 12373 |  | ODKOP PRO SPOD STAVBU SILNIC A ŽELEZNIC TŘ. I | M3 | 46.66 | 0 | 0 |  | 0 | 3
PP |  |  |  | interpolací z příčních řezu
VV |  |  |  | "POLNÍ CESTA "46,33 = 46,330 [A] "STEZKA PRO PĚŠÍ "0,33 = 0,330 [B] "Mezisoučet "46.660000 = 46,660 [C]
TS |  |  |  | Položka zahrnuje: - vodorovnou a svislou dopravu, přemístění, přeložení, manipulace s výkopkem - kompletní provedení vykopávky nezapažené i zapažené - ošetření výkopiště po celou dobu práce v něm vč. klimatických opatření - ztížení vykopávek v blízkosti podzemního vedení, konstrukcí a objektů vč. jejich dočasného zajištění - ztížení pod vodou, v okolí výbušnin, ve stísněných prostorech a pod. - příplatek za lepivost - těžení po vrstvách, pásech a po jiných nutných částech (figurách) - čerpání vody vč. čerpacích jímek, potrubí a pohotovostní čerpací soupravy (viz ustanovení k pol. 1151,2) - potřebné snížení hladiny podzemní vody - těžení a rozpojování jednotlivých balvanů - vytahování a nošení výkopku - svahování a přesvah. svahů do konečného tvaru, výměna hornin v podloží a v pláni znehodnocené klimatickými vlivy - ruční vykopávky, odstranění kořenů a napadávek - pažení, vzepření a rozepření vč. přepažování (vyjma pažení záporového a štětových stěn) - úpravu, ochranu a očištění dna, základové spáry, stěn a svahů - zhutnění podloží, případně i svahů vč. svahování - zřízení stupňů v podloží a lavic na svazích, není-li pro tyto práce zřízena samostatná položka - udržování výkopiště a jeho ochrana proti vodě - odvedení nebo obvedení vody v okolí výkopiště a ve výkopišti - třídění výkopku - veškeré pomocné konstrukce umožňující provedení vykopávky (příjezdy, sjezdy, nájezdy, lešení, podpěr. konstr., přemostění, zpevněné plochy, zakrytí a pod.) Položka nezahrnuje: - uložení zeminy (na skládku, do násypu) ani poplatky za skládku, vykazují se v položce č.0141**
P | 4 | 17120 |  | ULOŽENÍ SYPANINY DO NÁSYPŮ A NA SKLÁDKY BEZ ZHUTNĚNÍ | M3 | 1340.838 | 0 | 0 |  | 0 | 3
PP |  |  |  | uložení ornice na mezideponii
VV |  |  |  | "hodnota převzata z pol. 12110 "1340,838 = 1340,838 [A]
TS |  |  |  | Položka zahrnuje: - kompletní provedení zemní konstrukce do předepsaného tvaru - ošetření úložiště po celou dobu práce v něm vč. klimatických opatření - ztížení v okolí vedení, konstrukcí a objektů a jejich dočasné zajištění - ztížení provádění ve ztížených podmínkách a stísněných prostorech - ztížené ukládání sypaniny pod vodu - ukládání po vrstvách a po jiných nutných částech (figurách) vč. dosypávek - spouštění a nošení materiálu - úprava, očištění a ochrana podloží a svahů - svahování, uzavírání povrchů svahů - udržování úložiště a jeho ochrana proti vodě - odvedení nebo obvedení vody v okolí úložiště a v úložišti - veškeré pomocné konstrukce umožňující provedení zemní konstrukce (příjezdy, sjezdy, nájezdy, lešení, podpěrné konstrukce, přemostění, zpevněné plochy, zakrytí a pod.) Položka nezahrnuje: - x
P | 5 | 17180 |  | ULOŽENÍ SYPANINY DO NÁSYPŮ Z NAKUPOVANÝCH MATERIÁLŮ | M3 | 1128.98 | 0 | 0 |  | 0 | 3
PP
VV |  |  |  | "POLNÍ CESTA "1091,88 = 1091,880 [A] "STEZKA PRO PĚŠÍ "37,1 = 37,100 [B] "Mezisoučet "1128.980000 = 1128,980 [C]
TS |  |  |  | Položka zahrnuje: - kompletní provedení zemní konstrukce (násypového tělesa včetně aktivní zóny) včetně nákupu a dopravy materiálu dle zadávací dokumentace - úprava ukládaného materiálu vlhčením, tříděním, promícháním nebo vysoušením, příp. jiné úpravy za účelem zlepšení jeho mech. vlastností - hutnění i různé míry hutnění - ošetření úložiště po celou dobu práce v něm vč. klimatických opatření - ztížení v okolí vedení, konstrukcí a objektů a jejich dočasné zajištění - ztížení provádění vč. hutnění ve ztížených podmínkách a stísněných prostorech - ztížené ukládání sypaniny pod vodu - ukládání po vrstvách a po jiných nutných částech (figurách) vč. dosypávek - spouštění a nošení materiálu - výměna částí zemní konstrukce znehodnocené klimatickými vlivy - ruční hutnění a výplň jam a prohlubní v podloží - úprava, očištění, ochrana a zhutnění podloží - svahování, hutnění a uzavírání povrchů svahů - zřízení lavic na svazích - udržování úložiště a jeho ochrana proti vodě - odvedení nebo obvedení vody v okolí úložiště a v úložišti - veškeré pomocné konstrukce umožňující provedení zemní konstrukce (příjezdy, sjezdy, nájezdy, lešení, podpěrné konstrukce, přemostění, zpevněné plochy, zakrytí a pod.) Položka nezahrnuje: - x
P | 6 | 18110 |  | ÚPRAVA PLÁNĚ SE ZHUTNĚNÍM V HORNINĚ TŘ. I | M2 | 3547.11 | 0 | 0 |  | 0 | 3
PP |  |  |  | planimetrováno ze situace
VV |  |  |  | "POLNÍ CESTA "3136,39 = 3136,390 [A] "STEZKA PRO PĚŠÍ "410,72 = 410,720 [B] "Mezisoučet "3547.110000 = 3547,110 [C]
TS |  |  |  | Položka zahrnuje: - úpravu pláně včetně vyrovnání výškových rozdílů. Míru zhutnění určuje projekt. Položka nezahrnuje: - x
P | 7 | 18710 |  | OŠETŘENÍ ORNICE NA SKLÁDCE | M3 | 1340.838 | 0 | 0 |  | 0 | 3
PP |  |  |  | ošetřování ornice na mezideponii po dobu deponování ornice
VV |  |  |  | "hodnota převzata z pol. 12110 "1340,838 = 1340,838 [A]
TS |  |  |  | Položka zahrnuje: - urovnání skládky do výšky max. 3m se sklony svahů 1:2 a mírnějšími - založení trávníku (event. ošetření chemicky před založením trávníku při časové prodlevě mezi nasypáním skládky a osetím) - 1x za rok ošetření chemicky - 2x za rok sekání. Položka nezahrnuje: - x
SD |  | 2 |  | Základy |  |  |  | 0
P | 8 | 21566 |  | ÚPRAVA ZEMIN V PODLOŽÍ HL DO 0,5M | M2 | 4158.99 | 0 | 0 |  | 0 | 3
PP |  |  |  | planimetrováno ze situace
VV |  |  |  | 4158,99 = 4158,990 [A]
TS |  |  |  | Položka zahrnuje: - zafrézování předepsaného množství hydraulického pojiva do podloží do hloubky do 0,5m - zhutnění - druh hydraulického pojiva stanoví zadávací dokumentace Položka nezahrnuje: - x
SD |  | 5 |  | Komunikace |  |  |  | 0
P | 9 | 56314 |  | VOZOVKOVÉ VRSTVY Z MECHANICKY ZPEVNĚNÉHO KAMENIVA TL. DO 200MM | M2 | 2690.05 | 0 | 0 |  | 0 | 3
PP |  |  |  | frakce 0/32 tl. 180 mm, planimetrováno ze situace
VV |  |  |  | 2690,05 = 2690,050 [A]
TS |  |  |  | Položka zahrnuje: - dodání kameniva předepsané kvality a zrnitosti - rozprostření a zhutnění vrstvy v předepsané tloušťce - zřízení vrstvy bez rozlišení šířky, pokládání vrstvy po etapách Položka nezahrnuje: - postřiky, nátěry
P | 10 | 56334 |  | VOZOVKOVÉ VRSTVY ZE ŠTĚRKODRTI TL. DO 200MM | M2 | 3258.89 | 0 | 0 |  | 0 | 3
PP |  |  |  | frakce 0/32 tl. 200 mm, planimetrováno ze situace
VV |  |  |  | 3258,89 = 3258,890 [A]
TS |  |  |  | Položka zahrnuje: - dodání kameniva předepsané kvality a zrnitosti - rozprostření a zhutnění vrstvy v předepsané tloušťce - zřízení vrstvy bez rozlišení šířky, pokládání vrstvy po etapách Položka nezahrnuje: - postřiky, nátěry

## D.2.1.8SO 34-50-09
EstiCon |  |  |  | Firma: | [6 empty] | 3
Soupis prací objektu
S | Stavba: | 23053233IZM00 |  | Modernizace trať. úseku HK (mimo) – Týn. nad Orlicí (mimo) INFRASTRUKTURA |  |  | SO 34-50-09 | 0 |  | 0 | 2
O | Objekt: | D.2.1.8 |  | Pozemní komunikace | [5 empty] | 0.12 | 2
O1 | Rozpočet: | SO 34-50-09 |  | TÚ Třebechovice pod Orebem - HK-Slezské Předměstí, úprava polní cesty, km 35,310 - km 35,450 | [5 empty] | 0.21
Typ | Poř. číslo | Kód položky | Varianta | Název Položky | MJ | Množství | Cena |  | Cenová soustava
[7 empty] | Jednotková | Celkem
0 | 1 | 2 | 3 | 4 | 5 | 6 | 7 | 8 | 9
SD |  | 0 |  | Všeobecné konstrukce a práce |  |  |  | 0
P | 1 | R015111 | 901 | NEOCEŇOVAT - POPLATKY ZA LIKVIDACI ODPADŮ NEKONTAMINOVANÝCH - 17 05 04 VYTĚŽENÉ ZEMINY A HORNINY - I. TŘÍDA TĚŽITELNOSTI VČ. DOPRAVY NA SKLÁDKU A MANIPULACE | T | 99.807 | 0 | 0 |  | 0 | 3
PP |  |  |  | Evidenční položka
VV |  |  |  | "Položka č. 12373 "52,53 = 52,530 [A] "Jednotková hmotnost (T/m3) "1.9 = 1,900 [B] "Mezisoučet "A*B = 99,807 [C]
TS |  |  |  | 1. Položka obsahuje: - veškeré poplatky provozovateli skládky, recyklační linky nebo jiného zařízení na zpracování nebo likvidaci odpadů související s převzetím, uložením, zpracováním nebo likvidací odpadu - náklady spojené s dopravou odpadu z místa stavby na místo převzetí provozovatelem skládky, recyklační linky nebo jiného zařízení na zpracování a likvidaci odpadů, veškerou manipulaci s odpadem 2. Způsob měření: Tunou se rozumí hmotnost odpadu vytříděného v souladu se zákonem č. 541/2020 Sb., o nakládání s odpady, v platném znění.
SD |  | 1 |  | Zemní práce |  |  |  | 0
P | 2 | 12110 |  | SEJMUTÍ ORNICE NEBO LESNÍ PŮDY | M3 | 132.712 | 0 | 0 |  | 0 | 3
PP |  |  |  | planimetrováno ze situace
VV |  |  |  | "tloušťky 20 cm "663,56*0,20 = 132,712 [A]
TS |  |  |  | Položka zahrnuje: - sejmutí ornice bez ohledu na tloušťku vrstvy - její vodorovnou dopravu Položka nezahrnuje: - uložení na trvalou skládku
P | 3 | 12373 |  | ODKOP PRO SPOD STAVBU SILNIC A ŽELEZNIC TŘ. I | M3 | 52.53 | 0 | 0 |  | 0 | 3
PP |  |  |  | planimetrovaním ze situace a interpolací z příčních řezu
VV |  |  |  | "Z CHPR "29,85 = 29,850 [A] "STAV. NEZP. CESTA "113,398*0,2 = 22,680 [B] "Mezisoučet "52.530000 = 52,530 [C]
TS |  |  |  | Položka zahrnuje: - vodorovnou a svislou dopravu, přemístění, přeložení, manipulace s výkopkem - kompletní provedení vykopávky nezapažené i zapažené - ošetření výkopiště po celou dobu práce v něm vč. klimatických opatření - ztížení vykopávek v blízkosti podzemního vedení, konstrukcí a objektů vč. jejich dočasného zajištění - ztížení pod vodou, v okolí výbušnin, ve stísněných prostorech a pod. - příplatek za lepivost - těžení po vrstvách, pásech a po jiných nutných částech (figurách) - čerpání vody vč. čerpacích jímek, potrubí a pohotovostní čerpací soupravy (viz ustanovení k pol. 1151,2) - potřebné snížení hladiny podzemní vody - těžení a rozpojování jednotlivých balvanů - vytahování a nošení výkopku - svahování a přesvah. svahů do konečného tvaru, výměna hornin v podloží a v pláni znehodnocené klimatickými vlivy - ruční vykopávky, odstranění kořenů a napadávek - pažení, vzepření a rozepření vč. přepažování (vyjma pažení záporového a štětových stěn) - úpravu, ochranu a očištění dna, základové spáry, stěn a svahů - zhutnění podloží, případně i svahů vč. svahování - zřízení stupňů v podloží a lavic na svazích, není-li pro tyto práce zřízena samostatná položka - udržování výkopiště a jeho ochrana proti vodě - odvedení nebo obvedení vody v okolí výkopiště a ve výkopišti - třídění výkopku - veškeré pomocné konstrukce umožňující provedení vykopávky (příjezdy, sjezdy, nájezdy, lešení, podpěr. konstr., přemostění, zpevněné plochy, zakrytí a pod.) Položka nezahrnuje: - uložení zeminy (na skládku, do násypu) ani poplatky za skládku, vykazují se v položce č.0141**
P | 4 | 17120 |  | ULOŽENÍ SYPANINY DO NÁSYPŮ A NA SKLÁDKY BEZ ZHUTNĚNÍ | M3 | 132.712 | 0 | 0 |  | 0 | 3
PP |  |  |  | uložení ornice na mezideponii
VV |  |  |  | "hodnota převzata z pol. 12110 "132,712 = 132,712 [A]
TS |  |  |  | Položka zahrnuje: - kompletní provedení zemní konstrukce do předepsaného tvaru - ošetření úložiště po celou dobu práce v něm vč. klimatických opatření - ztížení v okolí vedení, konstrukcí a objektů a jejich dočasné zajištění - ztížení provádění ve ztížených podmínkách a stísněných prostorech - ztížené ukládání sypaniny pod vodu - ukládání po vrstvách a po jiných nutných částech (figurách) vč. dosypávek - spouštění a nošení materiálu - úprava, očištění a ochrana podloží a svahů - svahování, uzavírání povrchů svahů - udržování úložiště a jeho ochrana proti vodě - odvedení nebo obvedení vody v okolí úložiště a v úložišti - veškeré pomocné konstrukce umožňující provedení zemní konstrukce (příjezdy, sjezdy, nájezdy, lešení, podpěrné konstrukce, přemostění, zpevněné plochy, zakrytí a pod.) Položka nezahrnuje: - x
P | 5 | 17180 |  | ULOŽENÍ SYPANINY DO NÁSYPŮ Z NAKUPOVANÝCH MATERIÁLŮ | M3 | 3.7 | 0 | 0 |  | 0 | 3
PP
VV |  |  |  | 3,7 = 3,700 [A]
TS |  |  |  | Položka zahrnuje: - kompletní provedení zemní konstrukce (násypového tělesa včetně aktivní zóny) včetně nákupu a dopravy materiálu dle zadávací dokumentace - úprava ukládaného materiálu vlhčením, tříděním, promícháním nebo vysoušením, příp. jiné úpravy za účelem zlepšení jeho mech. vlastností - hutnění i různé míry hutnění - ošetření úložiště po celou dobu práce v něm vč. klimatických opatření - ztížení v okolí vedení, konstrukcí a objektů a jejich dočasné zajištění - ztížení provádění vč. hutnění ve ztížených podmínkách a stísněných prostorech - ztížené ukládání sypaniny pod vodu - ukládání po vrstvách a po jiných nutných částech (figurách) vč. dosypávek - spouštění a nošení materiálu - výměna částí zemní konstrukce znehodnocené klimatickými vlivy - ruční hutnění a výplň jam a prohlubní v podloží - úprava, očištění, ochrana a zhutnění podloží - svahování, hutnění a uzavírání povrchů svahů - zřízení lavic na svazích - udržování úložiště a jeho ochrana proti vodě - odvedení nebo obvedení vody v okolí úložiště a v úložišti - veškeré pomocné konstrukce umožňující provedení zemní konstrukce (příjezdy, sjezdy, nájezdy, lešení, podpěrné konstrukce, přemostění, zpevněné plochy, zakrytí a pod.) Položka nezahrnuje: - x
P | 6 | 18110 |  | ÚPRAVA PLÁNĚ SE ZHUTNĚNÍM V HORNINĚ TŘ. I | M2 | 527.14 | 0 | 0 |  | 0 | 3
PP |  |  |  | planimetrováno ze situace
VV |  |  |  | 527,14 = 527,140 [A]
TS |  |  |  | Položka zahrnuje: - úpravu pláně včetně vyrovnání výškových rozdílů. Míru zhutnění určuje projekt. Položka nezahrnuje: - x
P | 7 | 18710 |  | OŠETŘENÍ ORNICE NA SKLÁDCE | M3 | 132.712 | 0 | 0 |  | 0 | 3
PP |  |  |  | ošetřování ornice na mezideponii po dobu deponování ornice
VV |  |  |  | "hodnota převzata z pol. 12110 "132,712 = 132,712 [A]
TS |  |  |  | Položka zahrnuje: - urovnání skládky do výšky max. 3m se sklony svahů 1:2 a mírnějšími - založení trávníku (event. ošetření chemicky před založením trávníku při časové prodlevě mezi nasypáním skládky a osetím) - 1x za rok ošetření chemicky - 2x za rok sekání. Položka nezahrnuje: - x
SD |  | 2 |  | Základy |  |  |  | 0
P | 8 | 21566 |  | ÚPRAVA ZEMIN V PODLOŽÍ HL DO 0,5M | M2 | 535.66 | 0 | 0 |  | 0 | 3
PP |  |  |  | planimetrováno ze situace
VV |  |  |  | 535,66 = 535,660 [A]
TS |  |  |  | Položka zahrnuje: - zafrézování předepsaného množství hydraulického pojiva do podloží do hloubky do 0,5m - zhutnění - druh hydraulického pojiva stanoví zadávací dokumentace Položka nezahrnuje: - x
SD |  | 5 |  | Komunikace |  |  |  | 0
P | 9 | 56314 |  | VOZOVKOVÉ VRSTVY Z MECHANICKY ZPEVNĚNÉHO KAMENIVA TL. DO 200MM | M2 | 413.88 | 0 | 0 |  | 0 | 3
PP |  |  |  | frakce 0/32 tl. 180 mm, planimetrováno ze situace
VV |  |  |  | 413,88 = 413,880 [A]
TS |  |  |  | Položka zahrnuje: - dodání kameniva předepsané kvality a zrnitosti - rozprostření a zhutnění vrstvy v předepsané tloušťce - zřízení vrstvy bez rozlišení šířky, pokládání vrstvy po etapách Položka nezahrnuje: - postřiky, nátěry
P | 10 | 56334 |  | VOZOVKOVÉ VRSTVY ZE ŠTĚRKODRTI TL. DO 200MM | M2 | 498.5 | 0 | 0 |  | 0 | 3
PP |  |  |  | frakce 0/32 tl. 200 mm, planimetrováno ze situace
VV |  |  |  | 498,50 = 498,500 [A]
TS |  |  |  | Položka zahrnuje: - dodání kameniva předepsané kvality a zrnitosti - rozprostření a zhutnění vrstvy v předepsané tloušťce - zřízení vrstvy bez rozlišení šířky, pokládání vrstvy po etapách Položka nezahrnuje: - postřiky, nátěry

## D.2.1.8SO 34-50-10
EstiCon |  |  |  | Firma: | [6 empty] | 3
Soupis prací objektu
S | Stavba: | 23053233IZM00 |  | Modernizace trať. úseku HK (mimo) – Týn. nad Orlicí (mimo) INFRASTRUKTURA |  |  | SO 34-50-10 | 0 |  | 0 | 2
O | Objekt: | D.2.1.8 |  | Pozemní komunikace | [5 empty] | 0.12 | 2
O1 | Rozpočet: | SO 34-50-10 |  | TÚ Třebechovice pod Orebem - HK-Slezské Předměstí, úprava polní cesty, km 34,740 - km 35,300 | [5 empty] | 0.21
Typ | Poř. číslo | Kód položky | Varianta | Název Položky | MJ | Množství | Cena |  | Cenová soustava
[7 empty] | Jednotková | Celkem
0 | 1 | 2 | 3 | 4 | 5 | 6 | 7 | 8 | 9
SD |  | 0 |  | Všeobecné konstrukce a práce |  |  |  | 0
P | 1 | R015111 | 901 | NEOCEŇOVAT - POPLATKY ZA LIKVIDACI ODPADŮ NEKONTAMINOVANÝCH - 17 05 04 VYTĚŽENÉ ZEMINY A HORNINY - I. TŘÍDA TĚŽITELNOSTI VČ. DOPRAVY NA SKLÁDKU A MANIPULACE | T | 444.338 | 0 | 0 |  | 0 | 3
PP |  |  |  | Evidenční položka
VV |  |  |  | "Položka č. 12373 "246,802 = 246,802 [A] "Položka č. 173103 "12,94 = 12,940 [B] "jednotková hmotnost (T/m3) "1.9 = 1,900 [C] "Mezisoučet "(A-B)*C = 444,338 [D]
TS |  |  |  | 1. Položka obsahuje: - veškeré poplatky provozovateli skládky, recyklační linky nebo jiného zařízení na zpracování nebo likvidaci odpadů související s převzetím, uložením, zpracováním nebo likvidací odpadu - náklady spojené s dopravou odpadu z místa stavby na místo převzetí provozovatelem skládky, recyklační linky nebo jiného zařízení na zpracování a likvidaci odpadů, veškerou manipulaci s odpadem 2. Způsob měření: Tunou se rozumí hmotnost odpadu vytříděného v souladu se zákonem č. 541/2020 Sb., o nakládání s odpady, v platném znění.
SD |  | 1 |  | Zemní práce |  |  |  | 0
P | 2 | 12110 |  | SEJMUTÍ ORNICE NEBO LESNÍ PŮDY | M3 | 863.254 | 0 | 0 |  | 0 | 3
PP |  |  |  | planimetrováno ze situace
VV |  |  |  | "tloušťky 30 cm "3676,72*0,30 = 1103,016 [A] "Stav. poslni cesta "799,205*0,3 = 239,762 [B] "Mezisoučet "A-B = 863,254 [C]
TS |  |  |  | Položka zahrnuje: - sejmutí ornice bez ohledu na tloušťku vrstvy - její vodorovnou dopravu Položka nezahrnuje: - uložení na trvalou skládku
P | 3 | 12373 |  | ODKOP PRO SPOD STAVBU SILNIC A ŽELEZNIC TŘ. I | M3 | 246.802 | 0 | 0 |  | 0 | 3
PP |  |  |  | planimetrovaním ze situace a interpolací z příčních řezu
VV |  |  |  | "Z CHPR "7,04 = 7,040 [A] "Stav. polní cesta "799,205*0,3 = 239,762 [B] "Mezisoučet "246.802000 = 246,802 [C]
TS |  |  |  | Položka zahrnuje: - vodorovnou a svislou dopravu, přemístění, přeložení, manipulace s výkopkem - kompletní provedení vykopávky nezapažené i zapažené - ošetření výkopiště po celou dobu práce v něm vč. klimatických opatření - ztížení vykopávek v blízkosti podzemního vedení, konstrukcí a objektů vč. jejich dočasného zajištění - ztížení pod vodou, v okolí výbušnin, ve stísněných prostorech a pod. - příplatek za lepivost - těžení po vrstvách, pásech a po jiných nutných částech (figurách) - čerpání vody vč. čerpacích jímek, potrubí a pohotovostní čerpací soupravy (viz ustanovení k pol. 1151,2) - potřebné snížení hladiny podzemní vody - těžení a rozpojování jednotlivých balvanů - vytahování a nošení výkopku - svahování a přesvah. svahů do konečného tvaru, výměna hornin v podloží a v pláni znehodnocené klimatickými vlivy - ruční vykopávky, odstranění kořenů a napadávek - pažení, vzepření a rozepření vč. přepažování (vyjma pažení záporového a štětových stěn) - úpravu, ochranu a očištění dna, základové spáry, stěn a svahů - zhutnění podloží, případně i svahů vč. svahování - zřízení stupňů v podloží a lavic na svazích, není-li pro tyto práce zřízena samostatná položka - udržování výkopiště a jeho ochrana proti vodě - odvedení nebo obvedení vody v okolí výkopiště a ve výkopišti - třídění výkopku - veškeré pomocné konstrukce umožňující provedení vykopávky (příjezdy, sjezdy, nájezdy, lešení, podpěr. konstr., přemostění, zpevněné plochy, zakrytí a pod.) Položka nezahrnuje: - uložení zeminy (na skládku, do násypu) ani poplatky za skládku, vykazují se v položce č.0141**
P | 4 | 17120 |  | ULOŽENÍ SYPANINY DO NÁSYPŮ A NA SKLÁDKY BEZ ZHUTNĚNÍ | M3 | 863.254 | 0 | 0 |  | 0 | 3
PP |  |  |  | uložení ornice na mezideponii
VV |  |  |  | "hodnota převzata z pol. 12110 "863,254 = 863,254 [A]
TS |  |  |  | Položka zahrnuje: - kompletní provedení zemní konstrukce do předepsaného tvaru - ošetření úložiště po celou dobu práce v něm vč. klimatických opatření - ztížení v okolí vedení, konstrukcí a objektů a jejich dočasné zajištění - ztížení provádění ve ztížených podmínkách a stísněných prostorech - ztížené ukládání sypaniny pod vodu - ukládání po vrstvách a po jiných nutných částech (figurách) vč. dosypávek - spouštění a nošení materiálu - úprava, očištění a ochrana podloží a svahů - svahování, uzavírání povrchů svahů - udržování úložiště a jeho ochrana proti vodě - odvedení nebo obvedení vody v okolí úložiště a v úložišti - veškeré pomocné konstrukce umožňující provedení zemní konstrukce (příjezdy, sjezdy, nájezdy, lešení, podpěrné konstrukce, přemostění, zpevněné plochy, zakrytí a pod.) Položka nezahrnuje: - x
P | 5 | 17180 |  | ULOŽENÍ SYPANINY DO NÁSYPŮ Z NAKUPOVANÝCH MATERIÁLŮ | M3 | 723.67 | 0 | 0 |  | 0 | 3
PP |  |  |  | interpolací z příčních řezu
VV |  |  |  | 723,67 = 723,670 [A]
TS |  |  |  | Položka zahrnuje: - kompletní provedení zemní konstrukce (násypového tělesa včetně aktivní zóny) včetně nákupu a dopravy materiálu dle zadávací dokumentace - úprava ukládaného materiálu vlhčením, tříděním, promícháním nebo vysoušením, příp. jiné úpravy za účelem zlepšení jeho mech. vlastností - hutnění i různé míry hutnění - ošetření úložiště po celou dobu práce v něm vč. klimatických opatření - ztížení v okolí vedení, konstrukcí a objektů a jejich dočasné zajištění - ztížení provádění vč. hutnění ve ztížených podmínkách a stísněných prostorech - ztížené ukládání sypaniny pod vodu - ukládání po vrstvách a po jiných nutných částech (figurách) vč. dosypávek - spouštění a nošení materiálu - výměna částí zemní konstrukce znehodnocené klimatickými vlivy - ruční hutnění a výplň jam a prohlubní v podloží - úprava, očištění, ochrana a zhutnění podloží - svahování, hutnění a uzavírání povrchů svahů - zřízení lavic na svazích - udržování úložiště a jeho ochrana proti vodě - odvedení nebo obvedení vody v okolí úložiště a v úložišti - veškeré pomocné konstrukce umožňující provedení zemní konstrukce (příjezdy, sjezdy, nájezdy, lešení, podpěrné konstrukce, přemostění, zpevněné plochy, zakrytí a pod.) Položka nezahrnuje: - x
P | 6 | 173103 |  | ZEMNÍ KRAJNICE A DOSYPÁVKY SE ZHUT DO 100% PS | M3 | 12.94 | 0 | 0 |  | 0 | 3
PP |  |  |  | interpolací z příčních řezu
VV |  |  |  | 12,94 = 12,940 [A]
TS |  |  |  | Položka zahrnuje: - kompletní provedení zemní konstrukce vč. výběru vhodného materiálu - úprava ukládaného materiálu vlhčením, tříděním, promícháním nebo vysoušením, příp. jiné úpravy za účelem zlepšení jeho mech. vlastností - hutnění i různé míry hutnění - ošetření úložiště po celou dobu práce v něm vč. klimatických opatření - ztížení v okolí vedení, konstrukcí a objektů a jejich dočasné zajištění - ztížení provádění vč. hutnění ve ztížených podmínkách a stísněných prostorech - ztížené ukládání sypaniny pod vodu - ukládání po vrstvách a po jiných nutných částech (figurách) vč. dosypávek - spouštění a nošení materiálu - výměna částí zemní konstrukce znehodnocené klimatickými vlivy - ruční hutnění - svahování, hutnění a uzavírání povrchů svahů - udržování úložiště a jeho ochrana proti vodě - odvedení nebo obvedení vody v okolí úložiště a v úložišti - veškeré pomocné konstrukce umožňující provedení zemní konstrukce (příjezdy, sjezdy, nájezdy, lešení, podpěrné konstrukce, přemostění, zpevněné plochy, zakrytí a pod.) Položka nezahrnuje: - x
P | 7 | 18110 |  | ÚPRAVA PLÁNĚ SE ZHUTNĚNÍM V HORNINĚ TŘ. I | M2 | 2954.01 | 0 | 0 |  | 0 | 3
PP |  |  |  | planimetrováno ze situace
VV |  |  |  | 2954,01 = 2954,010 [A]
TS |  |  |  | Položka zahrnuje: - úpravu pláně včetně vyrovnání výškových rozdílů. Míru zhutnění určuje projekt. Položka nezahrnuje: - x
P | 8 | 18710 |  | OŠETŘENÍ ORNICE NA SKLÁDCE | M3 | 863.254 | 0 | 0 |  | 0 | 3
PP |  |  |  | ošetřování ornice na mezideponii po dobu deponování ornice
VV |  |  |  | "hodnota převzata z pol. 12110 "863,254 = 863,254 [A]
TS |  |  |  | Položka zahrnuje: - urovnání skládky do výšky max. 3m se sklony svahů 1:2 a mírnějšími - založení trávníku (event. ošetření chemicky před založením trávníku při časové prodlevě mezi nasypáním skládky a osetím) - 1x za rok ošetření chemicky - 2x za rok sekání. Položka nezahrnuje: - x
SD |  | 2 |  | Základy |  |  |  | 0
P | 9 | 21566 |  | ÚPRAVA ZEMIN V PODLOŽÍ HL DO 0,5M | M2 | 3397.68 | 0 | 0 |  | 0 | 3
PP |  |  |  | planimetrováno ze situace
VV |  |  |  | 3397,68 = 3397,680 [A]
TS |  |  |  | Položka zahrnuje: - zafrézování předepsaného množství hydraulického pojiva do podloží do hloubky do 0,5m - zhutnění - druh hydraulického pojiva stanoví zadávací dokumentace Položka nezahrnuje: - x
SD |  | 5 |  | Komunikace |  |  |  | 0
P | 10 | 56314 |  | VOZOVKOVÉ VRSTVY Z MECHANICKY ZPEVNĚNÉHO KAMENIVA TL. DO 200MM | M2 | 2125.03 | 0 | 0 |  | 0 | 3
PP |  |  |  | frakce 0/32 tl. 180 mm, planimetrováno ze situace
VV |  |  |  | 2125,03 = 2125,030 [A]
TS |  |  |  | Položka zahrnuje: - dodání kameniva předepsané kvality a zrnitosti - rozprostření a zhutnění vrstvy v předepsané tloušťce - zřízení vrstvy bez rozlišení šířky, pokládání vrstvy po etapách Položka nezahrnuje: - postřiky, nátěry
P | 11 | 56334 |  | VOZOVKOVÉ VRSTVY ZE ŠTĚRKODRTI TL. DO 200MM | M2 | 2554.06 | 0 | 0 |  | 0 | 3
PP |  |  |  | frakce 0/32 tl. 200 mm, planimetrováno ze situace
VV |  |  |  | 2554,06 = 2554,060 [A]
TS |  |  |  | Položka zahrnuje: - dodání kameniva předepsané kvality a zrnitosti - rozprostření a zhutnění vrstvy v předepsané tloušťce - zřízení vrstvy bez rozlišení šířky, pokládání vrstvy po etapách Položka nezahrnuje: - postřiky, nátěry
P | 12 | 56336 |  | VOZOVKOVÉ VRSTVY ZE ŠTĚRKODRTI TL. DO 300MM | M2 | 192.54 | 0 | 0 |  | 0 | 3
PP |  |  |  | frakce 0/32 tl. 300 mm, planimetrováno ze situace
VV |  |  |  | 192,54 = 192,540 [A]
TS |  |  |  | Položka zahrnuje: - dodání kameniva předepsané kvality a zrnitosti - rozprostření a zhutnění vrstvy v předepsané tloušťce - zřízení vrstvy bez rozlišení šířky, pokládání vrstvy po etapách Položka nezahrnuje: - postřiky, nátěry
P | 13 | 56362 |  | VOZOVKOVÉ VRSTVY Z RECYKLOVANÉHO MATERIÁLU TL DO 100MM | M2 | 158.72 | 0 | 0 |  | 0 | 3
PP |  |  |  | tl. 100 mm, planimetrováno ze situace
VV |  |  |  | 158,72 = 158,720 [A]
TS |  |  |  | Položka zahrnuje: - dodání recyklátu v požadované kvalitě - očištění podkladu - uložení recyklátu dle předepsaného technologického předpisu, zhutnění vrstvy v předepsané tloušťce - zřízení vrstvy bez rozlišení šířky, pokládání vrstvy po etapách, včetně pracovních spar a spojů - úpravu napojení, ukončení Položka nezahrnuje: - postřiky, nátěry
P | 14 | 56933 |  | ZPEVNĚNÍ KRAJNIC ZE ŠTĚRKODRTI TL. DO 150MM | M2 | 33.22 | 0 | 0 |  | 0 | 3
PP |  |  |  | zpevnění krajnice ZE ŠD 0/32 nebo R-MAT 0/22 , TL. 150 mm 30mm pod hranu zpevnění, planimetrováno ze situace
VV |  |  |  | 17,85 = 17,850 [A] 15,37 = 15,370 [B] "Mezisoučet "33.220000 = 33,220 [D]
TS |  |  |  | Položka zahrnuje: - dodání kameniva předepsané kvality a zrnitosti - očištění podkladu - uložení kameniva dle předepsaného technologického předpisu, zhutnění vrstvy v předepsané tloušťce - zřízení vrstvy bez rozlišení šířky, pokládání vrstvy po etapách, Položka nezahrnuje: - x
P | 15 | 572741 |  | DVOUVRSTVÝ ASFALTOVÝ NÁTĚR DO 2,0KG/M2 | M2 | 152.07 | 0 | 0 |  | 0 | 3
PP |  |  |  | frakce kam. 8/11 a 4/8, množství kam. 6-15 kg/m2 a 4-10 kg/m2 pojivo 1-1,6 kg/m2 a 0,7-1,4 kg/m2, tl.10 mm, planimetrovnáno ze situace
VV |  |  |  | 152,07 = 152,070 [A]
TS |  |  |  | Položka zahrnuje: - dodání všech předepsaných materiálů pro nátěry v předepsaném množství - provedení dle předepsaného technologického předpisu - zřízení vrstvy bez rozlišení šířky, pokládání vrstvy po etapách - úpravu napojení, ukončení Položka nezahrnuje: - x
P | 16 | 57622 |  | POSYP KAMENIVEM DRCENÝM 10KG/M2 | M2 | 152.07 | 0 | 0 |  | 0 | 3
PP |  |  |  | dvouvrstvý nátěr asfaltový fr. kam. 4/8, množství kam. 4-10 kg/m2
VV |  |  |  | 152,07 = 152,070 [A]
TS |  |  |  | Položka zahrnuje: - dodání kameniva předepsané kvality a zrnitosti - posyp předepsaným množstvím Položka nezahrnuje: - x
P | 17 | 57623 |  | POSYP KAMENIVEM DRCENÝM 15KG/M2 | M2 | 152.07 | 0 | 0 |  | 0 | 3
PP |  |  |  | dvouvrstvý nátěr asfaltový fr. kam. 8/11, množství kam. 6-15 kg/m2
VV |  |  |  | 152,07 = 152,070 [A]
TS |  |  |  | Položka zahrnuje: - dodání kameniva předepsané kvality a zrnitosti - posyp předepsaným množstvím Položka nezahrnuje: - x
SD |  | 9 |  | Ostatní konstrukce a práce |  |  |  | 0
P | 18 | 914121 |  | DOPRAVNÍ ZNAČKY ZÁKLADNÍ VELIKOSTI OCELOVÉ TŘ RA1- DODÁVKA A MONTÁŽ | KUS | 1 | 0 | 0 |  | 0 | 3
PP |  |  |  | nové dopravní značky typu B16a umístění dle 2.101 Situace
VV |  |  |  | 1 = 1,000 [A]
TS |  |  |  | Položka zahrnuje: - dodávku a montáž značek v požadovaném provedení Položka nezahrnuje: - x
P | 19 | 914123 |  | DOPRAVNÍ ZNAČKY ZÁKLADNÍ VELIKOSTI OCELOVÉ TŘ RA1 - DEMONTÁŽ | KUS | 4 | 0 | 0 |  | 0 | 3
PP |  |  |  | značky typu P8, IP22, B15 a B16 budou odstraněny a předány správci
VV |  |  |  | 4 = 4,000 [A]
TS |  |  |  | Položka zahrnuje: - odstranění, demontáž a odklizení materiálu s odvozem na předepsané místo Položka nezahrnuje: - x
P | 20 | 914921 |  | SLOUPKY A STOJKY DOPRAVNÍCH ZNAČEK Z OCEL TRUBEK DO PATKY - DODÁVKA A MONTÁŽ | KUS | 1 | 0 | 0 |  | 0 | 3
PP |  |  |  | nový sloupek pro dopr. značky: B16
VV |  |  |  | 1 = 1,000 [A]
TS |  |  |  | Položka zahrnuje: - sloupky - upevňovací zařízení - osazení (betonová patka, zemní práce) Položka nezahrnuje: - x
P | 21 | 914923 |  | SLOUPKY A STOJKY DZ Z OCEL TRUBEK DO PATKY DEMONTÁŽ | KUS | 2 | 0 | 0 |  | 0 | 3
PP |  |  |  | demontáž sloupku DZ, odvoz kovového odpadu do šrotu, likvidace betonové suti.
VV |  |  |  | 2 = 2,000 [A]
TS |  |  |  | Položka zahrnuje: - odstranění, demontáž a odklizení materiálu s odvozem na předepsané místo Položka nezahrnuje: - x

## D.2.1.8SO 34-50-11
EstiCon |  |  |  | Firma: | [6 empty] | 3
Soupis prací objektu
S | Stavba: | 23053233IZM00 |  | Modernizace trať. úseku HK (mimo) – Týn. nad Orlicí (mimo) INFRASTRUKTURA |  |  | SO 34-50-11 | 0 |  | 0 | 2
O | Objekt: | D.2.1.8 |  | Pozemní komunikace | [5 empty] | 0.12 | 2
O1 | Rozpočet: | SO 34-50-11 |  | TÚ Třebechovice pod Orebem - HK-Slezské Předměstí, úprava polní cesty, km 34,490 - km 34,640 | [5 empty] | 0.21
Typ | Poř. číslo | Kód položky | Varianta | Název Položky | MJ | Množství | Cena |  | Cenová soustava
[7 empty] | Jednotková | Celkem
0 | 1 | 2 | 3 | 4 | 5 | 6 | 7 | 8 | 9
SD |  | 0 |  | Všeobecné konstrukce a práce |  |  |  | 0
P | 1 | R015111 | 901 | NEOCEŇOVAT - POPLATKY ZA LIKVIDACI ODPADŮ NEKONTAMINOVANÝCH - 17 05 04 VYTĚŽENÉ ZEMINY A HORNINY - I. TŘÍDA TĚŽITELNOSTI VČ. DOPRAVY NA SKLÁDKU A MANIPULACE | T | 131.784 | 0 | 0 |  | 0 | 3
PP |  |  |  | Evidenční položka
VV |  |  |  | "Položka č. 12373 "73,76 = 73,760 [A] "Položka č. 173103 "4,4 = 4,400 [B] "Jednotková hmotnost (T/m3) "1.9 = 1,900 [C] "Mezisoučet "(A-B)*C = 131,784 [D]
TS |  |  |  | 1. Položka obsahuje: - veškeré poplatky provozovateli skládky, recyklační linky nebo jiného zařízení na zpracování nebo likvidaci odpadů související s převzetím, uložením, zpracováním nebo likvidací odpadu - náklady spojené s dopravou odpadu z místa stavby na místo převzetí provozovatelem skládky, recyklační linky nebo jiného zařízení na zpracování a likvidaci odpadů, veškerou manipulaci s odpadem 2. Způsob měření: Tunou se rozumí hmotnost odpadu vytříděného v souladu se zákonem č. 541/2020 Sb., o nakládání s odpady, v platném znění.
SD |  | 1 |  | Zemní práce |  |  |  | 0
P | 2 | 12110 |  | SEJMUTÍ ORNICE NEBO LESNÍ PŮDY | M3 | 164.568 | 0 | 0 |  | 0 | 3
PP |  |  |  | planimetrováno ze situace
VV |  |  |  | "tloušťky 20 cm "822,84*0,20 = 164,568 [A]
TS |  |  |  | Položka zahrnuje: - sejmutí ornice bez ohledu na tloušťku vrstvy - její vodorovnou dopravu Položka nezahrnuje: - uložení na trvalou skládku
P | 3 | 12373 |  | ODKOP PRO SPOD STAVBU SILNIC A ŽELEZNIC TŘ. I | M3 | 73.76 | 0 | 0 |  | 0 | 3
PP |  |  |  | interpolací z příčních řezu
VV |  |  |  | "Z CHPR "65,07+8,69 = 73,760 [A]
TS |  |  |  | Položka zahrnuje: - vodorovnou a svislou dopravu, přemístění, přeložení, manipulace s výkopkem - kompletní provedení vykopávky nezapažené i zapažené - ošetření výkopiště po celou dobu práce v něm vč. klimatických opatření - ztížení vykopávek v blízkosti podzemního vedení, konstrukcí a objektů vč. jejich dočasného zajištění - ztížení pod vodou, v okolí výbušnin, ve stísněných prostorech a pod. - příplatek za lepivost - těžení po vrstvách, pásech a po jiných nutných částech (figurách) - čerpání vody vč. čerpacích jímek, potrubí a pohotovostní čerpací soupravy (viz ustanovení k pol. 1151,2) - potřebné snížení hladiny podzemní vody - těžení a rozpojování jednotlivých balvanů - vytahování a nošení výkopku - svahování a přesvah. svahů do konečného tvaru, výměna hornin v podloží a v pláni znehodnocené klimatickými vlivy - ruční vykopávky, odstranění kořenů a napadávek - pažení, vzepření a rozepření vč. přepažování (vyjma pažení záporového a štětových stěn) - úpravu, ochranu a očištění dna, základové spáry, stěn a svahů - zhutnění podloží, případně i svahů vč. svahování - zřízení stupňů v podloží a lavic na svazích, není-li pro tyto práce zřízena samostatná položka - udržování výkopiště a jeho ochrana proti vodě - odvedení nebo obvedení vody v okolí výkopiště a ve výkopišti - třídění výkopku - veškeré pomocné konstrukce umožňující provedení vykopávky (příjezdy, sjezdy, nájezdy, lešení, podpěr. konstr., přemostění, zpevněné plochy, zakrytí a pod.) Položka nezahrnuje: - uložení zeminy (na skládku, do násypu) ani poplatky za skládku, vykazují se v položce č.0141**
P | 4 | 17120 |  | ULOŽENÍ SYPANINY DO NÁSYPŮ A NA SKLÁDKY BEZ ZHUTNĚNÍ | M3 | 164.568 | 0 | 0 |  | 0 | 3
PP |  |  |  | uložení ornice na mezideponii
VV |  |  |  | "hodnota převzata z pol. 12110 "164,568 = 164,568 [A]
TS |  |  |  | Položka zahrnuje: - kompletní provedení zemní konstrukce do předepsaného tvaru - ošetření úložiště po celou dobu práce v něm vč. klimatických opatření - ztížení v okolí vedení, konstrukcí a objektů a jejich dočasné zajištění - ztížení provádění ve ztížených podmínkách a stísněných prostorech - ztížené ukládání sypaniny pod vodu - ukládání po vrstvách a po jiných nutných částech (figurách) vč. dosypávek - spouštění a nošení materiálu - úprava, očištění a ochrana podloží a svahů - svahování, uzavírání povrchů svahů - udržování úložiště a jeho ochrana proti vodě - odvedení nebo obvedení vody v okolí úložiště a v úložišti - veškeré pomocné konstrukce umožňující provedení zemní konstrukce (příjezdy, sjezdy, nájezdy, lešení, podpěrné konstrukce, přemostění, zpevněné plochy, zakrytí a pod.) Položka nezahrnuje: - x
P | 5 | 17180 |  | ULOŽENÍ SYPANINY DO NÁSYPŮ Z NAKUPOVANÝCH MATERIÁLŮ | M3 | 197.18 | 0 | 0 |  | 0 | 3
PP |  |  |  | interpolací z příčních řezu
VV |  |  |  | "z CHPR "42,29+13,01+15+126,88 = 197,180 [A]
TS |  |  |  | Položka zahrnuje: - kompletní provedení zemní konstrukce (násypového tělesa včetně aktivní zóny) včetně nákupu a dopravy materiálu dle zadávací dokumentace - úprava ukládaného materiálu vlhčením, tříděním, promícháním nebo vysoušením, příp. jiné úpravy za účelem zlepšení jeho mech. vlastností - hutnění i různé míry hutnění - ošetření úložiště po celou dobu práce v něm vč. klimatických opatření - ztížení v okolí vedení, konstrukcí a objektů a jejich dočasné zajištění - ztížení provádění vč. hutnění ve ztížených podmínkách a stísněných prostorech - ztížené ukládání sypaniny pod vodu - ukládání po vrstvách a po jiných nutných částech (figurách) vč. dosypávek - spouštění a nošení materiálu - výměna částí zemní konstrukce znehodnocené klimatickými vlivy - ruční hutnění a výplň jam a prohlubní v podloží - úprava, očištění, ochrana a zhutnění podloží - svahování, hutnění a uzavírání povrchů svahů - zřízení lavic na svazích - udržování úložiště a jeho ochrana proti vodě - odvedení nebo obvedení vody v okolí úložiště a v úložišti - veškeré pomocné konstrukce umožňující provedení zemní konstrukce (příjezdy, sjezdy, nájezdy, lešení, podpěrné konstrukce, přemostění, zpevněné plochy, zakrytí a pod.) Položka nezahrnuje: - x
P | 6 | 173103 |  | ZEMNÍ KRAJNICE A DOSYPÁVKY SE ZHUT DO 100% PS | M3 | 4.4 | 0 | 0 |  | 0 | 3
PP |  |  |  | interpolací z příčních řezu, pouze pod nez. krajnicí
VV |  |  |  | 4,40 = 4,400 [A]
TS |  |  |  | Položka zahrnuje: - kompletní provedení zemní konstrukce vč. výběru vhodného materiálu - úprava ukládaného materiálu vlhčením, tříděním, promícháním nebo vysoušením, příp. jiné úpravy za účelem zlepšení jeho mech. vlastností - hutnění i různé míry hutnění - ošetření úložiště po celou dobu práce v něm vč. klimatických opatření - ztížení v okolí vedení, konstrukcí a objektů a jejich dočasné zajištění - ztížení provádění vč. hutnění ve ztížených podmínkách a stísněných prostorech - ztížené ukládání sypaniny pod vodu - ukládání po vrstvách a po jiných nutných částech (figurách) vč. dosypávek - spouštění a nošení materiálu - výměna částí zemní konstrukce znehodnocené klimatickými vlivy - ruční hutnění - svahování, hutnění a uzavírání povrchů svahů - udržování úložiště a jeho ochrana proti vodě - odvedení nebo obvedení vody v okolí úložiště a v úložišti - veškeré pomocné konstrukce umožňující provedení zemní konstrukce (příjezdy, sjezdy, nájezdy, lešení, podpěrné konstrukce, přemostění, zpevněné plochy, zakrytí a pod.) Položka nezahrnuje: - x
P | 7 | 18110 |  | ÚPRAVA PLÁNĚ SE ZHUTNĚNÍM V HORNINĚ TŘ. I | M2 | 1438.79 | 0 | 0 |  | 0 | 3
PP |  |  |  | planimetrováno ze situace
VV |  |  |  | 1438,79 = 1438,790 [A]
TS |  |  |  | Položka zahrnuje: - úpravu pláně včetně vyrovnání výškových rozdílů. Míru zhutnění určuje projekt. Položka nezahrnuje: - x
P | 8 | 18710 |  | OŠETŘENÍ ORNICE NA SKLÁDCE | M3 | 164.568 | 0 | 0 |  | 0 | 3
PP |  |  |  | ošetřování ornice na mezideponii po dobu deponování ornice
VV |  |  |  | "hodnota převzata z pol. 12110 "164,568 = 164,568 [A]
TS |  |  |  | Položka zahrnuje: - urovnání skládky do výšky max. 3m se sklony svahů 1:2 a mírnějšími - založení trávníku (event. ošetření chemicky před založením trávníku při časové prodlevě mezi nasypáním skládky a osetím) - 1x za rok ošetření chemicky - 2x za rok sekání. Položka nezahrnuje: - x
SD |  | 2 |  | Základy |  |  |  | 0
P | 9 | 21566 |  | ÚPRAVA ZEMIN V PODLOŽÍ HL DO 0,5M | M2 | 1597.76 | 0 | 0 |  | 0 | 3
PP |  |  |  | planimetrováno ze situace
VV |  |  |  | 1597,76 = 1597,760 [A]
TS |  |  |  | Položka zahrnuje: - zafrézování předepsaného množství hydraulického pojiva do podloží do hloubky do 0,5m - zhutnění - druh hydraulického pojiva stanoví zadávací dokumentace Položka nezahrnuje: - x
SD |  | 5 |  | Komunikace |  |  |  | 0
P | 10 | 56314 |  | VOZOVKOVÉ VRSTVY Z MECHANICKY ZPEVNĚNÉHO KAMENIVA TL. DO 200MM | M2 | 939 | 0 | 0 |  | 0 | 3
PP |  |  |  | frakce 0/32 tl. 180 mm, planimetrováno ze situace
VV |  |  |  | 939 = 939,000 [A]
TS |  |  |  | Položka zahrnuje: - dodání kameniva předepsané kvality a zrnitosti - rozprostření a zhutnění vrstvy v předepsané tloušťce - zřízení vrstvy bez rozlišení šířky, pokládání vrstvy po etapách Položka nezahrnuje: - postřiky, nátěry
P | 11 | 56334 |  | VOZOVKOVÉ VRSTVY ZE ŠTĚRKODRTI TL. DO 200MM | M2 | 1137.74 | 0 | 0 |  | 0 | 3
PP |  |  |  | frakce 0/32 tl. 200 mm, planimetrováno ze situace
VV |  |  |  | 1137,74 = 1137,740 [A]
TS |  |  |  | Položka zahrnuje: - dodání kameniva předepsané kvality a zrnitosti - rozprostření a zhutnění vrstvy v předepsané tloušťce - zřízení vrstvy bez rozlišení šířky, pokládání vrstvy po etapách Položka nezahrnuje: - postřiky, nátěry
P | 12 | 56336 |  | VOZOVKOVÉ VRSTVY ZE ŠTĚRKODRTI TL. DO 300MM | M2 | 202.61 | 0 | 0 |  | 0 | 3
PP |  |  |  | frakce 0/32 tl. 300 mm, planimetrováno ze situace
VV |  |  |  | 202,61 = 202,610 [A]
TS |  |  |  | Položka zahrnuje: - dodání kameniva předepsané kvality a zrnitosti - rozprostření a zhutnění vrstvy v předepsané tloušťce - zřízení vrstvy bez rozlišení šířky, pokládání vrstvy po etapách Položka nezahrnuje: - postřiky, nátěry
P | 13 | 56362 |  | VOZOVKOVÉ VRSTVY Z RECYKLOVANÉHO MATERIÁLU TL DO 100MM | M2 | 171.49 | 0 | 0 |  | 0 | 3
PP |  |  |  | tl. 100 mm, planimetrováno ze situace
VV |  |  |  | 171,49 = 171,490 [A]
TS |  |  |  | Položka zahrnuje: - dodání recyklátu v požadované kvalitě - očištění podkladu - uložení recyklátu dle předepsaného technologického předpisu, zhutnění vrstvy v předepsané tloušťce - zřízení vrstvy bez rozlišení šířky, pokládání vrstvy po etapách, včetně pracovních spar a spojů - úpravu napojení, ukončení Položka nezahrnuje: - postřiky, nátěry
P | 14 | 56933 |  | ZPEVNĚNÍ KRAJNIC ZE ŠTĚRKODRTI TL. DO 150MM | M2 | 41.11 | 0 | 0 |  | 0 | 3
PP |  |  |  | zpevnění krajnice ZE ŠD 0/32 nebo R-MAT 0/22 , TL. 150 mm 30mm pod hranu zpevnění, planimetrováno ze situace
VV |  |  |  | 21,33 = 21,330 [A] 19,78 = 19,780 [B] "Mezisoučet "41.110000 = 41,110 [C]
TS |  |  |  | Položka zahrnuje: - dodání kameniva předepsané kvality a zrnitosti - očištění podkladu - uložení kameniva dle předepsaného technologického předpisu, zhutnění vrstvy v předepsané tloušťce - zřízení vrstvy bez rozlišení šířky, pokládání vrstvy po etapách, Položka nezahrnuje: - x
P | 15 | 572741 |  | DVOUVRSTVÝ ASFALTOVÝ NÁTĚR DO 2,0KG/M2 | M2 | 165.36 | 0 | 0 |  | 0 | 3
PP |  |  |  | frakce kam. 8/11 a 4/8, množství kam. 6-15 kg/m2 a 4-10 kg/m2 pojivo 1-1,6 kg/m2 a 0,7-1,4 kg/m2, tl.10 mm, planimetrovnáno ze situace
VV |  |  |  | 165,36 = 165,360 [A]
TS |  |  |  | Položka zahrnuje: - dodání všech předepsaných materiálů pro nátěry v předepsaném množství - provedení dle předepsaného technologického předpisu - zřízení vrstvy bez rozlišení šířky, pokládání vrstvy po etapách - úpravu napojení, ukončení Položka nezahrnuje: - x
P | 16 | 57622 |  | POSYP KAMENIVEM DRCENÝM 10KG/M2 | M2 | 165.36 | 0 | 0 |  | 0 | 3
PP |  |  |  | dvouvrstvý nátěr asfaltový fr. kam. 4/8, množství kam. 4-10 kg/m2
VV |  |  |  | 165,36 = 165,360 [A]
TS |  |  |  | Položka zahrnuje: - dodání kameniva předepsané kvality a zrnitosti - posyp předepsaným množstvím Položka nezahrnuje: - x
P | 17 | 57623 |  | POSYP KAMENIVEM DRCENÝM 15KG/M2 | M2 | 165.36 | 0 | 0 |  | 0 | 3
PP |  |  |  | dvouvrstvý nátěr asfaltový fr. kam. 8/11, množství kam. 6-15 kg/m2
VV |  |  |  | 165,36 = 165,360 [A]
TS |  |  |  | Položka zahrnuje: - dodání kameniva předepsané kvality a zrnitosti - posyp předepsaným množstvím Položka nezahrnuje: - x

## D.2.1.8SO 34-50-12
EstiCon |  |  |  | Firma: | [6 empty] | 3
Soupis prací objektu
S | Stavba: | 23053233IZM00 |  | Modernizace trať. úseku HK (mimo) – Týn. nad Orlicí (mimo) INFRASTRUKTURA |  |  | SO 34-50-12 | 0 |  | 0 | 2
O | Objekt: | D.2.1.8 |  | Pozemní komunikace | [5 empty] | 0.12 | 2
O1 | Rozpočet: | SO 34-50-12 |  | TÚ TŘEB. POD OREBEM - HK - SLEZSKÉ PŘEDMĚSTÍ, ZŘÍZENÍ MÍSTNÍ KOM., KM 33,750 - KM 34,740 | [5 empty] | 0.21
Typ | Poř. číslo | Kód položky | Varianta | Název Položky | MJ | Množství | Cena |  | Cenová soustava
[7 empty] | Jednotková | Celkem
0 | 1 | 2 | 3 | 4 | 5 | 6 | 7 | 8 | 9
SD |  | 1 |  | Zemní práce |  |  |  | 0
P | 1 | 11313A |  | ODSTRANĚNÍ KRYTU ZPEVNĚNÝCH PLOCH S ASFALTOVÝM POJIVEM - BEZ DOPRAVY | M3 | 87.165 | 0 | 0 |  | 0 | 3
PP
VV |  |  |  | "hlavní trasa + MK v poli "(166,2+92,20*4,50)*0,15 = 87,165 [A]
TS |  |  |  | Položka zahrnuje: - veškerou manipulaci s vybouranou sutí a s vybouranými hmotami, kromě vodorovné dopravy, vč. uložení na skládku. Položka nezahrnuje: - vodorovnou dopravu - poplatek za skládku, který se vykazuje v položce 0141** (s výjimkou malého množství bouraného materiálu, kde je možné poplatek zahrnout do jednotkové ceny bourání – tento fakt musí být uveden v doplňujícím textu k položce).
P | 2 | 11332A |  | ODSTRANĚNÍ PODKLADŮ ZPEVNĚNÝCH PLOCH Z KAMENIVA NESTMELENÉHO - BEZ DOPRAVY | M3 | 116.22 | 0 | 0 |  | 0 | 3
PP
VV |  |  |  | "hlavní trasa + MK v poli "(166,2+92,20*4,50)*0,20 = 116,220 [A]
TS |  |  |  | Položka zahrnuje: - veškerou manipulaci s vybouranou sutí a s vybouranými hmotami, kromě vodorovné dopravy, vč. uložení na skládku. Položka nezahrnuje: - vodorovnou dopravu - poplatek za skládku, který se vykazuje v položce 0141** (s výjimkou malého množství bouraného materiálu, kde je možné poplatek zahrnout do jednotkové ceny bourání – tento fakt musí být uveden v doplňujícím textu k položce).
P | 3 | 12110 |  | SEJMUTÍ ORNICE NEBO LESNÍ PŮDY | M3 | 2073.8 | 0 | 0 |  | 0 | 3
PP
VV |  |  |  | "hlavní trasa "2073,8 = 2073,800 [A]
TS |  |  |  | Položka zahrnuje: - sejmutí ornice bez ohledu na tloušťku vrstvy - její vodorovnou dopravu Položka nezahrnuje: - uložení na trvalou skládku
P | 4 | 12373A |  | ODKOP PRO SPOD STAVBU SILNIC A ŽELEZNIC TŘ. I - BEZ DOPRAVY | M3 | 670.64 | 0 | 0 |  | 0 | 3
PP
VV |  |  |  | "hlavní trasa + MK v poli "268,49+402,15 = 670,640 [A]
TS |  |  |  | Položka zahrnuje: - svislou dopravu, přemístění, přeložení, manipulace s výkopkem - kompletní provedení vykopávky nezapažené i zapažené - ošetření výkopiště po celou dobu práce v něm vč. klimatických opatření - ztížení vykopávek v blízkosti podzemního vedení, konstrukcí a objektů vč. jejich dočasného zajištění - ztížení pod vodou, v okolí výbušnin, ve stísněných prostorech a pod. - příplatek za lepivost - těžení po vrstvách, pásech a po jiných nutných částech (figurách) - čerpání vody vč. čerpacích jímek, potrubí a pohotovostní čerpací soupravy (viz ustanovení k pol. 1151,2) - potřebné snížení hladiny podzemní vody - těžení a rozpojování jednotlivých balvanů - vytahování a nošení výkopku - svahování a přesvah. svahů do konečného tvaru, výměna hornin v podloží a v pláni znehodnocené klimatickými vlivy - ruční vykopávky, odstranění kořenů a napadávek - pažení, vzepření a rozepření vč. přepažování (vyjma pažení záporového a štětových stěn) - úpravu, ochranu a očištění dna, základové spáry, stěn a svahů - zhutnění podloží, případně i svahů vč. svahování - zřízení stupňů v podloží a lavic na svazích, není-li pro tyto práce zřízena samostatná položka - udržování výkopiště a jeho ochrana proti vodě - odvedení nebo obvedení vody v okolí výkopiště a ve výkopišti - třídění výkopku - veškeré pomocné konstrukce umožňující provedení vykopávky (příjezdy, sjezdy, nájezdy, lešení, podpěr. konstr., přemostění, zpevněné plochy, zakrytí a pod.) Položka nezahrnuje: - vodorovnou dopravu - nezahrnuje uložení zeminy (na skládku, do násypu) ani poplatky za skládku, vykazují se v položce č.0141**
P | 5 | 12573 |  | VYKOPÁVKY ZE ZEMNÍKŮ A SKLÁDEK TŘ. I | M3 | 329.3 | 0 | 0 |  | 0 | 3
PP
VV |  |  |  | "natěžení a dovoz ornice z deponie z pol.č.18220 "329,3 = 329,300 [A]
TS |  |  |  | Položka zahrnuje: - vodorovnou a svislou dopravu, přemístění, přeložení, manipulace s výkopkem - kompletní provedení vykopávky nezapažené i zapažené - ošetření výkopiště po celou dobu práce v něm vč. klimatických opatření - ztížení vykopávek v blízkosti podzemního vedení, konstrukcí a objektů vč. jejich dočasného zajištění - ztížení pod vodou, v okolí výbušnin, ve stísněných prostorech a pod. - příplatek za lepivost - těžení po vrstvách, pásech a po jiných nutných částech (figurách) - čerpání vody vč. čerpacích jímek, potrubí a pohotovostní čerpací soupravy (viz ustanovení k pol. 1151,2) - potřebné snížení hladiny podzemní vody - těžení a rozpojování jednotlivých balvanů - vytahování a nošení výkopku - ruční vykopávky, odstranění kořenů a napadávek - pažení, vzepření a rozepření vč. přepažování (vyjma pažení záporového a štětových stěn) - úpravu, ochranu a očištění dna, základové spáry, stěn a svahů - udržování výkopiště a jeho ochrana proti vodě - odvedení nebo obvedení vody v okolí výkopiště a ve výkopišti - třídění výkopku - veškeré pomocné konstrukce umožňující provedení vykopávky (příjezdy, sjezdy, nájezdy, lešení, podpěr. konstr., přemostění, zpevněné plochy, zakrytí a pod.) Položka nezahrnuje: - práce spojené s otvírkou zemníku
P | 6 | 13173A |  | HLOUBENÍ JAM ZAPAŽ I NEPAŽ TŘ. I - BEZ DOPRAVY | M3 | 167.75 | 0 | 0 |  | 0 | 3
PP
VV |  |  |  | "propustek v km 34,636 "12,20*13,75 = 167,750 [A]
TS |  |  |  | Položka zahrnuje: - svislou dopravu, přemístění, přeložení, manipulace s výkopkem - kompletní provedení vykopávky nezapažené i zapažené - ošetření výkopiště po celou dobu práce v něm vč. klimatických opatření - ztížení vykopávek v blízkosti podzemního vedení, konstrukcí a objektů vč. jejich dočasného zajištění - ztížení pod vodou, v okolí výbušnin, ve stísněných prostorech a pod. - příplatek za lepivost - těžení po vrstvách, pásech a po jiných nutných částech (figurách) - čerpání vody vč. čerpacích jímek, potrubí a pohotovostní čerpací soupravy (viz ustanovení k pol. 1151,2) - potřebné snížení hladiny podzemní vody - těžení a rozpojování jednotlivých balvanů - vytahování a nošení výkopku - svahování a přesvah. svahů do konečného tvaru, výměna hornin v podloží a v pláni znehodnocené klimatickými vlivy - ruční vykopávky, odstranění kořenů a napadávek - pažení, vzepření a rozepření vč. přepažování (vyjma pažení záporového a štětových stěn) - úpravu, ochranu a očištění dna, základové spáry, stěn a svahů - odvedení nebo obvedení vody v okolí výkopiště a ve výkopišti - třídění výkopku - veškeré pomocné konstrukce umožňující provedení vykopávky (příjezdy, sjezdy, nájezdy, lešení, podpěr. konstr., přemostění, zpevněné plochy, zakrytí a pod.) Položka nezahrnuje: - vodorovnou dopravu - uložení zeminy (na skládku, do násypu) ani poplatky za skládku, vykazují se v položce č.0141**
P | 7 | 17120 |  | ULOŽENÍ SYPANINY DO NÁSYPŮ A NA SKLÁDKY BEZ ZHUTNĚNÍ | M3 | 297.9 | 0 | 0 |  | 0 | 3
PP
VV |  |  |  | "uložení ornice na deponii z pol.č.12110 "297,9 = 297,900 [A]
TS |  |  |  | Položka zahrnuje: - kompletní provedení zemní konstrukce do předepsaného tvaru - ošetření úložiště po celou dobu práce v něm vč. klimatických opatření - ztížení v okolí vedení, konstrukcí a objektů a jejich dočasné zajištění - ztížení provádění ve ztížených podmínkách a stísněných prostorech - ztížené ukládání sypaniny pod vodu - ukládání po vrstvách a po jiných nutných částech (figurách) vč. dosypávek - spouštění a nošení materiálu - úprava, očištění a ochrana podloží a svahů - svahování, uzavírání povrchů svahů - udržování úložiště a jeho ochrana proti vodě - odvedení nebo obvedení vody v okolí úložiště a v úložišti - veškeré pomocné konstrukce umožňující provedení zemní konstrukce (příjezdy, sjezdy, nájezdy, lešení, podpěrné konstrukce, přemostění, zpevněné plochy, zakrytí a pod.) Položka nezahrnuje: - x
P | 8 | 17182 |  | ULOŽENÍ SYPANINY DO NÁSYPŮ Z NAKUPOVANÉ ZEMINY SE ZHUTNĚNÍM | M3 | 5817.06 | 0 | 0 |  | 0 | 3
PP
VV |  |  |  | "hlavní trasa + MK v poli "5816,36+0,7 = 5817,060 [A]
TS |  |  |  | Položka zahrnuje: - položka se používá výhradně při nedostatku zemin na stavbě - kompletní provedení zemní konstrukce vč. nákupu a dopravy předepsané kvality zeminy - úprava ukládaného materiálu vlhčením, tříděním, promícháním nebo vysoušením, příp. jiné úpravy za účelem zlepšení jeho mech. vlastností - hutnění i různé míry hutnění - ošetření úložiště po celou dobu práce v něm vč. klimatických opatření - ztížení v okolí vedení, konstrukcí a objektů a jejich dočasné zajištění - ztížení provádění vč. hutnění ve ztížených podmínkách a stísněných prostorech - ztížené ukládání sypaniny pod vodu - ukládání po vrstvách a po jiných nutných částech (figurách) vč. dosypávek - spouštění a nošení materiálu - výměna částí zemní konstrukce znehodnocené klimatickými vlivy - ruční hutnění a výplň jam a prohlubní v podloží - úprava, očištění, ochrana a zhutnění podloží - svahování, hutnění a uzavírání povrchů svahů - zřízení lavic na svazích - udržování úložiště a jeho ochrana proti vodě - odvedení nebo obvedení vody v okolí úložiště a v úložišti - veškeré pomocné konstrukce umožňující provedení zemní konstrukce (příjezdy, sjezdy, nájezdy, lešení, podpěrné konstrukce, přemostění, zpevněné plochy, zakrytí a pod.) Položka nezahrnuje: - x
P | 9 | 17182 | 1 | ULOŽENÍ SYPANINY DO NÁSYPŮ Z NAKUPOVANÉ ZEMINY SE ZHUTNĚNÍM | M3 | 2901.6 | 0 | 0 |  | 0 | 3
PP |  |  |  | V AKTIVNÍ ZÓNĚ
VV |  |  |  | "hlavní trasa + MK v poli "2728,52+173,08 = 2901,600 [A]
TS |  |  |  | Položka zahrnuje: - položka se používá výhradně při nedostatku zemin na stavbě - kompletní provedení zemní konstrukce vč. nákupu a dopravy předepsané kvality zeminy - úprava ukládaného materiálu vlhčením, tříděním, promícháním nebo vysoušením, příp. jiné úpravy za účelem zlepšení jeho mech. vlastností - hutnění i různé míry hutnění - ošetření úložiště po celou dobu práce v něm vč. klimatických opatření - ztížení v okolí vedení, konstrukcí a objektů a jejich dočasné zajištění - ztížení provádění vč. hutnění ve ztížených podmínkách a stísněných prostorech - ztížené ukládání sypaniny pod vodu - ukládání po vrstvách a po jiných nutných částech (figurách) vč. dosypávek - spouštění a nošení materiálu - výměna částí zemní konstrukce znehodnocené klimatickými vlivy - ruční hutnění a výplň jam a prohlubní v podloží - úprava, očištění, ochrana a zhutnění podloží - svahování, hutnění a uzavírání povrchů svahů - zřízení lavic na svazích - udržování úložiště a jeho ochrana proti vodě - odvedení nebo obvedení vody v okolí úložiště a v úložišti - veškeré pomocné konstrukce umožňující provedení zemní konstrukce (příjezdy, sjezdy, nájezdy, lešení, podpěrné konstrukce, přemostění, zpevněné plochy, zakrytí a pod.) Položka nezahrnuje: - x
P | 10 | 17382 |  | ZEMNÍ KRAJNICE A DOSYPÁVKY Z NAKUPOVANÉ ZEMINY SE ZHUTNĚNÍM | M3 | 68.9 | 0 | 0 |  | 0 | 3
PP
VV |  |  |  | "hlavní trasa + MK v poli "64,85+4,05 = 68,900 [A]
TS |  |  |  | Položka zahrnuje: - položka se používá výhradně při nedostatku zemin na stavbě - kompletní provedení zemní konstrukce vč. nákupu a dopravy předepsané kvality zeminy - úprava ukládaného materiálu vlhčením, tříděním, promícháním nebo vysoušením, příp. jiné úpravy za účelem zlepšení jeho mech. vlastností - hutnění i různé míry hutnění - ošetření úložiště po celou dobu práce v něm vč. klimatických opatření - ztížení v okolí vedení, konstrukcí a objektů a jejich dočasné zajištění - ztížení provádění vč. hutnění ve ztížených podmínkách a stísněných prostorech - ztížené ukládání sypaniny pod vodu - ukládání po vrstvách a po jiných nutných částech (figurách) vč. dosypávek - spouštění a nošení materiálu - výměna částí zemní konstrukce znehodnocené klimatickými vlivy - ruční hutnění a výplň jam a prohlubní v podloží - úprava, očištění, ochrana a zhutnění podloží - svahování, hutnění a uzavírání povrchů svahů - zřízení lavic na svazích - udržování úložiště a jeho ochrana proti vodě - odvedení nebo obvedení vody v okolí úložiště a v úložišti - veškeré pomocné konstrukce umožňující provedení zemní konstrukce (příjezdy, sjezdy, nájezdy, lešení, podpěrné konstrukce, přemostění, zpevněné plochy, zakrytí a pod.) Položka nezahrnuje: - x
P | 11 | 17482 |  | ZÁSYP JAM A RÝH Z NAKUPOVANÉ ZEMINY SE ZHUTNĚNÍM | M3 | 146.4 | 0 | 0 |  | 0 | 3
PP
VV |  |  |  | "propustek v km 34,636 "12,20*12,0 = 146,400 [A]
TS |  |  |  | Položka zahrnuje: - položka se používá výhradně při nedostatku zemin na stavbě - kompletní provedení zemní konstrukce vč. nákupu a dopravy předepsané kvality zeminy - úprava ukládaného materiálu vlhčením, tříděním, promícháním nebo vysoušením, příp. jiné úpravy za účelem zlepšení jeho mech. vlastností - hutnění i různé míry hutnění - ošetření úložiště po celou dobu práce v něm vč. klimatických opatření - ztížení v okolí vedení, konstrukcí a objektů a jejich dočasné zajištění - ztížení provádění vč. hutnění ve ztížených podmínkách a stísněných prostorech - ztížené ukládání sypaniny pod vodu - ukládání po vrstvách a po jiných nutných částech (figurách) vč. dosypávek - spouštění a nošení materiálu - výměna částí zemní konstrukce znehodnocené klimatickými vlivy - ruční hutnění - udržování úložiště a jeho ochrana proti vodě - odvedení nebo obvedení vody v okolí úložiště a v úložišti - veškeré pomocné konstrukce umožňující provedení zemní konstrukce (příjezdy, sjezdy, nájezdy, lešení, podpěrné konstrukce, přemostění, zpevněné plochy, zakrytí a pod.) Položka nezahrnuje: - x
P | 12 | 18110 |  | ÚPRAVA PLÁNĚ SE ZHUTNĚNÍM V HORNINĚ TŘ. I | M2 | 9372 | 0 | 0 |  | 0 | 3
PP
VV |  |  |  | "hlavní trasa + MK v poli "9095,1+276,9 = 9372,000 [A]
TS |  |  |  | Položka zahrnuje: - úpravu pláně včetně vyrovnání výškových rozdílů. Míru zhutnění určuje projekt. Položka nezahrnuje: - x
P | 13 | 18220 |  | ROZPROSTŘENÍ ORNICE VE SVAHU | M3 | 329.3 | 0 | 0 |  | 0 | 3
PP
VV |  |  |  | "hlavní trasa + MK v poli "301,08+28,22 = 329,300 [A]
TS |  |  |  | Položka zahrnuje: - nutné přemístění ornice z dočasných skládek vzdálených do 50m - rozprostření ornice v předepsané tloušťce ve svahu přes 1:5 Položka nezahrnuje: - x
P | 14 | 18242 |  | ZALOŽENÍ TRÁVNÍKU HYDROOSEVEM NA ORNICI | M2 | 2195.333 | 0 | 0 |  | 0 | 3
PP
VV |  |  |  | "z pol.č.18220 "329,3/0,15 = 2195,333 [A]
TS |  |  |  | Položka zahrnuje: - dodání předepsané travní směsi, hydroosev na ornici, zalévání, první pokosení, to vše bez ohledu na sklon terénu Položka nezahrnuje: - x
SD |  | 2 |  | Základy |  |  |  | 0
P | 15 | 272314 |  | ZÁKLADY Z PROSTÉHO BETONU DO C25/30 | M3 | 1.44 | 0 | 0 |  | 0 | 3
PP
VV |  |  |  | "propustek v km 34,636, pod troubu "2*1,80*0,80*0,50 = 1,440 [A]
TS |  |  |  | Položka zahrnuje: - dodání čerstvého betonu (betonové směsi) požadované kvality, jeho uložení do požadovaného tvaru při jakékoliv hustotě výztuže, konzistenci čerstvého betonu a způsobu hutnění, ošetření a ochranu betonu, - zhotovení nepropustného, mrazuvzdorného betonu a betonu požadované trvanlivosti a vlastností, užití potřebných přísad a technologií výroby betonu, - zřízení pracovních a dilatačních spar, včetně potřebných úprav, výplně, vložek, opracování, očištění a ošetření, - bednění požadovaných konstr. (i ztracené) s úpravou dle požadované kvality povrchu betonu, včetně odbedňovacích a odskružovacích prostředků, nátěrů zabraňujících soudržnosti betonu a bednění, - podpěrné konstr. (skruže) a lešení všech druhů pro bednění, vč. ochranných a bezpečnostních opatření a základů těchto konstrukcí a lešení, - vytvoření kotevních čel, kapes, nálitků a sedel, zřízení všech požadovaných otvorů, výklenků, prostupů, dutin, drážek a pod., vč. ztížení práce a úprav kolem nich, - úpravy pro osazení výztuže, doplňkových konstrukcí a vybavení, - úpravy povrchu pro položení požadované izolace, povlaků a nátěrů, případně vyspravení, - ztížení práce u kabelových a injektážních trubek a ostatních zařízení osazovaných do betonu, - konstrukce betonových kloubů, upevnění kotevních prvků a doplňkových konstrukcí, - nátěry zabraňující soudržnost betonu a bednění, - výplň, těsnění a tmelení spar a spojů, - opatření povrchů betonu izolací proti zemní vlhkosti v částech, kde přijdou do styku se zeminou nebo kamenivem, - případné zřízení spojovací vrstvy u základů, - úpravy pro osazení zařízení ochrany konstrukce proti vlivu bludných proudů, Položka nezahrnuje: - x
SD |  | 4 |  | Vodorovné konstrukce |  |  |  | 0
P | 16 | 451314 |  | PODKLADNÍ A VÝPLŇOVÉ VRSTVY Z PROSTÉHO BETONU C25/30 | M3 | 3.024 | 0 | 0 |  | 0 | 3
PP
VV |  |  |  | "propustek v km 34,636 "11,20*1,80*0,15 = 3,024 [A]
TS |  |  |  | Položka zahrnuje: - dodání čerstvého betonu (betonové směsi) požadované kvality, jeho uložení do požadovaného tvaru při jakékoliv hustotě výztuže, konzistenci čerstvého betonu a způsobu hutnění, ošetření a ochranu betonu, - zhotovení nepropustného, mrazuvzdorného betonu a betonu požadované trvanlivosti a vlastností, užití potřebných přísad a technologií výroby betonu, - zřízení pracovních a dilatačních spar, včetně potřebných úprav, výplně, vložek, opracování, očištění a ošetření, - bednění požadovaných konstr. (i ztracené) s úpravou dle požadované kvality povrchu betonu, včetně odbedňovacích a odskružovacích prostředků, nátěrů zabraňujících soudržnosti betonu a bednění, - podpěrné konstr. (skruže) a lešení všech druhů pro bednění, vč. ochranných a bezpečnostních opatření a základů těchto konstrukcí a lešení, - vytvoření kotevních čel, kapes, nálitků a sedel, zřízení všech požadovaných otvorů, výklenků, prostupů, dutin, drážek a pod., vč. ztížení práce a úprav kolem nich, - úpravy pro osazení výztuže, doplňkových konstrukcí a vybavení, - úpravy povrchu pro položení požadované izolace, povlaků a nátěrů, případně vyspravení, - ztížení práce u kabelových a injektážních trubek a ostatních zařízení osazovaných do betonu, - konstrukce betonových kloubů, upevnění kotevních prvků a doplňkových konstrukcí, - nátěry zabraňující soudržnost betonu a bednění, - výplň, těsnění a tmelení spar a spojů, - opatření povrchů betonu izolací proti zemní vlhkosti v částech, kde přijdou do styku se zeminou nebo kamenivem, - případné zřízení spojovací vrstvy u základů, - úpravy pro osazení zařízení ochrany konstrukce proti vlivu bludných proudů, Položka nezahrnuje: - x
P | 17 | 45131A |  | PODKLADNÍ A VÝPLŇOVÉ VRSTVY Z PROSTÉHO BETONU C20/25 | M3 | 5.76 | 0 | 0 |  | 0 | 3
PP
VV |  |  |  | "pod dlažbu z Lk z pol.č.465512 "(28,0+20,0)*1,2*0,10 = 5,760 [A]
TS |  |  |  | Položka zahrnuje: - dodání čerstvého betonu (betonové směsi) požadované kvality, jeho uložení do požadovaného tvaru při jakékoliv hustotě výztuže, konzistenci čerstvého betonu a způsobu hutnění, ošetření a ochranu betonu, - zhotovení nepropustného, mrazuvzdorného betonu a betonu požadované trvanlivosti a vlastností, užití potřebných přísad a technologií výroby betonu, - zřízení pracovních a dilatačních spar, včetně potřebných úprav, výplně, vložek, opracování, očištění a ošetření, - bednění požadovaných konstr. (i ztracené) s úpravou dle požadované kvality povrchu betonu, včetně odbedňovacích a odskružovacích prostředků, nátěrů zabraňujících soudržnosti betonu a bednění, - podpěrné konstr. (skruže) a lešení všech druhů pro bednění, vč. ochranných a bezpečnostních opatření a základů těchto konstrukcí a lešení, - vytvoření kotevních čel, kapes, nálitků a sedel, zřízení všech požadovaných otvorů, výklenků, prostupů, dutin, drážek a pod., vč. ztížení práce a úprav kolem nich, - úpravy pro osazení výztuže, doplňkových konstrukcí a vybavení, - úpravy povrchu pro položení požadované izolace, povlaků a nátěrů, případně vyspravení, - ztížení práce u kabelových a injektážních trubek a ostatních zařízení osazovaných do betonu, - konstrukce betonových kloubů, upevnění kotevních prvků a doplňkových konstrukcí, - nátěry zabraňující soudržnost betonu a bednění, - výplň, těsnění a tmelení spar a spojů, - opatření povrchů betonu izolací proti zemní vlhkosti v částech, kde přijdou do styku se zeminou nebo kamenivem, - případné zřízení spojovací vrstvy u základů, - úpravy pro osazení zařízení ochrany konstrukce proti vlivu bludných proudů, Položka nezahrnuje: - x
P | 18 | 451385 |  | PODKL VRSTVY ZE ŽELEZOBET DO C30/37 VČET VÝZTUŽE | M3 | 4.032 | 0 | 0 |  | 0 | 3
PP |  |  |  | VYZTUŽENO KARI SÍTÍ
VV |  |  |  | "propustek v km 34,636 "11,20*1,80*0,20 = 4,032 [A]
TS |  |  |  | Položka zahrnuje: - dodání čerstvého betonu (betonové směsi) požadované kvality, jeho uložení do požadovaného tvaru při jakékoliv hustotě výztuže, konzistenci čerstvého betonu a způsobu hutnění, ošetření a ochranu betonu - zhotovení nepropustného, mrazuvzdorného betonu a betonu požadované trvanlivosti a vlastností - užití potřebných přísad a technologií výroby betonu - zřízení pracovních a dilatačních spar, včetně potřebných úprav, výplně, vložek, opracování, očištění a ošetření - bednění požadovaných konstr. (i ztracené) s úpravou dle požadované kvality povrchu betonu - vytvoření kotevních čel, kapes, nálitků, a sedel - zřízení všech požadovaných otvorů, kapes, výklenků, prostupů, dutin, drážek a pod., vč. ztížení práce a úprav kolem nich - úpravy pro osazení výztuže, doplňkových konstrukcí a vybavení - úpravy povrchu pro položení požadované izolace, povlaků a nátěrů, případně vyspravení - nátěry zabraňující soudržnost betonu a bednění - výplň, těsnění a tmelení spar a spojů - opatření povrchů betonu izolací proti zemní vlhkosti v částech, kde přijdou do styku se zeminou nebo kamenivem - dodání betonářské výztuže v požadované kvalitě, stříhání, řezání, ohýbání a spojování do všech požadovaných tvarů (vč. armakošů) a uložení s požadovaným zajištěním polohy a krytí výztuže betonem - veškeré svary nebo jiné spoje výztuže - pomocné konstrukce a práce pro osazení a upevnění výztuže - úpravy výztuže pro osazení doplňkových konstrukcí - veškerá opatření pro zajištění soudržnosti výztuže a betonu - povrchovou antikorozní úpravu výztuže - separaci výztuže - úpravy pro osazení zařízení ochrany konstrukce proti vlivu bludných proudů Položka nezahrnuje: - x
P | 19 | 45152 |  | PODKLADNÍ A VÝPLŇOVÉ VRSTVY Z KAMENIVA DRCENÉHO | M3 | 2.464 | 0 | 0 |  | 0 | 3
PP
VV |  |  |  | "propustek v km 34,636 "11,20*2,20*0,10 = 2,464 [A]
TS |  |  |  | Položka zahrnuje: - dodávku předepsaného kameniva - mimostaveništní a vnitrostaveništní dopravu a jeho uložení - není-li v zadávací dokumentaci uvedeno jinak, jedná se o nakupovaný materiál Položka nezahrnuje: - x
P | 20 | 465512 |  | DLAŽBY Z LOMOVÉHO KAMENE NA MC | M3 | 11.52 | 0 | 0 |  | 0 | 3
PP
VV |  |  |  | "propustek v km 34,636 "(28,0+20,0)*1,2*0,20 = 11,520 [A]
TS |  |  |  | Položka zahrnuje: - nutné zemní práce (svahování, úpravu pláně a pod.) - zřízení spojovací vrstvy - zřízení lože dlažby z cementové malty předepsané kvality a předepsané tloušťky - dodávku a položení dlažby z lomového kamene do předepsaného tvaru - spárování, těsnění, tmelení a vyplnění spar MC případně s vyklínováním - úprava povrchu pro odvedení srážkové vody Položka nezahrnuje: - podklad pod dlažbu, vykazuje se samostatně položkami SD 45
SD |  | 5 |  | Komunikace |  |  |  | 0
P | 21 | 56330 |  | VOZOVKOVÉ VRSTVY ZE ŠTĚRKODRTI | M3 | 3146.99 | 0 | 0 |  | 0 | 3
PP
VV |  |  |  | "hlavní trasa + MK v poli "(1149,26+1795,89)+(74,95+126,89) = 3146,990 [A]
TS |  |  |  | Položka zahrnuje: - dodání kameniva předepsané kvality a zrnitosti - rozprostření a zhutnění vrstvy v předepsané tloušťce - zřízení vrstvy bez rozlišení šířky, pokládání vrstvy po etapách Položka nezahrnuje: - postřiky, nátěry
P | 22 | 56963 |  | ZPEVNĚNÍ KRAJNIC Z RECYKLOVANÉHO MATERIÁLU TL DO 150MM | M2 | 940.067 | 0 | 0 |  | 0 | 3
PP
VV |  |  |  | "hlavní trasa + MK v poli "(154,84-13,83)/0,15 = 940,067 [A]
TS |  |  |  | Položka zahrnuje: - dodání recyklátu předepsané kvality a zrnitosti - očištění podkladu - uložení recyklátu dle předepsaného technologického předpisu, zhutnění vrstvy v předepsané tloušťce - zřízení vrstvy bez rozlišení šířky, pokládání vrstvy po etapách, Položka nezahrnuje: - postřiky, nátěry
P | 23 | 572123 |  | INFILTRAČNÍ POSTŘIK Z EMULZE DO 1,0KG/M2 | M2 | 8601.1 | 0 | 0 |  | 0 | 3
PP |  |  |  | 0,8KG/M2
VV |  |  |  | "pod ACL "8601,1 = 8601,100 [A]
TS |  |  |  | Položka zahrnuje: - dodání všech předepsaných materiálů pro postřiky v předepsaném množství - provedení dle předepsaného technologického předpisu - zřízení vrstvy bez rozlišení šířky, pokládání vrstvy po etapách - úpravu napojení, ukončení Položka nezahrnuje: - x
P | 24 | 572213 |  | SPOJOVACÍ POSTŘIK Z EMULZE DO 0,5KG/M2 | M2 | 7347.5 | 0 | 0 |  | 0 | 3
PP |  |  |  | 0,35KG/M2
VV |  |  |  | "pod ACO "7347,5 = 7347,500 [A]
TS |  |  |  | Položka zahrnuje: - dodání všech předepsaných materiálů pro postřiky v předepsaném množství - provedení dle předepsaného technologického předpisu - zřízení vrstvy bez rozlišení šířky, pokládání vrstvy po etapách - úpravu napojení, ukončení Položka nezahrnuje: - x
P | 25 | 574A33 |  | ASFALTOVÝ BETON PRO OBRUSNÉ VRSTVY ACO 11 TL. 40MM | M2 | 7347.5 | 0 | 0 |  | 0 | 3
PP
VV |  |  |  | "hlavní trasa + MK v poli "6914,75+432,75 = 7347,500 [A]
TS |  |  |  | Položka zahrnuje: - dodání směsi v požadované kvalitě - očištění podkladu - uložení směsi dle předepsaného technologického předpisu, zhutnění vrstvy v předepsané tloušťce - zřízení vrstvy bez rozlišení šířky, pokládání vrstvy po etapách, včetně pracovních spar a spojů - úpravu napojení, ukončení podél obrubníků, dilatačních zařízení, odvodňovacích proužků, odvodňovačů, vpustí, šachet a pod. Položka nezahrnuje: - postřiky, nátěry - těsnění podél obrubníků, dilatačních zařízení, odvodňovacích proužků, odvodňovačů, vpustí, šachet a pod.
P | 26 | 574C66 |  | ASFALTOVÝ BETON PRO LOŽNÍ VRSTVY ACL 16+, 16S TL. 70MM | M2 | 8601.1 | 0 | 0 |  | 0 | 3
PP
VV |  |  |  | "hlavní trasa + MK v poli "8089,7+511,4 = 8601,100 [A]
TS |  |  |  | Položka zahrnuje: - dodání směsi v požadované kvalitě - očištění podkladu - uložení směsi dle předepsaného technologického předpisu, zhutnění vrstvy v předepsané tloušťce - zřízení vrstvy bez rozlišení šířky, pokládání vrstvy po etapách, včetně pracovních spar a spojů - úpravu napojení, ukončení podél obrubníků, dilatačních zařízení, odvodňovacích proužků, odvodňovačů, vpustí, šachet a pod. Položka nezahrnuje: - postřiky, nátěry - těsnění podél obrubníků, dilatačních zařízení, odvodňovacích proužků, odvodňovačů, vpustí, šachet a pod.
P | 27 | 57621 |  | POSYP KAMENIVEM DRCENÝM 5KG/M2 | M2 | 8601.1 | 0 | 0 |  | 0 | 3
PP |  |  |  | 3,0KG/M2
VV |  |  |  | "na infiltrační postřik "8601,1 = 8601,100 [A]
TS |  |  |  | Položka zahrnuje: - dodání kameniva předepsané kvality a zrnitosti - posyp předepsaným množstvím Položka nezahrnuje: - x
SD |  | 7 |  | Přidružená stavební výroba |  |  |  | 0
P | 28 | 711111 |  | IZOLACE BĚŽNÝCH KONSTRUKCÍ PROTI ZEMNÍ VLHKOSTI ASFALTOVÝMI NÁTĚRY | M2 | 14.726 | 0 | 0 |  | 0 | 3
PP |  |  |  | 1x NPe + 2x NA
VV |  |  |  | "propustek v km 34,636, trouba propustku "12,20*3,14*0,62*0,62 = 14,726 [A]
TS |  |  |  | Položka zahrnuje: - dodání předepsaného izolačního materiálu - očištění a ošetření podkladu, zadávací dokumentace může zahrnout i případné vyspravení - zřízení izolace jako kompletního povlaku, případně komplet. soustavy nebo systému podle příslušného technolog. předpisu - zřízení izolace i jednotlivých vrstev po etapách, včetně pracovních spár a spojů - úprava u okrajů, rohů, hran, dilatačních i pracovních spojů, kotev, obrubníků, dilatačních zařízení, odvodnění, otvorů, neizolovaných míst a pod. - zajištění odvodnění povrchu izolace, včetně odvodnění nejnižších míst, pokud dokumentace pro zadání stavby nestanoví jinak - ochrana izolace do doby zřízení definitivní ochranné vrstvy nebo konstrukce - úprava, očištění a ošetření prostoru kolem izolace - provedení požadovaných zkoušek Položka nezahrnuje: - ochranné vrstvy, např. geotextilii
SD |  | 9 |  | Ostatní konstrukce a práce |  |  |  | 0
P | 29 | 91228 |  | SMĚROVÉ SLOUPKY Z PLAST HMOT VČETNĚ ODRAZNÉHO PÁSKU | KUS | 10 | 0 | 0 |  | 0 | 3
PP
VV |  |  |  | "hlavní trasa "10 = 10,000 [A]
TS |  |  |  | Položka zahrnuje: - dodání a osazení sloupku včetně nutných zemních prací - vnitrostaveništní a mimostaveništní doprava - odrazky plastové nebo z retroreflexní fólie Položka nezahrnuje: - x
P | 30 | 914131 |  | DOPRAVNÍ ZNAČKY ZÁKLADNÍ VELIKOSTI OCELOVÉ TŘ RA2 - DODÁVKA A MONTÁŽ | KUS | 4 | 0 | 0 |  | 0 | 3
PP
VV |  |  |  | "A1a + A1b + P2 + P4 "1+1+1+1 = 4,000 [A]
TS |  |  |  | Položka zahrnuje: - dodávku a montáž značek v požadovaném provedení Položka nezahrnuje: - x
P | 31 | 914921 |  | SLOUPKY A STOJKY DOPRAVNÍCH ZNAČEK Z OCEL TRUBEK DO PATKY - DODÁVKA A MONTÁŽ | KUS | 4 | 0 | 0 |  | 0 | 3
PP
VV |  |  |  | "pro A1a + A1b + P2 + P4 "1+1+1+1 = 4,000 [A]
TS |  |  |  | Položka zahrnuje: - sloupky - upevňovací zařízení - osazení (betonová patka, zemní práce) Položka nezahrnuje: - x
P | 32 | 917223 |  | SILNIČNÍ A CHODNÍKOVÉ OBRUBY Z BETONOVÝCH OBRUBNÍKŮ ŠÍŘ 100MM | M | 40 | 0 | 0 |  | 0 | 3
PP
VV |  |  |  | "podél dlažby z LK "20,00+20,00 = 40,000 [A]
TS |  |  |  | Položka zahrnuje: - dodání a pokládku betonových obrubníků o rozměrech předepsaných zadávací dokumentací - betonové lože i boční betonovou opěrku Položka nezahrnuje: - x
P | 33 | 918371 |  | PROPUSTY Z TRUB DN 1000MM | M | 3.2 | 0 | 0 |  | 0 | 3
PP |  |  |  | BETONOVÉ TROUBY
VV |  |  |  | "propustek v km 34,636, krajní trouby "1,65+1,55 = 3,200 [A]
TS |  |  |  | Položka zahrnuje: - dodání a položení potrubí z trub z dokumentací předepsaného materiálu a předepsaného průměru - případné úpravy trub (zkrácení, šikmé seříznutí) Položka nezahrnuje: - podkladní vrstvy a obetonování
P | 34 | 9183F2 |  | PROPUSTY Z TRUB DN 1000MM ŽELEZOBETONOVÝCH | M | 9 | 0 | 0 |  | 0 | 3
PP
VV |  |  |  | "propustek v km 34,636 "9,00 = 9,000 [A]
TS |  |  |  | Položka zahrnuje: - dodání a položení potrubí z trub z dokumentací předepsaného materiálu a předepsaného průměru - případné úpravy trub (zkrácení, šikmé seříznutí) Položka nezahrnuje: - podkladní vrstvy a obetonování
P | 35 | 935212 |  | PŘÍKOPOVÉ ŽLABY Z BETON TVÁRNIC ŠÍŘ DO 600MM DO BETONU TL 100MM | M | 15 | 0 | 0 |  | 0 | 3
PP
VV |  |  |  | "MK v poli "15,00 = 15,000 [A]
TS |  |  |  | Položka zahrnuje: - dodávku a uložení příkopových tvárnic předepsaného rozměru a kvality - dodání a rozprostření lože z předepsaného materiálu v předepsané kvalitěa v předepsané tloušťce - veškerou manipulaci s materiálem, vnitrostaveništní i mimostaveništní dopravu - ukončení, patky, spárování Položka nezahrnuje: - x Způsob měření: - měří se v metrech běžných délky osy žlabu
SD |  | 995 |  | Poplatky za skládky |  |  |  | 0
P | 36 | R015111 | 901 | NEOCEŇOVAT - POPLATKY ZA LIKVIDACI ODPADŮ NEKONTAMINOVANÝCH - 17 05 04 VYTĚŽENÉ ZEMINY A HORNINY - I. TŘÍDA TĚŽITELNOSTI VČ. DOPRAVY NA SKLÁDKU A MANIPULACE | T | 1676.3 | 0 | 0 |  | 0 | 3
PP |  |  |  | Evidenční položka
VV |  |  |  | "zemina z pol.č.12373A, 13173A "(670,4+167,75)*2,0"t/m3" = 1676,300 [A]
TS |  |  |  | 1. Položka obsahuje: - veškeré poplatky provozovateli skládky, recyklační linky nebo jiného zařízení na zpracování nebo likvidaci odpadů související s převzetím, uložením, zpracováním nebo likvidací odpadu - náklady spojené s dopravou odpadu z místa stavby na místo převzetí provozovatelem skládky, recyklační linky nebo jiného zařízení na zpracování a likvidaci odpadů, veškerou manipulaci s odpadem 2. Způsob měření: Tunou se rozumí hmotnost odpadu vytříděného v souladu se zákonem č. 541/2020 Sb., o nakládání s odpady, v platném znění.
P | 37 | R015130 | 905 | NEOCEŇOVAT - POPLATKY ZA LIKVIDACI ODPADŮ NEKONTAMINOVANÝCH - 17 03 02 VYBOURANÝ ASFALTOVÝ BETON BEZ DEHTU VČ. DOPRAVY NA SKLÁDKU A MANIPULACE | T | 209.196 | 0 | 0 |  | 0 | 3
PP |  |  |  | Evidenční položka
VV |  |  |  | "dle pol.č.11313A "87,165"m3"*2,4"t/m3" = 209,196 [A]
TS |  |  |  | 1. Položka obsahuje: - veškeré poplatky provozovateli skládky, recyklační linky nebo jiného zařízení na zpracování nebo likvidaci odpadů související s převzetím, uložením, zpracováním nebo likvidací odpadu - náklady spojené s dopravou odpadu z místa stavby na místo převzetí provozovatelem skládky, recyklační linky nebo jiného zařízení na zpracování a likvidaci odpadů, veškerou manipulaci s odpadem 2. Způsob měření: Tunou se rozumí hmotnost odpadu vytříděného v souladu se zákonem č. 541/2020 Sb., o nakládání s odpady, v platném znění.
P | 38 | R015330 | 925 | NEOCEŇOVAT - POPLATKY ZA LIKVIDACI ODPADŮ NEKONTAMINOVANÝCH - 17 05 04 KAMENNÁ SUŤ VČ. DOPRAVY NA SKLÁDKU A MANIPULACE | T | 220.818 | 0 | 0 |  | 0 | 3
PP |  |  |  | Evidenční položka
VV |  |  |  | "z pol.č.11332A "116,22"m3"*1,9"t/m" = 220,818 [A]
TS |  |  |  | 1. Položka obsahuje: - veškeré poplatky provozovateli skládky, recyklační linky nebo jiného zařízení na zpracování nebo likvidaci odpadů související s převzetím, uložením, zpracováním nebo likvidací odpadu - náklady spojené s dopravou odpadu z místa stavby na místo převzetí provozovatelem skládky, recyklační linky nebo jiného zařízení na zpracování a likvidaci odpadů, veškerou manipulaci s odpadem 2. Způsob měření: Tunou se rozumí hmotnost odpadu vytříděného v souladu se zákonem č. 541/2020 Sb., o nakládání s odpady, v platném znění.

## D.2.1.8SO 34-50-13
EstiCon |  |  |  | Firma: | [6 empty] | 3
Soupis prací objektu
S | Stavba: | 23053233IZM00 |  | Modernizace trať. úseku HK (mimo) – Týn. nad Orlicí (mimo) INFRASTRUKTURA |  |  | SO 34-50-13 | 0 |  | 0 | 2
O | Objekt: | D.2.1.8 |  | Pozemní komunikace | [5 empty] | 0.12 | 2
O1 | Rozpočet: | SO 34-50-13 |  | TÚ Třebechovice pod Orebem - HK-Slezské Předměstí, úprava nezpevněné cesty, km 32,920 - km 33,150 | [5 empty] | 0.21
Typ | Poř. číslo | Kód položky | Varianta | Název Položky | MJ | Množství | Cena |  | Cenová soustava
[7 empty] | Jednotková | Celkem
0 | 1 | 2 | 3 | 4 | 5 | 6 | 7 | 8 | 9
SD |  | 0 |  | Všeobecné konstrukce a práce |  |  |  | 0
P | 1 | R015111 | 901 | NEOCEŇOVAT - POPLATKY ZA LIKVIDACI ODPADŮ NEKONTAMINOVANÝCH - 17 05 04 VYTĚŽENÉ ZEMINY A HORNINY - I. TŘÍDA TĚŽITELNOSTI VČ. DOPRAVY NA SKLÁDKU A MANIPULACE | T | 197.83 | 0 | 0 |  | 0 | 3
PP |  |  |  | Evidenční položka
VV |  |  |  | "položka č. 12373 "160,081 = 160,081 [A] "položka č. 17421 "55,96 = 55,960 [D] "jednotková hmotnost (T/m3) "1.9 = 1,900 [B] "Mezisoučet "(A-D)*B = 197,830 [C]
TS |  |  |  | 1. Položka obsahuje: - veškeré poplatky provozovateli skládky, recyklační linky nebo jiného zařízení na zpracování nebo likvidaci odpadů související s převzetím, uložením, zpracováním nebo likvidací odpadu - náklady spojené s dopravou odpadu z místa stavby na místo převzetí provozovatelem skládky, recyklační linky nebo jiného zařízení na zpracování a likvidaci odpadů, veškerou manipulaci s odpadem 2. Způsob měření: Tunou se rozumí hmotnost odpadu vytříděného v souladu se zákonem č. 541/2020 Sb., o nakládání s odpady, v platném znění.
SD |  | 1 |  | Zemní práce |  |  |  | 0
P | 2 | 12110 |  | SEJMUTÍ ORNICE NEBO LESNÍ PŮDY | M3 | 285.289 | 0 | 0 |  | 0 | 3
PP |  |  |  | planimetrováno ze situace
VV |  |  |  | "tloušťky 35 cm "815,11*0,35 = 285,289 [A]
TS |  |  |  | Položka zahrnuje: - sejmutí ornice bez ohledu na tloušťku vrstvy - její vodorovnou dopravu Položka nezahrnuje: - uložení na trvalou skládku
P | 3 | 12373 |  | ODKOP PRO SPOD STAVBU SILNIC A ŽELEZNIC TŘ. I | M3 | 160.081 | 0 | 0 |  | 0 | 3
PP |  |  |  | planimetrovaním ze situace a interpolací z příčních řezu
VV |  |  |  | "Z CHPR "5,23 = 5,230 [A] "Odkop stav. cesty "442,43*0,35 = 154,851 [B] "Mezisoučet "160.081000 = 160,081 [C]
TS |  |  |  | Položka zahrnuje: - vodorovnou a svislou dopravu, přemístění, přeložení, manipulace s výkopkem - kompletní provedení vykopávky nezapažené i zapažené - ošetření výkopiště po celou dobu práce v něm vč. klimatických opatření - ztížení vykopávek v blízkosti podzemního vedení, konstrukcí a objektů vč. jejich dočasného zajištění - ztížení pod vodou, v okolí výbušnin, ve stísněných prostorech a pod. - příplatek za lepivost - těžení po vrstvách, pásech a po jiných nutných částech (figurách) - čerpání vody vč. čerpacích jímek, potrubí a pohotovostní čerpací soupravy (viz ustanovení k pol. 1151,2) - potřebné snížení hladiny podzemní vody - těžení a rozpojování jednotlivých balvanů - vytahování a nošení výkopku - svahování a přesvah. svahů do konečného tvaru, výměna hornin v podloží a v pláni znehodnocené klimatickými vlivy - ruční vykopávky, odstranění kořenů a napadávek - pažení, vzepření a rozepření vč. přepažování (vyjma pažení záporového a štětových stěn) - úpravu, ochranu a očištění dna, základové spáry, stěn a svahů - zhutnění podloží, případně i svahů vč. svahování - zřízení stupňů v podloží a lavic na svazích, není-li pro tyto práce zřízena samostatná položka - udržování výkopiště a jeho ochrana proti vodě - odvedení nebo obvedení vody v okolí výkopiště a ve výkopišti - třídění výkopku - veškeré pomocné konstrukce umožňující provedení vykopávky (příjezdy, sjezdy, nájezdy, lešení, podpěr. konstr., přemostění, zpevněné plochy, zakrytí a pod.) Položka nezahrnuje: - uložení zeminy (na skládku, do násypu) ani poplatky za skládku, vykazují se v položce č.0141**
P | 4 | 17120 |  | ULOŽENÍ SYPANINY DO NÁSYPŮ A NA SKLÁDKY BEZ ZHUTNĚNÍ | M3 | 285.289 | 0 | 0 |  | 0 | 3
PP |  |  |  | uložení ornice na mezideponii
VV |  |  |  | "hodnota převzata z pol. 12110 "285,289 = 285,289 [A]
TS |  |  |  | Položka zahrnuje: - kompletní provedení zemní konstrukce do předepsaného tvaru - ošetření úložiště po celou dobu práce v něm vč. klimatických opatření - ztížení v okolí vedení, konstrukcí a objektů a jejich dočasné zajištění - ztížení provádění ve ztížených podmínkách a stísněných prostorech - ztížené ukládání sypaniny pod vodu - ukládání po vrstvách a po jiných nutných částech (figurách) vč. dosypávek - spouštění a nošení materiálu - úprava, očištění a ochrana podloží a svahů - svahování, uzavírání povrchů svahů - udržování úložiště a jeho ochrana proti vodě - odvedení nebo obvedení vody v okolí úložiště a v úložišti - veškeré pomocné konstrukce umožňující provedení zemní konstrukce (příjezdy, sjezdy, nájezdy, lešení, podpěrné konstrukce, přemostění, zpevněné plochy, zakrytí a pod.) Položka nezahrnuje: - x
P | 5 | 17180 |  | ULOŽENÍ SYPANINY DO NÁSYPŮ Z NAKUPOVANÝCH MATERIÁLŮ | M3 | 196.7 | 0 | 0 |  | 0 | 3
PP |  |  |  | interpolací z příčních řezu
VV |  |  |  | 196,7 = 196,700 [A]
TS |  |  |  | Položka zahrnuje: - kompletní provedení zemní konstrukce (násypového tělesa včetně aktivní zóny) včetně nákupu a dopravy materiálu dle zadávací dokumentace - úprava ukládaného materiálu vlhčením, tříděním, promícháním nebo vysoušením, příp. jiné úpravy za účelem zlepšení jeho mech. vlastností - hutnění i různé míry hutnění - ošetření úložiště po celou dobu práce v něm vč. klimatických opatření - ztížení v okolí vedení, konstrukcí a objektů a jejich dočasné zajištění - ztížení provádění vč. hutnění ve ztížených podmínkách a stísněných prostorech - ztížené ukládání sypaniny pod vodu - ukládání po vrstvách a po jiných nutných částech (figurách) vč. dosypávek - spouštění a nošení materiálu - výměna částí zemní konstrukce znehodnocené klimatickými vlivy - ruční hutnění a výplň jam a prohlubní v podloží - úprava, očištění, ochrana a zhutnění podloží - svahování, hutnění a uzavírání povrchů svahů - zřízení lavic na svazích - udržování úložiště a jeho ochrana proti vodě - odvedení nebo obvedení vody v okolí úložiště a v úložišti - veškeré pomocné konstrukce umožňující provedení zemní konstrukce (příjezdy, sjezdy, nájezdy, lešení, podpěrné konstrukce, přemostění, zpevněné plochy, zakrytí a pod.) Položka nezahrnuje: - x
P | 6 | 17421 |  | ZÁSYP JAM A RÝH ZEMINOU BEZ ZHUTNĚNÍ | M3 | 55.96 | 0 | 0 |  | 0 | 3
PP |  |  |  | dorovnání terénu podél komunikace interpolací z příčních řezu
VV |  |  |  | 55,96 = 55,960 [A]
TS |  |  |  | Položka zahrnuje: - kompletní provedení zemní konstrukce vč. výběru vhodného materiálu - úprava ukládaného materiálu vlhčením, tříděním, promícháním nebo vysoušením, příp. jiné úpravy za účelem zlepšení jeho mech. vlastností - ošetření úložiště po celou dobu práce v něm vč. klimatických opatření - ztížení v okolí vedení, konstrukcí a objektů a jejich dočasné zajištění - ztížení provádění vč. hutnění ve ztížených podmínkách a stísněných prostorech - ztížené ukládání sypaniny pod vodu - ukládání po vrstvách a po jiných nutných částech (figurách) vč. dosypávek - spouštění a nošení materiálu - výměna částí zemní konstrukce znehodnocené klimatickými vlivy - udržování úložiště a jeho ochrana proti vodě - odvedení nebo obvedení vody v okolí úložiště a v úložišti - veškeré pomocné konstrukce umožňující provedení zemní konstrukce (příjezdy, sjezdy, nájezdy, lešení, podpěrné konstrukce, přemostění, zpevněné plochy, zakrytí a pod.) Položka nezahrnuje: - x
P | 7 | 18110 |  | ÚPRAVA PLÁNĚ SE ZHUTNĚNÍM V HORNINĚ TŘ. I | M2 | 1230.57 | 0 | 0 |  | 0 | 3
PP |  |  |  | planimetrováno ze situace
VV |  |  |  | 1230,57 = 1230,570 [A]
TS |  |  |  | Položka zahrnuje: - úpravu pláně včetně vyrovnání výškových rozdílů. Míru zhutnění určuje projekt. Položka nezahrnuje: - x
P | 8 | 18710 |  | OŠETŘENÍ ORNICE NA SKLÁDCE | M3 | 285.289 | 0 | 0 |  | 0 | 3
PP |  |  |  | ošetřování ornice na mezideponii po dobu deponování ornice
VV |  |  |  | "hodnota převzata z pol. 12110 "285,289 = 285,289 [A]
TS |  |  |  | Položka zahrnuje: - urovnání skládky do výšky max. 3m se sklony svahů 1:2 a mírnějšími - založení trávníku (event. ošetření chemicky před založením trávníku při časové prodlevě mezi nasypáním skládky a osetím) - 1x za rok ošetření chemicky - 2x za rok sekání. Položka nezahrnuje: - x
SD |  | 2 |  | Základy |  |  |  | 0
P | 9 | 21566 |  | ÚPRAVA ZEMIN V PODLOŽÍ HL DO 0,5M | M2 | 1357.31 | 0 | 0 |  | 0 | 3
PP |  |  |  | planimetrováno ze situace
VV |  |  |  | 1357,31 = 1357,310 [A]
TS |  |  |  | Položka zahrnuje: - zafrézování předepsaného množství hydraulického pojiva do podloží do hloubky do 0,5m - zhutnění - druh hydraulického pojiva stanoví zadávací dokumentace Položka nezahrnuje: - x
SD |  | 5 |  | Komunikace |  |  |  | 0
P | 10 | 56314 |  | VOZOVKOVÉ VRSTVY Z MECHANICKY ZPEVNĚNÉHO KAMENIVA TL. DO 200MM | M2 | 944.76 | 0 | 0 |  | 0 | 3
PP |  |  |  | frakce 0/32 tl. 180 mm, planimetrováno ze situace
VV |  |  |  | 944,76 = 944,760 [A]
TS |  |  |  | Položka zahrnuje: - dodání kameniva předepsané kvality a zrnitosti - rozprostření a zhutnění vrstvy v předepsané tloušťce - zřízení vrstvy bez rozlišení šířky, pokládání vrstvy po etapách Položka nezahrnuje: - postřiky, nátěry
P | 11 | 56334 |  | VOZOVKOVÉ VRSTVY ZE ŠTĚRKODRTI TL. DO 200MM | M2 | 1139.56 | 0 | 0 |  | 0 | 3
PP |  |  |  | frakce 0/32 tl. 200 mm, planimetrováno ze situace
VV |  |  |  | 1139,56 = 1139,560 [A]
TS |  |  |  | Položka zahrnuje: - dodání kameniva předepsané kvality a zrnitosti - rozprostření a zhutnění vrstvy v předepsané tloušťce - zřízení vrstvy bez rozlišení šířky, pokládání vrstvy po etapách Položka nezahrnuje: - postřiky, nátěry

## D.2.1.8SO 35-50-02
EstiCon |  |  |  | Firma: | [6 empty] | 3
Soupis prací objektu
S | Stavba: | 23053233IZM00 |  | Modernizace trať. úseku HK (mimo) – Týn. nad Orlicí (mimo) INFRASTRUKTURA |  |  | SO 35-50-02 | 0 |  | 0 | 2
O | Objekt: | D.2.1.8 |  | Pozemní komunikace | [5 empty] | 0.12 | 2
O1 | Rozpočet: | SO 35-50-02 |  | ŽST Hradec Králové-Slezské Předměstí, úprava polní cesty, km 32,270 - km 32,470 | [5 empty] | 0.21
Typ | Poř. číslo | Kód položky | Varianta | Název Položky | MJ | Množství | Cena |  | Cenová soustava
[7 empty] | Jednotková | Celkem
0 | 1 | 2 | 3 | 4 | 5 | 6 | 7 | 8 | 9
SD |  | 0 |  | Všeobecné konstrukce a práce |  |  |  | 0
P | 1 | R015111 | 901 | NEOCEŇOVAT - POPLATKY ZA LIKVIDACI ODPADŮ NEKONTAMINOVANÝCH - 17 05 04 VYTĚŽENÉ ZEMINY A HORNINY - I. TŘÍDA TĚŽITELNOSTI VČ. DOPRAVY NA SKLÁDKU A MANIPULACE | T | 604.884 | 0 | 0 |  | 0 | 3
PP |  |  |  | Evidenční položka
VV |  |  |  | "Položka č. 12373 "357,87 = 357,870 [A] "Položka č. 173103 "39.51 = 39,510 [B] "Jednotková hmotnost (T/m3) "1,9 = 1,900 [C] "Mezisoučet "(A-B)*C = 604,884 [D]
TS |  |  |  | 1. Položka obsahuje: - veškeré poplatky provozovateli skládky, recyklační linky nebo jiného zařízení na zpracování nebo likvidaci odpadů související s převzetím, uložením, zpracováním nebo likvidací odpadu - náklady spojené s dopravou odpadu z místa stavby na místo převzetí provozovatelem skládky, recyklační linky nebo jiného zařízení na zpracování a likvidaci odpadů, veškerou manipulaci s odpadem 2. Způsob měření: Tunou se rozumí hmotnost odpadu vytříděného v souladu se zákonem č. 541/2020 Sb., o nakládání s odpady, v platném znění.
P | 2 | R015130 | 905 | NEOCEŇOVAT - POPLATKY ZA LIKVIDACI ODPADŮ NEKONTAMINOVANÝCH - 17 03 02 VYBOURANÝ ASFALTOVÝ BETON BEZ DEHTU VČ. DOPRAVY NA SKLÁDKU A MANIPULACE | T | 52.483 | 0 | 0 |  | 0 | 3
PP |  |  |  | Evidenční položka
VV |  |  |  | "Poločka č. 11313 "23,856 = 23,856 [A] "jednotková hmotnost (T/m3) "2,2 = 2,200 [B] "Mezisoučet "A*B = 52,483 [C]
TS |  |  |  | 1. Položka obsahuje: - veškeré poplatky provozovateli skládky, recyklační linky nebo jiného zařízení na zpracování nebo likvidaci odpadů související s převzetím, uložením, zpracováním nebo likvidací odpadu - náklady spojené s dopravou odpadu z místa stavby na místo převzetí provozovatelem skládky, recyklační linky nebo jiného zařízení na zpracování a likvidaci odpadů, veškerou manipulaci s odpadem 2. Způsob měření: Tunou se rozumí hmotnost odpadu vytříděného v souladu se zákonem č. 541/2020 Sb., o nakládání s odpady, v platném znění.
P | 3 | R015330 | 925 | NEOCEŇOVAT - POPLATKY ZA LIKVIDACI ODPADŮ NEKONTAMINOVANÝCH - 17 05 04 KAMENNÁ SUŤ VČ. DOPRAVY NA SKLÁDKU A MANIPULACE | T | 238.56 | 0 | 0 |  | 0 | 3
PP |  |  |  | Evidenční položka
VV |  |  |  | "Položka č. 11332 "95,424 = 95,424 [A] "jednotková hmotnost (T/m3) "2,5 = 2,500 [B] "Mezisoučet "A*B = 238,560 [C]
TS |  |  |  | 1. Položka obsahuje: - veškeré poplatky provozovateli skládky, recyklační linky nebo jiného zařízení na zpracování nebo likvidaci odpadů související s převzetím, uložením, zpracováním nebo likvidací odpadu - náklady spojené s dopravou odpadu z místa stavby na místo převzetí provozovatelem skládky, recyklační linky nebo jiného zařízení na zpracování a likvidaci odpadů, veškerou manipulaci s odpadem 2. Způsob měření: Tunou se rozumí hmotnost odpadu vytříděného v souladu se zákonem č. 541/2020 Sb., o nakládání s odpady, v platném znění.
SD |  | 1 |  | Zemní práce |  |  |  | 0
P | 4 | 11313 |  | ODSTRANĚNÍ KRYTU ZPEVNĚNÝCH PLOCH S ASFALTOVÝM POJIVEM | M3 | 23.856 | 0 | 0 |  | 0 | 3
PP |  |  |  | odbourání stávající vozovky
VV |  |  |  | 238.56*0.1 = 23,856 [A]
TS |  |  |  | Položka zahrnuje: - veškerou manipulaci s vybouranou sutí a s vybouranými hmotami vč. uložení na skládku. Položka nezahrnuje: - poplatek za skládku, který se vykazuje v položce 0141** (s výjimkou malého množství bouraného materiálu, kde je možné poplatek zahrnout do jednotkové ceny bourání – tento fakt musí být uveden v doplňujícím textu k položce).
P | 5 | 11332 |  | ODSTRANĚNÍ PODKLADŮ ZPEVNĚNÝCH PLOCH Z KAMENIVA NESTMELENÉHO | M3 | 95.424 | 0 | 0 |  | 0 | 3
PP |  |  |  | Odstranění podkladů stávající odbourané vozovky
VV |  |  |  | 0,4*238,56 = 95,424 [A]
TS |  |  |  | Položka zahrnuje: - veškerou manipulaci s vybouranou sutí a s vybouranými hmotami vč. uložení na skládku. Položka nezahrnuje: - poplatek za skládku, který se vykazuje v položce 0141** (s výjimkou malého množství bouraného materiálu, kde je možné poplatek zahrnout do jednotkové ceny bourání – tento fakt musí být uveden v doplňujícím textu k položce).
P | 6 | 12373 |  | ODKOP PRO SPOD STAVBU SILNIC A ŽELEZNIC TŘ. I | M3 | 357.87 | 0 | 0 |  | 0 | 3
PP |  |  |  | planimetrovaním ze situace a interpolací z příčních řezu
VV |  |  |  | 357,87 = 357,870 [A]
TS |  |  |  | Položka zahrnuje: - vodorovnou a svislou dopravu, přemístění, přeložení, manipulace s výkopkem - kompletní provedení vykopávky nezapažené i zapažené - ošetření výkopiště po celou dobu práce v něm vč. klimatických opatření - ztížení vykopávek v blízkosti podzemního vedení, konstrukcí a objektů vč. jejich dočasného zajištění - ztížení pod vodou, v okolí výbušnin, ve stísněných prostorech a pod. - příplatek za lepivost - těžení po vrstvách, pásech a po jiných nutných částech (figurách) - čerpání vody vč. čerpacích jímek, potrubí a pohotovostní čerpací soupravy (viz ustanovení k pol. 1151,2) - potřebné snížení hladiny podzemní vody - těžení a rozpojování jednotlivých balvanů - vytahování a nošení výkopku - svahování a přesvah. svahů do konečného tvaru, výměna hornin v podloží a v pláni znehodnocené klimatickými vlivy - ruční vykopávky, odstranění kořenů a napadávek - pažení, vzepření a rozepření vč. přepažování (vyjma pažení záporového a štětových stěn) - úpravu, ochranu a očištění dna, základové spáry, stěn a svahů - zhutnění podloží, případně i svahů vč. svahování - zřízení stupňů v podloží a lavic na svazích, není-li pro tyto práce zřízena samostatná položka - udržování výkopiště a jeho ochrana proti vodě - odvedení nebo obvedení vody v okolí výkopiště a ve výkopišti - třídění výkopku - veškeré pomocné konstrukce umožňující provedení vykopávky (příjezdy, sjezdy, nájezdy, lešení, podpěr. konstr., přemostění, zpevněné plochy, zakrytí a pod.) Položka nezahrnuje: - uložení zeminy (na skládku, do násypu) ani poplatky za skládku, vykazují se v položce č.0141**
P | 7 | 12573 |  | VYKOPÁVKY ZE ZEMNÍKŮ A SKLÁDEK TŘ. I | M3 | 14.75 | 0 | 0 |  | 0 | 3
PP |  |  |  | výkop a naložení ornice pro ohumusování na dopravní prostředek z mezideponie a doprava na místo určení
VV |  |  |  | "hodnota převzata z pol. 18220 "14,75 = 14,750 [A]
TS |  |  |  | Položka zahrnuje: - vodorovnou a svislou dopravu, přemístění, přeložení, manipulace s výkopkem - kompletní provedení vykopávky nezapažené i zapažené - ošetření výkopiště po celou dobu práce v něm vč. klimatických opatření - ztížení vykopávek v blízkosti podzemního vedení, konstrukcí a objektů vč. jejich dočasného zajištění - ztížení pod vodou, v okolí výbušnin, ve stísněných prostorech a pod. - příplatek za lepivost - těžení po vrstvách, pásech a po jiných nutných částech (figurách) - čerpání vody vč. čerpacích jímek, potrubí a pohotovostní čerpací soupravy (viz ustanovení k pol. 1151,2) - potřebné snížení hladiny podzemní vody - těžení a rozpojování jednotlivých balvanů - vytahování a nošení výkopku - ruční vykopávky, odstranění kořenů a napadávek - pažení, vzepření a rozepření vč. přepažování (vyjma pažení záporového a štětových stěn) - úpravu, ochranu a očištění dna, základové spáry, stěn a svahů - udržování výkopiště a jeho ochrana proti vodě - odvedení nebo obvedení vody v okolí výkopiště a ve výkopišti - třídění výkopku - veškeré pomocné konstrukce umožňující provedení vykopávky (příjezdy, sjezdy, nájezdy, lešení, podpěr. konstr., přemostění, zpevněné plochy, zakrytí a pod.) Položka nezahrnuje: - práce spojené s otvírkou zemníku
P | 8 | 173103 |  | ZEMNÍ KRAJNICE A DOSYPÁVKY SE ZHUT DO 100% PS | M3 | 39.51 | 0 | 0 |  | 0 | 3
PP |  |  |  | interpolací z příčních řezu
VV |  |  |  | 39,51 = 39,510 [A]
TS |  |  |  | Položka zahrnuje: - kompletní provedení zemní konstrukce vč. výběru vhodného materiálu - úprava ukládaného materiálu vlhčením, tříděním, promícháním nebo vysoušením, příp. jiné úpravy za účelem zlepšení jeho mech. vlastností - hutnění i různé míry hutnění - ošetření úložiště po celou dobu práce v něm vč. klimatických opatření - ztížení v okolí vedení, konstrukcí a objektů a jejich dočasné zajištění - ztížení provádění vč. hutnění ve ztížených podmínkách a stísněných prostorech - ztížené ukládání sypaniny pod vodu - ukládání po vrstvách a po jiných nutných částech (figurách) vč. dosypávek - spouštění a nošení materiálu - výměna částí zemní konstrukce znehodnocené klimatickými vlivy - ruční hutnění - svahování, hutnění a uzavírání povrchů svahů - udržování úložiště a jeho ochrana proti vodě - odvedení nebo obvedení vody v okolí úložiště a v úložišti - veškeré pomocné konstrukce umožňující provedení zemní konstrukce (příjezdy, sjezdy, nájezdy, lešení, podpěrné konstrukce, přemostění, zpevněné plochy, zakrytí a pod.) Položka nezahrnuje: - x
P | 9 | 18110 |  | ÚPRAVA PLÁNĚ SE ZHUTNĚNÍM V HORNINĚ TŘ. I | M2 | 1067.25 | 0 | 0 |  | 0 | 3
PP |  |  |  | planimetrováno ze situace
VV |  |  |  | 1067,25 = 1067,250 [A]
TS |  |  |  | Položka zahrnuje: - úpravu pláně včetně vyrovnání výškových rozdílů. Míru zhutnění určuje projekt. Položka nezahrnuje: - x
P | 10 | 18220 |  | ROZPROSTŘENÍ ORNICE VE SVAHU | M3 | 14.75 | 0 | 0 |  | 0 | 3
PP |  |  |  | interpolací z příčních řezu
VV |  |  |  | 14,75 = 14,750 [A]
TS |  |  |  | Položka zahrnuje: - nutné přemístění ornice z dočasných skládek vzdálených do 50m - rozprostření ornice v předepsané tloušťce ve svahu přes 1:5 Položka nezahrnuje: - x
P | 11 | 18242 |  | ZALOŽENÍ TRÁVNÍKU HYDROOSEVEM NA ORNICI | M2 | 98.333 | 0 | 0 |  | 0 | 3
PP
VV |  |  |  | "Výpočet z položky 18220 "14,75/0,15 = 98,333 [A]
TS |  |  |  | Položka zahrnuje: - dodání předepsané travní směsi, hydroosev na ornici, zalévání, první pokosení, to vše bez ohledu na sklon terénu Položka nezahrnuje: - x
P | 12 | 18247 |  | OŠETŘOVÁNÍ TRÁVNÍKU | M2 | 98.333 | 0 | 0 |  | 0 | 3
PP
VV |  |  |  | "hodnota převzata z pol. 18242 "98,333 = 98,333 [A]
TS |  |  |  | Položka zahrnuje: - pokosení se shrabáním, naložení shrabků na dopravní prostředek, s odvozem a se složením, to vše bez ohledu na sklon terénu - nutné zalití a hnojení Položka nezahrnuje: - x
SD |  | 2 |  | Základy |  |  |  | 0
P | 13 | 21566 |  | ÚPRAVA ZEMIN V PODLOŽÍ HL DO 0,5M | M2 | 1087.791 | 0 | 0 |  | 0 | 3
PP |  |  |  | planimetrováno ze situace
VV |  |  |  | 1087,791 = 1087,791 [A]
TS |  |  |  | Položka zahrnuje: - zafrézování předepsaného množství hydraulického pojiva do podloží do hloubky do 0,5m - zhutnění - druh hydraulického pojiva stanoví zadávací dokumentace Položka nezahrnuje: - x
SD |  | 5 |  | Komunikace |  |  |  | 0
P | 14 | 56334 |  | VOZOVKOVÉ VRSTVY ZE ŠTĚRKODRTI TL. DO 200MM | M2 | 1928.01 | 0 | 0 |  | 0 | 3
PP |  |  |  | ŠDa-frakce 0/63 tl. 200 mm, planimetrováno ze situace ŠDb-frakce 0/63 tl. min.150 mm, planimetrováno ze situace
VV |  |  |  | "ŠDa "890,18 = 890,180 [D] "ŠDb "1037,83 = 1037,830 [A] "Mezisoučet "1928.010000 = 1928,010 [B]
TS |  |  |  | Položka zahrnuje: - dodání kameniva předepsané kvality a zrnitosti - rozprostření a zhutnění vrstvy v předepsané tloušťce - zřízení vrstvy bez rozlišení šířky, pokládání vrstvy po etapách Položka nezahrnuje: - postřiky, nátěry
P | 15 | 56933 |  | ZPEVNĚNÍ KRAJNIC ZE ŠTĚRKODRTI TL. DO 150MM | M2 | 189.61 | 0 | 0 |  | 0 | 3
PP |  |  |  | zpevnění krajnice ZE ŠD 0/32 nebo R-MAT 0/22 , TL. 150 mm, 30mm pod hranu zpevnění, planimetrováno ze situace
VV |  |  |  | 189,61 = 189,610 [A]
TS |  |  |  | Položka zahrnuje: - dodání kameniva předepsané kvality a zrnitosti - očištění podkladu - uložení kameniva dle předepsaného technologického předpisu, zhutnění vrstvy v předepsané tloušťce - zřízení vrstvy bez rozlišení šířky, pokládání vrstvy po etapách, Položka nezahrnuje: - x
P | 16 | 572123 |  | INFILTRAČNÍ POSTŘIK Z EMULZE DO 1,0KG/M2 | M2 | 890.18 | 0 | 0 |  | 0 | 3
PP |  |  |  | Postřik infiltrační z kationaktivní asfaltové emulze 0.7 kg/m2, planimetrováno ze situace
VV |  |  |  | "PI-C "890,18 = 890,180 [A]
TS |  |  |  | Položka zahrnuje: - dodání všech předepsaných materiálů pro postřiky v předepsaném množství - provedení dle předepsaného technologického předpisu - zřízení vrstvy bez rozlišení šířky, pokládání vrstvy po etapách - úpravu napojení, ukončení Položka nezahrnuje: - x
P | 17 | 572211 |  | SPOJOVACÍ POSTŘIK Z ASFALTU DO 0,5KG/M2 | M2 | 784.18 | 0 | 0 |  | 0 | 3
PP |  |  |  | Postřik spojovací z kationaktivní asfaltové emulze 0.35 kg/m2 planimetrováno ze situace
VV |  |  |  | "PS-C "784,18 = 784,180 [A]
TS |  |  |  | Položka zahrnuje: - dodání všech předepsaných materiálů pro postřiky v předepsaném množství - provedení dle předepsaného technologického předpisu - zřízení vrstvy bez rozlišení šířky, pokládání vrstvy po etapách - úpravu napojení, ukončení Položka nezahrnuje: - x
P | 18 | 574A33 |  | ASFALTOVÝ BETON PRO OBRUSNÉ VRSTVY ACO 11 TL. 40MM | M2 | 753.89 | 0 | 0 |  | 0 | 3
PP |  |  |  | ACO 11 50/70
VV |  |  |  | "ACO 11 "753,89 = 753,890 [A]
TS |  |  |  | Položka zahrnuje: - dodání směsi v požadované kvalitě - očištění podkladu - uložení směsi dle předepsaného technologického předpisu, zhutnění vrstvy v předepsané tloušťce - zřízení vrstvy bez rozlišení šířky, pokládání vrstvy po etapách, včetně pracovních spar a spojů - úpravu napojení, ukončení podél obrubníků, dilatačních zařízení, odvodňovacích proužků, odvodňovačů, vpustí, šachet a pod. Položka nezahrnuje: - postřiky, nátěry - těsnění podél obrubníků, dilatačních zařízení, odvodňovacích proužků, odvodňovačů, vpustí, šachet a pod.
P | 19 | 574E88 |  | ASFALTOVÝ BETON PRO PODKLADNÍ VRSTVY ACP 22+, 22S TL. 90MM | M2 | 784.18 | 0 | 0 |  | 0 | 3
PP |  |  |  | ACP 22+ 50/70
VV |  |  |  | "ACP 22+ "784,18 = 784,180 [A]
TS |  |  |  | Položka zahrnuje: - dodání směsi v požadované kvalitě - očištění podkladu - uložení směsi dle předepsaného technologického předpisu, zhutnění vrstvy v předepsané tloušťce - zřízení vrstvy bez rozlišení šířky, pokládání vrstvy po etapách, včetně pracovních spar a spojů - úpravu napojení, ukončení podél obrubníků, dilatačních zařízení, odvodňovacích proužků, odvodňovačů, vpustí, šachet a pod. Položka nezahrnuje: - postřiky, nátěry - těsnění podél obrubníků, dilatačních zařízení, odvodňovacích proužků, odvodňovačů, vpustí, šachet a pod.
P | 20 | 57621 |  | POSYP KAMENIVEM DRCENÝM 5KG/M2 | M2 | 890.18 | 0 | 0 |  | 0 | 3
PP |  |  |  | posyp drceným kamenivem frakce 2/4 3,0 kg/m2 planimetrováno ze situace
VV |  |  |  | 890,18 = 890,180 [A]
TS |  |  |  | Položka zahrnuje: - dodání kameniva předepsané kvality a zrnitosti - posyp předepsaným množstvím Položka nezahrnuje: - x
P | 21 | 58910 |  | VÝPLŇ SPAR ASFALTEM | M | 10.7 | 0 | 0 |  | 0 | 3
PP |  |  |  | Zalití asf. zálivkou po pokládce finální asf. vrstvy
VV |  |  |  | "Konec úseku "6,3 = 6,300 [A] "Začátek úseku "4,4 = 4,400 [B] "Mezisoučet "10.700000 = 10,700 [C]
TS |  |  |  | Položka zahrnuje: - dodávku předepsaného materiálu - vyčištění a výplň spar tímto materiálem Položka nezahrnuje: - x
SD |  | 9 |  | Ostatní konstrukce a práce |  |  |  | 0
P | 22 | 919112 |  | ŘEZÁNÍ ASFALTOVÉHO KRYTU VOZOVEK TL DO 100MM | M | 10.7 | 0 | 0 |  | 0 | 3
PP |  |  |  | řezání asf. krytu pro odbourání stávající vozovky
VV |  |  |  | "začiatok úseku "6.3 = 6,300 [A] "konec úseku "4.4 = 4,400 [B] "Mezisoučet "10.700000 = 10,700 [C]
TS |  |  |  | Položka zahrnuje: - řezání vozovkové vrstvy v předepsané tloušťce - spotřeba vody Položka nezahrnuje: - x

## D.2.1.8SO 35-50-03
EstiCon |  |  |  | Firma: | [6 empty] | 3
Soupis prací objektu
S | Stavba: | 23053233IZM00 |  | Modernizace trať. úseku HK (mimo) – Týn. nad Orlicí (mimo) INFRASTRUKTURA |  |  | SO 35-50-03 | 0 |  | 0 | 2
O | Objekt: | D.2.1.8 |  | Pozemní komunikace | [5 empty] | 0.12 | 2
O1 | Rozpočet: | SO 35-50-03 |  | ŽST HRADEC KRÁLOVÉ - SLEZSKÉ PŘEDMĚSTÍ, ÚPRAVA ASFALTOVÉHO CHODNÍKU, KM 31,600 | [5 empty] | 0.21
Typ | Poř. číslo | Kód položky | Varianta | Název Položky | MJ | Množství | Cena |  | Cenová soustava
[7 empty] | Jednotková | Celkem
0 | 1 | 2 | 3 | 4 | 5 | 6 | 7 | 8 | 9
SD |  | 1 |  | Zemní práce |  |  |  | 0
P | 1 | 11313A |  | ODSTRANĚNÍ KRYTU ZPEVNĚNÝCH PLOCH S ASFALTOVÝM POJIVEM - BEZ DOPRAVY | M3 | 13 | 0 | 0 |  | 0 | 3
PP
VV |  |  |  | "stezka pro pěší a cyklisty + chodník "(70,0+30,00*2,00)*0,10 = 13,000 [A]
TS |  |  |  | Položka zahrnuje: - veškerou manipulaci s vybouranou sutí a s vybouranými hmotami, kromě vodorovné dopravy, vč. uložení na skládku. Položka nezahrnuje: - vodorovnou dopravu - poplatek za skládku, který se vykazuje v položce 0141** (s výjimkou malého množství bouraného materiálu, kde je možné poplatek zahrnout do jednotkové ceny bourání – tento fakt musí být uveden v doplňujícím textu k položce).
P | 2 | 11332A |  | ODSTRANĚNÍ PODKLADŮ ZPEVNĚNÝCH PLOCH Z KAMENIVA NESTMELENÉHO - BEZ DOPRAVY | M3 | 23.5 | 0 | 0 |  | 0 | 3
PP
VV |  |  |  | "stezka pro pěší a cyklisty + chodník "70,0*0,25+30,00*2,00*0,10 = 23,500 [A]
TS |  |  |  | Položka zahrnuje: - veškerou manipulaci s vybouranou sutí a s vybouranými hmotami, kromě vodorovné dopravy, vč. uložení na skládku. Položka nezahrnuje: - vodorovnou dopravu - poplatek za skládku, který se vykazuje v položce 0141** (s výjimkou malého množství bouraného materiálu, kde je možné poplatek zahrnout do jednotkové ceny bourání – tento fakt musí být uveden v doplňujícím textu k položce).
P | 3 | 12110 |  | SEJMUTÍ ORNICE NEBO LESNÍ PŮDY | M3 | 297.9 | 0 | 0 |  | 0 | 3
PP
VV |  |  |  | "stezka pro pěší a cyklisty + chodník "245,9+52,0 = 297,900 [A]
TS |  |  |  | Položka zahrnuje: - sejmutí ornice bez ohledu na tloušťku vrstvy - její vodorovnou dopravu Položka nezahrnuje: - uložení na trvalou skládku
P | 4 | 12373A |  | ODKOP PRO SPOD STAVBU SILNIC A ŽELEZNIC TŘ. I - BEZ DOPRAVY | M3 | 2471.73 | 0 | 0 |  | 0 | 3
PP
VV |  |  |  | "stezka pro pěší a cyklisty + chodník "2273,21+198,52 = 2471,730 [A]
TS |  |  |  | Položka zahrnuje: - svislou dopravu, přemístění, přeložení, manipulace s výkopkem - kompletní provedení vykopávky nezapažené i zapažené - ošetření výkopiště po celou dobu práce v něm vč. klimatických opatření - ztížení vykopávek v blízkosti podzemního vedení, konstrukcí a objektů vč. jejich dočasného zajištění - ztížení pod vodou, v okolí výbušnin, ve stísněných prostorech a pod. - příplatek za lepivost - těžení po vrstvách, pásech a po jiných nutných částech (figurách) - čerpání vody vč. čerpacích jímek, potrubí a pohotovostní čerpací soupravy (viz ustanovení k pol. 1151,2) - potřebné snížení hladiny podzemní vody - těžení a rozpojování jednotlivých balvanů - vytahování a nošení výkopku - svahování a přesvah. svahů do konečného tvaru, výměna hornin v podloží a v pláni znehodnocené klimatickými vlivy - ruční vykopávky, odstranění kořenů a napadávek - pažení, vzepření a rozepření vč. přepažování (vyjma pažení záporového a štětových stěn) - úpravu, ochranu a očištění dna, základové spáry, stěn a svahů - zhutnění podloží, případně i svahů vč. svahování - zřízení stupňů v podloží a lavic na svazích, není-li pro tyto práce zřízena samostatná položka - udržování výkopiště a jeho ochrana proti vodě - odvedení nebo obvedení vody v okolí výkopiště a ve výkopišti - třídění výkopku - veškeré pomocné konstrukce umožňující provedení vykopávky (příjezdy, sjezdy, nájezdy, lešení, podpěr. konstr., přemostění, zpevněné plochy, zakrytí a pod.) Položka nezahrnuje: - vodorovnou dopravu - nezahrnuje uložení zeminy (na skládku, do násypu) ani poplatky za skládku, vykazují se v položce č.0141**
P | 5 | 12573 |  | VYKOPÁVKY ZE ZEMNÍKŮ A SKLÁDEK TŘ. I | M3 | 188.24 | 0 | 0 |  | 0 | 3
PP
VV |  |  |  | "natěžení a dovoz ornice z deponie z pol.č.18220 "188,24 = 188,240 [A]
TS |  |  |  | Položka zahrnuje: - vodorovnou a svislou dopravu, přemístění, přeložení, manipulace s výkopkem - kompletní provedení vykopávky nezapažené i zapažené - ošetření výkopiště po celou dobu práce v něm vč. klimatických opatření - ztížení vykopávek v blízkosti podzemního vedení, konstrukcí a objektů vč. jejich dočasného zajištění - ztížení pod vodou, v okolí výbušnin, ve stísněných prostorech a pod. - příplatek za lepivost - těžení po vrstvách, pásech a po jiných nutných částech (figurách) - čerpání vody vč. čerpacích jímek, potrubí a pohotovostní čerpací soupravy (viz ustanovení k pol. 1151,2) - potřebné snížení hladiny podzemní vody - těžení a rozpojování jednotlivých balvanů - vytahování a nošení výkopku - ruční vykopávky, odstranění kořenů a napadávek - pažení, vzepření a rozepření vč. přepažování (vyjma pažení záporového a štětových stěn) - úpravu, ochranu a očištění dna, základové spáry, stěn a svahů - udržování výkopiště a jeho ochrana proti vodě - odvedení nebo obvedení vody v okolí výkopiště a ve výkopišti - třídění výkopku - veškeré pomocné konstrukce umožňující provedení vykopávky (příjezdy, sjezdy, nájezdy, lešení, podpěr. konstr., přemostění, zpevněné plochy, zakrytí a pod.) Položka nezahrnuje: - práce spojené s otvírkou zemníku
P | 6 | 17110 |  | ULOŽENÍ SYPANINY DO NÁSYPŮ SE ZHUTNĚNÍM | M3 | 1 | 0 | 0 |  | 0 | 3
PP
VV |  |  |  | "chodník "1,0 = 1,000 [A]
TS |  |  |  | Položka zahrnuje: - kompletní provedení zemní konstrukce vč. výběru vhodného materiálu - úprava ukládaného materiálu vlhčením, tříděním, promícháním nebo vysoušením, příp. jiné úpravy za účelem zlepšení jeho mech. vlastností - hutnění i různé míry hutnění - ošetření úložiště po celou dobu práce v něm vč. klimatických opatření - ztížení v okolí vedení, konstrukcí a objektů a jejich dočasné zajištění - ztížení provádění vč. hutnění ve ztížených podmínkách a stísněných prostorech - ztížené ukládání sypaniny pod vodu - ukládání po vrstvách a po jiných nutných částech (figurách) vč. dosypávek - spouštění a nošení materiálu - výměna částí zemní konstrukce znehodnocené klimatickými vlivy - ruční hutnění a výplň jam a prohlubní v podloží - úprava, očištění, ochrana a zhutnění podloží - svahování, hutnění a uzavírání povrchů svahů - zřízení lavic na svazích - udržování úložiště a jeho ochrana proti vodě - odvedení nebo obvedení vody v okolí úložiště a v úložišti - veškeré pomocné konstrukce umožňující provedení zemní konstrukce (příjezdy, sjezdy, nájezdy, lešení, podpěrné konstrukce, přemostění, zpevněné plochy, zakrytí a pod.) Položka nezahrnuje: - x
P | 7 | 17120 |  | ULOŽENÍ SYPANINY DO NÁSYPŮ A NA SKLÁDKY BEZ ZHUTNĚNÍ | M3 | 297.9 | 0 | 0 |  | 0 | 3
PP
VV |  |  |  | "uložení ornice na deponii z pol.č.12110 "297,9 = 297,900 [A]
TS |  |  |  | Položka zahrnuje: - kompletní provedení zemní konstrukce do předepsaného tvaru - ošetření úložiště po celou dobu práce v něm vč. klimatických opatření - ztížení v okolí vedení, konstrukcí a objektů a jejich dočasné zajištění - ztížení provádění ve ztížených podmínkách a stísněných prostorech - ztížené ukládání sypaniny pod vodu - ukládání po vrstvách a po jiných nutných částech (figurách) vč. dosypávek - spouštění a nošení materiálu - úprava, očištění a ochrana podloží a svahů - svahování, uzavírání povrchů svahů - udržování úložiště a jeho ochrana proti vodě - odvedení nebo obvedení vody v okolí úložiště a v úložišti - veškeré pomocné konstrukce umožňující provedení zemní konstrukce (příjezdy, sjezdy, nájezdy, lešení, podpěrné konstrukce, přemostění, zpevněné plochy, zakrytí a pod.) Položka nezahrnuje: - x
P | 8 | 17182 |  | ULOŽENÍ SYPANINY DO NÁSYPŮ Z NAKUPOVANÉ ZEMINY SE ZHUTNĚNÍM | M3 | 307.05 | 0 | 0 |  | 0 | 3
PP |  |  |  | V AKTIVNÍ ZÓNĚ
VV |  |  |  | "stezka pro pěší a cyklisty + chodník "234,74+72,31 = 307,050 [A]
TS |  |  |  | Položka zahrnuje: - položka se používá výhradně při nedostatku zemin na stavbě - kompletní provedení zemní konstrukce vč. nákupu a dopravy předepsané kvality zeminy - úprava ukládaného materiálu vlhčením, tříděním, promícháním nebo vysoušením, příp. jiné úpravy za účelem zlepšení jeho mech. vlastností - hutnění i různé míry hutnění - ošetření úložiště po celou dobu práce v něm vč. klimatických opatření - ztížení v okolí vedení, konstrukcí a objektů a jejich dočasné zajištění - ztížení provádění vč. hutnění ve ztížených podmínkách a stísněných prostorech - ztížené ukládání sypaniny pod vodu - ukládání po vrstvách a po jiných nutných částech (figurách) vč. dosypávek - spouštění a nošení materiálu - výměna částí zemní konstrukce znehodnocené klimatickými vlivy - ruční hutnění a výplň jam a prohlubní v podloží - úprava, očištění, ochrana a zhutnění podloží - svahování, hutnění a uzavírání povrchů svahů - zřízení lavic na svazích - udržování úložiště a jeho ochrana proti vodě - odvedení nebo obvedení vody v okolí úložiště a v úložišti - veškeré pomocné konstrukce umožňující provedení zemní konstrukce (příjezdy, sjezdy, nájezdy, lešení, podpěrné konstrukce, přemostění, zpevněné plochy, zakrytí a pod.) Položka nezahrnuje: - x
P | 9 | 17382 |  | ZEMNÍ KRAJNICE A DOSYPÁVKY Z NAKUPOVANÉ ZEMINY SE ZHUTNĚNÍM | M3 | 4.75 | 0 | 0 |  | 0 | 3
PP
VV |  |  |  | "stezka pro pěší a cyklisty "4,75 = 4,750 [A]
TS |  |  |  | Položka zahrnuje: - položka se používá výhradně při nedostatku zemin na stavbě - kompletní provedení zemní konstrukce vč. nákupu a dopravy předepsané kvality zeminy - úprava ukládaného materiálu vlhčením, tříděním, promícháním nebo vysoušením, příp. jiné úpravy za účelem zlepšení jeho mech. vlastností - hutnění i různé míry hutnění - ošetření úložiště po celou dobu práce v něm vč. klimatických opatření - ztížení v okolí vedení, konstrukcí a objektů a jejich dočasné zajištění - ztížení provádění vč. hutnění ve ztížených podmínkách a stísněných prostorech - ztížené ukládání sypaniny pod vodu - ukládání po vrstvách a po jiných nutných částech (figurách) vč. dosypávek - spouštění a nošení materiálu - výměna částí zemní konstrukce znehodnocené klimatickými vlivy - ruční hutnění a výplň jam a prohlubní v podloží - úprava, očištění, ochrana a zhutnění podloží - svahování, hutnění a uzavírání povrchů svahů - zřízení lavic na svazích - udržování úložiště a jeho ochrana proti vodě - odvedení nebo obvedení vody v okolí úložiště a v úložišti - veškeré pomocné konstrukce umožňující provedení zemní konstrukce (příjezdy, sjezdy, nájezdy, lešení, podpěrné konstrukce, přemostění, zpevněné plochy, zakrytí a pod.) Položka nezahrnuje: - x
P | 10 | 18110 |  | ÚPRAVA PLÁNĚ SE ZHUTNĚNÍM V HORNINĚ TŘ. I | M2 | 1023.6 | 0 | 0 |  | 0 | 3
PP
VV |  |  |  | "stezka pro pěší a cyklisty + chodník "782,5+241,1 = 1023,600 [A]
TS |  |  |  | Položka zahrnuje: - úpravu pláně včetně vyrovnání výškových rozdílů. Míru zhutnění určuje projekt. Položka nezahrnuje: - x
P | 11 | 18220 |  | ROZPROSTŘENÍ ORNICE VE SVAHU | M3 | 188.24 | 0 | 0 |  | 0 | 3
PP
VV |  |  |  | "stezka pro pěší a cyklisty + chodník "164,9+23,34 = 188,240 [A]
TS |  |  |  | Položka zahrnuje: - nutné přemístění ornice z dočasných skládek vzdálených do 50m - rozprostření ornice v předepsané tloušťce ve svahu přes 1:5 Položka nezahrnuje: - x
P | 12 | 18242 |  | ZALOŽENÍ TRÁVNÍKU HYDROOSEVEM NA ORNICI | M2 | 1254.933 | 0 | 0 |  | 0 | 3
PP
VV |  |  |  | "z pol.č.18220 "188,24/0,15 = 1254,933 [A]
TS |  |  |  | Položka zahrnuje: - dodání předepsané travní směsi, hydroosev na ornici, zalévání, první pokosení, to vše bez ohledu na sklon terénu Položka nezahrnuje: - x
SD |  | 5 |  | Komunikace |  |  |  | 0
P | 13 | 56330 |  | VOZOVKOVÉ VRSTVY ZE ŠTĚRKODRTI | M3 | 138.39 | 0 | 0 |  | 0 | 3
PP
VV |  |  |  | "stezka pro pěší a cyklisty + chodník "101,43+36,96 = 138,390 [A]
TS |  |  |  | Položka zahrnuje: - dodání kameniva předepsané kvality a zrnitosti - rozprostření a zhutnění vrstvy v předepsané tloušťce - zřízení vrstvy bez rozlišení šířky, pokládání vrstvy po etapách Položka nezahrnuje: - postřiky, nátěry
P | 14 | 56362 |  | VOZOVKOVÉ VRSTVY Z RECYKLOVANÉHO MATERIÁLU TL DO 100MM | M2 | 801.6 | 0 | 0 |  | 0 | 3
PP |  |  |  | TL.60MM
VV |  |  |  | "stezka pro pěší a cyklisty + chodník "592,2+209,4 = 801,600 [A]
TS |  |  |  | Položka zahrnuje: - dodání recyklátu v požadované kvalitě - očištění podkladu - uložení recyklátu dle předepsaného technologického předpisu, zhutnění vrstvy v předepsané tloušťce - zřízení vrstvy bez rozlišení šířky, pokládání vrstvy po etapách, včetně pracovních spar a spojů - úpravu napojení, ukončení Položka nezahrnuje: - postřiky, nátěry
P | 15 | 572123 |  | INFILTRAČNÍ POSTŘIK Z EMULZE DO 1,0KG/M2 | M2 | 774.5 | 0 | 0 |  | 0 | 3
PP |  |  |  | 0,6KG/M2
VV |  |  |  | "pod ACO "774,5 = 774,500 [A]
TS |  |  |  | Položka zahrnuje: - dodání všech předepsaných materiálů pro postřiky v předepsaném množství - provedení dle předepsaného technologického předpisu - zřízení vrstvy bez rozlišení šířky, pokládání vrstvy po etapách - úpravu napojení, ukončení Položka nezahrnuje: - x
P | 16 | 574A31 |  | ASFALTOVÝ BETON PRO OBRUSNÉ VRSTVY ACO 8 TL. 40MM | M2 | 774.5 | 0 | 0 |  | 0 | 3
PP
VV |  |  |  | "stezka pro pěší cyklisty + chodník "572,75+201,75 = 774,500 [A]
TS |  |  |  | Položka zahrnuje: - dodání směsi v požadované kvalitě - očištění podkladu - uložení směsi dle předepsaného technologického předpisu, zhutnění vrstvy v předepsané tloušťce - zřízení vrstvy bez rozlišení šířky, pokládání vrstvy po etapách, včetně pracovních spar a spojů - úpravu napojení, ukončení podél obrubníků, dilatačních zařízení, odvodňovacích proužků, odvodňovačů, vpustí, šachet a pod. Položka nezahrnuje: - postřiky, nátěry - těsnění podél obrubníků, dilatačních zařízení, odvodňovacích proužků, odvodňovačů, vpustí, šachet a pod.
SD |  | 9 |  | Ostatní konstrukce a práce |  |  |  | 0
P | 17 | 914131 |  | DOPRAVNÍ ZNAČKY ZÁKLADNÍ VELIKOSTI OCELOVÉ TŘ RA2 - DODÁVKA A MONTÁŽ | KUS | 4 | 0 | 0 |  | 0 | 3
PP
VV |  |  |  | "C9a + C9b "2+2 = 4,000 [A]
TS |  |  |  | Položka zahrnuje: - dodávku a montáž značek v požadovaném provedení Položka nezahrnuje: - x
P | 18 | 914921 |  | SLOUPKY A STOJKY DOPRAVNÍCH ZNAČEK Z OCEL TRUBEK DO PATKY - DODÁVKA A MONTÁŽ | KUS | 4 | 0 | 0 |  | 0 | 3
PP
VV |  |  |  | "pro C9a + C9b "2+2 = 4,000 [A]
TS |  |  |  | Položka zahrnuje: - sloupky - upevňovací zařízení - osazení (betonová patka, zemní práce) Položka nezahrnuje: - x
P | 19 | 935212 |  | PŘÍKOPOVÉ ŽLABY Z BETON TVÁRNIC ŠÍŘ DO 600MM DO BETONU TL 100MM | M | 142.5 | 0 | 0 |  | 0 | 3
PP
VV |  |  |  | "stezka pro pěší a cyklisty "142,50 = 142,500 [A]
TS |  |  |  | Položka zahrnuje: - dodávku a uložení příkopových tvárnic předepsaného rozměru a kvality - dodání a rozprostření lože z předepsaného materiálu v předepsané kvalitěa v předepsané tloušťce - veškerou manipulaci s materiálem, vnitrostaveništní i mimostaveništní dopravu - ukončení, patky, spárování Položka nezahrnuje: - x Způsob měření: - měří se v metrech běžných délky osy žlabu
SD |  | 995 |  | Poplatky za skládky |  |  |  | 0
P | 20 | R015111 | 901 | NEOCEŇOVAT - POPLATKY ZA LIKVIDACI ODPADŮ NEKONTAMINOVANÝCH - 17 05 04 VYTĚŽENÉ ZEMINY A HORNINY - I. TŘÍDA TĚŽITELNOSTI VČ. DOPRAVY NA SKLÁDKU A MANIPULACE | T | 4940.6 | 0 | 0 |  | 0 | 3
PP |  |  |  | Evidenční položka
VV |  |  |  | "přebytečná zemina z pol.č.12373A, 17110 "(2471,3-1,0)*2,0"t/m3" = 4940,600 [A]
TS |  |  |  | 1. Položka obsahuje: - veškeré poplatky provozovateli skládky, recyklační linky nebo jiného zařízení na zpracování nebo likvidaci odpadů související s převzetím, uložením, zpracováním nebo likvidací odpadu - náklady spojené s dopravou odpadu z místa stavby na místo převzetí provozovatelem skládky, recyklační linky nebo jiného zařízení na zpracování a likvidaci odpadů, veškerou manipulaci s odpadem 2. Způsob měření: Tunou se rozumí hmotnost odpadu vytříděného v souladu se zákonem č. 541/2020 Sb., o nakládání s odpady, v platném znění.
P | 21 | R015130 | 905 | NEOCEŇOVAT - POPLATKY ZA LIKVIDACI ODPADŮ NEKONTAMINOVANÝCH - 17 03 02 VYBOURANÝ ASFALTOVÝ BETON BEZ DEHTU VČ. DOPRAVY NA SKLÁDKU A MANIPULACE | T | 31.2 | 0 | 0 |  | 0 | 3
PP |  |  |  | Evidenční položka
VV |  |  |  | "dle pol.č.11313A "13,0"m3"*2,4"t/m3" = 31,200 [A]
TS |  |  |  | 1. Položka obsahuje: - veškeré poplatky provozovateli skládky, recyklační linky nebo jiného zařízení na zpracování nebo likvidaci odpadů související s převzetím, uložením, zpracováním nebo likvidací odpadu - náklady spojené s dopravou odpadu z místa stavby na místo převzetí provozovatelem skládky, recyklační linky nebo jiného zařízení na zpracování a likvidaci odpadů, veškerou manipulaci s odpadem 2. Způsob měření: Tunou se rozumí hmotnost odpadu vytříděného v souladu se zákonem č. 541/2020 Sb., o nakládání s odpady, v platném znění.
P | 22 | R015330 | 925 | NEOCEŇOVAT - POPLATKY ZA LIKVIDACI ODPADŮ NEKONTAMINOVANÝCH - 17 05 04 KAMENNÁ SUŤ VČ. DOPRAVY NA SKLÁDKU A MANIPULACE | T | 44.65 | 0 | 0 |  | 0 | 3
PP |  |  |  | Evidenční položka
VV |  |  |  | "z pol.č.11332A "23,5"m3"*1,9"t/m" = 44,650 [A]
TS |  |  |  | 1. Položka obsahuje: - veškeré poplatky provozovateli skládky, recyklační linky nebo jiného zařízení na zpracování nebo likvidaci odpadů související s převzetím, uložením, zpracováním nebo likvidací odpadu - náklady spojené s dopravou odpadu z místa stavby na místo převzetí provozovatelem skládky, recyklační linky nebo jiného zařízení na zpracování a likvidaci odpadů, veškerou manipulaci s odpadem 2. Způsob měření: Tunou se rozumí hmotnost odpadu vytříděného v souladu se zákonem č. 541/2020 Sb., o nakládání s odpady, v platném znění.

## D.2.1.8SO 35-52-01
EstiCon |  |  |  | Firma: | [6 empty] | 3
Soupis prací objektu
S | Stavba: | 23053233IZM00 |  | Modernizace trať. úseku HK (mimo) – Týn. nad Orlicí (mimo) INFRASTRUKTURA |  |  | SO 35-52-01 | 0 |  | 0 | 2
O | Objekt: | D.2.1.8 |  | Pozemní komunikace | [5 empty] | 0.12 | 2
O1 | Rozpočet: | SO 35-52-01 |  | ŽST HRADEC KRÁLOVÉ - SLEZSKÉ PŘEDMĚSTÍ, ZPEVNĚNÉ PLOCHY | [5 empty] | 0.21
Typ | Poř. číslo | Kód položky | Varianta | Název Položky | MJ | Množství | Cena |  | Cenová soustava
[7 empty] | Jednotková | Celkem
0 | 1 | 2 | 3 | 4 | 5 | 6 | 7 | 8 | 9
SD |  | 1 |  | Zemní práce |  |  |  | 0
P | 1 | 11313A |  | ODSTRANĚNÍ KRYTU ZPEVNĚNÝCH PLOCH S ASFALTOVÝM POJIVEM - BEZ DOPRAVY | M3 | 2.07 | 0 | 0 |  | 0 | 3
PP
VV |  |  |  | "afaltová plocha "20,7*0,10 = 2,070 [A]
TS |  |  |  | Položka zahrnuje: - veškerou manipulaci s vybouranou sutí a s vybouranými hmotami, kromě vodorovné dopravy, vč. uložení na skládku. Položka nezahrnuje: - vodorovnou dopravu - poplatek za skládku, který se vykazuje v položce 0141** (s výjimkou malého množství bouraného materiálu, kde je možné poplatek zahrnout do jednotkové ceny bourání – tento fakt musí být uveden v doplňujícím textu k položce).
P | 2 | 11317A |  | ODSTRAN KRYTU ZPEVNĚNÝCH PLOCH Z DLAŽEB KOSTEK - BEZ DOPRAVY | M3 | 8.12 | 0 | 0 |  | 0 | 3
PP
VV |  |  |  | "u průlehu, plocha u trafostanice "(5,00+76,2)*0,10 = 8,120 [A]
TS |  |  |  | Položka zahrnuje: - veškerou manipulaci s vybouranou sutí a s vybouranými hmotami, kromě vodorovné dopravy, vč. uložení na skládku. Položka nezahrnuje: - vodorovnou dopravu - poplatek za skládku, který se vykazuje v položce 0141** (s výjimkou malého množství bouraného materiálu, kde je možné poplatek zahrnout do jednotkové ceny bourání – tento fakt musí být uveden v doplňujícím textu k položce).
P | 3 | 11318A |  | ODSTRANĚNÍ KRYTU ZPEVNĚNÝCH PLOCH Z DLAŽDIC - BEZ DOPRAVY | M3 | 8.54 | 0 | 0 |  | 0 | 3
PP
VV |  |  |  | "u výpravní budovy, před WC "129,0*0,06+16,0*0,05 = 8,540 [A]
TS |  |  |  | Položka zahrnuje: - veškerou manipulaci s vybouranou sutí a s vybouranými hmotami, kromě vodorovné dopravy, vč. uložení na skládku. Položka nezahrnuje: - vodorovnou dopravu - poplatek za skládku, který se vykazuje v položce 0141** (s výjimkou malého množství bouraného materiálu, kde je možné poplatek zahrnout do jednotkové ceny bourání – tento fakt musí být uveden v doplňujícím textu k položce).
P | 4 | 11332A |  | ODSTRANĚNÍ PODKLADŮ ZPEVNĚNÝCH PLOCH Z KAMENIVA NESTMELENÉHO - BEZ DOPRAVY | M3 | 61.81 | 0 | 0 |  | 0 | 3
PP
VV |  |  |  | "betonová dlažba "(129,0+16,0)*0,19 = 27,550 [A] "dlažební kostky "5,00*0,15+76,2*0,38 = 29,706 [B] "asfaltová plocha "20,7*0,22 = 4,554 [C] "Celkové množství "61.810000 = 61,810 [D]
TS |  |  |  | Položka zahrnuje: - veškerou manipulaci s vybouranou sutí a s vybouranými hmotami, kromě vodorovné dopravy, vč. uložení na skládku. Položka nezahrnuje: - vodorovnou dopravu - poplatek za skládku, který se vykazuje v položce 0141** (s výjimkou malého množství bouraného materiálu, kde je možné poplatek zahrnout do jednotkové ceny bourání – tento fakt musí být uveden v doplňujícím textu k položce).
P | 5 | 11351A |  | ODSTRANĚNÍ ZÁHONOVÝCH OBRUBNÍKŮ - BEZ DOPRAVY | M | 8.2 | 0 | 0 |  | 0 | 3
PP
VV |  |  |  | 8,2 = 8,200 [A]
TS |  |  |  | Položka zahrnuje: - veškerou manipulaci s vybouranou sutí a s vybouranými hmotami, kromě vodorovné dopravy, vč. uložení na skládku. Položka nezahrnuje: - vodorovnou dopravu - poplatek za skládku, který se vykazuje v položce 0141** (s výjimkou malého množství bouraného materiálu, kde je možné poplatek zahrnout do jednotkové ceny bourání – tento fakt musí být uveden v doplňujícím textu k položce).
P | 6 | 11352A |  | ODSTRANĚNÍ CHODNÍKOVÝCH A SILNIČNÍCH OBRUBNÍKŮ BETONOVÝCH - BEZ DOPRAVY | M | 25.3 | 0 | 0 |  | 0 | 3
PP
VV |  |  |  | 25,3 = 25,300 [A]
TS |  |  |  | Položka zahrnuje: - veškerou manipulaci s vybouranou sutí a s vybouranými hmotami, kromě vodorovné dopravy, vč. uložení na skládku. Položka nezahrnuje: - vodorovnou dopravu - poplatek za skládku, který se vykazuje v položce 0141** (s výjimkou malého množství bouraného materiálu, kde je možné poplatek zahrnout do jednotkové ceny bourání – tento fakt musí být uveden v doplňujícím textu k položce).
P | 7 | 12373A |  | ODKOP PRO SPOD STAVBU SILNIC A ŽELEZNIC TŘ. I - BEZ DOPRAVY | M3 | 172.04 | 0 | 0 |  | 0 | 3
PP
VV |  |  |  | "mimo stávající dlažbu "120,0*0,32+46,0*0,24 = 49,440 [A] "vsakovací průleh "112,35 = 112,350 [B] "palisáda "20,50*0,5 = 10,250 [C] "Celkové množství "172.040000 = 172,040 [D]
TS |  |  |  | Položka zahrnuje: - svislou dopravu, přemístění, přeložení, manipulace s výkopkem - kompletní provedení vykopávky nezapažené i zapažené - ošetření výkopiště po celou dobu práce v něm vč. klimatických opatření - ztížení vykopávek v blízkosti podzemního vedení, konstrukcí a objektů vč. jejich dočasného zajištění - ztížení pod vodou, v okolí výbušnin, ve stísněných prostorech a pod. - příplatek za lepivost - těžení po vrstvách, pásech a po jiných nutných částech (figurách) - čerpání vody vč. čerpacích jímek, potrubí a pohotovostní čerpací soupravy (viz ustanovení k pol. 1151,2) - potřebné snížení hladiny podzemní vody - těžení a rozpojování jednotlivých balvanů - vytahování a nošení výkopku - svahování a přesvah. svahů do konečného tvaru, výměna hornin v podloží a v pláni znehodnocené klimatickými vlivy - ruční vykopávky, odstranění kořenů a napadávek - pažení, vzepření a rozepření vč. přepažování (vyjma pažení záporového a štětových stěn) - úpravu, ochranu a očištění dna, základové spáry, stěn a svahů - zhutnění podloží, případně i svahů vč. svahování - zřízení stupňů v podloží a lavic na svazích, není-li pro tyto práce zřízena samostatná položka - udržování výkopiště a jeho ochrana proti vodě - odvedení nebo obvedení vody v okolí výkopiště a ve výkopišti - třídění výkopku - veškeré pomocné konstrukce umožňující provedení vykopávky (příjezdy, sjezdy, nájezdy, lešení, podpěr. konstr., přemostění, zpevněné plochy, zakrytí a pod.) Položka nezahrnuje: - vodorovnou dopravu - nezahrnuje uložení zeminy (na skládku, do násypu) ani poplatky za skládku, vykazují se v položce č.0141**
P | 8 | 12573 |  | VYKOPÁVKY ZE ZEMNÍKŮ A SKLÁDEK TŘ. I | M3 | 24.9 | 0 | 0 |  | 0 | 3
PP
VV |  |  |  | "natěžení a dovoz ornice z deponie z pol.č.18220,18230 "11,7+13,2 = 24,900 [A]
TS |  |  |  | Položka zahrnuje: - vodorovnou a svislou dopravu, přemístění, přeložení, manipulace s výkopkem - kompletní provedení vykopávky nezapažené i zapažené - ošetření výkopiště po celou dobu práce v něm vč. klimatických opatření - ztížení vykopávek v blízkosti podzemního vedení, konstrukcí a objektů vč. jejich dočasného zajištění - ztížení pod vodou, v okolí výbušnin, ve stísněných prostorech a pod. - příplatek za lepivost - těžení po vrstvách, pásech a po jiných nutných částech (figurách) - čerpání vody vč. čerpacích jímek, potrubí a pohotovostní čerpací soupravy (viz ustanovení k pol. 1151,2) - potřebné snížení hladiny podzemní vody - těžení a rozpojování jednotlivých balvanů - vytahování a nošení výkopku - ruční vykopávky, odstranění kořenů a napadávek - pažení, vzepření a rozepření vč. přepažování (vyjma pažení záporového a štětových stěn) - úpravu, ochranu a očištění dna, základové spáry, stěn a svahů - udržování výkopiště a jeho ochrana proti vodě - odvedení nebo obvedení vody v okolí výkopiště a ve výkopišti - třídění výkopku - veškeré pomocné konstrukce umožňující provedení vykopávky (příjezdy, sjezdy, nájezdy, lešení, podpěr. konstr., přemostění, zpevněné plochy, zakrytí a pod.) Položka nezahrnuje: - práce spojené s otvírkou zemníku
P | 9 | 13273A |  | HLOUBENÍ RÝH ŠÍŘ DO 2M PAŽ I NEPAŽ TŘ. I - BEZ DOPRAVY | M3 | 7.6 | 0 | 0 |  | 0 | 3
PP
VV |  |  |  | "pro kanalizaci+ rozšíř. pro šachty "35,00*0,2+0,6 = 7,600 [A]
TS |  |  |  | Položka zahrnuje: - svislou dopravu, přemístění, přeložení, manipulace s výkopkem - kompletní provedení vykopávky nezapažené i zapažené - ošetření výkopiště po celou dobu práce v něm vč. klimatických opatření - ztížení vykopávek v blízkosti podzemního vedení, konstrukcí a objektů vč. jejich dočasného zajištění - ztížení pod vodou, v okolí výbušnin, ve stísněných prostorech a pod. - příplatek za lepivost - těžení po vrstvách, pásech a po jiných nutných částech (figurách) - čerpání vody vč. čerpacích jímek, potrubí a pohotovostní čerpací soupravy (viz ustanovení k pol. 1151,2) - potřebné snížení hladiny podzemní vody - těžení a rozpojování jednotlivých balvanů - vytahování a nošení výkopku - svahování a přesvah. svahů do konečného tvaru, výměna hornin v podloží a v pláni znehodnocené klimatickými vlivy - ruční vykopávky, odstranění kořenů a napadávek - pažení, vzepření a rozepření vč. přepažování (vyjma pažení záporového a štětových stěn) - úpravu, ochranu a očištění dna, základové spáry, stěn a svahů - odvedení nebo obvedení vody v okolí výkopiště a ve výkopišti - třídění výkopku - veškeré pomocné konstrukce umožňující provedení vykopávky (příjezdy, sjezdy, nájezdy, lešení, podpěr. konstr., přemostění, zpevněné plochy, zakrytí a pod.) Položka nezahrnuje: - vodorovnou dopravu - uložení zeminy (na skládku, do násypu) ani poplatky za skládku, vykazují se v položce č.0141**
P | 10 | 17382 |  | ZEMNÍ KRAJNICE A DOSYPÁVKY Z NAKUPOVANÉ ZEMINY SE ZHUTNĚNÍM | M3 | 6.15 | 0 | 0 |  | 0 | 3
PP
VV |  |  |  | "okolo palisády "20,50*0,3 = 6,150 [A]
TS |  |  |  | Položka zahrnuje: - položka se používá výhradně při nedostatku zemin na stavbě - kompletní provedení zemní konstrukce vč. nákupu a dopravy předepsané kvality zeminy - úprava ukládaného materiálu vlhčením, tříděním, promícháním nebo vysoušením, příp. jiné úpravy za účelem zlepšení jeho mech. vlastností - hutnění i různé míry hutnění - ošetření úložiště po celou dobu práce v něm vč. klimatických opatření - ztížení v okolí vedení, konstrukcí a objektů a jejich dočasné zajištění - ztížení provádění vč. hutnění ve ztížených podmínkách a stísněných prostorech - ztížené ukládání sypaniny pod vodu - ukládání po vrstvách a po jiných nutných částech (figurách) vč. dosypávek - spouštění a nošení materiálu - výměna částí zemní konstrukce znehodnocené klimatickými vlivy - ruční hutnění a výplň jam a prohlubní v podloží - úprava, očištění, ochrana a zhutnění podloží - svahování, hutnění a uzavírání povrchů svahů - zřízení lavic na svazích - udržování úložiště a jeho ochrana proti vodě - odvedení nebo obvedení vody v okolí úložiště a v úložišti - veškeré pomocné konstrukce umožňující provedení zemní konstrukce (příjezdy, sjezdy, nájezdy, lešení, podpěrné konstrukce, přemostění, zpevněné plochy, zakrytí a pod.) Položka nezahrnuje: - x
P | 11 | 17581 |  | OBSYP POTRUBÍ A OBJEKTŮ Z NAKUPOVANÝCH MATERIÁLŮ | M3 | 5.26 | 0 | 0 |  | 0 | 3
PP
VV |  |  |  | "potrubí kanalizace + šachty "37,00*0,13+0,45 = 5,260 [A]
TS |  |  |  | Položka zahrnuje: - kompletní provedení zemní konstrukce včetně nákupu a dopravy materiálu dle zadávací dokumentace - úprava ukládaného materiálu vlhčením, tříděním, promícháním nebo vysoušením, příp. jiné úpravy za účelem zlepšení jeho mech. vlastností - hutnění i různé míry hutnění - ošetření úložiště po celou dobu práce v něm vč. klimatických opatření - ztížení v okolí vedení, konstrukcí a objektů a jejich dočasné zajištění - ztížení provádění vč. hutnění ve ztížených podmínkách a stísněných prostorech - ztížené ukládání sypaniny pod vodu - ukládání po vrstvách a po jiných nutných částech (figurách) vč. dosypávek - spouštění a nošení materiálu - výměna částí zemní konstrukce znehodnocené klimatickými vlivy - ruční hutnění a výplň jam a prohlubní v podloží - úprava, očištění, ochrana a zhutnění podloží - svahování, hutnění a uzavírání povrchů svahů - zřízení lavic na svazích - udržování úložiště a jeho ochrana proti vodě - odvedení nebo obvedení vody v okolí úložiště a v úložišti - veškeré pomocné konstrukce umožňující provedení zemní konstrukce (příjezdy, sjezdy, nájezdy, lešení, podpěrné konstrukce, přemostění, zpevněné plochy, zakrytí a pod.) Položka nezahrnuje: - x Způsob měření: - zemina vytlačená potrubím o DN 180mm se od kubatury obsypů neodečítá
P | 12 | 18220 |  | ROZPROSTŘENÍ ORNICE VE SVAHU | M3 | 11.7 | 0 | 0 |  | 0 | 3
PP
VV |  |  |  | "průleh "78,0*0,15 = 11,700 [A]
TS |  |  |  | Položka zahrnuje: - nutné přemístění ornice z dočasných skládek vzdálených do 50m - rozprostření ornice v předepsané tloušťce ve svahu přes 1:5 Položka nezahrnuje: - x
P | 13 | 18230 |  | ROZPROSTŘENÍ ORNICE V ROVINĚ | M3 | 13.2 | 0 | 0 |  | 0 | 3
PP
VV |  |  |  | "palisáda + chodník + průleh "(22,0+25,0+41,0)*0,15 = 13,200 [A]
TS |  |  |  | Položka zahrnuje: - nutné přemístění ornice z dočasných skládek vzdálených do 50m - rozprostření ornice v předepsané tloušťce v rovině a ve svahu do 1:5
P | 14 | 18241 |  | ZALOŽENÍ TRÁVNÍKU RUČNÍM VÝSEVEM | M2 | 88 | 0 | 0 |  | 0 | 3
PP
VV |  |  |  | "z pol.č.18230 "13,2/0,15 = 88,000 [A]
TS |  |  |  | Položka zahrnuje: - dodání předepsané travní směsi, její výsev na ornici, zalévání, první pokosení, to vše bez ohledu na sklon terénu Položka nezahrnuje: - x
P | 15 | 18242 |  | ZALOŽENÍ TRÁVNÍKU HYDROOSEVEM NA ORNICI | M2 | 78 | 0 | 0 |  | 0 | 3
PP
VV |  |  |  | "z pol.č.18220 "11,7/0,15 = 78,000 [A]
TS |  |  |  | Položka zahrnuje: - dodání předepsané travní směsi, hydroosev na ornici, zalévání, první pokosení, to vše bez ohledu na sklon terénu Položka nezahrnuje: - x
SD |  | 2 |  | Základy |  |  |  | 0
P | 16 | 21197 |  | OPLÁŠTĚNÍ ODVODŇOVACÍCH ŽEBER Z GEOTEXTILIE | M2 | 85 | 0 | 0 |  | 0 | 3
PP
VV |  |  |  | "opláštění trativodu "42,50*2,00 = 85,000 [A]
TS |  |  |  | Položka zahrnuje: - dodávku a uložení předepsané fólie včetně potřebných přesahů - mimostaveništní a vnitrostaveništní dopravu Položka nezahrnuje: - x Způsob měření: - přesahy se nezapočítávají do výměry
P | 17 | 21262 |  | TRATIVODY KOMPLET Z TRUB Z PLAST HMOT DN DO 100MM | M | 42.5 | 0 | 0 |  | 0 | 3
PP
VV |  |  |  | 42,5 = 42,500 [A]
TS |  |  |  | Položka zahrnuje: - platí pro kompletní konstrukce trativodů: - výkop rýhy předepsaného tvaru v dané třídě těžitelnosti, výplň, zásyp trativodu včetně dopravy, uložení přebytečného materiálu, dodávky předepsaného materiálu pro výplň a zásyp - zřízení spojovací vrstvy - zřízení podkladu a lože trativodu z předepsaného materiálu - dodávka a uložení trativodu předepsaného materiálu a profilu - obsyp trativodu předepsaným materiálem - ukončení trativodu zaústěním do potrubí nebo vodoteče, případně vybudování ukončujícího objektu (kapličky) dle VL - veškerý materiál, výrobky a polotovary, včetně mimostaveništní a vnitrostaveništní dopravy Položka nezahrnuje: - opláštění z geotextilie, fólie
SD |  | 4 |  | Vodorovné konstrukce |  |  |  | 0
P | 18 | 45131A |  | PODKLADNÍ A VÝPLŇOVÉ VRSTVY Z PROSTÉHO BETONU C20/25 | M3 | 1.476 | 0 | 0 |  | 0 | 3
PP
VV |  |  |  | "liniový žlab "41,00*0,30*0,12 = 1,476 [A]
TS |  |  |  | Položka zahrnuje: - dodání čerstvého betonu (betonové směsi) požadované kvality, jeho uložení do požadovaného tvaru při jakékoliv hustotě výztuže, konzistenci čerstvého betonu a způsobu hutnění, ošetření a ochranu betonu, - zhotovení nepropustného, mrazuvzdorného betonu a betonu požadované trvanlivosti a vlastností, užití potřebných přísad a technologií výroby betonu, - zřízení pracovních a dilatačních spar, včetně potřebných úprav, výplně, vložek, opracování, očištění a ošetření, - bednění požadovaných konstr. (i ztracené) s úpravou dle požadované kvality povrchu betonu, včetně odbedňovacích a odskružovacích prostředků, nátěrů zabraňujících soudržnosti betonu a bednění, - podpěrné konstr. (skruže) a lešení všech druhů pro bednění, vč. ochranných a bezpečnostních opatření a základů těchto konstrukcí a lešení, - vytvoření kotevních čel, kapes, nálitků a sedel, zřízení všech požadovaných otvorů, výklenků, prostupů, dutin, drážek a pod., vč. ztížení práce a úprav kolem nich, - úpravy pro osazení výztuže, doplňkových konstrukcí a vybavení, - úpravy povrchu pro položení požadované izolace, povlaků a nátěrů, případně vyspravení, - ztížení práce u kabelových a injektážních trubek a ostatních zařízení osazovaných do betonu, - konstrukce betonových kloubů, upevnění kotevních prvků a doplňkových konstrukcí, - nátěry zabraňující soudržnost betonu a bednění, - výplň, těsnění a tmelení spar a spojů, - opatření povrchů betonu izolací proti zemní vlhkosti v částech, kde přijdou do styku se zeminou nebo kamenivem, - případné zřízení spojovací vrstvy u základů, - úpravy pro osazení zařízení ochrany konstrukce proti vlivu bludných proudů, Položka nezahrnuje: - x
P | 19 | 45157 |  | PODKLADNÍ A VÝPLŇOVÉ VRSTVY Z KAMENIVA TĚŽENÉHO | M3 | 1.85 | 0 | 0 |  | 0 | 3
PP
VV |  |  |  | "lože kanalizace "37,00*0,05 = 1,850 [A]
TS |  |  |  | Položka zahrnuje: - dodávku předepsaného kameniva - mimostaveništní a vnitrostaveništní dopravu a jeho uložení - není-li v zadávací dokumentaci uvedeno jinak, jedná se o nakupovaný materiál Položka nezahrnuje: - x
SD |  | 5 |  | Komunikace |  |  |  | 0
P | 20 | 56330 |  | VOZOVKOVÉ VRSTVY ZE ŠTĚRKODRTI | M3 | 102.81 | 0 | 0 |  | 0 | 3
PP
VV |  |  |  | "asfaltová plocha "76,2*(0,15+0,20) = 26,670 [A] "chodník "48,5*0,15 = 7,275 [B] "vodící linie "4,1*0,25 = 1,025 [C] "pojížděná dlažba "296,7*0,20 = 59,340 [D] "v místě předláždění "42,5*0,20 = 8,500 [E] "Celkové množství "102.810000 = 102,810 [F]
TS |  |  |  | Položka zahrnuje: - dodání kameniva předepsané kvality a zrnitosti - rozprostření a zhutnění vrstvy v předepsané tloušťce - zřízení vrstvy bez rozlišení šířky, pokládání vrstvy po etapách Položka nezahrnuje: - postřiky, nátěry
P | 21 | 572123 |  | INFILTRAČNÍ POSTŘIK Z EMULZE DO 1,0KG/M2 | M2 | 76.2 | 0 | 0 |  | 0 | 3
PP |  |  |  | 0,8KG/M2
VV |  |  |  | "asfaltová plocha, pod ACP "76,2 = 76,200 [A]
TS |  |  |  | Položka zahrnuje: - dodání všech předepsaných materiálů pro postřiky v předepsaném množství - provedení dle předepsaného technologického předpisu - zřízení vrstvy bez rozlišení šířky, pokládání vrstvy po etapách - úpravu napojení, ukončení Položka nezahrnuje: - x
P | 22 | 572213 |  | SPOJOVACÍ POSTŘIK Z EMULZE DO 0,5KG/M2 | M2 | 76.2 | 0 | 0 |  | 0 | 3
PP |  |  |  | 0,35KG/M2
VV |  |  |  | "asfaltová plocha, pod ACO "76,2 = 76,200 [A]
TS |  |  |  | Položka zahrnuje: - dodání všech předepsaných materiálů pro postřiky v předepsaném množství - provedení dle předepsaného technologického předpisu - zřízení vrstvy bez rozlišení šířky, pokládání vrstvy po etapách - úpravu napojení, ukončení Položka nezahrnuje: - x
P | 23 | 574A34 |  | ASFALTOVÝ BETON PRO OBRUSNÉ VRSTVY ACO 11+ TL. 40MM | M2 | 76.2 | 0 | 0 |  | 0 | 3
PP
VV |  |  |  | "asfaltová plocha "76,2 = 76,200 [A]
TS |  |  |  | Položka zahrnuje: - dodání směsi v požadované kvalitě - očištění podkladu - uložení směsi dle předepsaného technologického předpisu, zhutnění vrstvy v předepsané tloušťce - zřízení vrstvy bez rozlišení šířky, pokládání vrstvy po etapách, včetně pracovních spar a spojů - úpravu napojení, ukončení podél obrubníků, dilatačních zařízení, odvodňovacích proužků, odvodňovačů, vpustí, šachet a pod. Položka nezahrnuje: - postřiky, nátěry - těsnění podél obrubníků, dilatačních zařízení, odvodňovacích proužků, odvodňovačů, vpustí, šachet a pod.
P | 24 | 574E88 |  | ASFALTOVÝ BETON PRO PODKLADNÍ VRSTVY ACP 22+, 22S TL. 90MM | M2 | 76.2 | 0 | 0 |  | 0 | 3
PP |  |  |  | ACP 22+
VV |  |  |  | "asfaltová plocha "76,2 = 76,200 [A]
TS |  |  |  | Položka zahrnuje: - dodání směsi v požadované kvalitě - očištění podkladu - uložení směsi dle předepsaného technologického předpisu, zhutnění vrstvy v předepsané tloušťce - zřízení vrstvy bez rozlišení šířky, pokládání vrstvy po etapách, včetně pracovních spar a spojů - úpravu napojení, ukončení podél obrubníků, dilatačních zařízení, odvodňovacích proužků, odvodňovačů, vpustí, šachet a pod. Položka nezahrnuje: - postřiky, nátěry - těsnění podél obrubníků, dilatačních zařízení, odvodňovacích proužků, odvodňovačů, vpustí, šachet a pod.
P | 25 | 58251 |  | DLÁŽDĚNÉ KRYTY Z BETONOVÝCH DLAŽDIC DO LOŽE Z KAMENIVA | M2 | 4.1 | 0 | 0 |  | 0 | 3
PP |  |  |  | DLAŽDICE S DRÁŽKAMI
VV |  |  |  | "vodící linie, dlažba mezi budovami "4,1 = 4,100 [A]
TS |  |  |  | Položka zahrnuje: - dodání dlažebního materiálu v požadované kvalitě, dodání materiálu pro předepsané lože v tloušťce předepsané dokumentací a pro předepsanou výplň spar - očištění podkladu - uložení dlažby dle předepsaného technologického předpisu včetně předepsané podkladní vrstvy a předepsané výplně spar - zřízení vrstvy bez rozlišení šířky, pokládání vrstvy po etapách - úpravu napojení, ukončení podél obrubníků, dilatačních zařízení, odvodňovacích proužků, odvodňovačů, vpustí, šachet a pod., nestanoví-li zadávací dokumentace jinak Položka nezahrnuje: - postřiky, nátěry - těsnění podél obrubníků, dilatačních zařízení, odvodňovacích proužků, odvodňovačů, vpustí, šachet a pod.
P | 26 | 582611 |  | KRYTY Z BETON DLAŽDIC SE ZÁMKEM ŠEDÝCH TL 60MM DO LOŽE Z KAM | M2 | 48.5 | 0 | 0 |  | 0 | 3
PP
VV |  |  |  | "západní chodník "48,5 = 48,500 [A]
TS |  |  |  | Položka zahrnuje: - dodání dlažebního materiálu v požadované kvalitě, dodání materiálu pro předepsané lože v tloušťce předepsané dokumentací a pro předepsanou výplň spar - očištění podkladu - uložení dlažby dle předepsaného technologického předpisu včetně předepsané podkladní vrstvy a předepsané výplně spar - zřízení vrstvy bez rozlišení šířky, pokládání vrstvy po etapách - úpravu napojení, ukončení podél obrubníků, dilatačních zařízení, odvodňovacích proužků, odvodňovačů, vpustí, šachet a pod., nestanoví-li zadávací dokumentace jinak Položka nezahrnuje: - postřiky, nátěry - těsnění podél obrubníků, dilatačních zařízení, odvodňovacích proužků, odvodňovačů, vpustí, šachet a pod.
P | 27 | 582612 |  | KRYTY Z BETON DLAŽDIC SE ZÁMKEM ŠEDÝCH TL 80MM DO LOŽE Z KAM | M2 | 296.7 | 0 | 0 |  | 0 | 3
PP
VV |  |  |  | "pojížděná dlažba "296,7 = 296,700 [A]
TS |  |  |  | Položka zahrnuje: - dodání dlažebního materiálu v požadované kvalitě, dodání materiálu pro předepsané lože v tloušťce předepsané dokumentací a pro předepsanou výplň spar - očištění podkladu - uložení dlažby dle předepsaného technologického předpisu včetně předepsané podkladní vrstvy a předepsané výplně spar - zřízení vrstvy bez rozlišení šířky, pokládání vrstvy po etapách - úpravu napojení, ukončení podél obrubníků, dilatačních zařízení, odvodňovacích proužků, odvodňovačů, vpustí, šachet a pod., nestanoví-li zadávací dokumentace jinak Položka nezahrnuje: - postřiky, nátěry - těsnění podél obrubníků, dilatačních zařízení, odvodňovacích proužků, odvodňovačů, vpustí, šachet a pod.
P | 28 | 587206 |  | PŘEDLÁŽDĚNÍ KRYTU Z BETONOVÝCH DLAŽDIC SE ZÁMKEM | M2 | 42.5 | 0 | 0 |  | 0 | 3
PP
VV |  |  |  | "mezi budovami "42,5 = 42,500 [A]
TS |  |  |  | Položka zahrnuje: - pod pojmem *předláždění* se rozumí rozebrání stávající dlažby a pokládka dlažby ze stávajícího dlažebního materiálu (bez dodávky nového) - nezbytnou manipulaci s tímto materiálem (nakládání, doprava, složení, očištění) - dodání a rozprostření materiálu pro lože a jeho tloušťku předepsanou dokumentací a pro předepsanou výplň spar Položka nezahrnuje: - doplnění plochy s použitím nového materiálu (vykazuje se v položce č.582)
SD |  | 8 |  | Potrubí |  |  |  | 0
P | 29 | 87433 |  | POTRUBÍ Z TRUB PLASTOVÝCH ODPADNÍCH DN DO 150MM | M | 37 | 0 | 0 |  | 0 | 3
PP
VV |  |  |  | "kanalizace "37,00 = 37,000 [A]
TS |  |  |  | Položka zahrnuje: - výrobní dokumentaci (včetně technologického předpisu) - dodání veškerého trubního a pomocného materiálu (trouby, trubky, tvarovky, spojovací a těsnící materiál a pod.), podpěrných, závěsných a upevňovacích prvků, včetně potřebných úprav - úprava a příprava podkladu a podpěr, očištění a ošetření podkladu a podpěr - zřízení plně funkčního potrubí, kompletní soustavy, podle příslušného technologického předpisu (bez ohledu na sklon) - zřízení potrubí i jednotlivých částí po etapách, včetně pracovních spar a spojů, pracovního zaslepení konců a pod. - úprava prostupů, průchodů šachtami a komorami, okolí podpěr a vyústění, zaústění, napojení, vyvedení a upevnění odpad. výustí - ochrana potrubí nátěrem (vč. úpravy povrchu), případně izolací, nejsou-li tyto práce předmětem jiné položky - úprava, očištění a ošetření prostoru kolem potrubí - položky platí pro práce prováděné v prostoru zapaženém i nezapaženém a i v kolektorech, chráničkách - položky zahrnují i práce spojené s nutnými obtoky, převáděním a čerpáním vody Položka nezahrnuje: - tlakové zkoušky ani proplach a dezinfekci
P | 30 | 894846 |  | ŠACHTY KANALIZAČNÍ PLASTOVÉ D 400MM | KUS | 3 | 0 | 0 |  | 0 | 3
PP
VV |  |  |  | 3 = 3,000 [A]
TS |  |  |  | Položka zahrnuje: - poklopy s rámem z předepsaného materiálu a tvaru - předepsané plastové skruže, dno a není-li uvedeno jinak i podkladní vrstvu (z kameniva nebo betonu). - výplň, těsnění a tmelení spár a spojů, - očištění a ošetření úložných ploch, - předepsané podkladní konstrukce Položka nezahrnuje: - x
P | 31 | 89536 |  | DRENÁŽNÍ VÝUSŤ Z PROST BETONU | KUS | 1 | 0 | 0 |  | 0 | 3
PP
VV |  |  |  | "vyústění kanalizace DN150 "1 = 1,000 [A]
TS |  |  |  | Položka zahrnuje: - dodání čerstvého betonu (betonové směsi) požadované kvality, jeho uložení do požadovaného tvaru, ošetření a ochranu betonu, - bednění požadovaných konstr. (i ztracené) s úpravou dle požadované kvality povrchu betonu, včetně odbedňovacích a odskružovacích prostředků, - zřízení všech požadovaných otvorů, kapes, výklenků, prostupů, dutin, drážek a pod., vč. ztížení práce a úprav kolem nich, - úpravy povrchu pro položení požadované izolace, povlaků a nátěrů, případně vyspravení, - nátěry zabraňující soudržnost betonu a bednění, - opatření povrchů betonu izolací proti zemní vlhkosti v částech, kde přijdou do styku se zeminou nebo kamenivem Položka nezahrnuje: - x
P | 32 | 897543 |  | VPUSŤ ODVOD ŽLABŮ Z POLYMERBETONU SV. ŠÍŘKY DO 200MM | KUS | 3 | 0 | 0 |  | 0 | 3
PP
VV |  |  |  | 3 = 3,000 [A]
TS |  |  |  | Položka zahrnuje: - dodávku a osazení předepsaného dílce včetně mříže Položka nezahrnuje: - předepsané podkladní konstrukce
P | 33 | 899632 |  | ZKOUŠKA VODOTĚSNOSTI POTRUBÍ DN DO 150MM | M | 37 | 0 | 0 |  | 0 | 3
PP
VV |  |  |  | "z pol.č.87433 "37,00 = 37,000 [A]
TS |  |  |  | Položka zahrnuje: - přísun, montáž, demontáž, odsun zkoušecího čerpadla - napuštění tlakovou vodou, dodání vody pro tlakovou zkoušku - montáž a demontáž dílců pro zabezpečení konce zkoušeného úseku potrubí - montáž a demontáž koncových tvarovek - montáž zaslepovací příruby, zaslepení odboček pro armatury a pro odbočující řady Položka nezahrnuje: - x
P | 34 | 89980 |  | TELEVIZNÍ PROHLÍDKA POTRUBÍ | M | 37 | 0 | 0 |  | 0 | 3
PP
VV |  |  |  | "z pol.č.87433 "37,00 = 37,000 [A]
TS |  |  |  | Položka zahrnuje: - prohlídku potrubí televizní kamerou - záznam prohlídky na nosičích DVD - vyhotovení závěrečného písemného protokolu Položka nezahrnuje: - x
SD |  | 9 |  | Ostatní konstrukce a práce |  |  |  | 0
P | 35 | 9111A3 |  | ZÁBRADLÍ SILNIČNÍ S VODOR MADLY - DEMONTÁŽ S PŘESUNEM | M | 8.2 | 0 | 0 |  | 0 | 3
PP
VV |  |  |  | "před WC "8,2 = 8,200 [A]
TS |  |  |  | Položka zahrnuje: - demontáž a odstranění zařízení - jeho odvoz na předepsané místo Položka nezahrnuje: - x
P | 36 | 91710 |  | OBRUBY Z BETONOVÝCH PALISÁD | M3 | 5.375 | 0 | 0 |  | 0 | 3
PP
VV |  |  |  | 21,50/0,60*0,15 = 5,375 [A]
TS |  |  |  | Položka zahrnuje: - dodání a pokládku betonových palisád o rozměrech předepsaných zadávací dokumentací - betonové lože i boční betonovou opěrku Položka nezahrnuje: - x
P | 37 | 917211 |  | ZÁHONOVÉ OBRUBY Z BETONOVÝCH OBRUBNÍKŮ ŠÍŘ 50MM | M | 12.9 | 0 | 0 |  | 0 | 3
PP
VV |  |  |  | 12,9 = 12,900 [A]
TS |  |  |  | Položka zahrnuje: - dodání a pokládku betonových obrubníků o rozměrech předepsaných zadávací dokumentací - betonové lože i boční betonovou opěrku Položka nezahrnuje: - x
P | 38 | 917223 |  | SILNIČNÍ A CHODNÍKOVÉ OBRUBY Z BETONOVÝCH OBRUBNÍKŮ ŠÍŘ 100MM | M | 55.3 | 0 | 0 |  | 0 | 3
PP
VV |  |  |  | 55,3 = 55,300 [A]
TS |  |  |  | Položka zahrnuje: - dodání a pokládku betonových obrubníků o rozměrech předepsaných zadávací dokumentací - betonové lože i boční betonovou opěrku Položka nezahrnuje: - x
P | 39 | 93543 |  | ŽLABY Z DÍLCŮ Z POLYMERBETONU SVĚTLÉ ŠÍŘKY DO 200MM VČETNĚ MŘÍŽÍ | M | 41 | 0 | 0 |  | 0 | 3
PP
VV |  |  |  | "liniový žlab 160 x 160mm 1 + 2 "7,00+34,00 = 41,000 [A]
TS |  |  |  | Položka zahrnuje: -dodávku a uložení dílců žlabu z předepsaného materiálu předepsaných rozměrů včetně mříže - spárování, úpravy vtoku a výtoku - nezahrnuje nutné zemní práce, předepsané lože, obetonování - měří se v metrech běžných délky osy žlabu, odečítají se čistící kusy a vpustě Položka nezahrnuje: - x
P | 40 | 96615A |  | BOURÁNÍ KONSTRUKCÍ Z PROSTÉHO BETONU - BEZ DOPRAVY | M3 | 4.92 | 0 | 0 |  | 0 | 3
PP
VV |  |  |  | "zídka západně od budovy "20,50*0,80*0,30 = 4,920 [A]
TS |  |  |  | Položka zahrnuje: - rozbourání konstrukce bez ohledu na použitou technologii - veškeré pomocné konstrukce (lešení a pod.) - veškerou manipulaci s vybouranou sutí a hmotami, kromě vodorovné dopravy, včetně uložení na skládku - veškeré další práce plynoucí z technologického předpisu a z platných předpisů Položka nezahrnuje: - vodorovnou dopravu - poplatek za skládku, který se vykazuje v položce 0141** (s výjimkou malého množství bouraného materiálu, kde je možné poplatek zahrnout do jednotkové ceny bourání – tento fakt musí být uveden v doplňujícím textu k položce)
SD |  | 995 |  | Poplatky za skládky |  |  |  | 0
P | 41 | R015111 | 901 | NEOCEŇOVAT - POPLATKY ZA LIKVIDACI ODPADŮ NEKONTAMINOVANÝCH - 17 05 04 VYTĚŽENÉ ZEMINY A HORNINY - I. TŘÍDA TĚŽITELNOSTI VČ. DOPRAVY NA SKLÁDKU A MANIPULACE | T | 359.28 | 0 | 0 |  | 0 | 3
PP |  |  |  | Evidenční položka
VV |  |  |  | "zemina z pol.č.12373A, 13273A "(172,04+7,6)*2,0"t/m3" = 359,280 [A]
TS |  |  |  | 1. Položka obsahuje: - veškeré poplatky provozovateli skládky, recyklační linky nebo jiného zařízení na zpracování nebo likvidaci odpadů související s převzetím, uložením, zpracováním nebo likvidací odpadu - náklady spojené s dopravou odpadu z místa stavby na místo převzetí provozovatelem skládky, recyklační linky nebo jiného zařízení na zpracování a likvidaci odpadů, veškerou manipulaci s odpadem 2. Způsob měření: Tunou se rozumí hmotnost odpadu vytříděného v souladu se zákonem č. 541/2020 Sb., o nakládání s odpady, v platném znění.
P | 42 | R015130 | 905 | NEOCEŇOVAT - POPLATKY ZA LIKVIDACI ODPADŮ NEKONTAMINOVANÝCH - 17 03 02 VYBOURANÝ ASFALTOVÝ BETON BEZ DEHTU VČ. DOPRAVY NA SKLÁDKU A MANIPULACE | T | 4.968 | 0 | 0 |  | 0 | 3
PP |  |  |  | Evidenční položka
VV |  |  |  | "dle pol.č.11313A "2,07"m3"*2,4"t/m3" = 4,968 [A]
TS |  |  |  | 1. Položka obsahuje: - veškeré poplatky provozovateli skládky, recyklační linky nebo jiného zařízení na zpracování nebo likvidaci odpadů související s převzetím, uložením, zpracováním nebo likvidací odpadu - náklady spojené s dopravou odpadu z místa stavby na místo převzetí provozovatelem skládky, recyklační linky nebo jiného zařízení na zpracování a likvidaci odpadů, veškerou manipulaci s odpadem 2. Způsob měření: Tunou se rozumí hmotnost odpadu vytříděného v souladu se zákonem č. 541/2020 Sb., o nakládání s odpady, v platném znění.
P | 43 | R015140 | 906 | NEOCEŇOVAT - POPLATKY ZA LIKVIDACI ODPADŮ NEKONTAMINOVANÝCH - 17 01 01 BETON Z DEMOLIC OBJEKTŮ, ZÁKLADŮ TV APOD. VČ. DOPRAVY NA SKLÁDKU A MANIPULACE (PROSTÝ A ARMOVANÝ BETON | T | 33.816 | 0 | 0 |  | 0 | 3
PP |  |  |  | Evidenční položka
VV |  |  |  | "z pol.č.96615A "4,92"m3"*2,3"t/m3" = 11,316 [A] "z pol.č.11318A "8,54*2,3 = 19,642 [B] "z pol.č.11351A "8,2*0,04 = 0,328 [C] "z pol.č.11352A "25,3*0,1 = 2,530 [D] "Celkové množství "33.816000 = 33,816 [E]
TS |  |  |  | 1. Položka obsahuje: - veškeré poplatky provozovateli skládky, recyklační linky nebo jiného zařízení na zpracování nebo likvidaci odpadů související s převzetím, uložením, zpracováním nebo likvidací odpadu - náklady spojené s dopravou odpadu z místa stavby na místo převzetí provozovatelem skládky, recyklační linky nebo jiného zařízení na zpracování a likvidaci odpadů, veškerou manipulaci s odpadem 2. Způsob měření: Tunou se rozumí hmotnost odpadu vytříděného v souladu se zákonem č. 541/2020 Sb., o nakládání s odpady, v platném znění.
P | 44 | R015330 | 925 | NEOCEŇOVAT - POPLATKY ZA LIKVIDACI ODPADŮ NEKONTAMINOVANÝCH - 17 05 04 KAMENNÁ SUŤ VČ. DOPRAVY NA SKLÁDKU A MANIPULACE | T | 117.439 | 0 | 0 |  | 0 | 3
PP |  |  |  | Evidenční položka
VV |  |  |  | "z pol.č.11332A "61,81"m3"*1,9"t/m" = 117,439 [A]
TS |  |  |  | 1. Položka obsahuje: - veškeré poplatky provozovateli skládky, recyklační linky nebo jiného zařízení na zpracování nebo likvidaci odpadů související s převzetím, uložením, zpracováním nebo likvidací odpadu - náklady spojené s dopravou odpadu z místa stavby na místo převzetí provozovatelem skládky, recyklační linky nebo jiného zařízení na zpracování a likvidaci odpadů, veškerou manipulaci s odpadem 2. Způsob měření: Tunou se rozumí hmotnost odpadu vytříděného v souladu se zákonem č. 541/2020 Sb., o nakládání s odpady, v platném znění.

## D.2.1.8SO 36-50-01
EstiCon |  |  |  | Firma: | [6 empty] | 3
Soupis prací objektu
S | Stavba: | 23053233IZM00 |  | Modernizace trať. úseku HK (mimo) – Týn. nad Orlicí (mimo) INFRASTRUKTURA |  |  | SO 36-50-01 | 0 |  | 0 | 2
O | Objekt: | D.2.1.8 |  | Pozemní komunikace | [5 empty] | 0.12 | 2
O1 | Rozpočet: | SO 36-50-01 |  | TÚ Hradec Králové-Slezské Předměstí - Hradec Králové hl.n., úprava chodníku, km 30,940 | [5 empty] | 0.21
Typ | Poř. číslo | Kód položky | Varianta | Název Položky | MJ | Množství | Cena |  | Cenová soustava
[7 empty] | Jednotková | Celkem
0 | 1 | 2 | 3 | 4 | 5 | 6 | 7 | 8 | 9
SD |  | 0 |  | Všeobecné konstrukce a práce |  |  |  | 0
P | 1 | R015111 | 901 | NEOCEŇOVAT - POPLATKY ZA LIKVIDACI ODPADŮ NEKONTAMINOVANÝCH - 17 05 04 VYTĚŽENÉ ZEMINY A HORNINY - I. TŘÍDA TĚŽITELNOSTI VČ. DOPRAVY NA SKLÁDKU A MANIPULACE | T | 15.333 | 0 | 0 |  | 0 | 3
PP |  |  |  | Evidenční položka
VV |  |  |  | "položka č. 12373 "8.07 = 8,070 [A] "jednotková hmotnost (T/m3) "1.9 = 1,900 [F] "Mezisoučet "A*F = 15,333 [G]
TS |  |  |  | 1. Položka obsahuje: - veškeré poplatky provozovateli skládky, recyklační linky nebo jiného zařízení na zpracování nebo likvidaci odpadů související s převzetím, uložením, zpracováním nebo likvidací odpadu - náklady spojené s dopravou odpadu z místa stavby na místo převzetí provozovatelem skládky, recyklační linky nebo jiného zařízení na zpracování a likvidaci odpadů, veškerou manipulaci s odpadem 2. Způsob měření: Tunou se rozumí hmotnost odpadu vytříděného v souladu se zákonem č. 541/2020 Sb., o nakládání s odpady, v platném znění.
P | 2 | R015130 | 905 | NEOCEŇOVAT - POPLATKY ZA LIKVIDACI ODPADŮ NEKONTAMINOVANÝCH - 17 03 02 VYBOURANÝ ASFALTOVÝ BETON BEZ DEHTU VČ. DOPRAVY NA SKLÁDKU A MANIPULACE | T | 1.646 | 0 | 0 |  | 0 | 3
PP |  |  |  | Evidenční položka
VV |  |  |  | "Poločka č. 11313 "0.748 = 0,748 [A] "jednotková hmotnost (T/m3) "2,2 = 2,200 [B] "Mezisoučet "A*B = 1,646 [C]
TS |  |  |  | 1. Položka obsahuje: - veškeré poplatky provozovateli skládky, recyklační linky nebo jiného zařízení na zpracování nebo likvidaci odpadů související s převzetím, uložením, zpracováním nebo likvidací odpadu - náklady spojené s dopravou odpadu z místa stavby na místo převzetí provozovatelem skládky, recyklační linky nebo jiného zařízení na zpracování a likvidaci odpadů, veškerou manipulaci s odpadem 2. Způsob měření: Tunou se rozumí hmotnost odpadu vytříděného v souladu se zákonem č. 541/2020 Sb., o nakládání s odpady, v platném znění.
P | 3 | R015140 | 906 | NEOCEŇOVAT - POPLATKY ZA LIKVIDACI ODPADŮ NEKONTAMINOVANÝCH - 17 01 01 BETON Z DEMOLIC OBJEKTŮ, ZÁKLADŮ TV APOD. VČ. DOPRAVY NA SKLÁDKU A MANIPULACE (PROSTÝ A ARMOVANÝ BETON | T | 125.932 | 0 | 0 |  | 0 | 3
PP |  |  |  | Evidenční položka
VV |  |  |  | "Položka č. 11352 "249*0.1384 = 34,462 [A] "Položka č. 11348 "22.78 = 22,780 [B] "jednotková hmotnost (T/m3) "2,2 = 2,200 [C] "Mezisoučet "(A+B)*C = 125,932 [D]
TS |  |  |  | 1. Položka obsahuje: - veškeré poplatky provozovateli skládky, recyklační linky nebo jiného zařízení na zpracování nebo likvidaci odpadů související s převzetím, uložením, zpracováním nebo likvidací odpadu - náklady spojené s dopravou odpadu z místa stavby na místo převzetí provozovatelem skládky, recyklační linky nebo jiného zařízení na zpracování a likvidaci odpadů, veškerou manipulaci s odpadem 2. Způsob měření: Tunou se rozumí hmotnost odpadu vytříděného v souladu se zákonem č. 541/2020 Sb., o nakládání s odpady, v platném znění.
P | 4 | R015330 | 925 | NEOCEŇOVAT - POPLATKY ZA LIKVIDACI ODPADŮ NEKONTAMINOVANÝCH - 17 05 04 KAMENNÁ SUŤ VČ. DOPRAVY NA SKLÁDKU A MANIPULACE | T | 241.988 | 0 | 0 |  | 0 | 3
PP |  |  |  | Evidenční položka
VV |  |  |  | "Položka č. 11332 "96.795 = 96,795 [A] "jednotková hmotnost (T/m3) "2,5 = 2,500 [B] "Mezisoučet "A*B = 241,988 [C]
TS |  |  |  | 1. Položka obsahuje: - veškeré poplatky provozovateli skládky, recyklační linky nebo jiného zařízení na zpracování nebo likvidaci odpadů související s převzetím, uložením, zpracováním nebo likvidací odpadu - náklady spojené s dopravou odpadu z místa stavby na místo převzetí provozovatelem skládky, recyklační linky nebo jiného zařízení na zpracování a likvidaci odpadů, veškerou manipulaci s odpadem 2. Způsob měření: Tunou se rozumí hmotnost odpadu vytříděného v souladu se zákonem č. 541/2020 Sb., o nakládání s odpady, v platném znění.
SD |  | 1 |  | Zemní práce |  |  |  | 0
P | 5 | 11313 |  | ODSTRANĚNÍ KRYTU ZPEVNĚNÝCH PLOCH S ASFALTOVÝM POJIVEM | M3 | 0.748 | 0 | 0 |  | 0 | 3
PP |  |  |  | odbourání stávajícího chodníku s asf. povrchem
VV |  |  |  | 7.48*0.1 = 0,748 [A]
TS |  |  |  | Položka zahrnuje: - veškerou manipulaci s vybouranou sutí a s vybouranými hmotami vč. uložení na skládku. Položka nezahrnuje: - poplatek za skládku, který se vykazuje v položce 0141** (s výjimkou malého množství bouraného materiálu, kde je možné poplatek zahrnout do jednotkové ceny bourání – tento fakt musí být uveden v doplňujícím textu k položce).
P | 6 | 11332 |  | ODSTRANĚNÍ PODKLADŮ ZPEVNĚNÝCH PLOCH Z KAMENIVA NESTMELENÉHO | M3 | 96.795 | 0 | 0 |  | 0 | 3
PP |  |  |  | Odstranění podkladů stávajících chodníků
VV |  |  |  | "Severní část "0,25*200.76 = 50,190 [A] "Jižní čast "0.25*178.94 = 44,735 [B] "Asf. chodník "0.25*7.48 = 1,870 [C] "Mezisoučet "96.795000 = 96,795 [D]
TS |  |  |  | Položka zahrnuje: - veškerou manipulaci s vybouranou sutí a s vybouranými hmotami vč. uložení na skládku. Položka nezahrnuje: - poplatek za skládku, který se vykazuje v položce 0141** (s výjimkou malého množství bouraného materiálu, kde je možné poplatek zahrnout do jednotkové ceny bourání – tento fakt musí být uveden v doplňujícím textu k položce).
P | 7 | 11348 |  | ODSTRANĚNÍ KRYTU ZPEVNĚNÝCH PLOCH Z DLAŽDIC VČETNĚ PODKLADU | M3 | 22.782 | 0 | 0 |  | 0 | 3
PP |  |  |  | Vybourání stávajícího chodníku z bet. dlažby
VV |  |  |  | "Severní část "200.76*0.06 = 12,046 [A] "Jižní čast "178.94*0.06 = 10,736 [B] "Mezisoučet "22.782000 = 22,782 [C]
TS |  |  |  | Položka zahrnuje: - veškerou manipulaci s vybouranou sutí a s vybouranými hmotami vč. uložení na skládku. Položka nezahrnuje: - poplatek za skládku, který se vykazuje v položce 0141** (s výjimkou malého množství bouraného materiálu, kde je možné poplatek zahrnout do jednotkové ceny bourání – tento fakt musí být uveden v doplňujícím textu k položce).
P | 8 | 11352 |  | ODSTRANĚNÍ CHODNÍKOVÝCH A SILNIČNÍCH OBRUBNÍKŮ BETONOVÝCH | M | 249 | 0 | 0 |  | 0 | 3
PP |  |  |  | Stavajic chodníková a silniční obruba
VV |  |  |  | "ABO15 "62+62 = 124,000 [A] "ABO8 "47+8+48+22 = 125,000 [B] "Mezisoučet "249.000000 = 249,000 [C]
TS |  |  |  | Položka zahrnuje: - veškerou manipulaci s vybouranou sutí a s vybouranými hmotami vč. uložení na skládku. Položka nezahrnuje: - poplatek za skládku, který se vykazuje v položce 0141** (s výjimkou malého množství bouraného materiálu, kde je možné poplatek zahrnout do jednotkové ceny bourání – tento fakt musí být uveden v doplňujícím textu k položce).
P | 9 | 12110 |  | SEJMUTÍ ORNICE NEBO LESNÍ PŮDY | M3 | 62.487 | 0 | 0 |  | 0 | 3
PP |  |  |  | planimetrováno ze situace
VV |  |  |  | "Severní část "(112.98+41.96)*0,30 = 46,482 [A] "Jižní část "53.35*0.3 = 16,005 [B] "Mezisoučet "62.487000 = 62,487 [C]
TS |  |  |  | Položka zahrnuje: - sejmutí ornice bez ohledu na tloušťku vrstvy - její vodorovnou dopravu Položka nezahrnuje: - uložení na trvalou skládku
P | 10 | 12373 |  | ODKOP PRO SPOD STAVBU SILNIC A ŽELEZNIC TŘ. I | M3 | 8.07 | 0 | 0 |  | 0 | 3
PP |  |  |  | interpolací z příčních řezu
VV |  |  |  | "Severní část "8.07 = 8,070 [A] "Jižní část "0 = 0,000 [B] "Mezisoučet "8.070000 = 8,070 [C]
TS |  |  |  | Položka zahrnuje: - vodorovnou a svislou dopravu, přemístění, přeložení, manipulace s výkopkem - kompletní provedení vykopávky nezapažené i zapažené - ošetření výkopiště po celou dobu práce v něm vč. klimatických opatření - ztížení vykopávek v blízkosti podzemního vedení, konstrukcí a objektů vč. jejich dočasného zajištění - ztížení pod vodou, v okolí výbušnin, ve stísněných prostorech a pod. - příplatek za lepivost - těžení po vrstvách, pásech a po jiných nutných částech (figurách) - čerpání vody vč. čerpacích jímek, potrubí a pohotovostní čerpací soupravy (viz ustanovení k pol. 1151,2) - potřebné snížení hladiny podzemní vody - těžení a rozpojování jednotlivých balvanů - vytahování a nošení výkopku - svahování a přesvah. svahů do konečného tvaru, výměna hornin v podloží a v pláni znehodnocené klimatickými vlivy - ruční vykopávky, odstranění kořenů a napadávek - pažení, vzepření a rozepření vč. přepažování (vyjma pažení záporového a štětových stěn) - úpravu, ochranu a očištění dna, základové spáry, stěn a svahů - zhutnění podloží, případně i svahů vč. svahování - zřízení stupňů v podloží a lavic na svazích, není-li pro tyto práce zřízena samostatná položka - udržování výkopiště a jeho ochrana proti vodě - odvedení nebo obvedení vody v okolí výkopiště a ve výkopišti - třídění výkopku - veškeré pomocné konstrukce umožňující provedení vykopávky (příjezdy, sjezdy, nájezdy, lešení, podpěr. konstr., přemostění, zpevněné plochy, zakrytí a pod.) Položka nezahrnuje: - uložení zeminy (na skládku, do násypu) ani poplatky za skládku, vykazují se v položce č.0141**
P | 11 | 12573 |  | VYKOPÁVKY ZE ZEMNÍKŮ A SKLÁDEK TŘ. I | M3 | 19.631 | 0 | 0 |  | 0 | 3
PP |  |  |  | výkop a naložení ornice pro ohumusování na dopravní prostředek z mezideponie a doprava na místo určení
VV |  |  |  | "hodnota převzata z pol. 18220 a 18230 "3,821+15,81 = 19,631 [A]
TS |  |  |  | Položka zahrnuje: - vodorovnou a svislou dopravu, přemístění, přeložení, manipulace s výkopkem - kompletní provedení vykopávky nezapažené i zapažené - ošetření výkopiště po celou dobu práce v něm vč. klimatických opatření - ztížení vykopávek v blízkosti podzemního vedení, konstrukcí a objektů vč. jejich dočasného zajištění - ztížení pod vodou, v okolí výbušnin, ve stísněných prostorech a pod. - příplatek za lepivost - těžení po vrstvách, pásech a po jiných nutných částech (figurách) - čerpání vody vč. čerpacích jímek, potrubí a pohotovostní čerpací soupravy (viz ustanovení k pol. 1151,2) - potřebné snížení hladiny podzemní vody - těžení a rozpojování jednotlivých balvanů - vytahování a nošení výkopku - ruční vykopávky, odstranění kořenů a napadávek - pažení, vzepření a rozepření vč. přepažování (vyjma pažení záporového a štětových stěn) - úpravu, ochranu a očištění dna, základové spáry, stěn a svahů - udržování výkopiště a jeho ochrana proti vodě - odvedení nebo obvedení vody v okolí výkopiště a ve výkopišti - třídění výkopku - veškeré pomocné konstrukce umožňující provedení vykopávky (příjezdy, sjezdy, nájezdy, lešení, podpěr. konstr., přemostění, zpevněné plochy, zakrytí a pod.) Položka nezahrnuje: - práce spojené s otvírkou zemníku
P | 12 | 17120 |  | ULOŽENÍ SYPANINY DO NÁSYPŮ A NA SKLÁDKY BEZ ZHUTNĚNÍ | M3 | 62.487 | 0 | 0 |  | 0 | 3
PP |  |  |  | uložení ornice na mezideponii
VV |  |  |  | "hodnota převzata z pol. 12110 "62,487 = 62,487 [A]
TS |  |  |  | Položka zahrnuje: - kompletní provedení zemní konstrukce do předepsaného tvaru - ošetření úložiště po celou dobu práce v něm vč. klimatických opatření - ztížení v okolí vedení, konstrukcí a objektů a jejich dočasné zajištění - ztížení provádění ve ztížených podmínkách a stísněných prostorech - ztížené ukládání sypaniny pod vodu - ukládání po vrstvách a po jiných nutných částech (figurách) vč. dosypávek - spouštění a nošení materiálu - úprava, očištění a ochrana podloží a svahů - svahování, uzavírání povrchů svahů - udržování úložiště a jeho ochrana proti vodě - odvedení nebo obvedení vody v okolí úložiště a v úložišti - veškeré pomocné konstrukce umožňující provedení zemní konstrukce (příjezdy, sjezdy, nájezdy, lešení, podpěrné konstrukce, přemostění, zpevněné plochy, zakrytí a pod.) Položka nezahrnuje: - x
P | 13 | 17180 |  | ULOŽENÍ SYPANINY DO NÁSYPŮ Z NAKUPOVANÝCH MATERIÁLŮ | M3 | 39.03 | 0 | 0 |  | 0 | 3
PP |  |  |  | interpolací z příčních řezu
VV |  |  |  | "Severní část "3.05 = 3,050 [A] "Jižní část "35.98 = 35,980 [B] "Mezisoučet "39.030000 = 39,030 [C]
TS |  |  |  | Položka zahrnuje: - kompletní provedení zemní konstrukce (násypového tělesa včetně aktivní zóny) včetně nákupu a dopravy materiálu dle zadávací dokumentace - úprava ukládaného materiálu vlhčením, tříděním, promícháním nebo vysoušením, příp. jiné úpravy za účelem zlepšení jeho mech. vlastností - hutnění i různé míry hutnění - ošetření úložiště po celou dobu práce v něm vč. klimatických opatření - ztížení v okolí vedení, konstrukcí a objektů a jejich dočasné zajištění - ztížení provádění vč. hutnění ve ztížených podmínkách a stísněných prostorech - ztížené ukládání sypaniny pod vodu - ukládání po vrstvách a po jiných nutných částech (figurách) vč. dosypávek - spouštění a nošení materiálu - výměna částí zemní konstrukce znehodnocené klimatickými vlivy - ruční hutnění a výplň jam a prohlubní v podloží - úprava, očištění, ochrana a zhutnění podloží - svahování, hutnění a uzavírání povrchů svahů - zřízení lavic na svazích - udržování úložiště a jeho ochrana proti vodě - odvedení nebo obvedení vody v okolí úložiště a v úložišti - veškeré pomocné konstrukce umožňující provedení zemní konstrukce (příjezdy, sjezdy, nájezdy, lešení, podpěrné konstrukce, přemostění, zpevněné plochy, zakrytí a pod.) Položka nezahrnuje: - x
P | 14 | 18220 |  | ROZPROSTŘENÍ ORNICE VE SVAHU | M3 | 3.821 | 0 | 0 |  | 0 | 3
PP |  |  |  | interpolací z příčních řezu
VV |  |  |  | (1.43+20.14+3.9)*0.15 = 3,821 [A]
TS |  |  |  | Položka zahrnuje: - nutné přemístění ornice z dočasných skládek vzdálených do 50m - rozprostření ornice v předepsané tloušťce ve svahu přes 1:5 Položka nezahrnuje: - x
P | 15 | 18230 |  | ROZPROSTŘENÍ ORNICE V ROVINĚ | M3 | 15.81 | 0 | 0 |  | 0 | 3
PP |  |  |  | interpolací z příčních řezu a ze situace
VV |  |  |  | (13.54+4.51+10.3+13.75)*0.15 = 6,315 [A] "Zatravněné plochy "63.30*0.15 = 9,495 [B] "Mezisoučet "15.810000 = 15,810 [C]
TS |  |  |  | Položka zahrnuje: - nutné přemístění ornice z dočasných skládek vzdálených do 50m - rozprostření ornice v předepsané tloušťce v rovině a ve svahu do 1:5
P | 16 | 18242 |  | ZALOŽENÍ TRÁVNÍKU HYDROOSEVEM NA ORNICI | M2 | 130.873 | 0 | 0 |  | 0 | 3
PP
VV |  |  |  | "Výpočet z položky 18220 a 18230 "(3,821+15,81)/0,15 = 130,873 [A]
TS |  |  |  | Položka zahrnuje: - dodání předepsané travní směsi, hydroosev na ornici, zalévání, první pokosení, to vše bez ohledu na sklon terénu Položka nezahrnuje: - x
P | 17 | 18247 |  | OŠETŘOVÁNÍ TRÁVNÍKU | M2 | 130.873 | 0 | 0 |  | 0 | 3
PP
VV |  |  |  | "hodnota převzata z pol. 18242 "130,873 = 130,873 [A]
TS |  |  |  | Položka zahrnuje: - pokosení se shrabáním, naložení shrabků na dopravní prostředek, s odvozem a se složením, to vše bez ohledu na sklon terénu - nutné zalití a hnojení Položka nezahrnuje: - x
P | 18 | 18710 |  | OŠETŘENÍ ORNICE NA SKLÁDCE | M3 | 62.487 | 0 | 0 |  | 0 | 3
PP |  |  |  | ošetřování ornice na mezideponii po dobu deponování ornice
VV |  |  |  | "hodnota převzata z pol. 12110 "62,487 = 62,487 [A]
TS |  |  |  | Položka zahrnuje: - urovnání skládky do výšky max. 3m se sklony svahů 1:2 a mírnějšími - založení trávníku (event. ošetření chemicky před založením trávníku při časové prodlevě mezi nasypáním skládky a osetím) - 1x za rok ošetření chemicky - 2x za rok sekání. Položka nezahrnuje: - x
SD |  | 5 |  | Komunikace |  |  |  | 0
P | 19 | 56334 |  | VOZOVKOVÉ VRSTVY ZE ŠTĚRKODRTI TL. DO 200MM | M2 | 429.92 | 0 | 0 |  | 0 | 3
PP |  |  |  | frakce 0/32, planimetrováno ze situace
VV |  |  |  | "tl.150 mm "133.02+275.03 = 408,050 [A] "tl. 200 mm "21.87 = 21,870 [B] "Mezisoučet "429.920000 = 429,920 [C]
TS |  |  |  | Položka zahrnuje: - dodání kameniva předepsané kvality a zrnitosti - rozprostření a zhutnění vrstvy v předepsané tloušťce - zřízení vrstvy bez rozlišení šířky, pokládání vrstvy po etapách Položka nezahrnuje: - postřiky, nátěry
P | 20 | 58251 |  | DLÁŽDĚNÉ KRYTY Z BETONOVÝCH DLAŽDIC DO LOŽE Z KAMENIVA | M2 | 13.24 | 0 | 0 |  | 0 | 3
PP |  |  |  | Umělá vodící linie, lože tl. 30 mm
VV |  |  |  | 13.24 = 13,240 [A]
TS |  |  |  | Položka zahrnuje: - dodání dlažebního materiálu v požadované kvalitě, dodání materiálu pro předepsané lože v tloušťce předepsané dokumentací a pro předepsanou výplň spar - očištění podkladu - uložení dlažby dle předepsaného technologického předpisu včetně předepsané podkladní vrstvy a předepsané výplně spar - zřízení vrstvy bez rozlišení šířky, pokládání vrstvy po etapách - úpravu napojení, ukončení podél obrubníků, dilatačních zařízení, odvodňovacích proužků, odvodňovačů, vpustí, šachet a pod., nestanoví-li zadávací dokumentace jinak Položka nezahrnuje: - postřiky, nátěry - těsnění podél obrubníků, dilatačních zařízení, odvodňovacích proužků, odvodňovačů, vpustí, šachet a pod.
P | 21 | 582611 |  | KRYTY Z BETON DLAŽDIC SE ZÁMKEM ŠEDÝCH TL 60MM DO LOŽE Z KAM | M2 | 386.2 | 0 | 0 |  | 0 | 3
PP |  |  |  | Plocha chodníku, lože tl. 30 mm
VV |  |  |  | 386,2 = 386,200 [A]
TS |  |  |  | Položka zahrnuje: - dodání dlažebního materiálu v požadované kvalitě, dodání materiálu pro předepsané lože v tloušťce předepsané dokumentací a pro předepsanou výplň spar - očištění podkladu - uložení dlažby dle předepsaného technologického předpisu včetně předepsané podkladní vrstvy a předepsané výplně spar - zřízení vrstvy bez rozlišení šířky, pokládání vrstvy po etapách - úpravu napojení, ukončení podél obrubníků, dilatačních zařízení, odvodňovacích proužků, odvodňovačů, vpustí, šachet a pod., nestanoví-li zadávací dokumentace jinak Položka nezahrnuje: - postřiky, nátěry - těsnění podél obrubníků, dilatačních zařízení, odvodňovacích proužků, odvodňovačů, vpustí, šachet a pod.
P | 22 | 582615 |  | KRYTY Z BETON DLAŽDIC SE ZÁMKEM BAREV TL 80MM DO LOŽE Z KAM | M2 | 21.87 | 0 | 0 |  | 0 | 3
PP |  |  |  | Plocha sjezdu, lože tl. 40 mm
VV |  |  |  | 21.87 = 21,870 [A]
TS |  |  |  | Položka zahrnuje: - dodání dlažebního materiálu v požadované kvalitě, dodání materiálu pro předepsané lože v tloušťce předepsané dokumentací a pro předepsanou výplň spar - očištění podkladu - uložení dlažby dle předepsaného technologického předpisu včetně předepsané podkladní vrstvy a předepsané výplně spar - zřízení vrstvy bez rozlišení šířky, pokládání vrstvy po etapách - úpravu napojení, ukončení podél obrubníků, dilatačních zařízení, odvodňovacích proužků, odvodňovačů, vpustí, šachet a pod., nestanoví-li zadávací dokumentace jinak Položka nezahrnuje: - postřiky, nátěry - těsnění podél obrubníků, dilatačních zařízení, odvodňovacích proužků, odvodňovačů, vpustí, šachet a pod.
P | 23 | 58261A |  | KRYTY Z BETON DLAŽDIC SE ZÁMKEM BAREV RELIÉF TL 60MM DO LOŽE Z KAM | M2 | 8.63 | 0 | 0 |  | 0 | 3
PP
VV |  |  |  | 8.63 = 8,630 [A]
TS |  |  |  | Položka zahrnuje: - dodání dlažebního materiálu v požadované kvalitě, dodání materiálu pro předepsané lože v tloušťce předepsané dokumentací a pro předepsanou výplň spar - očištění podkladu - uložení dlažby dle předepsaného technologického předpisu včetně předepsané podkladní vrstvy a předepsané výplně spar - zřízení vrstvy bez rozlišení šířky, pokládání vrstvy po etapách - úpravu napojení, ukončení podél obrubníků, dilatačních zařízení, odvodňovacích proužků, odvodňovačů, vpustí, šachet a pod., nestanoví-li zadávací dokumentace jinak Položka nezahrnuje: - postřiky, nátěry - těsnění podél obrubníků, dilatačních zařízení, odvodňovacích proužků, odvodňovačů, vpustí, šachet a pod.
SD |  | 9 |  | Ostatní konstrukce a práce |  |  |  | 0
P | 24 | 9111A1 |  | ZÁBRADLÍ SILNIČNÍ S VODOR MADLY - DODÁVKA A MONTÁŽ | M | 20 | 0 | 0 |  | 0 | 3
PP
VV |  |  |  | "Severní část "12 = 12,000 [A] "Jižní část "8 = 8,000 [B] "Mezisoučet "20.000000 = 20,000 [C]
TS |  |  |  | Položka zahrnuje: - dodání zábradlí včetně předepsané povrchové úpravy - osazení sloupků zaberaněním nebo osazením do betonových bloků (včetně betonových bloků a nutných zemních prací) - případné bednění ( trubku) betonové patky v gabionové zdi Položka nezahrnuje: - x
P | 25 | 914121 |  | DOPRAVNÍ ZNAČKY ZÁKLADNÍ VELIKOSTI OCELOVÉ TŘ RA1- DODÁVKA A MONTÁŽ | KUS | 7 | 0 | 0 |  | 0 | 3
PP |  |  |  | nové dopravní značky typu C9b IP3 a E7b umístění dle 2.101 Situace
VV |  |  |  | 7 = 7,000 [A]
TS |  |  |  | Položka zahrnuje: - dodávku a montáž značek v požadovaném provedení Položka nezahrnuje: - x
P | 26 | 914123 |  | DOPRAVNÍ ZNAČKY ZÁKLADNÍ VELIKOSTI OCELOVÉ TŘ RA1 - DEMONTÁŽ | KUS | 1 | 0 | 0 |  | 0 | 3
PP |  |  |  | značky C9a bude odstraněna a předána správci
VV |  |  |  | 1 = 1,000 [A]
TS |  |  |  | Položka zahrnuje: - odstranění, demontáž a odklizení materiálu s odvozem na předepsané místo Položka nezahrnuje: - x
P | 27 | 914921 |  | SLOUPKY A STOJKY DOPRAVNÍCH ZNAČEK Z OCEL TRUBEK DO PATKY - DODÁVKA A MONTÁŽ | KUS | 3 | 0 | 0 |  | 0 | 3
PP |  |  |  | nové sloupeky pro dopr. značky: C9b, IP3 a E7b + nový sloupek pro C9a
VV |  |  |  | 3 = 3,000 [A]
TS |  |  |  | Položka zahrnuje: - sloupky - upevňovací zařízení - osazení (betonová patka, zemní práce) Položka nezahrnuje: - x
P | 28 | 914923 |  | SLOUPKY A STOJKY DZ Z OCEL TRUBEK DO PATKY DEMONTÁŽ | KUS | 1 | 0 | 0 |  | 0 | 3
PP |  |  |  | demontáž sloupku DZ, odvoz kovového odpadu do šrotu, likvidace betonové suti.
VV |  |  |  | 1 = 1,000 [A]
TS |  |  |  | Položka zahrnuje: - odstranění, demontáž a odklizení materiálu s odvozem na předepsané místo Položka nezahrnuje: - x
P | 29 | 917223 |  | SILNIČNÍ A CHODNÍKOVÉ OBRUBY Z BETONOVÝCH OBRUBNÍKŮ ŠÍŘ 100MM | M | 140.5 | 0 | 0 |  | 0 | 3
PP
VV |  |  |  | "Chodníková obrub převýšená "28.32+9.6+34.75+7.5 = 80,170 [A] "Chodníková obruba nepřevýšená "2.85+9.42+7.3+13.08+21.1+6.58 = 60,330 [B] "Mezisoučet "140.500000 = 140,500 [C]
TS |  |  |  | Položka zahrnuje: - dodání a pokládku betonových obrubníků o rozměrech předepsaných zadávací dokumentací - betonové lože i boční betonovou opěrku Položka nezahrnuje: - x
P | 30 | 917224 |  | SILNIČNÍ A CHODNÍKOVÉ OBRUBY Z BETONOVÝCH OBRUBNÍKŮ ŠÍŘ 150MM | M | 101.37 | 0 | 0 |  | 0 | 3
PP |  |  |  | Betonové obruníky tl. 150
VV |  |  |  | "Silniční obruba převýšená "39.09+19.47+27.98 = 86,540 [A] "Silniční obruba snížená 2 cm "8.23+6.6 = 14,830 [B] "Mezisoučet "101.370000 = 101,370 [C]
TS |  |  |  | Položka zahrnuje: - dodání a pokládku betonových obrubníků o rozměrech předepsaných zadávací dokumentací - betonové lože i boční betonovou opěrku Položka nezahrnuje: - x

## D.2.1.8SO 36-50-02
EstiCon |  |  |  | Firma: | [6 empty] | 3
Soupis prací objektu
S | Stavba: | 23053233IZM00 |  | Modernizace trať. úseku HK (mimo) – Týn. nad Orlicí (mimo) INFRASTRUKTURA |  |  | SO 36-50-02 | 0 |  | 0 | 2
O | Objekt: | D.2.1.8 |  | Pozemní komunikace | [5 empty] | 0.12 | 2
O1 | Rozpočet: | SO 36-50-02 |  | ŽST HRADEC KRÁLOVÉ - SLEZSKÉ PŘEDMĚSTÍ, HRADEC KRÁLOVÉ HL. N. ÚPRAVA NEZPEVNĚNÉ CESTY, KM 29,820 | [5 empty] | 0.21
Typ | Poř. číslo | Kód položky | Varianta | Název Položky | MJ | Množství | Cena |  | Cenová soustava
[7 empty] | Jednotková | Celkem
0 | 1 | 2 | 3 | 4 | 5 | 6 | 7 | 8 | 9
SD |  | 1 |  | Zemní práce |  |  |  | 0
P | 1 | 12110 |  | SEJMUTÍ ORNICE NEBO LESNÍ PŮDY | M3 | 103.81 | 0 | 0 |  | 0 | 3
PP
VV |  |  |  | "stezka pro pěší a cyklisty "103,81 = 103,810 [A]
TS |  |  |  | Položka zahrnuje: - sejmutí ornice bez ohledu na tloušťku vrstvy - její vodorovnou dopravu Položka nezahrnuje: - uložení na trvalou skládku
P | 2 | 12373A |  | ODKOP PRO SPOD STAVBU SILNIC A ŽELEZNIC TŘ. I - BEZ DOPRAVY | M3 | 490.04 | 0 | 0 |  | 0 | 3
PP
VV |  |  |  | "stezka pro pěší a cyklisty "490,04 = 490,040 [A]
TS |  |  |  | Položka zahrnuje: - svislou dopravu, přemístění, přeložení, manipulace s výkopkem - kompletní provedení vykopávky nezapažené i zapažené - ošetření výkopiště po celou dobu práce v něm vč. klimatických opatření - ztížení vykopávek v blízkosti podzemního vedení, konstrukcí a objektů vč. jejich dočasného zajištění - ztížení pod vodou, v okolí výbušnin, ve stísněných prostorech a pod. - příplatek za lepivost - těžení po vrstvách, pásech a po jiných nutných částech (figurách) - čerpání vody vč. čerpacích jímek, potrubí a pohotovostní čerpací soupravy (viz ustanovení k pol. 1151,2) - potřebné snížení hladiny podzemní vody - těžení a rozpojování jednotlivých balvanů - vytahování a nošení výkopku - svahování a přesvah. svahů do konečného tvaru, výměna hornin v podloží a v pláni znehodnocené klimatickými vlivy - ruční vykopávky, odstranění kořenů a napadávek - pažení, vzepření a rozepření vč. přepažování (vyjma pažení záporového a štětových stěn) - úpravu, ochranu a očištění dna, základové spáry, stěn a svahů - zhutnění podloží, případně i svahů vč. svahování - zřízení stupňů v podloží a lavic na svazích, není-li pro tyto práce zřízena samostatná položka - udržování výkopiště a jeho ochrana proti vodě - odvedení nebo obvedení vody v okolí výkopiště a ve výkopišti - třídění výkopku - veškeré pomocné konstrukce umožňující provedení vykopávky (příjezdy, sjezdy, nájezdy, lešení, podpěr. konstr., přemostění, zpevněné plochy, zakrytí a pod.) Položka nezahrnuje: - vodorovnou dopravu - nezahrnuje uložení zeminy (na skládku, do násypu) ani poplatky za skládku, vykazují se v položce č.0141**
P | 3 | 12573 |  | VYKOPÁVKY ZE ZEMNÍKŮ A SKLÁDEK TŘ. I | M3 | 55.75 | 0 | 0 |  | 0 | 3
PP
VV |  |  |  | "natěžení a dovoz ornice z deponie z pol.č.18220 "55,75 = 55,750 [A]
TS |  |  |  | Položka zahrnuje: - vodorovnou a svislou dopravu, přemístění, přeložení, manipulace s výkopkem - kompletní provedení vykopávky nezapažené i zapažené - ošetření výkopiště po celou dobu práce v něm vč. klimatických opatření - ztížení vykopávek v blízkosti podzemního vedení, konstrukcí a objektů vč. jejich dočasného zajištění - ztížení pod vodou, v okolí výbušnin, ve stísněných prostorech a pod. - příplatek za lepivost - těžení po vrstvách, pásech a po jiných nutných částech (figurách) - čerpání vody vč. čerpacích jímek, potrubí a pohotovostní čerpací soupravy (viz ustanovení k pol. 1151,2) - potřebné snížení hladiny podzemní vody - těžení a rozpojování jednotlivých balvanů - vytahování a nošení výkopku - ruční vykopávky, odstranění kořenů a napadávek - pažení, vzepření a rozepření vč. přepažování (vyjma pažení záporového a štětových stěn) - úpravu, ochranu a očištění dna, základové spáry, stěn a svahů - udržování výkopiště a jeho ochrana proti vodě - odvedení nebo obvedení vody v okolí výkopiště a ve výkopišti - třídění výkopku - veškeré pomocné konstrukce umožňující provedení vykopávky (příjezdy, sjezdy, nájezdy, lešení, podpěr. konstr., přemostění, zpevněné plochy, zakrytí a pod.) Položka nezahrnuje: - práce spojené s otvírkou zemníku
P | 4 | 17110 |  | ULOŽENÍ SYPANINY DO NÁSYPŮ SE ZHUTNĚNÍM | M3 | 14.93 | 0 | 0 |  | 0 | 3
PP
VV |  |  |  | "stezka pro pěší a cyklisty "14,93 = 14,930 [A]
TS |  |  |  | Položka zahrnuje: - kompletní provedení zemní konstrukce vč. výběru vhodného materiálu - úprava ukládaného materiálu vlhčením, tříděním, promícháním nebo vysoušením, příp. jiné úpravy za účelem zlepšení jeho mech. vlastností - hutnění i různé míry hutnění - ošetření úložiště po celou dobu práce v něm vč. klimatických opatření - ztížení v okolí vedení, konstrukcí a objektů a jejich dočasné zajištění - ztížení provádění vč. hutnění ve ztížených podmínkách a stísněných prostorech - ztížené ukládání sypaniny pod vodu - ukládání po vrstvách a po jiných nutných částech (figurách) vč. dosypávek - spouštění a nošení materiálu - výměna částí zemní konstrukce znehodnocené klimatickými vlivy - ruční hutnění a výplň jam a prohlubní v podloží - úprava, očištění, ochrana a zhutnění podloží - svahování, hutnění a uzavírání povrchů svahů - zřízení lavic na svazích - udržování úložiště a jeho ochrana proti vodě - odvedení nebo obvedení vody v okolí úložiště a v úložišti - veškeré pomocné konstrukce umožňující provedení zemní konstrukce (příjezdy, sjezdy, nájezdy, lešení, podpěrné konstrukce, přemostění, zpevněné plochy, zakrytí a pod.) Položka nezahrnuje: - x
P | 5 | 17120 |  | ULOŽENÍ SYPANINY DO NÁSYPŮ A NA SKLÁDKY BEZ ZHUTNĚNÍ | M3 | 103.81 | 0 | 0 |  | 0 | 3
PP
VV |  |  |  | "uložení ornice na deponii z pol.č.12110 "103,81 = 103,810 [A]
TS |  |  |  | Položka zahrnuje: - kompletní provedení zemní konstrukce do předepsaného tvaru - ošetření úložiště po celou dobu práce v něm vč. klimatických opatření - ztížení v okolí vedení, konstrukcí a objektů a jejich dočasné zajištění - ztížení provádění ve ztížených podmínkách a stísněných prostorech - ztížené ukládání sypaniny pod vodu - ukládání po vrstvách a po jiných nutných částech (figurách) vč. dosypávek - spouštění a nošení materiálu - úprava, očištění a ochrana podloží a svahů - svahování, uzavírání povrchů svahů - udržování úložiště a jeho ochrana proti vodě - odvedení nebo obvedení vody v okolí úložiště a v úložišti - veškeré pomocné konstrukce umožňující provedení zemní konstrukce (příjezdy, sjezdy, nájezdy, lešení, podpěrné konstrukce, přemostění, zpevněné plochy, zakrytí a pod.) Položka nezahrnuje: - x
P | 6 | 17182 |  | ULOŽENÍ SYPANINY DO NÁSYPŮ Z NAKUPOVANÉ ZEMINY SE ZHUTNĚNÍM | M3 | 115.67 | 0 | 0 |  | 0 | 3
PP |  |  |  | V AKTIVNÍ ZÓNĚ
VV |  |  |  | "stezka pro pěší a cyklisty "115,67 = 115,670 [A]
TS |  |  |  | Položka zahrnuje: - položka se používá výhradně při nedostatku zemin na stavbě - kompletní provedení zemní konstrukce vč. nákupu a dopravy předepsané kvality zeminy - úprava ukládaného materiálu vlhčením, tříděním, promícháním nebo vysoušením, příp. jiné úpravy za účelem zlepšení jeho mech. vlastností - hutnění i různé míry hutnění - ošetření úložiště po celou dobu práce v něm vč. klimatických opatření - ztížení v okolí vedení, konstrukcí a objektů a jejich dočasné zajištění - ztížení provádění vč. hutnění ve ztížených podmínkách a stísněných prostorech - ztížené ukládání sypaniny pod vodu - ukládání po vrstvách a po jiných nutných částech (figurách) vč. dosypávek - spouštění a nošení materiálu - výměna částí zemní konstrukce znehodnocené klimatickými vlivy - ruční hutnění a výplň jam a prohlubní v podloží - úprava, očištění, ochrana a zhutnění podloží - svahování, hutnění a uzavírání povrchů svahů - zřízení lavic na svazích - udržování úložiště a jeho ochrana proti vodě - odvedení nebo obvedení vody v okolí úložiště a v úložišti - veškeré pomocné konstrukce umožňující provedení zemní konstrukce (příjezdy, sjezdy, nájezdy, lešení, podpěrné konstrukce, přemostění, zpevněné plochy, zakrytí a pod.) Položka nezahrnuje: - x
P | 7 | 17382 |  | ZEMNÍ KRAJNICE A DOSYPÁVKY Z NAKUPOVANÉ ZEMINY SE ZHUTNĚNÍM | M3 | 2.37 | 0 | 0 |  | 0 | 3
PP
VV |  |  |  | "stezka pro pěší a cyklisty "2,37 = 2,370 [A]
TS |  |  |  | Položka zahrnuje: - položka se používá výhradně při nedostatku zemin na stavbě - kompletní provedení zemní konstrukce vč. nákupu a dopravy předepsané kvality zeminy - úprava ukládaného materiálu vlhčením, tříděním, promícháním nebo vysoušením, příp. jiné úpravy za účelem zlepšení jeho mech. vlastností - hutnění i různé míry hutnění - ošetření úložiště po celou dobu práce v něm vč. klimatických opatření - ztížení v okolí vedení, konstrukcí a objektů a jejich dočasné zajištění - ztížení provádění vč. hutnění ve ztížených podmínkách a stísněných prostorech - ztížené ukládání sypaniny pod vodu - ukládání po vrstvách a po jiných nutných částech (figurách) vč. dosypávek - spouštění a nošení materiálu - výměna částí zemní konstrukce znehodnocené klimatickými vlivy - ruční hutnění a výplň jam a prohlubní v podloží - úprava, očištění, ochrana a zhutnění podloží - svahování, hutnění a uzavírání povrchů svahů - zřízení lavic na svazích - udržování úložiště a jeho ochrana proti vodě - odvedení nebo obvedení vody v okolí úložiště a v úložišti - veškeré pomocné konstrukce umožňující provedení zemní konstrukce (příjezdy, sjezdy, nájezdy, lešení, podpěrné konstrukce, přemostění, zpevněné plochy, zakrytí a pod.) Položka nezahrnuje: - x
P | 8 | 18110 |  | ÚPRAVA PLÁNĚ SE ZHUTNĚNÍM V HORNINĚ TŘ. I | M2 | 385.6 | 0 | 0 |  | 0 | 3
PP
VV |  |  |  | "stezka pro pěší a cyklisty "385,6 = 385,600 [A]
TS |  |  |  | Položka zahrnuje: - úpravu pláně včetně vyrovnání výškových rozdílů. Míru zhutnění určuje projekt. Položka nezahrnuje: - x
P | 9 | 18220 |  | ROZPROSTŘENÍ ORNICE VE SVAHU | M3 | 55.75 | 0 | 0 |  | 0 | 3
PP
VV |  |  |  | "stezka pro pěší a cyklisty "55,75 = 55,750 [A]
TS |  |  |  | Položka zahrnuje: - nutné přemístění ornice z dočasných skládek vzdálených do 50m - rozprostření ornice v předepsané tloušťce ve svahu přes 1:5 Položka nezahrnuje: - x
P | 10 | 18242 |  | ZALOŽENÍ TRÁVNÍKU HYDROOSEVEM NA ORNICI | M2 | 371.667 | 0 | 0 |  | 0 | 3
PP
VV |  |  |  | "z pol.č.18220 "55,75/0,15 = 371,667 [A]
TS |  |  |  | Položka zahrnuje: - dodání předepsané travní směsi, hydroosev na ornici, zalévání, první pokosení, to vše bez ohledu na sklon terénu Položka nezahrnuje: - x
SD |  | 5 |  | Komunikace |  |  |  | 0
P | 11 | 56314 |  | VOZOVKOVÉ VRSTVY Z MECHANICKY ZPEVNĚNÉHO KAMENIVA TL. DO 200MM | M2 | 317.994 | 0 | 0 |  | 0 | 3
PP |  |  |  | TL.180MM
VV |  |  |  | "stezka pro pěší a cyklisty "57,239/0,18 = 317,994 [A]
TS |  |  |  | Položka zahrnuje: - dodání kameniva předepsané kvality a zrnitosti - rozprostření a zhutnění vrstvy v předepsané tloušťce - zřízení vrstvy bez rozlišení šířky, pokládání vrstvy po etapách Položka nezahrnuje: - postřiky, nátěry
P | 12 | 56330 |  | VOZOVKOVÉ VRSTVY ZE ŠTĚRKODRTI | M3 | 75.05 | 0 | 0 |  | 0 | 3
PP
VV |  |  |  | "stezka pro pěší a cyklisty "75,05 = 75,050 [A]
TS |  |  |  | Položka zahrnuje: - dodání kameniva předepsané kvality a zrnitosti - rozprostření a zhutnění vrstvy v předepsané tloušťce - zřízení vrstvy bez rozlišení šířky, pokládání vrstvy po etapách Položka nezahrnuje: - postřiky, nátěry
SD |  | 995 |  | Poplatky za skládky |  |  |  | 0
P | 13 | R015111 | 901 | NEOCEŇOVAT - POPLATKY ZA LIKVIDACI ODPADŮ NEKONTAMINOVANÝCH - 17 05 04 VYTĚŽENÉ ZEMINY A HORNINY - I. TŘÍDA TĚŽITELNOSTI VČ. DOPRAVY NA SKLÁDKU A MANIPULACE | T | 950.22 | 0 | 0 |  | 0 | 3
PP |  |  |  | Evidenční položka
VV |  |  |  | "přebytečná zemina z pol.č.12373A, 17110 "(490,04-14,93)*2,0"t/m3" = 950,220 [A]
TS |  |  |  | 1. Položka obsahuje: - veškeré poplatky provozovateli skládky, recyklační linky nebo jiného zařízení na zpracování nebo likvidaci odpadů související s převzetím, uložením, zpracováním nebo likvidací odpadu - náklady spojené s dopravou odpadu z místa stavby na místo převzetí provozovatelem skládky, recyklační linky nebo jiného zařízení na zpracování a likvidaci odpadů, veškerou manipulaci s odpadem 2. Způsob měření: Tunou se rozumí hmotnost odpadu vytříděného v souladu se zákonem č. 541/2020 Sb., o nakládání s odpady, v platném znění.

## D.2.1.8SO 36-50-03
EstiCon |  |  |  | Firma: | [6 empty] | 3
Soupis prací objektu
S | Stavba: | 23053233IZM00 |  | Modernizace trať. úseku HK (mimo) – Týn. nad Orlicí (mimo) INFRASTRUKTURA |  |  | SO 36-50-03 | 0 |  | 0 | 2
O | Objekt: | D.2.1.8 |  | Pozemní komunikace | [5 empty] | 0.12 | 2
O1 | Rozpočet: | SO 36-50-03 |  | ŽST HRADEC KRÁLOVÉ - SLEZSKÉ PŘEDMĚSTÍ, HRADEC KRÁLOVÉ HL. N. ÚPRAVA CYKLOSTEZKY, KM 29,750 | [5 empty] | 0.21
Typ | Poř. číslo | Kód položky | Varianta | Název Položky | MJ | Množství | Cena |  | Cenová soustava
[7 empty] | Jednotková | Celkem
0 | 1 | 2 | 3 | 4 | 5 | 6 | 7 | 8 | 9
SD |  | 1 |  | Zemní práce |  |  |  | 0
P | 1 | 12110 |  | SEJMUTÍ ORNICE NEBO LESNÍ PŮDY | M3 | 104.26 | 0 | 0 |  | 0 | 3
PP
VV |  |  |  | "stezka pro pěší a cyklisty "104,26 = 104,260 [A]
TS |  |  |  | Položka zahrnuje: - sejmutí ornice bez ohledu na tloušťku vrstvy - její vodorovnou dopravu Položka nezahrnuje: - uložení na trvalou skládku
P | 2 | 12373A |  | ODKOP PRO SPOD STAVBU SILNIC A ŽELEZNIC TŘ. I - BEZ DOPRAVY | M3 | 281.23 | 0 | 0 |  | 0 | 3
PP
VV |  |  |  | "stezka pro pěší a cyklisty "281,23 = 281,230 [A]
TS |  |  |  | Položka zahrnuje: - svislou dopravu, přemístění, přeložení, manipulace s výkopkem - kompletní provedení vykopávky nezapažené i zapažené - ošetření výkopiště po celou dobu práce v něm vč. klimatických opatření - ztížení vykopávek v blízkosti podzemního vedení, konstrukcí a objektů vč. jejich dočasného zajištění - ztížení pod vodou, v okolí výbušnin, ve stísněných prostorech a pod. - příplatek za lepivost - těžení po vrstvách, pásech a po jiných nutných částech (figurách) - čerpání vody vč. čerpacích jímek, potrubí a pohotovostní čerpací soupravy (viz ustanovení k pol. 1151,2) - potřebné snížení hladiny podzemní vody - těžení a rozpojování jednotlivých balvanů - vytahování a nošení výkopku - svahování a přesvah. svahů do konečného tvaru, výměna hornin v podloží a v pláni znehodnocené klimatickými vlivy - ruční vykopávky, odstranění kořenů a napadávek - pažení, vzepření a rozepření vč. přepažování (vyjma pažení záporového a štětových stěn) - úpravu, ochranu a očištění dna, základové spáry, stěn a svahů - zhutnění podloží, případně i svahů vč. svahování - zřízení stupňů v podloží a lavic na svazích, není-li pro tyto práce zřízena samostatná položka - udržování výkopiště a jeho ochrana proti vodě - odvedení nebo obvedení vody v okolí výkopiště a ve výkopišti - třídění výkopku - veškeré pomocné konstrukce umožňující provedení vykopávky (příjezdy, sjezdy, nájezdy, lešení, podpěr. konstr., přemostění, zpevněné plochy, zakrytí a pod.) Položka nezahrnuje: - vodorovnou dopravu - nezahrnuje uložení zeminy (na skládku, do násypu) ani poplatky za skládku, vykazují se v položce č.0141**
P | 3 | 12573 |  | VYKOPÁVKY ZE ZEMNÍKŮ A SKLÁDEK TŘ. I | M3 | 50.39 | 0 | 0 |  | 0 | 3
PP
VV |  |  |  | "natěžení a dovoz ornice z deponie z pol.č.18220 "50,39 = 50,390 [A]
TS |  |  |  | Položka zahrnuje: - vodorovnou a svislou dopravu, přemístění, přeložení, manipulace s výkopkem - kompletní provedení vykopávky nezapažené i zapažené - ošetření výkopiště po celou dobu práce v něm vč. klimatických opatření - ztížení vykopávek v blízkosti podzemního vedení, konstrukcí a objektů vč. jejich dočasného zajištění - ztížení pod vodou, v okolí výbušnin, ve stísněných prostorech a pod. - příplatek za lepivost - těžení po vrstvách, pásech a po jiných nutných částech (figurách) - čerpání vody vč. čerpacích jímek, potrubí a pohotovostní čerpací soupravy (viz ustanovení k pol. 1151,2) - potřebné snížení hladiny podzemní vody - těžení a rozpojování jednotlivých balvanů - vytahování a nošení výkopku - ruční vykopávky, odstranění kořenů a napadávek - pažení, vzepření a rozepření vč. přepažování (vyjma pažení záporového a štětových stěn) - úpravu, ochranu a očištění dna, základové spáry, stěn a svahů - udržování výkopiště a jeho ochrana proti vodě - odvedení nebo obvedení vody v okolí výkopiště a ve výkopišti - třídění výkopku - veškeré pomocné konstrukce umožňující provedení vykopávky (příjezdy, sjezdy, nájezdy, lešení, podpěr. konstr., přemostění, zpevněné plochy, zakrytí a pod.) Položka nezahrnuje: - práce spojené s otvírkou zemníku
P | 4 | 17110 |  | ULOŽENÍ SYPANINY DO NÁSYPŮ SE ZHUTNĚNÍM | M3 | 25.38 | 0 | 0 |  | 0 | 3
PP
VV |  |  |  | "stezka pro pěší a cyklisty "25,38 = 25,380 [A]
TS |  |  |  | Položka zahrnuje: - kompletní provedení zemní konstrukce vč. výběru vhodného materiálu - úprava ukládaného materiálu vlhčením, tříděním, promícháním nebo vysoušením, příp. jiné úpravy za účelem zlepšení jeho mech. vlastností - hutnění i různé míry hutnění - ošetření úložiště po celou dobu práce v něm vč. klimatických opatření - ztížení v okolí vedení, konstrukcí a objektů a jejich dočasné zajištění - ztížení provádění vč. hutnění ve ztížených podmínkách a stísněných prostorech - ztížené ukládání sypaniny pod vodu - ukládání po vrstvách a po jiných nutných částech (figurách) vč. dosypávek - spouštění a nošení materiálu - výměna částí zemní konstrukce znehodnocené klimatickými vlivy - ruční hutnění a výplň jam a prohlubní v podloží - úprava, očištění, ochrana a zhutnění podloží - svahování, hutnění a uzavírání povrchů svahů - zřízení lavic na svazích - udržování úložiště a jeho ochrana proti vodě - odvedení nebo obvedení vody v okolí úložiště a v úložišti - veškeré pomocné konstrukce umožňující provedení zemní konstrukce (příjezdy, sjezdy, nájezdy, lešení, podpěrné konstrukce, přemostění, zpevněné plochy, zakrytí a pod.) Položka nezahrnuje: - x
P | 5 | 17120 |  | ULOŽENÍ SYPANINY DO NÁSYPŮ A NA SKLÁDKY BEZ ZHUTNĚNÍ | M3 | 104.26 | 0 | 0 |  | 0 | 3
PP
VV |  |  |  | "uložení ornice na deponii z pol.č.12110 "104,26 = 104,260 [A]
TS |  |  |  | Položka zahrnuje: - kompletní provedení zemní konstrukce do předepsaného tvaru - ošetření úložiště po celou dobu práce v něm vč. klimatických opatření - ztížení v okolí vedení, konstrukcí a objektů a jejich dočasné zajištění - ztížení provádění ve ztížených podmínkách a stísněných prostorech - ztížené ukládání sypaniny pod vodu - ukládání po vrstvách a po jiných nutných částech (figurách) vč. dosypávek - spouštění a nošení materiálu - úprava, očištění a ochrana podloží a svahů - svahování, uzavírání povrchů svahů - udržování úložiště a jeho ochrana proti vodě - odvedení nebo obvedení vody v okolí úložiště a v úložišti - veškeré pomocné konstrukce umožňující provedení zemní konstrukce (příjezdy, sjezdy, nájezdy, lešení, podpěrné konstrukce, přemostění, zpevněné plochy, zakrytí a pod.) Položka nezahrnuje: - x
P | 6 | 17182 |  | ULOŽENÍ SYPANINY DO NÁSYPŮ Z NAKUPOVANÉ ZEMINY SE ZHUTNĚNÍM | M3 | 116.46 | 0 | 0 |  | 0 | 3
PP |  |  |  | V AKTIVNÍ ZÓNĚ
VV |  |  |  | "stezka pro pěší a cyklisty "116,46 = 116,460 [A]
TS |  |  |  | Položka zahrnuje: - položka se používá výhradně při nedostatku zemin na stavbě - kompletní provedení zemní konstrukce vč. nákupu a dopravy předepsané kvality zeminy - úprava ukládaného materiálu vlhčením, tříděním, promícháním nebo vysoušením, příp. jiné úpravy za účelem zlepšení jeho mech. vlastností - hutnění i různé míry hutnění - ošetření úložiště po celou dobu práce v něm vč. klimatických opatření - ztížení v okolí vedení, konstrukcí a objektů a jejich dočasné zajištění - ztížení provádění vč. hutnění ve ztížených podmínkách a stísněných prostorech - ztížené ukládání sypaniny pod vodu - ukládání po vrstvách a po jiných nutných částech (figurách) vč. dosypávek - spouštění a nošení materiálu - výměna částí zemní konstrukce znehodnocené klimatickými vlivy - ruční hutnění a výplň jam a prohlubní v podloží - úprava, očištění, ochrana a zhutnění podloží - svahování, hutnění a uzavírání povrchů svahů - zřízení lavic na svazích - udržování úložiště a jeho ochrana proti vodě - odvedení nebo obvedení vody v okolí úložiště a v úložišti - veškeré pomocné konstrukce umožňující provedení zemní konstrukce (příjezdy, sjezdy, nájezdy, lešení, podpěrné konstrukce, přemostění, zpevněné plochy, zakrytí a pod.) Položka nezahrnuje: - x
P | 7 | 17382 |  | ZEMNÍ KRAJNICE A DOSYPÁVKY Z NAKUPOVANÉ ZEMINY SE ZHUTNĚNÍM | M3 | 4.75 | 0 | 0 |  | 0 | 3
PP
VV |  |  |  | "stezka pro pěší a cyklisty "4,75 = 4,750 [A]
TS |  |  |  | Položka zahrnuje: - položka se používá výhradně při nedostatku zemin na stavbě - kompletní provedení zemní konstrukce vč. nákupu a dopravy předepsané kvality zeminy - úprava ukládaného materiálu vlhčením, tříděním, promícháním nebo vysoušením, příp. jiné úpravy za účelem zlepšení jeho mech. vlastností - hutnění i různé míry hutnění - ošetření úložiště po celou dobu práce v něm vč. klimatických opatření - ztížení v okolí vedení, konstrukcí a objektů a jejich dočasné zajištění - ztížení provádění vč. hutnění ve ztížených podmínkách a stísněných prostorech - ztížené ukládání sypaniny pod vodu - ukládání po vrstvách a po jiných nutných částech (figurách) vč. dosypávek - spouštění a nošení materiálu - výměna částí zemní konstrukce znehodnocené klimatickými vlivy - ruční hutnění a výplň jam a prohlubní v podloží - úprava, očištění, ochrana a zhutnění podloží - svahování, hutnění a uzavírání povrchů svahů - zřízení lavic na svazích - udržování úložiště a jeho ochrana proti vodě - odvedení nebo obvedení vody v okolí úložiště a v úložišti - veškeré pomocné konstrukce umožňující provedení zemní konstrukce (příjezdy, sjezdy, nájezdy, lešení, podpěrné konstrukce, přemostění, zpevněné plochy, zakrytí a pod.) Položka nezahrnuje: - x
P | 8 | 18110 |  | ÚPRAVA PLÁNĚ SE ZHUTNĚNÍM V HORNINĚ TŘ. I | M2 | 388.2 | 0 | 0 |  | 0 | 3
PP
VV |  |  |  | "stezka pro pěší a cyklisty "388,2 = 388,200 [A]
TS |  |  |  | Položka zahrnuje: - úpravu pláně včetně vyrovnání výškových rozdílů. Míru zhutnění určuje projekt. Položka nezahrnuje: - x
P | 9 | 18220 |  | ROZPROSTŘENÍ ORNICE VE SVAHU | M3 | 50.39 | 0 | 0 |  | 0 | 3
PP
VV |  |  |  | "stezka pro pěší a cyklisty "50,39 = 50,390 [A]
TS |  |  |  | Položka zahrnuje: - nutné přemístění ornice z dočasných skládek vzdálených do 50m - rozprostření ornice v předepsané tloušťce ve svahu přes 1:5 Položka nezahrnuje: - x
P | 10 | 18242 |  | ZALOŽENÍ TRÁVNÍKU HYDROOSEVEM NA ORNICI | M2 | 335.933 | 0 | 0 |  | 0 | 3
PP
VV |  |  |  | "z pol.č.18220 "50,39/0,15 = 335,933 [A]
TS |  |  |  | Položka zahrnuje: - dodání předepsané travní směsi, hydroosev na ornici, zalévání, první pokosení, to vše bez ohledu na sklon terénu Položka nezahrnuje: - x
SD |  | 5 |  | Komunikace |  |  |  | 0
P | 11 | 56330 |  | VOZOVKOVÉ VRSTVY ZE ŠTĚRKODRTI | M3 | 60.13 | 0 | 0 |  | 0 | 3
PP
VV |  |  |  | "stezka pro pěší a cyklisty "60,13 = 60,130 [A]
TS |  |  |  | Položka zahrnuje: - dodání kameniva předepsané kvality a zrnitosti - rozprostření a zhutnění vrstvy v předepsané tloušťce - zřízení vrstvy bez rozlišení šířky, pokládání vrstvy po etapách Položka nezahrnuje: - postřiky, nátěry
P | 12 | 56362 |  | VOZOVKOVÉ VRSTVY Z RECYKLOVANÉHO MATERIÁLU TL DO 100MM | M2 | 345.5 | 0 | 0 |  | 0 | 3
PP |  |  |  | TL.60MM
VV |  |  |  | "stezka pro pěší a cyklisty "345,5 = 345,500 [A]
TS |  |  |  | Položka zahrnuje: - dodání recyklátu v požadované kvalitě - očištění podkladu - uložení recyklátu dle předepsaného technologického předpisu, zhutnění vrstvy v předepsané tloušťce - zřízení vrstvy bez rozlišení šířky, pokládání vrstvy po etapách, včetně pracovních spar a spojů - úpravu napojení, ukončení Položka nezahrnuje: - postřiky, nátěry
P | 13 | 572123 |  | INFILTRAČNÍ POSTŘIK Z EMULZE DO 1,0KG/M2 | M2 | 334.5 | 0 | 0 |  | 0 | 3
PP |  |  |  | 0,6KG/M2
VV |  |  |  | "pod ACO "334,5 = 334,500 [A]
TS |  |  |  | Položka zahrnuje: - dodání všech předepsaných materiálů pro postřiky v předepsaném množství - provedení dle předepsaného technologického předpisu - zřízení vrstvy bez rozlišení šířky, pokládání vrstvy po etapách - úpravu napojení, ukončení Položka nezahrnuje: - x
P | 14 | 574A31 |  | ASFALTOVÝ BETON PRO OBRUSNÉ VRSTVY ACO 8 TL. 40MM | M2 | 334.5 | 0 | 0 |  | 0 | 3
PP
VV |  |  |  | "stezka pro pěší cyklisty "334,5 = 334,500 [A]
TS |  |  |  | Položka zahrnuje: - dodání směsi v požadované kvalitě - očištění podkladu - uložení směsi dle předepsaného technologického předpisu, zhutnění vrstvy v předepsané tloušťce - zřízení vrstvy bez rozlišení šířky, pokládání vrstvy po etapách, včetně pracovních spar a spojů - úpravu napojení, ukončení podél obrubníků, dilatačních zařízení, odvodňovacích proužků, odvodňovačů, vpustí, šachet a pod. Položka nezahrnuje: - postřiky, nátěry - těsnění podél obrubníků, dilatačních zařízení, odvodňovacích proužků, odvodňovačů, vpustí, šachet a pod.
SD |  | 9 |  | Ostatní konstrukce a práce |  |  |  | 0
P | 15 | 914131 |  | DOPRAVNÍ ZNAČKY ZÁKLADNÍ VELIKOSTI OCELOVÉ TŘ RA2 - DODÁVKA A MONTÁŽ | KUS | 6 | 0 | 0 |  | 0 | 3
PP
VV |  |  |  | "A22 + C14a + E12 "2+2+2 = 6,000 [A]
TS |  |  |  | Položka zahrnuje: - dodávku a montáž značek v požadovaném provedení Položka nezahrnuje: - x
P | 16 | 914921 |  | SLOUPKY A STOJKY DOPRAVNÍCH ZNAČEK Z OCEL TRUBEK DO PATKY - DODÁVKA A MONTÁŽ | KUS | 4 | 0 | 0 |  | 0 | 3
PP
VV |  |  |  | "pro A22 + C14a + E12 "2+2 = 4,000 [A]
TS |  |  |  | Položka zahrnuje: - sloupky - upevňovací zařízení - osazení (betonová patka, zemní práce) Položka nezahrnuje: - x
SD |  | 995 |  | Poplatky za skládky |  |  |  | 0
P | 17 | R015111 | 901 | NEOCEŇOVAT - POPLATKY ZA LIKVIDACI ODPADŮ NEKONTAMINOVANÝCH - 17 05 04 VYTĚŽENÉ ZEMINY A HORNINY - I. TŘÍDA TĚŽITELNOSTI VČ. DOPRAVY NA SKLÁDKU A MANIPULACE | T | 511.7 | 0 | 0 |  | 0 | 3
PP |  |  |  | Evidenční položka
VV |  |  |  | "přebytečná zemina z pol.č.12373A, 17110 "(281,23-25,38)*2,0"t/m3" = 511,700 [A]
TS |  |  |  | 1. Položka obsahuje: - veškeré poplatky provozovateli skládky, recyklační linky nebo jiného zařízení na zpracování nebo likvidaci odpadů související s převzetím, uložením, zpracováním nebo likvidací odpadu - náklady spojené s dopravou odpadu z místa stavby na místo převzetí provozovatelem skládky, recyklační linky nebo jiného zařízení na zpracování a likvidaci odpadů, veškerou manipulaci s odpadem 2. Způsob měření: Tunou se rozumí hmotnost odpadu vytříděného v souladu se zákonem č. 541/2020 Sb., o nakládání s odpady, v platném znění.

## D.2.1.8SO 36-50-04
EstiCon |  |  |  | Firma: | [6 empty] | 3
Soupis prací objektu
S | Stavba: | 23053233IZM00 |  | Modernizace trať. úseku HK (mimo) – Týn. nad Orlicí (mimo) INFRASTRUKTURA |  |  | SO 36-50-04 | 0 |  | 0 | 2
O | Objekt: | D.2.1.8 |  | Pozemní komunikace | [5 empty] | 0.12 | 2
O1 | Rozpočet: | SO 36-50-04 |  | TÚ Hradec Králové-Slezské Předměstí – HK hl.n., zřízení účelové komunikace, km 29,850 - km 30,387 | [5 empty] | 0.21
Typ | Poř. číslo | Kód položky | Varianta | Název Položky | MJ | Množství | Cena |  | Cenová soustava
[7 empty] | Jednotková | Celkem
0 | 1 | 2 | 3 | 4 | 5 | 6 | 7 | 8 | 9
SD |  | 0 |  | Všeobecné konstrukce a práce |  |  |  | 0
P | 1 | R015111 | 901 | NEOCEŇOVAT - POPLATKY ZA LIKVIDACI ODPADŮ NEKONTAMINOVANÝCH - 17 05 04 VYTĚŽENÉ ZEMINY A HORNINY - I. TŘÍDA TĚŽITELNOSTI VČ. DOPRAVY NA SKLÁDKU A MANIPULACE | T | 270.788 | 0 | 0 |  | 0 | 3
PP |  |  |  | Evidenční položka
VV |  |  |  | "položka č. 12373 "180,58 = 180,580 [A] "Položka č. 173103 "38,06 = 38,060 [B] "jednotková hmotnost (T/m3) "1,9 = 1,900 [C] (A-B)*1,9 = 270,788 [D]
TS |  |  |  | 1. Položka obsahuje: - veškeré poplatky provozovateli skládky, recyklační linky nebo jiného zařízení na zpracování nebo likvidaci odpadů související s převzetím, uložením, zpracováním nebo likvidací odpadu - náklady spojené s dopravou odpadu z místa stavby na místo převzetí provozovatelem skládky, recyklační linky nebo jiného zařízení na zpracování a likvidaci odpadů, veškerou manipulaci s odpadem 2. Způsob měření: Tunou se rozumí hmotnost odpadu vytříděného v souladu se zákonem č. 541/2020 Sb., o nakládání s odpady, v platném znění.
P | 2 | R015130 | 905 | NEOCEŇOVAT - POPLATKY ZA LIKVIDACI ODPADŮ NEKONTAMINOVANÝCH - 17 03 02 VYBOURANÝ ASFALTOVÝ BETON BEZ DEHTU VČ. DOPRAVY NA SKLÁDKU A MANIPULACE | T | 1.54 | 0 | 0 |  | 0 | 3
PP |  |  |  | Evidenční položka
VV |  |  |  | "Poločka č. 11313 "0,7 = 0,700 [A] "jednotková hmotnost (T/m3) "2,2 = 2,200 [B] "Mezisoučet "A*B = 1,540 [C]
TS |  |  |  | 1. Položka obsahuje: - veškeré poplatky provozovateli skládky, recyklační linky nebo jiného zařízení na zpracování nebo likvidaci odpadů související s převzetím, uložením, zpracováním nebo likvidací odpadu - náklady spojené s dopravou odpadu z místa stavby na místo převzetí provozovatelem skládky, recyklační linky nebo jiného zařízení na zpracování a likvidaci odpadů, veškerou manipulaci s odpadem 2. Způsob měření: Tunou se rozumí hmotnost odpadu vytříděného v souladu se zákonem č. 541/2020 Sb., o nakládání s odpady, v platném znění.
P | 3 | R015140 | 906 | NEOCEŇOVAT - POPLATKY ZA LIKVIDACI ODPADŮ NEKONTAMINOVANÝCH - 17 01 01 BETON Z DEMOLIC OBJEKTŮ, ZÁKLADŮ TV APOD. VČ. DOPRAVY NA SKLÁDKU A MANIPULACE (PROSTÝ A ARMOVANÝ BETON | T | 4.264 | 0 | 0 |  | 0 | 3
PP |  |  |  | Evidenční položka
VV |  |  |  | "Položka č. 11352 "14*0.1384 = 1,938 [A] "jednotková hmotnost (T/m3) "2,2 = 2,200 [B] "Mezisoučet "A*B = 4,264 [C]
TS |  |  |  | 1. Položka obsahuje: - veškeré poplatky provozovateli skládky, recyklační linky nebo jiného zařízení na zpracování nebo likvidaci odpadů související s převzetím, uložením, zpracováním nebo likvidací odpadu - náklady spojené s dopravou odpadu z místa stavby na místo převzetí provozovatelem skládky, recyklační linky nebo jiného zařízení na zpracování a likvidaci odpadů, veškerou manipulaci s odpadem 2. Způsob měření: Tunou se rozumí hmotnost odpadu vytříděného v souladu se zákonem č. 541/2020 Sb., o nakládání s odpady, v platném znění.
P | 4 | R015330 | 925 | NEOCEŇOVAT - POPLATKY ZA LIKVIDACI ODPADŮ NEKONTAMINOVANÝCH - 17 05 04 KAMENNÁ SUŤ VČ. DOPRAVY NA SKLÁDKU A MANIPULACE | T | 0.35 | 0 | 0 |  | 0 | 3
PP |  |  |  | Evidenční položka
VV |  |  |  | "Položka č. 11355 "14*0.1*0.1 = 0,140 [A] "jednotková hmotnost (T/m3) "2,5 = 2,500 [B] "Mezisoučet "A*B = 0,350 [C]
TS |  |  |  | 1. Položka obsahuje: - veškeré poplatky provozovateli skládky, recyklační linky nebo jiného zařízení na zpracování nebo likvidaci odpadů související s převzetím, uložením, zpracováním nebo likvidací odpadu - náklady spojené s dopravou odpadu z místa stavby na místo převzetí provozovatelem skládky, recyklační linky nebo jiného zařízení na zpracování a likvidaci odpadů, veškerou manipulaci s odpadem 2. Způsob měření: Tunou se rozumí hmotnost odpadu vytříděného v souladu se zákonem č. 541/2020 Sb., o nakládání s odpady, v platném znění.
SD |  | 1 |  | Zemní práce |  |  |  | 0
P | 5 | 11313 |  | ODSTRANĚNÍ KRYTU ZPEVNĚNÝCH PLOCH S ASFALTOVÝM POJIVEM | M3 | 0.7 | 0 | 0 |  | 0 | 3
PP |  |  |  | odbourání stávající vozovky pro osazení nové obruby
VV |  |  |  | 14*0.05 = 0,700 [A]
TS |  |  |  | Položka zahrnuje: - veškerou manipulaci s vybouranou sutí a s vybouranými hmotami vč. uložení na skládku. Položka nezahrnuje: - poplatek za skládku, který se vykazuje v položce 0141** (s výjimkou malého množství bouraného materiálu, kde je možné poplatek zahrnout do jednotkové ceny bourání – tento fakt musí být uveden v doplňujícím textu k položce).
P | 6 | 11352 |  | ODSTRANĚNÍ CHODNÍKOVÝCH A SILNIČNÍCH OBRUBNÍKŮ BETONOVÝCH | M | 14 | 0 | 0 |  | 0 | 3
PP |  |  |  | u napojení na stávající komunikaci
VV |  |  |  | 14 = 14,000 [A]
TS |  |  |  | Položka zahrnuje: - veškerou manipulaci s vybouranou sutí a s vybouranými hmotami vč. uložení na skládku. Položka nezahrnuje: - poplatek za skládku, který se vykazuje v položce 0141** (s výjimkou malého množství bouraného materiálu, kde je možné poplatek zahrnout do jednotkové ceny bourání – tento fakt musí být uveden v doplňujícím textu k položce).
P | 7 | 11355 |  | ODSTRANĚNÍ OBRUB Z DLAŽEBNÍCH KOSTEK JEDNODUCHÝCH | M | 14 | 0 | 0 |  | 0 | 3
PP |  |  |  | u napojení na stávající komunikaci
VV |  |  |  | 14 = 14,000 [A]
TS |  |  |  | Položka zahrnuje: - veškerou manipulaci s vybouranou sutí a s vybouranými hmotami vč. uložení na skládku. Položka nezahrnuje: - poplatek za skládku, který se vykazuje v položce 0141** (s výjimkou malého množství bouraného materiálu, kde je možné poplatek zahrnout do jednotkové ceny bourání – tento fakt musí být uveden v doplňujícím textu k položce).
P | 8 | 12110 |  | SEJMUTÍ ORNICE NEBO LESNÍ PŮDY | M3 | 1140.333 | 0 | 0 |  | 0 | 3
PP |  |  |  | planimetrováno ze situace
VV |  |  |  | "tloušťky 30 cm "3801,11*0,30 = 1140,333 [A]
TS |  |  |  | Položka zahrnuje: - sejmutí ornice bez ohledu na tloušťku vrstvy - její vodorovnou dopravu Položka nezahrnuje: - uložení na trvalou skládku
P | 9 | 12373 |  | ODKOP PRO SPOD STAVBU SILNIC A ŽELEZNIC TŘ. I | M3 | 180.58 | 0 | 0 |  | 0 | 3
PP |  |  |  | interpolací z příčních řezu
VV |  |  |  | 180,58 = 180,580 [A]
TS |  |  |  | Položka zahrnuje: - vodorovnou a svislou dopravu, přemístění, přeložení, manipulace s výkopkem - kompletní provedení vykopávky nezapažené i zapažené - ošetření výkopiště po celou dobu práce v něm vč. klimatických opatření - ztížení vykopávek v blízkosti podzemního vedení, konstrukcí a objektů vč. jejich dočasného zajištění - ztížení pod vodou, v okolí výbušnin, ve stísněných prostorech a pod. - příplatek za lepivost - těžení po vrstvách, pásech a po jiných nutných částech (figurách) - čerpání vody vč. čerpacích jímek, potrubí a pohotovostní čerpací soupravy (viz ustanovení k pol. 1151,2) - potřebné snížení hladiny podzemní vody - těžení a rozpojování jednotlivých balvanů - vytahování a nošení výkopku - svahování a přesvah. svahů do konečného tvaru, výměna hornin v podloží a v pláni znehodnocené klimatickými vlivy - ruční vykopávky, odstranění kořenů a napadávek - pažení, vzepření a rozepření vč. přepažování (vyjma pažení záporového a štětových stěn) - úpravu, ochranu a očištění dna, základové spáry, stěn a svahů - zhutnění podloží, případně i svahů vč. svahování - zřízení stupňů v podloží a lavic na svazích, není-li pro tyto práce zřízena samostatná položka - udržování výkopiště a jeho ochrana proti vodě - odvedení nebo obvedení vody v okolí výkopiště a ve výkopišti - třídění výkopku - veškeré pomocné konstrukce umožňující provedení vykopávky (příjezdy, sjezdy, nájezdy, lešení, podpěr. konstr., přemostění, zpevněné plochy, zakrytí a pod.) Položka nezahrnuje: - uložení zeminy (na skládku, do násypu) ani poplatky za skládku, vykazují se v položce č.0141**
P | 10 | 12573 |  | VYKOPÁVKY ZE ZEMNÍKŮ A SKLÁDEK TŘ. I | M3 | 90.95 | 0 | 0 |  | 0 | 3
PP |  |  |  | výkop a naložení ornice pro ohumusování na dopravní prostředek z mezideponie a doprava na místo určení
VV |  |  |  | "hodnota převzata z pol. 18220 "90,95 = 90,950 [A]
TS |  |  |  | Položka zahrnuje: - vodorovnou a svislou dopravu, přemístění, přeložení, manipulace s výkopkem - kompletní provedení vykopávky nezapažené i zapažené - ošetření výkopiště po celou dobu práce v něm vč. klimatických opatření - ztížení vykopávek v blízkosti podzemního vedení, konstrukcí a objektů vč. jejich dočasného zajištění - ztížení pod vodou, v okolí výbušnin, ve stísněných prostorech a pod. - příplatek za lepivost - těžení po vrstvách, pásech a po jiných nutných částech (figurách) - čerpání vody vč. čerpacích jímek, potrubí a pohotovostní čerpací soupravy (viz ustanovení k pol. 1151,2) - potřebné snížení hladiny podzemní vody - těžení a rozpojování jednotlivých balvanů - vytahování a nošení výkopku - ruční vykopávky, odstranění kořenů a napadávek - pažení, vzepření a rozepření vč. přepažování (vyjma pažení záporového a štětových stěn) - úpravu, ochranu a očištění dna, základové spáry, stěn a svahů - udržování výkopiště a jeho ochrana proti vodě - odvedení nebo obvedení vody v okolí výkopiště a ve výkopišti - třídění výkopku - veškeré pomocné konstrukce umožňující provedení vykopávky (příjezdy, sjezdy, nájezdy, lešení, podpěr. konstr., přemostění, zpevněné plochy, zakrytí a pod.) Položka nezahrnuje: - práce spojené s otvírkou zemníku
P | 11 | 17120 |  | ULOŽENÍ SYPANINY DO NÁSYPŮ A NA SKLÁDKY BEZ ZHUTNĚNÍ | M3 | 1140.333 | 0 | 0 |  | 0 | 3
PP |  |  |  | uložení ornice na mezideponii
VV |  |  |  | "hodnota převzata z pol. 12110 "1140,333 = 1140,333 [A]
TS |  |  |  | Položka zahrnuje: - kompletní provedení zemní konstrukce do předepsaného tvaru - ošetření úložiště po celou dobu práce v něm vč. klimatických opatření - ztížení v okolí vedení, konstrukcí a objektů a jejich dočasné zajištění - ztížení provádění ve ztížených podmínkách a stísněných prostorech - ztížené ukládání sypaniny pod vodu - ukládání po vrstvách a po jiných nutných částech (figurách) vč. dosypávek - spouštění a nošení materiálu - úprava, očištění a ochrana podloží a svahů - svahování, uzavírání povrchů svahů - udržování úložiště a jeho ochrana proti vodě - odvedení nebo obvedení vody v okolí úložiště a v úložišti - veškeré pomocné konstrukce umožňující provedení zemní konstrukce (příjezdy, sjezdy, nájezdy, lešení, podpěrné konstrukce, přemostění, zpevněné plochy, zakrytí a pod.) Položka nezahrnuje: - x
P | 12 | 17180 |  | ULOŽENÍ SYPANINY DO NÁSYPŮ Z NAKUPOVANÝCH MATERIÁLŮ | M3 | 731.61 | 0 | 0 |  | 0 | 3
PP |  |  |  | interpolací z příčních řezu
VV |  |  |  | 731,61 = 731,610 [A]
TS |  |  |  | Položka zahrnuje: - kompletní provedení zemní konstrukce (násypového tělesa včetně aktivní zóny) včetně nákupu a dopravy materiálu dle zadávací dokumentace - úprava ukládaného materiálu vlhčením, tříděním, promícháním nebo vysoušením, příp. jiné úpravy za účelem zlepšení jeho mech. vlastností - hutnění i různé míry hutnění - ošetření úložiště po celou dobu práce v něm vč. klimatických opatření - ztížení v okolí vedení, konstrukcí a objektů a jejich dočasné zajištění - ztížení provádění vč. hutnění ve ztížených podmínkách a stísněných prostorech - ztížené ukládání sypaniny pod vodu - ukládání po vrstvách a po jiných nutných částech (figurách) vč. dosypávek - spouštění a nošení materiálu - výměna částí zemní konstrukce znehodnocené klimatickými vlivy - ruční hutnění a výplň jam a prohlubní v podloží - úprava, očištění, ochrana a zhutnění podloží - svahování, hutnění a uzavírání povrchů svahů - zřízení lavic na svazích - udržování úložiště a jeho ochrana proti vodě - odvedení nebo obvedení vody v okolí úložiště a v úložišti - veškeré pomocné konstrukce umožňující provedení zemní konstrukce (příjezdy, sjezdy, nájezdy, lešení, podpěrné konstrukce, přemostění, zpevněné plochy, zakrytí a pod.) Položka nezahrnuje: - x
P | 13 | 173103 |  | ZEMNÍ KRAJNICE A DOSYPÁVKY SE ZHUT DO 100% PS | M3 | 38.06 | 0 | 0 |  | 0 | 3
PP |  |  |  | interpolací z příčních řezu
VV |  |  |  | 38,06 = 38,060 [A]
TS |  |  |  | Položka zahrnuje: - kompletní provedení zemní konstrukce vč. výběru vhodného materiálu - úprava ukládaného materiálu vlhčením, tříděním, promícháním nebo vysoušením, příp. jiné úpravy za účelem zlepšení jeho mech. vlastností - hutnění i různé míry hutnění - ošetření úložiště po celou dobu práce v něm vč. klimatických opatření - ztížení v okolí vedení, konstrukcí a objektů a jejich dočasné zajištění - ztížení provádění vč. hutnění ve ztížených podmínkách a stísněných prostorech - ztížené ukládání sypaniny pod vodu - ukládání po vrstvách a po jiných nutných částech (figurách) vč. dosypávek - spouštění a nošení materiálu - výměna částí zemní konstrukce znehodnocené klimatickými vlivy - ruční hutnění - svahování, hutnění a uzavírání povrchů svahů - udržování úložiště a jeho ochrana proti vodě - odvedení nebo obvedení vody v okolí úložiště a v úložišti - veškeré pomocné konstrukce umožňující provedení zemní konstrukce (příjezdy, sjezdy, nájezdy, lešení, podpěrné konstrukce, přemostění, zpevněné plochy, zakrytí a pod.) Položka nezahrnuje: - x
P | 14 | 18110 |  | ÚPRAVA PLÁNĚ SE ZHUTNĚNÍM V HORNINĚ TŘ. I | M2 | 2698.15 | 0 | 0 |  | 0 | 3
PP |  |  |  | planimetrováno ze situace
VV |  |  |  | 2698,15 = 2698,150 [A]
TS |  |  |  | Položka zahrnuje: - úpravu pláně včetně vyrovnání výškových rozdílů. Míru zhutnění určuje projekt. Položka nezahrnuje: - x
P | 15 | 18220 |  | ROZPROSTŘENÍ ORNICE VE SVAHU | M3 | 90.95 | 0 | 0 |  | 0 | 3
PP |  |  |  | interpolací z příčních řezu
VV |  |  |  | 90.950 = 90,950 [A]
TS |  |  |  | Položka zahrnuje: - nutné přemístění ornice z dočasných skládek vzdálených do 50m - rozprostření ornice v předepsané tloušťce ve svahu přes 1:5 Položka nezahrnuje: - x
P | 16 | 18242 |  | ZALOŽENÍ TRÁVNÍKU HYDROOSEVEM NA ORNICI | M2 | 606.333 | 0 | 0 |  | 0 | 3
PP
VV |  |  |  | "Výpočet z položky 18220 "90,95/0,15 = 606,333 [A]
TS |  |  |  | Položka zahrnuje: - dodání předepsané travní směsi, hydroosev na ornici, zalévání, první pokosení, to vše bez ohledu na sklon terénu Položka nezahrnuje: - x
P | 17 | 18247 |  | OŠETŘOVÁNÍ TRÁVNÍKU | M2 | 606.333 | 0 | 0 |  | 0 | 3
PP
VV |  |  |  | "hodnota převzata z pol. 18242 "606,333 = 606,333 [A]
TS |  |  |  | Položka zahrnuje: - pokosení se shrabáním, naložení shrabků na dopravní prostředek, s odvozem a se složením, to vše bez ohledu na sklon terénu - nutné zalití a hnojení Položka nezahrnuje: - x
P | 18 | 18710 |  | OŠETŘENÍ ORNICE NA SKLÁDCE | M3 | 1140.333 | 0 | 0 |  | 0 | 3
PP |  |  |  | ošetřování ornice na mezideponii po dobu deponování ornice
VV |  |  |  | "hodnota převzata z pol. 12110 "1140,333 = 1140,333 [A]
TS |  |  |  | Položka zahrnuje: - urovnání skládky do výšky max. 3m se sklony svahů 1:2 a mírnějšími - založení trávníku (event. ošetření chemicky před založením trávníku při časové prodlevě mezi nasypáním skládky a osetím) - 1x za rok ošetření chemicky - 2x za rok sekání. Položka nezahrnuje: - x
SD |  | 2 |  | Základy |  |  |  | 0
P | 19 | 21566 |  | ÚPRAVA ZEMIN V PODLOŽÍ HL DO 0,5M | M2 | 3115.28 | 0 | 0 |  | 0 | 3
PP |  |  |  | planimetrováno ze situace
VV |  |  |  | 3115,28 = 3115,280 [A]
TS |  |  |  | Položka zahrnuje: - zafrézování předepsaného množství hydraulického pojiva do podloží do hloubky do 0,5m - zhutnění - druh hydraulického pojiva stanoví zadávací dokumentace Položka nezahrnuje: - x
SD |  | 5 |  | Komunikace |  |  |  | 0
P | 20 | 56314 |  | VOZOVKOVÉ VRSTVY Z MECHANICKY ZPEVNĚNÉHO KAMENIVA TL. DO 200MM | M2 | 2032.41 | 0 | 0 |  | 0 | 3
PP |  |  |  | frakce 0/32 tl. 180 mm, planimetrováno ze situace
VV |  |  |  | 2032,41 = 2032,410 [A]
TS |  |  |  | Položka zahrnuje: - dodání kameniva předepsané kvality a zrnitosti - rozprostření a zhutnění vrstvy v předepsané tloušťce - zřízení vrstvy bez rozlišení šířky, pokládání vrstvy po etapách Položka nezahrnuje: - postřiky, nátěry
P | 21 | 56334 |  | VOZOVKOVÉ VRSTVY ZE ŠTĚRKODRTI TL. DO 200MM | M2 | 2489.19 | 0 | 0 |  | 0 | 3
PP |  |  |  | frakce 0/32 tl. 200 mm, planimetrováno ze situace
VV |  |  |  | 2489,19 = 2489,190 [A]
TS |  |  |  | Položka zahrnuje: - dodání kameniva předepsané kvality a zrnitosti - rozprostření a zhutnění vrstvy v předepsané tloušťce - zřízení vrstvy bez rozlišení šířky, pokládání vrstvy po etapách Položka nezahrnuje: - postřiky, nátěry
P | 22 | 56933 |  | ZPEVNĚNÍ KRAJNIC ZE ŠTĚRKODRTI TL. DO 150MM | M2 | 568.7 | 0 | 0 |  | 0 | 3
PP |  |  |  | zpevnění krajnice ZE ŠD 0/32 nebo R-MAT 0/22 , TL. 150 mm 30mm pod hranu zpevnění, planimetrováno ze situace
VV |  |  |  | 568,7 = 568,700 [A]
TS |  |  |  | Položka zahrnuje: - dodání kameniva předepsané kvality a zrnitosti - očištění podkladu - uložení kameniva dle předepsaného technologického předpisu, zhutnění vrstvy v předepsané tloušťce - zřízení vrstvy bez rozlišení šířky, pokládání vrstvy po etapách, Položka nezahrnuje: - x
P | 23 | 574A43 |  | ASFALTOVÝ BETON PRO OBRUSNÉ VRSTVY ACO 11 TL. 50MM | M2 | 14 | 0 | 0 |  | 0 | 3
PP |  |  |  | obnova vozvky v místě napojení na stavající stav ACO 11 50/70
VV |  |  |  | "ACO 11 "14 = 14,000 [A]
TS |  |  |  | Položka zahrnuje: - dodání směsi v požadované kvalitě - očištění podkladu - uložení směsi dle předepsaného technologického předpisu, zhutnění vrstvy v předepsané tloušťce - zřízení vrstvy bez rozlišení šířky, pokládání vrstvy po etapách, včetně pracovních spar a spojů - úpravu napojení, ukončení podél obrubníků, dilatačních zařízení, odvodňovacích proužků, odvodňovačů, vpustí, šachet a pod. Položka nezahrnuje: - postřiky, nátěry - těsnění podél obrubníků, dilatačních zařízení, odvodňovacích proužků, odvodňovačů, vpustí, šachet a pod.
P | 24 | 58910 |  | VÝPLŇ SPAR ASFALTEM | M | 16 | 0 | 0 |  | 0 | 3
PP |  |  |  | zalití asfaltovou zálivkou v místě napojení na stávající asfaltovou komunikaci
VV |  |  |  | 16 = 16,000 [A]
TS |  |  |  | Položka zahrnuje: - dodávku předepsaného materiálu - vyčištění a výplň spar tímto materiálem Položka nezahrnuje: - x
SD |  | 9 |  | Ostatní konstrukce a práce |  |  |  | 0
P | 25 | 917224 |  | SILNIČNÍ A CHODNÍKOVÉ OBRUBY Z BETONOVÝCH OBRUBNÍKŮ ŠÍŘ 150MM | M | 14 | 0 | 0 |  | 0 | 3
PP
VV |  |  |  | 14 = 14,000 [A]
TS |  |  |  | Položka zahrnuje: - dodání a pokládku betonových obrubníků o rozměrech předepsaných zadávací dokumentací - betonové lože i boční betonovou opěrku Položka nezahrnuje: - x
P | 26 | 91772 |  | OBRUBA Z DLAŽEBNÍCH KOSTEK DROBNÝCH | M | 14 | 0 | 0 |  | 0 | 3
PP |  |  |  | osazení jednořádku v místě napojení před obrubou
VV |  |  |  | 14 = 14,000 [A]
TS |  |  |  | Položka zahrnuje: - dodání a pokládku jedné řady dlažebních kostek o rozměrech předepsaných zadávací dokumentací - betonové lože i boční betonovou opěrku Položka nezahrnuje: - x
P | 27 | 919111 |  | ŘEZÁNÍ ASFALTOVÉHO KRYTU VOZOVEK TL DO 50MM | M | 16 | 0 | 0 |  | 0 | 3
PP |  |  |  | řezání asf. krytu v místě napojení na stávající asfaltovou komunikaci
VV |  |  |  | 16 = 16,000 [A]
TS |  |  |  | Položka zahrnuje: - řezání vozovkové vrstvy v předepsané tloušťce - spotřeba vody Položka nezahrnuje: - x

## D.2.1.8SO 38-50-01
EstiCon |  |  |  | Firma: | [6 empty] | 3
Soupis prací objektu
S | Stavba: | 23053233IZM00 |  | Modernizace trať. úseku HK (mimo) – Týn. nad Orlicí (mimo) INFRASTRUKTURA |  |  | SO 38-50-01 | 0 |  | 0 | 2
O | Objekt: | D.2.1.8 |  | Pozemní komunikace | [5 empty] | 0.12 | 2
O1 | Rozpočet: | SO 38-50-01 |  | TÚ Týniště nad Orlicí - Bolehošť, úprava polní cesty, km 25,880 - km 26,100 | [5 empty] | 0.21
Typ | Poř. číslo | Kód položky | Varianta | Název Položky | MJ | Množství | Cena |  | Cenová soustava
[7 empty] | Jednotková | Celkem
0 | 1 | 2 | 3 | 4 | 5 | 6 | 7 | 8 | 9
SD |  | 0 |  | Všeobecné konstrukce a práce |  |  |  | 0
P | 1 | R015111 | 901 | NEOCEŇOVAT - POPLATKY ZA LIKVIDACI ODPADŮ NEKONTAMINOVANÝCH - 17 05 04 VYTĚŽENÉ ZEMINY A HORNINY - I. TŘÍDA TĚŽITELNOSTI VČ. DOPRAVY NA SKLÁDKU A MANIPULACE | t | 309.095 | 0 | 0 |  | 0 | 3
PP |  |  |  | Evidenční položka
VV |  |  |  | "položka 12110 147,188*2,1 = 309,095 [A] " "Celkem "309,095 = 309,095 [B]
TS |  |  |  | 1. Položka obsahuje: - veškeré poplatky provozovateli skládky, recyklační linky nebo jiného zařízení na zpracování nebo likvidaci odpadů související s převzetím, uložením, zpracováním nebo likvidací odpadu - náklady spojené s dopravou odpadu z místa stavby na místo převzetí provozovatelem skládky, recyklační linky nebo jiného zařízení na zpracování a likvidaci odpadů, veškerou manipulaci s odpadem 2. Způsob měření: Tunou se rozumí hmotnost odpadu vytříděného v souladu se zákonem č. 541/2020 Sb., o nakládání s odpady, v platném znění.
P | 2 | R015112 | 902 | NEOCEŇOVAT - POPLATKY ZA LIKVIDACI ODPADŮ NEKONTAMINOVANÝCH - 17 05 04 VYTĚŽENÉ ZEMINY A HORNINY - II. TŘÍDA TĚŽITELNOSTI VČ. DOPRAVY NA SKLÁDKU A MANIPULACE | t | 456.54 | 0 | 0 |  | 0 | 3
PP |  |  |  | Evidenční položka
VV |  |  |  | "položka 12283 217,4*2,1 = 456,540 [B] " "Celkem "456,54 = 456,540 [B]
TS |  |  |  | 1. Položka obsahuje: - veškeré poplatky provozovateli skládky, recyklační linky nebo jiného zařízení na zpracování nebo likvidaci odpadů související s převzetím, uložením, zpracováním nebo likvidací odpadu - náklady spojené s dopravou odpadu z místa stavby na místo převzetí provozovatelem skládky, recyklační linky nebo jiného zařízení na zpracování a likvidaci odpadů, veškerou manipulaci s odpadem 2. Způsob měření: Tunou se rozumí hmotnost odpadu vytříděného v souladu se zákonem č. 541/2020 Sb., o nakládání s odpady, v platném znění.
SD |  | 1 |  | Zemní práce |  |  |  | 0
P | 3 | 12110 |  | SEJMUTÍ ORNICE NEBO LESNÍ PŮDY | M3 | 147.188 | 0 | 0 |  | 0 | 3
PP |  |  |  | Výměry jsou stanoveny elektronickým odečtem z výkresové dokumentace, výkresy D.2.1.8_ SO385001_2.001 Situační výkres, D.2.1.8_ SO385001_2.002 Vzorové příčné řezy
VV |  |  |  | "tl. 150 mm 981,25*0,15 = 147,188 [A] " "Celkem "147,188 = 147,188 [B]
TS |  |  |  | Položka zahrnuje: - sejmutí ornice bez ohledu na tloušťku vrstvy - její vodorovnou dopravu Položka nezahrnuje: - uložení na trvalou skládku
P | 4 | 12283 |  | ODKOPÁVKY A PROKOPÁVKY OBECNÉ TŘ. II | M3 | 217.4 | 0 | 0 |  | 0 | 3
PP |  |  |  | Výměry jsou stanoveny elektronickým odečtem z výkresové dokumentace, výkresy D.2.1.8_ SO385001_2.001 Situační výkres, D.2.1.8_ SO385001_2.002 Vzorové příčné řezy
VV |  |  |  | "217,4 = 217,400 [A] " "Celkem "217,4 = 217,400 [B]
TS |  |  |  | Položka zahrnuje: - vodorovnou a svislou dopravu, přemístění, přeložení, manipulace s výkopkem - kompletní provedení vykopávky nezapažené i zapažené - ošetření výkopiště po celou dobu práce v něm vč. klimatických opatření - ztížení vykopávek v blízkosti podzemního vedení, konstrukcí a objektů vč. jejich dočasného zajištění - ztížení pod vodou, v okolí výbušnin, ve stísněných prostorech a pod. - příplatek za lepivost - těžení po vrstvách, pásech a po jiných nutných částech (figurách) - čerpání vody vč. čerpacích jímek, potrubí a pohotovostní čerpací soupravy (viz ustanovení k pol. 1151,2) - potřebné snížení hladiny podzemní vody - těžení a rozpojování jednotlivých balvanů - vytahování a nošení výkopku - svahování a přesvah. svahů do konečného tvaru, výměna hornin v podloží a v pláni znehodnocené klimatickými vlivy - ruční vykopávky, odstranění kořenů a napadávek - pažení, vzepření a rozepření vč. přepažování (vyjma pažení záporového a štětových stěn) - úpravu, ochranu a očištění dna, základové spáry, stěn a svahů - zhutnění podloží, případně i svahů vč. svahování - zřízení stupňů v podloží a lavic na svazích, není-li pro tyto práce zřízena samostatná položka - udržování výkopiště a jeho ochrana proti vodě - odvedení nebo obvedení vody v okolí výkopiště a ve výkopišti - třídění výkopku - veškeré pomocné konstrukce umožňující provedení vykopávky (příjezdy, sjezdy, nájezdy, lešení, podpěr. konstr., přemostění, zpevněné plochy, zakrytí a pod.) Položka nezahrnuje: - uložení zeminy (na skládku, do násypu) ani poplatky za skládku, vykazují se v položce č.0141**
P | 5 | 17120 |  | ULOŽENÍ SYPANINY DO NÁSYPŮ A NA SKLÁDKY BEZ ZHUTNĚNÍ | M3 | 364.588 | 0 | 0 |  | 0 | 3
PP |  |  |  | Výměry jsou stanoveny elektronickým odečtem z výkresové dokumentace, výkresy D.2.1.8_ SO385001_2.001 Situační výkres, D.2.1.8_ SO385001_2.002 Vzorové příčné řezy
VV |  |  |  | "položka 12110 147,188 = 147,188 [A] " "položka 12283 217,4 = 217,400 [B] " "Celkové množství = 364,588 " "Celkem "364,588 = 364,588 [D]
TS |  |  |  | Položka zahrnuje: - kompletní provedení zemní konstrukce do předepsaného tvaru - ošetření úložiště po celou dobu práce v něm vč. klimatických opatření - ztížení v okolí vedení, konstrukcí a objektů a jejich dočasné zajištění - ztížení provádění ve ztížených podmínkách a stísněných prostorech - ztížené ukládání sypaniny pod vodu - ukládání po vrstvách a po jiných nutných částech (figurách) vč. dosypávek - spouštění a nošení materiálu - úprava, očištění a ochrana podloží a svahů - svahování, uzavírání povrchů svahů - udržování úložiště a jeho ochrana proti vodě - odvedení nebo obvedení vody v okolí úložiště a v úložišti - veškeré pomocné konstrukce umožňující provedení zemní konstrukce (příjezdy, sjezdy, nájezdy, lešení, podpěrné konstrukce, přemostění, zpevněné plochy, zakrytí a pod.) Položka nezahrnuje: - x
P | 6 | 171823 |  | ULOŽENÍ SYPANINY DO NÁSYPŮ Z NAKUPOVANÉ ZEMINY SE ZHUTNĚNÍM DO 100% PS | M3 | 5.2 | 0 | 0 |  | 0 | 3
PP |  |  |  | Výměry jsou stanoveny elektronickým odečtem z výkresové dokumentace, výkresy D.2.1.8_ SO385001_2.001 Situační výkres, D.2.1.8_ SO385001_2.002 Vzorové příčné řezy
VV |  |  |  | "5,2 = 5,200 [A] " "Celkem "5,2 = 5,200 [B]
TS |  |  |  | Položka zahrnuje: - položka se používá výhradně při nedostatku zemin na stavbě - kompletní provedení zemní konstrukce vč. nákupu a dopravy předepsané kvality zeminy - úprava ukládaného materiálu vlhčením, tříděním, promícháním nebo vysoušením, příp. jiné úpravy za účelem zlepšení jeho mech. vlastností - hutnění i různé míry hutnění - ošetření úložiště po celou dobu práce v něm vč. klimatických opatření - ztížení v okolí vedení, konstrukcí a objektů a jejich dočasné zajištění - ztížení provádění vč. hutnění ve ztížených podmínkách a stísněných prostorech - ztížené ukládání sypaniny pod vodu - ukládání po vrstvách a po jiných nutných částech (figurách) vč. dosypávek - spouštění a nošení materiálu - výměna částí zemní konstrukce znehodnocené klimatickými vlivy - ruční hutnění a výplň jam a prohlubní v podloží - úprava, očištění, ochrana a zhutnění podloží - svahování, hutnění a uzavírání povrchů svahů - zřízení lavic na svazích - udržování úložiště a jeho ochrana proti vodě - odvedení nebo obvedení vody v okolí úložiště a v úložišti - veškeré pomocné konstrukce umožňující provedení zemní konstrukce (příjezdy, sjezdy, nájezdy, lešení, podpěrné konstrukce, přemostění, zpevněné plochy, zakrytí a pod.) Položka nezahrnuje: - x
P | 7 | 18110 |  | ÚPRAVA PLÁNĚ SE ZHUTNĚNÍM V HORNINĚ TŘ. I | M2 | 846.79 | 0 | 0 |  | 0 | 3
PP |  |  |  | Výměry jsou stanoveny elektronickým odečtem z výkresové dokumentace, výkresy D.2.1.8_ SO385001_2.001 Situační výkres, D.2.1.8_ SO385001_2.002 Vzorové příčné řezy
VV |  |  |  | "846,79 = 846,790 [A] " "Celkem "846,79 = 846,790 [B]
TS |  |  |  | Položka zahrnuje: - úpravu pláně včetně vyrovnání výškových rozdílů. Míru zhutnění určuje projekt. Položka nezahrnuje: - x
P | 8 | 18222A |  | ROZPROSTŘENÍ NAKUPOVANÉ ORNICE VE SVAHU V TL. DO 0,15M | M2 | 111.12 | 0 | 0 |  | 0 | 3
PP |  |  |  | Výměry jsou stanoveny elektronickým odečtem z výkresové dokumentace, výkresy D.2.1.8_ SO385001_2.001 Situační výkres, D.2.1.8_ SO385001_2.002 Vzorové příčné řezy
VV |  |  |  | "111,12 = 111,120 [A] " "Celkem "111,12 = 111,120 [B]
TS |  |  |  | Položka zahrnuje: - nákup a dopravu ornice - rozprostření ornice v předepsané tloušťce ve svahu přes 1:5 Položka nezahrnuje: - x
P | 9 | 18242 |  | ZALOŽENÍ TRÁVNÍKU HYDROOSEVEM NA ORNICI | M2 | 111.12 | 0 | 0 |  | 0 | 3
PP |  |  |  | Výměry jsou stanoveny elektronickým odečtem z výkresové dokumentace, výkresy D.2.1.8_ SO385001_2.001 Situační výkres, D.2.1.8_ SO385001_2.002 Vzorové příčné řezy
VV |  |  |  | "111,12 = 111,120 [A] " "Celkem "111,12 = 111,120 [B]
TS |  |  |  | Položka zahrnuje: - dodání předepsané travní směsi, hydroosev na ornici, zalévání, první pokosení, to vše bez ohledu na sklon terénu Položka nezahrnuje: - x
SD |  | 2 |  | Základy |  |  |  | 0
P | 10 | 21461E |  | SEPARAČNÍ GEOTEXTILIE DO 500G/M2 | M2 | 846.79 | 0 | 0 |  | 0 | 3
PP
VV |  |  |  | "846,79 = 846,790 [A] " "Celkem "846,79 = 846,790 [B]
TS |  |  |  | Položka zahrnuje: - dodávku předepsané geotextilie - úpravu, očištění a ochranu podkladu - přichycení k podkladu, případně zatížení - úpravy spojů a zajištění okrajů - úpravy pro odvodnění - nutné přesahy (nezapočítávají se do výměry) - mimostaveništní a vnitrostaveništní dopravu Položka nezahrnuje: - x
SD |  | 5 |  | Komunikace |  |  |  | 0
P | 11 | 56310 |  | VOZOVKOVÉ VRSTVY Z MECHANICKY ZPEVNĚNÉHO KAMENIVA | M3 | 135.952 | 0 | 0 |  | 0 | 3
PP |  |  |  | Výměry jsou stanoveny elektronickým odečtem z výkresové dokumentace, výkresy D.2.1.8_ SO385001_2.001 Situační výkres, D.2.1.8_ SO385001_2.002 Vzorové příčné řezy
VV |  |  |  | "tl. 180 mm 755,29*0,18 = 135,952 [A] " "Celkem "135,952 = 135,952 [B]
TS |  |  |  | Položka zahrnuje: - dodání kameniva předepsané kvality a zrnitosti - rozprostření a zhutnění vrstvy v předepsané tloušťce - zřízení vrstvy bez rozlišení šířky, pokládání vrstvy po etapách Položka nezahrnuje: - postřiky, nátěry
P | 12 | 56336 |  | VOZOVKOVÉ VRSTVY ZE ŠTĚRKODRTI TL. DO 300MM | M2 | 846.79 | 0 | 0 |  | 0 | 3
PP |  |  |  | Výměry jsou stanoveny elektronickým odečtem z výkresové dokumentace, výkresy D.2.1.8_ SO385001_2.001 Situační výkres, D.2.1.8_ SO385001_2.002 Vzorové příčné řezy
VV |  |  |  | "ŠDA 0/125 846,79 = 846,790 [A] " "Celkem "846,79 = 846,790 [B]
TS |  |  |  | Položka zahrnuje: - dodání kameniva předepsané kvality a zrnitosti - rozprostření a zhutnění vrstvy v předepsané tloušťce - zřízení vrstvy bez rozlišení šířky, pokládání vrstvy po etapách Položka nezahrnuje: - postřiky, nátěry
P | 13 | 56344 |  | VOZOVKOVÉ VRSTVY ZE ŠTĚRKOPÍSKU TL. DO 200MM | M2 | 846.79 | 0 | 0 |  | 0 | 3
PP |  |  |  | Výměry jsou stanoveny elektronickým odečtem z výkresové dokumentace, výkresy D.2.1.8_ SO385001_2.001 Situační výkres, D.2.1.8_ SO385001_2.002 Vzorové příčné řezy ŠDA fr. 0/32
VV |  |  |  | "846,79 = 846,790 [A] " "Celkem "846,79 = 846,790 [B]
TS |  |  |  | Položka zahrnuje: - dodání kameniva předepsané kvality a zrnitosti - rozprostření a zhutnění vrstvy v předepsané tloušťce - zřízení vrstvy bez rozlišení šířky, pokládání vrstvy po etapách Položka nezahrnuje: - postřiky, nátěry
P | 14 | 56933 |  | ZPEVNĚNÍ KRAJNIC ZE ŠTĚRKODRTI TL. DO 150MM | M2 | 114.67 | 0 | 0 |  | 0 | 3
PP |  |  |  | Výměry jsou stanoveny elektronickým odečtem z výkresové dokumentace, výkresy D.2.1.8_ SO385001_2.001 Situační výkres, D.2.1.8_ SO385001_2.002 Vzorové příčné řezy
VV |  |  |  | "114,67 = 114,670 [A] " "Celkem "114,67 = 114,670 [B]
TS |  |  |  | Položka zahrnuje: - dodání kameniva předepsané kvality a zrnitosti - očištění podkladu - uložení kameniva dle předepsaného technologického předpisu, zhutnění vrstvy v předepsané tloušťce - zřízení vrstvy bez rozlišení šířky, pokládání vrstvy po etapách, Položka nezahrnuje: - x
P | 15 | 56943 |  | ZPEVNĚNÍ KRAJNIC ZE ŠTĚRKOPÍSKU TL. DO 150MM | M2 | 114.67 | 0 | 0 |  | 0 | 3
PP |  |  |  | Výměry jsou stanoveny elektronickým odečtem z výkresové dokumentace, výkresy D.2.1.8_ SO385001_2.001 Situační výkres, D.2.1.8_ SO385001_2.002 Vzorové příčné řezy
VV |  |  |  | "114,67 = 114,670 [A] " "Celkem "114,67 = 114,670 [B]
TS |  |  |  | Položka zahrnuje: - dodání kameniva předepsané kvality a zrnitosti - očištění podkladu - uložení kameniva dle předepsaného technologického předpisu, zhutnění vrstvy v předepsané tloušťce - zřízení vrstvy bez rozlišení šířky, pokládání vrstvy po etapách, Položka nezahrnuje: - x

## D.2.1.9SO 35-60-03
EstiCon |  |  |  | Firma: | [6 empty] | 3
Soupis prací objektu
S | Stavba: | 23053233IZM00 |  | Modernizace trať. úseku HK (mimo) – Týn. nad Orlicí (mimo) INFRASTRUKTURA |  |  | SO 35-60-03 | 0 |  | 0 | 2
O | Objekt: | D.2.1.9 |  | Kabelovody, kolektory | [5 empty] | 0.12 | 2
O1 | Rozpočet: | SO 35-60-03 |  | ŽST Hradec Králové-Slezské Předměstí, kolektor v km 31,584 | [5 empty] | 0.21
Typ | Poř. číslo | Kód položky | Varianta | Název Položky | MJ | Množství | Cena |  | Cenová soustava
[7 empty] | Jednotková | Celkem
0 | 1 | 2 | 3 | 4 | 5 | 6 | 7 | 8 | 9
SD |  | 0 |  | Všeobecné konstrukce a práce |  |  |  | 0
P | 1 | R015111 | 901 | NEOCEŇOVAT - POPLATKY ZA LIKVIDACI ODPADŮ NEKONTAMINOVANÝCH - 17 05 04 VYTĚŽENÉ ZEMINY A HORNINY - I. TŘÍDA TĚŽITELNOSTI VČ. DOPRAVY NA SKLÁDKU A MANIPULACE | T | 2321.287 | 0 | 0 |  | 0 | 3
PP |  |  |  | Evidenční položka
VV |  |  |  | "výkop celkem "1221,73*1,9 = 2321,287 [A] "Celkové množství "2321.287000 = 2321,287 [B]
TS |  |  |  | 1. Položka obsahuje: - veškeré poplatky provozovateli skládky, recyklační linky nebo jiného zařízení na zpracování nebo likvidaci odpadů související s převzetím, uložením, zpracováním nebo likvidací odpadu - náklady spojené s dopravou odpadu z místa stavby na místo převzetí provozovatelem skládky, recyklační linky nebo jiného zařízení na zpracování a likvidaci odpadů, veškerou manipulaci s odpadem 2. Způsob měření: Tunou se rozumí hmotnost odpadu vytříděného v souladu se zákonem č. 541/2020 Sb., o nakládání s odpady, v platném znění.
P | 2 | R015140 | 906 | NEOCEŇOVAT - POPLATKY ZA LIKVIDACI ODPADŮ NEKONTAMINOVANÝCH - 17 01 01 BETON Z DEMOLIC OBJEKTŮ, ZÁKLADŮ TV APOD. VČ. DOPRAVY NA SKLÁDKU A MANIPULACE (PROSTÝ A ARMOVANÝ BETON | T | 209.952 | 0 | 0 |  | 0 | 3
PP |  |  |  | Evidenční položka
VV |  |  |  | "vybourání stávajících ŽB jímek "(43,74*2)*2,4 = 209,952 [A] "Celkové množství "209.952000 = 209,952 [B]
TS |  |  |  | 1. Položka obsahuje: - veškeré poplatky provozovateli skládky, recyklační linky nebo jiného zařízení na zpracování nebo likvidaci odpadů související s převzetím, uložením, zpracováním nebo likvidací odpadu - náklady spojené s dopravou odpadu z místa stavby na místo převzetí provozovatelem skládky, recyklační linky nebo jiného zařízení na zpracování a likvidaci odpadů, veškerou manipulaci s odpadem 2. Způsob měření: Tunou se rozumí hmotnost odpadu vytříděného v souladu se zákonem č. 541/2020 Sb., o nakládání s odpady, v platném znění.
SD |  | 1 |  | Zemní práce |  |  |  | 0
P | 3 | 121108 |  | SEJMUTÍ ORNICE NEBO LESNÍ PŮDY S ODVOZEM DO 20KM | M3 | 34.695 | 0 | 0 |  | 0 | 3
PP |  |  |  | viz Přílohy: výkresy 2/101
VV |  |  |  | "sejmutí ornice tl. 0,15 m "(17,9*9+7,8*9)*0,15 = 34,695 [A] "Celkové množství "34.695000 = 34,695 [B]
TS |  |  |  | Položka zahrnuje: - sejmutí ornice bez ohledu na tloušťku vrstvy - její vodorovnou dopravu Položka nezahrnuje: - uložení na trvalou skládku
P | 4 | 125738 |  | VYKOPÁVKY ZE ZEMNÍKŮ A SKLÁDEK TŘ. I, ODVOZ DO 20KM | M3 | 34.695 | 0 | 0 |  | 0 | 3
PP
VV |  |  |  | "naložení a dovoz ornice z deponie "34,695 = 34,695 [A] "Celkové množství "34.695000 = 34,695 [B]
TS |  |  |  | Položka zahrnuje: - vodorovnou a svislou dopravu, přemístění, přeložení, manipulace s výkopkem - kompletní provedení vykopávky nezapažené i zapažené - ošetření výkopiště po celou dobu práce v něm vč. klimatických opatření - ztížení vykopávek v blízkosti podzemního vedení, konstrukcí a objektů vč. jejich dočasného zajištění - ztížení pod vodou, v okolí výbušnin, ve stísněných prostorech a pod. - příplatek za lepivost - těžení po vrstvách, pásech a po jiných nutných částech (figurách) - čerpání vody vč. čerpacích jímek, potrubí a pohotovostní čerpací soupravy (viz ustanovení k pol. 1151,2) - potřebné snížení hladiny podzemní vody - těžení a rozpojování jednotlivých balvanů - vytahování a nošení výkopku - ruční vykopávky, odstranění kořenů a napadávek - pažení, vzepření a rozepření vč. přepažování (vyjma pažení záporového a štětových stěn) - úpravu, ochranu a očištění dna, základové spáry, stěn a svahů - udržování výkopiště a jeho ochrana proti vodě - odvedení nebo obvedení vody v okolí výkopiště a ve výkopišti - třídění výkopku - veškeré pomocné konstrukce umožňující provedení vykopávky (příjezdy, sjezdy, nájezdy, lešení, podpěr. konstr., přemostění, zpevněné plochy, zakrytí a pod.) Položka nezahrnuje: - práce spojené s otvírkou zemníku
P | 5 | 13173 |  | HLOUBENÍ JAM ZAPAŽ I NEPAŽ TŘ. I | M3 | 1221.73 | 0 | 0 |  | 0 | 3
PP |  |  |  | viz Přílohy: výkresy 2/101
VV |  |  |  | "šachta vlevo "24,97*9 = 224,730 [A] "šachta vpravo "21,8*9 = 196,200 [B] "obětonávka "24,6*26 = 639,600 [C] "násyp "12,4*13 = 161,200 [D] "Celkové množství "1221.730000 = 1221,730 [E]
TS |  |  |  | Položka zahrnuje: - vodorovnou a svislou dopravu, přemístění, přeložení, manipulace s výkopkem - kompletní provedení vykopávky nezapažené i zapažené - ošetření výkopiště po celou dobu práce v něm vč. klimatických opatření - ztížení vykopávek v blízkosti podzemního vedení, konstrukcí a objektů vč. jejich dočasného zajištění - ztížení pod vodou, v okolí výbušnin, ve stísněných prostorech a pod. - příplatek za lepivost - těžení po vrstvách, pásech a po jiných nutných částech (figurách) - čerpání vody vč. čerpacích jímek, potrubí a pohotovostní čerpací soupravy (viz ustanovení k pol. 1151,2) - potřebné snížení hladiny podzemní vody - těžení a rozpojování jednotlivých balvanů - vytahování a nošení výkopku - svahování a přesvah. svahů do konečného tvaru, výměna hornin v podloží a v pláni znehodnocené klimatickými vlivy - ruční vykopávky, odstranění kořenů a napadávek - pažení, vzepření a rozepření vč. přepažování (vyjma pažení záporového a štětových stěn) - úpravu, ochranu a očištění dna, základové spáry, stěn a svahů - odvedení nebo obvedení vody v okolí výkopiště a ve výkopišti - třídění výkopku - veškeré pomocné konstrukce umožňující provedení vykopávky (příjezdy, sjezdy, nájezdy, lešení, podpěr. konstr., přemostění, zpevněné plochy, zakrytí a pod.) Položka nezahrnuje: - uložení zeminy (na skládku, do násypu) ani poplatky za skládku, vykazují se v položce č.0141**
P | 6 | 17120 |  | ULOŽENÍ SYPANINY DO NÁSYPŮ A NA SKLÁDKY BEZ ZHUTNĚNÍ | M3 | 34.695 | 0 | 0 |  | 0 | 3
PP
VV |  |  |  | "uložení ornice na dočasné deponii "34,695 = 34,695 [A] "Celkové množství "34.695000 = 34,695 [B]
TS |  |  |  | Položka zahrnuje: - kompletní provedení zemní konstrukce do předepsaného tvaru - ošetření úložiště po celou dobu práce v něm vč. klimatických opatření - ztížení v okolí vedení, konstrukcí a objektů a jejich dočasné zajištění - ztížení provádění ve ztížených podmínkách a stísněných prostorech - ztížené ukládání sypaniny pod vodu - ukládání po vrstvách a po jiných nutných částech (figurách) vč. dosypávek - spouštění a nošení materiálu - úprava, očištění a ochrana podloží a svahů - svahování, uzavírání povrchů svahů - udržování úložiště a jeho ochrana proti vodě - odvedení nebo obvedení vody v okolí úložiště a v úložišti - veškeré pomocné konstrukce umožňující provedení zemní konstrukce (příjezdy, sjezdy, nájezdy, lešení, podpěrné konstrukce, přemostění, zpevněné plochy, zakrytí a pod.) Položka nezahrnuje: - x
P | 7 | 17481 |  | ZÁSYP JAM A RÝH Z NAKUPOVANÝCH MATERIÁLŮ | M3 | 722.438 | 0 | 0 |  | 0 | 3
PP |  |  |  | viz Přílohy: výkresy 2/005, 2/006, 2/007
VV |  |  |  | "šachta vlevo "24,97*9-4,8*3,3*5,8 = 132,858 [A] "šachta vpravo "21,8*9-2*3,5*5,8 = 155,600 [B] "přechodová oblast "16,2*26 = 421,200 [C] "podsyp "1,42*9 = 12,780 [D] "Celkové množství "722.438000 = 722,438 [E]
TS |  |  |  | Položka zahrnuje: - kompletní provedení zemní konstrukce včetně nákupu a dopravy materiálu dle zadávací dokumentace - úprava ukládaného materiálu vlhčením, tříděním, promícháním nebo vysoušením, příp. jiné úpravy za účelem zlepšení jeho mech. vlastností - hutnění i různé míry hutnění - ošetření úložiště po celou dobu práce v něm vč. klimatických opatření - ztížení v okolí vedení, konstrukcí a objektů a jejich dočasné zajištění - ztížení provádění vč. hutnění ve ztížených podmínkách a stísněných prostorech - ztížené ukládání sypaniny pod vodu - ukládání po vrstvách a po jiných nutných částech (figurách) vč. dosypávek - spouštění a nošení materiálu - výměna částí zemní konstrukce znehodnocené klimatickými vlivy - udržování úložiště a jeho ochrana proti vodě - odvedení nebo obvedení vody v okolí úložiště a v úložišti - veškeré pomocné konstrukce umožňující provedení zemní konstrukce (příjezdy, sjezdy, nájezdy, lešení, podpěrné konstrukce, přemostění, zpevněné plochy, zakrytí a pod.) Položka nezahrnuje: - x
P | 8 | 18222 |  | ROZPROSTŘENÍ ORNICE VE SVAHU V TL DO 0,15M | M2 | 231.3 | 0 | 0 |  | 0 | 3
PP |  |  |  | viz Přílohy: výkresy 2/005, 2/006, 2/007
VV |  |  |  | "rozprostření ornice tl. 0,15 m (ornice z výzisku) "17,9*9+7,8*9 = 231,300 [A] "Celkové množství "231.300000 = 231,300 [B]
TS |  |  |  | Položka zahrnuje: - nutné přemístění ornice z dočasných skládek vzdálených do 50m - rozprostření ornice v předepsané tloušťce ve svahu přes 1:5 Položka nezahrnuje: - x
P | 9 | 18242 |  | ZALOŽENÍ TRÁVNÍKU HYDROOSEVEM NA ORNICI | M2 | 231.3 | 0 | 0 |  | 0 | 3
PP |  |  |  | viz Přílohy: výkresy 2/005, 2/006, 2/007
VV |  |  |  | "hydroosev "231,3 = 231,300 [A] "Celkové množství "231.300000 = 231,300 [B]
TS |  |  |  | Položka zahrnuje: - dodání předepsané travní směsi, hydroosev na ornici, zalévání, první pokosení, to vše bez ohledu na sklon terénu Položka nezahrnuje: - x
P | 10 | 18247 |  | OŠETŘOVÁNÍ TRÁVNÍKU | M2 | 231.3 | 0 | 0 |  | 0 | 3
PP |  |  |  | viz Přílohy: výkresy 2/005, 2/006, 2/007
TS |  |  |  | Položka zahrnuje: - pokosení se shrabáním, naložení shrabků na dopravní prostředek, s odvozem a se složením, to vše bez ohledu na sklon terénu - nutné zalití a hnojení Položka nezahrnuje: - x
SD |  | 2 |  | Základy |  |  |  | 0
P | 11 | 23217 |  | ŠTĚTOVÉ STĚNY BERANĚNÉ Z KOVOVÝCH DÍLCŮ DOČASNÉ (HMOTNOST) | T | 39.711 | 0 | 0 |  | 0 | 3
PP |  |  |  | viz Přílohy: výkresy 2/101, 2/601
VV |  |  |  | "štětovnice, 160 kg/m2 "(105,6+54,4+54,4)*160/1000 = 34,304 [A] "štětovnice, pomocný materiál "(821,04*2+821,04*2+53,32*17+71,53*17)/1000 = 5,407 [B] "Celkové množství "39.711000 = 39,711 [C]
TS |  |  |  | Položka zahrnuje: - zřízení stěny - opotřebení štětovnic, případně jejich ošetřování, řezání, nastavování a další úpravy - kleštiny, převázky. a další pomocné a doplňkové konstrukce - nastražení a zaberanění štětovnic do jakékoliv třídy horniny - veškerou dopravu, nájem, provoz a přemístění beranících zařízení a dalších mechanismů - lešení a podpěrné konstrukce pro práci a manipulaci beranících zařízení a dalších mechanismů - beranící plošiny vč. zemních prací, zpevnění, odvodnění a pod. - při provádění z lodi náklady na prám nebo lodi - těsnění stěny, je-li nutné - kotvení stěny, je-li nutné nebo vzepření, případně rozepření - vodící piloty nebo stabilizační hrázky - zhotovení koutových štětovnic - dílenská dokumentace, včetně technologického předpisu spojování, - dodání spojovacího materiálu, - zřízení montážních a dilatačních spojů, spar, včetně potřebných úprav, vložek, opracování, očištění a ošetření, - jakákoliv doprava a manipulace dílců a montážních sestav, včetně dopravy konstrukce z výrobny na stavbu, - montážní dokumentace včetně technologického předpisu montáže, - výplň, těsnění a tmelení spar a spojů, - veškeré druhy opracování povrchů, včetně úprav pod nátěry a pod izolaci, - veškeré druhy dílenských základů a základních nátěrů a povlaků, - všechny druhy ocelového kotvení, - dílenskou přejímku a montážní prohlídku, včetně požadovaných dokladů Položka nezahrnuje: - x
P | 12 | 237171 |  | VYTAŽENÍ ŠTĚTOVÝCH STĚN Z KOVOVÝCH DÍLCŮ (HMOTNOST) | T | 39.711 | 0 | 0 |  | 0 | 3
PP |  |  |  | viz Přílohy: výkresy 2/101, 2/601
VV |  |  |  | "štětovnice - odstranění "39,711 = 39,711 [A] "Celkové množství "39.711000 = 39,711 [B]
TS |  |  |  | Položka zahrnuje: - odstranění stěn včetně odvozu a uložení na skládku Položka nezahrnuje: - x
P | 13 | 272365 |  | VÝZTUŽ ZÁKLADŮ Z OCELI 10505, B500B | T | 6.51 | 0 | 0 |  | 0 | 3
PP |  |  |  | viz Přílohy: výkresy 2/302
VV |  |  |  | "Výztuž obetonávky "6510,0827/1000 = 6,510 [A] "Celkové množství "6.510000 = 6,510 [B]
TS |  |  |  | Položka: - zahrnuje veškerý materiál, výrobky a polotovary, včetně mimostaveništní a vnitrostaveništní dopravy (rovněž přesuny), včetně naložení a složení, případně s uložením - dodání betonářské výztuže v požadované kvalitě, stříhání, řezání, ohýbání a spojování do všech požadovaných tvarů (vč. armakošů) a uložení s požadovaným zajištěním polohy a krytí výztuže betonem, - veškeré svary nebo jiné spoje výztuže, - pomocné konstrukce a práce pro osazení a upevnění výztuže, - zednické výpomoci pro montáž betonářské výztuže, - úpravy výztuže pro osazení doplňkových konstrukcí, - ochranu výztuže do doby jejího zabetonování, - úpravy výztuže pro zřízení železobetonových kloubů, kotevních prvků, závěsných ok a doplňkových konstrukcí, - veškerá opatření pro zajištění soudržnosti výztuže a betonu, - vodivé propojení výztuže, které je součástí ochrany konstrukce proti vlivům bludných proudů, vyvedení do měřících skříní nebo míst pro měření bludných proudů (vlastní měřící skříně se uvádějí položkami SD 74), - povrchovou antikorozní úpravu výztuže, - separaci výztuže, - osazení měřících zařízení a úpravy pro ně, - osazení měřících skříní nebo míst pro měření bludných proudů Položka nezahrnuje: - x
P | 14 | 288311 |  | TRYSKOVÁ INJEKTÁŽ D SLOUPU DO 800MM DL VRTU DO 4M NA POVRCHU | M3 | 272.559 | 0 | 0 |  | 0 | 3
PP |  |  |  | viz Přílohy: výkresy 2/005, 2/006, 2/007, 2/301
VV |  |  |  | "trysková injektáž, sloupy d=0,8 m, délka =2,0 m "10,293*26,48 = 272,559 [A] "Celkové množství "272.559000 = 272,559 [B]
TS |  |  |  | Položka zahrnuje: - veškerý materiál, výrobky a polotovary, včetně mimostaveništní a vnitrostaveništní dopravy (rovněž přesuny), včetně naložení a složení, případně s uložením. Položka nezahrnuje: - x
SD |  | 3 |  | Svislé konstrukce |  |  |  | 0
P | 15 | 386325 |  | KOMPLETNÍ KONSTRUKCE JÍMEK ZE ŽELEZOBETONU C30/37 | M3 | 43.74 | 0 | 0 |  | 0 | 3
PP |  |  |  | viz Přílohy: výkresy 2/303, 2/305
VV |  |  |  | "Šachta horkovodu vpravo "9,28 = 9,280 [A] "Šachta horkovodu vlevo "34,46 = 34,460 [B] "Celkové množství "43.740000 = 43,740 [C]
TS |  |  |  | Položka zahrnuje: - dodání čerstvého betonu (betonové směsi) požadované kvality, jeho uložení do požadovaného tvaru při jakékoliv hustotě výztuže, konzistenci čerstvého betonu a způsobu hutnění, ošetření a ochranu betonu, - zhotovení nepropustného, mrazuvzdorného betonu a betonu požadované trvanlivosti a vlastností, užití potřebných přísad a technologií výroby betonu, - zřízení pracovních a dilatačních spar, včetně potřebných úprav, výplně, vložek, opracování, očištění a ošetření, - bednění požadovaných konstr. (i ztracené) s úpravou dle požadované kvality povrchu betonu, včetně odbedňovacích a odskružovacích prostředků, nátěrů zabraňujících soudržnosti betonu a bednění, - podpěrné konstr. (skruže) a lešení všech druhů pro bednění, vč. ochranných a bezpečnostních opatření a základů těchto konstrukcí a lešení, - vytvoření kotevních čel, kapes, nálitků a sedel, zřízení všech požadovaných otvorů, výklenků, prostupů, dutin, drážek a pod., vč. ztížení práce a úprav kolem nich, - úpravy pro osazení výztuže, doplňkových konstrukcí a vybavení, - úpravy povrchu pro položení požadované izolace, povlaků a nátěrů, případně vyspravení, - ztížení práce u kabelových a injektážních trubek a ostatních zařízení osazovaných do betonu, - konstrukce betonových kloubů, upevnění kotevních prvků a doplňkových konstrukcí, - nátěry zabraňující soudržnost betonu a bednění, - výplň, těsnění a tmelení spar a spojů, - opatření povrchů betonu izolací proti zemní vlhkosti v částech, kde přijdou do styku se zeminou nebo kamenivem, - případné zřízení spojovací vrstvy u základů, - úpravy pro osazení zařízení ochrany konstrukce proti vlivu bludných proudů, Položka nezahrnuje: - dodání a osazení výztuže
P | 16 | 386365 |  | VÝZTUŽ KOMPLETNÍCH KONSTRUKCÍ JÍMEK Z OCELI 10505, B500B | T | 3.331 | 0 | 0 |  | 0 | 3
PP |  |  |  | viz Přílohy: výkresy 2/304, 2/306
VV |  |  |  | "Šachta horkovodu vpravo "(665,04+519,85)/1000 = 1,185 [A] "Šachta horkovodu vlevo "(1428,1+718,15)/1000 = 2,146 [B] "Celkové množství "3.331000 = 3,331 [C]
TS |  |  |  | Položka zahrnuje: - veškerý materiál, výrobky a polotovary, včetně mimostaveništní a vnitrostaveništní dopravy (rovněž přesuny), včetně naložení a složení, případně s uložením - dodání betonářské výztuže v požadované kvalitě, stříhání, řezání, ohýbání a spojování do všech požadovaných tvarů (vč. armakošů) a uložení s požadovaným zajištěním polohy a krytí výztuže betonem, - veškeré svary nebo jiné spoje výztuže, - pomocné konstrukce a práce pro osazení a upevnění výztuže, - zednické výpomoci pro montáž betonářské výztuže, - úpravy výztuže pro osazení doplňkových konstrukcí, - ochranu výztuže do doby jejího zabetonování, - úpravy výztuže pro zřízení železobetonových kloubů, kotevních prvků, závěsných ok a doplňkových konstrukcí, - veškerá opatření pro zajištění soudržnosti výztuže a betonu, - vodivé propojení výztuže, které je součástí ochrany konstrukce proti vlivům bludných proudů, vyvedení do měřících skříní nebo míst pro měření bludných proudů (vlastní měřící skříně se uvádějí položkami SD 74), - povrchovou antikorozní úpravu výztuže, - separaci výztuže, - osazení měřících zařízení a úpravy pro ně, - osazení měřících skříní nebo míst pro měření bludných proudů. Položka nezahrnuje: - x
SD |  | 4 |  | Vodorovné konstrukce |  |  |  | 0
P | 17 | 451312 |  | PODKLADNÍ A VÝPLŇOVÉ VRSTVY Z PROSTÉHO BETONU C12/15 | M3 | 5.672 | 0 | 0 |  | 0 | 3
PP |  |  |  | viz Přílohy: výkresy 2/005, 2/006, 2/007
VV |  |  |  | "podkladný betón "0,709*8 = 5,672 [A] "Celkové množství "5.672000 = 5,672 [B]
TS |  |  |  | Položka zahrnuje: - dodání čerstvého betonu (betonové směsi) požadované kvality, jeho uložení do požadovaného tvaru při jakékoliv hustotě výztuže, konzistenci čerstvého betonu a způsobu hutnění, ošetření a ochranu betonu, - zhotovení nepropustného, mrazuvzdorného betonu a betonu požadované trvanlivosti a vlastností, užití potřebných přísad a technologií výroby betonu, - zřízení pracovních a dilatačních spar, včetně potřebných úprav, výplně, vložek, opracování, očištění a ošetření, - bednění požadovaných konstr. (i ztracené) s úpravou dle požadované kvality povrchu betonu, včetně odbedňovacích a odskružovacích prostředků, nátěrů zabraňujících soudržnosti betonu a bednění, - podpěrné konstr. (skruže) a lešení všech druhů pro bednění, vč. ochranných a bezpečnostních opatření a základů těchto konstrukcí a lešení, - vytvoření kotevních čel, kapes, nálitků a sedel, zřízení všech požadovaných otvorů, výklenků, prostupů, dutin, drážek a pod., vč. ztížení práce a úprav kolem nich, - úpravy pro osazení výztuže, doplňkových konstrukcí a vybavení, - úpravy povrchu pro položení požadované izolace, povlaků a nátěrů, případně vyspravení, - ztížení práce u kabelových a injektážních trubek a ostatních zařízení osazovaných do betonu, - konstrukce betonových kloubů, upevnění kotevních prvků a doplňkových konstrukcí, - nátěry zabraňující soudržnost betonu a bednění, - výplň, těsnění a tmelení spar a spojů, - opatření povrchů betonu izolací proti zemní vlhkosti v částech, kde přijdou do styku se zeminou nebo kamenivem, - případné zřízení spojovací vrstvy u základů, - úpravy pro osazení zařízení ochrany konstrukce proti vlivu bludných proudů, Položka nezahrnuje: - x
SD |  | 6 |  | Úpravy povrchů, podlahy, výplně otvorů |  |  |  | 0
P | 18 | 625451 |  | ÚPRAVA POVRCHŮ VNĚJŠ KONSTR BETON OMÍT CEMENT BEZ VLOŽKY | M2 | 100.32 | 0 | 0 |  | 0 | 3
PP
VV |  |  |  | "izolace stěny, cement omítka tl. 0,04 m "21,24*3+12,2*3 = 100,320 [A] "Celkové množství "100.320000 = 100,320 [B]
TS |  |  |  | Položka zahrnuje: - dodávku veškerého materiálu potřebného pro předepsanou úpravu v předepsané kvalitě - nutné vyspravení podkladu, případně zatření spar zdiva - položení vrstvy v předepsané tloušťce - potřebná lešení a podpěrné konstrukce Položka nezahrnuje: - x
P | 19 | 63131 |  | MAZANINA Z PROST BETONU | M3 | 4.008 | 0 | 0 |  | 0 | 3
PP |  |  |  | viz Přílohy: 1/001 Technická zpráva výkresy 2/005, 2/006, 2/007
VV |  |  |  | "izolace stropy, mazanina tl. 0,05 m "(27,9+10,4)*0,05 = 1,915 [A] "izolace dna, mazanina tl. 0,05 m "(27,9*1,5)*0,05 = 2,093 [B] "Celkové množství "4.008000 = 4,008 [C]
TS |  |  |  | Položka zahrnuje: - dodání čerstvého betonu (betonové směsi) požadované kvality - uložení do požadovaného tvaru při jakékoliv hustotě výztuže, konzistenci čerstvého betonu a způsobu hutnění - ošetření a ochranu betonu - zhotovení nepropustného, mrazuvzdorného betonu a betonu požadované trvanlivosti a vlastností - užití potřebných přísad a technologií výroby betonu - zřízení pracovních a dilatačních spar, včetně potřebných úprav, výplně, vložek, opracování, očištění a ošetření - bednění požadovaných konstr. (i ztracené) s úpravou dle požadované kvality povrchu betonu, včetně odbedňovacích a odskružovacích prostředků - podpěrné konstr. (skruže) a lešení všech druhů pro bednění, uložení čerstvého betonu, výztuže a doplňkových konstr., vč. požadovaných otvorů, ochranných a bezpečnostních opatření a základů těchto konstrukcí a lešení - vytvoření kotevních čel, kapes, nálitků, a sedel - zřízení všech požadovaných otvorů, kapes, výklenků, prostupů, dutin, drážek a pod., vč. ztížení práce a úprav kolem nich - úpravy pro osazení výztuže, doplňkových konstrukcí a vybavení - úpravy povrchu pro položení požadované izolace, povlaků a nátěrů, případně vyspravení - ztížení práce u kabelových a injektážních trubek a ostatních zařízení osazovaných do betonu - konstrukce betonových kloubů, upevnění kotevních prvků a doplňkových konstrukcí - nátěry zabraňující soudržnost betonu a bednění - výplň, těsnění a tmelení spar a spojů - opatření povrchů betonu izolací proti zemní vlhkosti v částech, kde přijdou do styku se zeminou nebo kamenivem - případné zřízení spojovací vrstvy u základů Položka nezahrnuje: - x
SD |  | 7 |  | Přidružená stavební výroba |  |  |  | 0
P | 20 | 711322 |  | IZOLACE PODZEM OBJ PROTI TLAK VODĚ ASFALT PÁSY | M2 | 142.17 | 0 | 0 |  | 0 | 3
PP |  |  |  | viz Přílohy: 1/001 Technická zpráva výkresy 2/005, 2/006, 2/007
VV |  |  |  | "izolace stěny "21,24*3+12,2*3 = 100,320 [A] "izolace dna "27,9*1,5 = 41,850 [B] "Celkové množství "142.170000 = 142,170 [C]
TS |  |  |  | Položka zahrnuje: - dodání předepsaného izolačního materiálu - očištění a ošetření podkladu, zadávací dokumentace může zahrnout i případné vyspravení - zřízení izolace jako kompletního povlaku, případně komplet. soustavy nebo systému podle příslušného technolog. předpisu - zřízení izolace i jednotlivých vrstev po etapách, včetně pracovních spár a spojů - úprava u okrajů, rohů, hran, dilatačních i pracovních spojů, kotev, obrubníků, dilatačních zařízení, odvodnění, otvorů, neizolovaných míst a pod. - zajištění odvodnění povrchu izolace, včetně odvodnění nejnižších míst, pokud dokumentace pro zadání stavby nestanoví jinak - ochrana izolace do doby zřízení definitivní ochranné vrstvy nebo konstrukce - úprava, očištění a ošetření prostoru kolem izolace - provedení požadovaných zkoušek Položka nezahrnuje: - ochranné vrstvy, např. geotextilii, cementový potěr, izolační přizdívku
P | 21 | 711332 |  | IZOLACE PODZEM OBJ PROTI VOL STÉK VODĚ ASFALT PÁSY | M2 | 38.3 | 0 | 0 |  | 0 | 3
PP |  |  |  | viz Přílohy: 1/001 Technická zpráva výkresy 2/005, 2/006, 2/007
VV |  |  |  | "izolace stropy "27,9+10,4 = 38,300 [A] "Celkové množství "38.300000 = 38,300 [B]
TS |  |  |  | Položka zahrnuje: - dodání předepsaného izolačního materiálu - očištění a ošetření podkladu, zadávací dokumentace může zahrnout i případné vyspravení - zřízení izolace jako kompletního povlaku, případně komplet. soustavy nebo systému podle příslušného technolog. předpisu - zřízení izolace i jednotlivých vrstev po etapách, včetně pracovních spár a spojů - úprava u okrajů, rohů, hran, dilatačních i pracovních spojů, kotev, obrubníků, dilatačních zařízení, odvodnění, otvorů, neizolovaných míst a pod. - zajištění odvodnění povrchu izolace, včetně odvodnění nejnižších míst, pokud dokumentace pro zadání stavby nestanoví jinak - ochrana izolace do doby zřízení definitivní ochranné vrstvy nebo konstrukce - úprava, očištění a ošetření prostoru kolem izolace - provedení požadovaných zkoušek Položka nezahrnuje: - ochranné vrstvy, např. geotextilii, cementový potěr, izolační přizdívku
P | 22 | 711519 |  | OCHRANA IZOLACE PODZEMNÍCH OBJEKTŮ TEXTILIÍ | M2 | 180.47 | 0 | 0 |  | 0 | 3
PP |  |  |  | viz Přílohy: 1/001 Technická zpráva výkresy 2/005, 2/006, 2/007
VV |  |  |  | "izolace stropy, geotextilie 500 g/m2 "27,9+10,4 = 38,300 [A] "izolace stěny, geotextilie 500 g/m2 "21,24*3+12,2*3 = 100,320 [B] "izolace dna, geotextilie 500 g/m2 "27,9*1,5 = 41,850 [C] "Celkové množství "180.470000 = 180,470 [D]
TS |  |  |  | Položka zahrnuje: - dodání předepsaného ochranného materiálu - zřízení ochrany izolace Položka nezahrnuje: - x
P | 23 | 747613R |  | MĚŘENÍ KOROZIVNÍCH ÚČÍNKŮ BLUDNÝCH PROUDŮ | KUS | 2 | 0 | 0 |  | 0 | 3
PP |  |  |  | viz Přílohy: 1/001 Technická zpráva
VV |  |  |  | "meření účinku blud proudu v pruběhu stavby "1 = 1,000 [A] "měření účinku blud proudu po dokončení stavby "1 = 1,000 [B] "Celkové množství "2.000000 = 2,000 [C]
TS |  |  |  | 1. Položka obsahuje: – cenu za měření dle příslušných norem a předpisů, včetně vystavení protokolu 2. Položka neobsahuje: X 3. Způsob měření: Udává se počet kusů kompletní konstrukce nebo práce.
SD |  | 8 |  | Potrubí |  |  |  | 0
P | 24 | 86690 |  | CHRÁNIČKY Z TRUB OCELOVÝCH DN PŘES 1600MM | M | 8.68 | 0 | 0 |  | 0 | 3
PP |  |  |  | viz Přílohy: výkresy 2/005, 2/006, 2/007, 2/301
VV |  |  |  | "ocelová chráníčka TR 1620/18 mm "((2,14+0,4)+1,8)*2 = 8,680 [A] "Celkové množství "8.680000 = 8,680 [B]
TS |  |  |  | Položka zahrnuje: - výrobní dokumentaci (včetně technologického předpisu) - dodání veškerého trubního a pomocného materiálu (trouby, trubky, tvarovky, spojovací a těsnící materiál a pod.), podpěrných, závěsných a upevňovacích prvků, včetně potřebných úprav - úprava a příprava podkladu a podpěr, očištění a ošetření podkladu a podpěr - zřízení plně funkčního potrubí, kompletní soustavy, podle příslušného technologického předpisu (bez ohledu na sklon) - zřízení potrubí i jednotlivých částí po etapách, včetně pracovních spar a spojů, pracovního zaslepení konců a pod. - úprava prostupů, průchodů šachtami a komorami, okolí podpěr a vyústění, zaústění, napojení, vyvedení a upevnění odpad. výustí - ochrana potrubí nátěrem (vč. úpravy povrchu), případně izolací, nejsou-li tyto práce předmětem jiné položky - úprava, očištění a ošetření prostoru kolem potrubí - včetně případně předepsaného utěsnění konců chrániček - položky platí pro práce prováděné v prostoru zapaženém i nezapaženém a i v kolektorech, chráničkách - opláštění dle dokumentace a nutné opravy opláštění při jeho poškození Položka nezahrnuje: - x
P | 25 | 89911G |  | LITINOVÝ POKLOP D400 | KUS | 7 | 0 | 0 |  | 0 | 3
PP |  |  |  | viz Přílohy: výkresy 2/701
VV |  |  |  | "poklop 600 x 600 "7 = 7,000 [A] "Celkové množství "7.000000 = 7,000 [B]
TS |  |  |  | Položka zahrnuje: - dodávku a osazení předepsané mříže včetně rámu Položka nezahrnuje: - x
P | 26 | 899575 |  | OBETONOVÁNÍ POTRUBÍ ZE ŽELEZOBETONU DO C30/37 VČETNĚ VÝZTUŽE | M3 | 116.32 | 0 | 0 |  | 0 | 3
PP |  |  |  | viz Přílohy: výkresy 2/005, 2/006, 2/007, 2/301
VV |  |  |  | "obetonování potrubí "110,42 = 110,420 [A] "betonova vyzdívka "5,9 = 5,900 [B] "Celkové množství "116.320000 = 116,320 [C]
TS |  |  |  | Položka zahrnuje: - dodání čerstvého betonu (betonové směsi) požadované kvality, jeho uložení do požadovaného tvaru při jakékoliv hustotě výztuže, konzistenci čerstvého betonu a způsobu hutnění, ošetření a ochranu betonu, - zhotovení nepropustného, mrazuvzdorného betonu a betonu požadované trvanlivosti a vlastností, - užití potřebných přísad a technologií výroby betonu, - zřízení pracovních a dilatačních spar, včetně potřebných úprav, výplně, vložek, opracování, očištění a ošetření, - bednění požadovaných konstr. (i ztracené) s úpravou dle požadované kvality povrchu betonu, včetně odbedňovacích a odskružovacích prostředků, - podpěrné konstr. (skruže) a lešení všech druhů pro bednění, uložení čerstvého betonu, výztuže a doplňkových konstr., vč. požadovaných otvorů, ochranných a bezpečnostních opatření a základů těchto konstrukcí a lešení, - vytvoření kotevních čel, kapes, nálitků, a sedel, - zřízení všech požadovaných otvorů, kapes, výklenků, prostupů, dutin, drážek a pod., vč. ztížení práce a úprav kolem nich, - úpravy pro osazení výztuže, doplňkových konstrukcí a vybavení, - úpravy povrchu pro položení požadované izolace, povlaků a nátěrů, případně vyspravení, - ztížení práce u kabelových a injektážních trubek a ostatních zařízení osazovaných do betonu, - konstrukce betonových kloubů, upevnění kotevních prvků a doplňkových konstrukcí, - nátěry zabraňující soudržnost betonu a bednění, - výplň, těsnění a tmelení spar a spojů, - opatření povrchů betonu izolací proti zemní vlhkosti v částech, kde přijdou do styku se zeminou nebo kamenivem, - případné zřízení spojovací vrstvy u základů, - úpravy pro osazení zařízení ochrany konstrukce proti vlivu bludných proudů Položka nezahrnuje: - x
SD |  | 9 |  | Ostatní konstrukce a práce |  |  |  | 0
P | 27 | 93657 |  | ŽEBŘÍKY KOVOVÉ | M | 15.6 | 0 | 0 |  | 0 | 3
PP |  |  |  | viz Přílohy: výkresy 2/701
VV |  |  |  | "ocelový žebřík "6*2,6 = 15,600 [A] "Celkové množství "15.600000 = 15,600 [B]
TS |  |  |  | Položka zahrnuje: - dodání a uložení předepsané konstrukce z předepsaného materiálu - vnitrostaveništní a mimostaveništní doprava - předepsanou povrchovou úpravu - veškeré potřebné pomocné práce - veškerý pomocný a upevňovací materiál Položka nezahrnuje: - x
P | 28 | 96716 |  | VYBOURÁNÍ ČÁSTÍ KONSTRUKCÍ ŽELEZOBET | M3 | 87.48 | 0 | 0 |  | 0 | 3
PP |  |  |  | viz Přílohy: výkresy 2/002, 2/004, 2/601
VV |  |  |  | "vybourání stávajících ŽB jímek "43,74*2 = 87,480 [A] "Celkové množství "87.480000 = 87,480 [B]
TS |  |  |  | Položka zahrnuje: - veškerou manipulaci s vybouranou sutí a hmotami včetně uložení na skládku, - veškeré další práce plynoucí z technologického předpisu a z platných předpisů Položka nezahrnuje: - poplatek za skládku, který se vykazuje v položce 0141** (s výjimkou malého množství bouraného materiálu, kde je možné poplatek zahrnout do jednotkové ceny bourání – tento fakt musí být uveden v doplňujícím textu k položce)

## D.2.1.9SO 36-60-04
EstiCon |  |  |  | Firma: | [6 empty] | 3
Soupis prací objektu
S | Stavba: | 23053233IZM00 |  | Modernizace trať. úseku HK (mimo) – Týn. nad Orlicí (mimo) INFRASTRUKTURA |  |  | SO 36-60-04 | 0 |  | 0 | 2
O | Objekt: | D.2.1.9 |  | Kabelovody, kolektory | [5 empty] | 0.12 | 2
O1 | Rozpočet: | SO 36-60-04 |  | TÚ Hradec Králové-Slezské Předměstí - Hradec Králové hl. n., kolektor v km 30,350 | [5 empty] | 0.21
Typ | Poř. číslo | Kód položky | Varianta | Název Položky | MJ | Množství | Cena |  | Cenová soustava
[7 empty] | Jednotková | Celkem
0 | 1 | 2 | 3 | 4 | 5 | 6 | 7 | 8 | 9
SD |  | 0 |  | Všeobecné konstrukce a práce |  |  |  | 0
P | 1 | R015111 | 901 | NEOCEŇOVAT - POPLATKY ZA LIKVIDACI ODPADŮ NEKONTAMINOVANÝCH - 17 05 04 VYTĚŽENÉ ZEMINY A HORNINY - I. TŘÍDA TĚŽITELNOSTI VČ. DOPRAVY NA SKLÁDKU A MANIPULACE | T | 480.7 | 0 | 0 |  | 0 | 3
PP |  |  |  | Evidenční položka
VV |  |  |  | "zemina výkop celkem "253*1,9 = 480,700 [A] "Celkové množství "480.700000 = 480,700 [B]
TS |  |  |  | 1. Položka obsahuje: - veškeré poplatky provozovateli skládky, recyklační linky nebo jiného zařízení na zpracování nebo likvidaci odpadů související s převzetím, uložením, zpracováním nebo likvidací odpadu - náklady spojené s dopravou odpadu z místa stavby na místo převzetí provozovatelem skládky, recyklační linky nebo jiného zařízení na zpracování a likvidaci odpadů, veškerou manipulaci s odpadem 2. Způsob měření: Tunou se rozumí hmotnost odpadu vytříděného v souladu se zákonem č. 541/2020 Sb., o nakládání s odpady, v platném znění.
SD |  | 1 |  | Zemní práce |  |  |  | 0
P | 2 | 13173 |  | HLOUBENÍ JAM ZAPAŽ I NEPAŽ TŘ. I | M3 | 253 | 0 | 0 |  | 0 | 3
PP |  |  |  | viz Příloha: výkresy 2/101
VV |  |  |  | "výkopové práce pro celý objekt "253 = 253,000 [A] "Celkové množství "253.000000 = 253,000 [B]
TS |  |  |  | Položka zahrnuje: - vodorovnou a svislou dopravu, přemístění, přeložení, manipulace s výkopkem - kompletní provedení vykopávky nezapažené i zapažené - ošetření výkopiště po celou dobu práce v něm vč. klimatických opatření - ztížení vykopávek v blízkosti podzemního vedení, konstrukcí a objektů vč. jejich dočasného zajištění - ztížení pod vodou, v okolí výbušnin, ve stísněných prostorech a pod. - příplatek za lepivost - těžení po vrstvách, pásech a po jiných nutných částech (figurách) - čerpání vody vč. čerpacích jímek, potrubí a pohotovostní čerpací soupravy (viz ustanovení k pol. 1151,2) - potřebné snížení hladiny podzemní vody - těžení a rozpojování jednotlivých balvanů - vytahování a nošení výkopku - svahování a přesvah. svahů do konečného tvaru, výměna hornin v podloží a v pláni znehodnocené klimatickými vlivy - ruční vykopávky, odstranění kořenů a napadávek - pažení, vzepření a rozepření vč. přepažování (vyjma pažení záporového a štětových stěn) - úpravu, ochranu a očištění dna, základové spáry, stěn a svahů - odvedení nebo obvedení vody v okolí výkopiště a ve výkopišti - třídění výkopku - veškeré pomocné konstrukce umožňující provedení vykopávky (příjezdy, sjezdy, nájezdy, lešení, podpěr. konstr., přemostění, zpevněné plochy, zakrytí a pod.) Položka nezahrnuje: - uložení zeminy (na skládku, do násypu) ani poplatky za skládku, vykazují se v položce č.0141**
P | 3 | 17481 |  | ZÁSYP JAM A RÝH Z NAKUPOVANÝCH MATERIÁLŮ | M3 | 225 | 0 | 0 |  | 0 | 3
PP |  |  |  | viz Příloha: výkresy 2/005, 2/006, 2/007
VV |  |  |  | "spětný zásyp "225 = 225,000 [A] "Celkové množství "225.000000 = 225,000 [B]
TS |  |  |  | Položka zahrnuje: - kompletní provedení zemní konstrukce včetně nákupu a dopravy materiálu dle zadávací dokumentace - úprava ukládaného materiálu vlhčením, tříděním, promícháním nebo vysoušením, příp. jiné úpravy za účelem zlepšení jeho mech. vlastností - hutnění i různé míry hutnění - ošetření úložiště po celou dobu práce v něm vč. klimatických opatření - ztížení v okolí vedení, konstrukcí a objektů a jejich dočasné zajištění - ztížení provádění vč. hutnění ve ztížených podmínkách a stísněných prostorech - ztížené ukládání sypaniny pod vodu - ukládání po vrstvách a po jiných nutných částech (figurách) vč. dosypávek - spouštění a nošení materiálu - výměna částí zemní konstrukce znehodnocené klimatickými vlivy - udržování úložiště a jeho ochrana proti vodě - odvedení nebo obvedení vody v okolí úložiště a v úložišti - veškeré pomocné konstrukce umožňující provedení zemní konstrukce (příjezdy, sjezdy, nájezdy, lešení, podpěrné konstrukce, přemostění, zpevněné plochy, zakrytí a pod.) Položka nezahrnuje: - x
SD |  | 2 |  | Základy |  |  |  | 0
P | 4 | 288311 |  | TRYSKOVÁ INJEKTÁŽ D SLOUPU DO 800MM DL VRTU DO 4M NA POVRCHU | M3 | 74.55 | 0 | 0 |  | 0 | 3
PP |  |  |  | viz Příloha: výkresy 2/005, 2/006, 2/007
VV |  |  |  | "trysková injektáž, sloupy d=0,8 m, délka =2,0 m "4,97*15 = 74,550 [A] "Celkové množství "74.550000 = 74,550 [B]
TS |  |  |  | Položka zahrnuje: - veškerý materiál, výrobky a polotovary, včetně mimostaveništní a vnitrostaveništní dopravy (rovněž přesuny), včetně naložení a složení, případně s uložením. Položka nezahrnuje: - x
SD |  | 3 |  | Svislé konstrukce |  |  |  | 0
P | 5 | 317325 |  | ŘÍMSY ZE ŽELEZOBETONU DO C30/37 (B37) | M3 | 0.4 | 0 | 0 |  | 0 | 3
PP |  |  |  | viz Příloha: výkresy 2/005, 2/006, 2/007, 2/301
VV |  |  |  | "ŽB římsa "0,4 = 0,400 [A] "Celkové množství "0.400000 = 0,400 [B]
TS |  |  |  | Položka zahrnuje: - dodání čerstvého betonu (betonové směsi) požadované kvality, jeho uložení do požadovaného tvaru při jakékoliv hustotě výztuže, konzistenci čerstvého betonu a způsobu hutnění, ošetření a ochranu betonu, - zhotovení nepropustného, mrazuvzdorného betonu a betonu požadované trvanlivosti a vlastností, užití potřebných přísad a technologií výroby betonu, - zřízení pracovních a dilatačních spar, včetně potřebných úprav, výplně, vložek, opracování, očištění a ošetření, - bednění požadovaných konstr. (i ztracené) s úpravou dle požadované kvality povrchu betonu, včetně odbedňovacích a odskružovacích prostředků, nátěrů zabraňujících soudržnosti betonu a bednění, - podpěrné konstr. (skruže) a lešení všech druhů pro bednění, vč. ochranných a bezpečnostních opatření a základů těchto konstrukcí a lešení, - vytvoření kotevních čel, kapes, nálitků a sedel, zřízení všech požadovaných otvorů, výklenků, prostupů, dutin, drážek a pod., vč. ztížení práce a úprav kolem nich, - úpravy pro osazení výztuže, doplňkových konstrukcí a vybavení, - úpravy povrchu pro položení požadované izolace, povlaků a nátěrů, případně vyspravení, - ztížení práce u kabelových a injektážních trubek a ostatních zařízení osazovaných do betonu, - konstrukce betonových kloubů, upevnění kotevních prvků a doplňkových konstrukcí, - nátěry zabraňující soudržnost betonu a bednění, - výplň, těsnění a tmelení spar a spojů, - opatření povrchů betonu izolací proti zemní vlhkosti v částech, kde přijdou do styku se zeminou nebo kamenivem, - případné zřízení spojovací vrstvy u základů, - úpravy pro osazení zařízení ochrany konstrukce proti vlivu bludných proudů, Položka nezahrnuje: - dodání a osazení výztuže
P | 6 | 317365 |  | VÝZTUŽ ŘÍMS Z OCELI 10505, B500B | T | 2.243 | 0 | 0 |  | 0 | 3
PP |  |  |  | viz Příloha: výkresy 2/302
VV |  |  |  | "výztuž "2243,46/1000 = 2,243 [A] "Celkové množství "2.243000 = 2,243 [B]
TS |  |  |  | Položka zahrnuje: - veškerý materiál, výrobky a polotovary, včetně mimostaveništní a vnitrostaveništní dopravy (rovněž přesuny), včetně naložení a složení, případně s uložením - dodání betonářské výztuže v požadované kvalitě, stříhání, řezání, ohýbání a spojování do všech požadovaných tvarů (vč. armakošů) a uložení s požadovaným zajištěním polohy a krytí výztuže betonem, - veškeré svary nebo jiné spoje výztuže, - pomocné konstrukce a práce pro osazení a upevnění výztuže, - zednické výpomoci pro montáž betonářské výztuže, - úpravy výztuže pro osazení doplňkových konstrukcí, - ochranu výztuže do doby jejího zabetonování, - úpravy výztuže pro zřízení železobetonových kloubů, kotevních prvků, závěsných ok a doplňkových konstrukcí, - veškerá opatření pro zajištění soudržnosti výztuže a betonu, - vodivé propojení výztuže, které je součástí ochrany konstrukce proti vlivům bludných proudů, vyvedení do měřících skříní nebo míst pro měření bludných proudů (vlastní měřící skříně se uvádějí položkami SD 74), - povrchovou antikorozní úpravu výztuže, - separaci výztuže, - osazení měřících zařízení a úpravy pro ně, - osazení měřících skříní nebo míst pro měření bludných proudů. Položka nezahrnuje: - x
P | 7 | 348173 |  | ZÁBRADLÍ Z DÍLCŮ KOVOVÝCH ŽÁROVĚ ZINK PONOREM S NÁTĚREM | KG | 68.32 | 0 | 0 |  | 0 | 3
PP |  |  |  | viz Příloha: výkresy 2/401
VV |  |  |  | "zábradlí na římse "68,32 = 68,320 [A] "Celkové množství "68.320000 = 68,320 [B]
TS |  |  |  | Položka zahrnuje: - dílenská dokumentace, včetně technologického předpisu spojování, - dodání materiálu v požadované kvalitě a výroba konstrukce (včetně pomůcek, přípravků a prostředků pro výrobu) bez ohledu na náročnost a její hmotnost, - dodání spojovacího materiálu, - zřízení montážních a dilatačních spojů, spar, včetně potřebných úprav, vložek, opracování, očištění a ošetření, - podpěr. konstr. a lešení všech druhů pro montáž konstrukcí i doplňkových, včetně požadovaných otvorů, ochranných a bezpečnostních opatření a základů pro tyto konstrukce a lešení, - montáž konstrukce na staveništi, včetně montážních prostředků a pomůcek a zednických výpomocí, - výplň, těsnění a tmelení spar a spojů, - všechny druhy ocelového kotvení, - dílenskou přejímku a montážní prohlídku, včetně požadovaných dokladů, - zřízení kotevních otvorů nebo jam, nejsou-li částí jiné konstrukce, - osazení kotvení nebo přímo částí konstrukce do podpůrné konstrukce nebo do zeminy, - výplň kotevních otvorů (příp. podlití patních desek) maltou, betonem nebo jinou speciální hmotou, vyplnění jam zeminou, - veškeré druhy protikorozní ochrany a nátěry konstrukcí, - zvláštní spojovací prostředky, rozebíratelnost konstrukce, - ochranná opatření před účinky bludných proudů - ochranu před přepětím. Položka nezahrnuje: - x
SD |  | 7 |  | Přidružená stavební výroba |  |  |  | 0
P | 8 | 747613R |  | MĚŘENÍ KOROZIVNÍCH ÚČÍNKŮ BLUDNÝCH PROUDŮ | KUS | 2 | 0 | 0 |  | 0 | 3
PP |  |  |  | viz Přílohy: 1/001 Technická zpráva
VV |  |  |  | "meření účinku blud proudu v pruběhu stavby "1 = 1,000 [A] "měření účinku blud proudu po dokončení stavby "1 = 1,000 [B] "Celkové množství "2.000000 = 2,000 [C]
TS |  |  |  | 1. Položka obsahuje: – cenu za měření dle příslušných norem a předpisů, včetně vystavení protokolu 2. Položka neobsahuje: X 3. Způsob měření: Udává se počet kusů kompletní konstrukce nebo práce.
SD |  | 8 |  | Potrubí |  |  |  | 0
P | 9 | 899575 |  | OBETONOVÁNÍ POTRUBÍ ZE ŽELEZOBETONU DO C30/37 VČETNĚ VÝZTUŽE | M3 | 29.98 | 0 | 0 |  | 0 | 3
PP |  |  |  | viz Příloha: výkresy 2/005, 2/006, 2/007, 2/301
VV |  |  |  | "obetonování potrubí "1,9*15 = 28,500 [A] "čelo obetonávky "1,48 = 1,480 [B] "Celkové množství "29.980000 = 29,980 [C]
TS |  |  |  | Položka zahrnuje: - dodání čerstvého betonu (betonové směsi) požadované kvality, jeho uložení do požadovaného tvaru při jakékoliv hustotě výztuže, konzistenci čerstvého betonu a způsobu hutnění, ošetření a ochranu betonu, - zhotovení nepropustného, mrazuvzdorného betonu a betonu požadované trvanlivosti a vlastností, - užití potřebných přísad a technologií výroby betonu, - zřízení pracovních a dilatačních spar, včetně potřebných úprav, výplně, vložek, opracování, očištění a ošetření, - bednění požadovaných konstr. (i ztracené) s úpravou dle požadované kvality povrchu betonu, včetně odbedňovacích a odskružovacích prostředků, - podpěrné konstr. (skruže) a lešení všech druhů pro bednění, uložení čerstvého betonu, výztuže a doplňkových konstr., vč. požadovaných otvorů, ochranných a bezpečnostních opatření a základů těchto konstrukcí a lešení, - vytvoření kotevních čel, kapes, nálitků, a sedel, - zřízení všech požadovaných otvorů, kapes, výklenků, prostupů, dutin, drážek a pod., vč. ztížení práce a úprav kolem nich, - úpravy pro osazení výztuže, doplňkových konstrukcí a vybavení, - úpravy povrchu pro položení požadované izolace, povlaků a nátěrů, případně vyspravení, - ztížení práce u kabelových a injektážních trubek a ostatních zařízení osazovaných do betonu, - konstrukce betonových kloubů, upevnění kotevních prvků a doplňkových konstrukcí, - nátěry zabraňující soudržnost betonu a bednění, - výplň, těsnění a tmelení spar a spojů, - opatření povrchů betonu izolací proti zemní vlhkosti v částech, kde přijdou do styku se zeminou nebo kamenivem, - případné zřízení spojovací vrstvy u základů, - úpravy pro osazení zařízení ochrany konstrukce proti vlivu bludných proudů Položka nezahrnuje: - x

## D.2.2SO 30-79-01SO 30-79-01.1
EstiCon |  |  |  | Firma: | [6 empty] | 3
Soupis prací objektu
S | Stavba: | 23053233IZM00 |  | Modernizace trať. úseku HK (mimo) – Týn. nad Orlicí (mimo) INFRASTRUKTURA |  |  | SO 30-79-01.1 | 0 |  | 0 | 2
O | Objekt: | D.2.2 |  | Pozemní stavební objekty | [5 empty] | 0.12 | 2
O1 | Objekt: | SO 30-79-01 |  | TÚ Týniště nad Orlicí - Hradec Králové, hl.n., úpravy oplocení | [5 empty] | 0.21
O2 | Rozpočet: | SO 30-79-01.1 |  | TÚ Týniště nad Orlicí - Hradec Králové, hl.n., úpravy oplocení 1
Typ | Poř. číslo | Kód položky | Varianta | Název Položky | MJ | Množství | Cena |  | Cenová soustava
[7 empty] | Jednotková | Celkem
0 | 1 | 2 | 3 | 4 | 5 | 6 | 7 | 8 | 9
SD |  | 1 |  | Zemní práce |  |  |  | 0
P | 1 | 12573 |  | VYKOPÁVKY ZE ZEMNÍKŮ A SKLÁDEK TŘ. I | M3 | 29.52 | 0 | 0 |  | 0 | 3
PP
VV |  |  |  | "`pol_17411` "29,520 = 29,520 [A] "Celkové množství "29.520000 = 29,520 [B]
TS |  |  |  | Položka zahrnuje: - vodorovnou a svislou dopravu, přemístění, přeložení, manipulace s výkopkem - kompletní provedení vykopávky nezapažené i zapažené - ošetření výkopiště po celou dobu práce v něm vč. klimatických opatření - ztížení vykopávek v blízkosti podzemního vedení, konstrukcí a objektů vč. jejich dočasného zajištění - ztížení pod vodou, v okolí výbušnin, ve stísněných prostorech a pod. - příplatek za lepivost - těžení po vrstvách, pásech a po jiných nutných částech (figurách) - čerpání vody vč. čerpacích jímek, potrubí a pohotovostní čerpací soupravy (viz ustanovení k pol. 1151,2) - potřebné snížení hladiny podzemní vody - těžení a rozpojování jednotlivých balvanů - vytahování a nošení výkopku - ruční vykopávky, odstranění kořenů a napadávek - pažení, vzepření a rozepření vč. přepažování (vyjma pažení záporového a štětových stěn) - úpravu, ochranu a očištění dna, základové spáry, stěn a svahů - udržování výkopiště a jeho ochrana proti vodě - odvedení nebo obvedení vody v okolí výkopiště a ve výkopišti - třídění výkopku - veškeré pomocné konstrukce umožňující provedení vykopávky (příjezdy, sjezdy, nájezdy, lešení, podpěr. konstr., přemostění, zpevněné plochy, zakrytí a pod.) Položka nezahrnuje: - práce spojené s otvírkou zemníku
P | 2 | 17411 |  | ZÁSYP JAM A RÝH ZEMINOU SE ZHUTNĚNÍM | M3 | 29.52 | 0 | 0 |  | 0 | 3
PP
VV |  |  |  | "`dle grafických a textových příloh PD` " "`zásyp po bouraných patkách sloupků a vzpěr` " "`vhodnou vytěženou zeminou` " "`Výpis materiálu_2.110` " "`SO 30-79-01.1.1; km 29,975-30,386` "(222+22)*0,08 = 19,520 [E] "`SO 30-79-01.1.2; km 30,770-30,940` "(69+4)*0,08 = 5,840 [F] "`SO 30-79-01.1.3; km 32,865-32,903` "(22+2)*0,08 = 1,920 [G] "`SO 30-79-01.1.4; km 32,951-33,182` "(25+3)*0,08 = 2,240 [H] "Celkové množství "29.520000 = 29,520 [I]
TS |  |  |  | Položka zahrnuje: - kompletní provedení zemní konstrukce vč. výběru vhodného materiálu - úprava ukládaného materiálu vlhčením, tříděním, promícháním nebo vysoušením, příp. jiné úpravy za účelem zlepšení jeho mech. vlastností - hutnění i různé míry hutnění - ošetření úložiště po celou dobu práce v něm vč. klimatických opatření - ztížení v okolí vedení, konstrukcí a objektů a jejich dočasné zajištění - ztížení provádění vč. hutnění ve ztížených podmínkách a stísněných prostorech - ztížené ukládání sypaniny pod vodu - ukládání po vrstvách a po jiných nutných částech (figurách) vč. dosypávek - spouštění a nošení materiálu - výměna částí zemní konstrukce znehodnocené klimatickými vlivy - ruční hutnění - udržování úložiště a jeho ochrana proti vodě - odvedení nebo obvedení vody v okolí úložiště a v úložišti - veškeré pomocné konstrukce umožňující provedení zemní konstrukce (příjezdy, sjezdy, nájezdy, lešení, podpěrné konstrukce, přemostění, zpevněné plochy, zakrytí a pod.) Položka nezahrnuje: - x
P | 3 | 18231A |  | ROZPROSTŘENÍ NAKUPOVANÉ ORNICE V ROVINĚ V TL. DO 0,10 M | M2 | 337.8 | 0 | 0 |  | 0 | 3
PP
VV |  |  |  | "`dle grafických a textových příloh PD` " "`SO 30-79-01.1.1; km 29,975-30,386` "0,60*450,00 = 270,000 [B] "`SO 30-79-01.1.2; km 30,770-30,940` "0,60*100,00 = 60,000 [C] "`SO 30-79-01.1.3; km 32,865-32,903` "0,60*13,00 = 7,800 [D] "Celkové množství "337.800000 = 337,800 [E]
TS |  |  |  | Položka zahrnuje: - nákup a dopravu ornice - rozprostření ornice v předepsané tloušťce ve svahu přes 1:5 Položka nezahrnuje: - x
P | 4 | 18242 |  | ZALOŽENÍ TRÁVNÍKU HYDROOSEVEM NA ORNICI | M2 | 337.8 | 0 | 0 |  | 0 | 3
PP
VV |  |  |  | "`pol_18231A` "337,800 = 337,800 [A] "Celkové množství "337.800000 = 337,800 [B]
TS |  |  |  | Položka zahrnuje: - dodání předepsané travní směsi, hydroosev na ornici, zalévání, první pokosení, to vše bez ohledu na sklon terénu Položka nezahrnuje: - x
P | 5 | 18247 |  | OŠETŘOVÁNÍ TRÁVNÍKU | M2 | 337.8 | 0 | 0 |  | 0 | 3
PP
VV |  |  |  | "`pol_18231A` "337,800 = 337,800 [A] "Celkové množství "337.800000 = 337,800 [B]
TS |  |  |  | Položka zahrnuje: - pokosení se shrabáním, naložení shrabků na dopravní prostředek, s odvozem a se složením, to vše bez ohledu na sklon terénu - nutné zalití a hnojení Položka nezahrnuje: - x
P | 6 | 18600 |  | ZALÉVÁNÍ VODOU | M3 | 13.512 | 0 | 0 |  | 0 | 3
PP
VV |  |  |  | "`pol_18231A` "(337,800*0,020)*2 = 13,512 [A] "Celkové množství "13.512000 = 13,512 [B]
TS |  |  |  | Položka zahrnuje - veškerý materiál, výrobky a polotovary, včetně mimostaveništní a vnitrostaveništní dopravy (rovněž přesuny), včetně naložení a složení, případně s uložením Položka nezahrnuje: - x
SD |  | 2 |  | Základy |  |  |  | 0
P | 7 | 26A14 |  | VRTY PRO SLOUPKY OPLOCENÍ TŘ. TĚŽITELNOSTI I D DO 300MM | M | 294.8 | 0 | 0 |  | 0 | 3
PP
VV |  |  |  | "`dle grafických a textových příloh PD` " "`vrty pro sloupky a vzpěry` " "`Výpis materiálu_2.110` " "`SO 30-79-01.1.1; km 29,975-30,386` "1,10*215 = 236,500 [D] "`SO 30-79-01.1.2; km 30,770-30,940` "1,10*48 = 52,800 [E] "`SO 30-79-01.1.3; km 32,865-32,903` "1,10*5 = 5,500 [F] "Celkové množství "294.800000 = 294,800 [G]
TS |  |  |  | Položka zahrnuje: - zřízení vrtu, svislou a vodorovnou dopravu zeminy - dopravu, nájem, provoz a přemístění, montáž a demontáž vrtacích zařízení a dalších mechanismů - lešení a podpěrné konstrukce pro práci a manipulaci s vrtacím zařízení a dalších mechanismů - vrtací plošiny vč. zemních prací, zpevnění, odvodnění a pod. - uložení zeminy na skládku a poplatek za skládku Položka nezahrnuje: - x
P | 8 | 272314 |  | ZÁKLADY Z PROSTÉHO BETONU DO C25/30 | M3 | 17.056 | 0 | 0 |  | 0 | 3
PP
VV |  |  |  | "`beton třídy C25/30, XC2` " "`dle grafických a textových příloh PD` " "`betonové patkly pro sloupky a vzpěry` " "`Výpis materiálu_2.110` " "`SO 30-79-01.1.1; km 29,975-30,386; 215ks` "((22/7)*0,15*0,15*0,9)*215 = 13,683 [D] "`SO 30-79-01.1.2; km 30,770-30,940; 48ks` "((22/7)*0,15*0,15*0,9)*48 = 3,055 [E] "`SO 30-79-01.1.3; km 32,865-32,903; 5ks` "((22/7)*0,15*0,15*0,9)*5 = 0,318 [F] "Celkové množství "17.056000 = 17,056 [H]
TS |  |  |  | Položka zahrnuje: - dodání čerstvého betonu (betonové směsi) požadované kvality, jeho uložení do požadovaného tvaru při jakékoliv hustotě výztuže, konzistenci čerstvého betonu a způsobu hutnění, ošetření a ochranu betonu, - zhotovení nepropustného, mrazuvzdorného betonu a betonu požadované trvanlivosti a vlastností, užití potřebných přísad a technologií výroby betonu, - zřízení pracovních a dilatačních spar, včetně potřebných úprav, výplně, vložek, opracování, očištění a ošetření, - bednění požadovaných konstr. (i ztracené) s úpravou dle požadované kvality povrchu betonu, včetně odbedňovacích a odskružovacích prostředků, nátěrů zabraňujících soudržnosti betonu a bednění, - podpěrné konstr. (skruže) a lešení všech druhů pro bednění, vč. ochranných a bezpečnostních opatření a základů těchto konstrukcí a lešení, - vytvoření kotevních čel, kapes, nálitků a sedel, zřízení všech požadovaných otvorů, výklenků, prostupů, dutin, drážek a pod., vč. ztížení práce a úprav kolem nich, - úpravy pro osazení výztuže, doplňkových konstrukcí a vybavení, - úpravy povrchu pro položení požadované izolace, povlaků a nátěrů, případně vyspravení, - ztížení práce u kabelových a injektážních trubek a ostatních zařízení osazovaných do betonu, - konstrukce betonových kloubů, upevnění kotevních prvků a doplňkových konstrukcí, - nátěry zabraňující soudržnost betonu a bednění, - výplň, těsnění a tmelení spar a spojů, - opatření povrchů betonu izolací proti zemní vlhkosti v částech, kde přijdou do styku se zeminou nebo kamenivem, - případné zřízení spojovací vrstvy u základů, - úpravy pro osazení zařízení ochrany konstrukce proti vlivu bludných proudů, Položka nezahrnuje: - x
SD |  | 3 |  | Svislé konstrukce |  |  |  | 0
P | 9 | 33817A |  | SLOUPKY OHRADNÍ A PLOTOVÉ Z DÍLCŮ KOVOVÝCH KOTVENÉ DO PATEK NEBO BERANĚNÉ | T | 1.426 | 0 | 0 |  | 0 | 3
PP
VV |  |  |  | "`dle grafických a textových příloh PD` " "`Výpis materiálu_2.110` " "`sloupky ocelové Zn+PVC pr. 48mm dl.2,60m, víčka, ucha` " "`SO 30-79-01.1.1; km 29,975-30,386` "0,0055*180 = 0,990 [D] "`SO 30-79-01.1.2; km 30,770-30,940` "0,0055*44 = 0,242 [E] "`SO 30-79-01.1.3; km 32,865-32,903` "0,0055*5 = 0,028 [F] "`vzpěry ocelové Zn+PVC pr. 38mm dl.2,50m, krytky, ucha` " "`SO 30-79-01.1.1; km 29,975-30,386` "0,0034*35 = 0,119 [H] "`SO 30-79-01.1.2; km 30,770-30,940` "0,0034*4 = 0,014 [I] "`sloupky ocelové Zn+PVC pr. 76mm dl.2,60m, víčka, ucha` " "`SO 30-79-01.1.2; km 30,770-30,940` "0,0165*2 = 0,033 [K] "Celkové množství "1.426000 = 1,426 [L]
TS |  |  |  | Položka zahrnuje: - dodání a osazení předepsaného sloupku včetně PKO - případnou betonovou patku z předepsané třídy betonu - nutné zemní práce Položka nezahrnuje: -x
SD |  | 7 |  | Přidružená stavební výroba |  |  |  | 0
P | 10 | 76792 |  | OPLOCENÍ Z DRÁTĚNÉHO PLETIVA POTAŽENÉHO PLASTEM | M2 | 1013.4 | 0 | 0 |  | 0 | 3
PP
VV |  |  |  | "`dle grafických a textových příloh PD` " "`Výpis materiálu_2.110` " "`pletivo čtyřhranné z ocel. drátů s povrch. úpr. Zn+PVC, velikost ok 55x55mm, pr. drátu 2,5mm` " "`napínací drát Zn+PVC pr.3,5mm (3x), napínací strojek ` " "`SO 30-79-01.1.1; km 29,975-30,386` "1,80*450,00 = 810,000 [E] "`SO 30-79-01.1.2; km 30,770-30,940` "1,80*100,00 = 180,000 [F] "`SO 30-79-01.1.3; km 32,865-32,903` "1,80*13,00 = 23,400 [G] "Celkové množství "1013.400000 = 1013,400 [H]
TS |  |  |  | Položka zahrnuje: - vlastní pletivo - rámy, rošty, lišty, kování, podpěrné, závěsné, upevňovací prvky, spojovací a těsnící materiál, pomocný materiál - kompletní povrchovou úpravu - ostnatý drát Položka nezahrnuje: - sloupky, které se vykazují v samostatných položkách 338** - podezdívka (272**) Způsob měření: - uvažovaná plocha se pak vypočítává po horní hranu drátu
P | 11 | 76796 |  | VRATA A VRÁTKA | M2 | 2.116 | 0 | 0 |  | 0 | 3
PP
VV |  |  |  | "`dle grafických a textových příloh PD` " "`Výpis materiálu_2.110` " "`1kř. branka otevíravá uzamykatelná 1,085x1,95m, výplň ddto oplocení ` " "`vč. rámu, kování, zámku, vložka FAB ` " "`SO 30-79-01.1.3; km 32,865-32,903` "1,085*1,95 = 2,116 [E] "Celkové množství "2.116000 = 2,116 [F]
TS |  |  |  | Položka zahrnuje: - vlastní vrata a vrátka - rámy, rošty, lišty, kování, podpěrné, závěsné, upevňovací prvky, spojovací a těsnící materiál, pomocný materiál - kompletní povrchovou úpravu - sloupky včetně kotvení, základové patky a nutných zemních prací - drobné zasklení nebo jiná předepsaná výplň - ostnatý drát Položka nezahrnuje: - x Způsob měření: - uvažovaná plocha se pak vypočítává po horní hranu drátu
SD |  | 9 |  | Ostatní konstrukce a práce |  |  |  | 0
P | 12 | 96618A |  | BOURÁNÍ KONSTRUKCÍ KOVOVÝCH - BEZ DOPRAVY | T | 2.03 | 0 | 0 |  | 0 | 3
PP
VV |  |  |  | "`dle grafických a textových příloh PD` " "`odstranění betonových sloupků a vzpěr, dl. 2,50m` " "`Výpis materiálu_2.110` " "`SO 30-79-01.1.1; km 29,975-30,386` "(222+22)*5,50*0,001 = 1,342 [D] "`SO 30-79-01.1.2; km 30,770-30,940` "(69+4)*5,50*0,001 = 0,402 [E] "`SO 30-79-01.1.3; km 32,865-32,903` "(22+2)*5,50*0,001 = 0,132 [F] "`SO 30-79-01.1.4; km 32,951-33,182` "(25+3)*5,50*0,001 = 0,154 [G] "Celkové množství "2.030000 = 2,030 [H]
TS |  |  |  | Položka zahrnuje: - rozebrání konstrukce bez ohledu na použitou technologii - veškeré pomocné konstrukce (lešení a pod.) - veškerou manipulaci s vybouranou sutí a hmotami, kromě vodorovné dopravy, včetně uložení na skládku - veškeré další práce plynoucí z technologického předpisu a z platných předpisů Položka nezahrnuje: - vodorovnou dopravu - poplatek za skládku, který se vykazuje v položce 0141** (s výjimkou malého množství bouraného materiálu, kde je možné poplatek zahrnout do jednotkové ceny bourání – tento fakt musí být uveden v doplňujícím textu k položce)
P | 13 | 966842 |  | ODSTRANĚNÍ OPLOCENÍ Z DRÁT PLETIVA | M | 845 | 0 | 0 |  | 0 | 3
PP
VV |  |  |  | "`dle grafických a textových příloh PD` " "`odstranění oplocení z pletiva` " "`Výpis materiálu_2.110` " "`SO 30-79-01.1.1; km 29,975-30,386; v = 1,50m` "553,00 = 553,000 [D] "`SO 30-79-01.1.2; km 30,770-30,940; v = 1,50m` "172,00 = 172,000 [E] "`SO 30-79-01.1.3; km 32,865-32,903; v = 1,80m` "57,00 = 57,000 [F] "`SO 30-79-01.1.4; km 32,951-33,182; v = 1,80m` "63,00 = 63,000 [G] "Celkové množství "845.000000 = 845,000 [H]
TS |  |  |  | Položka zahrnuje: - kompletní bourací práce včetně odstranění základových konstrukcí a nezbytného rozsahu zemních prací, - veškerou manipulaci s vybouranou sutí a hmotami včetně uložení na skládku, - veškeré další práce plynoucí z technologického předpisu a z platných předpisů, - odstranění sloupků z jiného materiálu, odstranění vrat a vrátek Položka nezahrnuje: - poplatek za skládku, který se vykazuje v položce 0141** (s výjimkou malého množství bouraného materiálu, kde je možné poplatek zahrnout do jednotkové ceny bourání – tento fakt musí být uveden v doplňujícím textu k položce)
P | 14 | R91680 |  | DOČASNÉ MOBILNÍ OPLOCENÍ VČ. PŘÍSLUŠENSTVÍ - MONTÁŽ, ÚDRŽBA, PRONÁJEM, DEMONTÁŽ VČ. VEŠKERÉ DOPRAVY A MANIPULACE KOMPLET | M | 907 | 0 | 0 |  | 0 | 3
PP
VV |  |  |  | "` pronájem mobilního oplocení na nezbytně nutnou dobu pro provedení kompletního díla` " "`dle grafických a textových příloh PD` " "`mobilní provizorní oplocení (např. 3,5x2,0m) vč. bran a příslušenství dle PD` " "`vč. patek, spojek, koleček pro bránu, vzpěr, kotev, brán a branek s panty, atd. .....` " "`Výpis materiálu_2.110` " "`SO 30-79-01.1.1; km 29,975-30,386` "540,000 = 540,000 [F] "`SO 30-79-01.1.2; km 30,770-30,940` "80,000 = 80,000 [G] "`SO 30-79-01.1.3; km 32,865-32,903` "57,000 = 57,000 [H] "`SO 30-79-01.1.4; km 32,951-33,182` "230,000 = 230,000 [I] "Celkové množství "907.000000 = 907,000 [J]
TS |  |  |  | Položka zahrnuje: - dodání zařízení v předepsaném provedení včetně jejich osazení - údržbu po celou dobu trvání funkce - náhradu zničených nebo ztracených kusů - nutnou opravu poškozených částí - odstranění, demontáž a odklizení materiálu s odvozem na předepsané místo - sazbu za pronájem zařízení Měří se v meterch běžných konstrukce, nebo práce dle PD. Měrná jednotka: m
SD |  | 995 |  | Poplatky za skládky |  |  |  | 0
P | 15 | R015111 | 901 | NEOCEŇOVAT - POPLATKY ZA LIKVIDACI ODPADŮ NEKONTAMINOVANÝCH - 17 05 04 VYTĚŽENÉ ZEMINY A HORNINY - I. TŘÍDA TĚŽITELNOSTI VČ. DOPRAVY NA SKLÁDKU A MANIPULACE | T | 43.778 | 0 | 0 |  | 0 | 3
PP |  |  |  | Evidenční položka
VV |  |  |  | "`pol_26A14` " ((22/7)*(0,15*0,15)*294,800)*2,10 = 43,778 [B] "Celkové množství "43.778000 = 43,778 [C]
TS |  |  |  | 1. Položka obsahuje: - veškeré poplatky provozovateli skládky, recyklační linky nebo jiného zařízení na zpracování nebo likvidaci odpadů související s převzetím, uložením, zpracováním nebo likvidací odpadu - náklady spojené s dopravou odpadu z místa stavby na místo převzetí provozovatelem skládky, recyklační linky nebo jiného zařízení na zpracování a likvidaci odpadů, veškerou manipulaci s odpadem 2. Způsob měření: Tunou se rozumí hmotnost odpadu vytříděného v souladu se zákonem č. 541/2020 Sb., o nakládání s odpady, v platném znění.
P | 16 | R015140 | 906 | NEOCEŇOVAT - POPLATKY ZA LIKVIDACI ODPADŮ NEKONTAMINOVANÝCH - 17 01 01 BETON Z DEMOLIC OBJEKTŮ, ZÁKLADŮ TV APOD. VČ. DOPRAVY NA SKLÁDKU A MANIPULACE (PROSTÝ A ARMOVANÝ BETON | T | 64.944 | 0 | 0 |  | 0 | 3
PP |  |  |  | Evidenční položka
VV |  |  |  | "`dle grafických a textových příloh PD` " "`bourané patky sloupků a vzpěr` " "`Výpis materiálu_2.110` " "`SO 30-79-01.1.1; km 29,975-30,386` "(222+22)*0,08*2,20 = 42,944 [D] "`SO 30-79-01.1.2; km 30,770-30,940` "(69+4)*0,08*2,20 = 12,848 [E] "`SO 30-79-01.1.3; km 32,865-32,903` "(22+2)*0,08*2,20 = 4,224 [F] "`SO 30-79-01.1.4; km 32,951-33,182` "(25+3)*0,08*2,20 = 4,928 [G] "Celkové množství "64.944000 = 64,944 [H]
TS |  |  |  | 1. Položka obsahuje: - veškeré poplatky provozovateli skládky, recyklační linky nebo jiného zařízení na zpracování nebo likvidaci odpadů související s převzetím, uložením, zpracováním nebo likvidací odpadu - náklady spojené s dopravou odpadu z místa stavby na místo převzetí provozovatelem skládky, recyklační linky nebo jiného zařízení na zpracování a likvidaci odpadů, veškerou manipulaci s odpadem 2. Způsob měření: Tunou se rozumí hmotnost odpadu vytříděného v souladu se zákonem č. 541/2020 Sb., o nakládání s odpady, v platném znění.
P | 17 | R015790 | 964 | NEOCEŇOVAT - POPLATKY ZA LIKVIDACI ODPADŮ - 17 04 05 ŽELEZO A OCEL VČ. DOPRAVY NA SKLÁDKU A MANIPULACE | T | 4.016 | 0 | 0 |  | 0 | 3
PP |  |  |  | Evidenční položka
VV |  |  |  | "`pol_96618A` "2,030 = 2,030 [A] "`pol_966842` "845,00*0,00235 = 1,986 [B] "Celkové množství "4.016000 = 4,016 [C]
TS |  |  |  | 1. Položka obsahuje: - veškeré poplatky provozovateli skládky, recyklační linky nebo jiného zařízení na zpracování nebo likvidaci odpadů související s převzetím, uložením, zpracováním nebo likvidací odpadu - náklady spojené s dopravou odpadu z místa stavby na místo převzetí provozovatelem skládky, recyklační linky nebo jiného zařízení na zpracování a likvidaci odpadů, veškerou manipulaci s odpadem 2. Způsob měření: Tunou se rozumí hmotnost odpadu vytříděného v souladu se zákonem č. 541/2020 Sb., o nakládání s odpady, v platném znění.

## D.2.2SO 30-79-01SO 30-79-01.2
EstiCon |  |  |  | Firma: | [6 empty] | 3
Soupis prací objektu
S | Stavba: | 23053233IZM00 |  | Modernizace trať. úseku HK (mimo) – Týn. nad Orlicí (mimo) INFRASTRUKTURA |  |  | SO 30-79-01.2 | 0 |  | 0 | 2
O | Objekt: | D.2.2 |  | Pozemní stavební objekty | [5 empty] | 0.12 | 2
O1 | Objekt: | SO 30-79-01 |  | TÚ Týniště nad Orlicí - Hradec Králové, hl.n., úpravy oplocení | [5 empty] | 0.21
O2 | Rozpočet: | SO 30-79-01.2 |  | TÚ Týniště nad Orlicí - Hradec Králové, hl.n., úpravy oplocení 2
Typ | Poř. číslo | Kód položky | Varianta | Název Položky | MJ | Množství | Cena |  | Cenová soustava
[7 empty] | Jednotková | Celkem
0 | 1 | 2 | 3 | 4 | 5 | 6 | 7 | 8 | 9
SD |  | 1 |  | Zemní práce |  |  |  | 0
P | 1 | 12573 |  | VYKOPÁVKY ZE ZEMNÍKŮ A SKLÁDEK TŘ. I | M3 | 138.672 | 0 | 0 |  | 0 | 3
PP
VV |  |  |  | "`pol_17411; mezisoučet` "138,672 = 138,672 [A] "Celkové množství "138.672000 = 138,672 [B]
TS |  |  |  | Položka zahrnuje: - vodorovnou a svislou dopravu, přemístění, přeložení, manipulace s výkopkem - kompletní provedení vykopávky nezapažené i zapažené - ošetření výkopiště po celou dobu práce v něm vč. klimatických opatření - ztížení vykopávek v blízkosti podzemního vedení, konstrukcí a objektů vč. jejich dočasného zajištění - ztížení pod vodou, v okolí výbušnin, ve stísněných prostorech a pod. - příplatek za lepivost - těžení po vrstvách, pásech a po jiných nutných částech (figurách) - čerpání vody vč. čerpacích jímek, potrubí a pohotovostní čerpací soupravy (viz ustanovení k pol. 1151,2) - potřebné snížení hladiny podzemní vody - těžení a rozpojování jednotlivých balvanů - vytahování a nošení výkopku - ruční vykopávky, odstranění kořenů a napadávek - pažení, vzepření a rozepření vč. přepažování (vyjma pažení záporového a štětových stěn) - úpravu, ochranu a očištění dna, základové spáry, stěn a svahů - udržování výkopiště a jeho ochrana proti vodě - odvedení nebo obvedení vody v okolí výkopiště a ve výkopišti - třídění výkopku - veškeré pomocné konstrukce umožňující provedení vykopávky (příjezdy, sjezdy, nájezdy, lešení, podpěr. konstr., přemostění, zpevněné plochy, zakrytí a pod.) Položka nezahrnuje: - práce spojené s otvírkou zemníku
P | 2 | 13173 |  | HLOUBENÍ JAM ZAPAŽ I NEPAŽ TŘ. I | M3 | 1172.736 | 0 | 0 |  | 0 | 3
PP
VV |  |  |  | "`dle grafických a textových příloh PD` " "`Výpis materiálu_2.212` " "`výkop pro patky nového plech. oplocení` " "`SO 30-79-01.2.2; km 31,828-32,435` "((2,20*2,20)*0,90+(1,50*1,50)*0,10)*256 = 1172,736 [D] "Celkové množství "1172.736000 = 1172,736 [E]
TS |  |  |  | Položka zahrnuje: - vodorovnou a svislou dopravu, přemístění, přeložení, manipulace s výkopkem - kompletní provedení vykopávky nezapažené i zapažené - ošetření výkopiště po celou dobu práce v něm vč. klimatických opatření - ztížení vykopávek v blízkosti podzemního vedení, konstrukcí a objektů vč. jejich dočasného zajištění - ztížení pod vodou, v okolí výbušnin, ve stísněných prostorech a pod. - příplatek za lepivost - těžení po vrstvách, pásech a po jiných nutných částech (figurách) - čerpání vody vč. čerpacích jímek, potrubí a pohotovostní čerpací soupravy (viz ustanovení k pol. 1151,2) - potřebné snížení hladiny podzemní vody - těžení a rozpojování jednotlivých balvanů - vytahování a nošení výkopku - svahování a přesvah. svahů do konečného tvaru, výměna hornin v podloží a v pláni znehodnocené klimatickými vlivy - ruční vykopávky, odstranění kořenů a napadávek - pažení, vzepření a rozepření vč. přepažování (vyjma pažení záporového a štětových stěn) - úpravu, ochranu a očištění dna, základové spáry, stěn a svahů - odvedení nebo obvedení vody v okolí výkopiště a ve výkopišti - třídění výkopku - veškeré pomocné konstrukce umožňující provedení vykopávky (příjezdy, sjezdy, nájezdy, lešení, podpěr. konstr., přemostění, zpevněné plochy, zakrytí a pod.) Položka nezahrnuje: - uložení zeminy (na skládku, do násypu) ani poplatky za skládku, vykazují se v položce č.0141**
P | 3 | 17411 |  | ZÁSYP JAM A RÝH ZEMINOU SE ZHUTNĚNÍM | M3 | 1111.216 | 0 | 0 |  | 0 | 3
PP
VV |  |  |  | "`dle grafických a textových příloh PD` " "`vhodnou vytěženou zeminou` " "`zásyp po bouraných patkách sloupků a vzpěr` " "`Výpis materiálu_2.212` " "`SO 30-79-01.2.1; km 30,770-30,940` "0,08*(130+4) = 10,720 [E] "`SO 30-79-01.2.3; km 32,951-33,182` "0,08*(72+4) = 6,080 [F] "`SO 30-79-01.2.4; km 32,850-34,038` "0,08*(90+5) = 7,600 [G] "`SO 30-79-01.2.5; km 29,857-30,386` "0,08*(44+2) = 3,680 [H] "`SO 30-79-01.2.2; km 31,828-32,435` "((0,60*0,60)*1,20)*256 = 110,592 [I] "Mezisoučet "138.672000 = 138,672 [J] "`zásyp okolo patek nového plech. oplocení` " "`SO 30-79-01.2.2; km 31,828-32,435` " "`výkop` "1172,736 = 1172,736 [M] "`vytl. objem` "-(110,592+32,00+57,60) = -200,192 [N] "Mezisoučet "972.544000 = 972,544 [O] "Celkové množství "1111.216000 = 1111,216 [P]
TS |  |  |  | Položka zahrnuje: - kompletní provedení zemní konstrukce vč. výběru vhodného materiálu - úprava ukládaného materiálu vlhčením, tříděním, promícháním nebo vysoušením, příp. jiné úpravy za účelem zlepšení jeho mech. vlastností - hutnění i různé míry hutnění - ošetření úložiště po celou dobu práce v něm vč. klimatických opatření - ztížení v okolí vedení, konstrukcí a objektů a jejich dočasné zajištění - ztížení provádění vč. hutnění ve ztížených podmínkách a stísněných prostorech - ztížené ukládání sypaniny pod vodu - ukládání po vrstvách a po jiných nutných částech (figurách) vč. dosypávek - spouštění a nošení materiálu - výměna částí zemní konstrukce znehodnocené klimatickými vlivy - ruční hutnění - udržování úložiště a jeho ochrana proti vodě - odvedení nebo obvedení vody v okolí úložiště a v úložišti - veškeré pomocné konstrukce umožňující provedení zemní konstrukce (příjezdy, sjezdy, nájezdy, lešení, podpěrné konstrukce, přemostění, zpevněné plochy, zakrytí a pod.) Položka nezahrnuje: - x
P | 4 | 18110 |  | ÚPRAVA PLÁNĚ SE ZHUTNĚNÍM V HORNINĚ TŘ. I | M2 | 1239.04 | 0 | 0 |  | 0 | 3
PP
VV |  |  |  | "`dle grafických a textových příloh PD` " "`Výpis materiálu_2.212` " "`výkop pro patky nového plech. oplocení` " "`SO 30-79-01.2.2; km 31,828-32,435` "(2,20*2,20)*256 = 1239,040 [D] "Celkové množství "1239.040000 = 1239,040 [E]
TS |  |  |  | Položka zahrnuje: - úpravu pláně včetně vyrovnání výškových rozdílů. Míru zhutnění určuje projekt. Položka nezahrnuje: - x
P | 5 | 18231A |  | ROZPROSTŘENÍ NAKUPOVANÉ ORNICE V ROVINĚ V TL. DO 0,10 M | M2 | 797.4 | 0 | 0 |  | 0 | 3
PP
VV |  |  |  | "`dle grafických a textových příloh PD` " "`SO 30-79-01.2.1; km 30,770-30,940` "0,60*300,00 = 180,000 [B] "`SO 30-79-01.2.2; km 32,702-32,435` "0,60*738,00 = 442,800 [C] "`SO 30-79-01.2.3; km 32,951-33,182` "0,60*56,00 = 33,600 [D] "`SO 30-79-01.2.4; km 32,850-34,038` "0,60*190,00 = 114,000 [E] "`SO 30-79-01.2.5; km 29,857-30,386` "0,60*45,00 = 27,000 [F] "Celkové množství "797.400000 = 797,400 [G]
TS |  |  |  | Položka zahrnuje: - nákup a dopravu ornice - rozprostření ornice v předepsané tloušťce ve svahu přes 1:5 Položka nezahrnuje: - x
P | 6 | 18242 |  | ZALOŽENÍ TRÁVNÍKU HYDROOSEVEM NA ORNICI | M2 | 797.4 | 0 | 0 |  | 0 | 3
PP
VV |  |  |  | "`pol_18231A` "797,400 = 797,400 [A] "Celkové množství "797.400000 = 797,400 [B]
TS |  |  |  | Položka zahrnuje: - dodání předepsané travní směsi, hydroosev na ornici, zalévání, první pokosení, to vše bez ohledu na sklon terénu Položka nezahrnuje: - x
P | 7 | 18243 |  | ZALOŽENÍ TRÁVNÍKU HYDROOSEVEM NA HLUŠINU | M2 | 1571.128 | 0 | 0 |  | 0 | 3
PP
VV |  |  |  | "`dle grafických a textových příloh PD` " "`okolo patek nového plech. oplocení` " "`SO 30-79-01.2.2; km 31,828-32,435` "2,20*760,00-((2,95*245+2,45*6)*0,05+(0,5*0,5)*256) = 1571,128 [C] "Celkové množství "1571.128000 = 1571,128 [D]
TS |  |  |  | Položka zahrnuje: - dodání předepsané travní směsi, hydroosev na hlušinu, zalévání, první pokosení, to vše bez ohledu na sklon terénu Položka nezahrnuje: - x
P | 8 | 18247 |  | OŠETŘOVÁNÍ TRÁVNÍKU | M2 | 2368.528 | 0 | 0 |  | 0 | 3
PP
VV |  |  |  | "`pol_18242` "797,400 = 797,400 [A] "`pol_18243` "1571,128 = 1571,128 [B] "Celkové množství "2368.528000 = 2368,528 [C]
TS |  |  |  | Položka zahrnuje: - pokosení se shrabáním, naložení shrabků na dopravní prostředek, s odvozem a se složením, to vše bez ohledu na sklon terénu - nutné zalití a hnojení Položka nezahrnuje: - x
P | 9 | 18600 |  | ZALÉVÁNÍ VODOU | M3 | 94.741 | 0 | 0 |  | 0 | 3
PP
VV |  |  |  | "`pol_18247` "(2368,528*0,020)*2 = 94,741 [A] "Celkové množství "94.741000 = 94,741 [B]
TS |  |  |  | Položka zahrnuje - veškerý materiál, výrobky a polotovary, včetně mimostaveništní a vnitrostaveništní dopravy (rovněž přesuny), včetně naložení a složení, případně s uložením Položka nezahrnuje: - x
SD |  | 2 |  | Základy |  |  |  | 0
P | 10 | 26A14 |  | VRTY PRO SLOUPKY OPLOCENÍ TŘ. TĚŽITELNOSTI I D DO 300MM | M | 283.8 | 0 | 0 |  | 0 | 3
PP
VV |  |  |  | "`dle grafických a textových příloh PD` " "`vrty pro sloupky a vzpěry` " "`Výpis materiálu_2.212` " "`SO 30-79-01.2.1; km 30,770-30,940` "1,10*(120+14) = 147,400 [D] "`SO 30-79-01.2.3; km 32,951-33,182` "1,10*(22+3) = 27,500 [F] "`SO 30-79-01.2.4; km 32,850-34,038` "1,10*(76+5) = 89,100 [G] "`SO 30-79-01.2.5; km 29,857-30,386` "1,10*18 = 19,800 [H] "Celkové množství "283.800000 = 283,800 [E]
TS |  |  |  | Položka zahrnuje: - zřízení vrtu, svislou a vodorovnou dopravu zeminy - dopravu, nájem, provoz a přemístění, montáž a demontáž vrtacích zařízení a dalších mechanismů - lešení a podpěrné konstrukce pro práci a manipulaci s vrtacím zařízení a dalších mechanismů - vrtací plošiny vč. zemních prací, zpevnění, odvodnění a pod. - uložení zeminy na skládku a poplatek za skládku Položka nezahrnuje: - x
P | 11 | 272314 |  | ZÁKLADY Z PROSTÉHO BETONU DO C25/30 | M3 | 16.42 | 0 | 0 |  | 0 | 3
PP
VV |  |  |  | "`beton třídy C25/30, XC2` " "`dle grafických a textových příloh PD` " "`betonové patky pro sloupky a vzpěry` " "`Výpis materiálu_2.212` " "`SO 30-79-01.2.1; km 30,770-30,940` "((22/7)*(0,15*0,15)*0,90)*(120+14) = 8,528 [E] "`SO 30-79-01.2.3; km 32,951-33,182` "((22/7)*(0,15*0,15)*0,90)*(22+3) = 1,591 [G] "`SO 30-79-01.2.4; km 32,850-34,038` "((22/7)*(0,15*0,15)*0,90)*(76+5) = 5,155 [H] "`SO 30-79-01.2.5; km 29,857-30,386` "((22/7)*(0,15*0,15)*0,90)*18 = 1,146 [I] "Celkové množství "16.420000 = 16,420 [F]
TS |  |  |  | Položka zahrnuje: - dodání čerstvého betonu (betonové směsi) požadované kvality, jeho uložení do požadovaného tvaru při jakékoliv hustotě výztuže, konzistenci čerstvého betonu a způsobu hutnění, ošetření a ochranu betonu, - zhotovení nepropustného, mrazuvzdorného betonu a betonu požadované trvanlivosti a vlastností, užití potřebných přísad a technologií výroby betonu, - zřízení pracovních a dilatačních spar, včetně potřebných úprav, výplně, vložek, opracování, očištění a ošetření, - bednění požadovaných konstr. (i ztracené) s úpravou dle požadované kvality povrchu betonu, včetně odbedňovacích a odskružovacích prostředků, nátěrů zabraňujících soudržnosti betonu a bednění, - podpěrné konstr. (skruže) a lešení všech druhů pro bednění, vč. ochranných a bezpečnostních opatření a základů těchto konstrukcí a lešení, - vytvoření kotevních čel, kapes, nálitků a sedel, zřízení všech požadovaných otvorů, výklenků, prostupů, dutin, drážek a pod., vč. ztížení práce a úprav kolem nich, - úpravy pro osazení výztuže, doplňkových konstrukcí a vybavení, - úpravy povrchu pro položení požadované izolace, povlaků a nátěrů, případně vyspravení, - ztížení práce u kabelových a injektážních trubek a ostatních zařízení osazovaných do betonu, - konstrukce betonových kloubů, upevnění kotevních prvků a doplňkových konstrukcí, - nátěry zabraňující soudržnost betonu a bednění, - výplň, těsnění a tmelení spar a spojů, - opatření povrchů betonu izolací proti zemní vlhkosti v částech, kde přijdou do styku se zeminou nebo kamenivem, - případné zřízení spojovací vrstvy u základů, - úpravy pro osazení zařízení ochrany konstrukce proti vlivu bludných proudů, Položka nezahrnuje: - x
P | 12 | 27232A |  | ZÁKLADY ZE ŽELEZOBETONU DO C20/25 | M3 | 110.592 | 0 | 0 |  | 0 | 3
PP
VV |  |  |  | "`beton třídy C20/25, XC2` " "`dle grafických a textových příloh PD` " "`betonové patky pro sloupky` " "`Výpis materiálu_2.212` " "`Výkres oplocení trapézový plech_2.220` " "`Tvar a výztuž základové patky_2.223` " "`SO 30-79-01.2.2; km 31,828-32,435` "((1,20*1,20)*0,30)*256 = 110,592 [F] "Celkové množství "110.592000 = 110,592 [H]
TS |  |  |  | Položka zahrnuje: - dodání čerstvého betonu (betonové směsi) požadované kvality, jeho uložení do požadovaného tvaru při jakékoliv hustotě výztuže, konzistenci čerstvého betonu a způsobu hutnění, ošetření a ochranu betonu, - zhotovení nepropustného, mrazuvzdorného betonu a betonu požadované trvanlivosti a vlastností, užití potřebných přísad a technologií výroby betonu, - zřízení pracovních a dilatačních spar, včetně potřebných úprav, výplně, vložek, opracování, očištění a ošetření, - bednění požadovaných konstr. (i ztracené) s úpravou dle požadované kvality povrchu betonu, včetně odbedňovacích a odskružovacích prostředků, nátěrů zabraňujících soudržnosti betonu a bednění, - podpěrné konstr. (skruže) a lešení všech druhů pro bednění, vč. ochranných a bezpečnostních opatření a základů těchto konstrukcí a lešení, - vytvoření kotevních čel, kapes, nálitků a sedel, zřízení všech požadovaných otvorů, výklenků, prostupů, dutin, drážek a pod., vč. ztížení práce a úprav kolem nich, - úpravy pro osazení výztuže, doplňkových konstrukcí a vybavení, - úpravy povrchu pro položení požadované izolace, povlaků a nátěrů, případně vyspravení, - ztížení práce u kabelových a injektážních trubek a ostatních zařízení osazovaných do betonu, - konstrukce betonových kloubů, upevnění kotevních prvků a doplňkových konstrukcí, - nátěry zabraňující soudržnost betonu a bednění, - výplň, těsnění a tmelení spar a spojů, - opatření povrchů betonu izolací proti zemní vlhkosti v částech, kde přijdou do styku se zeminou nebo kamenivem, - případné zřízení spojovací vrstvy u základů, - úpravy pro osazení zařízení ochrany konstrukce proti vlivu bludných proudů, Položka nezahrnuje: - dodání a osazení výztuže
P | 13 | 272365 |  | VÝZTUŽ ZÁKLADŮ Z OCELI 10505, B500B | T | 4.557 | 0 | 0 |  | 0 | 3
PP
VV |  |  |  | "`dle grafických a textových příloh PD` " "`ŽB patky pro sloupky` " "`Výpis materiálu_2.212` " "`Výkres oplocení trapézový plech_2.220` " "`Tvar a výztuž základové patky_2.223` " "`SO 30-79-01.2.2; km 31,828-32,435` " "`17,80kg na kus patky` "(17,800*0,001)*256 = 4,557 [G] "Celkové množství "4.557000 = 4,557 [H]
TS |  |  |  | Položka: - zahrnuje veškerý materiál, výrobky a polotovary, včetně mimostaveništní a vnitrostaveništní dopravy (rovněž přesuny), včetně naložení a složení, případně s uložením - dodání betonářské výztuže v požadované kvalitě, stříhání, řezání, ohýbání a spojování do všech požadovaných tvarů (vč. armakošů) a uložení s požadovaným zajištěním polohy a krytí výztuže betonem, - veškeré svary nebo jiné spoje výztuže, - pomocné konstrukce a práce pro osazení a upevnění výztuže, - zednické výpomoci pro montáž betonářské výztuže, - úpravy výztuže pro osazení doplňkových konstrukcí, - ochranu výztuže do doby jejího zabetonování, - úpravy výztuže pro zřízení železobetonových kloubů, kotevních prvků, závěsných ok a doplňkových konstrukcí, - veškerá opatření pro zajištění soudržnosti výztuže a betonu, - vodivé propojení výztuže, které je součástí ochrany konstrukce proti vlivům bludných proudů, vyvedení do měřících skříní nebo míst pro měření bludných proudů (vlastní měřící skříně se uvádějí položkami SD 74), - povrchovou antikorozní úpravu výztuže, - separaci výztuže, - osazení měřících zařízení a úpravy pro ně, - osazení měřících skříní nebo míst pro měření bludných proudů Položka nezahrnuje: - x
P | 14 | 272366 |  | VÝZTUŽ ZÁKLADŮ Z KARI SÍTÍ | T | 2.765 | 0 | 0 |  | 0 | 3
PP
VV |  |  |  | "`dle grafických a textových příloh PD` " "`ŽB patky pro sloupky` " "`Výpis materiálu_2.212` " "`Výkres oplocení trapézový plech_2.220` " "`Tvar a výztuž základové patky_2.223` " "`SO 30-79-01.2.2; km 31,828-32,435` " "`10,80kg na kus patky` "(10,800*0,001)*256 = 2,765 [G] "Celkové množství "2.765000 = 2,765 [H]
TS |  |  |  | Položka: - zahrnuje veškerý materiál, výrobky a polotovary, včetně mimostaveništní a vnitrostaveništní dopravy (rovněž přesuny), včetně naložení a složení, případně s uložením - dodání betonářské výztuže v požadované kvalitě, stříhání, řezání, ohýbání a spojování do všech požadovaných tvarů (vč. armakošů) a uložení s požadovaným zajištěním polohy a krytí výztuže betonem, - veškeré svary nebo jiné spoje výztuže, - pomocné konstrukce a práce pro osazení a upevnění výztuže, - zednické výpomoci pro montáž betonářské výztuže, - úpravy výztuže pro osazení doplňkových konstrukcí, - ochranu výztuže do doby jejího zabetonování, - úpravy výztuže pro zřízení železobetonových kloubů, kotevních prvků, závěsných ok a doplňkových konstrukcí, - veškerá opatření pro zajištění soudržnosti výztuže a betonu, - vodivé propojení výztuže, které je součástí ochrany konstrukce proti vlivům bludných proudů, vyvedení do měřících skříní nebo míst pro měření bludných proudů (vlastní měřící skříně se uvádějí položkami SD 74), - povrchovou antikorozní úpravu výztuže, - separaci výztuže, - osazení měřících zařízení a úpravy pro ně, - osazení měřících skříní nebo míst pro měření bludných proudů Položka nezahrnuje: - x
P | 15 | R27227 |  | ZÁKLADY Z TVÁRNIC ZTRACENÉHO BEDNĚNÍ VČ VÝPLNĚ Z BETONU TŘ. C 25/30; D+M KOMPLET | M3 | 32 | 0 | 0 |  | 0 | 3
PP
VV |  |  |  | "`dle grafických a textových příloh PD` " "`Výpis materiálu_2.212` " "`Výkres oplocení - trapézový plech_2.220` " "`SO 30-79-01.2.2; km 31,828-32,435` "((0,500*0,500)*0,500)*256 = 32,000 [D] "Celkové množství "32.000000 = 32,000 [E]
TS |  |  |  | Položka zahrnuje: - dodávku a uložení předepsaného materiálu dle zadávací dokumentace včetně předepsané výplně betonem - mimostaveništní a vnitrostaveništní dopravu (rovněž přesuny), včetně naložení a složení, Položka nezahrnuje: - x Měří se v meterch kubických objemu konstrukce, nebo práce. Měrná jednotka: m3
SD |  | 3 |  | Svislé konstrukce |  |  |  | 0
P | 16 | 33817A |  | SLOUPKY OHRADNÍ A PLOTOVÉ Z DÍLCŮ KOVOVÝCH KOTVENÉ DO PATEK NEBO BERANĚNÉ | T | 11.646 | 0 | 0 |  | 0 | 3
PP
VV |  |  |  | "`dle grafických a textových příloh PD` " "`Výpis materiálu_2.212` " "`sloupky ocelové Zn+PVC pr. 48mm dl.2,60m, víčka, ucha` " "`SO 30-79-01.2.1; km 30,770-30,940` "0,0055*120 = 0,660 [D] "`SO 30-79-01.2.3; km 32,951-33,182` "0,0055*22 = 0,121 [E] "`SO 30-79-01.2.4; km 32,850-34,038` "0,0055*76 = 0,418 [F] "`SO 30-79-01.2.5; km 29,857-30,386` "0,0055*18 = 0,099 [G] "`vzpěry ocelové Zn+PVC pr. 38mm dl.2,50m, víčka, ucha` " "`SO 30-79-01.2.1; km 30,770-30,940` "0,0034*14 = 0,048 [I] "`SO 30-79-01.2.3; km 32,951-33,182` "0,0034*3 = 0,010 [J] "`SO 30-79-01.2.4; km 32,850-34,038` "0,0034*5 = 0,017 [K] "`sloupek ocelový JACKL 100/100/5mm dl.2,80m, víčka` " "`SO 30-79-01.2.2; km 31,828-32,435` "0,040*256 = 10,240 [M] "`sloupky ocelové Zn+PVC pr. 76mm dl.2,60m, víčka, ucha` " "`SO 30-79-01.2.3; km 32,951-33,182` "0,0165*2 = 0,033 [O] "Celkové množství "11.646000 = 11,646 [P]
TS |  |  |  | Položka zahrnuje: - dodání a osazení předepsaného sloupku včetně PKO - případnou betonovou patku z předepsané třídy betonu - nutné zemní práce Položka nezahrnuje: -x
P | 17 | 34211 |  | STĚNY A PŘÍČKY VÝPLŇ A ODDĚL Z DÍLCŮ BETON | M3 | 11.062 | 0 | 0 |  | 0 | 3
PP
VV |  |  |  | "`dle grafických a textových příloh PD` " "`Výpis materiálu_2.212` " "`porovnávací položka - podhrabové desky` " "`SO 30-79-01.2.2; km 31,828-32,435` "(2,95*245+2,45*6)*0,30*0,05 = 11,062 [D] "Celkové množství "11.062000 = 11,062 [E]
TS |  |  |  | Položka zahrnuje: - dodání dílce požadovaného tvaru a vlastností, jeho skladování, doprava a osazení do definitivní polohy, včetně komplexní technologie výroby a montáže dílců, ošetření a ochrana dílců, - u dílců betonových tuhé kovové prvky a závěsná oka, - úpravy a zařízení pro uložení a transport dílce, - veškeré požadované úpravy dílců, včetně doplňkových konstrukcí a vybavení, - sestavení dílce na stavbě včetně montážních zařízení, plošin a prahů a pod., - výplň, těsnění a tmelení spár a spojů, - očištění a ošetření úložných ploch, - zednické výpomoce pro montáž dílců, - označení dílce výrobním štítkem nebo jiným způsobem, - úpravy dílce pro dodržení požadované přesnosti jeho osazení, včetně případných měření, - veškerá zařízení pro zajištění stability v každém okamžiku, - další práce dané případně specifikací k příslušnému prefabrik. dílci (úprava pohledových ploch, příp. rubových ploch, osazení měřících zařízení, zkoušení a měření dílců a pod.). Položka nezahrnuje: - x
SD |  | 4 |  | Vodorovné konstrukce |  |  |  | 0
P | 18 | 45131 |  | PODKL A VÝPLŇ VRSTVY Z PROST BET | M3 | 7.35 | 0 | 0 |  | 0 | 3
PP
VV |  |  |  | "`dle grafických a textových příloh PD` " "`SO 30-79-01.2.1; km 30,770-30,940; náhradaq zahradních chatek - 4ks` " "`p. č. 273/60; 273/61; 276/18; 277/6` " "`kvalifikovaný odhad` " "`pol_96615` "7,350 = 7,350 [B] "Celkové množství "7.350000 = 7,350 [F]
TS |  |  |  | Položka zahrnuje: - dodání čerstvého betonu (betonové směsi) požadované kvality, jeho uložení do požadovaného tvaru při jakékoliv hustotě výztuže, konzistenci čerstvého betonu a způsobu hutnění, ošetření a ochranu betonu, - zhotovení nepropustného, mrazuvzdorného betonu a betonu požadované trvanlivosti a vlastností, užití potřebných přísad a technologií výroby betonu, - zřízení pracovních a dilatačních spar, včetně potřebných úprav, výplně, vložek, opracování, očištění a ošetření, - bednění požadovaných konstr. (i ztracené) s úpravou dle požadované kvality povrchu betonu, včetně odbedňovacích a odskružovacích prostředků, nátěrů zabraňujících soudržnosti betonu a bednění, - podpěrné konstr. (skruže) a lešení všech druhů pro bednění, vč. ochranných a bezpečnostních opatření a základů těchto konstrukcí a lešení, - vytvoření kotevních čel, kapes, nálitků a sedel, zřízení všech požadovaných otvorů, výklenků, prostupů, dutin, drážek a pod., vč. ztížení práce a úprav kolem nich, - úpravy pro osazení výztuže, doplňkových konstrukcí a vybavení, - úpravy povrchu pro položení požadované izolace, povlaků a nátěrů, případně vyspravení, - ztížení práce u kabelových a injektážních trubek a ostatních zařízení osazovaných do betonu, - konstrukce betonových kloubů, upevnění kotevních prvků a doplňkových konstrukcí, - nátěry zabraňující soudržnost betonu a bednění, - výplň, těsnění a tmelení spar a spojů, - opatření povrchů betonu izolací proti zemní vlhkosti v částech, kde přijdou do styku se zeminou nebo kamenivem, - případné zřízení spojovací vrstvy u základů, - úpravy pro osazení zařízení ochrany konstrukce proti vlivu bludných proudů, Položka nezahrnuje: - x
P | 19 | 45152 |  | PODKLADNÍ A VÝPLŇOVÉ VRSTVY Z KAMENIVA DRCENÉHO | M3 | 57.6 | 0 | 0 |  | 0 | 3
PP
VV |  |  |  | "`dle grafických a textových příloh PD` " "`podsyp ŠD fr. 0/32` " "`Výpis materiálu_2.212` " "`Výkres oplocení - trapézový plech_2.220` " "`SO 30-79-01.2.2; km 31,828-32,435` "((1,50*1,50)*0,10)*256 = 57,600 [F] "Celkové množství "57.600000 = 57,600 [E]
TS |  |  |  | Položka zahrnuje: - dodávku předepsaného kameniva - mimostaveništní a vnitrostaveništní dopravu a jeho uložení - není-li v zadávací dokumentaci uvedeno jinak, jedná se o nakupovaný materiál Položka nezahrnuje: - x
SD |  | 7 |  | Přidružená stavební výroba |  |  |  | 0
P | 20 | 76792 |  | OPLOCENÍ Z DRÁTĚNÉHO PLETIVA POTAŽENÉHO PLASTEM | M2 | 1063.8 | 0 | 0 |  | 0 | 3
PP
VV |  |  |  | "`dle grafických a textových příloh PD` " "`Výpis materiálu_2.212` " "`pletivo čtyřhranné z ocel. drátů s povrch. úpr. Zn+PVC, velikost ok 55x55mm, pr. drátu 2,5mm` " "`napínací drát Zn+PVC pr.3,5mm (3x), napínací strojek ` " "`SO 30-79-01.2.1; km 30,770-30,940` "1,80*300,00 = 540,000 [E] "`SO 30-79-01.2.3; km 32,951-33,182` "1,80*56,00 = 100,800 [F] "`SO 30-79-01.2.4; km 32,850-34,038` "1,80*190,00 = 342,000 [G] "`SO 30-79-01.2.5; km 29,857-30,386` "1,80*45,00 = 81,000 [H] "Celkové množství "1063.800000 = 1063,800 [I]
TS |  |  |  | Položka zahrnuje: - vlastní pletivo - rámy, rošty, lišty, kování, podpěrné, závěsné, upevňovací prvky, spojovací a těsnící materiál, pomocný materiál - kompletní povrchovou úpravu - ostnatý drát Položka nezahrnuje: - sloupky, které se vykazují v samostatných položkách 338** - podezdívka (272**) Způsob měření: - uvažovaná plocha se pak vypočítává po horní hranu drátu
P | 21 | 76794 |  | OPLOCENÍ Z PLECHU | M2 | 1520 | 0 | 0 |  | 0 | 3
PP
VV |  |  |  | "`dle grafických a textových příloh PD` " "`Výpis materiálu_2.212` " "`trapézový plech 30/220/0,63` " "`SO 30-79-01.2.2; km 32,828-32,435` "2,00*760,00 = 1520,000 [D] "Celkové množství "1520.000000 = 1520,000 [E]
TS |  |  |  | Položka zahrnuje: - vlastní zámečnické výrobky - rámy, rošty, lišty, kování, podpěrné, závěsné, upevňovací prvky, spojovací a těsnící materiál, pomocný materiál - kompletní povrchovou úpravu - ostnatý drát Položka nezahrnuje: - sloupky a vzpěry, které se vykazují v samostatných položkách 338** - podezdívka (272**) Způsob měření: - uvažovaná plocha se pak vypočítává po horní hranu drátu
P | 22 | 76796 |  | VRATA A VRÁTKA | M2 | 9.42 | 0 | 0 |  | 0 | 3
PP
VV |  |  |  | "`dle grafických a textových příloh PD` " "`Výpis materiálu_2.212` " "`*1kř. branka otevíravá uzamykatelná 1,20x2,00, výplň ddto oplocení trapéz. plech` " "`vč. rámu, kování, zámku, vložka FAB` " "`rám JACL 50/50/3mm` " "`SO 30-79-01.2.2; km 32,702-32,435` "1,20*2,00 = 2,400 [F] "`*2kř. brána otevíravá uzamykatelná 3,60x1,95m, výplň pletivo 4hranné z ocel. drátů` " "`s povrch. úpr. Zn+PVC vč. rámu, kování, zámku, vložka FAB` " "`SO 30-79-01.2.3; km 32,951-33,182` "3,60*1,95 = 7,020 [I] "Celkové množství "9.420000 = 9,420 [J]
TS |  |  |  | Položka zahrnuje: - vlastní vrata a vrátka - rámy, rošty, lišty, kování, podpěrné, závěsné, upevňovací prvky, spojovací a těsnící materiál, pomocný materiál - kompletní povrchovou úpravu - sloupky včetně kotvení, základové patky a nutných zemních prací - drobné zasklení nebo jiná předepsaná výplň - ostnatý drát Položka nezahrnuje: - x Způsob měření: - uvažovaná plocha se pak vypočítává po horní hranu drátu
P | 23 | 76799 |  | OSTATNÍ KOVOVÉ DOPLŇK KONSTRUKCE | T | 12.317 | 0 | 0 |  | 0 | 3
PP
VV |  |  |  | "`dle grafických a textových příloh PD` " "`Výpis materiálu_2.212` " "`paždíky ocelové JACKL 50/50/4mm=5,45kg/m` " "`SO 30-79-01.2.2; km 31,828-32,435` " "`753,00*3 = 2260,00m` "2260,00*5,45*0,001 = 12,317 [E] "Celkové množství "12.317000 = 12,317 [F]
TS |  |  |  | Položka zahrnuje: - vlastní zámečnické výrobky - rámy, rošty, lišty, kování, podpěrné, závěsné, upevňovací prvky, spojovací a těsnící materiál, pomocný materiál - kompletní povrchovou úpravu - u doplňkových stavebních konstrukcí je zahrnuto drobné zasklení nebo jiná předepsaná výplň Položka nezahrnuje: - x
P | 24 | R76300 |  | ZAHRADNÍ CHATKY DŘEVĚNÉ VČ STŘECHY A PODLAHY (NÁHRADA); D+M VČ. DOPRAVY A VEŠKERÉ MANIPULACE | KUS | 3 | 0 | 0 |  | 0 | 3
PP
VV |  |  |  | "`dle grafických a textových příloh PD` " "`Technická zpráva_1.01.2` " "`dřevěný zahradní domek uzamykatelný s okny, dveřmi, střechou a podlahou vč. povrchových úprav` " "`SO 30-79-01.2.1; km 30,770-30,940; nové zahradní chatky - 3ks` " "`p. č. 273/60; 273/61; 276/18` " "`obestavěný prostor - kvalifikovaný odhad = 3*3*2,2 = 19,80m3OP/kus` "3 = 3,000 [F] "Celkové množství "3.000000 = 3,000 [G]
TS |  |  |  | Položka zahrnuje: - kompletní konstrukci, včetně úprav řeziva (i impregnaci, povrchové úpravy a pod.) - spojovací a ochranné prostředky, upevňovací prvky, lemování, lištování, spárování - není-li zahrnut v jiných položkách, i nátěr konstrukcí, včetně úpravy povrchu před nátěrem Položka nezahrnuje: - x Měří se v kusech kompletní konstrukce. Měrná jednotka: kus
SD |  | 8 |  | Potrubí |  |  |  | 0
P | 25 | R28643 |  | PE potrubí 32mm (1") - dodávka | M | 75 | 0 | 0 |  | 0 | 3
PP
VV |  |  |  | "`dle grafických a textových příloh PD` " "`č.p. 276/11 - náhrada` dodávka materiálu bez montáže" 75,000 = 75,000 [C] "Doklad převzetí bude předávací protokol s fofodokumentací předávaného materiálu." "Podklad pro fakturaci zhotovitele stavby" "Celkové množství "75.000000 = 75,000 [F]
TS |  |  |  | Položka obsahuje: dodávku dle popisu položky vč. dopravy a veškeré manipulace Měří se v metrech běžných konstrukce, nebo práce Měrná jednotka: m
P | 26 | R60001 |  | ventil kulový s odvodněním 1"FF - dodávka | KUS | 1 | 0 | 0 |  | 0 | 3
PP
VV |  |  |  | "`dle grafických a textových příloh PD` " "`č.p. 276/11 - náhrada` dodávka materiálu bez montáže" 1 = 1,000 [C] "Doklad převzetí bude předávací protokol s fofodokumentací předávaného materiálu." "Podklad pro fakturaci zhotovitele stavby" "Celkové množství "1.000000 = 1,000 [F]
TS |  |  |  | Položka obsahuje: dodávku dle popisu položky vč. dopravy a veškeré manipulace Měří se v kusech konstrukce, nebo práce Měrná jednotka: kus
P | 27 | R60002 |  | PE spojka 32 svěrná spojka na PEx1" s vnitřním závitem holender - dodávka | KUS | 1 | 0 | 0 |  | 0 | 3
PP
VV |  |  |  | "`dle grafických a textových příloh PD` " "`č.p. 276/11 - náhrada` dodávka materiálu bez montáže" 1 = 1,000 [C] "Doklad převzetí bude předávací protokol s fofodokumentací předávaného materiálu." "Podklad pro fakturaci zhotovitele stavby" "Celkové množství "1.000000 = 1,000 [F]
TS |  |  |  | Položka obsahuje: dodávku dle popisu položky vč. dopravy a veškeré manipulace Měří se v kusech konstrukce, nebo práce Měrná jednotka: kus
P | 28 | R60003 |  | PE spojka 32 svěrná spojka na PEx1" s vnějším závitem holender - dodávka | KUS | 2 | 0 | 0 |  | 0 | 3
PP
VV |  |  |  | "`dle grafických a textových příloh PD` " "`č.p. 276/11 - náhrada` dodávka materiálu bez montáže" 2 = 2,000 [C] "Doklad převzetí bude předávací protokol s fofodokumentací předávaného materiálu." "Podklad pro fakturaci zhotovitele stavby" "Celkové množství "2.000000 = 2,000 [F]
TS |  |  |  | Položka obsahuje: dodávku dle popisu položky vč. dopravy a veškeré manipulace Měří se v kusech konstrukce, nebo práce Měrná jednotka: kus
P | 29 | R60004 |  | PE ventil 32 svěrná spojka na PEx1" s vnějším závitem holender - dodávka | KUS | 5 | 0 | 0 |  | 0 | 3
PP
VV |  |  |  | "`dle grafických a textových příloh PD` " "`č.p. 276/11 - náhrada` dodávka materiálu bez montáže" 5 = 5,000 [C] "Doklad převzetí bude předávací protokol s fofodokumentací předávaného materiálu." "Podklad pro fakturaci zhotovitele stavby" "Celkové množství "5.000000 = 5,000 [F]
TS |  |  |  | Položka obsahuje: dodávku dle popisu položky vč. dopravy a veškeré manipulace Měří se v kusech konstrukce, nebo práce Měrná jednotka: kus
P | 30 | R60005 |  | PE spojka Tkus 32, svěrná spojka na PE - dodávka | KUS | 4 | 0 | 0 |  | 0 | 3
PP
VV |  |  |  | "`dle grafických a textových příloh PD` " "`č.p. 276/11 - náhrada` dodávka materiálu bez montáže" 4 = 4,000 [C] "Doklad převzetí bude předávací protokol s fofodokumentací předávaného materiálu." "Podklad pro fakturaci zhotovitele stavby" "Celkové množství "4.000000 = 4,000 [F]
TS |  |  |  | Položka obsahuje: dodávku dle popisu položky vč. dopravy a veškeré manipulace Měří se v kusech konstrukce, nebo práce Měrná jednotka: kus
P | 31 | R60006 |  | PE koleno 90° 32, skoleno 90° věrná spojka na PE - dodávka | KUS | 9 | 0 | 0 |  | 0 | 3
PP
VV |  |  |  | "`dle grafických a textových příloh PD` " "`č.p. 276/11 - náhrada` dodávka materiálu bez montáže" 9 = 9,000 [C] "Doklad převzetí bude předávací protokol s fofodokumentací předávaného materiálu." "Podklad pro fakturaci zhotovitele stavby" "Celkové množství "9.000000 = 9,000 [F]
TS |  |  |  | Položka obsahuje: dodávku dle popisu položky vč. dopravy a veškeré manipulace Měří se v kusech konstrukce, nebo práce Měrná jednotka: kus
P | 32 | R60007 |  | teflonová páska těsnící 12mm x 10m x 0,1mm - dodávka | KUS | 1 | 0 | 0 |  | 0 | 3
PP
VV |  |  |  | "`dle grafických a textových příloh PD` " "`č.p. 276/11 - náhrada` dodávka materiálu bez montáže" 1 = 1,000 [C] "Doklad převzetí bude předávací protokol s fofodokumentací předávaného materiálu." "Podklad pro fakturaci zhotovitele stavby" "Celkové množství "1.000000 = 1,000 [F]
TS |  |  |  | Položka obsahuje: dodávku dle popisu položky vč. dopravy a veškeré manipulace Měří se v kusech konstrukce, nebo práce Měrná jednotka: kus
SD |  | 9 |  | Ostatní konstrukce a práce |  |  |  | 0
P | 33 | 96615 |  | BOURÁNÍ KONSTRUKCÍ Z PROSTÉHO BETONU | M3 | 7.351 | 0 | 0 |  | 0 | 3
PP
VV |  |  |  | "`dle grafických a textových příloh PD` " "`Technická zpráva_1.01.2` " "`SO 30-79-01.2.1; km 30,770-30,940` demolice zahradních chatek - 3kusy" "`p. č. 273/60; 273/61; 276/18` "((3,50*3,50)*0,15)*3 = 5,513 [D] "přesun zahradní chatky (5m směrem od koleje) " "`p. č. 277/6 (k.ú. Věkoš)` "((3,50*3,50)*0,15)*1 = 1,838 [F] "Celkové množství "7.351000 = 7,351 [G]
TS |  |  |  | Položka zahrnuje: - rozbourání konstrukce bez ohledu na použitou technologii - veškeré pomocné konstrukce (lešení a pod.) - veškerou manipulaci s vybouranou sutí a hmotami včetně uložení na skládku - veškeré další práce plynoucí z technologického předpisu a z platných předpisů Položka nezahrnuje: - poplatek za skládku, který se vykazuje v položce 0141** (s výjimkou malého množství bouraného materiálu, kde je možné poplatek zahrnout do jednotkové ceny bourání – tento fakt musí být uveden v doplňujícím textu k položce)
P | 34 | 96618A |  | BOURÁNÍ KONSTRUKCÍ KOVOVÝCH - BEZ DOPRAVY | T | 22.239 | 0 | 0 |  | 0 | 3
PP
VV |  |  |  | "`dle grafických a textových příloh PD` " "`Výpis materiálu_2.212` " "`------------------------------------------------------------` " "`odstranění ocelových sloupků a vzpěr, dl. 2,50m` " "`SO 30-79-01.2.1; km 30,770-30,940` "(130+4)*5,50*0,001 = 0,737 [E] "`SO 30-79-01.2.3; km 32,951-33,182` "(72+4)*5,50*0,001 = 0,418 [F] "`SO 30-79-01.2.4; km 32,850-34,038` "(90+5)*5,50*0,001 = 0,523 [G] "`SO 30-79-01.2.5; km 29,857-30,386` "(44+2)*5,50*0,001 = 0,253 [H] "`------------------------------------------------------------` " "`SO 30-79-01.2.2; km 31,828-32,435` " "`sloupek ocelový JACKL 100/100/5mm dl.2,80m, víčka` "333*40,040*0,001 = 13,333 [K] "`paždíky ocelové JACKL 50/50/3mm=4,50kg/m` "1550,00*4,50*0,001 = 6,975 [L] "`------------------------------------------------------------` " "Celkové množství "22.239000 = 22,239 [N]
TS |  |  |  | Položka zahrnuje: - rozebrání konstrukce bez ohledu na použitou technologii - veškeré pomocné konstrukce (lešení a pod.) - veškerou manipulaci s vybouranou sutí a hmotami, kromě vodorovné dopravy, včetně uložení na skládku - veškeré další práce plynoucí z technologického předpisu a z platných předpisů Položka nezahrnuje: - vodorovnou dopravu - poplatek za skládku, který se vykazuje v položce 0141** (s výjimkou malého množství bouraného materiálu, kde je možné poplatek zahrnout do jednotkové ceny bourání – tento fakt musí být uveden v doplňujícím textu k položce)
P | 35 | 966842 |  | ODSTRANĚNÍ OPLOCENÍ Z DRÁT PLETIVA | M | 840 | 0 | 0 |  | 0 | 3
PP
VV |  |  |  | "`dle grafických a textových příloh PD` " "`odstranění oplocení z pletiva výška 1,50m` " "`Výpis materiálu_2.212` " "`SO 30-79-01.2.1; km 30,770-30,940` "325,00 = 325,000 [D] "`SO 30-79-01.2.3; km 32,951-33,182` "180,00 = 180,000 [E] "`SO 30-79-01.2.4; km 32,850-34,038` "225,00 = 225,000 [F] "`SO 30-79-01.2.5; km 29,857-30,386` "110,00 = 110,000 [G] "Celkové množství "840.000000 = 840,000 [H]
TS |  |  |  | Položka zahrnuje: - kompletní bourací práce včetně odstranění základových konstrukcí a nezbytného rozsahu zemních prací, - veškerou manipulaci s vybouranou sutí a hmotami včetně uložení na skládku, - veškeré další práce plynoucí z technologického předpisu a z platných předpisů, - odstranění sloupků z jiného materiálu, odstranění vrat a vrátek Položka nezahrnuje: - poplatek za skládku, který se vykazuje v položce 0141** (s výjimkou malého množství bouraného materiálu, kde je možné poplatek zahrnout do jednotkové ceny bourání – tento fakt musí být uveden v doplňujícím textu k položce)
P | 36 | 966844 |  | ODSTRANĚNÍ OPLOCENÍ PLECHOVÉHO | M | 775 | 0 | 0 |  | 0 | 3
PP
VV |  |  |  | "`dle grafických a textových příloh PD` " "`Výpis materiálu_2.212; Ttrtrapézový plech výška 2,00m` " "`SO 30-79-01.2.2; km 31,828-32,435` "775,000 = 775,000 [C] "Celkové množství "775.000000 = 775,000 [D]
TS |  |  |  | Položka zahrnuje: - kompletní bourací práce včetně odstranění základových konstrukcí a nezbytného rozsahu zemních prací, - veškerou manipulaci s vybouranou sutí a hmotami včetně uložení na skládku, - veškeré další práce plynoucí z technologického předpisu a z platných předpisů, - odstranění sloupků z jiného materiálu, odstranění vrat a vrátek Položka nezahrnuje: - poplatek za skládku, který se vykazuje v položce 0141** (s výjimkou malého množství bouraného materiálu, kde je možné poplatek zahrnout do jednotkové ceny bourání – tento fakt musí být uveden v doplňujícím textu k položce)
P | 37 | 98116 |  | DEMOLICE BUDOV DŘEVĚNÝCH | M3OP | 59.4 | 0 | 0 |  | 0 | 3
PP
VV |  |  |  | "`dle grafických a textových příloh PD` " "`Technická zpráva_1.01.2` " "`SO 30-79-01.2.1; km 30,770-30,940; demolice zahradních chatek - 4ks` " "`p. č. 273/60; 273/61; 276/18` " "`obestavěný prostor - kvalifikovaný odhad` "((3,00*3,00)*2,20)*3 = 59,400 [E] "Celkové množství "59.400000 = 59,400 [F]
TS |  |  |  | Položka zahrnuje: - veškerou manipulaci s vybouranou sutí a hmotami včetně uložení na skládku - veškeré další práce plynoucí z technologického předpisu a z platných předpisů - rozpojení zdiva na suť schopnou odvozu na skládku - kropení a vytváření vodní clony - bezpečnostní opatření, vyplývající z předpisů o bezpečnosti práce - podpěrné konstrukce jakékoli výšky - úpravu pláně po demolici s návazností na přilehlý terén - odpojení od sousedních nedemolovaných objektů - jakékoli lešení a práce bez pevné pracovní podlahy - naložení, dopravu a složení suti - ochranná ohrazení a sítě - ochranná zařízení proti poškození okolních objektů - eventuelní nutnou asistenci požárních či bezpečnostních sborů Položka nezahrnuje: - poplatek za skládku, který se vykazuje v položce 0141** (s výjimkou malého množství bouraného materiálu, kde je možné poplatek zahrnout do jednotkové ceny bourání – tento fakt musí být uveden v doplňujícím textu k položce)
P | 38 | R9 |  | ZAHRADNÍ CHATKA - DEMONTÁŽ, NALOŽENÍ, PŘEMÍSTĚNÍ, SLOŽENÍ A MONTÁŽ VČ DOPRAVY A VEŠKERÉ MANIPULACE; KOMPLET | KUS | 1 | 0 | 0 |  | 0 | 3
PP
VV |  |  |  | "`dle grafických a textových příloh PD` " "`Technická zpráva_1.01.2` " "přesun zahradní chatky (5m směrem od koleje) " "`p. č. 277/6 (k.ú. Věkoš)` "1 = 1,000 [D] "Celkové množství "1.000000 = 1,000 [E]
TS |  |  |  | Položka zahrnuje: demontáž zahradní chatky s naložením a odvozem na předepsané místo složení, osazení a montáž zahradní chatky na předepsaném místě nutnou opravu poškozených částí Položka nezahrnuje: dodávku zahradní chatky
P | 39 | R91680 |  | DOČASNÉ MOBILNÍ OPLOCENÍ VČ. PŘÍSLUŠENSTVÍ - MONTÁŽ, ÚDRŽBA, PRONÁJEM, DEMONTÁŽ VČ. VEŠKERÉ DOPRAVY A MANIPULACE KOMPLET | M | 1362 | 0 | 0 |  | 0 | 3
PP
VV |  |  |  | "` pronájem mobilního oplocení na nezbytně nutnou dobu pro provedení kompletního díla` " "`dle grafických a textových příloh PD` " "`mobilní provizorní oplocení (např. 3,5x2,0m) vč. bran a příslušenství dle PD` " "`vč. patek, spojek, koleček pro bránu, vzpěr, kotev, brán a branek s panty, atd. .....` " "`Výpis materiálu_2.212` " "`SO 30-79-01.2.1; km 30,770-30,940` "250,00 = 250,000 [F] "`SO 30-79-01.2.2; km 31,828-32,435` "740,00 = 740,000 [G] "`SO 30-79-01.2.3; km 32,951-33,182` "228,00 = 228,000 [H] "`SO 30-79-01.2.4; km 32,850-34,038` "144,00 = 144,000 [I] "Celkové množství "1362.000000 = 1362,000 [J]
TS |  |  |  | Položka zahrnuje: - dodání zařízení v předepsaném provedení včetně jejich osazení - údržbu po celou dobu trvání funkce - náhradu zničených nebo ztracených kusů - nutnou opravu poškozených částí - odstranění, demontáž a odklizení materiálu s odvozem na předepsané místo - sazbu za pronájem zařízení Měří se v meterch běžných konstrukce, nebo práce dle PD. Měrná jednotka: m
SD |  | 995 |  | Poplatky za skládky |  |  |  | 0
P | 40 | R015111 | 901 | NEOCEŇOVAT - POPLATKY ZA LIKVIDACI ODPADŮ NEKONTAMINOVANÝCH - 17 05 04 VYTĚŽENÉ ZEMINY A HORNINY - I. TŘÍDA TĚŽITELNOSTI VČ. DOPRAVY NA SKLÁDKU A MANIPULACE | T | 462.548 | 0 | 0 |  | 0 | 3
PP |  |  |  | Evidenční položka
VV |  |  |  | "`pol_13173; výkop` " 1172,736*2,10 = 2462,746 [B] "`pol_17411; zásyp` mezisoučet" -972,544*2,10 = -2042,342 [D] "`pol_26A14` " ((22/7)*(0,15*0,15)*283,800)*2,10 = 42,144 [F] "Celkové množství "462.548000 = 462,548 [G]
TS |  |  |  | 1. Položka obsahuje: - veškeré poplatky provozovateli skládky, recyklační linky nebo jiného zařízení na zpracování nebo likvidaci odpadů související s převzetím, uložením, zpracováním nebo likvidací odpadu - náklady spojené s dopravou odpadu z místa stavby na místo převzetí provozovatelem skládky, recyklační linky nebo jiného zařízení na zpracování a likvidaci odpadů, veškerou manipulaci s odpadem 2. Způsob měření: Tunou se rozumí hmotnost odpadu vytříděného v souladu se zákonem č. 541/2020 Sb., o nakládání s odpady, v platném znění.
P | 41 | R015140 | 906 | NEOCEŇOVAT - POPLATKY ZA LIKVIDACI ODPADŮ NEKONTAMINOVANÝCH - 17 01 01 BETON Z DEMOLIC OBJEKTŮ, ZÁKLADŮ TV APOD. VČ. DOPRAVY NA SKLÁDKU A MANIPULACE (PROSTÝ A ARMOVANÝ BETON | T | 321.25 | 0 | 0 |  | 0 | 3
PP |  |  |  | Evidenční položka
VV |  |  |  | "`dle grafických a textových příloh PD` " "`bourané patky sloupků a vzpěr` " "`Výpis materiálu_2.212` " "`SO 30-79-01.2.1; km 30,770-30,940` "0,08*(130+4)*2,20 = 23,584 [E] "`SO 30-79-01.2.3; km 32,951-33,182` "0,08*(72+4)*2,20 = 13,376 [F] "`SO 30-79-01.2.4; km 32,850-34,038` "0,08*(90+5)*2,20 = 16,720 [G] "`SO 30-79-01.2.5; km 29,857-30,386` "0,08*(44+2)*2,20 = 8,096 [H] "`SO 30-79-01.2.2; km 31,828-32,435` "((0,60*0,60)*1,20)*256*2,20 = 243,302 [I] "`pol_96615` "7,351*2,20 = 16,172 [B] "Celkové množství "321.250000 = 321,250 [J]
TS |  |  |  | 1. Položka obsahuje: - veškeré poplatky provozovateli skládky, recyklační linky nebo jiného zařízení na zpracování nebo likvidaci odpadů související s převzetím, uložením, zpracováním nebo likvidací odpadu - náklady spojené s dopravou odpadu z místa stavby na místo převzetí provozovatelem skládky, recyklační linky nebo jiného zařízení na zpracování a likvidaci odpadů, veškerou manipulaci s odpadem 2. Způsob měření: Tunou se rozumí hmotnost odpadu vytříděného v souladu se zákonem č. 541/2020 Sb., o nakládání s odpady, v platném znění.
P | 42 | R015170 | 909 | NEOCEŇOVAT - POPLATKY ZA LIKVIDACI ODPADŮ NEKONTAMINOVANÝCH - 17 02 01 DŘEVO PO STAVEBNÍM POUŽITÍ, Z DEMOLIC VČ. DOPRAVY NA SKLÁDKU A MANIPULACE | T | 3.564 | 0 | 0 |  | 0 | 3
PP |  |  |  | Evidenční položka
VV |  |  |  | "`pol_98116` "59,400*0,060 = 3,564 [A] "Celkové množství "3.564000 = 3,564 [B]
TS |  |  |  | 1. Položka obsahuje: - veškeré poplatky provozovateli skládky, recyklační linky nebo jiného zařízení na zpracování nebo likvidaci odpadů související s převzetím, uložením, zpracováním nebo likvidací odpadu - náklady spojené s dopravou odpadu z místa stavby na místo převzetí provozovatelem skládky, recyklační linky nebo jiného zařízení na zpracování a likvidaci odpadů, veškerou manipulaci s odpadem 2. Způsob měření: Tunou se rozumí hmotnost odpadu vytříděného v souladu se zákonem č. 541/2020 Sb., o nakládání s odpady, v platném znění.
P | 43 | R015790 | 964 | NEOCEŇOVAT - POPLATKY ZA LIKVIDACI ODPADŮ - 17 04 05 ŽELEZO A OCEL VČ. DOPRAVY NA SKLÁDKU A MANIPULACE | T | 33.513 | 0 | 0 |  | 0 | 3
PP |  |  |  | Evidenční položka
VV |  |  |  | "`pol_96618A` "22,239 = 22,239 [A] "`pol_966842` "840,00*0,00235 = 1,974 [B] "`pol_966844` "((775,00*2,00)*6,000)*0,001 = 9,300 [C] "Celkové množství "33.513000 = 33,513 [D]
TS |  |  |  | 1. Položka obsahuje: - veškeré poplatky provozovateli skládky, recyklační linky nebo jiného zařízení na zpracování nebo likvidaci odpadů související s převzetím, uložením, zpracováním nebo likvidací odpadu - náklady spojené s dopravou odpadu z místa stavby na místo převzetí provozovatelem skládky, recyklační linky nebo jiného zařízení na zpracování a likvidaci odpadů, veškerou manipulaci s odpadem 2. Způsob měření: Tunou se rozumí hmotnost odpadu vytříděného v souladu se zákonem č. 541/2020 Sb., o nakládání s odpady, v platném znění.

## D.2.2SO 30-79-01SO 30-79-01.3
EstiCon |  |  |  | Firma: | [6 empty] | 3
Soupis prací objektu
S | Stavba: | 23053233IZM00 |  | Modernizace trať. úseku HK (mimo) – Týn. nad Orlicí (mimo) INFRASTRUKTURA |  |  | SO 30-79-01.3 | 0 |  | 0 | 2
O | Objekt: | D.2.2 |  | Pozemní stavební objekty | [5 empty] | 0.12 | 2
O1 | Objekt: | SO 30-79-01 |  | TÚ Týniště nad Orlicí - Hradec Králové, hl.n., úpravy oplocení | [5 empty] | 0.21
O2 | Rozpočet: | SO 30-79-01.3 |  | TÚ Týniště nad Orlicí - Hradec Králové, hl.n., úpravy oplocení 3
Typ | Poř. číslo | Kód položky | Varianta | Název Položky | MJ | Množství | Cena |  | Cenová soustava
[7 empty] | Jednotková | Celkem
0 | 1 | 2 | 3 | 4 | 5 | 6 | 7 | 8 | 9
SD |  | 1 |  | Zemní práce |  |  |  | 0
P | 1 | 17411 |  | ZÁSYP JAM A RÝH ZEMINOU SE ZHUTNĚNÍM | M3 | 54.08 | 0 | 0 |  | 0 | 3
PP
VV |  |  |  | "`dle grafických a textových příloh PD` " "`zásyp po bouraných patkách sloupků a vzpěr` " "`vhodnou vytěženou zeminou` " "`Výpis materiálu` " "`SO 30-79-01.3; km 41,0` "(26+6)*0,08 = 2,560 [I] "`SO 30-79-01.3; km 41,1-41,5` "(468+58)*0,08 = 42,080 [E] "`SO 30-79-01.3; km 41,5` "96*0,08 = 7,680 [F] "`SO 30-79-01.3; km 41,7` "(18+4)*0,08 = 1,760 [G] "Celkové množství "54.080000 = 54,080 [H]
TS |  |  |  | Položka zahrnuje: - kompletní provedení zemní konstrukce vč. výběru vhodného materiálu - úprava ukládaného materiálu vlhčením, tříděním, promícháním nebo vysoušením, příp. jiné úpravy za účelem zlepšení jeho mech. vlastností - hutnění i různé míry hutnění - ošetření úložiště po celou dobu práce v něm vč. klimatických opatření - ztížení v okolí vedení, konstrukcí a objektů a jejich dočasné zajištění - ztížení provádění vč. hutnění ve ztížených podmínkách a stísněných prostorech - ztížené ukládání sypaniny pod vodu - ukládání po vrstvách a po jiných nutných částech (figurách) vč. dosypávek - spouštění a nošení materiálu - výměna částí zemní konstrukce znehodnocené klimatickými vlivy - ruční hutnění - udržování úložiště a jeho ochrana proti vodě - odvedení nebo obvedení vody v okolí úložiště a v úložišti - veškeré pomocné konstrukce umožňující provedení zemní konstrukce (příjezdy, sjezdy, nájezdy, lešení, podpěrné konstrukce, přemostění, zpevněné plochy, zakrytí a pod.) Položka nezahrnuje: - x
P | 2 | 18231A |  | ROZPROSTŘENÍ NAKUPOVANÉ ORNICE V ROVINĚ V TL. DO 0,10 M | M2 | 488.1 | 0 | 0 |  | 0 | 3
PP
VV |  |  |  | "`dle grafických a textových příloh PD` " "`SO 30-79-01.3; km 41,0` "0,60*32,5 = 19,500 [E] "`SO 30-79-01.3; km 41,1-41,5` "0,60*697 = 418,200 [B] "`SO 30-79-01.3; km 41,5` "0,60*58 = 34,800 [C] "`SO 30-79-01.3; km 41,7` "0,60*26,00 = 15,600 [D] "Celkové množství "488.100000 = 488,100 [F]
TS |  |  |  | Položka zahrnuje: - nákup a dopravu ornice - rozprostření ornice v předepsané tloušťce ve svahu přes 1:5 Položka nezahrnuje: - x
P | 3 | 18242 |  | ZALOŽENÍ TRÁVNÍKU HYDROOSEVEM NA ORNICI | M2 | 488.1 | 0 | 0 |  | 0 | 3
PP
VV |  |  |  | "`pol_18231A` "488,100 = 488,100 [A] "Celkové množství "488.100000 = 488,100 [B]
TS |  |  |  | Položka zahrnuje: - dodání předepsané travní směsi, hydroosev na ornici, zalévání, první pokosení, to vše bez ohledu na sklon terénu Položka nezahrnuje: - x
P | 4 | 18247 |  | OŠETŘOVÁNÍ TRÁVNÍKU | M2 | 488.1 | 0 | 0 |  | 0 | 3
PP
VV |  |  |  | "`pol_18231A` "488,100 = 488,100 [A] "Celkové množství "488.100000 = 488,100 [B]
TS |  |  |  | Položka zahrnuje: - pokosení se shrabáním, naložení shrabků na dopravní prostředek, s odvozem a se složením, to vše bez ohledu na sklon terénu - nutné zalití a hnojení Položka nezahrnuje: - x
P | 5 | 18600 |  | ZALÉVÁNÍ VODOU | M3 | 19.524 | 0 | 0 |  | 0 | 3
PP
VV |  |  |  | "`pol_18231A` "(488,100*0,020)*2 = 19,524 [A] "Celkové množství "19.524000 = 19,524 [B]
TS |  |  |  | Položka zahrnuje - veškerý materiál, výrobky a polotovary, včetně mimostaveništní a vnitrostaveništní dopravy (rovněž přesuny), včetně naložení a složení, případně s uložením Položka nezahrnuje: - x
SD |  | 2 |  | Základy |  |  |  | 0
P | 6 | 26A14 |  | VRTY PRO SLOUPKY OPLOCENÍ TŘ. TĚŽITELNOSTI I D DO 300MM | M | 205.2 | 0 | 0 |  | 0 | 3
PP
VV |  |  |  | "vrty pro sloupky a vzpěry "(45+175+8)*0,900 = 205,200 [A]
TS |  |  |  | Položka zahrnuje: - zřízení vrtu, svislou a vodorovnou dopravu zeminy - dopravu, nájem, provoz a přemístění, montáž a demontáž vrtacích zařízení a dalších mechanismů - lešení a podpěrné konstrukce pro práci a manipulaci s vrtacím zařízení a dalších mechanismů - vrtací plošiny vč. zemních prací, zpevnění, odvodnění a pod. - uložení zeminy na skládku a poplatek za skládku Položka nezahrnuje: - x
P | 7 | 27152 |  | POLŠTÁŘE POD ZÁKLADY Z KAMENIVA DRCENÉHO | M3 | 2.28 | 0 | 0 |  | 0 | 3
PP
VV |  |  |  | "podklad ze štěrkodrtě fr. 8-16, tl. 100 mm "0,45+1,75+0,08 = 2,280 [A]
TS |  |  |  | Položka zahrnuje: - dodávku a uložení předepsaného kameniva - mimostaveništní a vnitrostaveništní dopravu - není-li v zadávací dokumentaci uvedeno jinak, jedná se o nakupovaný materiál Položka nezahrnuje: - x
P | 8 | 27211 |  | ZÁKLADY Z DÍLCŮ BETONOVÝCH | M3 | 4.165 | 0 | 0 |  | 0 | 3
PP
VV |  |  |  | "podhrabové desky "2,45*0,2*0,05*(26+139+5) = 4,165 [A]
TS |  |  |  | Položka zahrnuje: - dodání dílce požadovaného tvaru a vlastností, jeho skladování, doprava a osazení do definitivní polohy, včetně komplexní technologie výroby a montáže dílců, ošetření a ochrana dílců, - u dílců betonových tuhé kovové prvky a závěsná oka, - úpravy a zařízení pro uložení a transport dílce, - veškeré požadované úpravy dílců, včetně doplňkových konstrukcí a vybavení, - sestavení dílce na stavbě včetně montážních zařízení, plošin a prahů a pod., - výplň, těsnění a tmelení spár a spojů, - očištění a ošetření úložných ploch, - zednické výpomoce pro montáž dílců, - označení dílce výrobním štítkem nebo jiným způsobem, - úpravy dílce pro dodržení požadované přesnosti jeho osazení, včetně případných měření, - veškerá zařízení pro zajištění stability v každém okamžiku, - další práce dané případně specifikací k příslušnému prefabrik. dílci (úprava pohledových ploch, příp. rubových ploch, osazení měřících zařízení, zkoušení a měření dílců a pod.). Položka nezahrnuje: - x
P | 9 | 272314 |  | ZÁKLADY Z PROSTÉHO BETONU DO C25/30 | M3 | 18.468 | 0 | 0 |  | 0 | 3
PP
VV |  |  |  | "základy pro sloupky oplocení "0,3*0,3*0,9*(45+175+8) = 18,468 [A]
TS |  |  |  | Položka zahrnuje: - dodání čerstvého betonu (betonové směsi) požadované kvality, jeho uložení do požadovaného tvaru při jakékoliv hustotě výztuže, konzistenci čerstvého betonu a způsobu hutnění, ošetření a ochranu betonu, - zhotovení nepropustného, mrazuvzdorného betonu a betonu požadované trvanlivosti a vlastností, užití potřebných přísad a technologií výroby betonu, - zřízení pracovních a dilatačních spar, včetně potřebných úprav, výplně, vložek, opracování, očištění a ošetření, - bednění požadovaných konstr. (i ztracené) s úpravou dle požadované kvality povrchu betonu, včetně odbedňovacích a odskružovacích prostředků, nátěrů zabraňujících soudržnosti betonu a bednění, - podpěrné konstr. (skruže) a lešení všech druhů pro bednění, vč. ochranných a bezpečnostních opatření a základů těchto konstrukcí a lešení, - vytvoření kotevních čel, kapes, nálitků a sedel, zřízení všech požadovaných otvorů, výklenků, prostupů, dutin, drážek a pod., vč. ztížení práce a úprav kolem nich, - úpravy pro osazení výztuže, doplňkových konstrukcí a vybavení, - úpravy povrchu pro položení požadované izolace, povlaků a nátěrů, případně vyspravení, - ztížení práce u kabelových a injektážních trubek a ostatních zařízení osazovaných do betonu, - konstrukce betonových kloubů, upevnění kotevních prvků a doplňkových konstrukcí, - nátěry zabraňující soudržnost betonu a bednění, - výplň, těsnění a tmelení spar a spojů, - opatření povrchů betonu izolací proti zemní vlhkosti v částech, kde přijdou do styku se zeminou nebo kamenivem, - případné zřízení spojovací vrstvy u základů, - úpravy pro osazení zařízení ochrany konstrukce proti vlivu bludných proudů, Položka nezahrnuje: - x
SD |  | 3 |  | Svislé konstrukce |  |  |  | 0
P | 10 | 33817A |  | SLOUPKY OHRADNÍ A PLOTOVÉ Z DÍLCŮ KOVOVÝCH KOTVENÉ DO PATEK NEBO BERANĚNÉ | T | 1.368 | 0 | 0 |  | 0 | 3
PP
VV |  |  |  | "sloupky a vzpěry vč. držáků podhrabových desek "(45+175+8)*0,006 = 1,368 [A]
TS |  |  |  | Položka zahrnuje: - dodání a osazení předepsaného sloupku včetně PKO - případnou betonovou patku z předepsané třídy betonu - nutné zemní práce Položka nezahrnuje: -x
SD |  | 7 |  | Přidružená stavební výroba |  |  |  | 0
P | 11 | 76792 |  | OPLOCENÍ Z DRÁTĚNÉHO PLETIVA POTAŽENÉHO PLASTEM | M2 | 798.3 | 0 | 0 |  | 0 | 3
PP
VV |  |  |  | "pletivo čtyřhranné z ocelových drátů s povrchovou úpravou Zn+PVC "1,8*(56,5+373+14) = 798,300 [A]
TS |  |  |  | Položka zahrnuje: - vlastní pletivo - rámy, rošty, lišty, kování, podpěrné, závěsné, upevňovací prvky, spojovací a těsnící materiál, pomocný materiál - kompletní povrchovou úpravu - ostnatý drát Položka nezahrnuje: - sloupky, které se vykazují v samostatných položkách 338** - podezdívka (272**) Způsob měření: - uvažovaná plocha se pak vypočítává po horní hranu drátu
SD |  | 9 |  | Ostatní konstrukce a práce |  |  |  | 0
P | 12 | R9026 |  | DOČASNÉ MOBILNÍ OPLOCENÍ - montáž, demontáž, pronájem, doprava | M | 811.5 | 0 | 0 |  | 0 | 3
PP |  |  |  | DOČASNÉ MOBILNÍ OPLOCENÍ - montáž, demontáž, pronájem, doprava
VV |  |  |  | "uvažováno 30 dní "56,5+697+58 = 811,500 [A]
TS
SD |  | 96 |  | Bourání konstrukcí |  |  |  | 0
P | 13 | 96611A |  | BOURÁNÍ KONSTRUKCÍ Z BETONOVÝCH DÍLCŮ - BEZ DOPRAVY | M3 | 3.425 | 0 | 0 |  | 0 | 3
PP
VV |  |  |  | "Bourání bet. sloupků "0,05*0,05*2,5*(468+58+18+4) = 3,425 [A] "Celkové množství "3.425000 = 3,425 [B]
TS |  |  |  | Položka zahrnuje: - rozbourání konstrukce bez ohledu na použitou technologii - veškeré pomocné konstrukce (lešení a pod.) - veškerou manipulaci s vybouranou sutí a hmotami, kromě vodorovné dopravy, včetně uložení na skládku - veškeré další práce plynoucí z technologického předpisu a z platných předpisů Položka nezahrnuje: - vodorovnou dopravu - poplatek za skládku, který se vykazuje v položce 0141** (s výjimkou malého množství bouraného materiálu, kde je možné poplatek zahrnout do jednotkové ceny bourání – tento fakt musí být uveden v doplňujícím textu k položce)
P | 14 | 96615A |  | BOURÁNÍ KONSTRUKCÍ Z PROSTÉHO BETONU - BEZ DOPRAVY | M3 | 126.765 | 0 | 0 |  | 0 | 3
PP
VV |  |  |  | "Bourání základů "0,3*0,3*0,9*2,5*(47+2+468+58+18+4+23+6) = 126,765 [A]
TS |  |  |  | Položka zahrnuje: - rozbourání konstrukce bez ohledu na použitou technologii - veškeré pomocné konstrukce (lešení a pod.) - veškerou manipulaci s vybouranou sutí a hmotami, kromě vodorovné dopravy, včetně uložení na skládku - veškeré další práce plynoucí z technologického předpisu a z platných předpisů Položka nezahrnuje: - vodorovnou dopravu - poplatek za skládku, který se vykazuje v položce 0141** (s výjimkou malého množství bouraného materiálu, kde je možné poplatek zahrnout do jednotkové ceny bourání – tento fakt musí být uveden v doplňujícím textu k položce)
P | 15 | 96618A |  | BOURÁNÍ KONSTRUKCÍ KOVOVÝCH - BEZ DOPRAVY | T | 0.775 | 0 | 0 |  | 0 | 3
PP
VV |  |  |  | "bourání kovových sloupků, bran a branek "(2,5*(41+6+3)*6+25)/1000 = 0,775 [A]
TS |  |  |  | Položka zahrnuje: - rozebrání konstrukce bez ohledu na použitou technologii - veškeré pomocné konstrukce (lešení a pod.) - veškerou manipulaci s vybouranou sutí a hmotami, kromě vodorovné dopravy, včetně uložení na skládku - veškeré další práce plynoucí z technologického předpisu a z platných předpisů Položka nezahrnuje: - vodorovnou dopravu - poplatek za skládku, který se vykazuje v položce 0141** (s výjimkou malého množství bouraného materiálu, kde je možné poplatek zahrnout do jednotkové ceny bourání – tento fakt musí být uveden v doplňujícím textu k položce)
P | 16 | 966843 |  | ODSTRANĚNÍ OPLOCENÍ Z RÁMEČ PLETIVA | M | 813.5 | 0 | 0 |  | 0 | 3
PP
VV |  |  |  | "Odstranění oplocení z pletiva "697+58+26+32,5 = 813,500 [A]
TS |  |  |  | Položka zahrnuje: - kompletní bourací práce včetně odstranění základových konstrukcí a nezbytného rozsahu zemních prací, - veškerou manipulaci s vybouranou sutí a hmotami včetně uložení na skládku, - veškeré další práce plynoucí z technologického předpisu a z platných předpisů, - odstranění sloupků z jiného materiálu, odstranění vrat a vrátek Položka nezahrnuje: - poplatek za skládku, který se vykazuje v položce 0141** (s výjimkou malého množství bouraného materiálu, kde je možné poplatek zahrnout do jednotkové ceny bourání – tento fakt musí být uveden v doplňujícím textu k položce)
SD |  | 995 |  | Poplatky za skládky |  |  |  | 0
P | 17 | R015111 | 901 | NEOCEŇOVAT - POPLATKY ZA LIKVIDACI ODPADŮ NEKONTAMINOVANÝCH - 17 05 04 VYTĚŽENÉ ZEMINY A HORNINY - I. TŘÍDA TĚŽITELNOSTI VČ. DOPRAVY NA SKLÁDKU A MANIPULACE | T | 118.879 | 0 | 0 |  | 0 | 3
PP |  |  |  | Evidenční položka
VV |  |  |  | 3,14*0,3*0,3*205,200*2,05 = 118,879 [A]
TS |  |  |  | 1. Položka obsahuje: - veškeré poplatky provozovateli skládky, recyklační linky nebo jiného zařízení na zpracování nebo likvidaci odpadů související s převzetím, uložením, zpracováním nebo likvidací odpadu - náklady spojené s dopravou odpadu z místa stavby na místo převzetí provozovatelem skládky, recyklační linky nebo jiného zařízení na zpracování a likvidaci odpadů, veškerou manipulaci s odpadem 2. Způsob měření: Tunou se rozumí hmotnost odpadu vytříděného v souladu se zákonem č. 541/2020 Sb., o nakládání s odpady, v platném znění.
P | 18 | R015140 | 906 | NEOCEŇOVAT - POPLATKY ZA LIKVIDACI ODPADŮ NEKONTAMINOVANÝCH - 17 01 01 BETON Z DEMOLIC OBJEKTŮ, ZÁKLADŮ TV APOD. VČ. DOPRAVY NA SKLÁDKU A MANIPULACE (PROSTÝ A ARMOVANÝ BETON | T | 325.475 | 0 | 0 |  | 0 | 3
PP |  |  |  | Evidenční položka
VV |  |  |  | "betonový odpad "(3,425+126,765)*2,5 = 325,475 [A]
TS |  |  |  | 1. Položka obsahuje: - veškeré poplatky provozovateli skládky, recyklační linky nebo jiného zařízení na zpracování nebo likvidaci odpadů související s převzetím, uložením, zpracováním nebo likvidací odpadu - náklady spojené s dopravou odpadu z místa stavby na místo převzetí provozovatelem skládky, recyklační linky nebo jiného zařízení na zpracování a likvidaci odpadů, veškerou manipulaci s odpadem 2. Způsob měření: Tunou se rozumí hmotnost odpadu vytříděného v souladu se zákonem č. 541/2020 Sb., o nakládání s odpady, v platném znění.
P | 19 | R015790 | 964 | NEOCEŇOVAT - POPLATKY ZA LIKVIDACI ODPADŮ - 17 04 05 ŽELEZO A OCEL VČ. DOPRAVY NA SKLÁDKU A MANIPULACE | T | 5.12 | 0 | 0 |  | 0 | 3
PP |  |  |  | Evidenční položka
VV |  |  |  | 5,120 = 5,120 [A]
TS |  |  |  | 1. Položka obsahuje: - veškeré poplatky provozovateli skládky, recyklační linky nebo jiného zařízení na zpracování nebo likvidaci odpadů související s převzetím, uložením, zpracováním nebo likvidací odpadu - náklady spojené s dopravou odpadu z místa stavby na místo převzetí provozovatelem skládky, recyklační linky nebo jiného zařízení na zpracování a likvidaci odpadů, veškerou manipulaci s odpadem 2. Způsob měření: Tunou se rozumí hmotnost odpadu vytříděného v souladu se zákonem č. 541/2020 Sb., o nakládání s odpady, v platném znění.

## D.2.2SO 30-79-01SO 30-79-01.4
EstiCon |  |  |  | Firma: | [6 empty] | 3
Soupis prací objektu
S | Stavba: | 23053233IZM00 |  | Modernizace trať. úseku HK (mimo) – Týn. nad Orlicí (mimo) INFRASTRUKTURA |  |  | SO 30-79-01.4 | 0 |  | 0 | 2
O | Objekt: | D.2.2 |  | Pozemní stavební objekty | [5 empty] | 0.12 | 2
O1 | Objekt: | SO 30-79-01 |  | TÚ Týniště nad Orlicí - Hradec Králové, hl.n., úpravy oplocení | [5 empty] | 0.21
O2 | Rozpočet: | SO 30-79-01.4 |  | TÚ Týniště nad Orlicí - Hradec Králové, hl.n., úpravy oplocení 4
Typ | Poř. číslo | Kód položky | Varianta | Název Položky | MJ | Množství | Cena |  | Cenová soustava
[7 empty] | Jednotková | Celkem
0 | 1 | 2 | 3 | 4 | 5 | 6 | 7 | 8 | 9
SD |  | 1 |  | Zemní práce |  |  |  | 0
P | 1 | 13273 |  | HLOUBENÍ RÝH ŠÍŘ DO 2M PAŽ I NEPAŽ TŘ. I | M3 | 27 | 0 | 0 |  | 0 | 3
PP
VV |  |  |  | "`dle grafických a textových příloh PD` " "výkop pro ŽB základ" "`km 40,70-40,80` "(0,30*1,00)*90,00 = 27,000 [C] "Celkové množství "27.000000 = 27,000 [D]
TS |  |  |  | Položka zahrnuje: - vodorovnou a svislou dopravu, přemístění, přeložení, manipulace s výkopkem - kompletní provedení vykopávky nezapažené i zapažené - ošetření výkopiště po celou dobu práce v něm vč. klimatických opatření - ztížení vykopávek v blízkosti podzemního vedení, konstrukcí a objektů vč. jejich dočasného zajištění - ztížení pod vodou, v okolí výbušnin, ve stísněných prostorech a pod. - příplatek za lepivost - těžení po vrstvách, pásech a po jiných nutných částech (figurách) - čerpání vody vč. čerpacích jímek, potrubí a pohotovostní čerpací soupravy (viz ustanovení k pol. 1151,2) - potřebné snížení hladiny podzemní vody - těžení a rozpojování jednotlivých balvanů - vytahování a nošení výkopku - svahování a přesvah. svahů do konečného tvaru, výměna hornin v podloží a v pláni znehodnocené klimatickými vlivy - ruční vykopávky, odstranění kořenů a napadávek - pažení, vzepření a rozepření vč. přepažování (vyjma pažení záporového a štětových stěn) - úpravu, ochranu a očištění dna, základové spáry, stěn a svahů - odvedení nebo obvedení vody v okolí výkopiště a ve výkopišti - třídění výkopku - veškeré pomocné konstrukce umožňující provedení vykopávky (příjezdy, sjezdy, nájezdy, lešení, podpěr. konstr., přemostění, zpevněné plochy, zakrytí a pod.) Položka nezahrnuje: - uložení zeminy (na skládku, do násypu) ani poplatky za skládku, vykazují se v položce č.0141**
P | 2 | 17411 |  | ZÁSYP JAM A RÝH ZEMINOU SE ZHUTNĚNÍM | M3 | 59.859 | 0 | 0 |  | 0 | 3
PP
VV |  |  |  | "`dle grafických a textových příloh PD` " "`zásyp po bouraných patkách sloupků a vzpěr` " "`vhodnou vytěženou zeminou` " "`pol_96615A` "59,859 = 59,859 [D] "Celkové množství "59.859000 = 59,859 [E]
TS |  |  |  | Položka zahrnuje: - kompletní provedení zemní konstrukce vč. výběru vhodného materiálu - úprava ukládaného materiálu vlhčením, tříděním, promícháním nebo vysoušením, příp. jiné úpravy za účelem zlepšení jeho mech. vlastností - hutnění i různé míry hutnění - ošetření úložiště po celou dobu práce v něm vč. klimatických opatření - ztížení v okolí vedení, konstrukcí a objektů a jejich dočasné zajištění - ztížení provádění vč. hutnění ve ztížených podmínkách a stísněných prostorech - ztížené ukládání sypaniny pod vodu - ukládání po vrstvách a po jiných nutných částech (figurách) vč. dosypávek - spouštění a nošení materiálu - výměna částí zemní konstrukce znehodnocené klimatickými vlivy - ruční hutnění - udržování úložiště a jeho ochrana proti vodě - odvedení nebo obvedení vody v okolí úložiště a v úložišti - veškeré pomocné konstrukce umožňující provedení zemní konstrukce (příjezdy, sjezdy, nájezdy, lešení, podpěrné konstrukce, přemostění, zpevněné plochy, zakrytí a pod.) Položka nezahrnuje: - x
P | 3 | 18231A |  | ROZPROSTŘENÍ NAKUPOVANÉ ORNICE V ROVINĚ V TL. DO 0,10 M | M2 | 551.4 | 0 | 0 |  | 0 | 3
PP
VV |  |  |  | "`dle grafických a textových příloh PD` " "`SO 30-79-01.4; km 37,7` "52*0,6 = 31,200 [B] "`SO 30-79-01.4; km 39,3-39,6` "362*0,6 = 217,200 [C] "`SO 30-79-01.4; km 40,5` "85*0,6 = 51,000 [D] "`SO 30-79-01.4; km 40,7-40,8` "139*0,6 = 83,400 [E] "`SO 30-79-01.4; km 40,89` "17*0,6 = 10,200 [F] "`SO 30-79-01.4; km 40,9` "36*0,6 = 21,600 [G] "`SO 30-79-01.4; km 41,4` "142*0,6 = 85,200 [H] "`SO 30-79-01.4; km 41,8` "86*0,6 = 51,600 [I] "Celkové množství "551.400000 = 551,400 [J]
TS |  |  |  | Položka zahrnuje: - nákup a dopravu ornice - rozprostření ornice v předepsané tloušťce ve svahu přes 1:5 Položka nezahrnuje: - x
P | 4 | 18242 |  | ZALOŽENÍ TRÁVNÍKU HYDROOSEVEM NA ORNICI | M2 | 551.4 | 0 | 0 |  | 0 | 3
PP
VV |  |  |  | "`pol_18231A` "551,400 = 551,400 [A] "Celkové množství "551.400000 = 551,400 [B]
TS |  |  |  | Položka zahrnuje: - dodání předepsané travní směsi, hydroosev na ornici, zalévání, první pokosení, to vše bez ohledu na sklon terénu Položka nezahrnuje: - x
P | 5 | 18247 |  | OŠETŘOVÁNÍ TRÁVNÍKU | M2 | 551.4 | 0 | 0 |  | 0 | 3
PP
VV |  |  |  | "`pol_18231A` "551,400 = 551,400 [A] "Celkové množství "551.400000 = 551,400 [B]
TS |  |  |  | Položka zahrnuje: - pokosení se shrabáním, naložení shrabků na dopravní prostředek, s odvozem a se složením, to vše bez ohledu na sklon terénu - nutné zalití a hnojení Položka nezahrnuje: - x
P | 6 | 18600 |  | ZALÉVÁNÍ VODOU | M3 | 22.056 | 0 | 0 |  | 0 | 3
PP
VV |  |  |  | "`pol_18231A` "(551,400*0,020)*2 = 22,056 [A] "Celkové množství "22.056000 = 22,056 [B]
TS |  |  |  | Položka zahrnuje - veškerý materiál, výrobky a polotovary, včetně mimostaveništní a vnitrostaveništní dopravy (rovněž přesuny), včetně naložení a složení, případně s uložením Položka nezahrnuje: - x
SD |  | 2 |  | Základy |  |  |  | 0
P | 7 | 26A14 |  | VRTY PRO SLOUPKY OPLOCENÍ TŘ. TĚŽITELNOSTI I D DO 300MM | M | 275.4 | 0 | 0 |  | 0 | 3
PP
VV |  |  |  | "vrty pro sloupky a vzpěry " "`km 37,70` "(19+10)*0,90 = 26,100 [B] "`km39,30-39,60` "(47+22)*0,90 = 62,100 [C] "`km 40,50` "(32+14)*0,90 = 41,400 [D] "`km 40,70-40,80` "(28+12)*0,90 = 36,000 [H] "`km 40,90` "19*0,90 = 17,100 [E] "`km 41,40` "(49+14)*0,90 = 56,700 [F] "`km 41,80` "(30+10)*0,90 = 36,000 [G] "Celkové množství "275.400000 = 275,400 [I]
TS |  |  |  | Položka zahrnuje: - zřízení vrtu, svislou a vodorovnou dopravu zeminy - dopravu, nájem, provoz a přemístění, montáž a demontáž vrtacích zařízení a dalších mechanismů - lešení a podpěrné konstrukce pro práci a manipulaci s vrtacím zařízení a dalších mechanismů - vrtací plošiny vč. zemních prací, zpevnění, odvodnění a pod. - uložení zeminy na skládku a poplatek za skládku Položka nezahrnuje: - x
P | 8 | 27152 |  | POLŠTÁŘE POD ZÁKLADY Z KAMENIVA DRCENÉHO | M3 | 5.37 | 0 | 0 |  | 0 | 3
PP
VV |  |  |  | "podklad ze štěrkodrtě fr. 8-16, tl. 100 mm "0,29+0,69+0,46+0,20+0,63+0,40 = 2,670 [A] (0,30*0,10)*90,00 = 2,700 [B] "Celkové množství "5.370000 = 5,370 [C]
TS |  |  |  | Položka zahrnuje: - dodávku a uložení předepsaného kameniva - mimostaveništní a vnitrostaveništní dopravu - není-li v zadávací dokumentaci uvedeno jinak, jedná se o nakupovaný materiál Položka nezahrnuje: - x
P | 9 | 27211 |  | ZÁKLADY Z DÍLCŮ BETONOVÝCH | M3 | 4.142 | 0 | 0 |  | 0 | 3
PP
VV |  |  |  | "podhrabové desky " "`km 37,70` "(2,45*0,20*0,05)*18 = 0,441 [C] "`km 39,30-39,60` "(2,45*0,20*0,05)*41 = 1,005 [D] "`km 40,50` "(2,45*0,20*0,05)*30 = 0,735 [E] "`km 41,40` "(2,45*0,20*0,05)*51 = 1,250 [F] "`km 41,80` "(2,45*0,20*0,05)*29 = 0,711 [G] "Celkové množství "4.142000 = 4,142 [B]
TS |  |  |  | Položka zahrnuje: - dodání dílce požadovaného tvaru a vlastností, jeho skladování, doprava a osazení do definitivní polohy, včetně komplexní technologie výroby a montáže dílců, ošetření a ochrana dílců, - u dílců betonových tuhé kovové prvky a závěsná oka, - úpravy a zařízení pro uložení a transport dílce, - veškeré požadované úpravy dílců, včetně doplňkových konstrukcí a vybavení, - sestavení dílce na stavbě včetně montážních zařízení, plošin a prahů a pod., - výplň, těsnění a tmelení spár a spojů, - očištění a ošetření úložných ploch, - zednické výpomoce pro montáž dílců, - označení dílce výrobním štítkem nebo jiným způsobem, - úpravy dílce pro dodržení požadované přesnosti jeho osazení, včetně případných měření, - veškerá zařízení pro zajištění stability v každém okamžiku, - další práce dané případně specifikací k příslušnému prefabrik. dílci (úprava pohledových ploch, příp. rubových ploch, osazení měřících zařízení, zkoušení a měření dílců a pod.). Položka nezahrnuje: - x
P | 10 | 272314 |  | ZÁKLADY Z PROSTÉHO BETONU DO C25/30 | M3 | 24.786 | 0 | 0 |  | 0 | 3
PP
VV |  |  |  | "základy pro sloupky oplocení " "`km 37,70` "((0,3*0,30)*0,90)*(19+10) = 2,349 [B] "`km 39,30-39,60` "((0,30*0,30)*0,90)*(47+22) = 5,589 [C] "`km 40,50` "((0,30*0,30)*0,90)*(32+14) = 3,726 [D] "`km 40,70-40,80` "((0,30*0,30)*0,90)*(28+12) = 3,240 [H] "`km 40,90` "((0,30*0,30)*0,90)*19 = 1,539 [E] "`km 41,40` "((0,30*0,30)*0,90)*(49+14) = 5,103 [F] "`km 41,80` "((0,30*0,30)*0,90)*(30+10) = 3,240 [G] "Celkové množství "24.786000 = 24,786 [I]
TS |  |  |  | Položka zahrnuje: - dodání čerstvého betonu (betonové směsi) požadované kvality, jeho uložení do požadovaného tvaru při jakékoliv hustotě výztuže, konzistenci čerstvého betonu a způsobu hutnění, ošetření a ochranu betonu, - zhotovení nepropustného, mrazuvzdorného betonu a betonu požadované trvanlivosti a vlastností, užití potřebných přísad a technologií výroby betonu, - zřízení pracovních a dilatačních spar, včetně potřebných úprav, výplně, vložek, opracování, očištění a ošetření, - bednění požadovaných konstr. (i ztracené) s úpravou dle požadované kvality povrchu betonu, včetně odbedňovacích a odskružovacích prostředků, nátěrů zabraňujících soudržnosti betonu a bednění, - podpěrné konstr. (skruže) a lešení všech druhů pro bednění, vč. ochranných a bezpečnostních opatření a základů těchto konstrukcí a lešení, - vytvoření kotevních čel, kapes, nálitků a sedel, zřízení všech požadovaných otvorů, výklenků, prostupů, dutin, drážek a pod., vč. ztížení práce a úprav kolem nich, - úpravy pro osazení výztuže, doplňkových konstrukcí a vybavení, - úpravy povrchu pro položení požadované izolace, povlaků a nátěrů, případně vyspravení, - ztížení práce u kabelových a injektážních trubek a ostatních zařízení osazovaných do betonu, - konstrukce betonových kloubů, upevnění kotevních prvků a doplňkových konstrukcí, - nátěry zabraňující soudržnost betonu a bednění, - výplň, těsnění a tmelení spar a spojů, - opatření povrchů betonu izolací proti zemní vlhkosti v částech, kde přijdou do styku se zeminou nebo kamenivem, - případné zřízení spojovací vrstvy u základů, - úpravy pro osazení zařízení ochrany konstrukce proti vlivu bludných proudů, Položka nezahrnuje: - x
P | 11 | 272324 |  | ZÁKLADY ZE ŽELEZOBETONU DO C25/30 | M3 | 27 | 0 | 0 |  | 0 | 3
PP
VV |  |  |  | "železobetonová zídka" "`km 40,70-40,80` "(1,00*0,30)*90,00 = 27,000 [B] "Celkové množství "27.000000 = 27,000 [C]
TS |  |  |  | Položka zahrnuje: - dodání čerstvého betonu (betonové směsi) požadované kvality, jeho uložení do požadovaného tvaru při jakékoliv hustotě výztuže, konzistenci čerstvého betonu a způsobu hutnění, ošetření a ochranu betonu, - zhotovení nepropustného, mrazuvzdorného betonu a betonu požadované trvanlivosti a vlastností, užití potřebných přísad a technologií výroby betonu, - zřízení pracovních a dilatačních spar, včetně potřebných úprav, výplně, vložek, opracování, očištění a ošetření, - bednění požadovaných konstr. (i ztracené) s úpravou dle požadované kvality povrchu betonu, včetně odbedňovacích a odskružovacích prostředků, nátěrů zabraňujících soudržnosti betonu a bednění, - podpěrné konstr. (skruže) a lešení všech druhů pro bednění, vč. ochranných a bezpečnostních opatření a základů těchto konstrukcí a lešení, - vytvoření kotevních čel, kapes, nálitků a sedel, zřízení všech požadovaných otvorů, výklenků, prostupů, dutin, drážek a pod., vč. ztížení práce a úprav kolem nich, - úpravy pro osazení výztuže, doplňkových konstrukcí a vybavení, - úpravy povrchu pro položení požadované izolace, povlaků a nátěrů, případně vyspravení, - ztížení práce u kabelových a injektážních trubek a ostatních zařízení osazovaných do betonu, - konstrukce betonových kloubů, upevnění kotevních prvků a doplňkových konstrukcí, - nátěry zabraňující soudržnost betonu a bednění, - výplň, těsnění a tmelení spar a spojů, - opatření povrchů betonu izolací proti zemní vlhkosti v částech, kde přijdou do styku se zeminou nebo kamenivem, - případné zřízení spojovací vrstvy u základů, - úpravy pro osazení zařízení ochrany konstrukce proti vlivu bludných proudů, Položka nezahrnuje: - dodání a osazení výztuže
P | 12 | 272366 |  | VÝZTUŽ ZÁKLADŮ Z KARI SÍTÍ | T | 2.592 | 0 | 0 |  | 0 | 3
PP
VV |  |  |  | "`Výpis materiálu_2.110` " "KARI 2x pr. 8 - 150/150 = 5,40kg/m2" "(0,3*1,00)*2+((0,30+1,00)*2)*90,00 = 234,600m2 = 240,00m2" ((240,00*2)*5,40)*0,001 = 2,592 [D] "Celkové množství "2.592000 = 2,592 [E]
TS |  |  |  | Položka: - zahrnuje veškerý materiál, výrobky a polotovary, včetně mimostaveništní a vnitrostaveništní dopravy (rovněž přesuny), včetně naložení a složení, případně s uložením - dodání betonářské výztuže v požadované kvalitě, stříhání, řezání, ohýbání a spojování do všech požadovaných tvarů (vč. armakošů) a uložení s požadovaným zajištěním polohy a krytí výztuže betonem, - veškeré svary nebo jiné spoje výztuže, - pomocné konstrukce a práce pro osazení a upevnění výztuže, - zednické výpomoci pro montáž betonářské výztuže, - úpravy výztuže pro osazení doplňkových konstrukcí, - ochranu výztuže do doby jejího zabetonování, - úpravy výztuže pro zřízení železobetonových kloubů, kotevních prvků, závěsných ok a doplňkových konstrukcí, - veškerá opatření pro zajištění soudržnosti výztuže a betonu, - vodivé propojení výztuže, které je součástí ochrany konstrukce proti vlivům bludných proudů, vyvedení do měřících skříní nebo míst pro měření bludných proudů (vlastní měřící skříně se uvádějí položkami SD 74), - povrchovou antikorozní úpravu výztuže, - separaci výztuže, - osazení měřících zařízení a úpravy pro ně, - osazení měřících skříní nebo míst pro měření bludných proudů Položka nezahrnuje: - x
SD |  | 3 |  | Svislé konstrukce |  |  |  | 0
P | 13 | 318126 |  | ZDI ODDĚLOVACÍ A OHRADNÍ Z DÍLCŮ ŽELEZOBETON DO C40/50 | M3 | 3.527 | 0 | 0 |  | 0 | 3
PP
VV |  |  |  | "`dle grafických a textových příloh PD` " "`prefa desky` " "`SO 30-79-01.4; km 40,90` " "`desky` "((1,84*2,00)*0,05)*18 = 3,312 [D] "`stříška` "((1,84*0,13)*0,05)*18 = 0,215 [E] "Celkové množství "3.527000 = 3,527 [F]
TS |  |  |  | Položka zahrnuje: - dodání dílce požadovaného tvaru a vlastností, jeho skladování, doprava a osazení do definitivní polohy, včetně komplexní technologie výroby a montáže dílců, ošetření a ochrana dílců, - u dílců železobetonových a předpjatých veškerá výztuž, případně i tuhé kovové prvky a závěsná oka, - úpravy a zařízení pro uložení a transport dílce, - veškeré požadované úpravy dílců, včetně doplňkových konstrukcí a vybavení, - sestavení dílce na stavbě včetně montážních zařízení, plošin a prahů a pod., - výplň, těsnění a tmelení spár a spojů, - očištění a ošetření úložných ploch, - zednické výpomoce pro montáž dílců, - označení dílce výrobním štítkem nebo jiným způsobem, - úpravy dílce pro dodržení požadované přesnosti jeho osazení, včetně případných měření, - veškerá zařízení pro zajištění stability v každém okamžiku, - další práce dané případně specifikací k příslušnému prefabrik. dílci (úprava pohledových ploch, příp. rubových ploch, osazení měřících zařízení, zkoušení a měření dílců a pod.). Položka nezahrnuje: - x
P | 14 | 33811 |  | SLOUPKY OHRADNÍ A PLOTOVÉ Z DÍLCŮ BETON | M3 | 0.639 | 0 | 0 |  | 0 | 3
PP
VV |  |  |  | "`dle grafických a textových příloh PD` " "`prefa sloupky` " "`SO 30-79-01.4; km 40,90` " "`sloupek` "((0,10*0,12)*2,72)*19 = 0,620 [D] "`stříška` "((0,170*0,170)*0,035)*19 = 0,019 [E] "Celkové množství "0.639000 = 0,639 [F]
TS |  |  |  | Položka zahrnuje: - dodání dílce požadovaného tvaru a vlastností, jeho skladování, doprava a osazení do definitivní polohy, včetně komplexní technologie výroby a montáže dílců, ošetření a ochrana dílců, - u dílců betonových tuhé kovové prvky a závěsná oka, - úpravy a zařízení pro uložení a transport dílce, - veškeré požadované úpravy dílců, včetně doplňkových konstrukcí a vybavení, - sestavení dílce na stavbě včetně montážních zařízení, plošin a prahů a pod., - výplň, těsnění a tmelení spár a spojů, - očištění a ošetření úložných ploch, - zednické výpomoce pro montáž dílců, - označení dílce výrobním štítkem nebo jiným způsobem, - úpravy dílce pro dodržení požadované přesnosti jeho osazení, včetně případných měření, - veškerá zařízení pro zajištění stability v každém okamžiku, - další práce dané případně specifikací k příslušnému prefabrik. dílci (úprava pohledových ploch, příp. rubových ploch, osazení měřících zařízení, zkoušení a měření dílců a pod.). Položka nezahrnuje: - x
P | 15 | 33817A |  | SLOUPKY OHRADNÍ A PLOTOVÉ Z DÍLCŮ KOVOVÝCH KOTVENÉ DO PATEK NEBO BERANĚNÉ | T | 1.722 | 0 | 0 |  | 0 | 3
PP
VV |  |  |  | "`Výpis materiálu` sloupky a vzpěry vč. držáků podhrabových desek" "`km 37,70` "(19+10)*0,006 = 0,174 [B] "`km39,30-39,60` "(47+22)*0,006 = 0,414 [C] "`km 40,50` "(32+14)*0,006 = 0,276 [D] "`km 40,70-40,80` "(28+12)*0,006 = 0,240 [E] "`km 41,40` "(49+14)*0,006 = 0,378 [F] "`km 41,80` "(30+10)*0,006 = 0,240 [G] "Celkové množství "1.722000 = 1,722 [H]
TS |  |  |  | Položka zahrnuje: - dodání a osazení předepsaného sloupku včetně PKO - případnou betonovou patku z předepsané třídy betonu - nutné zemní práce Položka nezahrnuje: -x
SD |  | 7 |  | Přidružená stavební výroba |  |  |  | 0
P | 16 | 76792 |  | OPLOCENÍ Z DRÁTĚNÉHO PLETIVA POTAŽENÉHO PLASTEM | M2 | 1002.6 | 0 | 0 |  | 0 | 3
PP
VV |  |  |  | "pletivo čtyřhranné z ocelových drátů s povrchovou úpravou Zn+PVC" (50+111+85+90+142+79)*1,80 = 1002,600 [B] "Celkové množství "1002.600000 = 1002,600 [C]
TS |  |  |  | Položka zahrnuje: - vlastní pletivo - rámy, rošty, lišty, kování, podpěrné, závěsné, upevňovací prvky, spojovací a těsnící materiál, pomocný materiál - kompletní povrchovou úpravu - ostnatý drát Položka nezahrnuje: - sloupky, které se vykazují v samostatných položkách 338** - podezdívka (272**) Způsob měření: - uvažovaná plocha se pak vypočítává po horní hranu drátu
P | 17 | R7679 |  | OPLOCENÍ KOVOVÉ - BRÁNY A BRANKY | M2 | 69.977 | 0 | 0 |  | 0 | 3
PP
VV |  |  |  | "BRÁNY A BRANKY" "`km 37,70; 40,50; 41,40` "1,085*1,95*(1+1+1) = 6,347 [B] "`km 40,70` "(1,20*1,95)*1+(1,30*1,95)*2 = 7,410 [C] "`km 37,70; 40,50; 41,40` "5,00*1,95*(1+1+1) = 29,250 [D] "`km 40,70` "(4,30*1,95)*2 = 16,770 [E] "k. ú. Třebechovice pod orebem" "`p.č. st. 903` "(4,00*2,00)+1,10*2,00 = 10,200 [H] "Celkové množství "69.977000 = 69,977 [G]
TS |  |  |  | Položka zahrnuje: - vlastní pletivo - rámy, rošty, lišty, kování, podpěrné, závěsné, upevňovací prvky, spojovací a těsnící materiál, pomocný materiál - kompletní povrchovou úpravu - ostnatý drát Položka nezahrnuje: - sloupky, které se vykazují v samostatných položkách 338** - podezdívka (272**) Způsob měření: - uvažovaná plocha se pak vypočítává po horní hranu branky
SD |  | 9 |  | Ostatní konstrukce a práce |  |  |  | 0
P | 18 | R9026 |  | DOČASNÉ MOBILNÍ OPLOCENÍ - montáž, demontáž, pronájem, doprava | M | 902 | 0 | 0 |  | 0 | 3
PP |  |  |  | DOČASNÉ MOBILNÍ OPLOCENÍ - montáž, demontáž, pronájem, doprava
VV |  |  |  | "uvažováno 30 dní "52+362+85+139+36+142+86 = 902,000 [A]
TS
SD |  | 96 |  | Bourání konstrukcí |  |  |  | 0
P | 19 | 96611A |  | BOURÁNÍ KONSTRUKCÍ Z BETONOVÝCH DÍLCŮ - BEZ DOPRAVY | M3 | 1.744 | 0 | 0 |  | 0 | 3
PP
VV |  |  |  | "`dle grafických a textových příloh PD` " "`Výpis materiálu` betonové sloupky+vzpěry" "`SO 30-79-01.4; km 37,7` "(0,05*0,05)*2,50*(35+8) = 0,269 [C] "`SO 30-79-01.4; km 40,5` "(0,05*0,05)*2,50*(58+10) = 0,425 [E] "`SO 30-79-01.4; km 40,89` "(0,05*0,05)*2,50*5 = 0,031 [G] "`SO 30-79-01.4; km 41,80` "(0,05*0,05)*2,50*(59+10) = 0,431 [J] "podhrabové desky" "`SO 30-79-01.4; km 40,7-40,8` "(2,45*0,20)*0,05*24 = 0,588 [L] "Celkové množství "1.744000 = 1,744 [F]
TS |  |  |  | Položka zahrnuje: - rozbourání konstrukce bez ohledu na použitou technologii - veškeré pomocné konstrukce (lešení a pod.) - veškerou manipulaci s vybouranou sutí a hmotami, kromě vodorovné dopravy, včetně uložení na skládku - veškeré další práce plynoucí z technologického předpisu a z platných předpisů Položka nezahrnuje: - vodorovnou dopravu - poplatek za skládku, který se vykazuje v položce 0141** (s výjimkou malého množství bouraného materiálu, kde je možné poplatek zahrnout do jednotkové ceny bourání – tento fakt musí být uveden v doplňujícím textu k položce)
P | 20 | 96615A |  | BOURÁNÍ KONSTRUKCÍ Z PROSTÉHO BETONU - BEZ DOPRAVY | M3 | 59.859 | 0 | 0 |  | 0 | 3
PP
VV |  |  |  | "`dle grafických a textových příloh PD` " "Bourání základů " "`Výpis materiálu` " "`SO 30-79-01.4; km 37,7` "0,3*0,3*0,90*(35+8+4) = 3,807 [D] "`SO 30-79-01.4; km 39,3-39,6` "0,3*0,3*0,90*(234+30) = 21,384 [E] "`SO 30-79-01.4; km 40,5` "0,3*0,3*0,90*(58+10+4) = 5,832 [F] "`SO 30-79-01.4; km 40,7-40,8` "0,3*0,3*0,90*(110+10) = 9,720 [G] "`SO 30-79-01.4; km 40,89` "0,3*0,3*0,90*(12+5) = 1,377 [H] "`SO 30-79-01.4; km 40,9` "0,3*0,3*0,90*(29+6) = 2,835 [I] "`SO 30-79-01.4; km 41,4` "0,3*0,3*0,90*(101+14) = 9,315 [J] "`SO 30-79-01.4; km 41,80` "0,3*0,3*0,90*(59+10) = 5,589 [K] "Celkové množství "59.859000 = 59,859 [L]
TS |  |  |  | Položka zahrnuje: - rozbourání konstrukce bez ohledu na použitou technologii - veškeré pomocné konstrukce (lešení a pod.) - veškerou manipulaci s vybouranou sutí a hmotami, kromě vodorovné dopravy, včetně uložení na skládku - veškeré další práce plynoucí z technologického předpisu a z platných předpisů Položka nezahrnuje: - vodorovnou dopravu - poplatek za skládku, který se vykazuje v položce 0141** (s výjimkou malého množství bouraného materiálu, kde je možné poplatek zahrnout do jednotkové ceny bourání – tento fakt musí být uveden v doplňujícím textu k položce)
P | 21 | 96618A |  | BOURÁNÍ KONSTRUKCÍ KOVOVÝCH - BEZ DOPRAVY | T | 6.856 | 0 | 0 |  | 0 | 3
PP
VV |  |  |  | "`dle grafických a textových příloh PD` " "bourání kovových sloupků, bran a branek " "`Výpis materiálu` ocelové sloupky a vzpěry" "`SO 30-79-01.4; km 37,7` "((2,5*(2+2)*5,30))/1000 = 0,053 [D] "`SO 30-79-01.4; km 39,3-39,6` "((2,60*234)*5,30+(2,5*30)*1,20)/1000 = 3,315 [E] "`SO 30-79-01.4; km 40,5` "((2,5*4)*5,30)/1000 = 0,053 [F] "`SO 30-79-01.4; km 40,7-40,8` "((2,5*110)*5,30+(2,5*10)*1,20)/1000 = 1,488 [G] "`SO 30-79-01.4; km 40,89` "((2,6*12)*5,30)/1000 = 0,165 [H] "`SO 30-79-01.4; km 40,9` "((2,5*29)*5,30+(2,5*6)*1,20)/1000 = 0,402 [I] "`SO 30-79-01.4; km 41,4` "((2,5*101)*5,30+(2,5*14)*1,20)/1000 = 1,380 [J] "Celkové množství "6.856000 = 6,856 [K]
TS |  |  |  | Položka zahrnuje: - rozebrání konstrukce bez ohledu na použitou technologii - veškeré pomocné konstrukce (lešení a pod.) - veškerou manipulaci s vybouranou sutí a hmotami, kromě vodorovné dopravy, včetně uložení na skládku - veškeré další práce plynoucí z technologického předpisu a z platných předpisů Položka nezahrnuje: - vodorovnou dopravu - poplatek za skládku, který se vykazuje v položce 0141** (s výjimkou malého množství bouraného materiálu, kde je možné poplatek zahrnout do jednotkové ceny bourání – tento fakt musí být uveden v doplňujícím textu k položce)
P | 22 | 966843 |  | ODSTRANĚNÍ OPLOCENÍ Z RÁMEČ PLETIVA | M | 919 | 0 | 0 |  | 0 | 3
PP
VV |  |  |  | "Odstranění oplocení z pletiva " "km 37,70 "52,00 = 52,000 [B] "km 39,30-39,60 "362,00 = 362,000 [C] "km 40,50 "85,00 = 85,000 [D] "km 40,70-40,80 "139,00 = 139,000 [E] "km 40,89 "17,00 = 17,000 [F] "km 40,90 "36,00 = 36,000 [G] "km 41,40 "142,00 = 142,000 [H] "km 41,80 "86,00 = 86,000 [I] "Celkové množství "919.000000 = 919,000 [J]
TS |  |  |  | Položka zahrnuje: - kompletní bourací práce včetně odstranění základových konstrukcí a nezbytného rozsahu zemních prací, - veškerou manipulaci s vybouranou sutí a hmotami včetně uložení na skládku, - veškeré další práce plynoucí z technologického předpisu a z platných předpisů, - odstranění sloupků z jiného materiálu, odstranění vrat a vrátek Položka nezahrnuje: - poplatek za skládku, který se vykazuje v položce 0141** (s výjimkou malého množství bouraného materiálu, kde je možné poplatek zahrnout do jednotkové ceny bourání – tento fakt musí být uveden v doplňujícím textu k položce)
SD |  | 995 |  | Poplatky za skládky |  |  |  | 0
P | 23 | R015111 | 901 | NEOCEŇOVAT - POPLATKY ZA LIKVIDACI ODPADŮ NEKONTAMINOVANÝCH - 17 05 04 VYTĚŽENÉ ZEMINY A HORNINY - I. TŘÍDA TĚŽITELNOSTI VČ. DOPRAVY NA SKLÁDKU A MANIPULACE | T | 95.273 | 0 | 0 |  | 0 | 3
PP |  |  |  | Evidenční položka
VV |  |  |  | "`pol_13273` "27,00*2,05 = 55,350 [A] "`pol_26A14` "(((22/7)*(0,15*0,15))*275,400)*2,05 = 39,923 [B] "Celkové množství "95.273000 = 95,273 [C]
TS |  |  |  | 1. Položka obsahuje: - veškeré poplatky provozovateli skládky, recyklační linky nebo jiného zařízení na zpracování nebo likvidaci odpadů související s převzetím, uložením, zpracováním nebo likvidací odpadu - náklady spojené s dopravou odpadu z místa stavby na místo převzetí provozovatelem skládky, recyklační linky nebo jiného zařízení na zpracování a likvidaci odpadů, veškerou manipulaci s odpadem 2. Způsob měření: Tunou se rozumí hmotnost odpadu vytříděného v souladu se zákonem č. 541/2020 Sb., o nakládání s odpady, v platném znění.
P | 24 | R015140 | 906 | NEOCEŇOVAT - POPLATKY ZA LIKVIDACI ODPADŮ NEKONTAMINOVANÝCH - 17 01 01 BETON Z DEMOLIC OBJEKTŮ, ZÁKLADŮ TV APOD. VČ. DOPRAVY NA SKLÁDKU A MANIPULACE (PROSTÝ A ARMOVANÝ BETON | T | 154.008 | 0 | 0 |  | 0 | 3
PP |  |  |  | Evidenční položka
VV |  |  |  | "betonový odpad "(1,744+59,859)*2,5 = 154,008 [A] "Celkové množství "154.008000 = 154,008 [B]
TS |  |  |  | 1. Položka obsahuje: - veškeré poplatky provozovateli skládky, recyklační linky nebo jiného zařízení na zpracování nebo likvidaci odpadů související s převzetím, uložením, zpracováním nebo likvidací odpadu - náklady spojené s dopravou odpadu z místa stavby na místo převzetí provozovatelem skládky, recyklační linky nebo jiného zařízení na zpracování a likvidaci odpadů, veškerou manipulaci s odpadem 2. Způsob měření: Tunou se rozumí hmotnost odpadu vytříděného v souladu se zákonem č. 541/2020 Sb., o nakládání s odpady, v platném znění.
P | 25 | R015790 | 964 | NEOCEŇOVAT - POPLATKY ZA LIKVIDACI ODPADŮ - 17 04 05 ŽELEZO A OCEL VČ. DOPRAVY NA SKLÁDKU A MANIPULACE | T | 8.768 | 0 | 0 |  | 0 | 3
PP |  |  |  | Evidenční položka
VV |  |  |  | "`pol_96611A` "6,856 = 6,856 [A] "`pol_966843` "919,00*0,00208 = 1,912 [B] "Celkové množství "8.768000 = 8,768 [C]
TS |  |  |  | 1. Položka obsahuje: - veškeré poplatky provozovateli skládky, recyklační linky nebo jiného zařízení na zpracování nebo likvidaci odpadů související s převzetím, uložením, zpracováním nebo likvidací odpadu - náklady spojené s dopravou odpadu z místa stavby na místo převzetí provozovatelem skládky, recyklační linky nebo jiného zařízení na zpracování a likvidaci odpadů, veškerou manipulaci s odpadem 2. Způsob měření: Tunou se rozumí hmotnost odpadu vytříděného v souladu se zákonem č. 541/2020 Sb., o nakládání s odpady, v platném znění.

## D.2.2SO 30-79-01SO 30-79-01.5
EstiCon |  |  |  | Firma: | [6 empty] | 3
Soupis prací objektu
S | Stavba: | 23053233IZM00 |  | Modernizace trať. úseku HK (mimo) – Týn. nad Orlicí (mimo) INFRASTRUKTURA |  |  | SO 30-79-01.5 | 0 |  | 0 | 2
O | Objekt: | D.2.2 |  | Pozemní stavební objekty | [5 empty] | 0.12 | 2
O1 | Objekt: | SO 30-79-01 |  | TÚ Týniště nad Orlicí - Hradec Králové, hl.n., úpravy oplocení | [5 empty] | 0.21
O2 | Rozpočet: | SO 30-79-01.5 |  | TÚ Týniště nad Orlicí - Hradec Králové, hl.n., úpravy oplocení 5
Typ | Poř. číslo | Kód položky | Varianta | Název Položky | MJ | Množství | Cena |  | Cenová soustava
[7 empty] | Jednotková | Celkem
0 | 1 | 2 | 3 | 4 | 5 | 6 | 7 | 8 | 9
SD |  | 1 |  | Zemní práce |  |  |  | 0
P | 1 | 12573 |  | VYKOPÁVKY ZE ZEMNÍKŮ A SKLÁDEK TŘ. I | M3 | 3.68 | 0 | 0 |  | 0 | 3
PP
VV |  |  |  | "`pol_17411` "3,680 = 3,680 [A] "Celkové množství "3.680000 = 3,680 [B]
TS |  |  |  | Položka zahrnuje: - vodorovnou a svislou dopravu, přemístění, přeložení, manipulace s výkopkem - kompletní provedení vykopávky nezapažené i zapažené - ošetření výkopiště po celou dobu práce v něm vč. klimatických opatření - ztížení vykopávek v blízkosti podzemního vedení, konstrukcí a objektů vč. jejich dočasného zajištění - ztížení pod vodou, v okolí výbušnin, ve stísněných prostorech a pod. - příplatek za lepivost - těžení po vrstvách, pásech a po jiných nutných částech (figurách) - čerpání vody vč. čerpacích jímek, potrubí a pohotovostní čerpací soupravy (viz ustanovení k pol. 1151,2) - potřebné snížení hladiny podzemní vody - těžení a rozpojování jednotlivých balvanů - vytahování a nošení výkopku - ruční vykopávky, odstranění kořenů a napadávek - pažení, vzepření a rozepření vč. přepažování (vyjma pažení záporového a štětových stěn) - úpravu, ochranu a očištění dna, základové spáry, stěn a svahů - udržování výkopiště a jeho ochrana proti vodě - odvedení nebo obvedení vody v okolí výkopiště a ve výkopišti - třídění výkopku - veškeré pomocné konstrukce umožňující provedení vykopávky (příjezdy, sjezdy, nájezdy, lešení, podpěr. konstr., přemostění, zpevněné plochy, zakrytí a pod.) Položka nezahrnuje: - práce spojené s otvírkou zemníku
P | 2 | 13373 |  | HLOUBENÍ ŠACHET ZAPAŽ I NEPAŽ TŘ. I | M3 | 3.316 | 0 | 0 |  | 0 | 3
PP
VV |  |  |  | "`dle grafických a textových příloh PD` " "`betonové patkly pro sloupky a vzpěry` " "`Výpis materiálu_2.504` " "`SO 30-79-01.5.1; km 47,577-47,620; 18ks` "((0,30*0,60)*0,90)*18 = 2,916 [D] "`SO 30-79-01.5.1; km 47,577-47,620; 2ks` "((0,50*0,40)*1,00)*2 = 0,400 [E] "Celkové množství "3.316000 = 3,316 [F]
TS |  |  |  | Položka zahrnuje: - vodorovnou a svislou dopravu, přemístění, přeložení, manipulace s výkopkem - kompletní provedení vykopávky nezapažené i zapažené - ošetření výkopiště po celou dobu práce v něm vč. klimatických opatření - ztížení vykopávek v blízkosti podzemního vedení, konstrukcí a objektů vč. jejich dočasného zajištění - ztížení pod vodou, v okolí výbušnin, ve stísněných prostorech a pod. - příplatek za lepivost - těžení po vrstvách, pásech a po jiných nutných částech (figurách) - čerpání vody vč. čerpacích jímek, potrubí a pohotovostní čerpací soupravy (viz ustanovení k pol. 1151,2) - potřebné snížení hladiny podzemní vody - těžení a rozpojování jednotlivých balvanů - vytahování a nošení výkopku - svahování a přesvah. svahů do konečného tvaru, výměna hornin v podloží a v pláni znehodnocené klimatickými vlivy - ruční vykopávky, odstranění kořenů a napadávek - pažení, vzepření a rozepření vč. přepažování (vyjma pažení záporového a štětových stěn) - úpravu, ochranu a očištění dna, základové spáry, stěn a svahů - odvedení nebo obvedení vody v okolí výkopiště a ve výkopišti - třídění výkopku - veškeré pomocné konstrukce umožňující provedení vykopávky (příjezdy, sjezdy, nájezdy, lešení, podpěr. konstr., přemostění, zpevněné plochy, zakrytí a pod.) Položka nezahrnuje: - uložení zeminy (na skládku, do násypu) ani poplatky za skládku, vykazují se v položce č.0141**
P | 3 | 17411 |  | ZÁSYP JAM A RÝH ZEMINOU SE ZHUTNĚNÍM | M3 | 3.68 | 0 | 0 |  | 0 | 3
PP
VV |  |  |  | "`dle grafických a textových příloh PD` " "`zásyp po bouraných patkách sloupků a vzpěr` " "`vhodnou vytěženou zeminou` " "`Výpis materiálu_2.504` " "`SO 30-79-01.1.1; km 47,577-47,620` "(40+2)*0,08+2*0,160 = 3,680 [E] "Celkové množství "3.680000 = 3,680 [F]
TS |  |  |  | Položka zahrnuje: - kompletní provedení zemní konstrukce vč. výběru vhodného materiálu - úprava ukládaného materiálu vlhčením, tříděním, promícháním nebo vysoušením, příp. jiné úpravy za účelem zlepšení jeho mech. vlastností - hutnění i různé míry hutnění - ošetření úložiště po celou dobu práce v něm vč. klimatických opatření - ztížení v okolí vedení, konstrukcí a objektů a jejich dočasné zajištění - ztížení provádění vč. hutnění ve ztížených podmínkách a stísněných prostorech - ztížené ukládání sypaniny pod vodu - ukládání po vrstvách a po jiných nutných částech (figurách) vč. dosypávek - spouštění a nošení materiálu - výměna částí zemní konstrukce znehodnocené klimatickými vlivy - ruční hutnění - udržování úložiště a jeho ochrana proti vodě - odvedení nebo obvedení vody v okolí úložiště a v úložišti - veškeré pomocné konstrukce umožňující provedení zemní konstrukce (příjezdy, sjezdy, nájezdy, lešení, podpěrné konstrukce, přemostění, zpevněné plochy, zakrytí a pod.) Položka nezahrnuje: - x
P | 4 | 18231A |  | ROZPROSTŘENÍ NAKUPOVANÉ ORNICE V ROVINĚ V TL. DO 0,10 M | M2 | 66.24 | 0 | 0 |  | 0 | 3
PP
VV |  |  |  | "`dle grafických a textových příloh PD` " "`SO 30-79-01.5.1; km 47,577-47,620` "0,60*110,400 = 66,240 [B] "Celkové množství "66.240000 = 66,240 [C]
TS |  |  |  | Položka zahrnuje: - nákup a dopravu ornice - rozprostření ornice v předepsané tloušťce ve svahu přes 1:5 Položka nezahrnuje: - x
P | 5 | 18242 |  | ZALOŽENÍ TRÁVNÍKU HYDROOSEVEM NA ORNICI | M2 | 66.24 | 0 | 0 |  | 0 | 3
PP
VV |  |  |  | "`pol_18231A` "66,240 = 66,240 [A] "Celkové množství "66.240000 = 66,240 [B]
TS |  |  |  | Položka zahrnuje: - dodání předepsané travní směsi, hydroosev na ornici, zalévání, první pokosení, to vše bez ohledu na sklon terénu Položka nezahrnuje: - x
P | 6 | 18247 |  | OŠETŘOVÁNÍ TRÁVNÍKU | M2 | 66.24 | 0 | 0 |  | 0 | 3
PP
VV |  |  |  | "`pol_18231A` "66,240 = 66,240 [A] "Celkové množství "66.240000 = 66,240 [B]
TS |  |  |  | Položka zahrnuje: - pokosení se shrabáním, naložení shrabků na dopravní prostředek, s odvozem a se složením, to vše bez ohledu na sklon terénu - nutné zalití a hnojení Položka nezahrnuje: - x
P | 7 | 18600 |  | ZALÉVÁNÍ VODOU | M3 | 2.65 | 0 | 0 |  | 0 | 3
PP
VV |  |  |  | "`pol_18231A` "(66,240*0,020)*2 = 2,650 [A] "Celkové množství "2.650000 = 2,650 [B]
TS |  |  |  | Položka zahrnuje - veškerý materiál, výrobky a polotovary, včetně mimostaveništní a vnitrostaveništní dopravy (rovněž přesuny), včetně naložení a složení, případně s uložením Položka nezahrnuje: - x
SD |  | 2 |  | Základy |  |  |  | 0
P | 8 | 26A14 |  | VRTY PRO SLOUPKY OPLOCENÍ TŘ. TĚŽITELNOSTI I D DO 300MM | M | 59.4 | 0 | 0 |  | 0 | 3
PP
VV |  |  |  | "`dle grafických a textových příloh PD` " "`vrty pro sloupky a vzpěry` " "`Výpis materiálu_2.504` " "`SO 30-79-01.5.1; km 47,577-47,620` "1,10*54 = 59,400 [D] "Celkové množství "59.400000 = 59,400 [E]
TS |  |  |  | Položka zahrnuje: - zřízení vrtu, svislou a vodorovnou dopravu zeminy - dopravu, nájem, provoz a přemístění, montáž a demontáž vrtacích zařízení a dalších mechanismů - lešení a podpěrné konstrukce pro práci a manipulaci s vrtacím zařízení a dalších mechanismů - vrtací plošiny vč. zemních prací, zpevnění, odvodnění a pod. - uložení zeminy na skládku a poplatek za skládku Položka nezahrnuje: - x
P | 9 | 272314 |  | ZÁKLADY Z PROSTÉHO BETONU DO C25/30 | M3 | 6.753 | 0 | 0 |  | 0 | 3
PP
VV |  |  |  | "`beton třídy C25/30, XC2` " "`dle grafických a textových příloh PD` " "`betonové patkly pro sloupky a vzpěry` " "`Výpis materiálu_2.504` " "`SO 30-79-01.5.1; km 47,577-47,620; 54ks` "((22/7)*0,15*0,15*0,9)*54 = 3,437 [D] "`SO 30-79-01.5.1; km 47,577-47,620; 18ks` "((0,30*0,60)*0,90)*18 = 2,916 [E] "`SO 30-79-01.5.1; km 47,577-47,620; 2ks` "((0,50*0,40)*1,00)*2 = 0,400 [F] "Celkové množství "6.753000 = 6,753 [H]
TS |  |  |  | Položka zahrnuje: - dodání čerstvého betonu (betonové směsi) požadované kvality, jeho uložení do požadovaného tvaru při jakékoliv hustotě výztuže, konzistenci čerstvého betonu a způsobu hutnění, ošetření a ochranu betonu, - zhotovení nepropustného, mrazuvzdorného betonu a betonu požadované trvanlivosti a vlastností, užití potřebných přísad a technologií výroby betonu, - zřízení pracovních a dilatačních spar, včetně potřebných úprav, výplně, vložek, opracování, očištění a ošetření, - bednění požadovaných konstr. (i ztracené) s úpravou dle požadované kvality povrchu betonu, včetně odbedňovacích a odskružovacích prostředků, nátěrů zabraňujících soudržnosti betonu a bednění, - podpěrné konstr. (skruže) a lešení všech druhů pro bednění, vč. ochranných a bezpečnostních opatření a základů těchto konstrukcí a lešení, - vytvoření kotevních čel, kapes, nálitků a sedel, zřízení všech požadovaných otvorů, výklenků, prostupů, dutin, drážek a pod., vč. ztížení práce a úprav kolem nich, - úpravy pro osazení výztuže, doplňkových konstrukcí a vybavení, - úpravy povrchu pro položení požadované izolace, povlaků a nátěrů, případně vyspravení, - ztížení práce u kabelových a injektážních trubek a ostatních zařízení osazovaných do betonu, - konstrukce betonových kloubů, upevnění kotevních prvků a doplňkových konstrukcí, - nátěry zabraňující soudržnost betonu a bednění, - výplň, těsnění a tmelení spar a spojů, - opatření povrchů betonu izolací proti zemní vlhkosti v částech, kde přijdou do styku se zeminou nebo kamenivem, - případné zřízení spojovací vrstvy u základů, - úpravy pro osazení zařízení ochrany konstrukce proti vlivu bludných proudů, Položka nezahrnuje: - x
SD |  | 3 |  | Svislé konstrukce |  |  |  | 0
P | 10 | 33817A |  | SLOUPKY OHRADNÍ A PLOTOVÉ Z DÍLCŮ KOVOVÝCH KOTVENÉ DO PATEK NEBO BERANĚNÉ | T | 0.391 | 0 | 0 |  | 0 | 3
PP
VV |  |  |  | "`dle grafických a textových příloh PD` " "`Výpis materiálu_2.504` " "`SO 30-79-01.5.1; km 47,577-47,620` " "`sloupky ocelové Zn+PVC pr. 48mm dl.2,60m, víčka, ucha` "0,0055*54 = 0,297 [C] "`vzpěry ocelové Zn+PVC pr. 38mm dl.2,50m, krytky, ucha` "0,0034*18 = 0,061 [G] "`sloupky ocelové Zn+PVC pr. 76mm dl.2,60m, víčka, ucha` "0,0165*2 = 0,033 [J] "Celkové množství "0.391000 = 0,391 [E]
TS |  |  |  | Položka zahrnuje: - dodání a osazení předepsaného sloupku včetně PKO - případnou betonovou patku z předepsané třídy betonu - nutné zemní práce Položka nezahrnuje: -x
SD |  | 4 |  | Vodorovné konstrukce |  |  |  | 0
P | 11 | 45152 |  | PODKLADNÍ A VÝPLŇOVÉ VRSTVY Z KAMENIVA DRCENÉHO | M3 | 0.746 | 0 | 0 |  | 0 | 3
PP
VV |  |  |  | "`dle grafických a textových příloh PD` " "`Výpis materiálu_2.504` " "`SO 30-79-01.5.1; km 47,577-47,620` " "`sloupky ocelové Zn+PVC pr. 48mm dl.2,60m, víčka, ucha` "((22/7)*(0,150*0,150)*0,100)*54 = 0,382 [D] "`vzpěry ocelové Zn+PVC pr. 38mm dl.2,50m, krytky, ucha` "((0,30*0,60)*0,10)*18 = 0,324 [E] "`sloupky ocelové Zn+PVC pr. 76mm dl.2,60m, víčka, ucha` "((0,50*0,40)*0,10)*2 = 0,040 [F] "Celkové množství "0.746000 = 0,746 [G]
TS |  |  |  | Položka zahrnuje: - dodávku předepsaného kameniva - mimostaveništní a vnitrostaveništní dopravu a jeho uložení - není-li v zadávací dokumentaci uvedeno jinak, jedná se o nakupovaný materiál Položka nezahrnuje: - x
SD |  | 7 |  | Přidružená stavební výroba |  |  |  | 0
P | 12 | 76792 |  | OPLOCENÍ Z DRÁTĚNÉHO PLETIVA POTAŽENÉHO PLASTEM | M2 | 198.72 | 0 | 0 |  | 0 | 3
PP
VV |  |  |  | "`dle grafických a textových příloh PD` " "`Výpis materiálu_2.504` " "`pletivo čtyřhranné z ocel. drátů s povrch. úpr. Zn+PVC, velikost ok 55x55mm, pr. drátu 2,5mm` " "`napínací drát Zn+PVC pr.3,5mm (3x), napínací strojek, vrchová ochrana ostnatý drát` " "`SO 30-79-01.5.1; km 47,577-47,620` "1,80*110,400 = 198,720 [F] "Celkové množství "198.720000 = 198,720 [E]
TS |  |  |  | Položka zahrnuje: - vlastní pletivo - rámy, rošty, lišty, kování, podpěrné, závěsné, upevňovací prvky, spojovací a těsnící materiál, pomocný materiál - kompletní povrchovou úpravu - ostnatý drát Položka nezahrnuje: - sloupky, které se vykazují v samostatných položkách 338** - podezdívka (272**) Způsob měření: - uvažovaná plocha se pak vypočítává po horní hranu drátu
P | 13 | 76796 |  | VRATA A VRÁTKA | M2 | 5.4 | 0 | 0 |  | 0 | 3
PP
VV |  |  |  | "`dle grafických a textových příloh PD` " "`Výpis materiálu_2.504` " "`2kř. branka otevíravá uzamykatelná 3,00x1,80m, výplň ddto oplocení ` " "`vč. rámu, kování, zámku, vložka FAB ` " "`SO 30-79-01.5.1; km 47,577-47,620` "3,00*1,80 = 5,400 [E] "Celkové množství "5.400000 = 5,400 [F]
TS |  |  |  | Položka zahrnuje: - vlastní vrata a vrátka - rámy, rošty, lišty, kování, podpěrné, závěsné, upevňovací prvky, spojovací a těsnící materiál, pomocný materiál - kompletní povrchovou úpravu - sloupky včetně kotvení, základové patky a nutných zemních prací - drobné zasklení nebo jiná předepsaná výplň - ostnatý drát Položka nezahrnuje: - x Způsob měření: - uvažovaná plocha se pak vypočítává po horní hranu drátu
SD |  | 9 |  | Ostatní konstrukce a práce |  |  |  | 0
P | 14 | 96618A |  | BOURÁNÍ KONSTRUKCÍ KOVOVÝCH - BEZ DOPRAVY | T | 0.404 | 0 | 0 |  | 0 | 3
PP
VV |  |  |  | "`dle grafických a textových příloh PD` " "`Výpis materiálu_2.504` " "`SO 30-79-01.5.1; km 47,577-47,620` " "`odstranění ocel. sloupků a vzpěr, dl. 2,50m` "(40+2+2)*5,50*0,001 = 0,242 [C] "`ocel. svař. brána - kvalifikovaný odhad` "(3,00*1,80)*30,00*0,001 = 0,162 [E] "Celkové množství "0.404000 = 0,404 [F]
TS |  |  |  | Položka zahrnuje: - rozebrání konstrukce bez ohledu na použitou technologii - veškeré pomocné konstrukce (lešení a pod.) - veškerou manipulaci s vybouranou sutí a hmotami, kromě vodorovné dopravy, včetně uložení na skládku - veškeré další práce plynoucí z technologického předpisu a z platných předpisů Položka nezahrnuje: - vodorovnou dopravu - poplatek za skládku, který se vykazuje v položce 0141** (s výjimkou malého množství bouraného materiálu, kde je možné poplatek zahrnout do jednotkové ceny bourání – tento fakt musí být uveden v doplňujícím textu k položce)
P | 15 | 966842 |  | ODSTRANĚNÍ OPLOCENÍ Z DRÁT PLETIVA | M | 96.71 | 0 | 0 |  | 0 | 3
PP
VV |  |  |  | "`dle grafických a textových příloh PD` " "`odstranění oplocení z pletiva` " "`Výpis materiálu_2.504` " "`SO 30-79-01.5.1; km 47,577-47,620; v=1,80m` "96,710 = 96,710 [D] "Celkové množství "96.710000 = 96,710 [E]
TS |  |  |  | Položka zahrnuje: - kompletní bourací práce včetně odstranění základových konstrukcí a nezbytného rozsahu zemních prací, - veškerou manipulaci s vybouranou sutí a hmotami včetně uložení na skládku, - veškeré další práce plynoucí z technologického předpisu a z platných předpisů, - odstranění sloupků z jiného materiálu, odstranění vrat a vrátek Položka nezahrnuje: - poplatek za skládku, který se vykazuje v položce 0141** (s výjimkou malého množství bouraného materiálu, kde je možné poplatek zahrnout do jednotkové ceny bourání – tento fakt musí být uveden v doplňujícím textu k položce)
P | 16 | R91680 |  | DOČASNÉ MOBILNÍ OPLOCENÍ VČ. PŘÍSLUŠENSTVÍ - MONTÁŽ, ÚDRŽBA, PRONÁJEM, DEMONTÁŽ VČ. VEŠKERÉ DOPRAVY A MANIPULACE KOMPLET | M | 162.5 | 0 | 0 |  | 0 | 3
PP
VV |  |  |  | "` pronájem mobilního oplocení na nezbytně nutnou dobu pro provedení kompletního díla` " "`dle grafických a textových příloh PD` " "`mobilní provizorní oplocení (např. 3,5x2,0m) vč. bran a příslušenství dle PD` " "`vč. patek, spojek, koleček pro bránu, vzpěr, kotev, brán a branek s panty, atd. .....` " "`Výpis materiálu_2.504` " "`SO 30-79-01.5.1; km 47,577-47,620` "162,500 = 162,500 [F] "Celkové množství "162.500000 = 162,500 [G]
TS |  |  |  | Položka zahrnuje: - dodání zařízení v předepsaném provedení včetně jejich osazení - údržbu po celou dobu trvání funkce - náhradu zničených nebo ztracených kusů - nutnou opravu poškozených částí - odstranění, demontáž a odklizení materiálu s odvozem na předepsané místo - sazbu za pronájem zařízení Měří se v meterch běžných konstrukce, nebo práce dle PD. Měrná jednotka: m
SD |  | 995 |  | Poplatky za skládky |  |  |  | 0
P | 17 | R015111 | 901 | NEOCEŇOVAT - POPLATKY ZA LIKVIDACI ODPADŮ NEKONTAMINOVANÝCH - 17 05 04 VYTĚŽENÉ ZEMINY A HORNINY - I. TŘÍDA TĚŽITELNOSTI VČ. DOPRAVY NA SKLÁDKU A MANIPULACE | T | 15.785 | 0 | 0 |  | 0 | 3
PP |  |  |  | Evidenční položka
VV |  |  |  | "`pol_13373` "3,316*2,10 = 6,964 [A] "`pol_26A14` "((22/7)*(0,15*0,15)*59,400)*2,10 = 8,821 [B] "Celkové množství "15.785000 = 15,785 [C]
TS |  |  |  | 1. Položka obsahuje: - veškeré poplatky provozovateli skládky, recyklační linky nebo jiného zařízení na zpracování nebo likvidaci odpadů související s převzetím, uložením, zpracováním nebo likvidací odpadu - náklady spojené s dopravou odpadu z místa stavby na místo převzetí provozovatelem skládky, recyklační linky nebo jiného zařízení na zpracování a likvidaci odpadů, veškerou manipulaci s odpadem 2. Způsob měření: Tunou se rozumí hmotnost odpadu vytříděného v souladu se zákonem č. 541/2020 Sb., o nakládání s odpady, v platném znění.
P | 18 | R015140 | 906 | NEOCEŇOVAT - POPLATKY ZA LIKVIDACI ODPADŮ NEKONTAMINOVANÝCH - 17 01 01 BETON Z DEMOLIC OBJEKTŮ, ZÁKLADŮ TV APOD. VČ. DOPRAVY NA SKLÁDKU A MANIPULACE (PROSTÝ A ARMOVANÝ BETON | T | 8.052 | 0 | 0 |  | 0 | 3
PP |  |  |  | Evidenční položka
VV |  |  |  | "`dle grafických a textových příloh PD` " "`bourané patky sloupků a vzpěr` " "`Výpis materiálu_2.504` " "`SO 30-79-01.1.1; km 47,577-47,620` "((40+2)*0,08+2*0,15)*2,20 = 8,052 [D] "Celkové množství "8.052000 = 8,052 [E]
TS |  |  |  | 1. Položka obsahuje: - veškeré poplatky provozovateli skládky, recyklační linky nebo jiného zařízení na zpracování nebo likvidaci odpadů související s převzetím, uložením, zpracováním nebo likvidací odpadu - náklady spojené s dopravou odpadu z místa stavby na místo převzetí provozovatelem skládky, recyklační linky nebo jiného zařízení na zpracování a likvidaci odpadů, veškerou manipulaci s odpadem 2. Způsob měření: Tunou se rozumí hmotnost odpadu vytříděného v souladu se zákonem č. 541/2020 Sb., o nakládání s odpady, v platném znění.
P | 19 | R015790 | 964 | NEOCEŇOVAT - POPLATKY ZA LIKVIDACI ODPADŮ - 17 04 05 ŽELEZO A OCEL VČ. DOPRAVY NA SKLÁDKU A MANIPULACE | T | 0.631 | 0 | 0 |  | 0 | 3
PP |  |  |  | Evidenční položka
VV |  |  |  | "`pol_96618A` "0,404 = 0,404 [A] "`pol_966842` "96,710*0,00235 = 0,227 [B] "Celkové množství "0.631000 = 0,631 [C]
TS |  |  |  | 1. Položka obsahuje: - veškeré poplatky provozovateli skládky, recyklační linky nebo jiného zařízení na zpracování nebo likvidaci odpadů související s převzetím, uložením, zpracováním nebo likvidací odpadu - náklady spojené s dopravou odpadu z místa stavby na místo převzetí provozovatelem skládky, recyklační linky nebo jiného zařízení na zpracování a likvidaci odpadů, veškerou manipulaci s odpadem 2. Způsob měření: Tunou se rozumí hmotnost odpadu vytříděného v souladu se zákonem č. 541/2020 Sb., o nakládání s odpady, v platném znění.

## D.2.2SO 30-79-01SO 30-79-01.6
EstiCon |  |  |  | Firma: | [6 empty] | 3
Soupis prací objektu
S | Stavba: | 23053233IZM00 |  | Modernizace trať. úseku HK (mimo) – Týn. nad Orlicí (mimo) INFRASTRUKTURA |  |  | SO 30-79-01.6 | 0 |  | 0 | 2
O | Objekt: | D.2.2 |  | Pozemní stavební objekty | [5 empty] | 0.12 | 2
O1 | Objekt: | SO 30-79-01 |  | TÚ Týniště nad Orlicí - Hradec Králové, hl.n., úpravy oplocení | [5 empty] | 0.21
O2 | Rozpočet: | SO 30-79-01.6 |  | TÚ Týniště nad Orlicí - Hradec Králové, hl.n., úpravy oplocení 6
Typ | Poř. číslo | Kód položky | Varianta | Název Položky | MJ | Množství | Cena |  | Cenová soustava
[7 empty] | Jednotková | Celkem
0 | 1 | 2 | 3 | 4 | 5 | 6 | 7 | 8 | 9
SD |  | 1 |  | Zemní práce |  |  |  | 0
P | 1 | 12573 |  | VYKOPÁVKY ZE ZEMNÍKŮ A SKLÁDEK TŘ. I | M3 | 23.97 | 0 | 0 |  | 0 | 3
PP
VV |  |  |  | "`pol_17411` "23,970 = 23,970 [A] "Celkové množství "23.970000 = 23,970 [B]
TS |  |  |  | Položka zahrnuje: - vodorovnou a svislou dopravu, přemístění, přeložení, manipulace s výkopkem - kompletní provedení vykopávky nezapažené i zapažené - ošetření výkopiště po celou dobu práce v něm vč. klimatických opatření - ztížení vykopávek v blízkosti podzemního vedení, konstrukcí a objektů vč. jejich dočasného zajištění - ztížení pod vodou, v okolí výbušnin, ve stísněných prostorech a pod. - příplatek za lepivost - těžení po vrstvách, pásech a po jiných nutných částech (figurách) - čerpání vody vč. čerpacích jímek, potrubí a pohotovostní čerpací soupravy (viz ustanovení k pol. 1151,2) - potřebné snížení hladiny podzemní vody - těžení a rozpojování jednotlivých balvanů - vytahování a nošení výkopku - ruční vykopávky, odstranění kořenů a napadávek - pažení, vzepření a rozepření vč. přepažování (vyjma pažení záporového a štětových stěn) - úpravu, ochranu a očištění dna, základové spáry, stěn a svahů - udržování výkopiště a jeho ochrana proti vodě - odvedení nebo obvedení vody v okolí výkopiště a ve výkopišti - třídění výkopku - veškeré pomocné konstrukce umožňující provedení vykopávky (příjezdy, sjezdy, nájezdy, lešení, podpěr. konstr., přemostění, zpevněné plochy, zakrytí a pod.) Položka nezahrnuje: - práce spojené s otvírkou zemníku
P | 2 | 13373 |  | HLOUBENÍ ŠACHET ZAPAŽ I NEPAŽ TŘ. I | M3 | 7.508 | 0 | 0 |  | 0 | 3
PP
VV |  |  |  | "`dle grafických a textových příloh PD` " "`Výpis materiálu_2.614` " "`betonové patky vzpěry oplocení` " "`SO 30-79-01.6.1; km 42,107-42,269; 18ks` "((0,30*0,60)*0,90)*18 = 2,916 [D] "`SO 30-79-01.6.3; 4ks` "((0,30*0,60)*0,90)*4 = 0,648 [E] "`SO 30-79-01.6.6; km 47,363-47,436; 12ks` "((0,30*0,60)*0,90)*12 = 1,944 [F] "`betonové patky pro brány a branky` " "`SO 30-79-01.6.1; km 42,107-42,269` "(((0,40*0,50)*1,00)*2)*3 = 1,200 [H] "`SO 30-79-01.6.6; km 47,363-47,436` "(((0,40*0,50)*1,00)*2)*(1+1) = 0,800 [I] "Celkové množství "7.508000 = 7,508 [J]
TS |  |  |  | Položka zahrnuje: - vodorovnou a svislou dopravu, přemístění, přeložení, manipulace s výkopkem - kompletní provedení vykopávky nezapažené i zapažené - ošetření výkopiště po celou dobu práce v něm vč. klimatických opatření - ztížení vykopávek v blízkosti podzemního vedení, konstrukcí a objektů vč. jejich dočasného zajištění - ztížení pod vodou, v okolí výbušnin, ve stísněných prostorech a pod. - příplatek za lepivost - těžení po vrstvách, pásech a po jiných nutných částech (figurách) - čerpání vody vč. čerpacích jímek, potrubí a pohotovostní čerpací soupravy (viz ustanovení k pol. 1151,2) - potřebné snížení hladiny podzemní vody - těžení a rozpojování jednotlivých balvanů - vytahování a nošení výkopku - svahování a přesvah. svahů do konečného tvaru, výměna hornin v podloží a v pláni znehodnocené klimatickými vlivy - ruční vykopávky, odstranění kořenů a napadávek - pažení, vzepření a rozepření vč. přepažování (vyjma pažení záporového a štětových stěn) - úpravu, ochranu a očištění dna, základové spáry, stěn a svahů - odvedení nebo obvedení vody v okolí výkopiště a ve výkopišti - třídění výkopku - veškeré pomocné konstrukce umožňující provedení vykopávky (příjezdy, sjezdy, nájezdy, lešení, podpěr. konstr., přemostění, zpevněné plochy, zakrytí a pod.) Položka nezahrnuje: - uložení zeminy (na skládku, do násypu) ani poplatky za skládku, vykazují se v položce č.0141**
P | 3 | 17411 |  | ZÁSYP JAM A RÝH ZEMINOU SE ZHUTNĚNÍM | M3 | 23.97 | 0 | 0 |  | 0 | 3
PP
VV |  |  |  | "`dle grafických a textových příloh PD` " "`zásyp po bouraných patkách sloupků a vzpěr` " "`vhodnou vytěženou zeminou` " "`Výpis materiálu_2.614` " "`SO 30-79-01.6.1; km 42,107-42,269` "0,08*65+(0,16*2)*3 = 6,160 [E] "`SO 30-79-01.6.2; km 42,357-42,440` "0,08*15+(0,16*2)*1+(0,94*4) = 5,280 [F] "`SO 30-79-01.6.3` "0,08*(10+4) = 1,120 [G] "`SO 30-79-01.6.4` "0,10*25 = 2,500 [H] "`SO 30-79-01.6.5; km 44,709` "0,25*10+(0,36*2)*1 = 3,220 [I] "`SO 30-79-01.6.6; km 47,363-47,436` "0,25*17+(0,36*2)*2 = 5,690 [J] "Celkové množství "23.970000 = 23,970 [K]
TS |  |  |  | Položka zahrnuje: - kompletní provedení zemní konstrukce vč. výběru vhodného materiálu - úprava ukládaného materiálu vlhčením, tříděním, promícháním nebo vysoušením, příp. jiné úpravy za účelem zlepšení jeho mech. vlastností - hutnění i různé míry hutnění - ošetření úložiště po celou dobu práce v něm vč. klimatických opatření - ztížení v okolí vedení, konstrukcí a objektů a jejich dočasné zajištění - ztížení provádění vč. hutnění ve ztížených podmínkách a stísněných prostorech - ztížené ukládání sypaniny pod vodu - ukládání po vrstvách a po jiných nutných částech (figurách) vč. dosypávek - spouštění a nošení materiálu - výměna částí zemní konstrukce znehodnocené klimatickými vlivy - ruční hutnění - udržování úložiště a jeho ochrana proti vodě - odvedení nebo obvedení vody v okolí úložiště a v úložišti - veškeré pomocné konstrukce umožňující provedení zemní konstrukce (příjezdy, sjezdy, nájezdy, lešení, podpěrné konstrukce, přemostění, zpevněné plochy, zakrytí a pod.) Položka nezahrnuje: - x
P | 4 | 18231A |  | ROZPROSTŘENÍ NAKUPOVANÉ ORNICE V ROVINĚ V TL. DO 0,10 M | M2 | 235.014 | 0 | 0 |  | 0 | 3
PP
VV |  |  |  | "`dle grafických a textových příloh PD` " "`SO 30-79-01.6.1; km 42,107-42,269` "0,60*162,500 = 97,500 [B] "`SO 30-79-01.6.2; km 42,357-42,440` "0,60*((140/5)*2,00) = 33,600 [C] "`SO 30-79-01.6.3` "0,60*19,50 = 11,700 [D] "`SO 30-79-01.6.4` "0,60*50,020 = 30,012 [E] "`SO 30-79-01.6.5; km 44,709` "0,60*19,20 = 11,520 [F] "`SO 30-79-01.6.6; km 47,363-43,463` "0,60*84,47 = 50,682 [G] "Celkové množství "235.014000 = 235,014 [H]
TS |  |  |  | Položka zahrnuje: - nákup a dopravu ornice - rozprostření ornice v předepsané tloušťce ve svahu přes 1:5 Položka nezahrnuje: - x
P | 5 | 18242 |  | ZALOŽENÍ TRÁVNÍKU HYDROOSEVEM NA ORNICI | M2 | 235.014 | 0 | 0 |  | 0 | 3
PP
VV |  |  |  | "`pol_18231A` "235,014 = 235,014 [A] "Celkové množství "235.014000 = 235,014 [B]
TS |  |  |  | Položka zahrnuje: - dodání předepsané travní směsi, hydroosev na ornici, zalévání, první pokosení, to vše bez ohledu na sklon terénu Položka nezahrnuje: - x
P | 6 | 18247 |  | OŠETŘOVÁNÍ TRÁVNÍKU | M2 | 235.014 | 0 | 0 |  | 0 | 3
PP
VV |  |  |  | "`pol_18231A` "235,014 = 235,014 [A] "Celkové množství "235.014000 = 235,014 [B]
TS |  |  |  | Položka zahrnuje: - pokosení se shrabáním, naložení shrabků na dopravní prostředek, s odvozem a se složením, to vše bez ohledu na sklon terénu - nutné zalití a hnojení Položka nezahrnuje: - x
P | 7 | 18600 |  | ZALÉVÁNÍ VODOU | M3 | 9.401 | 0 | 0 |  | 0 | 3
PP
VV |  |  |  | "`pol_18231A` "(235,014*0,020)*2 = 9,401 [A] "Celkové množství "9.401000 = 9,401 [B]
TS |  |  |  | Položka zahrnuje - veškerý materiál, výrobky a polotovary, včetně mimostaveništní a vnitrostaveništní dopravy (rovněž přesuny), včetně naložení a složení, případně s uložením Položka nezahrnuje: - x
SD |  | 2 |  | Základy |  |  |  | 0
P | 8 | 26A14 |  | VRTY PRO SLOUPKY OPLOCENÍ TŘ. TĚŽITELNOSTI I D DO 300MM | M | 119.9 | 0 | 0 |  | 0 | 3
PP
VV |  |  |  | "`dle grafických a textových příloh PD` " "`vrty pro sloupky a vzpěry` " "`Výpis materiálu_2.614` " "`SO 30-79-01.6.1; km 42,107-42,269; 65ks` "1,10*65 = 71,500 [D] "`SO 30-79-01.6.3; 10ks` "1,10*10 = 11,000 [E] "`SO 30-79-01.6.6; km 47,363-47,436; 34ks` "1,10*34 = 37,400 [F] "Celkové množství "119.900000 = 119,900 [G]
TS |  |  |  | Položka zahrnuje: - zřízení vrtu, svislou a vodorovnou dopravu zeminy - dopravu, nájem, provoz a přemístění, montáž a demontáž vrtacích zařízení a dalších mechanismů - lešení a podpěrné konstrukce pro práci a manipulaci s vrtacím zařízení a dalších mechanismů - vrtací plošiny vč. zemních prací, zpevnění, odvodnění a pod. - uložení zeminy na skládku a poplatek za skládku Položka nezahrnuje: - x
P | 9 | 272314 |  | ZÁKLADY Z PROSTÉHO BETONU DO C25/30 | M3 | 22.656 | 0 | 0 |  | 0 | 3
PP
VV |  |  |  | "`beton třídy C25/30, XC2` " "`dle grafických a textových příloh PD` " "`betonové patky pro sloupky a vzpěry` " "`Výpis materiálu_2.614` " "`SO 30-79-01.6.1; km 42,107-42,269; 65ks` "((22/7)*0,15*0,15*0,9)*65 = 4,137 [E] "`SO 30-79-01.6.1; km 42,107-42,269; 18ks` "((0,30*0,60)*0,90)*18 = 2,916 [F] "`SO 30-79-01.6.2; km 42,357-42,440` "(22/7)*0,25*0,25*0,90*(22+1+4) = 4,773 [G] "`SO 30-79-01.6.3; 10ks` "((22/7)*0,15*0,15*0,9)*10 = 0,636 [H] "`SO 30-79-01.6.3; 4ks` "((0,30*0,60)*0,90)*4 = 0,648 [I] "`SO 30-79-01.6.5; km 44,709; 15ks` "((22/7)*0,25*0,25*0,90)*15 = 2,652 [J] "`SO 30-79-01.6.6; km 47,363-47,436; 34ks` "((22/7)*0,15*0,15*0,9)*34 = 2,164 [K] "`SO 30-79-01.6.6; km 47,363-47,436; 12ks` "((0,30*0,60)*0,90)*12 = 1,944 [L] "`betonové patky pro brány a branky` " "`SO 30-79-01.6.1; km 42,107-42,269` "(((0,40*0,50)*1,00)*2)*3 = 1,200 [N] "`SO 30-79-01.6.2; km 42,357-42,440` "(((22/7)*0,25*0,25*1,00)*2)*1 = 0,393 [O] "`SO 30-79-01.6.5; km 44,709` "(((22/7)*0,25*0,25*1,00)*2)*1 = 0,393 [P] "`SO 30-79-01.6.6; km 47,363-47,436` "(((0,40*0,50)*1,00)*2)*(1+1) = 0,800 [Q] "Celkové množství "22.656000 = 22,656 [R]
TS |  |  |  | Položka zahrnuje: - dodání čerstvého betonu (betonové směsi) požadované kvality, jeho uložení do požadovaného tvaru při jakékoliv hustotě výztuže, konzistenci čerstvého betonu a způsobu hutnění, ošetření a ochranu betonu, - zhotovení nepropustného, mrazuvzdorného betonu a betonu požadované trvanlivosti a vlastností, užití potřebných přísad a technologií výroby betonu, - zřízení pracovních a dilatačních spar, včetně potřebných úprav, výplně, vložek, opracování, očištění a ošetření, - bednění požadovaných konstr. (i ztracené) s úpravou dle požadované kvality povrchu betonu, včetně odbedňovacích a odskružovacích prostředků, nátěrů zabraňujících soudržnosti betonu a bednění, - podpěrné konstr. (skruže) a lešení všech druhů pro bednění, vč. ochranných a bezpečnostních opatření a základů těchto konstrukcí a lešení, - vytvoření kotevních čel, kapes, nálitků a sedel, zřízení všech požadovaných otvorů, výklenků, prostupů, dutin, drážek a pod., vč. ztížení práce a úprav kolem nich, - úpravy pro osazení výztuže, doplňkových konstrukcí a vybavení, - úpravy povrchu pro položení požadované izolace, povlaků a nátěrů, případně vyspravení, - ztížení práce u kabelových a injektážních trubek a ostatních zařízení osazovaných do betonu, - konstrukce betonových kloubů, upevnění kotevních prvků a doplňkových konstrukcí, - nátěry zabraňující soudržnost betonu a bednění, - výplň, těsnění a tmelení spar a spojů, - opatření povrchů betonu izolací proti zemní vlhkosti v částech, kde přijdou do styku se zeminou nebo kamenivem, - případné zřízení spojovací vrstvy u základů, - úpravy pro osazení zařízení ochrany konstrukce proti vlivu bludných proudů, Položka nezahrnuje: - x
P | 10 | R26A18 |  | VRTY PRO SLOUPKY OPLOCENÍ TŘ. TĚŽITELNOSTI I D DO 500MM | M | 37.8 | 0 | 0 |  | 0 | 3
PP
VV |  |  |  | "`dle grafických a textových příloh PD` " "`vrty pro sloupky bet. oplocení` Výpis materiálu_2.614" "pr. 500mm" "`SO 30-79-01.6.2; km 42,357-42,440` "0,90*(22+1+4) = 24,300 [D] "`SO 30-79-01.6.5; km 44,709` "0,90*15 = 13,500 [E] "Celkové množství "37.800000 = 37,800 [F]
TS |  |  |  | Položka zahrnuje: - zřízení vrtu, svislou a vodorovnou dopravu zeminy - dopravu, nájem, provoz a přemístění, montáž a demontáž vrtacích zařízení a dalších mechanismů - lešení a podpěrné konstrukce pro práci a manipulaci s vrtacím zařízení a dalších mechanismů - vrtací plošiny vč. zemních prací, zpevnění, odvodnění a pod. - uložení zeminy na skládku a poplatek za skládku Položka nezahrnuje: - x
P | 11 | R26A20 |  | VRTY PRO SLOUPKY OPLOCENÍ TŘ. TĚŽITELNOSTI I D DO 600MM | M | 3.6 | 0 | 0 |  | 0 | 3
PP
VV |  |  |  | "`dle grafických a textových příloh PD` " "`vrty pro sloupky bet. oplocení` pro sloupky branek" "pr. 600mm" "`SO 30-79-01.6.2; km 42,357-42,440` "0,90*2 = 1,800 [H] "`SO 30-79-01.6.5; km 44,709` "0,90*2 = 1,800 [F] "Celkové množství "3.600000 = 3,600 [D]
TS |  |  |  | Položka zahrnuje: - zřízení vrtu, svislou a vodorovnou dopravu zeminy - dopravu, nájem, provoz a přemístění, montáž a demontáž vrtacích zařízení a dalších mechanismů - lešení a podpěrné konstrukce pro práci a manipulaci s vrtacím zařízení a dalších mechanismů - vrtací plošiny vč. zemních prací, zpevnění, odvodnění a pod. - uložení zeminy na skládku a poplatek za skládku Položka nezahrnuje: - x
SD |  | 3 |  | Svislé konstrukce |  |  |  | 0
P | 12 | 318126 | 1 | ZDI ODDĚLOVACÍ A OHRADNÍ Z DÍLCŮ ŽELEZOBETON DO C40/50 | M3 | 7 | 0 | 0 |  | 0 | 3
PP
VV |  |  |  | "`dle grafických a textových příloh PD` " "`prefa plotové desky s boustranným dekorem 2000x500/50mm` " "`dekor štípaný kámen, barva šedá` " "`beton C35/45, 2000x500/50mm s vloženou výztuží` " "`SO 30-79-01.6.2; km 42,357-42,440` "((2,00*0,50)*0,05)*140 = 7,000 [E] "Celkové množství "7.000000 = 7,000 [F]
TS |  |  |  | Položka zahrnuje: - dodání dílce požadovaného tvaru a vlastností, jeho skladování, doprava a osazení do definitivní polohy, včetně komplexní technologie výroby a montáže dílců, ošetření a ochrana dílců, - u dílců železobetonových a předpjatých veškerá výztuž, případně i tuhé kovové prvky a závěsná oka, - úpravy a zařízení pro uložení a transport dílce, - veškeré požadované úpravy dílců, včetně doplňkových konstrukcí a vybavení, - sestavení dílce na stavbě včetně montážních zařízení, plošin a prahů a pod., - výplň, těsnění a tmelení spár a spojů, - očištění a ošetření úložných ploch, - zednické výpomoce pro montáž dílců, - označení dílce výrobním štítkem nebo jiným způsobem, - úpravy dílce pro dodržení požadované přesnosti jeho osazení, včetně případných měření, - veškerá zařízení pro zajištění stability v každém okamžiku, - další práce dané případně specifikací k příslušnému prefabrik. dílci (úprava pohledových ploch, příp. rubových ploch, osazení měřících zařízení, zkoušení a měření dílců a pod.). Položka nezahrnuje: - x
P | 13 | 318126 | 2 | ZDI ODDĚLOVACÍ A OHRADNÍ Z DÍLCŮ ŽELEZOBETON DO C40/50 | M3 | 1.95 | 0 | 0 |  | 0 | 3
PP
VV |  |  |  | "`dle grafických a textových příloh PD` " "`prefa plotové desky s boustranným dekorem ` " "`dekor imitace prken, barva hnědá` " "`beton C35/45, 2000x500/50mm s vloženou výztuží` " "`SO 30-79-01.6.2; km 44,709` "(2,00*0,50*0,05)*39 = 1,950 [E] "Celkové množství "1.950000 = 1,950 [F]
TS |  |  |  | Položka zahrnuje: - dodání dílce požadovaného tvaru a vlastností, jeho skladování, doprava a osazení do definitivní polohy, včetně komplexní technologie výroby a montáže dílců, ošetření a ochrana dílců, - u dílců železobetonových a předpjatých veškerá výztuž, případně i tuhé kovové prvky a závěsná oka, - úpravy a zařízení pro uložení a transport dílce, - veškeré požadované úpravy dílců, včetně doplňkových konstrukcí a vybavení, - sestavení dílce na stavbě včetně montážních zařízení, plošin a prahů a pod., - výplň, těsnění a tmelení spár a spojů, - očištění a ošetření úložných ploch, - zednické výpomoce pro montáž dílců, - označení dílce výrobním štítkem nebo jiným způsobem, - úpravy dílce pro dodržení požadované přesnosti jeho osazení, včetně případných měření, - veškerá zařízení pro zajištění stability v každém okamžiku, - další práce dané případně specifikací k příslušnému prefabrik. dílci (úprava pohledových ploch, příp. rubových ploch, osazení měřících zařízení, zkoušení a měření dílců a pod.). Položka nezahrnuje: - x
P | 14 | 33811 | 1 | SLOUPKY OHRADNÍ A PLOTOVÉ Z DÍLCŮ BETON | M3 | 1.753 | 0 | 0 |  | 0 | 3
PP
VV |  |  |  | "`dle grafických a textových příloh PD` " "`prefa sloupky průběžné, koncové - barva šedá` " "`SO 30-79-01.6.2; km 42,357-42,440` Výpis materiálu" "`sloupek průběžný` "((0,145*0,135)*3,30)*22 = 1,421 [D] "`sloupek rohový` "((0,150*0,150)*3,30)*1 = 0,074 [E] "`sloupek koncový` "((0,145*0,135)*3,30)*4 = 0,258 [F] "Celkové množství "1.753000 = 1,753 [G]
TS |  |  |  | Položka zahrnuje: - dodání dílce požadovaného tvaru a vlastností, jeho skladování, doprava a osazení do definitivní polohy, včetně komplexní technologie výroby a montáže dílců, ošetření a ochrana dílců, - u dílců betonových tuhé kovové prvky a závěsná oka, - úpravy a zařízení pro uložení a transport dílce, - veškeré požadované úpravy dílců, včetně doplňkových konstrukcí a vybavení, - sestavení dílce na stavbě včetně montážních zařízení, plošin a prahů a pod., - výplň, těsnění a tmelení spár a spojů, - očištění a ošetření úložných ploch, - zednické výpomoce pro montáž dílců, - označení dílce výrobním štítkem nebo jiným způsobem, - úpravy dílce pro dodržení požadované přesnosti jeho osazení, včetně případných měření, - veškerá zařízení pro zajištění stability v každém okamžiku, - další práce dané případně specifikací k příslušnému prefabrik. dílci (úprava pohledových ploch, příp. rubových ploch, osazení měřících zařízení, zkoušení a měření dílců a pod.). Položka nezahrnuje: - x
P | 15 | 33811 | 2 | SLOUPKY OHRADNÍ A PLOTOVÉ Z DÍLCŮ BETON | M3 | 0.998 | 0 | 0 |  | 0 | 3
PP
VV |  |  |  | "`dle grafických a textových příloh PD` " "`prefa sloupky průběžné, koncové - barva hnědá` " "`SO 30-79-01.6.5; km 44,709` Výpis materiálu" "`sloupek průběžný` "((0,145*0,135)*3,30)*8 = 0,517 [D] "`sloupek rohový` "((0,150*0,150)*3,30)*3 = 0,223 [E] "`sloupek koncový` "((0,145*0,135)*3,30)*4 = 0,258 [F] "Celkové množství "0.998000 = 0,998 [G]
TS |  |  |  | Položka zahrnuje: - dodání dílce požadovaného tvaru a vlastností, jeho skladování, doprava a osazení do definitivní polohy, včetně komplexní technologie výroby a montáže dílců, ošetření a ochrana dílců, - u dílců betonových tuhé kovové prvky a závěsná oka, - úpravy a zařízení pro uložení a transport dílce, - veškeré požadované úpravy dílců, včetně doplňkových konstrukcí a vybavení, - sestavení dílce na stavbě včetně montážních zařízení, plošin a prahů a pod., - výplň, těsnění a tmelení spár a spojů, - očištění a ošetření úložných ploch, - zednické výpomoce pro montáž dílců, - označení dílce výrobním štítkem nebo jiným způsobem, - úpravy dílce pro dodržení požadované přesnosti jeho osazení, včetně případných měření, - veškerá zařízení pro zajištění stability v každém okamžiku, - další práce dané případně specifikací k příslušnému prefabrik. dílci (úprava pohledových ploch, příp. rubových ploch, osazení měřících zařízení, zkoušení a měření dílců a pod.). Položka nezahrnuje: - x
P | 16 | 33817A |  | SLOUPKY OHRADNÍ A PLOTOVÉ Z DÍLCŮ KOVOVÝCH KOTVENÉ DO PATEK NEBO BERANĚNÉ | T | 0.938 | 0 | 0 |  | 0 | 3
PP
VV |  |  |  | "`dle grafických a textových příloh PD` " "`Výpis materiálu_2.614` " "`sloupky ocelové Zn+PVC pr. 48mm dl.2,60m, víčka, ucha` " "`SO 30-79-01.6.1; km 42,107-42,269` "0,0055*65 = 0,358 [D] "`SO 30-79-01.6.6; km 47,363-47,436` "0,0055*34 = 0,187 [F] "`vzpěry ocelové Zn+PVC pr. 38mm dl.2,50m, krytky, ucha` " "`SO 30-79-01.6.1; km 42,107-42,269` "0,0034*18 = 0,061 [H] "`SO 30-79-01.6.6; km 47,363-47,436` "0,0034*12 = 0,041 [J] "`sloupky ocelové Zn+PVC pr. 76mm dl.2,60m, víčka, ucha` " "`SO 30-79-01.6.1; km 42,107-42,269` "0,0165*2 = 0,033 [I] "`SO 30-79-01.6.5; km 44,709` "0,0165*2 = 0,033 [L] "`SO 30-79-01.6.6; km 47,363-47,436` "(0,0165*2)*2 = 0,066 [M] "`sloupky 50/50/3 vč. povrch.úpravy dle PD, dl.2,50, víčka, ucha` " "`SO 30-79-01.6.3` "0,01135*10 = 0,114 [O] "`vzpěry 50/50/3 vč. povrch.úpravy dle PD, dl.2,50, víčka, ucha` " "`SO 30-79-01.6.3` "0,01135*4 = 0,045 [Q] "Celkové množství "0.938000 = 0,938 [P]
TS |  |  |  | Položka zahrnuje: - dodání a osazení předepsaného sloupku včetně PKO - případnou betonovou patku z předepsané třídy betonu - nutné zemní práce Položka nezahrnuje: -x
SD |  | 7 |  | Přidružená stavební výroba |  |  |  | 0
P | 17 | 76792 |  | OPLOCENÍ Z DRÁTĚNÉHO PLETIVA POTAŽENÉHO PLASTEM | M2 | 479.646 | 0 | 0 |  | 0 | 3
PP
VV |  |  |  | "`dle grafických a textových příloh PD` " "`Výpis materiálu_2.614` " "`pletivo čtyřhranné z ocel. drátů s povrch. úpr. Zn+PVC, velikost ok 55x55mm, pr. drátu 2,5mm` " "`napínací drát Zn+PVC pr.3,5mm (3x), napínací strojek` " "`SO 30-79-01.6.1; km 42,107-42,269` "1,80*162,500 = 292,500 [E] "`SO 30-79-01.6.3` "1,80*19,50 = 35,100 [F] "`SO 30-79-01.6.6; km 47,363-43,463` "1,80*84,47 = 152,046 [G] "Celkové množství "479.646000 = 479,646 [H]
TS |  |  |  | Položka zahrnuje: - vlastní pletivo - rámy, rošty, lišty, kování, podpěrné, závěsné, upevňovací prvky, spojovací a těsnící materiál, pomocný materiál - kompletní povrchovou úpravu - ostnatý drát Položka nezahrnuje: - sloupky, které se vykazují v samostatných položkách 338** - podezdívka (272**) Způsob měření: - uvažovaná plocha se pak vypočítává po horní hranu drátu
P | 18 | 76796 |  | VRATA A VRÁTKA | M2 | 28.08 | 0 | 0 |  | 0 | 3
PP
VV |  |  |  | "`dle grafických a textových příloh PD` " "`Výpis materiálu_2.516` " "`---------------------------------------------` " "`2kř. branka otevíravá uzamykatelná, výplň dtto oplocení ` " "`vč. rámu, kování, zámku, vložka FAB ` " "`SO 30-79-01.6.1; km 42,107-42,269` "(3,00*1,80)*3 = 16,200 [F] "`SO 30-79-01.6.6; km 47,363-47,436` "(3,00*1,80)*1 = 5,400 [G] "`--------------------------------------------` " "`1kř. branka otevíravá uzamykatelná, výplň dtto oplocení ` " "`vč. rámu, kování, zámku, vložka FAB ` " "`SO 30-79-01.6.6; km 47,363-47,436` "(1,20*1,80)*1 = 2,160 [K] "`---------------------------------------------` " "`1kř. branka otevíravá uzamykatelná` " "`pozinkované profily, dřevěná výplň ` " "`vč. rámu, kování, zámku, vložka FAB ` " "`SO 30-79-01.6.2; km 42,357-42,440` "(1,20*1,80)*1 = 2,160 [P] "`SO 30-79-01.6.5; km 44,709` "(1,20*1,80)*1 = 2,160 [Q] "`---------------------------------------------` " "Celkové množství "28.080000 = 28,080 [S]
TS |  |  |  | Položka zahrnuje: - vlastní vrata a vrátka - rámy, rošty, lišty, kování, podpěrné, závěsné, upevňovací prvky, spojovací a těsnící materiál, pomocný materiál - kompletní povrchovou úpravu - sloupky včetně kotvení, základové patky a nutných zemních prací - drobné zasklení nebo jiná předepsaná výplň - ostnatý drát Položka nezahrnuje: - x Způsob měření: - uvažovaná plocha se pak vypočítává po horní hranu drátu
SD |  | 9 |  | Ostatní konstrukce a práce |  |  |  | 0
P | 19 | 96611A |  | BOURÁNÍ KONSTRUKCÍ Z BETONOVÝCH DÍLCŮ - BEZ DOPRAVY | M3 | 3.559 | 0 | 0 |  | 0 | 3
PP
VV |  |  |  | "`dle grafických a textových příloh PD` " "`Výpis materiálu_2.614` " "`bet. oplocení, sloupky a zákryt. desky` " "`SO 30-79-01.6.2; km 42,357-42,440` "(0,51*1,00*1,00)*4 = 2,040 [D] "`betonové sloupky` " "`SO 30-79-01.6.5; 44,709` "((0,150*0,150)*2,50)*10 = 0,563 [F] "`SO 30-79-01.6.6; km 47,363-47,436` "((0,150*0,150)*2,50)*17 = 0,956 [G] "Celkové množství "3.559000 = 3,559 [H]
TS |  |  |  | Položka zahrnuje: - rozbourání konstrukce bez ohledu na použitou technologii - veškeré pomocné konstrukce (lešení a pod.) - veškerou manipulaci s vybouranou sutí a hmotami, kromě vodorovné dopravy, včetně uložení na skládku - veškeré další práce plynoucí z technologického předpisu a z platných předpisů Položka nezahrnuje: - vodorovnou dopravu - poplatek za skládku, který se vykazuje v položce 0141** (s výjimkou malého množství bouraného materiálu, kde je možné poplatek zahrnout do jednotkové ceny bourání – tento fakt musí být uveden v doplňujícím textu k položce)
P | 20 | 96618A |  | BOURÁNÍ KONSTRUKCÍ KOVOVÝCH - BEZ DOPRAVY | T | 1.622 | 0 | 0 |  | 0 | 3
PP
VV |  |  |  | "`dle grafických a textových příloh PD` " "`Výpis materiálu_2.614` " "`odstranění ocel. sloupků a vzpěr, dl. 2,50m` " "`SO 30-79-01.6.1; km 42,107-42,269` "65*5,50*0,001 = 0,358 [D] "`zdojené sloupky SO 30-79-01.6.2` " "`SO 30-79-01.6.2; km 42,357-42,440` "(15*2)*5,50*0,001 = 0,165 [F] "`SO 30-79-01.6.3` "(10+4)*11,35*0,001 = 0,159 [G] "Mezisoučet "0.682000 = 0,682 [H] "`ocel. svař. brány a branky - kvalifikovaný odhad` " "`SO 30-79-01.6.1; km 42,107-42,269` "((3,00*1,80)*30,00*0,001)*3 = 0,486 [J] "`SO 30-79-01.6.2; km 42,357-42,440` "((3,00*1,80)*30,00*0,001)*1 = 0,162 [K] "`SO 30-79-01.6.5; 44,709` "((1,20*1,80)*30,00*0,001)*1 = 0,065 [L] "`SO 30-79-01.6.6; km 47,363-47,436` "((1,20+3,00)*1,80*30,00*0,001)*1 = 0,227 [M] "Mezisoučet "0.940000 = 0,940 [N] "Celkové množství "1.622000 = 1,622 [O]
TS |  |  |  | Položka zahrnuje: - rozebrání konstrukce bez ohledu na použitou technologii - veškeré pomocné konstrukce (lešení a pod.) - veškerou manipulaci s vybouranou sutí a hmotami, kromě vodorovné dopravy, včetně uložení na skládku - veškeré další práce plynoucí z technologického předpisu a z platných předpisů Položka nezahrnuje: - vodorovnou dopravu - poplatek za skládku, který se vykazuje v položce 0141** (s výjimkou malého množství bouraného materiálu, kde je možné poplatek zahrnout do jednotkové ceny bourání – tento fakt musí být uveden v doplňujícím textu k položce)
P | 21 | 966841 |  | ODSTRANĚNÍ OPLOCENÍ DŘEVĚNÉHO | M | 55.52 | 0 | 0 |  | 0 | 3
PP
VV |  |  |  | "`dle grafických a textových příloh PD` " "`Výpis materiálu_2.614` " "`SO 30-79-01.6.2; km 42,357-42,440; v=1,00m` "5,50 = 5,500 [C] "`SO 30-79-01.6.4; v=1,20m` "50,02 = 50,020 [D] "Celkové množství "55.520000 = 55,520 [E]
TS |  |  |  | Položka zahrnuje: - kompletní bourací práce včetně odstranění základových konstrukcí a nezbytného rozsahu zemních prací, - veškerou manipulaci s vybouranou sutí a hmotami včetně uložení na skládku, - veškeré další práce plynoucí z technologického předpisu a z platných předpisů, - odstranění sloupků z jiného materiálu, odstranění vrat a vrátek Položka nezahrnuje: - poplatek za skládku, který se vykazuje v položce 0141** (s výjimkou malého množství bouraného materiálu, kde je možné poplatek zahrnout do jednotkové ceny bourání – tento fakt musí být uveden v doplňujícím textu k položce)
P | 22 | 966842 |  | ODSTRANĚNÍ OPLOCENÍ Z DRÁT PLETIVA | M | 381.29 | 0 | 0 |  | 0 | 3
PP
VV |  |  |  | "`dle grafických a textových příloh PD` " "`odstranění oplocení z pletiva` " "`Výpis materiálu_2.614` " "`SO 30-79-01.6.1; km 42,107-42,269; v=1,50m; 1,80m` "189,500 = 189,500 [D] "`SO 30-79-01.6.2; km 42,357-42,440; v=1,50m; 1,80m` "47,500 = 47,500 [H] "`SO 30-79-01.6.3; v=1,80m` "19,500 = 19,500 [E] "`SO 30-79-01.6.5; km 44,709; v=1,80m` "33,650 = 33,650 [F] "`SO 30-79-01.6.6; km 47,363-43,463; v=1,80m` "91,140 = 91,140 [G] "Celkové množství "381.290000 = 381,290 [I]
TS |  |  |  | Položka zahrnuje: - kompletní bourací práce včetně odstranění základových konstrukcí a nezbytného rozsahu zemních prací, - veškerou manipulaci s vybouranou sutí a hmotami včetně uložení na skládku, - veškeré další práce plynoucí z technologického předpisu a z platných předpisů, - odstranění sloupků z jiného materiálu, odstranění vrat a vrátek Položka nezahrnuje: - poplatek za skládku, který se vykazuje v položce 0141** (s výjimkou malého množství bouraného materiálu, kde je možné poplatek zahrnout do jednotkové ceny bourání – tento fakt musí být uveden v doplňujícím textu k položce)
P | 23 | R91680 |  | DOČASNÉ MOBILNÍ OPLOCENÍ VČ. PŘÍSLUŠENSTVÍ - MONTÁŽ, ÚDRŽBA, PRONÁJEM, DEMONTÁŽ VČ. VEŠKERÉ DOPRAVY A MANIPULACE KOMPLET | M | 327.5 | 0 | 0 |  | 0 | 3
PP
VV |  |  |  | "` pronájem mobilního oplocení na nezbytně nutnou dobu pro provedení kompletního díla` " "`dle grafických a textových příloh PD` " "`mobilní provizorní oplocení (např. 3,5x2,0m) vč. bran a příslušenství dle PD` " "`vč. patek, spojek, koleček pro bránu, vzpěr, kotev, brán a branek s panty, atd. .....` " "`Výpis materiálu_2.614` " "`SO 30-79-01.6.1; km 42,107-42,269` "162,500 = 162,500 [F] "`SO 30-79-01.6.2; km 42,357-42,440` "55,00 = 55,000 [G] "`SO 30-79-01.6.5; km 44,709` "25,00 = 25,000 [H] "`SO 30-79-01.6.6; km 47,363-43,463` "85,000 = 85,000 [I] "Celkové množství "327.500000 = 327,500 [J]
TS |  |  |  | Položka zahrnuje: - dodání zařízení v předepsaném provedení včetně jejich osazení - údržbu po celou dobu trvání funkce - náhradu zničených nebo ztracených kusů - nutnou opravu poškozených částí - odstranění, demontáž a odklizení materiálu s odvozem na předepsané místo - sazbu za pronájem zařízení Měří se v meterch běžných konstrukce, nebo práce dle PD. Měrná jednotka: m
SD |  | 995 |  | Poplatky za skládky |  |  |  | 0
P | 24 | R015111 | 901 | NEOCEŇOVAT - POPLATKY ZA LIKVIDACI ODPADŮ NEKONTAMINOVANÝCH - 17 05 04 VYTĚŽENÉ ZEMINY A HORNINY - I. TŘÍDA TĚŽITELNOSTI VČ. DOPRAVY NA SKLÁDKU A MANIPULACE | T | 51.303 | 0 | 0 |  | 0 | 3
PP |  |  |  | Evidenční položka
VV |  |  |  | "`pol_13373` "7,508*2,10 = 15,767 [A] "`pol_26A14` "((22/7)*(0,15*0,15)*119,900)*2,10 = 17,805 [B] "`pol_26A18` "((22/7)*(0,25*0,25)*37,80)*2,10 = 15,593 [C] "`pol_26A20` "((22/7)*(0,30*0,30)*3,60)*2,10 = 2,138 [D] "Celkové množství "51.303000 = 51,303 [E]
TS |  |  |  | 1. Položka obsahuje: - veškeré poplatky provozovateli skládky, recyklační linky nebo jiného zařízení na zpracování nebo likvidaci odpadů související s převzetím, uložením, zpracováním nebo likvidací odpadu - náklady spojené s dopravou odpadu z místa stavby na místo převzetí provozovatelem skládky, recyklační linky nebo jiného zařízení na zpracování a likvidaci odpadů, veškerou manipulaci s odpadem 2. Způsob měření: Tunou se rozumí hmotnost odpadu vytříděného v souladu se zákonem č. 541/2020 Sb., o nakládání s odpady, v platném znění.
P | 25 | R015140 | 906 | NEOCEŇOVAT - POPLATKY ZA LIKVIDACI ODPADŮ NEKONTAMINOVANÝCH - 17 01 01 BETON Z DEMOLIC OBJEKTŮ, ZÁKLADŮ TV APOD. VČ. DOPRAVY NA SKLÁDKU A MANIPULACE (PROSTÝ A ARMOVANÝ BETON | T | 52.734 | 0 | 0 |  | 0 | 3
PP |  |  |  | Evidenční položka
VV |  |  |  | "`dle grafických a textových příloh PD` " "`bourané patky sloupků a vzpěr` " "`Výpis materiálu_2.614` " "`SO 30-79-01.6.1; km 42,107-42,269` "(0,08*65+(0,16*2)*3)*2,20 = 13,552 [D] "`SO 30-79-01.6.2; km 42,357-42,440` "(0,08*15+(0,16*2)*1+(0,94*4))*2,20 = 11,616 [E] "`SO 30-79-01.6.3` "(0,08*(10+4))*2,20 = 2,464 [F] "`SO 30-79-01.6.4` "(0,10*25)*2,20 = 5,500 [G] "`SO 30-79-01.6.5; km 44,709` "(0,25*10+(0,36*2)*1)*2,20 = 7,084 [H] "`SO 30-79-01.6.6; km 47,363-47,436` "(0,25*17+(0,36*2)*2)*2,20 = 12,518 [I] "Celkové množství "52.734000 = 52,734 [J]
TS |  |  |  | 1. Položka obsahuje: - veškeré poplatky provozovateli skládky, recyklační linky nebo jiného zařízení na zpracování nebo likvidaci odpadů související s převzetím, uložením, zpracováním nebo likvidací odpadu - náklady spojené s dopravou odpadu z místa stavby na místo převzetí provozovatelem skládky, recyklační linky nebo jiného zařízení na zpracování a likvidaci odpadů, veškerou manipulaci s odpadem 2. Způsob měření: Tunou se rozumí hmotnost odpadu vytříděného v souladu se zákonem č. 541/2020 Sb., o nakládání s odpady, v platném znění.
P | 26 | R015170 | 909 | NEOCEŇOVAT - POPLATKY ZA LIKVIDACI ODPADŮ NEKONTAMINOVANÝCH - 17 02 01 DŘEVO PO STAVEBNÍM POUŽITÍ, Z DEMOLIC VČ. DOPRAVY NA SKLÁDKU A MANIPULACE | T | 2.36 | 0 | 0 |  | 0 | 3
PP |  |  |  | Evidenční položka
VV |  |  |  | "`pol_966841` "55,520*0,0425 = 2,360 [A] "Celkové množství "2.360000 = 2,360 [B]
TS |  |  |  | 1. Položka obsahuje: - veškeré poplatky provozovateli skládky, recyklační linky nebo jiného zařízení na zpracování nebo likvidaci odpadů související s převzetím, uložením, zpracováním nebo likvidací odpadu - náklady spojené s dopravou odpadu z místa stavby na místo převzetí provozovatelem skládky, recyklační linky nebo jiného zařízení na zpracování a likvidaci odpadů, veškerou manipulaci s odpadem 2. Způsob měření: Tunou se rozumí hmotnost odpadu vytříděného v souladu se zákonem č. 541/2020 Sb., o nakládání s odpady, v platném znění.
P | 27 | R015790 | 964 | NEOCEŇOVAT - POPLATKY ZA LIKVIDACI ODPADŮ - 17 04 05 ŽELEZO A OCEL VČ. DOPRAVY NA SKLÁDKU A MANIPULACE | T | 2.518 | 0 | 0 |  | 0 | 3
PP |  |  |  | Evidenční položka
VV |  |  |  | "`pol_96618A` "1,622 = 1,622 [A] "`pol_966842` "381,290*0,00235 = 0,896 [B] "Celkové množství "2.518000 = 2,518 [C]
TS |  |  |  | 1. Položka obsahuje: - veškeré poplatky provozovateli skládky, recyklační linky nebo jiného zařízení na zpracování nebo likvidaci odpadů související s převzetím, uložením, zpracováním nebo likvidací odpadu - náklady spojené s dopravou odpadu z místa stavby na místo převzetí provozovatelem skládky, recyklační linky nebo jiného zařízení na zpracování a likvidaci odpadů, veškerou manipulaci s odpadem 2. Způsob měření: Tunou se rozumí hmotnost odpadu vytříděného v souladu se zákonem č. 541/2020 Sb., o nakládání s odpady, v platném znění.

## D.2.2SO 31-72-01SO 31-72-01.01
EstiCon |  |  |  | Firma: | [6 empty] | 3
Soupis prací objektu
S | Stavba: | 23053233IZM00 |  | Modernizace trať. úseku HK (mimo) – Týn. nad Orlicí (mimo) INFRASTRUKTURA |  |  | SO 31-72-01.01 | 0 |  | 0 | 2
O | Objekt: | D.2.2 |  | Pozemní stavební objekty | [5 empty] | 0.12 | 2
O1 | Objekt: | SO 31-72-01 |  | ŽST Týniště nad Orlicí, rozvodna EPZ (stavební část) | [5 empty] | 0.21
O2 | Rozpočet: | SO 31-72-01.01 |  | ŽST Týniště nad Orlicí, rozvodna EPZ-Architektonickostavební řešení
Typ | Poř. číslo | Kód položky | Varianta | Název Položky | MJ | Množství | Cena |  | Cenová soustava
[7 empty] | Jednotková | Celkem
0 | 1 | 2 | 3 | 4 | 5 | 6 | 7 | 8 | 9
SD |  | 1 |  | Zemní práce |  |  |  | 0
P | 1 | 115101202 |  | Čerpání vody na dopravní výšku do 10 m průměrný přítok přes 500 do 1 000 l/min | HOD | 2160 | 0 | 0 |  | 0 | 3
PP |  |  |  | Čerpání vody na dopravní výšku do 10 m s uvažovaným průměrným přítokem přes 500 do 1 000 l/min
VV |  |  |  | "Uvažovaná doba čerpání 90 dní" "`--------------`" 24*90 = 2160,000 [A] "Celkem: "A = 2160,000 [B]
TS
P | 2 | 131251103 |  | Hloubení jam nezapažených v hornině třídy těžitelnosti I skupiny 3 objem do 100 m3 strojně | M3 | 86.025 | 0 | 0 |  | 0 | 3
PP |  |  |  | Hloubení nezapažených jam a zářezů strojně s urovnáním dna do předepsaného profilu a spádu v hornině třídy těžitelnosti I skupiny 3 přes 50 do 100 m3
VV |  |  |  | "Hloubení jámy pro založení objektu" "dle přílohy č. 2.104, 105, 106, TZ" "`--------------`" "kubatura výkopu" 5.000*9.300*1.850 = 86,025 [A] "Celkem: "A = 86,025 [B]
TS
P | 3 | 153112121 |  | Zaberanění ocelových štětovnic na dl do 4 m ve standardních podmínkách z terénu | M2 | 100.1 | 0 | 0 |  | 0 | 3
PP |  |  |  | Zřízení beraněných stěn z ocelových štětovnic z terénu zaberanění štětovnic ve standardních podmínkách, délky do 4 m
VV |  |  |  | "Zřízení štětovnicového pažení" "dle přílohy č. 2.103" "opotřebení jako 0,5 z ceny materiálu" "`-----------------`" (5.000+9.300)*2*3.500 = 100,100 [A] "Celkem: "A = 100,100 [B]
TS
P | 4 | 153113111 |  | Vytažení ocelových štětovnic dl do 12 m zaberaněných do hl 4 m z terénu ve standardnich podmínkách | M2 | 100.1 | 0 | 0 |  | 0 | 3
PP |  |  |  | Vytažení stěn z ocelových štětovnic zaberaněných z terénu délky do 12 m ve standardních podmínkách, zaberaněných na hloubku do 4 m
VV |  |  |  | "Demontáž štětovnicového pažení" "dle přílohy č. 2.103" "opotřebení jako 0,5 z ceny materiálu" "`-----------------`" (5.000+9.300)*2*3.500 = 100,100 [A] "Celkem: "A = 100,100 [B]
TS
P | 5 | 15920311 |  | štětovnice ocelová Illn | T | 8.145 | 0 | 0 |  | 0 | 3
PP |  |  |  | štětovnice ocelová Illn
TS
P | 6 | 174151101 |  | Zásyp jam, šachet rýh nebo kolem objektů sypaninou se zhutněním | M3 | 49.715 | 0 | 0 |  | 0 | 3
PP |  |  |  | Zásyp sypaninou z jakékoliv horniny strojně s uložením výkopku ve vrstvách se zhutněním jam, šachet, rýh nebo kolem objektů v těchto vykopávkách
VV |  |  |  | "Zpětný zásyp vytěženou zeminou " "dle přílohy č. 2.104, 105, 106, TZ" "`--------------`" "kubatura výkopu - viz položka č. 131251103" 86.025 = 86,025 [A] "odpočet zeminy vytlačené kcemi" -3.280*7.380*1.500 = -36,310 [B] "Celkem: "A+B = 49,715 [C]
TS
P | 7 | R11503030 |  | Práce a dodávky spojené s čerpáním vody | KPL | 1 | 0 | 0 |  | 0 | 3
PP |  |  |  | PRÁCE A DODÁVKY SPOJENÉ S ČERPÁNÍM VODY
VV |  |  |  | "viz Technická zpráva" 1 = 1,000 [A] "Celkem: "A = 1,000 [B]
TS |  |  |  | Položka obsahuje: - hydrogeologcký posudek navržení opatření pro snižování HPV - odvod do recipientu nebo kanalizace - vrty nebo studny - čerpání vody na povrchu zahrnuje i potrubí, pohotovost záložní čerpací soupravy a zřízení čerpací jímky - napojení NN, včetně měření a poplatku za spotřebu - poplatek za vypouštění - způsob měření a kvality vody - výustní objekty - součástí položky je také následná demontáž a likvidace těchto zařízení - další pomocné konstrukce a práce Položka obsahuje: - hydrogeologcký posudek navržení opatření pro snižování HPV - odvod do recipientu nebo kanalizace - vrty nebo studny - čerpání vody na povrchu zahrnuje i potrubí, pohotovost záložní čerpací soupravy a zřízení čerpací jímky - napojení NN, včetně měření a poplatku za spotřebu - poplatek za vypouštění - způsob měření a kvality vody - výustní objekty - součástí položky je také následná demontáž a likvidace těchto zařízení - další pomocné konstrukce a práce
SD |  | 2 |  | Zakládání |  |  |  | 0
P | 8 | 213141111 |  | Zřízení vrstvy z geotextilie v rovině nebo ve sklonu do 1:5 š do 3 m | M2 | 93 | 0 | 0 |  | 0 | 3
PP |  |  |  | Zřízení vrstvy z geotextilie filtrační, separační, odvodňovací, ochranné, výztužné nebo protierozní v rovině nebo ve sklonu do 1:5, šířky do 3 m
VV |  |  |  | "Zřízení vrstvy z geotextílie" "dle přílohy č. 2.104, 105, 106, TZ" "`--------------`" 9.300*5.000*2 = 93,000 [A] "Celkem: "A = 93,000 [B]
TS
P | 9 | 213311151 |  | Polštáře zhutněné pod základy ze štěrkodrti netříděné | M3 | 12.981 | 0 | 0 |  | 0 | 3
PP |  |  |  | Polštáře zhutněné pod základy ze štěrkodrti netříděné
VV |  |  |  | "Zhutněný polštář pod podkladní betonovou desku" "dle přílohy č. 2.104, 105, 106, TZ" "`--------------`" 4.840*8.940*0.300 = 12,981 [A] "Celkem: "A = 12,981 [B]
TS
P | 10 | 273313511 |  | Základové desky z betonu tř. C 12/15 | M3 | 2.817 | 0 | 0 |  | 0 | 3
PP |  |  |  | Základy z betonu prostého desky z betonu kamenem neprokládaného tř. C 12/15
VV |  |  |  | "Podkladní betonová deska na zhutněném podkladu" "dle přílohy č. 2.104, 105, 106, TZ" "`--------------`" 3.640*7.740*0.100 = 2,817 [A] "Celkem: "A = 2,817 [B]
TS
P | 11 | 273321511 |  | Základové desky ze ŽB bez zvýšených nároků na prostředí tř. C 25/30 | M3 | 6.484 | 0 | 0 |  | 0 | 3
PP |  |  |  | Základy z betonu železového (bez výztuže) desky z betonu bez zvláštních nároků na prostředí tř. C 25/30
VV |  |  |  | "Podkladní ŽB deska pro umístění objetu EPZ" "dle přílohy č. 2.104, 105, 106, TZ" "`--------------`" 7.540*3.440*0.250 = 6,484 [A] "Celkem: "A = 6,484 [B]
TS
P | 12 | 273351121 |  | Zřízení bednění základových desek | M2 | 8.864 | 0 | 0 |  | 0 | 3
PP |  |  |  | Bednění základů desek zřízení
VV |  |  |  | "Zrízení bednění podkladních desek" "dle přílohy č. 2.104, 105, 106, TZ" "`--------------`" "podkladní prostý beton" (3.640+7.740)*2*0.100 = 2,276 [A] "Mezisoučet: "A = 2,276 [B] "podkladní ŽB beton" (7.540+3.440)*2*0.300 = 6,588 [C] "Mezisoučet: "C = 6,588 [D] "Celkem: "A+C = 8,864 [E]
TS
P | 13 | 273351122 |  | Odstranění bednění základových desek | M2 | 8.864 | 0 | 0 |  | 0 | 3
PP |  |  |  | Bednění základů desek odstranění
VV |  |  |  | "Odstranění bednění" "viz položka č. 273351121" 8.864 = 8,864 [A] "Celkem: "A = 8,864 [B]
TS
P | 14 | 273361821 |  | Výztuž základových desek betonářskou ocelí 10 505 (R) | T | 0.123 | 0 | 0 |  | 0 | 3
PP |  |  |  | Výztuž základů desek z betonářské oceli 10 505 (R) nebo BSt 500
VV |  |  |  | "Dle výkazu výztuže" "+10% prořez" "`--------------`" 0.1121*1.1 = 0,123 [A] "Celkem: "A = 0,123 [B]
TS
P | 15 | 273362021 |  | Výztuž základových desek svařovanými sítěmi Kari | T | 0.428 | 0 | 0 |  | 0 | 3
PP |  |  |  | Výztuž základů desek ze svařovaných sítí z drátů typu KARI
VV |  |  |  | "Dle výkazu výztuže" "+10% prořez" "`--------------`" 0.3888*1.1 = 0,428 [A] "Celkem: "A = 0,428 [B]
TS
P | 16 | 69311081 |  | geotextilie netkaná separační, ochranná, filtrační, drenážní PES 300g/m2 | M2 | 110.159 | 0 | 0 |  | 0 | 3
PP |  |  |  | geotextilie netkaná separační, ochranná, filtrační, drenážní PES 300g/m2
TS
SD |  | 21-M |  | Elektromontáže |  |  |  | 0
P | 17 | R21022000 |  | Montáž uzemňovacího vedení s upevněním, propojením a připojením pomocí svorek v zemi s izolací spojů vodičů FeZn páskou průřezu do 200 mm2 v městské zástavbě, D | M | 100 | 0 | 0 |  | 0 | 3
PP |  |  |  | Montáž uzemňovacího vedení s upevněním, propojením a připojením pomocí svorek v zemi s izolací spojů vodičů FeZn páskou průřezu do 200 mm2 v městské zástavbě, D+M komplet
VV |  |  |  | "Uzemňovací pás 40x5 mm" 100 = 100,000 [A]
TS |  |  |  | Všechny rozměry prvků jsou pouze orientační. Přesný rozměr zaměřit před výrobou na stavbě. Podrobnější popis dle grafických a textových příloh PD. Položka zahrnuje kompletní osazení, montáž a dodávku vč.ztratného, spojovacího a upevňovacého materiálu Množství se určí v metrech kompletní konstrukce dle projektu Měrná jednotka: m Všechny rozměry prvků jsou pouze orientační. Přesný rozměr zaměřit před výrobou na stavbě. Podrobnější popis dle grafických a textových příloh PD. Položka zahrnuje kompletní osazení, montáž a dodávku vč.ztratného, spojovacího a upevňovacého materiálu Množství se určí v metrech kompletní konstrukce dle projektu Měrná jednotka: m
P | 18 | R3544200 |  | pás zemnící 40x5mm FeZn | M | 105 | 0 | 0 |  | 0 | 3
PP |  |  |  | pás zemnící 40x5mm FeZn
TS
SD |  | 3 |  | Svislé a kompletní konstrukce |  |  |  | 0
P | 19 | R34112300 |  | Prostorové prefabrikované dílce horní a dolní část stavby vč. systémové zálivky mezi jednolivými dílci, sešroubování dílců, systémových prostupů, D+M komplet | M3OP | 97.767 | 0 | 0 |  | 0 | 3
PP |  |  |  | Prostorové prefabrikované dílce horní a dolní část stavby vč. systémové zálivky mezi jednolivými dílci, sešroubování dílců, systémových prostupů, D+M komplet
VV |  |  |  | "Prostorové prefabrikované dílce EPZ" "dle přílohy č. 2.104, 105, 106, TZ" "měřeno digitálně" "`------------------`" 3.000*4.590*7.100 = 97,767 [A] "Celkem: "A = 97,767 [B]
TS |  |  |  | Položka obsahuje: - kompletní dodávku montáž prefabrikovaných dílců dle projektové dokumentace a dokumentace výrobce (prostupy, povrchová úprava, systémová zálivka mezi prefabrikáty, prospojování dílců dle výrobcem uvedené metody) - vnitro i mimostaveništní dopravu - dílenskou dokumentaci - veškerá manipulační technika Podrobnější popis dle grafických a textových příloh PD. V cenách jsou započteny náklady na kompletní montáž a dodávku vč. ztratného dle PD. Množství jednotek se určuje v metrech kubických obestavěného prostoru Měrná jednotka: m3OP Položka obsahuje: - kompletní dodávku montáž prefabrikovaných dílců dle projektové dokumentace a dokumentace výrobce (prostupy, povrchová úprava, systémová zálivka mezi prefabrikáty, prospojování dílců dle výrobcem uvedené metody) - vnitro i mimostaveništní dopravu - dílenskou dokumentaci - veškerá manipulační technika Podrobnější popis dle grafických a textových příloh PD. V cenách jsou započteny náklady na kompletní montáž a dodávku vč. ztratného dle PD. Množství jednotek se určuje v metrech kubických obestavěného prostoru Měrná jednotka: m3OP
SD |  | 4 |  | Vodorovné konstrukce |  |  |  | 0
P | 20 | 451577777 |  | Podklad nebo lože pod dlažbu vodorovný nebo do sklonu 1:5 z kameniva těženého tl přes 30 do 100 mm | M2 | 11.66 | 0 | 0 |  | 0 | 3
PP |  |  |  | Podklad nebo lože pod dlažbu (přídlažbu) v ploše vodorovné nebo ve sklonu do 1:5, tloušťky od 30 do 100 mm z kameniva těženého
VV |  |  |  | "Podklad pod okapový chodník" "dle přílohy č. 2.104, 105, 106, TZ" "`------------------`" (8.380+3.280)*2*0.500 = 11,660 [A] "Celkem: "A = 11,660 [B]
TS
P | 21 | 451579777 |  | Příplatek ZKD 10 mm tl u podkladu nebo lože pod dlažbu z kameniva těženého | M2 | 58.3 | 0 | 0 |  | 0 | 3
PP |  |  |  | Podklad nebo lože pod dlažbu (přídlažbu) Příplatek k cenám za každých dalších i započatých 10 mm tloušťky podkladu nebo lože z kameniva těženého
VV |  |  |  | "příplatek do tloušťky podkladu 150 mm" "viz položka č. 451577777" "`----------------`" 11.660*5 = 58,300 [A] "Celkem: "A = 58,300 [B]
TS
P | 22 | 637211132 |  | Okapový chodník z betonových dlaždic tl 60 mm do kameniva | M2 | 11.66 | 0 | 0 |  | 0 | 3
PP |  |  |  | Okapový chodník z dlaždic betonových do kameniva s vyplněním spár drobným kamenivem, tl. dlaždic 60 mm
VV |  |  |  | "Podklad pod okapový chodník" "dle přílohy č. 2.104, 105, 106, TZ" "`------------------`" (8.380+3.280)*2*0.500 = 11,660 [A] "Celkem: "A = 11,660 [B]
TS
SD |  | 6 |  | Úpravy povrchů, podlahy a osazování výplní |  |  |  | 0
P | 23 | 28341034 |  | profil napojovací okenní PVC se zdvojenou výztužnou tkaninou | M | 12.18 | 0 | 0 |  | 0 | 3
PP |  |  |  | profil napojovací okenní PVC se zdvojenou výztužnou tkaninou
TS
P | 24 | 55343026 |  | profil rohový Pz+PVC pro vnější omítky tl 15mm | M | 28.476 | 0 | 0 |  | 0 | 3
PP |  |  |  | profil rohový Pz+PVC pro vnější omítky tl 15mm
TS
P | 25 | 622142001 |  | Sklovláknité pletivo vnějších stěn vtlačené do tmelu | M2 | 79.906 | 0 | 0 |  | 0 | 3
PP |  |  |  | Pletivo vnějších ploch v ploše nebo pruzích, na plném podkladu sklovláknité vtlačené do tmelu stěn
VV |  |  |  | "Pletivo do tmelu" "Cementová postřik vnějších stěn" "dle přílohy č. 2.104, 105, 106, TZ" "`------------------`" "pohled 1" 3.880*7.380 = 28,634 [A] "pohled 2" 3.880*7.380 = 28,634 [B] "pohled 3" 3.880*3.280 = 12,726 [C] "pohled 4" 3.880*3.280 = 12,726 [D] "Mezisoučet: "A+B+C+D = 82,720 [E] "odpočet dvěří" -1.100*2.300 = -2,530 [F] -1.300*2.360 = -3,068 [G] "Mezisoučet: "F+G = -5,598 [H] "ostění dvěří" (1.100+2.300*2)*0.240 = 1,368 [I] (1.300+2.300*2)*0.240 = 1,416 [J] "Mezisoučet: "I+J = 2,784 [K] "Celkem: "A+B+C+D+F+G+I+J = 79,906 [L]
TS
P | 26 | 622143003 |  | Montáž omítkových plastových nebo pozinkovaných rohových profilů | M | 27.12 | 0 | 0 |  | 0 | 3
PP |  |  |  | Montáž omítkových profilů plastových, pozinkovaných nebo dřevěných upevněných vtlačením do podkladní vrstvy nebo přibitím rohových s tkaninou
VV |  |  |  | "Montáž rohových omítkových profilů" "dle přílohy č. 2.104, 105, 106, TZ" "`--------------`" "nároží objektu" 3.880*4 = 15,520 [A] "Mezisoučet: "A = 15,520 [B] "kolem dveřních otvorů" 1.300+2.300*2 = 5,900 [C] 1.100+2.300*2 = 5,700 [D] "Mezisoučet: "C+D = 11,600 [E] "Celkem: "A+C+D = 27,120 [F]
TS
P | 27 | 622143004 |  | Montáž omítkových samolepících začišťovacích profilů pro spojení s okenním rámem | M | 11.6 | 0 | 0 |  | 0 | 3
PP |  |  |  | Montáž omítkových profilů plastových, pozinkovaných nebo dřevěných upevněných vtlačením do podkladní vrstvy nebo přibitím začišťovacích samolepících pro vytvoření dilatujícího spoje s okenním rámem
VV |  |  |  | "Montáž začišťovacích profilů" "dle přílohy č. 2.104, 105, 106, TZ" "`--------------`" 1.300+2.300*2 = 5,900 [A] 1.100+2.300*2 = 5,700 [B] "Celkem: "A+B = 11,600 [C]
TS
P | 28 | 622151031 |  | Penetrační silikonový nátěr vnějších pastovitých tenkovrstvých omítek stěn | M2 | 159.816 | 0 | 0 |  | 0 | 3
PP |  |  |  | Penetrační nátěr vnějších pastovitých tenkovrstvých omítek silikonový stěn
VV |  |  |  | "Penetrace vnějších stěn" "dle přílohy č. 2.104, 105, 106, TZ" "2 vrstvy spojovacího postřiku" "`------------------`" "pohled 1" 3.880*7.380*2 = 57,269 [A] "pohled 2" 3.880*7.380*2 = 57,269 [B] "pohled 3" 3.880*3.280*2 = 25,453 [C] "pohled 4" 3.880*3.280*2 = 25,453 [D] "Mezisoučet: "A+B+C+D = 165,444 [E] "odpočet dvěří" -1.100*2.300*2 = -5,060 [F] -1.300*2.360*2 = -6,136 [G] "Mezisoučet: "F+G = -11,196 [H] "ostění dvěří" (1.100+2.300*2)*0.240*2 = 2,736 [I] (1.300+2.300*2)*0.240*2 = 2,832 [J] "Mezisoučet: "I+J = 5,568 [K] "Celkem: "A+B+C+D+F+G+I+J = 159,816 [L]
TS
P | 29 | 622531012 |  | Tenkovrstvá silikonová zatíraná omítka zrnitost 1,5 mm vnějších stěn | M2 | 79.906 | 0 | 0 |  | 0 | 3
PP |  |  |  | Omítka tenkovrstvá silikonová vnějších ploch probarvená bez penetrace zatíraná (škrábaná), zrnitost 1,5 mm stěn
VV |  |  |  | "Štuková omítka" "dle přílohy č. 2.104, 105, 106, TZ" "`------------------`" "pohled 1" 3.880*7.380 = 28,634 [A] "pohled 2" 3.880*7.380 = 28,634 [B] "pohled 3" 3.880*3.280 = 12,726 [C] "pohled 4" 3.880*3.280 = 12,726 [D] "Mezisoučet: "A+B+C+D = 82,720 [E] "odpočet dvěří" -1.100*2.300 = -2,530 [F] -1.300*2.360 = -3,068 [G] "Mezisoučet: "F+G = -5,598 [H] "ostění dvěří" (1.100+2.300*2)*0.240 = 1,368 [I] (1.300+2.300*2)*0.240 = 1,416 [J] "Mezisoučet: "I+J = 2,784 [K] "Celkem: "A+B+C+D+F+G+I+J = 79,906 [L]
TS
SD |  | 711 |  | Izolace proti vodě, vlhkosti a plynům |  |  |  | 0
P | 30 | 11163150 |  | lak penetrační asfaltový | T | 0.022 | 0 | 0 |  | 0 | 3
PP |  |  |  | lak penetrační asfaltový
VV |  |  |  | "viz položka č. 711111001" 25.938 = 25,938 [A] "viz položka č. 711112001" 37.310 = 37,310 [B] "Celkem: "A+B = 63,248 [C] C * 0.00034"Koeficient množství" = 0,022 [D]
TS |  |  |  | Spotřeba 0,3-0,4kg/m2 Spotřeba 0,3-0,4kg/m2
P | 31 | 62832134 |  | pás asfaltový natavitelný oxidovaný s vložkou ze skleněné rohože typu V60 s jemnozrnným minerálním posypem tl 4,0mm | M2 | 23.501 | 0 | 0 |  | 0 | 3
PP |  |  |  | pás asfaltový natavitelný oxidovaný s vložkou ze skleněné rohože typu V60 s jemnozrnným minerálním posypem tl 4,0mm
VV |  |  |  | "NAIP - dvě vrstvy" "dle přílohy č. 2.104, 105, 106, TZ" "`---------------`" 2.840*7.100 = 20,164 [A] "Celkem: "A = 20,164 [B] B * 1.1655"Koeficient množství" = 23,501 [C]
TS
P | 32 | 62853004 |  | pás asfaltový natavitelný modifikovaný SBS s vložkou ze skleněné tkaniny a spalitelnou PE fólií nebo jemnozrnným minerálním posypem na horním povrchu tl 4,0mm | M2 | 75.111 | 0 | 0 |  | 0 | 3
PP |  |  |  | pás asfaltový natavitelný modifikovaný SBS s vložkou ze skleněné tkaniny a spalitelnou PE fólií nebo jemnozrnným minerálním posypem na horním povrchu tl 4,0mm
VV |  |  |  | "viz položka č. 711111001" 24.206 = 24,206 [A] "viz položka č. 711112001" 37.310 = 37,310 [B] "Celkem: "A+B = 61,516 [C] C * 1.221"Koeficient množství" = 75,111 [D]
TS
P | 33 | 711111001 |  | Provedení izolace proti zemní vlhkosti vodorovné za studena nátěrem penetračním | M2 | 25.938 | 0 | 0 |  | 0 | 3
PP |  |  |  | Provedení izolace proti zemní vlhkosti natěradly a tmely za studena na ploše vodorovné V jednonásobným nátěrem penetračním
VV |  |  |  | "Penetrační asfaltový nátěr" "dle přílohy č. 2.104, 105, 106, TZ" "`---------------`" 7.540*3.440 = 25,938 [A] "Celkem: "A = 25,938 [B]
TS
P | 34 | 711112001 |  | Provedení izolace proti zemní vlhkosti svislé za studena nátěrem penetračním | M2 | 37.31 | 0 | 0 |  | 0 | 3
PP |  |  |  | Provedení izolace proti zemní vlhkosti natěradly a tmely za studena na ploše svislé S jednonásobným nátěrem penetračním
VV |  |  |  | "Penetrační asfaltový nátěr" "dle přílohy č. 2.104, 105, 106, TZ" "`---------------`" (7.380+3.280)*2*1.750 = 37,310 [A] "Celkem: "A = 37,310 [B]
TS
P | 35 | 711141559 |  | Provedení izolace proti zemní vlhkosti pásy přitavením vodorovné NAIP | M2 | 72.039 | 0 | 0 |  | 0 | 3
PP |  |  |  | Provedení izolace proti zemní vlhkosti pásy přitavením NAIP na ploše vodorovné V
VV |  |  |  | "NAIP - dvě vrstvy" "dle přílohy č. 2.104, 105, 106, TZ" "`---------------`" 7.540*3.440*2 = 51,875 [A] "Mezisoučet: "A = 51,875 [B] "Oxidovaný natavitelný pás - parozábrana v souvrství střešní desky" 2.840*7.100 = 20,164 [C] "Mezisoučet: "C = 20,164 [D] "Celkem: "A+C = 72,039 [E]
TS
P | 36 | 711142559 |  | Provedení izolace proti zemní vlhkosti pásy přitavením svislé NAIP | M2 | 37.31 | 0 | 0 |  | 0 | 3
PP |  |  |  | Provedení izolace proti zemní vlhkosti pásy přitavením NAIP na ploše svislé S
VV |  |  |  | "NAIP - 2 vrstvy" "dle přílohy č. 2.104, 105, 106, TZ" "`---------------`" (7.380+3.280)*2*1.750 = 37,310 [A] "Celkem: "A = 37,310 [B]
TS
P | 37 | 998711101 |  | Přesun hmot tonážní pro izolace proti vodě, vlhkosti a plynům v objektech v do 6 m | T | 0.598 | 0 | 0 |  | 0 | 3
PP |  |  |  | Přesun hmot pro izolace proti vodě, vlhkosti a plynům stanovený z hmotnosti přesunovaného materiálu vodorovná dopravní vzdálenost do 50 m základní v objektech výšky do 6 m
TS
P | 38 | R71199084 |  | Provedení veškerých detailů izolací proti vodě vč. jištění, zpětných spojů, všech prostupú, opracování, límců, přírub, materiálu apod.; D+M komplet | KPL | 1 | 0 | 0 |  | 0 | 3
PP |  |  |  | Provedení veškerých detailů izolací proti vodě vč. jištění, zpětných spojů, všech prostupú, opracování, límců, přírub, materiálu apod.; D+M komplet
VV |  |  |  | "Zhotovení všech detailů dle výkresové dokumentace" 1 = 1,000 [A] "Celkem: "A = 1,000 [B]
TS |  |  |  | Všechny rozměry prvků jsou pouze orientační. Přesný rozměr zaměřit před výrobou na stavbě. Podrobnější popis dle grafických a textových příloh PD. Položka zahrnuje kompletní osazení, montáž a dodávku vč.ztratného, spojovacího a upevňovacého materiálu Množství se určí v kompletech kompletní konstrukce dle projektu Měrná jednotka: kpl Všechny rozměry prvků jsou pouze orientační. Přesný rozměr zaměřit před výrobou na stavbě. Podrobnější popis dle grafických a textových příloh PD. Položka zahrnuje kompletní osazení, montáž a dodávku vč.ztratného, spojovacího a upevňovacého materiálu Množství se určí v kompletech kompletní konstrukce dle projektu Měrná jednotka: kpl
SD |  | 712 |  | Povlakové krytiny |  |  |  | 0
P | 39 | 62855000 |  | pás asfaltový samolepicí modifikovaný SBS s vložkou z polyesterové rohože se spalitelnou fólií nebo jemnozrnným minerálním posypem nebo textilií na horním povrc | M2 | 89.081 | 0 | 0 |  | 0 | 3
PP |  |  |  | pás asfaltový samolepicí modifikovaný SBS s vložkou z polyesterové rohože se spalitelnou fólií nebo jemnozrnným minerálním posypem nebo textilií na horním povrchu tl 1,8mm
VV |  |  |  | 38.216*2 = 76,432 [A] A * 1.1655"Koeficient množství" = 89,081 [B]
TS
P | 40 | 712341559 |  | Provedení povlakové krytiny střech do 10° pásy NAIP přitavením v plné ploše | M2 | 38.216 | 0 | 0 |  | 0 | 3
PP |  |  |  | Provedení povlakové krytiny střech plochých do 10° pásy přitavením NAIP v plné ploše
VV |  |  |  | "Provedení povlakové krytiny z SBS modifikovaného asf. pásu" "viz skladba střešního pláště" "dle přílohy č. 2.104, 105, 106, TZ" "`---------------`" 7.380*3.280 = 24,206 [A] (6.500+2.840)*2*0.750 = 14,010 [B] "Celkem: "A+B = 38,216 [C]
TS
P | 41 | 712361702 |  | Provedení povlakové krytiny střech do 10° fólií přilepenou bodově | M2 | 38.216 | 0 | 0 |  | 0 | 3
PP |  |  |  | Provedení povlakové krytiny střech plochých do 10° fólií přilepenou bodově
VV |  |  |  | "Provedení povlakové krytiny z SBS modifikovaného asf. pásu" "viz skladba střešního pláště" "dle přílohy č. 2.104, 105, 106, TZ" "`---------------`" 7.380*3.280 = 24,206 [A] (6.500+2.840)*2*0.750 = 14,010 [B] "Celkem: "A+B = 38,216 [C]
TS
P | 42 | 998712101 |  | Přesun hmot tonážní pro krytiny povlakové v objektech v do 6 m | T | 0.229 | 0 | 0 |  | 0 | 3
PP |  |  |  | Přesun hmot pro povlakové krytiny stanovený z hmotnosti přesunovaného materiálu vodorovná dopravní vzdálenost do 50 m základní v objektech výšky do 6 m
TS
SD |  | 713 |  | Izolace tepelné |  |  |  | 0
P | 43 | 28375951 |  | deska EPS 70 fasádní ?=0,039 tl 140mm | M2 | 85.586 | 0 | 0 |  | 0 | 3
PP |  |  |  | deska EPS 70 fasádní ?=0,039 tl 140mm
VV |  |  |  | "Montáž tepelné izolace stěn vnější" "dle přílohy č. 2.104, 105, 106, 107, TZ" "`--------------`" "EPS fasádní" (7.380+3.280)*2*3.700 = 78,884 [A] "část atiky" 0.500*(2.980*2+6.780) = 6,370 [B] 0.160*(2.980*2+6.780) = 2,038 [C] "odpočet dveřních otvorů" -2.080*1.390*2 = -5,782 [D] "Celkem: "A+B+C+D = 81,510 [E] E * 1.05"Koeficient množství" = 85,586 [F]
TS
P | 44 | 28376142 |  | klín izolační spád do 5% EPS 150 | M3 | 4.615 | 0 | 0 |  | 0 | 3
PP |  |  |  | klín izolační spád do 5% EPS 150
TS
P | 45 | 28376445 |  | deska XPS hrana rovná a strukturovaný povrch 300kPA ?=0,035 tl 140mm | M2 | 30.154 | 0 | 0 |  | 0 | 3
PP |  |  |  | deska XPS hrana rovná a strukturovaný povrch 300kPA ?=0,035 tl 140mm
VV |  |  |  | "Montáž tepelné izolace stěn vnější" "dle přílohy č. 2.104, 105, 106, 107, TZ" "`--------------`" "XPS pro soklové použití" (7.380+3.280)*2*1.430 = 30,488 [A] "Mezisoučet: "A = 30,488 [B] "odpočet dveřních otvorů" -0.120*1.390*2 = -0,334 [C] "Celkem: "A+C = 30,154 [D]
TS
P | 46 | 63152005 |  | klín atikový přechodný minerální plochých střech tl 50x50mm | M | 12.789 | 0 | 0 |  | 0 | 3
PP |  |  |  | klín atikový přechodný minerální plochých střech tl 50x50mm
TS
P | 47 | 713131242 |  | Montáž izolace tepelné stěn lepením celoplošně v kombinaci s mechanickým kotvením rohoží, pásů, dílců, desek tl přes 100 do 140 mm | M2 | 111.817 | 0 | 0 |  | 0 | 3
PP |  |  |  | Montáž tepelné izolace stěn rohožemi, pásy, deskami, dílci, bloky (izolační materiál ve specifikaci) lepením celoplošně s mechanickým kotvením, tloušťky izolace přes 100 do 140 mm
VV |  |  |  | "Montáž tepelné izolace stěn vnější" "dle přílohy č. 2.104, 105, 106, 107, TZ" "`--------------`" "EPS fasádní" (7.380+3.280)*2*3.700 = 78,884 [A] "část atiky" 0.500*(2.980*2+6.780) = 6,370 [B] 0.160*(2.980*2+6.780) = 2,038 [C] "Mezisoučet: "A+B+C = 87,292 [D] "XPS pro soklové použití" (7.380+3.280)*2*1.430 = 30,488 [E] "Mezisoučet: "E = 30,488 [F] "odpočet dveřních otvorů" -1.390*2.145*2 = -5,963 [G] "Mezisoučet: "G = -5,963 [H] "Celkem: "A+B+C+E+G = 111,817 [I]
TS
P | 48 | 713141212 |  | Montáž izolace tepelné střech plochých lepené nízkoexpanzní (PUR) pěnou atikový klín | M | 12.18 | 0 | 0 |  | 0 | 3
PP |  |  |  | Montáž tepelné izolace střech plochých atikovými klíny přilepenými za studena nízkoexpanzní (PUR) pěnou
VV |  |  |  | "Montáž atikových klínů" "dle přílohy č. 2.104, 105, 106, 107, TZ" "`--------------`" 2.840*2+6.500 = 12,180 [A] "Celkem: "A = 12,180 [B]
TS
P | 49 | 713141311 |  | Montáž izolace tepelné střech plochých kladené volně, spádová vrstva | M2 | 18.46 | 0 | 0 |  | 0 | 3
PP |  |  |  | Montáž tepelné izolace střech plochých spádovými klíny v ploše kladenými volně
VV |  |  |  | "Zateplení střechy - spádová vrstva z EPS" 2.840*6.500 = 18,460 [A] "Celkem: "A = 18,460 [B]
TS
P | 50 | 998713101 |  | Přesun hmot tonážní pro izolace tepelné v objektech v do 6 m | T | 1.113 | 0 | 0 |  | 0 | 3
PP |  |  |  | Přesun hmot pro izolace tepelné stanovený z hmotnosti přesunovaného materiálu vodorovná dopravní vzdálenost do 50 m s užitím mechanizace v objektech výšky do 6 m
TS
P | 51 | R71399064 |  | Provedení veškerých detailů tepelných izolací vč. jištění, prostupú, opracování, límců, přírub materiálu apod.; D+M komplet | KPL | 1 | 0 | 0 |  | 0 | 3
PP |  |  |  | Provedení veškerých detailů tepelných izolací vč. jištění, prostupú, opracování, límců, přírub materiálu apod.; D+M komplet
VV |  |  |  | 1 = 1,000 [A]
TS |  |  |  | Všechny rozměry prvků jsou pouze orientační. Přesný rozměr zaměřit před výrobou na stavbě. Podrobnější popis dle grafických a textových příloh PD. Položka zahrnuje kompletní osazení, montáž a dodávku dle popisu položky vč.ztratného, spojovacího a upevňovacého materiálu Množství se určí v kompletech kompletní konstrukce dle projektu Měrná jednotka: kpl Všechny rozměry prvků jsou pouze orientační. Přesný rozměr zaměřit před výrobou na stavbě. Podrobnější popis dle grafických a textových příloh PD. Položka zahrnuje kompletní osazení, montáž a dodávku dle popisu položky vč.ztratného, spojovacího a upevňovacého materiálu Množství se určí v kompletech kompletní konstrukce dle projektu Měrná jednotka: kpl
SD |  | 721 |  | Zdravotechnika - vnitřní kanalizace |  |  |  | 0
P | 52 | 721242115 |  | Lapač střešních splavenin z PP s kulovým kloubem na odtoku DN 110 | KUS | 1 | 0 | 0 |  | 0 | 3
PP |  |  |  | Lapače střešních splavenin polypropylenové (PP) s kulovým kloubem na odtoku DN 110
VV |  |  |  | "Lapač střešních splavenin" "napojení svodu na kanalizaci" "`-----------`" 1 = 1,000 [A] "Celkem: "A = 1,000 [B]
TS
SD |  | 764 |  | Konstrukce klempířské |  |  |  | 0
P | 53 | 764011401 |  | Podkladní plech z PZ plechu pro hřebeny, nároží, úžlabí nebo okapové hrany tl 0,55 mm rš 150 mm | M | 7.4 | 0 | 0 |  | 0 | 3
PP |  |  |  | Podkladní plech z pozinkovaného plechu tloušťky 0,55 mm rš 150 mm
VV |  |  |  | "Podkladní plech - okapová hrana" "viuz výpis klempířských prvků - K6" "`-----------------`" 7.40 = 7,400 [A] "Celkem: "A = 7,400 [B]
TS
P | 54 | 764212661 |  | Oplechování rovné okapové hrany z Pz s povrchovou úpravou rš 150 mm | M | 7.4 | 0 | 0 |  | 0 | 3
PP |  |  |  | Oplechování střešních prvků z pozinkovaného plechu s povrchovou úpravou okapu střechy rovné okapovým plechem rš 150 mm
VV |  |  |  | "Okapová hrana" "viuz výpis klempířských prvků - K6" "`-----------------`" 7.40 = 7,400 [A] "Celkem: "A = 7,400 [B]
TS
P | 55 | 764215646 |  | Příplatek za zvýšenou pracnost při oplechování rohů nadezdívek(atik)z Pz s povrch úprav rš přes 400 mm | KUS | 2 | 0 | 0 |  | 0 | 3
PP |  |  |  | Oplechování horních ploch zdí a nadezdívek (atik) z pozinkovaného plechu s povrchovou úpravou Příplatek k cenám za zvýšenou pracnost při provedení rohu nebo koutu přes rš 400 mm
VV |  |  |  | "Oplechování atiky - vč. způsobu kotvení dle dokumentace, podkladních vrstev" "viz výpis klempířských prvků - K5" "`-----------------`" 2 = 2,000 [A] "Celkem: "A = 2,000 [B]
TS
P | 56 | 764511601 |  | Žlab podokapní půlkruhový z Pz s povrchovou úpravou rš 250 mm | M | 7.4 | 0 | 0 |  | 0 | 3
PP |  |  |  | Žlab podokapní z pozinkovaného plechu s povrchovou úpravou včetně háků a čel půlkruhový do rš 280 mm
VV |  |  |  | "Podokapní žlab půlkruhový" "viuz výpis klempířských prvků - K1" "`-----------------`" 7.40 = 7,400 [A] "Celkem: "A = 7,400 [B]
TS
P | 57 | 764511641 |  | Kotlík oválný (trychtýřový) pro podokapní žlaby z Pz s povrchovou úpravou do 250/90 mm | KUS | 1 | 0 | 0 |  | 0 | 3
PP |  |  |  | Žlab podokapní z pozinkovaného plechu s povrchovou úpravou kotlík oválný (trychtýřový), rš žlabu/průměr svodu do 250/90 mm
VV |  |  |  | "Kotlík žlabový" "viz výpis klempířských prvků - K3" "`-----------------`" 1 = 1,000 [A] "Celkem: "A = 1,000 [B]
TS
P | 58 | 764518621 |  | Svody kruhové včetně objímek, kolen, odskoků z Pz s povrchovou úpravou průměru do 90 mm | M | 3.4 | 0 | 0 |  | 0 | 3
PP |  |  |  | Svod z pozinkovaného plechu s upraveným povrchem včetně objímek, kolen a odskoků kruhový, průměru do 90 mm
VV |  |  |  | "Svody" "viz výpis klempířských prvků - K1" "`-----------------`" 3.40 = 3,400 [A] "Celkem: "A = 3,400 [B]
TS
P | 59 | 998764101 |  | Přesun hmot tonážní pro konstrukce klempířské v objektech v do 6 m | T | 0.126 | 0 | 0 |  | 0 | 3
PP |  |  |  | Přesun hmot pro konstrukce klempířské stanovený z hmotnosti přesunovaného materiálu vodorovná dopravní vzdálenost do 50 m základní v objektech výšky do 6 m
TS
P | 60 | R76421260 |  | Oplechování rovné vstupních dveří z Pz s povrchovou úpravou rš 300 mm | M | 3 | 0 | 0 |  | 0 | 3
PP |  |  |  | Oplechování rovné vstupních dveří z Pz s povrchovou úpravou rš 300 mm
VV |  |  |  | "Okapová hrana" "viuz výpis klempířských prvků - K4" "`-----------------`" 3 = 3,000 [A] "Celkem: "A = 3,000 [B]
TS |  |  |  | Položka obsahuje: - Veškeré práce jsou obsaženy v textu položky. - Položka obsahuje všechny náklady na provedení dle popisu položky vč. ztratného, veškerého příslušenství, platných norem, TKP Staveb - Způsob měření: Udává se v metrech kompletní konstrukce, nebo práce. - Měrná jednotka: m Položka obsahuje: - Veškeré práce jsou obsaženy v textu položky. - Položka obsahuje všechny náklady na provedení dle popisu položky vč. ztratného, veškerého příslušenství, platných norem, TKP Staveb - Způsob měření: Udává se v metrech kompletní konstrukce, nebo práce. - Měrná jednotka: m
P | 61 | R76421460 |  | Oplechování horních ploch a atik bez rohů z Pz s povrch úpravou mechanicky kotvené rš 560 mm vč. podkladních vrstev, D+M komplet | M | 13.94 | 0 | 0 |  | 0 | 3
PP |  |  |  | Oplechování horních ploch a atik bez rohů z Pz s povrch úpravou mechanicky kotvené rš 560 mm vč. podkladních vrstev, D+M komplet
VV |  |  |  | "Oplechování atiky - vč. způsobu kotvení dle dokumentace, podkladních vrstev" "viz výpis klempířských prvků - K5" "`-----------------`" 3.280*2+7.380 = 13,940 [A] "Celkem: "A = 13,940 [B]
TS |  |  |  | Položka obsahuje: - Veškeré práce jsou obsaženy v textu položky. - Položka obsahuje všechny náklady na provedení dle popisu položky vč. ztratného, veškerého příslušenství, platných norem, TKP Staveb - Způsob měření: Udává se v metrech kompletní konstrukce, nebo práce. - Měrná jednotka: m Položka obsahuje: - Veškeré práce jsou obsaženy v textu položky. - Položka obsahuje všechny náklady na provedení dle popisu položky vč. ztratného, veškerého příslušenství, platných norem, TKP Staveb - Způsob měření: Udává se v metrech kompletní konstrukce, nebo práce. - Měrná jednotka: m
P | 62 | R76452800 |  | Provedení detailů klempířských konstrukcí (podkladní konstrukce pod klempířské výrobky, úprava pro osazení výrobků na místě realizace, veškerý spojovací materiá | KPL | 1 | 0 | 0 |  | 0 | 3
PP |  |  |  | Provedení detailů klempířských konstrukcí (podkladní konstrukce pod klempířské výrobky, úprava pro osazení výrobků na místě realizace, veškerý spojovací materiál pro klempířské výrobky, příslušenství, pomocné lešení, vybočení, napojení apod.), D+M komplet
TS |  |  |  | Všechny rozměry prvků jsou pouze orientační. Přesný rozměr zaměřit před výrobou na stavbě. Podrobnější popis dle grafických a textových příloh PD. Položka zahrnuje kompletní osazení, montáž a dodávku dle popisu položky vč.ztratného, spojovacího a upevňovacého materiálu Množství se určí v kompletech kompletní konstrukce dle projektu Měrná jednotka: kpl Všechny rozměry prvků jsou pouze orientační. Přesný rozměr zaměřit před výrobou na stavbě. Podrobnější popis dle grafických a textových příloh PD. Položka zahrnuje kompletní osazení, montáž a dodávku dle popisu položky vč.ztratného, spojovacího a upevňovacého materiálu Množství se určí v kompletech kompletní konstrukce dle projektu Měrná jednotka: kpl
SD |  | 767 |  | Konstrukce zámečnické |  |  |  | 0
P | 63 | R767495H1 |  | Dveře hliníkové jednokřídlé 1300x2300 mm, plné, pravé, s otvorem pro osazení mřížky 800x500 mm, bezpečnostní třídy RC3 vč. těsnícíh pásků, bezpečnostní kování, | KUS | 1 | 0 | 0 |  | 0 | 3
PP |  |  |  | Dveře hliníkové jednokřídlé 1300x2300 mm, plné, pravé, s otvorem pro osazení mřížky 800x500 mm, bezpečnostní třídy RC3 vč. těsnícíh pásků, bezpečnostní kování, hliníkový přechodový profil, D+M komplet
VV |  |  |  | "Dveře hliníkové do trafokobek" "barevné provedení dle PD" "viz výkaz dveří" "H1" 1 = 1,000 [A] "Celkem: "A = 1,000 [B]
TS |  |  |  | Všechny rozměry prvků jsou pouze orientační. Přesný rozměr zaměřit před výrobou na stavbě. Podrobnější popis dle grafických a textových příloh PD. Položka zahrnuje kompletní osazení, montáž a dodávku vč.ztratného, spojovacího a upevňovacého materiálu Množství se určí v kusech kompletní konstrukce dle projektu Měrná jednotka: kus Všechny rozměry prvků jsou pouze orientační. Přesný rozměr zaměřit před výrobou na stavbě. Podrobnější popis dle grafických a textových příloh PD. Položka zahrnuje kompletní osazení, montáž a dodávku vč.ztratného, spojovacího a upevňovacého materiálu Množství se určí v kusech kompletní konstrukce dle projektu Měrná jednotka: kus
P | 64 | R767495H2 |  | Dveře hliníkové jednokřídlé 1300x2300 mm, plné, pravé, bezpečnostní třídy RC3 vč. těsnícíh pásků, bezpečnostní kování, hliníkový přechodový profil, D+M komplet | KUS | 1 | 0 | 0 |  | 0 | 3
PP |  |  |  | Dveře hliníkové jednokřídlé 1300x2300 mm, plné, pravé, bezpečnostní třídy RC3 vč. těsnícíh pásků, bezpečnostní kování, hliníkový přechodový profil, D+M komplet
VV |  |  |  | "Dveře hliníkové do trafokobek" "barevné provedení dle PD" "viz výkaz dveří" "H2" 1 = 1,000 [A] "Celkem: "A = 1,000 [B]
TS |  |  |  | Všechny rozměry prvků jsou pouze orientační. Přesný rozměr zaměřit před výrobou na stavbě. Podrobnější popis dle grafických a textových příloh PD. Položka zahrnuje kompletní osazení, montáž a dodávku vč.ztratného, spojovacího a upevňovacého materiálu Množství se určí v kusech kompletní konstrukce dle projektu Měrná jednotka: kus Všechny rozměry prvků jsou pouze orientační. Přesný rozměr zaměřit před výrobou na stavbě. Podrobnější popis dle grafických a textových příloh PD. Položka zahrnuje kompletní osazení, montáž a dodávku vč.ztratného, spojovacího a upevňovacého materiálu Množství se určí v kusech kompletní konstrukce dle projektu Měrná jednotka: kus
P | 65 | R767541OV |  | Opláštění jednotek VZT (rám, tahokov, kotvení, závěsy, apod.) vš. spojovacího materiálu, povrchové úpravy. D+M komplet | KG | 158.18 | 0 | 0 |  | 0 | 3
PP |  |  |  | Opláštění jednotek VZT (rám, tahokov, kotvení, závěsy, apod.) vš. spojovacího materiálu, povrchové úpravy. D+M komplet
VV |  |  |  | "Opláštění VZT jednotek" "viz výpis záímečnických výrobků - Z2" "10% ztratné a spojovací materiál" "`-------------`" 143.80*1.1 = 158,180 [A] "Celkem: "A = 158,180 [B]
TS |  |  |  | Všechny rozměry prvků jsou pouze orientační. Přesný rozměr zaměřit před výrobou na stavbě. Podrobnější popis dle grafických a textových příloh PD. Položka zahrnuje kompletní osazení, montáž a dodávk vč.ztratného, spojovacího a upevňovacého materiálu Množství se určí v kilogramech kompletní konstrukce dle projektu Měrná jednotka: kg Všechny rozměry prvků jsou pouze orientační. Přesný rozměr zaměřit před výrobou na stavbě. Podrobnější popis dle grafických a textových příloh PD. Položka zahrnuje kompletní osazení, montáž a dodávk vč.ztratného, spojovacího a upevňovacého materiálu Množství se určí v kilogramech kompletní konstrukce dle projektu Měrná jednotka: kg
P | 66 | R767541TF |  | Vystrojení trafokobek (kolejnice, podpory, lemovky, pororošt) vš. spojovacího materiálu, povrchové úpravy. D+M komplet | KG | 708.235 | 0 | 0 |  | 0 | 3
PP |  |  |  | Vystrojení trafokobek (kolejnice, podpory, lemovky, pororošt) vš. spojovacího materiálu, povrchové úpravy. D+M komplet
VV |  |  |  | "Vystrojení stání pro trafa" "viz výpis záímečnických výrobků - Z1" "10% ztratné a spojovací materiál" "`-------------`" 643.85*1.10 = 708,235 [A] "Celkem: "A = 708,235 [B]
TS |  |  |  | Všechny rozměry prvků jsou pouze orientační. Přesný rozměr zaměřit před výrobou na stavbě. Podrobnější popis dle grafických a textových příloh PD. Položka zahrnuje kompletní osazení, montáž a dodávk vč.ztratného, spojovacího a upevňovacého materiálu Množství se určí v kilogramech kompletní konstrukce dle projektu Měrná jednotka: kg Všechny rozměry prvků jsou pouze orientační. Přesný rozměr zaměřit před výrobou na stavbě. Podrobnější popis dle grafických a textových příloh PD. Položka zahrnuje kompletní osazení, montáž a dodávk vč.ztratného, spojovacího a upevňovacého materiálu Množství se určí v kilogramech kompletní konstrukce dle projektu Měrná jednotka: kg
P | 67 | R76759020 |  | Zdvojené podlahy z hliníkového roštu výšky do 1250 mm, v rastru 600x600 mm, nosnost 500 kg/m2 vč. nášlapné vrstvy dle projektové dokumentace, povrchové úpravy a | M2 | 10.5 | 0 | 0 |  | 0 | 3
PP |  |  |  | Zdvojené podlahy z hliníkového roštu výšky do 1250 mm, v rastru 600x600 mm, nosnost 500 kg/m2 vč. nášlapné vrstvy dle projektové dokumentace, povrchové úpravy a přípravy povrchu, vodivého propojení, úprav, krácení a zapravení rastru, D+M komplet
VV |  |  |  | "Zdvojená podlaha v kabelových místnostech " "dle přílohy půdorysu objektu - legenda místností" "`--------------`" "OP02" 10.500 = 10,500 [A] "Celkem: "A = 10,500 [B]
TS |  |  |  | Položka obsahuje: - kompletní dodávku a montáž konstrukce zdvojené podlahy dle projektové dokumentace - všechny úpravy, zkrácení a zapravení rastru vč. dveřních detailů - spojovací materiál - dopravu, přesun hmot a veškerou manipulaci - nášlapnou pochozí vrstvu dle projektové dokumentace - požární odolnost R15 - komplet dle PD a dle technických a technologických předpisů výrobce Všechny rozměry prvků jsou pouze orientační. Přesný rozměr zaměřit před výrobou na stavbě. Podrobnější popis dle grafických a textových příloh PD. Položka zahrnuje kompletní osazení, montáž a dodávku dle popisu položky vč.ztratného, spojovacího a upevňovacého materiálu Množství se určí v metrech čtverečních kompletní konstrukce dle projektu Měrná jednotka: m2 Položka obsahuje: - kompletní dodávku a montáž konstrukce zdvojené podlahy dle projektové dokumentace - všechny úpravy, zkrácení a zapravení rastru vč. dveřních detailů - spojovací materiál - dopravu, přesun hmot a veškerou manipulaci - nášlapnou pochozí vrstvu dle projektové dokumentace - požární odolnost R15 - komplet dle PD a dle technických a technologických předpisů výrobce Všechny rozměry prvků jsou pouze orientační. Přesný rozměr zaměřit před výrobou na stavbě. Podrobnější popis dle grafických a textových příloh PD. Položka zahrnuje kompletní osazení, montáž a dodávku dle popisu položky vč.ztratného, spojovacího a upevňovacého materiálu Množství se určí v metrech čtverečních kompletní konstrukce dle projektu Měrná jednotka: m2
SD |  | 783 |  | Dokončovací práce - nátěry |  |  |  | 0
P | 68 | 783801403 |  | Oprášení omítek před provedením nátěru | M2 | 19.11 | 0 | 0 |  | 0 | 3
PP |  |  |  | Příprava podkladu omítek před provedením nátěru oprášení
VV |  |  |  | "Příprava podkladu " "dle přílohy č. 2.104, 105, 106, 107, TZ" "`---------------`" (2.780+2.680)*2*1.750 = 19,110 [A] "Celkem: "A = 19,110 [B]
TS
P | 69 | 783901453 |  | Vysátí betonových podlah před provedením nátěru | M2 | 7.45 | 0 | 0 |  | 0 | 3
PP |  |  |  | Příprava podkladu betonových podlah před provedením nátěru vysátím
VV |  |  |  | "Příprava podkladu " "dle přílohy č. 2.104, 105, 106, 107, TZ" "`---------------`" 2.780*2.680 = 7,450 [A] "Celkem: "A = 7,450 [B]
TS
P | 70 | 783933151 |  | Penetrační epoxidový nátěr hladkých betonových podlah | M2 | 7.45 | 0 | 0 |  | 0 | 3
PP |  |  |  | Penetrační nátěr betonových podlah hladkých (z pohledového nebo gletovaného betonu, stěrky apod.) epoxidový
VV |  |  |  | "Penetrace podkladu" "dle přílohy č. 2.104, 105, 106, 107, TZ" "`---------------`" 2.780*2.680 = 7,450 [A] "Celkem: "A = 7,450 [B]
TS
P | 71 | 783937163 |  | Krycí dvojnásobný epoxidový rozpouštědlový nátěr betonové podlahy | M2 | 7.45 | 0 | 0 |  | 0 | 3
PP |  |  |  | Krycí (uzavírací) nátěr betonových podlah dvojnásobný epoxidový rozpouštědlový
VV |  |  |  | "Olejuvzdorný nátěr" "dle přílohy č. 2.104, 105, 106, 107, TZ" "`---------------`" 2.780*2.680 = 7,450 [A] "Celkem: "A = 7,450 [B]
TS
P | 72 | R78393310 |  | Penetrační epoxidový nátěr hladkých betonových stěn | M2 | 19.11 | 0 | 0 |  | 0 | 3
PP |  |  |  | Penetrační epoxidový nátěr hladkých betonových stěn
VV |  |  |  | "Penetrace podkladu " "dle přílohy č. 2.104, 105, 106, 107, TZ" "`---------------`" (2.780+2.680)*2*1.750 = 19,110 [A] "Celkem: "A = 19,110 [B]
TS |  |  |  | Všechny rozměry prvků jsou pouze orientační. Přesný rozměr zaměřit před výrobou na stavbě. Podrobnější popis dle grafických a textových příloh PD. Položka zahrnuje kompletní osazení, montáž a dodávku dle popisu položky vč.ztratného, spojovacího a upevňovacého materiálu Množství se určí vmetrech čtverečních kompletní konstrukce dle projektu Měrná jednotka: m2 Všechny rozměry prvků jsou pouze orientační. Přesný rozměr zaměřit před výrobou na stavbě. Podrobnější popis dle grafických a textových příloh PD. Položka zahrnuje kompletní osazení, montáž a dodávku dle popisu položky vč.ztratného, spojovacího a upevňovacého materiálu Množství se určí vmetrech čtverečních kompletní konstrukce dle projektu Měrná jednotka: m2
P | 73 | R78393710 |  | Krycí dvojnásobný epoxidový rozpouštědlový nátěr betonové stěny | M2 | 19.11 | 0 | 0 |  | 0 | 3
PP |  |  |  | Krycí dvojnásobný epoxidový rozpouštědlový nátěr betonové stěny
VV |  |  |  | "Olejuvzdorný nátěr" "dle přílohy č. 2.104, 105, 106, 107, TZ" "`---------------`" (2.780+2.680)*2*1.750 = 19,110 [A] "Celkem: "A = 19,110 [B]
TS |  |  |  | Všechny rozměry prvků jsou pouze orientační. Přesný rozměr zaměřit před výrobou na stavbě. Podrobnější popis dle grafických a textových příloh PD. Položka zahrnuje kompletní osazení, montáž a dodávku dle popisu položky vč.ztratného, spojovacího a upevňovacého materiálu Množství se určí vmetrech čtverečních kompletní konstrukce dle projektu Měrná jednotka: m2 Všechny rozměry prvků jsou pouze orientační. Přesný rozměr zaměřit před výrobou na stavbě. Podrobnější popis dle grafických a textových příloh PD. Položka zahrnuje kompletní osazení, montáž a dodávku dle popisu položky vč.ztratného, spojovacího a upevňovacého materiálu Množství se určí vmetrech čtverečních kompletní konstrukce dle projektu Měrná jednotka: m2
SD |  | 784 |  | Dokončovací práce - malby a tapety |  |  |  | 0
P | 74 | 784111003 |  | Oprášení (ometení ) podkladu v místnostech v přes 3,80 do 5,00 m | M2 | 120.34 | 0 | 0 |  | 0 | 3
PP |  |  |  | Oprášení (ometení) podkladu v místnostech výšky přes 3,80 do 5,00 m
VV |  |  |  | "Příprava podkladu pro výmalbu" "dle přílohy č. 2.104, 105, 106, 107, TZ" "`--------------`" "stropy" "1.01" 10.50 = 10,500 [A] "1.02" 7.50 = 7,500 [B] "Mezisoučet: "A+B = 18,000 [C] "stěny" "1.01" (3.900+2.680)*2*4.250 = 55,930 [D] "1.02" (2.780+2.680)*2*4.250 = 46,410 [E] "Mezisoučet: "D+E = 102,340 [F] "Celkem: "A+B+D+E = 120,340 [G]
TS
P | 75 | 784181103 |  | Základní akrylátová jednonásobná bezbarvá penetrace podkladu v místnostech v přes 3,80 do 5,00 m | M2 | 120.34 | 0 | 0 |  | 0 | 3
PP |  |  |  | Penetrace podkladu jednonásobná základní akrylátová bezbarvá v místnostech výšky přes 3,80 do 5,00 m
VV |  |  |  | "Penetrace podkladu pro výmalbu" "dle přílohy č. 2.104, 105, 106, 107, TZ" "`--------------`" "stropy" "1.01" 10.50 = 10,500 [A] "1.02" 7.50 = 7,500 [B] "Mezisoučet: "A+B = 18,000 [C] "stěny" "1.01" (3.900+2.680)*2*4.250 = 55,930 [D] "1.02" (2.780+2.680)*2*4.250 = 46,410 [E] "Mezisoučet: "D+E = 102,340 [F] "Celkem: "A+B+D+E = 120,340 [G]
TS
P | 76 | 784211103 |  | Dvojnásobné bílé malby ze směsí za mokra výborně oděruvzdorných v místnostech v přes 3,80 do 5,00 m | M2 | 120.34 | 0 | 0 |  | 0 | 3
PP |  |  |  | Malby z malířských směsí oděruvzdorných za mokra dvojnásobné, bílé za mokra oděruvzdorné výborně v místnostech výšky přes 3,80 do 5,00 m
VV |  |  |  | "Výmalba" "dle přílohy č. 2.104, 105, 106, 107, TZ" "`--------------`" "stropy" "1.01" 10.50 = 10,500 [A] "1.02" 7.50 = 7,500 [B] "Mezisoučet: "A+B = 18,000 [C] "stěny" "1.01" (3.900+2.680)*2*4.250 = 55,930 [D] "1.02" (2.780+2.680)*2*4.250 = 46,410 [E] "Mezisoučet: "D+E = 102,340 [F] "Celkem: "A+B+D+E = 120,340 [G]
TS
SD |  | 9 |  | Ostatní konstrukce a práce, bourání |  |  |  | 0
P | 77 | 44983120 |  | držák/pant ručního hasicího přistroje na zeď | KUS | 3 | 0 | 0 |  | 0 | 3
PP |  |  |  | držák/pant ručního hasicího přistroje na zeď
TS
P | 78 | 59217017 |  | obrubník betonový chodníkový 1000x100x250mm | M | 25.826 | 0 | 0 |  | 0 | 3
PP |  |  |  | obrubník betonový chodníkový 1000x100x250mm
TS
P | 79 | 916231213 |  | Osazení chodníkového obrubníku betonového stojatého s boční opěrou do lože z betonu prostého | M | 25.32 | 0 | 0 |  | 0 | 3
PP |  |  |  | Osazení chodníkového obrubníku betonového se zřízením lože, s vyplněním a zatřením spár cementovou maltou stojatého s boční opěrou z betonu prostého, do lože z betonu prostého
VV |  |  |  | "Osazení chodníkového obrubníku - okapový chodník" "dle přílohy č. 2.104, 105, 106, TZ" "`--------------`" (8.380+4.280)*2 = 25,320 [A] "Celkem: "A = 25,320 [B]
TS
P | 80 | 941211111 |  | Montáž lešení řadového rámového lehkého zatížení do 200 kg/m2 š od 0,6 do 0,9 m v do 10 m | M2 | 78.884 | 0 | 0 |  | 0 | 3
PP |  |  |  | Lešení řadové rámové lehké pracovní s podlahami s provozním zatížením tř. 3 do 200 kg/m2 šířky tř. SW06 od 0,6 do 0,9 m výšky do 10 m montáž
VV |  |  |  | "Montáž lešení vnějšího" "dle přílohy č. 2.104, 105, 106, TZ" "`----------`" (7.380+3.280)*2*3.700 = 78,884 [A] "Celkem: "A = 78,884 [B]
TS
P | 81 | 941211811 |  | Demontáž lešení řadového rámového lehkého zatížení do 200 kg/m2 š od 0,6 do 0,9 m v do 10 m | M2 | 78.884 | 0 | 0 |  | 0 | 3
PP |  |  |  | Lešení řadové rámové lehké pracovní s podlahami s provozním zatížením tř. 3 do 200 kg/m2 šířky tř. SW06 od 0,6 do 0,9 m výšky do 10 m demontáž
VV |  |  |  | "Demontáž lešení vnějšího" "dle přílohy č. 2.104, 105, 106, TZ" "`----------`" (7.380+3.280)*2*3.700 = 78,884 [A] "Celkem: "A = 78,884 [B]
TS
P | 82 | 944121111 |  | Montáž ochranného zábradlí dílcového na vnějších stranách objektů odkloněného od svislice do 15° | M | 21.32 | 0 | 0 |  | 0 | 3
PP |  |  |  | Zábradlí ochranné dílcové na vnějších volných stranách objektů odkloněné od svislice do 15° montáž
VV |  |  |  | "Montáž zábradlí na lešení" "dle přílohy č. 2.104, 105, 106, TZ" "`----------`" (7.380+3.280)*2 = 21,320 [A] "Celkem: "A = 21,320 [B]
TS
P | 83 | 944121811 |  | Demontáž ochranného zábradlí dílcového na vnějších stranách objektů odkloněného od svislice do 15° | M | 21.32 | 0 | 0 |  | 0 | 3
PP |  |  |  | Zábradlí ochranné dílcové na vnějších volných stranách objektů odkloněné od svislice do 15° demontáž
VV |  |  |  | "Demontáž zábradlí na lešení" "dle přílohy č. 2.104, 105, 106, TZ" "`----------`" (7.380+3.280)*2 = 21,320 [A] "Celkem: "A = 21,320 [B]
TS
P | 84 | 944511111 |  | Montáž ochranné sítě z textilie z umělých vláken | M2 | 78.884 | 0 | 0 |  | 0 | 3
PP |  |  |  | Síť ochranná zavěšená na konstrukci lešení z textilie z umělých vláken montáž
VV |  |  |  | "Montáž ochranné sítě lešení vnějšího" "dle přílohy č. 2.104, 105, 106, TZ" "`----------`" (7.380+3.280)*2*3.700 = 78,884 [A] "Celkem: "A = 78,884 [B]
TS
P | 85 | 944511811 |  | Demontáž ochranné sítě z textilie z umělých vláken | M2 | 78.884 | 0 | 0 |  | 0 | 3
PP |  |  |  | Síť ochranná zavěšená na konstrukci lešení z textilie z umělých vláken demontáž
VV |  |  |  | "Demontáž ochranné sítě lešení vnějšího" "dle přílohy č. 2.104, 105, 106, TZ" "`----------`" (7.380+3.280)*2*3.700 = 78,884 [A] "Celkem: "A = 78,884 [B]
TS
P | 86 | 949101112 |  | Lešení pomocné pro objekty pozemních staveb s lešeňovou podlahou v přes 1,9 do 3,5 m zatížení do 150 kg/m2 | M2 | 17.902 | 0 | 0 |  | 0 | 3
PP |  |  |  | Lešení pomocné pracovní pro objekty pozemních staveb pro zatížení do 150 kg/m2, o výšce lešeňové podlahy přes 1,9 do 3,5 m
VV |  |  |  | "Pomocné lešení pro práce uvnitř EPZ" "dle přílohy č. 2.104, 105, 106, TZ" "`----------`" 2.680*(3.900+2.780) = 17,902 [A] "Celkem: "A = 17,902 [B]
TS
P | 87 | 953943211 |  | Osazování hasicího přístroje | KUS | 3 | 0 | 0 |  | 0 | 3
PP |  |  |  | Osazování drobných kovových předmětů kotvených do stěny hasicího přístroje
VV |  |  |  | "Osazení hasícího přístroje" "Dle požárněbezpečnostní dokumentace" "`----------------`" "1.01" 2 = 2,000 [A] "1.02" 1 = 1,000 [B] "Celkem: "A+B = 3,000 [C]
TS
P | 88 | R4493200 |  | přístroj hasicí ruční sněhový hasební schopnost 113B | KUS | 3 | 0 | 0 |  | 0 | 3
PP |  |  |  | přístroj hasicí ruční sněhový hasební schopnost 113B
TS
P | 89 | R94122120 |  | Pronájem lešení, ochranného zábradlí a sítě po dobu realizace výstavby objektu, dovoz a odvoz, odborná prohlídka, manipulace, D+M komplet | M2 | 78.884 | 0 | 0 |  | 0 | 3
PP |  |  |  | Pronájem lešení, ochranného zábradlí a sítě po dobu realizace výstavby objektu, dovoz a odvoz, odborná prohlídka, manipulace, D+M komplet
VV |  |  |  | "Pronájem lešení po dobu realizace výstavby objektu, dovoz a odvoz, odborná prohlídka, manipulace" "viz položka č. 941221111" 78.884 = 78,884 [A] "Celkem: "A = 78,884 [B]
TS |  |  |  | Všechny rozměry prvků jsou pouze orientační. Přesný rozměr zaměřit před výrobou na stavbě. Podrobnější popis dle grafických a textových příloh PD. Položka zahrnuje kompletní osazení, montáž a dodávku vč.ztratného, spojovacího a upevňovacého materiálu Množství se určí v metrech čtverečních kompletní konstrukce dle projektu Měrná jednotka: m2 Všechny rozměry prvků jsou pouze orientační. Přesný rozměr zaměřit před výrobou na stavbě. Podrobnější popis dle grafických a textových příloh PD. Položka zahrnuje kompletní osazení, montáž a dodávku vč.ztratného, spojovacího a upevňovacého materiálu Množství se určí v metrech čtverečních kompletní konstrukce dle projektu Měrná jednotka: m2
SD |  | 95 |  | Různé dokončovací konstrukce a práce pozemních staveb |  |  |  | 0
P | 90 | R93694611 |  | Ochranné vodivé propojení - provaření výztuže z důvodu ochrany proti bludným proudům, D+M komplet | KPL | 1 | 0 | 0 |  | 0 | 3
PP |  |  |  | Ochranné vodivé propojení - provaření výztuže z důvodu ochrany proti bludným proudům, D+M komplet
VV |  |  |  | "„viz projektová dokumentace a TZ „" "„výztuž bude konstrukčně provařena z důvodu ochrany a vytvoření stejného ekvipotenciálního systému propojeného s uzemněním.“" "„Kvalifikovaný odhad projektanta“ " "`-------------------`" 1 = 1,000 [A] "Celkem: "A = 1,000 [B]
TS |  |  |  | Položka obsahuje: - Veškeré práce jsou obsaženy v textu položky. - Položka obsahuje všechny náklady na provedení dle popisu položky vč. ztratného, veškerého příslušenství, platných norem, TKP Staveb - Způsob měření: Udává se v kompletu kompletní konstrukce, nebo práce. - Měrná jednotka: kpl Položka obsahuje: - Veškeré práce jsou obsaženy v textu položky. - Položka obsahuje všechny náklady na provedení dle popisu položky vč. ztratného, veškerého příslušenství, platných norem, TKP Staveb - Způsob měření: Udává se v kompletu kompletní konstrukce, nebo práce. - Měrná jednotka: kpl
P | 91 | R93694612 |  | Vnitřní uzemnění – kompletní dodávka a montáž vč. Všech doplňků a konstrukčních součástí, D+M komplet | KPL | 1 | 0 | 0 |  | 0 | 3
PP |  |  |  | Vnitřní uzemnění – kompletní dodávka a montáž vč. Všech doplňků a konstrukčních součástí, D+M komplet
VV |  |  |  | "`viz projektová dokumentace a TZ " "`viz D.1.3.7 PS 310391 př.2.005 - Vnitřní uzemnění" "`zemnící bod - 6 ks“" "`Uzemňovací vodič FeZn 30x4 – 30 m vč. svislého napojení na zemnící bod ve výšce 1 m“" "`Uzemňovací svorky po 1m – 30 ks“" "`uzemňovací svorka pro připojení uzemňovacího bodu 6 ks`" "`uzemnění armování v ŽB konstrukcích 1PP`" "`----------------`" 1 = 1,000 [A] "Celkem: "A = 1,000 [B]
TS |  |  |  | Položka obsahuje: - Veškeré práce jsou obsaženy v textu položky. - Položka obsahuje všechny náklady na provedení dle popisu položky vč. ztratného, veškerého příslušenství, platných norem, TKP Staveb - Způsob měření: Udává se v kompletu kompletní konstrukce, nebo práce. - Měrná jednotka: kpl Položka obsahuje: - Veškeré práce jsou obsaženy v textu položky. - Položka obsahuje všechny náklady na provedení dle popisu položky vč. ztratného, veškerého příslušenství, platných norem, TKP Staveb - Způsob měření: Udává se v kompletu kompletní konstrukce, nebo práce. - Měrná jednotka: kpl
P | 92 | R95290112 |  | Vyčištění budov bytové a občanské výstavby při výšce podlaží do 4 m | M2 | 24.206 | 0 | 0 |  | 0 | 3
PP |  |  |  | Vyčištění budov nebo objektů před předáním do užívání budov bytové nebo občanské výstavby, světlé výšky podlaží do 4 m
VV |  |  |  | "Vyčištění objektu" "dle půdorysu technologického objektu - legenda místností" "`-----------------`" 7.380*3.280 = 24,206 [A] "Celkem: "A = 24,206 [B]
TS |  |  |  | Všechny rozměry prvků jsou pouze orientační. Přesný rozměr zaměřit před výrobou na stavbě. Podrobnější popis dle grafických a textových příloh PD. Položka zahrnuje kompletní osazení, montáž a dodávku dle popisu položky vč.ztratného, spojovacího a upevňovacého materiálu Množství se určí vmetrech čtverečních kompletní konstrukce dle projektu Měrná jednotka: m2 Všechny rozměry prvků jsou pouze orientační. Přesný rozměr zaměřit před výrobou na stavbě. Podrobnější popis dle grafických a textových příloh PD. Položka zahrnuje kompletní osazení, montáž a dodávku dle popisu položky vč.ztratného, spojovacího a upevňovacého materiálu Množství se určí vmetrech čtverečních kompletní konstrukce dle projektu Měrná jednotka: m2
P | 93 | R95554065 |  | Náklady na provedení zkoušek, revizí a měření, které jsou vyžadovány v technických normách a dalších předpisech ve vztahu k prováděným pracím, dodávkám a služb | KPL | 1 | 0 | 0 |  | 0 | 3
PP |  |  |  | Náklady na provedení zkoušek, revizí a měření, které jsou vyžadovány v technických normách a dalších předpisech ve vztahu k prováděným pracím, dodávkám a službám.
VV |  |  |  | 1 = 1,000 [A]
TS |  |  |  | Podrobnější popis dle grafických a textových příloh PD. V cenách jsou započteny náklady na kompletní montáž a dodávku vč. ztratného dle PD. Množství jednotek se určuje v kompletu Měrná jednotka: kpl Podrobnější popis dle grafických a textových příloh PD. V cenách jsou započteny náklady na kompletní montáž a dodávku vč. ztratného dle PD. Množství jednotek se určuje v kompletu Měrná jednotka: kpl
P | 94 | R97500165 |  | Výstražné a bezpečnostní tabulky dle PD (rozhodující pro soupis prací a dodávek je výkresová dokumentace); D+M komplet | KPL | 1 | 0 | 0 |  | 0 | 3
PP |  |  |  | Výstražné a bezpečnostní tabulky dle PD (rozhodující pro soupis prací a dodávek je výkresová dokumentace); D+M komplet
VV |  |  |  | "dle požárně bezpečnostního řešení" 1 = 1,000 [A]
TS |  |  |  | Všechny rozměry prvků jsou pouze orientační. Přesný rozměr zaměřit před výrobou na stavbě. Podrobnější popis dle grafických a textových příloh PD. Položka zahrnuje kompletní osazení, montáž a dodávku dle popisu položky vč.ztratného, spojovacího a upevňovacého materiálu Množství se určí v kompletech kompletní konstrukce dle projektu Měrná jednotka: kpl Všechny rozměry prvků jsou pouze orientační. Přesný rozměr zaměřit před výrobou na stavbě. Podrobnější popis dle grafických a textových příloh PD. Položka zahrnuje kompletní osazení, montáž a dodávku dle popisu položky vč.ztratného, spojovacího a upevňovacého materiálu Množství se určí v kompletech kompletní konstrukce dle projektu Měrná jednotka: kpl
P | 95 | R97500170 |  | Ucpávky protipožární, proti tlakové vodě, kombinace protipožární a proti tlakové vodě dle PD; D+M komplet včetně údržby v letech | KPL | 1 | 0 | 0 |  | 0 | 3
PP |  |  |  | Ucpávky protipožární, proti tlakové vodě, kombinace protipožární a proti tlakové vodě dle PD; D+M komplet včetně údržby v letech
VV |  |  |  | 1 = 1,000 [A]
TS |  |  |  | Všechny rozměry prvků jsou pouze orientační. Přesný rozměr zaměřit před výrobou na stavbě. Podrobnější popis dle grafických a textových příloh PD. Položka zahrnuje kompletní osazení, montáž a dodávku dle popisu položky vč.ztratného, spojovacího a upevňovacého materiálu Množství se určí v kompletech kompletní konstrukce dle projektu Měrná jednotka: kpl Všechny rozměry prvků jsou pouze orientační. Přesný rozměr zaměřit před výrobou na stavbě. Podrobnější popis dle grafických a textových příloh PD. Položka zahrnuje kompletní osazení, montáž a dodávku dle popisu položky vč.ztratného, spojovacího a upevňovacého materiálu Množství se určí v kompletech kompletní konstrukce dle projektu Měrná jednotka: kpl
P | 96 | R97500175 |  | Záchytný a zádržný systém proti pádu z výšky a do hloubky vč. příslušenství, způsobu kotvení do konstrukcí objektu, setu pro údržbu střechy, D+M komplet | KPL | 1 | 0 | 0 |  | 0 | 3
PP |  |  |  | Záchytný a zádržný systém proti pádu z výšky a do hloubky vč. příslušenství, způsobu kotvení do konstrukcí objektu, setu pro údržbu střechy, D+M komplet
VV |  |  |  | "dle požárně bezpečnostního řešení" 1 = 1,000 [A]
TS |  |  |  | Všechny rozměry prvků jsou pouze orientační. Přesný rozměr zaměřit před výrobou na stavbě. Podrobnější popis dle grafických a textových příloh PD. Položka zahrnuje kompletní osazení, montáž a dodávku dle popisu položky vč.ztratného, spojovacího a upevňovacého materiálu Množství se určí v kompletech kompletní konstrukce dle projektu Měrná jednotka: kpl Všechny rozměry prvků jsou pouze orientační. Přesný rozměr zaměřit před výrobou na stavbě. Podrobnější popis dle grafických a textových příloh PD. Položka zahrnuje kompletní osazení, montáž a dodávku dle popisu položky vč.ztratného, spojovacího a upevňovacého materiálu Množství se určí v kompletech kompletní konstrukce dle projektu Měrná jednotka: kpl
P | 97 | R97500180 |  | Dílenská a výrobní domumentace (pomocné práce a konstrukce, výrobně technická dokumentace, dokumentace výrobků dodaných na stavbu, výkresy prefabrikátů, dokumen | KPL | 1 | 0 | 0 |  | 0 | 3
PP |  |  |  | Dílenská a výrobní domumentace (pomocné práce a konstrukce, výrobně technická dokumentace, dokumentace výrobků dodaných na stavbu, výkresy prefabrikátů, dokumentace zdolávání požárů, montážní dokumentace apod.)
VV |  |  |  | "Vypracování výrobní (dílenské) technické dokumentace" 1 = 1,000 [A] "Celkem: "A = 1,000 [B]
TS |  |  |  | Všechny rozměry prvků jsou pouze orientační. Přesný rozměr zaměřit před výrobou na stavbě. Podrobnější popis dle grafických a textových příloh PD. Položka zahrnuje kompletní osazení, montáž a dodávku dle popisu položky vč.ztratného, spojovacího a upevňovacého materiálu Množství se určí v kompletech kompletní konstrukce dle projektu Měrná jednotka: kpl Všechny rozměry prvků jsou pouze orientační. Přesný rozměr zaměřit před výrobou na stavbě. Podrobnější popis dle grafických a textových příloh PD. Položka zahrnuje kompletní osazení, montáž a dodávku dle popisu položky vč.ztratného, spojovacího a upevňovacého materiálu Množství se určí v kompletech kompletní konstrukce dle projektu Měrná jednotka: kpl
P | 98 | R97500185 |  | Zhotovení drobných prostupů ve svislých i vodorovných konstrukcích vč. dočasného výplňového materiálu a jeho pozdějšího odstranění, jádrových vrtů, ztratného a | KPL | 1 | 0 | 0 |  | 0 | 3
PP |  |  |  | Zhotovení drobných prostupů ve svislých i vodorovných konstrukcích vč. dočasného výplňového materiálu a jeho pozdějšího odstranění, jádrových vrtů, ztratného a opotřebení; D+M komplet
VV |  |  |  | "Dle projektové dokumentace" 1 = 1,000 [A] "Celkem: "A = 1,000 [B]
TS |  |  |  | Všechny rozměry prvků jsou pouze orientační. Přesný rozměr zaměřit před výrobou na stavbě. Podrobnější popis dle grafických a textových příloh PD. Položka zahrnuje kompletní osazení, montáž a dodávku dle popisu položky vč.ztratného, spojovacího a upevňovacého materiálu Množství se určí v kompletech kompletní konstrukce dle projektu Měrná jednotka: kpl Všechny rozměry prvků jsou pouze orientační. Přesný rozměr zaměřit před výrobou na stavbě. Podrobnější popis dle grafických a textových příloh PD. Položka zahrnuje kompletní osazení, montáž a dodávku dle popisu položky vč.ztratného, spojovacího a upevňovacého materiálu Množství se určí v kompletech kompletní konstrukce dle projektu Měrná jednotka: kpl
SD |  | 995 |  | Poplatky za skládku |  |  |  | 0
P | 99 | R015111 | 901 | NEOCEŇOVAT - POPLATKY ZA LIKVIDACI ODPADŮ NEKONTAMINOVANÝCH - 17 05 04 VYTĚŽENÉ ZEMINY A HORNINY - I. TŘÍDA TĚŽITELNOSTI VČ. DOPRAVY NA SKLÁDKU A MANIPULACE | T | 67.984 | 0 | 0 |  | 0 | 3
PP |  |  |  | Evidenční položka
VV |  |  |  | "vytlačená zemina kcemi budovy" 33.163*2.05 = 67,984 [A] "Celkem: "A = 67,984 [B]
TS |  |  |  | 1. Položka obsahuje: - veškeré poplatky provozovateli skládky, recyklační linky nebo jiného zařízení na zpracování nebo likvidaci odpadů související s převzetím, uložením, zpracováním nebo likvidací odpadu - náklady spojené s dopravou odpadu z místa stavby na místo převzetí provozovatelem skládky, recyklační linky nebo jiného zařízení na zpracování a likvidaci odpadů, veškerou manipulaci s odpadem 2. Způsob měření: Tunou se rozumí hmotnost odpadu vytříděného v souladu se zákonem č. 541/2020 Sb., o nakládání s odpady, v platném znění. 1. Položka obsahuje: - veškeré poplatky provozovateli skládky, recyklační linky nebo jiného zařízení na zpracování nebo likvidaci odpadů související s převzetím, uložením, zpracováním nebo likvidací odpadu - náklady spojené s dopravou odpadu z místa stavby na místo převzetí provozovatelem skládky, recyklační linky nebo jiného zařízení na zpracování a likvidaci odpadů, veškerou manipulaci s odpadem 2. Způsob měření: Tunou se rozumí hmotnost odpadu vytříděného v souladu se zákonem č. 185/2001 Sb., o nakládání s odpady, v platném znění.
SD |  | 998 |  | Přesun hmot |  |  |  | 0
P | 100 | 998011001 |  | Přesun hmot pro budovy zděné v do 6 m | T | 119.72 | 0 | 0 |  | 0 | 3
PP |  |  |  | Přesun hmot pro budovy občanské výstavby, bydlení, výrobu a služby s nosnou svislou konstrukcí zděnou z cihel, tvárnic nebo kamene vodorovná dopravní vzdálenost do 100 m základní pro budovy výšky do 6 m
TS

## D.2.2SO 31-72-01SO 31-72-01.42
EstiCon |  |  |  | Firma: | [6 empty] | 3
Soupis prací objektu
S | Stavba: | 23053233IZM00 |  | Modernizace trať. úseku HK (mimo) – Týn. nad Orlicí (mimo) INFRASTRUKTURA |  |  | SO 31-72-01.42 | 0 |  | 0 | 2
O | Objekt: | D.2.2 |  | Pozemní stavební objekty | [5 empty] | 0.12 | 2
O1 | Objekt: | SO 31-72-01 |  | ŽST Týniště nad Orlicí, rozvodna EPZ (stavební část) | [5 empty] | 0.21
O2 | Rozpočet: | SO 31-72-01.42 |  | ŽST Týniště nad Orlicí, rozvodna EPZ - Vzduchotechnické zařízení
Typ | Poř. číslo | Kód položky | Varianta | Název Položky | MJ | Množství | Cena |  | Cenová soustava
[7 empty] | Jednotková | Celkem
0 | 1 | 2 | 3 | 4 | 5 | 6 | 7 | 8 | 9
SD |  | D1 |  | okruh č.VZ1 - m.č. 101-ROZVODNA |  |  |  | 0
P | 1 | R10101 |  | Protideš´tová pevná žaluzie včetně rámu PZAL, hliník, se sítem, RAL dle fasády | KS | 2 | 0 | 0 |  | 0 | 3
PP |  |  |  | Protideš´tová pevná žaluzie včetně rámu PZAL, hliník, se sítem, RAL dle fasády
TS
P | 2 | R10102 |  | Potrubní tlumič hluku DN 160-600, dl.600 s gumovým těstněním, izolace ze skelných vláken tloušťky 50 mm | KS | 1 | 0 | 0 |  | 0 | 3
PP |  |  |  | Potrubní tlumič hluku DN 160-600, dl.600 s gumovým těstněním, izolace ze skelných vláken tloušťky 50 mm
TS
P | 3 | R10103 |  | Ventilátor k montáži do kruhového potrubí DN 160, s diagonálním oběžným kolem IP55 , 230V,80 W, 2,32A V=560 m3/h-200Pa | KS | 1 | 0 | 0 |  | 0 | 3
PP |  |  |  | Ventilátor k montáži do kruhového potrubí DN 160, s diagonálním oběžným kolem IP55 , 230V,80 W, 2,32A V=560 m3/h-200Pa
TS
P | 4 | R10104 |  | sací síto s oky 10x10 mm pro osazení do potrubí spiro DN 200 | KS | 2 | 0 | 0 |  | 0 | 3
PP |  |  |  | sací síto s oky 10x10 mm pro osazení do potrubí spiro DN 200
TS
P | 5 | R10105 |  | rychloupínací spona DN 160 | KS | 2 | 0 | 0 |  | 0 | 3
PP |  |  |  | rychloupínací spona DN 160
TS
P | 6 | R10106 |  | Samočinná podtlaková klapka prop osazení do dveřního křídla PZAL 400*355 ( RAL dle stavební části) | KS | 1 | 0 | 0 |  | 0 | 3
PP |  |  |  | Samočinná podtlaková klapka prop osazení do dveřního křídla PZAL 400*355 ( RAL dle stavební části)
TS
P | 7 | R10107 |  | Dvoukřídlá kruhová zpětná klapka s tuhým pružinovým přítlakem do kruhového potrubí, Klapka je vyrobena z pozinkovaného ocelového plechu. | KS | 1 | 0 | 0 |  | 0 | 3
PP |  |  |  | Dvoukřídlá kruhová zpětná klapka s tuhým pružinovým přítlakem do kruhového potrubí, Klapka je vyrobena z pozinkovaného ocelového plechu.
TS
P | 8 | R10108 |  | Potrubí Spiro pozink. 20%TV do průměru 200 mm | BM | 3 | 0 | 0 |  | 0 | 3
PP |  |  |  | Potrubí Spiro pozink. 20%TV do průměru 200 mm
TS
P | 9 | R10109 |  | Potrubí čtyřhranné sk.I pozink. TV do obvodu 1000 l=1000 | BM | 0.5 | 0 | 0 |  | 0 | 3
PP |  |  |  | Potrubí čtyřhranné sk.I pozink. TV do obvodu 1000 l=1000
TS
SD |  | D2 |  | okruh č.VZ2 - m.č. 102-TRAFO |  |  |  | 0
P | 10 | R10201 |  | Protideš´tová pevná žaluzie včetně rámu PZAL, hliník, se sítem, RAL dle fasády | KS | 1 | 0 | 0 |  | 0 | 3
PP |  |  |  | Protideš´tová pevná žaluzie včetně rámu PZAL, hliník, se sítem, RAL dle fasády
TS
P | 11 | R10202 |  | Protideš´tová pevná žaluzie včetně rámu PZAL, hliník, se sítem, RAL dle fasády | KS | 2 | 0 | 0 |  | 0 | 3
PP |  |  |  | Protideš´tová pevná žaluzie včetně rámu PZAL, hliník, se sítem, RAL dle fasády
TS
P | 12 | R10203 |  | Klapka uzavírací do čtyřhranného potrubí,těsná, ovládání servopohonu zajišťuje napětí 230V | KS | 2 | 0 | 0 |  | 0 | 3
PP |  |  |  | Klapka uzavírací do čtyřhranného potrubí,těsná, ovládání servopohonu zajišťuje napětí 230V
TS
P | 13 | R10204 |  | Servopohon, 230V, 4Nm, pružina | KS | 2 | 0 | 0 |  | 0 | 3
PP |  |  |  | Servopohon, 230V, 4Nm, pružina
TS
P | 14 | R10205 |  | Ventilátor k montáži do kruhového potrubí DN 315, s diagonálním oběžným kolem IP54 , V=2000 m3/h-300Pa, 230V, 528W, 2,32A | KS | 1 | 0 | 0 |  | 0 | 3
PP |  |  |  | Ventilátor k montáži do kruhového potrubí DN 315, s diagonálním oběžným kolem IP54 , V=2000 m3/h-300Pa, 230V, 528W, 2,32A
TS
P | 15 | R10206 |  | sací síto s oky pr.355 | KS | 2 | 0 | 0 |  | 0 | 3
PP |  |  |  | sací síto s oky pr.355
TS
P | 16 | R10207 |  | rychloupínací spona DN 315 | KS | 2 | 0 | 0 |  | 0 | 3
PP |  |  |  | rychloupínací spona DN 315
TS
P | 17 | R10208 |  | Potrubí Spiro pozink. 20%TV do průměru 315 mm | BM | 1 | 0 | 0 |  | 0 | 3
PP |  |  |  | Potrubí Spiro pozink. 20%TV do průměru 315 mm
TS
P | 18 | R10209 |  | Potrubí čtyřhranné sk.I pozink. R do obvodu 2000 l=1000 | BM | 1 | 0 | 0 |  | 0 | 3
PP |  |  |  | Potrubí čtyřhranné sk.I pozink. R do obvodu 2000 l=1000
TS
P | 19 | R10210 |  | Potrubí čtyřhranné sk.I pozink. TV do obvodu 2000 l=1000 | BM | 1.5 | 0 | 0 |  | 0 | 3
PP |  |  |  | Potrubí čtyřhranné sk.I pozink. TV do obvodu 2000 l=1000
TS
SD |  | D3 |  | okruh č.CH 1 - m.č. 101-ROZVODNA |  |  |  | 0
P | 20 | R10301 |  | Venkovní kondenzační jednotka , chladící výkon 2,5 kW, topný výkon 3,2 kW, SEER 7,9, SCOP 4,6,rozměr 770*545*288mm, 32 kg, ak.tlak chlazení/topení venkovní 49 | KS | 2 | 0 | 0 |  | 0 | 3
PP |  |  |  | Venkovní kondenzační jednotka , chladící výkon 2,5 kW, topný výkon 3,2 kW, SEER 7,9, SCOP 4,6,rozměr 770*545*288mm, 32 kg, ak.tlak chlazení/topení venkovní 49/51dBA, ak.výkon venkovní 65 dBA, chladivo R32, vnitřní nástěnná jednotka, rozvodné napětí: 1N~/230V/50Hz, infraovladače, rozvodné napětí: 1N~/230V/50Hz
TS
P | 21 | R10302 |  | Montáž vnitřních a venkovních jednotek, komunikačních kabeláží a uvedení do provozu | SOUBOR | 2 | 0 | 0 |  | 0 | 3
PP |  |  |  | Montáž vnitřních a venkovních jednotek, komunikačních kabeláží a uvedení do provozu
TS
P | 22 | R10303 |  | Konzola pod venkovní jednotku, žárově pozinkováno | KS | 2 | 0 | 0 |  | 0 | 3
PP |  |  |  | Konzola pod venkovní jednotku, žárově pozinkováno
TS
P | 23 | R10304 |  | Cu potrubí chladiva, včetně parotěsné izolace, montáž a dodávka | M | 10 | 0 | 0 |  | 0 | 3
PP |  |  |  | Cu potrubí chladiva, včetně parotěsné izolace, montáž a dodávka
TS
P | 24 | R10305 |  | Zkouška těsnosti potrubí | SOUBOR | 2 | 0 | 0 |  | 0 | 3
PP |  |  |  | Zkouška těsnosti potrubí
TS
P | 25 | R10306 |  | Komunikační kabeláž k propojení venkovních a vnitřních jednotek | SOUBOR | 2 | 0 | 0 |  | 0 | 3
PP |  |  |  | Komunikační kabeláž k propojení venkovních a vnitřních jednotek
TS
P | 26 | R10307 |  | Provozní zkouška | SOUBOR | 2 | 0 | 0 |  | 0 | 3
PP |  |  |  | Provozní zkouška
TS
P | 27 | R10308 |  | Evidenční knihy zařízení s chladivem, štítky | SOUBOR | 2 | 0 | 0 |  | 0 | 3
PP |  |  |  | Evidenční knihy zařízení s chladivem, štítky
TS
P | 28 | R10309 |  | Suchý kontakt | KS | 2 | 0 | 0 |  | 0 | 3
PP |  |  |  | Suchý kontakt
TS
P | 29 | R10310 |  | Zaškolení obsluhy | SOUBOR | 2 | 0 | 0 |  | 0 | 3
PP |  |  |  | Zaškolení obsluhy
TS
SD |  | D4 |  | CELKEM DODÁVKA A MONTÁŽ VZDT A CHLAZENÍ |  |  |  | 0
P | 31 | R90102 |  | vyregulování zařízení VZDT , měření průtoků vzduchu, seřízení vyústek dle výkonů včetně vypracování protokolu o zaregulování | HOD | 3 | 0 | 0 |  | 0 | 3
PP |  |  |  | vyregulování zařízení VZDT , měření průtoků vzduchu, seřízení vyústek dle výkonů včetně vypracování protokolu o zaregulování
TS

## D.2.2SO 31-72-01SO 31-72-01.47
EstiCon |  |  |  | Firma: | [6 empty] | 3
Soupis prací objektu
S | Stavba: | 23053233IZM00 |  | Modernizace trať. úseku HK (mimo) – Týn. nad Orlicí (mimo) INFRASTRUKTURA |  |  | SO 31-72-01.47 | 0 |  | 0 | 2
O | Objekt: | D.2.2 |  | Pozemní stavební objekty | [5 empty] | 0.12 | 2
O1 | Objekt: | SO 31-72-01 |  | ŽST Týniště nad Orlicí, rozvodna EPZ (stavební část) | [5 empty] | 0.21
O2 | Rozpočet: | SO 31-72-01.47 |  | ŽST Týniště nad Orlicí, rozvodna EPZ-Zařízení silnoproudé elektrotechniky
Typ | Poř. číslo | Kód položky | Varianta | Název Položky | MJ | Množství | Cena |  | Cenová soustava
[7 empty] | Jednotková | Celkem
0 | 1 | 2 | 3 | 4 | 5 | 6 | 7 | 8 | 9
SD |  | 21-M |  | Elektromontáže |  |  |  | 0
P | 1 | 10.076.458 |  | ELEKTRO BEČOV Svorka ZSA 16 zemnící (bernard svorka) | KUS | 4 | 0 | 0 |  | 0 | 3
PP |  |  |  | ELEKTRO BEČOV Svorka ZSA 16 zemnící (bernard svorka)
TS |  |  |  | Svorka ZSA 16 zemnící Svorka ZSA 16 zemnící
P | 2 | 210220321 |  | Montáž svorek hromosvodných na potrubí typ Bernard se zhotovením pásku | KUS | 4 | 0 | 0 |  | 0 | 3
PP |  |  |  | Montáž hromosvodného vedení svorek na potrubí se zhotovením pásku
TS
P | 3 | 210220451 |  | Montáž doplňků hromosvodného vedení - ochranného pospojování volně nebo pod omítku | M | 10 | 0 | 0 |  | 0 | 3
PP |  |  |  | Montáž hromosvodného vedení ochranných prvků a doplňků ochranného pospojování volně nebo pod omítku
TS
P | 4 | 210220452 |  | Montáž doplňků hromosvodného vedení - ochranného pospojování pevně | M | 8 | 0 | 0 |  | 0 | 3
PP |  |  |  | Montáž hromosvodného vedení ochranných prvků a doplňků ochranného pospojování pevně
TS
P | 5 | 34141027.1 |  | vodič propojovací flexibilní jádro Cu lanované izolace PVC 450/750V (H07V-K) 1x6mm2 | M | 18 | 0 | 0 |  | 0 | 3
PP |  |  |  | vodič propojovací flexibilní jádro Cu lanované izolace PVC 450/750V (H07V-K) 1x6mm2
TS |  |  |  | H07V-K CYA, průměr vodiče 5,3mm H07V-K CYA, průměr vodiče 5,3mm
SD |  | 22-M |  | Montáže technologických zařízení pro dopravní stavby |  |  |  | 0
P | 6 | 220110346 |  | Montáž štítku kabelového průběžného | KUS | 10 | 0 | 0 |  | 0 | 3
PP |  |  |  | Montáž kabelového štítku včetně vyražení znaku na štítek, připevnění na kabel, ovinutí štítku páskou pro označení konce kabelu
TS
P | 7 | R.503 |  | kabelovy stitek | KUS | 10 | 0 | 0 |  | 0 | 3
PP |  |  |  | kabelovy stitek
TS
SD |  | 46-M |  | Zemní práce při extr.mont.pracích |  |  |  | 0
P | 8 | 460941111 |  | Vyplnění a omítnutí rýh při elektroinstalacích ve stropech hl do 3 cm a š do 3 cm | M | 2 | 0 | 0 |  | 0 | 3
PP |  |  |  | Vyplnění rýh vyplnění a omítnutí rýh ve stropech hloubky do 3 cm a šířky do 3 cm
TS
P | 9 | 460941211 |  | Vyplnění a omítnutí rýh při elektroinstalacích ve stěnách hl do 3 cm a š do 3 cm | M | 33 | 0 | 0 |  | 0 | 3
PP |  |  |  | Vyplnění rýh vyplnění a omítnutí rýh ve stěnách hloubky do 3 cm a šířky do 3 cm
TS
P | 10 | 460941213 |  | Vyplnění a omítnutí rýh při elektroinstalacích ve stěnách hl do 3 cm a š přes 5 do 7 cm | M | 7 | 0 | 0 |  | 0 | 3
PP |  |  |  | Vyplnění rýh vyplnění a omítnutí rýh ve stěnách hloubky do 3 cm a šířky přes 5 do 7 cm
TS
P | 11 | 460941215 |  | Vyplnění a omítnutí rýh při elektroinstalacích ve stěnách hl do 3 cm a š přes 10 do 15 cm | M | 15 | 0 | 0 |  | 0 | 3
PP |  |  |  | Vyplnění rýh vyplnění a omítnutí rýh ve stěnách hloubky do 3 cm a šířky přes 10 do 15 cm
TS
P | 12 | 468081311 |  | Vybourání otvorů pro elektroinstalace ve zdivu cihelném pl do 0,0225 m2 tl do 15 cm | KUS | 1 | 0 | 0 |  | 0 | 3
PP |  |  |  | Vybourání otvorů ve zdivu cihelném plochy do 0,0225 m2 a tloušťky do 15 cm
TS
P | 13 | 468094111 |  | Vyvrtání otvorů pro elektroinstalační krabice ve stěnách z cihel hloubky do 6 cm | KUS | 12 | 0 | 0 |  | 0 | 3
PP |  |  |  | Vyvrtání otvorů pro elektroinstalační krabice ve stěnách z cihel, hloubky do 6 cm
TS
P | 14 | 468101211 |  | Vysekání rýh pro montáž trubek a kabelů ve stropech hl do 3 cm a š do 3 cm | M | 2 | 0 | 0 |  | 0 | 3
PP |  |  |  | Vysekání rýh pro montáž trubek a kabelů ve stropech z betonu hloubky do 3 cm a šířky do 3 cm
TS
P | 15 | 468101411 |  | Vysekání rýh pro montáž trubek a kabelů v cihelných zdech hl do 3 cm a š do 3 cm | M | 33 | 0 | 0 |  | 0 | 3
PP |  |  |  | Vysekání rýh pro montáž trubek a kabelů v cihelných zdech hloubky do 3 cm a šířky do 3 cm
TS
P | 16 | 468101413 |  | Vysekání rýh pro montáž trubek a kabelů v cihelných zdech hl do 3 cm a š přes 5 do 7 cm | M | 10 | 0 | 0 |  | 0 | 3
PP |  |  |  | Vysekání rýh pro montáž trubek a kabelů v cihelných zdech hloubky do 3 cm a šířky přes 5 do 7 cm
TS
P | 17 | 468101415 |  | Vysekání rýh pro montáž trubek a kabelů v cihelných zdech hl do 3 cm a š přes 10 do 15 cm | M | 15 | 0 | 0 |  | 0 | 3
PP |  |  |  | Vysekání rýh pro montáž trubek a kabelů v cihelných zdech hloubky do 3 cm a šířky přes 10 do 15 cm
TS
P | 18 | R015120 | 904 | NEOCEŇOVAT - POPLATKY ZA LIKVIDACI ODPADŮ NEKONTAMINOVANÝCH - 17 01 02 STAVEBNÍ A DEMOLIČNÍ SUŤ (CIHLY) VČ. DOPRAVY NA SKLÁDKU A MANIPULACE | T | 0.241 | 0 | 0 |  | 0 | 3
PP |  |  |  | Evidenční položka
TS |  |  |  | 1. Položka obsahuje: - veškeré poplatky provozovateli skládky, recyklační linky nebo jiného zařízení na zpracování nebo likvidaci odpadů související s převzetím, uložením, zpracováním nebo likvidací odpadu - náklady spojené s dopravou odpadu z místa stavby na místo převzetí provozovatelem skládky, recyklační linky nebo jiného zařízení na zpracování a likvidaci odpadů, veškerou manipulaci s odpadem 2. Způsob měření: Tunou se rozumí hmotnost odpadu vytříděného v souladu se zákonem č. 541/2020 Sb., o nakládání s odpady, v platném znění.
P | 19 | R469971111 |  | Odvoz suti a vybouraných hmot svislá doprava suti a vybouraných hmot za první podlaží | T | 0.241 | 0 | 0 |  | 0 | 3
PP |  |  |  | Odvoz suti a vybouraných hmot svislá doprava suti a vybouraných hmot za první podlaží
TS
P | 20 | R469972111 |  | Odvoz suti a vybouraných hmot odvoz suti a vybouraných hmot do 1 km | T | 0.241 | 0 | 0 |  | 0 | 3
PP |  |  |  | Odvoz suti a vybouraných hmot odvoz suti a vybouraných hmot do 1 km
TS
P | 21 | R469972121 |  | Odvoz suti a vybouraných hmot odvoz suti a vybouraných hmot Příplatek k ceně za každý další i započatý 1 km | T | 2.41 | 0 | 0 |  | 0 | 3
PP |  |  |  | Odvoz suti a vybouraných hmot odvoz suti a vybouraných hmot Příplatek k ceně za každý další i započatý 1 km
TS
SD |  | 58-M |  | Revize vyhrazených technických zařízení |  |  |  | 0
P | 22 | 580104011 |  | Kontrola stavu tepelného spotřebiče přímotopného do 10 kW pevně připojeného v prostoru nebezpečném | KUS | 1 | 0 | 0 |  | 0 | 3
PP |  |  |  | Elektrické spotřebiče dle ČSN 33 1500 kontrola stavu tepelného spotřebiče přímotopného pevně připojeného o výkonu do 10 kW v prostoru nebezpečném
TS
SD |  | 741 |  | Elektroinstalace - silnoproud |  |  |  | 0
P | 23 | 10.070.058 |  | ABB Vypínač VARIANT 3558N-C52510 B IP54 | KUS | 1 | 0 | 0 |  | 0 | 3
PP |  |  |  | ABB Vypínač VARIANT 3558N-C52510 B IP54
TS |  |  |  | Přístroje se zvýšeným krytím IP XX ¦ Variant+ ¦ Spínač řazení 6+6 (6+1) ¦ bílá ¦¦ 10 AX, 250 V AC Přístroje se zvýšeným krytím IP XX ¦ Variant+ ¦ Spínač řazení 6+6 (6+1) ¦ bílá ¦¦ 10 AX, 250 V AC
P | 24 | 1204409 |  | TERMOSTAT REGO 950 11 VENKOVNI IP54 | KUS | 2 | 0 | 0 |  | 0 | 3
PP |  |  |  | TERMOSTAT REGO 950 11 VENKOVNI IP54
TS
P | 25 | 34111005 |  | kabel instalační jádro Cu plné izolace PVC plášť PVC 450/750V (CYKY) 2x1,5mm2 | M | 11 | 0 | 0 |  | 0 | 3
PP |  |  |  | kabel instalační jádro Cu plné izolace PVC plášť PVC 450/750V (CYKY) 2x1,5mm2
TS |  |  |  | CYKY, průměr kabelu 8,1mm CYKY, průměr kabelu 8,1mm
P | 26 | 34111030 |  | kabel instalační jádro Cu plné izolace PVC plášť PVC 450/750V (CYKY) 3x1,5mm2 | M | 33 | 0 | 0 |  | 0 | 3
PP |  |  |  | kabel instalační jádro Cu plné izolace PVC plášť PVC 450/750V (CYKY) 3x1,5mm2
TS |  |  |  | CYKY, průměr kabelu 8,6mm CYKY, průměr kabelu 8,6mm
P | 27 | 34111030.1 |  | kabel instalační jádro Cu plné izolace PVC plášť PVC 450/750V (CYKY) 3x1,5mm2 | M | 49 | 0 | 0 |  | 0 | 3
PP |  |  |  | kabel instalační jádro Cu plné izolace PVC plášť PVC 450/750V (CYKY) 3x1,5mm2
TS |  |  |  | CYKY, průměr kabelu 8,6mm CYKY, průměr kabelu 8,6mm
P | 28 | 34111036 |  | kabel instalační jádro Cu plné izolace PVC plášť PVC 450/750V (CYKY) 3x2,5mm2 | M | 28 | 0 | 0 |  | 0 | 3
PP |  |  |  | kabel instalační jádro Cu plné izolace PVC plášť PVC 450/750V (CYKY) 3x2,5mm2
TS |  |  |  | CYKY, průměr kabelu 9,5mm CYKY, průměr kabelu 9,5mm
P | 29 | 34111090 |  | kabel instalační jádro Cu plné izolace PVC plášť PVC 450/750V (CYKY) 5x1,5mm2 | M | 21 | 0 | 0 |  | 0 | 3
PP |  |  |  | kabel instalační jádro Cu plné izolace PVC plášť PVC 450/750V (CYKY) 5x1,5mm2
TS |  |  |  | CYKY, průměr kabelu 10,1mm CYKY, průměr kabelu 10,1mm
P | 30 | 34111094 |  | kabel instalační jádro Cu plné izolace PVC plášť PVC 450/750V (CYKY) 5x2,5mm2 | M | 23 | 0 | 0 |  | 0 | 3
PP |  |  |  | kabel instalační jádro Cu plné izolace PVC plášť PVC 450/750V (CYKY) 5x2,5mm2
TS |  |  |  | CYKY, průměr kabelu 11,2mm CYKY, průměr kabelu 11,2mm
P | 31 | 34111100 |  | kabel instalační jádro Cu plné izolace PVC plášť PVC 450/750V (CYKY) 5x6mm2 | M | 6 | 0 | 0 |  | 0 | 3
PP |  |  |  | kabel instalační jádro Cu plné izolace PVC plášť PVC 450/750V (CYKY) 5x6mm2
TS
P | 32 | 34141027 |  | vodič propojovací flexibilní jádro Cu lanované izolace PVC 450/750V (H07V-K) 1x6mm2 | M | 20 | 0 | 0 |  | 0 | 3
PP |  |  |  | vodič propojovací flexibilní jádro Cu lanované izolace PVC 450/750V (H07V-K) 1x6mm2
TS |  |  |  | H07V-K CYA, průměr vodiče 5,3mm H07V-K CYA, průměr vodiče 5,3mm
P | 33 | 34141029 |  | vodič propojovací flexibilní jádro Cu lanované izolace PVC 450/750V (H07V-K) 1x16mm2 | M | 12 | 0 | 0 |  | 0 | 3
PP |  |  |  | vodič propojovací flexibilní jádro Cu lanované izolace PVC 450/750V (H07V-K) 1x16mm2
TS |  |  |  | H07V-K CYA, průměr vodiče 8,1mm H07V-K CYA, průměr vodiče 8,1mm
P | 34 | 34535011 |  | rámeček jednonásobný (s těsnicí manžetou), IP44 | KUS | 2 | 0 | 0 |  | 0 | 3
PP |  |  |  | rámeček jednonásobný (s těsnicí manžetou), IP44
TS
P | 35 | 34535011.1 |  | rámeček jednonásobný (s těsnicí manžetou), IP44 | KUS | 2 | 0 | 0 |  | 0 | 3
PP |  |  |  | rámeček jednonásobný (s těsnicí manžetou), IP44
TS
P | 36 | 34535025 |  | přístroj spínače zapuštěného jednopólového, s krytem, řazení 1, IP44, šroubové svorky | KUS | 2 | 0 | 0 |  | 0 | 3
PP |  |  |  | přístroj spínače zapuštěného jednopólového, s krytem, řazení 1, IP44, šroubové svorky
TS
P | 37 | 34555235 |  | zásuvka nástěnná jednonásobná s víčkem, IP44, bezšroubové svorky | KUS | 2 | 0 | 0 |  | 0 | 3
PP |  |  |  | zásuvka nástěnná jednonásobná s víčkem, IP44, bezšroubové svorky
TS
P | 38 | 34555247 |  | zásuvka nástěnná jednonásobná s víčkem pro průběžnou montáž, IP54, bezšroubové svorky | KUS | 1 | 0 | 0 |  | 0 | 3
PP |  |  |  | zásuvka nástěnná jednonásobná s víčkem pro průběžnou montáž, IP54, bezšroubové svorky
TS
P | 39 | 34571450 |  | krabice pod omítku PVC přístrojová kruhová D 70mm | KUS | 6 | 0 | 0 |  | 0 | 3
PP |  |  |  | krabice pod omítku PVC přístrojová kruhová D 70mm
TS
P | 40 | 34571521 |  | krabice pod omítku PVC odbočná kruhová D 70mm s víčkem a svorkovnicí | KUS | 6 | 0 | 0 |  | 0 | 3
PP |  |  |  | krabice pod omítku PVC odbočná kruhová D 70mm s víčkem a svorkovnicí
TS
P | 41 | 35441700 |  | podpěra vedení hromosvodu do zdiva na hmoždinku - 6/50mm, nerez | KUS | 12 | 0 | 0 |  | 0 | 3
PP |  |  |  | podpěra vedení hromosvodu do zdiva na hmoždinku - 6/50mm, nerez
TS
P | 42 | 35441830 |  | úhelník ochranný na ochranu svodu - 1700mm, FeZn | KUS | 2 | 0 | 0 |  | 0 | 3
PP |  |  |  | úhelník ochranný na ochranu svodu - 1700mm, FeZn
TS
P | 43 | 35442040 |  | svorka uzemnění nerez pro zemnící pásku a drát | KUS | 18 | 0 | 0 |  | 0 | 3
PP |  |  |  | svorka uzemnění nerez pro zemnící pásku a drát
TS
P | 44 | 35442123 |  | průchodka kruhových vodičů 8-10mm do základu a stěny 300-500mm | KUS | 2 | 0 | 0 |  | 0 | 3
PP |  |  |  | průchodka kruhových vodičů 8-10mm do základu a stěny 300-500mm
TS
P | 45 | 35442137 |  | drát D 10mm nerez | KG | 2.8 | 0 | 0 |  | 0 | 3
PP |  |  |  | drát D 10mm nerez
TS
P | 46 | 35442143 |  | pás zemnící 30x3,5mm nerez | KG | 57 | 0 | 0 |  | 0 | 3
PP |  |  |  | pás zemnící 30x3,5mm nerez
TS
P | 47 | 35442235 |  | antikorozní páska petrolátová | KUS | 2 | 0 | 0 |  | 0 | 3
PP |  |  |  | antikorozní páska petrolátová
TS
P | 48 | 73534550 |  | tabulka bezpečnostní s tiskem 2 barvy A5 248x210mm samolepící | KUS | 2 | 0 | 0 |  | 0 | 3
PP |  |  |  | tabulka bezpečnostní s tiskem 2 barvy A5 248x210mm samolepící
TS
P | 49 | 7353455xR1 |  | štítek s označemím-číslem svodu | KUS | 4 | 0 | 0 |  | 0 | 3
PP |  |  |  | štítek s označemím-číslem svodu
TS
P | 50 | 741112061 |  | Montáž krabice přístrojová zapuštěná plastová kruhová | KUS | 6 | 0 | 0 |  | 0 | 3
PP |  |  |  | Montáž krabic elektroinstalačních bez napojení na trubky a lišty, demontáže a montáže víčka a přístroje přístrojových zapuštěných plastových kruhových do zdiva
TS
P | 51 | 741112101 |  | Montáž rozvodka zapuštěná plastová kruhová | KUS | 6 | 0 | 0 |  | 0 | 3
PP |  |  |  | Montáž krabic elektroinstalačních bez napojení na trubky a lišty, demontáže a montáže víčka a přístroje rozvodek se zapojením vodičů na svorkovnici zapuštěných plastových kruhových do zdiva
TS
P | 52 | 741120001 |  | Montáž vodič Cu izolovaný plný a laněný žíla 0,35-6 mm2 pod omítku (např. CY) | M | 20 | 0 | 0 |  | 0 | 3
PP |  |  |  | Montáž vodičů izolovaných měděných bez ukončení uložených pod omítku plných a laněných (např. CY), průřezu žíly 0,35 až 6 mm2
TS
P | 53 | 741120003 |  | Montáž vodič Cu izolovaný plný a laněný žíla 10-16 mm2 pod omítku (např. CY) | M | 12 | 0 | 0 |  | 0 | 3
PP |  |  |  | Montáž vodičů izolovaných měděných bez ukončení uložených pod omítku plných a laněných (např. CY), průřezu žíly 10 až 16 mm2
TS
P | 54 | 741122011 |  | Montáž kabel Cu bez ukončení uložený pod omítku plný kulatý 2x1,5 až 2,5 mm2 (např. CYKY, CYKFY) | M | 21 | 0 | 0 |  | 0 | 3
PP |  |  |  | Montáž kabelů měděných bez ukončení uložených pod omítku plných kulatých (např. CYKY, CYKFY), počtu a průřezu žil 2x1,5 až 2,5 mm2
TS
P | 55 | 741122015 |  | Montáž kabel Cu bez ukončení uložený pod omítku plný kulatý 3x1,5 mm2 (např. CYKY, CYKFY) | M | 33 | 0 | 0 |  | 0 | 3
PP |  |  |  | Montáž kabelů měděných bez ukončení uložených pod omítku plných kulatých (např. CYKY, CYKFY), počtu a průřezu žil 3x1,5 mm2
TS
P | 56 | 741122015.1 |  | Montáž kabel Cu bez ukončení uložený pod omítku plný kulatý 3x1,5 mm2 (např. CYKY, CYKFY) | M | 49 | 0 | 0 |  | 0 | 3
PP |  |  |  | Montáž kabelů měděných bez ukončení uložených pod omítku plných kulatých (např. CYKY, CYKFY), počtu a průřezu žil 3x1,5 mm2
TS
P | 57 | 741122016 |  | Montáž kabel Cu bez ukončení uložený pod omítku plný kulatý 3x2,5 až 6 mm2 (např. CYKY, CYKFY) | M | 28 | 0 | 0 |  | 0 | 3
PP |  |  |  | Montáž kabelů měděných bez ukončení uložených pod omítku plných kulatých (např. CYKY, CYKFY), počtu a průřezu žil 3x2,5 až 6 mm2
TS
P | 58 | 741122031 |  | Montáž kabel Cu bez ukončení uložený pod omítku plný kulatý 5x1,5 až 2,5 mm2 (např. CYKY, CYKFY) | M | 44 | 0 | 0 |  | 0 | 3
PP |  |  |  | Montáž kabelů měděných bez ukončení uložených pod omítku plných kulatých (např. CYKY, CYKFY), počtu a průřezu žil 5x1,5 až 2,5 mm2
TS
P | 59 | 741122032 |  | Montáž kabel Cu bez ukončení uložený pod omítku plný kulatý 5x4 až 6 mm2 (např. CYKY, CYKFY) | M | 6 | 0 | 0 |  | 0 | 3
PP |  |  |  | Montáž kabelů měděných bez ukončení uložených pod omítku plných kulatých (např. CYKY, CYKFY), počtu a průřezu žil 5x4 až 6 mm2
TS
P | 60 | 741132103 |  | Ukončení kabelů 3x1,5 až 4 mm2 smršťovací koncovkou nebo páskem bez letování | KUS | 7 | 0 | 0 |  | 0 | 3
PP |  |  |  | Ukončení kabelů smršťovací koncovkou nebo páskou se zapojením bez letování, počtu a průřezu žil 3x1,5 až 4 mm2
TS
P | 61 | 741132145 |  | Ukončení kabelů 5x1,5 až 4 mm2 smršťovací koncovkou nebo páskem bez letování | KUS | 3 | 0 | 0 |  | 0 | 3
PP |  |  |  | Ukončení kabelů smršťovací koncovkou nebo páskou se zapojením bez letování, počtu a průřezu žil 5x1,5 až 4 mm2
TS
P | 62 | 741132146 |  | Ukončení kabelů 5x6 mm2 smršťovací koncovkou nebo páskem bez letování | KUS | 2 | 0 | 0 |  | 0 | 3
PP |  |  |  | Ukončení kabelů smršťovací koncovkou nebo páskou se zapojením bez letování, počtu a průřezu žil 5x6 mm2
TS
P | 63 | 741210001 |  | Montáž rozvodnice oceloplechová nebo plastová běžná do 20 kg | KUS | 1 | 0 | 0 |  | 0 | 3
PP |  |  |  | Montáž rozvodnic oceloplechových nebo plastových bez zapojení vodičů běžných, hmotnosti do 20 kg
TS
P | 64 | 741210003 |  | Montáž rozvodnice oceloplechová nebo plastová běžná do 100 kg | KUS | 1 | 0 | 0 |  | 0 | 3
PP |  |  |  | Montáž rozvodnic oceloplechových nebo plastových bez zapojení vodičů běžných, hmotnosti do 100 kg
TS
P | 65 | 741310251 |  | Montáž spínač (polo)zapuštěný šroubové připojení 1-jednopólových prostředí venkovní/mokré se zapojením vodičů | KUS | 2 | 0 | 0 |  | 0 | 3
PP |  |  |  | Montáž spínačů jedno nebo dvoupólových polozapuštěných nebo zapuštěných se zapojením vodičů šroubové připojení, pro prostředí venkovní nebo mokré spínačů, řazení 1-jednopólových
TS
P | 66 | 741310251.1 |  | Montáž spínač (polo)zapuštěný šroubové připojení 1-jednopólových prostředí venkovní/mokré se zapojením vodičů | KUS | 1 | 0 | 0 |  | 0 | 3
PP |  |  |  | Montáž spínačů jedno nebo dvoupólových polozapuštěných nebo zapuštěných se zapojením vodičů šroubové připojení, pro prostředí venkovní nebo mokré spínačů, řazení 1-jednopólových
TS
P | 67 | 741313082 |  | Montáž zásuvka chráněná v krabici šroubové připojení 2P+PE prostředí venkovní, mokré se zapojením vodičů | KUS | 2 | 0 | 0 |  | 0 | 3
PP |  |  |  | Montáž zásuvek domovních se zapojením vodičů šroubové připojení venkovní nebo mokré, provedení 2P + PE
TS
P | 68 | 741313101 |  | Montáž zásuvek průmyslových spojovacích provedení IP 67 2P+PE 16 A se zapojením vodičů | KUS | 1 | 0 | 0 |  | 0 | 3
PP |  |  |  | Montáž zásuvek průmyslových se zapojením vodičů spojovacích, provedení IP 67 2P+PE 16 A
TS
P | 69 | 741313221 |  | Montáž zásuvek průmyslových nástěnných provedení IP 67 3P+N+PE 16 A se zapojením vodičů | KUS | 2 | 0 | 0 |  | 0 | 3
PP |  |  |  | Montáž zásuvek průmyslových se zapojením vodičů nástěnných, provedení IP 67 3P+N+PE 16 A
TS
P | 70 | 741330371 |  | Montáž ovladač tlačítkový ve skříni 1 tlačítkový | KUS | 1 | 0 | 0 |  | 0 | 3
PP |  |  |  | Montáž ovladačů tlačítkových ve skříni se zapojením vodičů 1 tlačítkových
TS
P | 71 | 741331075 |  | Montáž termostatu pro prostředí normální se zapojením vodičů | KUS | 2 | 0 | 0 |  | 0 | 3
PP |  |  |  | Montáž měřicích přístrojů se zapojením vodičů termostatu pro prostředí normální
TS
P | 72 | 741372022 |  | Montáž svítidlo LED interiérové přisazené nástěnné hranaté nebo kruhové přes 0,09 do 0,36 m2 se zapojením vodičů | KUS | 4 | 0 | 0 |  | 0 | 3
PP |  |  |  | Montáž svítidel s integrovaným zdrojem LED se zapojením vodičů interiérových přisazených nástěnných hranatých nebo kruhových, plochy přes 0,09 do 0,36 m2
TS
P | 73 | 741410022 |  | Montáž pásku uzemňovacího průřezu do 120 mm2 v průmyslové výstavbě v zemi | M | 60 | 0 | 0 |  | 0 | 3
PP |  |  |  | Montáž uzemňovacího vedení s upevněním, propojením a připojením pomocí svorek v zemi s izolací spojů pásku průřezu do 120 mm2 v průmyslové výstavbě
TS
P | 74 | 741410042 |  | Montáž drátu nebo lana uzemňovacího průřezu do 10 mm v průmysl výstavbě v zemi | M | 4 | 0 | 0 |  | 0 | 3
PP |  |  |  | Montáž uzemňovacího vedení s upevněním, propojením a připojením pomocí svorek v zemi s izolací spojů drátu nebo lana O do 10 mm v průmyslové výstavbě
TS
P | 75 | 741420021 |  | Montáž svorka hromosvodná se 2 šrouby | KUS | 18 | 0 | 0 |  | 0 | 3
PP |  |  |  | Montáž hromosvodného vedení svorek se 2 šrouby
TS
P | 76 | 741420022 |  | Montáž svorka hromosvodná se 3 a více šrouby | KUS | 2 | 0 | 0 |  | 0 | 3
PP |  |  |  | Montáž hromosvodného vedení svorek se 3 a více šrouby
TS
P | 77 | 741420051 |  | Montáž vedení hromosvodné-úhelník nebo trubka s držáky do zdiva | KUS | 2 | 0 | 0 |  | 0 | 3
PP |  |  |  | Montáž hromosvodného vedení ochranných prvků úhelníků nebo trubek s držáky do zdiva
TS
P | 78 | 741420083 |  | Montáž vedení hromosvodné-štítek k označení svodu | KUS | 4 | 0 | 0 |  | 0 | 3
PP |  |  |  | Montáž hromosvodného vedení doplňků štítků k označení svodů
TS
P | 79 | 741430012 |  | Montáž tyč jímací délky přes 3 m na stojan | KUS | 2 | 0 | 0 |  | 0 | 3
PP |  |  |  | Montáž jímacích tyčí délky přes 3 m, na stojan
TS
P | 80 | 741810002 |  | Celková prohlídka elektrického rozvodu a zařízení přes 100 000 do 500 000,- Kč | KUS | 1 | 0 | 0 |  | 0 | 3
PP |  |  |  | Zkoušky a prohlídky elektrických rozvodů a zařízení celková prohlídka a vyhotovení revizní zprávy pro objem montážních prací přes 100 do 500 tis. Kč
TS
P | 81 | 741810003R |  | Zkoušky a prohlídky elektrických rozvodů- protokol UTZ | KUS | 1 | 0 | 0 |  | 0 | 3
PP |  |  |  | Zkoušky a prohlídky elektrických rozvodů- protokol UTZ
TS
P | 82 | 741811011 |  | Kontrola rozvaděč nn silový hmotnosti do 200 kg | KUS | 1 | 0 | 0 |  | 0 | 3
PP |  |  |  | Zkoušky a prohlídky rozvodných zařízení kontrola rozváděčů nn, (1 pole) silových, hmotnosti do 200 kg
TS
P | 83 | 741813001 |  | Měření impedance nulové smyčky okruhu vedení jednofázového 220 V | KUS | 1 | 0 | 0 |  | 0 | 3
PP |  |  |  | Zkoušky a prohlídky elektrických přístrojů měření impedance nulové smyčky okruhu vedení jednofázového 220 V
TS
P | 84 | 741813002 |  | Měření impedance nulové smyčky okruhu vedení třífázového 3x380 V | KUS | 2 | 0 | 0 |  | 0 | 3
PP |  |  |  | Zkoušky a prohlídky elektrických přístrojů měření impedance nulové smyčky okruhu vedení třífázového 3x380 V
TS
P | 85 | 741820011 |  | Měření zemnící síť dl pásku do 100 m | KUS | 1 | 0 | 0 |  | 0 | 3
PP |  |  |  | Měření zemních odporů zemnicí sítě délky pásku do 100 m
TS
P | 86 | 741820102 |  | Měření intenzity osvětlení | SOUBOR | 1 | 0 | 0 |  | 0 | 3
PP |  |  |  | Měření osvětlovacího zařízení intenzity osvětlení na pracovišti do 50 svítidel
TS
P | 87 | 741910512 |  | Montáž se zhotovením konstrukce pro upevnění přístrojů přes 5 do 10 kg | KUS | 2 | 0 | 0 |  | 0 | 3
PP |  |  |  | Montáž kovových nosných a doplňkových konstrukcí se zhotovením pro upevnění přístrojů a zařízení celkové hmotnosti přes 5 do 10 kg
TS
P | 88 | 741920052 |  | Montáž se zhotovením přepážka z desek nebo omítek přes 150 do 300 mm ve stěně | M2 | 0.2 | 0 | 0 |  | 0 | 3
PP |  |  |  | Montáž a zhotovení ohnivzdorných konstrukcí pro elektrozařízení přepážek z desek nebo vyztužených omítek silikátových s výplní ve stěnovém průchodu, tl. přes 150 do 300 mm
TS
P | 89 | 998741101 |  | Přesun hmot tonážní pro silnoproud v objektech v do 6 m | T | 0.126 | 0 | 0 |  | 0 | 3
PP |  |  |  | Přesun hmot pro silnoproud stanovený z hmotnosti přesunovaného materiálu vodorovná dopravní vzdálenost do 50 m základní v objektech výšky do 6 m
TS
P | 90 | ABB.2CMA167166R |  | Zásuvka nástěnná, 5p., 16 A, IP67, 6 h | KUS | 2 | 0 | 0 |  | 0 | 3
PP |  |  |  | Zásuvka nástěnná, 5p., 16 A, IP67, 6 h
TS |  |  |  | šedá-červená šedá-červená
P | 91 | R_006_02 |  | Pohybové čidlo vč. montáže | KUS | 1 | 0 | 0 |  | 0 | 3
PP |  |  |  | Pohybové čidlo vč. montáže
TS
P | 92 | R_101_45_2-1218 |  | A1N - Led svítidlo dle legendy a výpočtu osvětlení s nouzovým modulem | KUS | 2 | 0 | 0 |  | 0 | 3
PP |  |  |  | A1N - Led svítidlo dle legendy a výpočtu osvětlení s nouzovým modulem
TS
P | 93 | R_101_45_2-18 |  | A1 - Led svítidlo dle legendy a výpočtu osvětlení | KUS | 2 | 0 | 0 |  | 0 | 3
PP |  |  |  | A1 - Led svítidlo dle legendy a výpočtu osvětlení
TS
P | 94 | R_101_45_5 |  | EL1 - Led svítidlo dle legendy | KUS | 1 | 0 | 0 |  | 0 | 3
PP |  |  |  | EL1 - Led svítidlo dle legendy
TS
P | 95 | R_101_45_52 |  | EL1 - Led svítidlo dle legendy | KUS | 1 | 0 | 0 |  | 0 | 3
PP |  |  |  | EL1 - Led svítidlo dle legendy
TS
P | 96 | R_15411140 |  | profil ocelový L ohýbaný rovnoramenný 30x30x3mm | T | 0.02 | 0 | 0 |  | 0 | 3
PP |  |  |  | profil ocelový L ohýbaný rovnoramenný 30x30x3mm
TS
P | 97 | R_301_111_11-3 |  | Rozváděč RVS dle výkresové dokumentace | KUS | 1 | 0 | 0 |  | 0 | 3
PP |  |  |  | Rozváděč RVS dle výkresové dokumentace
TS
P | 98 | R_301_111_3 |  | Hlavní ochranná přípojnice - MET (HOP) | KUS | 1 | 0 | 0 |  | 0 | 3
PP |  |  |  | Hlavní ochranná přípojnice - MET (HOP)
TS
P | 99 | R_341_1012_22 |  | silový kabel s klas. B2cas1d0, barvy žíl: J, průřez 2x1,5mm2 | M | 10 | 0 | 0 |  | 0 | 3
PP |  |  |  | silový kabel s klas. B2cas1d0, barvy žíl: J, průřez 2x1,5mm2
TS
P | 100 | R_341_12 |  | Protipožární ucpávka , komplet vč.mtž. | M2 | 0.5 | 0 | 0 |  | 0 | 3
PP |  |  |  | Protipožární ucpávka , komplet vč.mtž.
TS
P | 101 | R_605.1 |  | Pásovina 30x2mm (obecně pro NK) | KG | 7 | 0 | 0 |  | 0 | 3
PP |  |  |  | Pásovina 30x2mm (obecně pro NK)
TS
P | 102 | R_605.2 |  | Barva syn.základní | KG | 1 | 0 | 0 |  | 0 | 3
PP |  |  |  | Barva syn.základní
TS
P | 103 | R_605.3 |  | Ředidlo S6006 | KG | 0.5 | 0 | 0 |  | 0 | 3
PP |  |  |  | Ředidlo S6006
TS
P | 104 | R_605.4 |  | Barva syn.krycí | KG | 1 | 0 | 0 |  | 0 | 3
PP |  |  |  | Barva syn.krycí
TS
P | 105 | R_74141_12_2 |  | Vodič HVI šedý vč.příslušenství | M | 14 | 0 | 0 |  | 0 | 3
PP |  |  |  | Vodič HVI šedý vč.příslušenství
TS
P | 106 | R_74141_22 |  | Jímací tyč pro upevnění na stěnu - pro vodiče HVI na podstavcich JT-3,2+2,5m vč.příslušenství a upevňovaí konstrukce 0,7m | KUS | 2 | 0 | 0 |  | 0 | 3
PP |  |  |  | Jímací tyč pro upevnění na stěnu - pro vodiče HVI na podstavcich JT-3,2+2,5m vč.příslušenství a upevňovaí konstrukce 0,7m
TS
P | 107 | R_74414_31 |  | Svorka PA vč.montáže | KUS | 2 | 0 | 0 |  | 0 | 3
PP |  |  |  | Svorka PA vč.montáže
TS
P | 108 | R_820_21_321 |  | El.přímotop 1000W/230V - dle požadavků investora | KUS | 1 | 0 | 0 |  | 0 | 3
PP |  |  |  | El.přímotop 1000W/230V - dle požadavků investora
TS
P | 109 | R_822_15 |  | Montáž přímotopného konvektoru | KUS | 1 | 0 | 0 |  | 0 | 3
PP |  |  |  | Montáž přímotopného konvektoru
TS
P | 110 | R.501 |  | RECYKLACE SVÍTIDEL | KUS | 4 | 0 | 0 |  | 0 | 3
PP |  |  |  | RECYKLACE SVÍTIDEL
TS
P | 111 | R.502 |  | RECYKLACE ZDROJŮ | KUS | 4 | 0 | 0 |  | 0 | 3
PP |  |  |  | RECYKLACE ZDROJŮ
TS
P | 112 | R42034 |  | svorka uzemnění zkušební, zemní v krabici | KUS | 2 | 0 | 0 |  | 0 | 3
PP |  |  |  | svorka uzemnění zkušební, zemní v krabici
TS
P | 113 | R722_103_2 |  | Tlač. (v červené skříňce pod sklíčkem) - Totálstop objektu se sign.LED 230 pod omítku s nápisem "Total stop" | KUS | 1 | 0 | 0 |  | 0 | 3
PP |  |  |  | Tlač. (v červené skříňce pod sklíčkem) - Totálstop objektu se sign.LED 230 pod omítku s nápisem "Total stop"
TS
SD |  | 749 |  | Elektromontáže - součásti elektrozařízení |  |  |  | 0
P | 114 | RK-010.1 |  | Podružný materiál | KUS | 1 | 0 | 0 |  | 0 | 3
PP |  |  |  | Podružný materiál
TS
P | 115 | RK-011.1 |  | Prořez | KUS | 1 | 0 | 0 |  | 0 | 3
PP |  |  |  | Prořez
TS
SD |  | HZS |  | Hodinové zúčtovací sazby |  |  |  | 0
P | 116 | RK-013 |  | Práce související s napojení z rozvodny (RH-73) | HOD | 2 | 0 | 0 |  | 0 | 3
PP |  |  |  | Práce související s napojení z rozvodny (RH-73)
TS
SD |  | N |  | Náklady |  |  |  | 0
P | 117 | N-001 |  | Mimostaveništní doprava dodávek | KČ | 1 | 0 | 0 |  | 0 | 3
PP |  |  |  | Mimostaveništní doprava dodávek
TS
P | 118 | N-002 |  | Přesun dodávek | KČ | 1 | 0 | 0 |  | 0 | 3
PP |  |  |  | Přesun dodávek
TS
P | 119 | N-003 |  | Podíl přidružených výkonů PPV | KČ | 1 | 0 | 0 |  | 0 | 3
PP |  |  |  | Podíl přidružených výkonů PPV
TS
SD |  | R |  | Revize |  |  |  | 0
P | 120 | RK-012.1 |  | Revize | HOD | 15 | 0 | 0 |  | 0 | 3
PP |  |  |  | Revize
TS
SD |  | VRN |  | Vedlejší rozpočtové náklady |  |  |  | 0
P | 121 | 030001000 |  | Zařízení staveniště | KUS | 1 | 0 | 0 |  | 0 | 3
PP |  |  |  | Zařízení staveniště
TS

## D.2.2SO 32-75-01
EstiCon |  |  |  | Firma: | [6 empty] | 3
Soupis prací objektu
S | Stavba: | 23053233IZM00 |  | Modernizace trať. úseku HK (mimo) – Týn. nad Orlicí (mimo) INFRASTRUKTURA |  |  | SO 32-75-01 | 0 |  | 0 | 2
O | Objekt: | D.2.2 |  | Pozemní stavební objekty | [5 empty] | 0.12 | 2
O1 | Rozpočet: | SO 32-75-01 |  | Zast. Petrovice nad Orlicí, přístřešky pro cestujícÍ | [5 empty] | 0.21
Typ | Poř. číslo | Kód položky | Varianta | Název Položky | MJ | Množství | Cena |  | Cenová soustava
[7 empty] | Jednotková | Celkem
0 | 1 | 2 | 3 | 4 | 5 | 6 | 7 | 8 | 9
SD |  | 1 |  | Zemní práce |  |  |  | 0
P | 1 | 18110 |  | ÚPRAVA PLÁNĚ SE ZHUTNĚNÍM V HORNINĚ TŘ. I | M2 | 38.556 | 0 | 0 |  | 0 | 3
PP
VV |  |  |  | "`dle grafických a textových příloh PD`" "2 kusy přístřešků" (7,140*2,70)*2 = 38,556 [C] "Celkové množství "38.556000 = 38,556 [D]
TS |  |  |  | Položka zahrnuje: - úpravu pláně včetně vyrovnání výškových rozdílů. Míru zhutnění určuje projekt. Položka nezahrnuje: - x
P | 2 | R189001 |  | STATICKÁ ZATĚŽOVACÍ ZKOUŠKA - KONTROLA ZHUTNĚNÍ ZEMIN A SYPANIN | KUS | 1 | 0 | 0 |  | 0 | 3
PP
VV |  |  |  | "dle grafických a textových příloh PD" 1 = 1,000 [B] "Celkové množství "1.000000 = 1,000 [C]
TS |  |  |  | Zahrnuje veškeré náklady spojené s objednavatelem požadovanýni zkouškami (ČSN 72 1006). Ceny jsou určeny pro zkoušky dle popisu a grafických a textových příloh PD. Způsob měření: Množství měrných jednotek se určuje v kusech zkoušek dle projektu. Měrná jednotka: kus
SD |  | 2 |  | Zakládání |  |  |  | 0
P | 3 | 272313 |  | ZÁKLADY Z PROSTÉHO BETONU DO C16/20 | M3 | 0.473 | 0 | 0 |  | 0 | 3
PP
VV |  |  |  | "`dle grafických a textových příloh PD`" "`dle VL Ž 15.1.1`" "`2 kusy přístřešků`" "`-------------------------------`" "`obetonování kotvení`" ((0,4*0,4*4+0,25*0,25*2+0,30*0,30*2)*0,25)*2 = 0,473 [G] "Celkové množství "0.473000 = 0,473 [F]
TS |  |  |  | Položka zahrnuje: - dodání čerstvého betonu (betonové směsi) požadované kvality, jeho uložení do požadovaného tvaru při jakékoliv hustotě výztuže, konzistenci čerstvého betonu a způsobu hutnění, ošetření a ochranu betonu, - zhotovení nepropustného, mrazuvzdorného betonu a betonu požadované trvanlivosti a vlastností, užití potřebných přísad a technologií výroby betonu, - zřízení pracovních a dilatačních spar, včetně potřebných úprav, výplně, vložek, opracování, očištění a ošetření, - bednění požadovaných konstr. (i ztracené) s úpravou dle požadované kvality povrchu betonu, včetně odbedňovacích a odskružovacích prostředků, nátěrů zabraňujících soudržnosti betonu a bednění, - podpěrné konstr. (skruže) a lešení všech druhů pro bednění, vč. ochranných a bezpečnostních opatření a základů těchto konstrukcí a lešení, - vytvoření kotevních čel, kapes, nálitků a sedel, zřízení všech požadovaných otvorů, výklenků, prostupů, dutin, drážek a pod., vč. ztížení práce a úprav kolem nich, - úpravy pro osazení výztuže, doplňkových konstrukcí a vybavení, - úpravy povrchu pro položení požadované izolace, povlaků a nátěrů, případně vyspravení, - ztížení práce u kabelových a injektážních trubek a ostatních zařízení osazovaných do betonu, - konstrukce betonových kloubů, upevnění kotevních prvků a doplňkových konstrukcí, - nátěry zabraňující soudržnost betonu a bednění, - výplň, těsnění a tmelení spar a spojů, - opatření povrchů betonu izolací proti zemní vlhkosti v částech, kde přijdou do styku se zeminou nebo kamenivem, - případné zřízení spojovací vrstvy u základů, - úpravy pro osazení zařízení ochrany konstrukce proti vlivu bludných proudů, Položka nezahrnuje: - x
P | 4 | 272325 |  | ZÁKLADY ZE ŽELEZOBETONU DO C30/37 | M3 | 12.145 | 0 | 0 |  | 0 | 3
PP
VV |  |  |  | "`dle grafických a textových příloh PD`" "`dle VL Ž 15.1.1`" "`2 kusy přístřešků`" "`opatření povrchů betonu izolací proti zemní vlhkosti v částech, `" "`kde přijdou do styku se zeminou nebo kamenivem`" "`beton třídy C30/37-XC2,XF2-CI 0,2-Dmax 22`" "`-------------------------------`" "`Tvar a výztuž základové desky`" ((6,940*2,50)*0,35)*2 = 12,145 [I] "Celkové množství "12.145000 = 12,145 [J]
TS |  |  |  | Položka zahrnuje: - dodání čerstvého betonu (betonové směsi) požadované kvality, jeho uložení do požadovaného tvaru při jakékoliv hustotě výztuže, konzistenci čerstvého betonu a způsobu hutnění, ošetření a ochranu betonu, - zhotovení nepropustného, mrazuvzdorného betonu a betonu požadované trvanlivosti a vlastností, užití potřebných přísad a technologií výroby betonu, - zřízení pracovních a dilatačních spar, včetně potřebných úprav, výplně, vložek, opracování, očištění a ošetření, - bednění požadovaných konstr. (i ztracené) s úpravou dle požadované kvality povrchu betonu, včetně odbedňovacích a odskružovacích prostředků, nátěrů zabraňujících soudržnosti betonu a bednění, - podpěrné konstr. (skruže) a lešení všech druhů pro bednění, vč. ochranných a bezpečnostních opatření a základů těchto konstrukcí a lešení, - vytvoření kotevních čel, kapes, nálitků a sedel, zřízení všech požadovaných otvorů, výklenků, prostupů, dutin, drážek a pod., vč. ztížení práce a úprav kolem nich, - úpravy pro osazení výztuže, doplňkových konstrukcí a vybavení, - úpravy povrchu pro položení požadované izolace, povlaků a nátěrů, případně vyspravení, - ztížení práce u kabelových a injektážních trubek a ostatních zařízení osazovaných do betonu, - konstrukce betonových kloubů, upevnění kotevních prvků a doplňkových konstrukcí, - nátěry zabraňující soudržnost betonu a bednění, - výplň, těsnění a tmelení spar a spojů, - opatření povrchů betonu izolací proti zemní vlhkosti v částech, kde přijdou do styku se zeminou nebo kamenivem, - případné zřízení spojovací vrstvy u základů, - úpravy pro osazení zařízení ochrany konstrukce proti vlivu bludných proudů, Položka nezahrnuje: - dodání a osazení výztuže
P | 5 | 272365 |  | VÝZTUŽ ZÁKLADŮ Z OCELI 10505, B500B | T | 0.168 | 0 | 0 |  | 0 | 3
PP
VV |  |  |  | "`dle grafických a textových příloh PD`" "`dle VL Ž 15.1.1`" "`2 kusy přístřešků`" "`-------------------------------`" "`Tvar a výztuž základové desky`" "Výkaz příložek a dist. výztuže" "provaření výztuže, nevodivé distanční podložky" (84.10*0,001)*2 = 0,168 [H] "Celkové množství "0.168000 = 0,168 [I]
TS |  |  |  | Položka: - zahrnuje veškerý materiál, výrobky a polotovary, včetně mimostaveništní a vnitrostaveništní dopravy (rovněž přesuny), včetně naložení a složení, případně s uložením - dodání betonářské výztuže v požadované kvalitě, stříhání, řezání, ohýbání a spojování do všech požadovaných tvarů (vč. armakošů) a uložení s požadovaným zajištěním polohy a krytí výztuže betonem, - veškeré svary nebo jiné spoje výztuže, - pomocné konstrukce a práce pro osazení a upevnění výztuže, - zednické výpomoci pro montáž betonářské výztuže, - úpravy výztuže pro osazení doplňkových konstrukcí, - ochranu výztuže do doby jejího zabetonování, - úpravy výztuže pro zřízení železobetonových kloubů, kotevních prvků, závěsných ok a doplňkových konstrukcí, - veškerá opatření pro zajištění soudržnosti výztuže a betonu, - vodivé propojení výztuže, které je součástí ochrany konstrukce proti vlivům bludných proudů, vyvedení do měřících skříní nebo míst pro měření bludných proudů (vlastní měřící skříně se uvádějí položkami SD 74), - povrchovou antikorozní úpravu výztuže, - separaci výztuže, - osazení měřících zařízení a úpravy pro ně, - osazení měřících skříní nebo míst pro měření bludných proudů Položka nezahrnuje: - x
P | 6 | 272366 |  | VÝZTUŽ ZÁKLADŮ Z KARI SÍTÍ | T | 0.758 | 0 | 0 |  | 0 | 3
PP
VV |  |  |  | "`dle grafických a textových příloh PD`" "`dle VL Ž 15.1.1`" "`2 kusy přístřešků`" "`-------------------------------`" "`Tvar a výztuž základové desky`" "Výkaz sítí" "provaření výztuže, nevodivé distanční podložky" (379,200*0,001)*2 = 0,758 [H] "Celkové množství "0.758000 = 0,758 [I]
TS |  |  |  | Položka: - zahrnuje veškerý materiál, výrobky a polotovary, včetně mimostaveništní a vnitrostaveništní dopravy (rovněž přesuny), včetně naložení a složení, případně s uložením - dodání betonářské výztuže v požadované kvalitě, stříhání, řezání, ohýbání a spojování do všech požadovaných tvarů (vč. armakošů) a uložení s požadovaným zajištěním polohy a krytí výztuže betonem, - veškeré svary nebo jiné spoje výztuže, - pomocné konstrukce a práce pro osazení a upevnění výztuže, - zednické výpomoci pro montáž betonářské výztuže, - úpravy výztuže pro osazení doplňkových konstrukcí, - ochranu výztuže do doby jejího zabetonování, - úpravy výztuže pro zřízení železobetonových kloubů, kotevních prvků, závěsných ok a doplňkových konstrukcí, - veškerá opatření pro zajištění soudržnosti výztuže a betonu, - vodivé propojení výztuže, které je součástí ochrany konstrukce proti vlivům bludných proudů, vyvedení do měřících skříní nebo míst pro měření bludných proudů (vlastní měřící skříně se uvádějí položkami SD 74), - povrchovou antikorozní úpravu výztuže, - separaci výztuže, - osazení měřících zařízení a úpravy pro ně, - osazení měřících skříní nebo míst pro měření bludných proudů Položka nezahrnuje: - x
P | 7 | 285394 |  | DODATEČNÉ KOTVENÍ VLEPENÍM BETONÁŘSKÉ VÝZTUŽE D DO 25MM DO VRTŮ | KUS | 64 | 0 | 0 |  | 0 | 3
PP
VV |  |  |  | "`dle grafických a textových příloh PD`" "`dle VL Ž 15.1.1`" "`2 kusy přístřešků`" "`kotvení běžné a kotvení rohové sloupků`" (8*4)*2 = 64,000 [E] "Celkové množství "64.000000 = 64,000 [F]
TS |  |  |  | Položka zahrnuje: - dodání výztuže předepsaného profilu a předepsané délky (do 600mm) - provedení vrtu předepsaného profilu a předepsané délky (do 300mm) - vsunutí výztuže do vyvrtaného profilu a její zalepení předepsaným pojivem - případně nutné lešení Položka nezahrnuje: - x
SD |  | 3 |  | Svislé a kompletní konstrukce |  |  |  | 0
P | 8 | R31897 |  | ZDI ODDĚLOVACÍ A OHRADNÍ Z DÍLCŮ HLINÍKOVÉHO PERFOROVANÉHO PLECHU VČ POVRCHOVÉ ÚPRAVY; D+M KOMPLET | M2 | 22.4 | 0 | 0 |  | 0 | 3
PP
VV |  |  |  | "`dle grafických a textových příloh PD`" "`dle VL Ž 15.1.1`" "2.005 Pohledy `2 kusy přístřešků`" "6_bočnice z lakovaného hliníkového perforovaného plechu tl.10mm` " "`svislé otvory/prořezy`" ((2.80*2,00)*2)*2 = 22,400 [F] "Celkové množství "22.400000 = 22,400 [G]
TS |  |  |  | Položka zahrnuje: - dodání dílce požadovaného materiálu, tvaru a vlastností, jeho skladování, doprava a osazení do definitivní polohy, včetně komplexní technologie výroby a montáže dílců, ošetření a ochrana dílců, - úpravy a zařízení pro uložení a transport dílce, - veškeré požadované úpravy dílců, včetně doplňkových konstrukcí a vybavení, - sestavení dílce na stavbě včetně montážních zařízení, plošin a prahů a pod., - výplň, těsnění a tmelení spár a spojů, - očištění a ošetření úložných ploch, - zednické výpomoce pro montáž dílců, - označení dílce výrobním štítkem nebo jiným způsobem, - úpravy dílce pro dodržení požadované přesnosti jeho osazení, včetně případných měření, - veškerá zařízení pro zajištění stability v každém okamžiku, - další práce dané případně specifikací k příslušnému dílci (úprava pohledových ploch, příp. rubových ploch, osazení měřících zařízení, zkoušení a měření dílců a pod.) Položka nezahrnuje: - x Měří se v metrech čtverečných konstrukce, nebo práce dle PD. Měrná jednotka: m2
SD |  | 4 |  | Vodorovné konstrukce |  |  |  | 0
P | 9 | 44417 |  | STŘEŠNÍ PLÁŠŤ Z KOV DÍLCŮ | T | 0.311 | 0 | 0 |  | 0 | 3
PP
VV |  |  |  | "`dle grafických a textových příloh PD`" "`dle VL Ž 15.1.1`" "`2 kusy přístřešků`" "`střešní krytina trapézový plech TR 55/235 s antikondenzační úpravou`" ((6.21*2,005)*12.50/1000)*2 = 0,311 [E] "Celkové množství "0.311000 = 0,311 [F]
TS |  |  |  | Položka zahrnuje: - dodání dílce požadovaného tvaru a vlastností, jeho skladování, doprava a osazení do definitivní polohy, včetně komplexní technologie výroby a montáže dílců, ošetření a ochrana dílců, označení dílce výrobním štítkem nebo jiným způsobem - úpravy a zařízení pro uložení a transport dílce, - veškeré požadované úpravy dílců, včetně doplňkových konstrukcí a vybavení, - sestavení dílce na stavbě včetně montážních zařízení, plošin a prahů a pod., - výplň, těsnění a tmelení spár a spojů, - očištění a ošetření úložných ploch, - zednické výpomoce pro montáž dílců, - úpravy dílce pro dodržení požadované přesnosti jeho osazení, včetně případných měření, - veškerá zařízení pro zajištění stability v každém okamžiku, - další práce dané případně specifikací k příslušnému dílci (úprava pohledových ploch, příp. rubových ploch, osazení měřících zařízení, zkoušení a měření dílců a pod.). - dílenská dokumentace, včetně technologického předpisu spojování, - dodání materiálu v požadované kvalitě a výroba konstrukce i dílenská (včetně pomůcek, přípravků a prostředků pro výrobu) bez ohledu na náročnost a její hmotnost, dílenská montáž, - dodání spojovacího materiálu, - zřízení montážních a dilatačních spojů, spar, včetně potřebných úprav, vložek, opracování, očištění a ošetření, - podpěr. konstr. a lešení všech druhů pro montáž konstrukcí i doplňkových, včetně požadovaných otvorů, ochranných a bezpečnostních opatření a základů pro tyto konstrukce a lešení, - montážní dokumentace včetně technologického předpisu montáže, - čištění konstrukce a odstranění všech vrubů (vrypy, otlačeniny a pod.), - veškeré druhy opracování povrchů, včetně úprav pod nátěry a pod izolaci, - veškeré druhy dílenských základů a základních nátěrů a povlaků, - všechny druhy ocelového kotvení, - dílenskou přejímku a montážní prohlídku, včetně požadovaných dokladů, - zřízení kotevních otvorů nebo jam, nejsou-li částí jiné konstrukce, jejich úpravy, očištění a ošetření, - osazení kotvení nebo přímo částí konstrukce do podpůrné konstrukce nebo do zeminy, - výplň kotevních otvorů (příp. podlití patních desek) maltou, betonem nebo jinou speciální hmotou, vyplnění jam zeminou, - ošetření kotevní oblasti proti vzniku trhlin, vlivu povětrnosti a pod., - osazení nivelačních značek, včetně jejich zaměření, označení znakem výrobce a vyznačení letopočtu. - veškeré druhy protikorozní ochrany a nátěry konstrukcí, - zvláštní spojovací prostředky, rozebíratelnost konstrukce, - osazení měřících zařízení a úpravy pro ně - ochranná opatření před účinky bludných proudů - ochranu před přepětím. Položka nezahrnuje: - x
P | 10 | 451312 |  | PODKLADNÍ A VÝPLŇOVÉ VRSTVY Z PROSTÉHO BETONU C12/15 | M3 | 3.856 | 0 | 0 |  | 0 | 3
PP
VV |  |  |  | "`dle grafických a textových příloh PD`" "`dle VL Ž 15.1.1`" "`2 kusy přístřešků`" "`opatření povrchů betonu izolací proti zemní vlhkosti v částech, `" "`kde přijdou do styku se zeminou nebo kamenivem`" "beton třídy C12/15-X0" "`-------------------------------`" "`Tvar a výztuž základové desky`" ((7.14*2.70)*0.10)*2 = 3,856 [I] "Celkové množství "3.856000 = 3,856 [J]
TS |  |  |  | Položka zahrnuje: - dodání čerstvého betonu (betonové směsi) požadované kvality, jeho uložení do požadovaného tvaru při jakékoliv hustotě výztuže, konzistenci čerstvého betonu a způsobu hutnění, ošetření a ochranu betonu, - zhotovení nepropustného, mrazuvzdorného betonu a betonu požadované trvanlivosti a vlastností, užití potřebných přísad a technologií výroby betonu, - zřízení pracovních a dilatačních spar, včetně potřebných úprav, výplně, vložek, opracování, očištění a ošetření, - bednění požadovaných konstr. (i ztracené) s úpravou dle požadované kvality povrchu betonu, včetně odbedňovacích a odskružovacích prostředků, nátěrů zabraňujících soudržnosti betonu a bednění, - podpěrné konstr. (skruže) a lešení všech druhů pro bednění, vč. ochranných a bezpečnostních opatření a základů těchto konstrukcí a lešení, - vytvoření kotevních čel, kapes, nálitků a sedel, zřízení všech požadovaných otvorů, výklenků, prostupů, dutin, drážek a pod., vč. ztížení práce a úprav kolem nich, - úpravy pro osazení výztuže, doplňkových konstrukcí a vybavení, - úpravy povrchu pro položení požadované izolace, povlaků a nátěrů, případně vyspravení, - ztížení práce u kabelových a injektážních trubek a ostatních zařízení osazovaných do betonu, - konstrukce betonových kloubů, upevnění kotevních prvků a doplňkových konstrukcí, - nátěry zabraňující soudržnost betonu a bednění, - výplň, těsnění a tmelení spar a spojů, - opatření povrchů betonu izolací proti zemní vlhkosti v částech, kde přijdou do styku se zeminou nebo kamenivem, - případné zřízení spojovací vrstvy u základů, - úpravy pro osazení zařízení ochrany konstrukce proti vlivu bludných proudů, Položka nezahrnuje: - x
P | 11 | 45147 |  | PODKL A VÝPLŇ VRSTVY Z MALTY PLASTICKÉ | M3 | 0.095 | 0 | 0 |  | 0 | 3
PP
VV |  |  |  | "`dle grafických a textových příloh PD`" "`dle VL Ž 15.1.1`" "`2 kusy přístřešků`" "`kotvení běžné a rohové`" ((0,4*0,4*4+0,25*0,25*2+0,30*0,30*2)*0,05)*2 = 0,095 [E] "Celkové množství "0.095000 = 0,095 [F]
TS |  |  |  | Položka zahrnuje: - veškerý materiál, výrobky a polotovary - včetně mimostaveništní a vnitrostaveništní dopravy (rovněž přesuny) - včetně naložení a složení, případně s uložením. Položka nezahrnuje: - x
P | 12 | R43195 |  | OCELOVÁ KONSTRUKCE ZASTŘEŠENÍ PODLE VÝKRESOVÉ DOKUMENTACE DODÁVKA A MONTÁŽ KOMPLET | T | 2.89 | 0 | 0 |  | 0 | 3
PP
VV |  |  |  | "`dle grafických a textových příloh PD`" "`dle VL Ž 15.1.1`" "`2 kusy přístřešků`" "`nosná ocelová kce přístřešku` " 1.445*2 = 2,890 [E] "Celkem: "E = 2,890 [F]
TS |  |  |  | Položka zahrnuje: dílenská dokumentace, včetně technologického předpisu spojování, - dodání materiálu v požadované kvalitě a výroba konstrukce (včetně pomůcek, přípravků a prostředků pro výrobu) bez ohledu na náročnost a její hmotnost, - dodání spojovacího materiálu, - zřízení montážních a dilatačních spojů, spar, včetně potřebných úprav, vložek, opracování, očištění a ošetření, - podpěr. konstr. a lešení všech druhů pro montáž konstrukcí i doplňkových, včetně požadovaných otvorů, ochranných a bezpečnostních opatření a základů pro tyto konstrukce a lešení, - montáž konstrukce na staveništi, včetně montážních prostředků a pomůcek a zednických výpomocí, - výplň, těsnění a tmelení spar a spojů, - všechny druhy ocelového kotvení, - dílenskou přejímku a montážní prohlídku, včetně požadovaných dokladů, - zřízení kotevních otvorů nebo jam, nejsou-li částí jiné konstrukce, - osazení kotvení nebo přímo částí konstrukce do podpůrné konstrukce nebo do zeminy, - výplň kotevních otvorů (příp. podlití patních desek) maltou, betonem nebo jinou speciální hmotou, vyplnění jam zeminou, - zvláštní spojovací prostředky, rozebíratelnost konstrukce, atd. Měří se v tutnách hmotnosti kompletní konstrukce. Měrná jednotka: t
P | 13 | R44416 |  | CELOHLINÍKOVÉ VYZTUŽENÉ PANELY S VNITŘNÍM VOŠTINOVÝM JÁDREM VČ. POVRCHOVÝCH ÚPRAV; D+M KOMPLET | M2 | 53.32 | 0 | 0 |  | 0 | 3
PP
VV |  |  |  | "`dle grafických a textových příloh PD`" "`dle VL Ž 15.1.1`" "2.005 Pohledy `2 kusy přístřešků`" "`podhled a vnitřní záda nad lavicí Včetně otevíravých polí`" (6.20*(2.30+2.00))*2 = 53,320 [E] "Celkové množství "53.320000 = 53,320 [F]
TS |  |  |  | Položka zahrnuje: dodání dílce požadovaného tvaru a vlastností, jeho skladování, doprava a osazení do definitivní polohy, včetně komplexní technologie výroby a montáže dílců, ošetření a ochrana dílců, - úpravy a zařízení pro uložení a transport dílce, - veškeré požadované úpravy dílců, včetně doplňkových konstrukcí a vybavení, - sestavení dílce na stavbě včetně montážních zařízení, plošin a prahů a pod., - výplň, těsnění a tmelení spár a spojů, - očištění a ošetření úložných ploch, - zednické výpomoce pro montáž dílců, - označení dílce výrobním štítkem nebo jiným způsobem, - úpravy dílce pro dodržení požadované přesnosti jeho osazení, včetně případných měření, - veškerá zařízení pro zajištění stability v každém okamžiku, - další práce dané případně specifikací k příslušnému prefabrik. dílci (úprava pohledových ploch, příp. rubových ploch, osazení měřících zařízení, zkoušení a měření dílců a pod.). Měří se v metrech čtverečných konstrukce, nebo práce dle PD. Měrná jednotka: m2
SD |  | 7 |  | Přidružená stavební výroba |  |  |  | 0
P | 14 | 72112 |  | VNITŘNÍ KANALIZACE Z OCEL TRUB | M | 12 | 0 | 0 |  | 0 | 3
PP
VV |  |  |  | "`dle grafických a textových příloh PD`" "`dle VL Ž 15.1.1`" "`2 kusy přístřešků`" "`svody dešťové vody`" (2*3.00)*2 = 12,000 [E] "Celkové množství "12.000000 = 12,000 [F]
TS |  |  |  | Položka zahrnuje: - výrobní dokumentaci (včetně technologického předpisu) - dodání veškerého instalačního a pomocného materiálu (trouby, trubky, armatury, tvarové kusy, spojovací a těsnící materiál a pod.), podpěrných, závěsných, upevňovacích prvků, včetně potřebných úprav - zednické výpomoci, jako je vysekávání kapes a rýh, jejich vyplnění a začištění - úprava podkladu a osazení podpěr, osazení a očištění podkladu a podpěr - zřízení plně funkční instalace, kompletní soustavy, podle příslušného technologického předpisu - zřízení instalace i jednotlivých částí po etapách, včetně pracovních spar a spojů - úprava a příprava prostupů, okolí podpěr, zaústění a napojení a upevnění odpadních výustek - ochrana potrubí nátěrem, včetně úpravy povrchu, případně izolací, nejsou-li tyto práce předmětem jiné položky - úprava, očištění a ošetření prostoru kolem instalace - provedení požadovaných zkoušek vodotěsnosti Položka nezahrnuje: - x
P | 15 | 72123 |  | STŘEŠNÍ VTOKY | KUS | 4 | 0 | 0 |  | 0 | 3
PP
VV |  |  |  | "`dle grafických a textových příloh PD`" "`dle VL Ž 15.1.1`" "`2 kusy přístřešků`" "`svody dešťové vody`" 2*2 = 4,000 [E] "Celkové množství "4.000000 = 4,000 [F]
TS |  |  |  | Položka zahrnuje: - výrobní dokumentaci (včetně technologického předpisu) - dodání veškerého instalačního a pomocného materiálu (trouby, trubky, armatury, tvarové kusy, spojovací a těsnící materiál a pod.), podpěrných, závěsných, upevňovacích prvků, včetně potřebných úprav - zednické výpomoci, jako je vysekávání kapes a rýh, jejich vyplnění a začištění - úprava podkladu a osazení podpěr, osazení a očištění podkladu a podpěr - zřízení plně funkční instalace, kompletní soustavy, podle příslušného technologického předpisu - zřízení instalace i jednotlivých částí po etapách, včetně pracovních spar a spojů - úprava a příprava prostupů, okolí podpěr, zaústění a napojení a upevnění odpadních výustek - úprava, očištění a ošetření prostoru kolem instalace Položka nezahrnuje: - x
P | 16 | 741574 |  | SVÍTIDLO LED ANTIVANDAL (IP 44) TŘÍDA II, PŘES 45 W | KUS | 4 | 0 | 0 |  | 0 | 3
PP
VV |  |  |  | "`dle grafických a textových příloh PD`" "`dle VL Ž 15.1.1`" "`2 kusy přístřešků`" (1+1)*2 = 4,000 [D] "Celkem: "D = 4,000 [E]
TS |  |  |  | 1. Položka obsahuje: – kompletní svítidlo vč. zdroje a příslušenství 2. Položka neobsahuje: X 3. Způsob měření: Udává se počet kusů kompletní konstrukce nebo práce.
P | 17 | 76421 |  | OPLECHOVÁNÍ A LEMOVÁNÍ KONSTRUKCÍ Z POZINKOVANÉHO PLECHU | M2 | 9.3 | 0 | 0 |  | 0 | 3
PP
VV |  |  |  | "`dle grafických a textových příloh PD`" "`dle VL Ž 15.1.1`" "`2 kusy přístřešků`" "`klempířské kce oplechování střešního trapézového plechu`" (0.75*6.20)*2 = 9,300 [E] "Celkem: "E = 9,300 [F]
TS |  |  |  | Položka zahrnuje: - zejména kompletní konstrukci včetně úprav plechů (i povrchové úpravy a pod.) - spojovací a ochranné prostředky, podkladovou lepenku, upevňovací prvky, lemování, spárování, úpravy u okapů, prostupů, výčnělků, rohů, spojů, dilatací a pod. - není-li zahrnut v samostatných položkách (SD 78), i nátěr konstrukcí, včetně úprav povrchu před nátěrem - veškerý materiál, výrobky a polotovary - mimostaveništní a vnitrostaveništní dopravy (rovněž přesuny), včetně naložení a složení,případně s uložením Položka nezahrnuje: - x
P | 18 | 78312 |  | PROTIKOROZ OCHRANA OCEL KONSTR NÁTĚREM VÍCEVRST | M2 | 120.8 | 0 | 0 |  | 0 | 3
PP
VV |  |  |  | "`dle grafických a textových příloh PD`" "`dle VL Ž 15.1.1`" "`2 kusy přístřešků`" "`nátěr opláštění z pozinkovaného plechu, opláštění vyztuženými panely z hliníku`" "` a nerezovými okopovými plechy pro přístřešky` " 60.400*2 = 120,800 [F] "Celkem: "F = 120,800 [G]
TS |  |  |  | Položka zahrnuje: - kompletní povlaky (i různobarevné) - úpravy podkladu (odmaštění, odrezivění, odstranění starých nátěrů a nečistot) a jeho vyspravení - provedení nátěru předepsaným postupem a splnění všech požadavků daných technologickým předpisem Položka nezahrnuje: - x
P | 19 | 78314 |  | PROTIKOROZ OCHRANA OCEL KONSTR NÁSTŘIKEM METALIZACÍ | M2 | 120.8 | 0 | 0 |  | 0 | 3
PP
VV |  |  |  | "`dle grafických a textových příloh PD`" "`dle VL Ž 15.1.1`" "`2 kusy přístřešků`" "`nosná ocelová konstrukce přístřešku`" 60.400*2 = 120,800 [E] "Celkem: "E = 120,800 [F]
TS |  |  |  | Položka zahrnuje: - kompletní povlaky (i různobarevné) - úpravy podkladu (odmaštění, odrezivění, odstranění starých nátěrů a nečistot) a jeho vyspravení - provedení nátěru předepsaným postupem a splnění všech požadavků daných technologickým předpisem Položka nezahrnuje: - x
P | 20 | R709513 |  | REKTIFIKOVATELNÁ PODKONSTRUKCE DLE VÝKRESOVÉ DOKUMENTACE; D+M KOMPLET | M2 | 53.32 | 0 | 0 |  | 0 | 3
PP
VV |  |  |  | "`dle grafických a textových příloh PD`" "`dle VL Ž 15.1.1`" "`2 kusy přístřešků`" "`podkonstrukce hliníkových panelů, zádových panelů a opláštění technologického objektu S`" (6.20*(2.30+2.00))*2 = 53,320 [E] "Celkem: "E = 53,320 [F]
TS |  |  |  | Položka obsahuje: kompletní montáž, rozměření, upevnění, řezání, spojování a pod. veškerý spojovací a montážní materiál vč. upevňovacího materiálu ( držáky apod.) pomocné mechanismy a povrchovou úpravu Měří se v metrech čtverečných konstrukce, nebo práce. Měrná jednotka: m2
P | 21 | R767599 |  | UZAMYKATELNÁ PROSKLENÁ INFORMAČNÍ TABULE INTEGROVANÁ (VÝVĚSKA VELIKOSTI A1); D+M KOMPLET | KUS | 2 | 0 | 0 |  | 0 | 3
PP |  |  |  | INTEGROVANÁ LAVICE
VV |  |  |  | "`dle grafických a textových příloh PD`" "`dle VL Ž 15.1.1`" "2.005 Pohledy `2 kusy přístřešků`" "10_vitrína (A1) na zadní stěně přístřešku`" 1+1 = 2,000 [E] "Celkové množství "2.000000 = 2,000 [F]
TS |  |  |  | 1. Položka obsahuje: – dodávku včetně kompletní montáže – technický popis viz. projektová dokumentace – veškeré potřebné mechanizmy, včetně obsluhy, náklady na mzdy a přibližné (průměrné) náklady na pořízení potřebných materiálů – dopravu a skladování 2. Položka neobsahuje: X 3. Způsob měření: Udává se počet kusů kompletní konstrukce nebo práce.
P | 22 | R767600 |  | INTEGROVANÁ LAVICE S PODRUČKOU DL. 2M; D+M KOMPLET | KUS | 2 | 0 | 0 |  | 0 | 3
PP |  |  |  | INTEGROVANÁ LAVICE
VV |  |  |  | "`dle grafických a textových příloh PD`" "`dle VL Ž 15.1.1`" "2.005 Pohledy `2 kusy přístřešků`" "11_sedák lavičky na zadní stěně přístřešku" "ocel. svař. rošt, sedací plocha kruh. tyče, područky součást konzoly" 1+1 = 2,000 [F] "Celkové množství "2.000000 = 2,000 [G]
TS |  |  |  | 1. Položka obsahuje: – dodávku včetně kompletní montáže – technický popis viz. projektová dokumentace – veškeré potřebné mechanizmy, včetně obsluhy, náklady na mzdy a přibližné (průměrné) náklady na pořízení potřebných materiálů – dopravu a skladování 2. Položka neobsahuje: X 3. Způsob měření: Udává se počet kusů kompletní konstrukce nebo práce.
SD |  | 9 |  | Ostatní konstrukce a práce, bourání |  |  |  | 0
P | 23 | 936501 |  | DROBNÉ DOPLŇK KONSTR KOVOVÉ NEREZ | KG | 51.84 | 0 | 0 |  | 0 | 3
PP
VV |  |  |  | "`dle grafických a textových příloh PD`" "`dle VL Ž 15.1.1`" "`2 kusy přístřešků`" "`okopová pole uvnitř přístřešku pod lavičkou`" 3*0.54*2*16 = 51,840 [E] "Celkem: "E = 51,840 [F]
TS |  |  |  | Položka zahrnuje: - dílenská dokumentace, včetně technologického předpisu spojování - dodání materiálu v požadované kvalitě a výroba konstrukce i dílenská (včetně pomůcek, přípravků a prostředků pro výrobu) bez ohledu na náročnost a její hmotnost, dílenská montáž - dodání spojovacího materiálu - zřízení montážních a dilatačních spojů, spar, včetně potřebných úprav, vložek, opracování, očištění a ošetření - podpěr. konstr. a lešení všech druhů pro montáž konstrukcí i doplňkových, včetně požadovaných otvorů, ochranných a bezpečnostních opatření a základů pro tyto konstrukce a lešení - jakákoliv doprava a manipulace dílců a montážních sestav, včetně dopravy konstrukce z výrobny na stavbu - montáž konstrukce na staveništi, včetně montážních prostředků a pomůcek a zednických výpomocí - výplň, těsnění a tmelení spar a spojů - čištění konstrukce a odstranění všech vrubů (vrypy, otlačeniny a pod.) - všechny druhy ocelového kotvení - dílenskou přejímku a montážní prohlídku, včetně požadovaných dokladů - zřízení kotevních otvorů nebo jam, nejsou-li částí jiné konstrukce, jejich úpravy, očištění a ošetření - osazení kotvení nebo přímo částí konstrukce do podpůrné konstrukce nebo do zeminy - výplň kotevních otvorů (příp. podlití patních desek) maltou, betonem nebo jinou speciální hmotou, vyplnění jam zeminou - předepsanou protikorozní ochranu a nátěry konstrukcí - osazení měřících zařízení a úpravy pro ně - ochranná opatření před účinky bludných proudů Položka nezahrnuje: - x
P | 24 | 936502 |  | DROBNÉ DOPLŇK KONSTR KOVOVÉ POZINK | KG | 1110 | 0 | 0 |  | 0 | 3
PP
VV |  |  |  | "`dle grafických a textových příloh PD`" "`dle VL Ž 15.1.1`" "`2 kusy přístřešků`" "`opláštění zadních stěn`" 555.00*2 = 1110,000 [E] "Celkem: "E = 1110,000 [F]
TS |  |  |  | Položka zahrnuje: - dílenská dokumentace, včetně technologického předpisu spojování - dodání materiálu v požadované kvalitě a výroba konstrukce i dílenská (včetně pomůcek, přípravků a prostředků pro výrobu) bez ohledu na náročnost a její hmotnost, dílenská montáž - dodání spojovacího materiálu - zřízení montážních a dilatačních spojů, spar, včetně potřebných úprav, vložek, opracování, očištění a ošetření - podpěr. konstr. a lešení všech druhů pro montáž konstrukcí i doplňkových, včetně požadovaných otvorů, ochranných a bezpečnostních opatření a základů pro tyto konstrukce a lešení - jakákoliv doprava a manipulace dílců a montážních sestav, včetně dopravy konstrukce z výrobny na stavbu - montáž konstrukce na staveništi, včetně montážních prostředků a pomůcek a zednických výpomocí - výplň, těsnění a tmelení spar a spojů - čištění konstrukce a odstranění všech vrubů (vrypy, otlačeniny a pod.) - všechny druhy ocelového kotvení - dílenskou přejímku a montážní prohlídku, včetně požadovaných dokladů - zřízení kotevních otvorů nebo jam, nejsou-li částí jiné konstrukce, jejich úpravy, očištění a ošetření - osazení kotvení nebo přímo částí konstrukce do podpůrné konstrukce nebo do zeminy - výplň kotevních otvorů (příp. podlití patních desek) maltou, betonem nebo jinou speciální hmotou, vyplnění jam zeminou - předepsanou protikorozní ochranu a nátěry konstrukcí - osazení měřících zařízení a úpravy pro ně - ochranná opatření před účinky bludných proudů Položka nezahrnuje: - x
P | 25 | R92510 |  | STAVEBNÍ PŘIPRAVENOST PRO INFORMAČNÍ, ORIENTAČNÍ SYSTÉM, KABELY NN A UKOLEJNĚNÍ; D+M KOMPLET | KPL | 1 | 0 | 0 |  | 0 | 3
PP
VV |  |  |  | "dle grafických a textových příloh PD" "ocelové prvky kotvení všech zavěšených zařízení na konstrukci zastřešení" "na konstrukci zastřešení vč. ocel. chrániček pro kabeláž v barvě OK," "kompletní osazení, montáž a dodávka dle VTD." "vč. osazení typové průrazky pro ukolejnění ocelové konstrukce dle VTD PS Ukolejnění" 1 = 1,000 [F] "Celkové množství "1.000000 = 1,000 [G]
TS |  |  |  | Položka obsahuje: zajištění podmínek pro kompletní stavební připravenost výrobní dokumentaci (včetně technologického předpisu) osazení, montáž a dodání veškerého instalačního a pomocného materiálu (trouby, trubky, armatury, tvarové kusy, průchodky, prostupy, spojovací a těsnící materiál a pod.), podpěrných, závěsných, upevňovacích prvků, včetně potřebných úprav zednické výpomoci, jako je vysekávání kapes a rýh, jejich vyplnění a začištění úprava podkladu a osazení podpěr, osazení a očištění podkladu a podpěr zřízení plně funkční instalace, kompletní soustavy, podle příslušného technologického předpisu zřízení instalace i jednotlivých částí po etapách, včetně pracovních spar a spojů úprava a příprava prostupů, okolí podpěr, zaústění, napojení a upevnění ochrana potrubí nátěrem, včetně úpravy povrchu, případně izolací, nejsou-li tyto práce předmětem jiné položky úprava, očištění a ošetření prostoru kolem instalace, provedení požadovaných zkoušek vodotěsnosti Měří se v kompletu kompletní konstrukce, nebo práce. Měrná jednotka: kpl
P | 26 | R92511 |  | OSTATNÍ POŽADAVKY - VYPRACOVÁNÍ DOKUMENTACE | KPL | 1 | 0 | 0 |  | 0 | 3
PP
VV |  |  |  | "`výrobní dokumentace`" 1 = 1,000 [B] "Celkem: "B = 1,000 [C]
TS |  |  |  | Položka obsahuje: veškeré náklady spojené s objednatelem požadovanými pracemi dílenská a výrobní dokumentace dle popisu a PD revize projektu zastřešení včetně statického přepočtu přípojů konstrukce zpracování kompletní výkresové dokumentace včetně zpracování všech detailů Měří se v kompletu kompletní dokumentace. Měrná jednotka: kpl
P | 27 | R92512 |  | JEŘÁBOVÁ TECHNIKA | KPL | 1 | 0 | 0 |  | 0 | 3
PP
VV |  |  |  | 1 = 1,000 [A] "Celkem: "A = 1,000 [B]
TS |  |  |  | Položka zahrnuje: veškeré náklady spojené s objednatelem požadovanými pracemi Dodání zařízení v předepsaném provedení včetně jejich obsluhy po dobu trvání funkce, veškeré dopravy a manipulace. Měří se v kompletu kompletní techniky. Množství jednotek se určuje v kompletu. Měrná jednotka: kpl
P | 28 | R92513 |  | KONTROLNÍ PROHLÍDKY | KUS | 4 | 0 | 0 |  | 0 | 3
PP
VV |  |  |  | "`dle textových a grafických příloh PD`" "`-------------------------------------------------------`" "`Termíny kontrolních prohlídek budou stanoveny dle termínu zahájení stavby`" "`za účasti stavebníka, projektanta, stavbyvedoucího, stavebního dozoru`" 2*2 = 4,000 [E] "Celkem: "E = 4,000 [F]
TS |  |  |  | Položka zahrnuje : - úkony dle PD - provedení kontrolních prohlídek oprávněnými fyzickými, nebo právnickými osobami - vyhotovení záznamu (protokolu), který jednoznačně definuje stav prohlídek, vyhotovení záznamu Udává se počet kusů kompletní konstrukce nebo práce. Měrná jednotka: kus

## D.2.2SO 32-76-01
EstiCon |  |  |  | Firma: | [6 empty] | 3
Soupis prací objektu
S | Stavba: | 23053233IZM00 |  | Modernizace trať. úseku HK (mimo) – Týn. nad Orlicí (mimo) INFRASTRUKTURA |  |  | SO 32-76-01 | 0 |  | 0 | 2
O | Objekt: | D.2.2 |  | Pozemní stavební objekty | [5 empty] | 0.12 | 2
O1 | Rozpočet: | SO 32-76-01 |  | Individuální protihlukové objekty | [5 empty] | 0.21
Typ | Poř. číslo | Kód položky | Varianta | Název Položky | MJ | Množství | Cena |  | Cenová soustava
[7 empty] | Jednotková | Celkem
0 | 1 | 2 | 3 | 4 | 5 | 6 | 7 | 8 | 9
SD |  | 6 |  | Úpravy povrchů, podlahy a osazování výplní |  |  |  | 0
P | 1 | 61144 |  | ÚPRAVY POVRCHŮ VNITŘ STROPŮ OMÍTKOU ŠTUKOVOU | M2 | 1.352 | 0 | 0 |  | 0 | 3
PP
VV |  |  |  | "`dle grafických a textových příloh PD`" "`2.814_Soupis oken`" "`------------------------------------------------`" "`RD Petrovice č.p. 60; okna v přízemí a podkroví`" "`nadpraží`" ((1.660+1.945)/2*0.25)*3 = 1,352 [A] "Celkem: "A = 1,352 [B]
TS |  |  |  | Položka zahrnuje: - dodávku veškerého materiálu potřebného pro předepsanou úpravu v předepsané kvalitě - nutné vyspravení podkladu, případně zatření spar zdiva - položení vrstvy v předepsané tloušťce - potřebná lešení a podpěrné konstrukce Položka nezahrnuje: - x
P | 2 | 61148 |  | ÚPRAVY POVRCHŮ VNITŘ STROPŮ POTAŽENÍM PLETIVEM | M2 | 2.597 | 0 | 0 |  | 0 | 3
PP
VV |  |  |  | "`pol_61144`" 1.352 = 1,352 [A] "`pol_62144`" 1.245 = 1,245 [B] "Celkem: "A+B = 2,597 [C]
TS |  |  |  | Položka zahrnuje: - dodávku veškerého materiálu potřebného pro předepsanou úpravu v předepsané kvalitě - nutné vyspravení podkladu, případně zatření spar zdiva - položení vrstvy v předepsané tloušťce - potřebná lešení a podpěrné konstrukce Položka nezahrnuje: - x
P | 3 | 61444 |  | ÚPRAVY POVRCHŮ VNITŘ KONSTR ZDĚNÝCH OMÍTKOU ŠTUKOVOU | M2 | 2.631 | 0 | 0 |  | 0 | 3
PP
VV |  |  |  | "`dle grafických a textových příloh PD`" "`2.814_Soupis oken`" "`------------------------------------------------`" "`RD Petrovice č.p. 60; okna v přízemí a podkroví`" "`ostění`" ((1.566*0.28)*2)*3 = 2,631 [A] "Celkem: "A = 2,631 [B]
TS |  |  |  | Položka zahrnuje: - dodávku veškerého materiálu potřebného pro předepsanou úpravu v předepsané kvalitě - nutné vyspravení podkladu, případně zatření spar zdiva - položení vrstvy v předepsané tloušťce - potřebná lešení a podpěrné konstrukce Položka nezahrnuje: - x
P | 4 | 61448 |  | ÚPRAVY POVRCHŮ VNITŘ KONSTR ZDĚNÝCH POTAŽENÍM PLETIVEM | M2 | 4.98 | 0 | 0 |  | 0 | 3
PP
VV |  |  |  | "`pol_61444`" 2.631 = 2,631 [A] "`pol_62444`" 2.349 = 2,349 [B] "Celkem: "A+B = 4,980 [C]
TS |  |  |  | Položka zahrnuje: - dodávku veškerého materiálu potřebného pro předepsanou úpravu v předepsané kvalitě - nutné vyspravení podkladu, případně zatření spar zdiva - položení vrstvy v předepsané tloušťce - potřebná lešení a podpěrné konstrukce Položka nezahrnuje: - x
P | 5 | 62144 |  | ÚPRAVA POVRCHŮ VNĚJŠ PODHLEDŮ OMÍTKOU ŠTUKOVOU | M2 | 1.245 | 0 | 0 |  | 0 | 3
PP
VV |  |  |  | "`dle grafických a textových příloh PD`" "`2.814_Soupis oken`" "`------------------------------------------------`" "`RD Petrovice č.p. 60; okna v přízemí a podkroví`" "`nadpraží`" (1.660*0.25)*3 = 1,245 [A] "Celkem: "A = 1,245 [B]
TS |  |  |  | Položka zahrnuje: - dodávku veškerého materiálu potřebného pro předepsanou úpravu v předepsané kvalitě - nutné vyspravení podkladu, případně zatření spar zdiva - položení vrstvy v předepsané tloušťce - potřebná lešení a podpěrné konstrukce Položka nezahrnuje: - x
P | 6 | 62444 |  | ÚPRAVA POVRCHŮ VNĚJŠ KONSTR ZDĚNÝCH OMÍTKOU ŠTUKOVOU | M2 | 2.349 | 0 | 0 |  | 0 | 3
PP
VV |  |  |  | "`dle grafických a textových příloh PD`" "`2.814_Soupis oken`" "`------------------------------------------------`" "`RD Petrovice č.p. 60; okna v přízemí a podkroví`" "`ostění`" ((1.566*0.25)*2)*3 = 2,349 [A] "Celkem: "A = 2,349 [B]
TS |  |  |  | Položka zahrnuje: - dodávku veškerého materiálu potřebného pro předepsanou úpravu v předepsané kvalitě - nutné vyspravení podkladu, případně zatření spar zdiva - položení vrstvy v předepsané tloušťce - potřebná lešení a podpěrné konstrukce Položka nezahrnuje: - x
P | 7 | 641332 |  | OKNA KOMPLETNÍ PLASTOVÁ TROJITÁ DVOUKŘÍDLÁ | M2 | 7.799 | 0 | 0 |  | 0 | 3
PP
VV |  |  |  | "`dle grafických a textových příloh PD`" "`2.814_Soupis oken`" "`------------------------------------------------`" "`neprůzvučnost min. 42dB`" "`lépe odolné vůči nadměrnému hluku - protihluková TZI 3 dle ČSN 73053`" "`včetně akustických štěrbin zajišťující dostatečnou výměnu vzduchu, s možností mechanického uzavření`" "`včetně okenního těsnícího systému po celém obvodu okna (venkovní, středový a vnitřní) a dotěsnění montážní pěnou`" "`------------------------------------------------`" "`RD Petrovice č.p. 60; okna v přízemí a podkroví`" (1.660*1.566)*3 = 7,799 [A] "Celkem: "A = 7,799 [B]
TS |  |  |  | Položka zahrnuje: - dodávka oken dle specifikace objednatele - montáž nových oken do připravených otvorů (tj. zakotvení do ostění a zapěnění spáry PUR pěnou) - seřízení výrobků k jejich plné funkčnosti - případné zapravení venkovního i vnitřního ostění - zajištění prováděných prací tak, aby nebyly znečištěny a poškozeny vnitřní prostory - případná výmalba vnitřních ostění oken - pokud se jedná o finální stavební práci, zahrnuje i zajištění úklidu vnitřních i vnějších prostor Položka nezahrnuje: - x
P | 8 | R62069 |  | VYROVNÁNÍ POVRCHU ZDIVA PŘIZDĚNÍM TL. DO 150MM; D+M KOMPLET | M2 | 7.399 | 0 | 0 |  | 0 | 3
PP
VV |  |  |  | "`dle grafických a textových příloh PD`" "`2.814_Soupis oken`" "`------------------------------------------------`" "`RD Petrovice č.p. 60; okna v přízemí a podkroví`" (((1.660+1.945)/2+1.565*2)*0.50)*3 = 7,399 [A] "Celkem: "A = 7,399 [B]
TS |  |  |  | Položka zahrnuje: - dodávku veškerého materiálu potřebného pro předepsanou úpravu v předepsané kvalitě - nutné vyspravení podkladu, případně zatření spar zdiva - položení vrstvy v předepsané tloušťce - potřebná lešení a podpěrné konstrukce Měří se v metrech čtverečných konstrukce, nebo práce. Měrná jednotka: m2
SD |  | 764 |  | Konstrukce klempířské |  |  |  | 0
P | 9 | 76424 |  | OPLECHOVÁNÍ A LEMOVÁNÍ KONSTR ZE ZINK PLECHU | M2 | 1.785 | 0 | 0 |  | 0 | 3
PP
VV |  |  |  | "`dle grafických a textových příloh PD`" "`2.814_Soupis oken`" "`------------------------------------------------`" "`RD Petrovice č.p. 60; okna v přízemí a podkroví`" (1.700*0.35)*3 = 1,785 [A] "Celkem: "A = 1,785 [B]
TS |  |  |  | Položka zahrnuje: - zejména kompletní konstrukci včetně úprav plechů (i povrchové úpravy a pod.) - spojovací a ochranné prostředky, podkladovou lepenku, upevňovací prvky, lemování, spárování, úpravy u okapů, prostupů, výčnělků, rohů, spojů, dilatací a pod. - není-li zahrnut v samostatných položkách (SD 78), i nátěr konstrukcí, včetně úprav povrchu před nátěrem - veškerý materiál, výrobky a polotovary - mimostaveništní a vnitrostaveništní dopravy (rovněž přesuny), včetně naložení a složení,případně s uložením Položka nezahrnuje: - x
SD |  | 766 |  | Konstrukce truhlářské |  |  |  | 0
P | 10 | R766429 |  | PARAPET VNITŘNÍ LAMINOVANÝ; D+M KOMPLET | M | 5.4 | 0 | 0 |  | 0 | 3
PP
VV |  |  |  | "`dle grafických a textových příloh PD`" "`2.814_Soupis oken`" "`------------------------------------------------`" "`RD Petrovice č.p. 60; okna v přízemí a podkroví`" 1.800*3 = 5,400 [A] "Celkem: "A = 5,400 [B]
TS |  |  |  | Položka zahrnuje: - dodávku a montáž pobložení dle projektové dokumentace (soklu, podkladového roštu, nosných prvků) - mimostaveništní a vnitrostaveništní dopravu - povrchové úpravy předepsané projektem Položka nezahrnuje: - x Měří se v metrech běžných konstrukce, nebo práce dle PD. Měrná jednotka: m
SD |  | 784 |  | Dokončovací práce - malby a tapety |  |  |  | 0
P | 11 | 78445 |  | MALBY POVRCHŮ Z MALÍŘSKÝCH SMĚSÍ | M2 | 42 | 0 | 0 |  | 0 | 3
PP
VV |  |  |  | "`dle grafických a textových příloh PD`" "`2.814_Soupis oken`" "`------------------------------------------------`" "`RD Petrovice č.p. 60; okna v přízemí a podkroví`" "`okenní stěna; kvalifikovaný odhad`" 14.00*3 = 42,000 [A] "Celkem: "A = 42,000 [B]
TS |  |  |  | Položka zahrnuje: - veškerý materiál, výrobky a polotovary - mimostaveništní a vnitrostaveništní doprava (rovněž přesuny), včetně naložení a složení,případně s uložením Položka nezahrnuje: - x
SD |  | 9 |  | Ostatní konstrukce a práce, bourání |  |  |  | 0
P | 12 | 94190 |  | LEHKÉ PRACOVNÍ LEŠENÍ DO 1,5 KPA | M3OP | 42 | 0 | 0 |  | 0 | 3
PP
VV |  |  |  | "`dle grafických a textových příloh PD`" "`2.814_Soupis oken`" "`------------------------------------------------`" "`RD Petrovice č.p. 60; okna v přízemí a podkroví`" "`okenní stěna; kvalifikovaný odhad`" (14.00*1.00)*3 = 42,000 [A] "Celkem: "A = 42,000 [B]
TS |  |  |  | Položka zahrnuje: - dovoz, montáž, údržbu, opotřebení (nájemné), demontáž, konzervaci, odvoz Položka nezahrnuje: - x
P | 13 | 96813 |  | VYSEKÁNÍ OTVORŮ, KAPES, RÝH V CIHELNÉM ZDIVU | M3 | 0.74 | 0 | 0 |  | 0 | 3
PP
VV |  |  |  | "`dle grafických a textových příloh PD`" "`2.814_Soupis oken`" "`------------------------------------------------`" "`pro nově osazená plastová okna`" "`RD Petrovice č.p. 60; okna v přízemí a podkroví`" (((1.660+1.945)/2+1.565*2)*0.50*0.10)*3 = 0,740 [A] "Celkem: "A = 0,740 [B]
TS |  |  |  | Položka zahrnuje: - veškerou manipulaci s vybouranou sutí a hmotami včetně uložení na skládku - veškeré další práce plynoucí z technologického předpisu a z platných předpisů Položka nezahrnuje: - poplatek za skládku, který se vykazuje v položce 0141** (s výjimkou malého množství bouraného materiálu, kde je možné poplatek zahrnout do jednotkové ceny bourání – tento fakt musí být uveden v doplňujícím textu k položce)
P | 14 | 97616 |  | VYBOURÁNÍ DROBNÝCH PŘEDMĚTŮ DŘEVĚNÝCH | KUS | 3 | 0 | 0 |  | 0 | 3
PP |  |  |  | VYBOURÁNÍ DROBNÝCH PŘEDMĚTŮ DŘEVĚNÝCH
VV |  |  |  | "`dle grafických a textových příloh PD`" "`2.814_Soupis oken`" "`------------------------------------------------`" "`RD Petrovice č.p. 60; okna v přízemí a podkroví`" "`vybourání vnitřních parapetů`" 1+1+1 = 3,000 [A] "Celkem: "A = 3,000 [B]
TS |  |  |  | Položka zahrnuje: - veškerou manipulaci s vybouranou sutí a hmotami včetně uložení na skládku - veškeré další práce plynoucí z technologického předpisu a z platných předpisů Položka nezahrnuje: - poplatek za skládku, který se vykazuje v položce 0141** (s výjimkou malého množství bouraného materiálu, kde je možné poplatek zahrnout do jednotkové ceny bourání – tento fakt musí být uveden v doplňujícím textu k položce)
P | 15 | 97617 |  | VYBOURÁNÍ DROBNÝCH PŘEDMĚTŮ KOVOVÝCH | KUS | 3 | 0 | 0 |  | 0 | 3
PP |  |  |  | VYBOURÁNÍ DROBNÝCH PŘEDMĚTŮ KOVOVÝCH
VV |  |  |  | "`dle grafických a textových příloh PD`" "`2.814_Soupis oken`" "`------------------------------------------------`" "`RD Petrovice č.p. 60; okna v přízemí a podkroví`" "`vybourání venkovních parapetů`" 1+1+1 = 3,000 [A] "Celkem: "A = 3,000 [B]
TS |  |  |  | Položka zahrnuje: - veškerou manipulaci s vybouranou sutí a hmotami včetně uložení na skládku - veškeré další práce plynoucí z technologického předpisu a z platných předpisů Položka nezahrnuje: - poplatek za skládku, který se vykazuje v položce 0141** (s výjimkou malého množství bouraného materiálu, kde je možné poplatek zahrnout do jednotkové ceny bourání – tento fakt musí být uveden v doplňujícím textu k položce)
P | 16 | R96669 |  | VYBOURÁNÍ PLASTOVÝCH RÁMŮ OKEN S KŘÍDLY | M2 | 7.799 | 0 | 0 |  | 0 | 3
PP
VV |  |  |  | "`dle grafických a textových příloh PD`" "`2.814_Soupis oken`" "`------------------------------------------------`" "`RD Petrovice č.p. 60; okna v přízemí a podkroví`" (1.660*1.566)*3 = 7,799 [A] "Celkem: "A = 7,799 [B]
TS |  |  |  | Položka zahrnuje: - demontáž konstrukce do použitelných součástí a odstranění nepoužitelných - odvoz použitelných částí do skladu a suti na skládku - odstranění sloupků bez ohledu na materiál Položka nezahrnuje: - poplatek za skládku Měří se v metrech čtverečných konstrukce, nebo práce. Měrná jednotka: m2
P | 17 | R99990 |  | NEOCEŇOVAT - ÚPRAVY OBJEKTU P.Č. 844/4 (Č.P. 65; Popek Robert) - nezahrnuto do soupisu prací | KUS | 1 | 0 | 0 |  | 0 | 3
PP |  |  |  | NEOCEŇOVAT - bude řešeno dodatkem
VV |  |  |  | "NEOCEŇOVAT - bude řešeno dodatkem" 1 = 1,000 [A] "Celkem: "A = 1,000 [B]
TS
SD |  | 990 |  | Poplatky za skládky |  |  |  | 0
P | 18 | R015120 | 904 | NEOCEŇOVAT - POPLATKY ZA LIKVIDACI ODPADŮ NEKONTAMINOVANÝCH - 17 01 02 STAVEBNÍ A DEMOLIČNÍ SUŤ (CIHLY) VČ. DOPRAVY NA SKLÁDKU A MANIPULACE | T | 1.332 | 0 | 0 |  | 0 | 3
PP |  |  |  | Evidenční položka
VV |  |  |  | "`pol_96813`" 0.740*1.800 = 1,332 [A] "Celkem: "A = 1,332 [B]
TS |  |  |  | 1. Položka obsahuje: - veškeré poplatky provozovateli skládky, recyklační linky nebo jiného zařízení na zpracování nebo likvidaci odpadů související s převzetím, uložením, zpracováním nebo likvidací odpadu - náklady spojené s dopravou odpadu z místa stavby na místo převzetí provozovatelem skládky, recyklační linky nebo jiného zařízení na zpracování a likvidaci odpadů, veškerou manipulaci s odpadem 2. Způsob měření: Tunou se rozumí hmotnost odpadu vytříděného v souladu se zákonem č. 541/2020 Sb., o nakládání s odpady, v platném znění.
P | 19 | R015180 | 910 | NEOCEŇOVAT - POPLATKY ZA LIKVIDACI ODPADŮ NEKONTAMINOVANÝCH - 17 02 02 SKLO Z INTERIÉRŮ REKONSTRUOVANÝCH OBJEKTŮ VČ. DOPRAVY NA SKLÁDKU A MANIPULACE | T | 0.218 | 0 | 0 |  | 0 | 3
PP |  |  |  | Evidenční položka
VV |  |  |  | "`pol_R96669`" 7.799*(0.014*2) = 0,218 [A] "Celkem: "A = 0,218 [B]
TS |  |  |  | 1. Položka obsahuje: - veškeré poplatky provozovateli skládky, recyklační linky nebo jiného zařízení na zpracování nebo likvidaci odpadů související s převzetím, uložením, zpracováním nebo likvidací odpadu - náklady spojené s dopravou odpadu z místa stavby na místo převzetí provozovatelem skládky, recyklační linky nebo jiného zařízení na zpracování a likvidaci odpadů, veškerou manipulaci s odpadem 2. Způsob měření: Tunou se rozumí hmotnost odpadu vytříděného v souladu se zákonem č. 541/2020 Sb., o nakládání s odpady, v platném znění.
P | 20 | R015190 | 911 | NEOCEŇOVAT - POPLATKY ZA LIKVIDACI ODPADŮ NEKONTAMINOVANÝCH - 17 02 03 PLASTY Z INTERIÉRŮ REKONSTRUOVANÝCH - OBJEKTŮ VČ. DOPRAVY NA SKLÁDKU A MANIPULACE | T | 0.21 | 0 | 0 |  | 0 | 3
PP |  |  |  | Evidenční položka
VV |  |  |  | "`pol_97616`" 3*0.010 = 0,030 [A] "`pol_R96669`" 7.799*0.051 = 0,398 [B] "`pol_R015180.911`" -0.218 = -0,218 [C] "Celkem: "A+B+C = 0,210 [D]
TS |  |  |  | 1. Položka obsahuje: - veškeré poplatky provozovateli skládky, recyklační linky nebo jiného zařízení na zpracování nebo likvidaci odpadů související s převzetím, uložením, zpracováním nebo likvidací odpadu - náklady spojené s dopravou odpadu z místa stavby na místo převzetí provozovatelem skládky, recyklační linky nebo jiného zařízení na zpracování a likvidaci odpadů, veškerou manipulaci s odpadem 2. Způsob měření: Tunou se rozumí hmotnost odpadu vytříděného v souladu se zákonem č. 541/2020 Sb., o nakládání s odpady, v platném znění.
P | 21 | R015790 | 964 | NEOCEŇOVAT - POPLATKY ZA LIKVIDACI ODPADŮ - 17 04 05 ŽELEZO A OCEL VČ. DOPRAVY NA SKLÁDKU A MANIPULACE | T | 0.009 | 0 | 0 |  | 0 | 3
PP |  |  |  | Evidenční položka
VV |  |  |  | "`pol_97617`" 3*0.003 = 0,009 [A] "Celkem: "A = 0,009 [B]
TS |  |  |  | 1. Položka obsahuje: - veškeré poplatky provozovateli skládky, recyklační linky nebo jiného zařízení na zpracování nebo likvidaci odpadů související s převzetím, uložením, zpracováním nebo likvidací odpadu - náklady spojené s dopravou odpadu z místa stavby na místo převzetí provozovatelem skládky, recyklační linky nebo jiného zařízení na zpracování a likvidaci odpadů, veškerou manipulaci s odpadem 2. Způsob měření: Tunou se rozumí hmotnost odpadu vytříděného v souladu se zákonem č. 541/2020 Sb., o nakládání s odpady, v platném znění.

## D.2.2SO 32-77-01
EstiCon |  |  |  | Firma: | [6 empty] | 3
Soupis prací objektu
S | Stavba: | 23053233IZM00 |  | Modernizace trať. úseku HK (mimo) – Týn. nad Orlicí (mimo) INFRASTRUKTURA |  |  | SO 32-77-01 | 0 |  | 0 | 2
O | Objekt: | D.2.2 |  | Pozemní stavební objekty | [5 empty] | 0.12 | 2
O1 | Rozpočet: | SO 32-77-01 |  | Zast. Petrovice nad Orlicí, orientační systém | [5 empty] | 0.21
Typ | Poř. číslo | Kód položky | Varianta | Název Položky | MJ | Množství | Cena |  | Cenová soustava
[7 empty] | Jednotková | Celkem
0 | 1 | 2 | 3 | 4 | 5 | 6 | 7 | 8 | 9
SD |  | 1 |  | Zemní práce |  |  |  | 0
P | 1 | 13373 |  | HLOUBENÍ ŠACHET ZAPAŽ I NEPAŽ TŘ. I | M3 | 19.842 | 0 | 0 |  | 0 | 3
PP
VV |  |  |  | "Dle technické zprávy, výkresových příloh projektové dokumentace. Dle výkazů materiálu projektu. Dle tabulky kubatur projektanta." "Výkop pro základy nových prvků" 37.7/1.9 = 19,842 [A] "Celkem: "A = 19,842 [B]
TS |  |  |  | Položka zahrnuje: - vodorovnou a svislou dopravu, přemístění, přeložení, manipulace s výkopkem - kompletní provedení vykopávky nezapažené i zapažené - ošetření výkopiště po celou dobu práce v něm vč. klimatických opatření - ztížení vykopávek v blízkosti podzemního vedení, konstrukcí a objektů vč. jejich dočasného zajištění - ztížení pod vodou, v okolí výbušnin, ve stísněných prostorech a pod. - příplatek za lepivost - těžení po vrstvách, pásech a po jiných nutných částech (figurách) - čerpání vody vč. čerpacích jímek, potrubí a pohotovostní čerpací soupravy (viz ustanovení k pol. 1151,2) - potřebné snížení hladiny podzemní vody - těžení a rozpojování jednotlivých balvanů - vytahování a nošení výkopku - svahování a přesvah. svahů do konečného tvaru, výměna hornin v podloží a v pláni znehodnocené klimatickými vlivy - ruční vykopávky, odstranění kořenů a napadávek - pažení, vzepření a rozepření vč. přepažování (vyjma pažení záporového a štětových stěn) - úpravu, ochranu a očištění dna, základové spáry, stěn a svahů - odvedení nebo obvedení vody v okolí výkopiště a ve výkopišti - třídění výkopku - veškeré pomocné konstrukce umožňující provedení vykopávky (příjezdy, sjezdy, nájezdy, lešení, podpěr. konstr., přemostění, zpevněné plochy, zakrytí a pod.) Položka nezahrnuje: - uložení zeminy (na skládku, do násypu) ani poplatky za skládku, vykazují se v položce č.0141**
SD |  | 2 |  | Zakládání |  |  |  | 0
P | 2 | 272324 |  | ZÁKLADY ZE ŽELEZOBETONU DO C25/30 | M3 | 17.1 | 0 | 0 |  | 0 | 3
PP
VV |  |  |  | "Dle technické zprávy, výkresových příloh projektové dokumentace. Dle výkazů materiálu projektu. Dle tabulky kubatur projektanta." "Betonové základy pro osazení prvků:" "Betonový základ " "800x800x1000 mm 4ks" "1100x1100x1000 mm 12ks" 17.1 = 17,100 [A] "Celkem: "A = 17,100 [B]
TS |  |  |  | Položka zahrnuje: - dodání čerstvého betonu (betonové směsi) požadované kvality, jeho uložení do požadovaného tvaru při jakékoliv hustotě výztuže, konzistenci čerstvého betonu a způsobu hutnění, ošetření a ochranu betonu, - zhotovení nepropustného, mrazuvzdorného betonu a betonu požadované trvanlivosti a vlastností, užití potřebných přísad a technologií výroby betonu, - zřízení pracovních a dilatačních spar, včetně potřebných úprav, výplně, vložek, opracování, očištění a ošetření, - bednění požadovaných konstr. (i ztracené) s úpravou dle požadované kvality povrchu betonu, včetně odbedňovacích a odskružovacích prostředků, nátěrů zabraňujících soudržnosti betonu a bednění, - podpěrné konstr. (skruže) a lešení všech druhů pro bednění, vč. ochranných a bezpečnostních opatření a základů těchto konstrukcí a lešení, - vytvoření kotevních čel, kapes, nálitků a sedel, zřízení všech požadovaných otvorů, výklenků, prostupů, dutin, drážek a pod., vč. ztížení práce a úprav kolem nich, - úpravy pro osazení výztuže, doplňkových konstrukcí a vybavení, - úpravy povrchu pro položení požadované izolace, povlaků a nátěrů, případně vyspravení, - ztížení práce u kabelových a injektážních trubek a ostatních zařízení osazovaných do betonu, - konstrukce betonových kloubů, upevnění kotevních prvků a doplňkových konstrukcí, - nátěry zabraňující soudržnost betonu a bednění, - výplň, těsnění a tmelení spar a spojů, - opatření povrchů betonu izolací proti zemní vlhkosti v částech, kde přijdou do styku se zeminou nebo kamenivem, - případné zřízení spojovací vrstvy u základů, - úpravy pro osazení zařízení ochrany konstrukce proti vlivu bludných proudů, Položka nezahrnuje: - dodání a osazení výztuže
P | 3 | 272366 |  | VÝZTUŽ ZÁKLADŮ Z KARI SÍTÍ | T | 0.308 | 0 | 0 |  | 0 | 3
PP
VV |  |  |  | "Dle technické zprávy, výkresových příloh projektové dokumentace. Dle výkazů materiálu projektu. Dle tabulky kubatur projektanta." "Betonový základ " "vyztuž KARI SÍŤ 8/100-8/100, 7,9kg/m2" "800x800x1000 mm 4ks - 1,5m2" 4*1.5*7.9*1.25/1000 = 0,059 [A] "1100x1100x1000 mm 12ks - 2,1 m2" 12*2.1*7.9*1.25/1000 = 0,249 [B] "Celkem: "A+B = 0,308 [C]
TS |  |  |  | Položka: - zahrnuje veškerý materiál, výrobky a polotovary, včetně mimostaveništní a vnitrostaveništní dopravy (rovněž přesuny), včetně naložení a složení, případně s uložením - dodání betonářské výztuže v požadované kvalitě, stříhání, řezání, ohýbání a spojování do všech požadovaných tvarů (vč. armakošů) a uložení s požadovaným zajištěním polohy a krytí výztuže betonem, - veškeré svary nebo jiné spoje výztuže, - pomocné konstrukce a práce pro osazení a upevnění výztuže, - zednické výpomoci pro montáž betonářské výztuže, - úpravy výztuže pro osazení doplňkových konstrukcí, - ochranu výztuže do doby jejího zabetonování, - úpravy výztuže pro zřízení železobetonových kloubů, kotevních prvků, závěsných ok a doplňkových konstrukcí, - veškerá opatření pro zajištění soudržnosti výztuže a betonu, - vodivé propojení výztuže, které je součástí ochrany konstrukce proti vlivům bludných proudů, vyvedení do měřících skříní nebo míst pro měření bludných proudů (vlastní měřící skříně se uvádějí položkami SD 74), - povrchovou antikorozní úpravu výztuže, - separaci výztuže, - osazení měřících zařízení a úpravy pro ně, - osazení měřících skříní nebo míst pro měření bludných proudů Položka nezahrnuje: - x
SD |  | 4 |  | Vodorovné konstrukce |  |  |  | 0
P | 4 | 45131 |  | PODKL A VÝPLŇ VRSTVY Z PROST BET | M3 | 0.85 | 0 | 0 |  | 0 | 3
PP
VV |  |  |  | "Dle technické zprávy, výkresových příloh projektové dokumentace. Dle výkazů materiálu projektu. Dle tabulky kubatur projektanta." "Betonový základ " "Podkladní beton celkem" 0.85 = 0,850 [A] "Celkem: "A = 0,850 [B]
TS |  |  |  | Položka zahrnuje: - dodání čerstvého betonu (betonové směsi) požadované kvality, jeho uložení do požadovaného tvaru při jakékoliv hustotě výztuže, konzistenci čerstvého betonu a způsobu hutnění, ošetření a ochranu betonu, - zhotovení nepropustného, mrazuvzdorného betonu a betonu požadované trvanlivosti a vlastností, užití potřebných přísad a technologií výroby betonu, - zřízení pracovních a dilatačních spar, včetně potřebných úprav, výplně, vložek, opracování, očištění a ošetření, - bednění požadovaných konstr. (i ztracené) s úpravou dle požadované kvality povrchu betonu, včetně odbedňovacích a odskružovacích prostředků, nátěrů zabraňujících soudržnosti betonu a bednění, - podpěrné konstr. (skruže) a lešení všech druhů pro bednění, vč. ochranných a bezpečnostních opatření a základů těchto konstrukcí a lešení, - vytvoření kotevních čel, kapes, nálitků a sedel, zřízení všech požadovaných otvorů, výklenků, prostupů, dutin, drážek a pod., vč. ztížení práce a úprav kolem nich, - úpravy pro osazení výztuže, doplňkových konstrukcí a vybavení, - úpravy povrchu pro položení požadované izolace, povlaků a nátěrů, případně vyspravení, - ztížení práce u kabelových a injektážních trubek a ostatních zařízení osazovaných do betonu, - konstrukce betonových kloubů, upevnění kotevních prvků a doplňkových konstrukcí, - nátěry zabraňující soudržnost betonu a bednění, - výplň, těsnění a tmelení spar a spojů, - opatření povrchů betonu izolací proti zemní vlhkosti v částech, kde přijdou do styku se zeminou nebo kamenivem, - případné zřízení spojovací vrstvy u základů, - úpravy pro osazení zařízení ochrany konstrukce proti vlivu bludných proudů, Položka nezahrnuje: - x
SD |  | 9 |  | Ostatní konstrukce a práce, bourání |  |  |  | 0
P | 5 | 923711 |  | TABULE "NÁZEV STANICE" (NA OCELOVÝCH SLOUPCÍCH) | M2 | 19.22 | 0 | 0 |  | 0 | 3
PP
VV |  |  |  | "Dle technické zprávy, výkresových příloh projektové dokumentace. Dle výkazů materiálu projektu. Dle tabulky kubatur projektanta." "Tabule s názvem zastávky" "Sestava tabulí s názvem zastávky 3640 x 660 mm (hliníková sendvičová deska) jednostranná na samostatné konstrukci 1c, 1d" 4*3.64*0.66 = 9,610 [A] "Sestava tabulí s názvem zastávky 3640 x 660 mm (hliníková sendvičová deska) oboustranná na samostatné konstrukci 1a, 1b" 2*3.64*0.66*2 = 9,610 [B] "Celkem: "A+B = 19,220 [C]
TS |  |  |  | 1. Položka obsahuje: – dodávku a montáž návěsti v příslušném provedení na sloupek, popř. jinou podpůrnou konstrukci včetně upevňovacího a pomocného materiálu – protikorozní úpravu, není-li tato provedena již z výroby nebo daná vlastnostmi použitého materiálu – odrazky nebo retroreflexní fólie 2. Položka neobsahuje: – nosnou konstrukci, např. sloupek, konzolu apod. včetně základu a zemních prácí 3. Způsob měření: Udává se počet kusů kompletní konstrukce nebo práce.
P | 6 | 923721 |  | TABULE "PRŮCHOD PRO PĚŠÍ ZAKÁZÁN!" (NA OCELOVÉM SLOUPKU) | M2 | 0.097 | 0 | 0 |  | 0 | 3
PP
VV |  |  |  | "Dle technické zprávy, výkresových příloh projektové dokumentace. Dle výkazů materiálu projektu. Dle tabulky kubatur projektanta." "`Průchod pro pěší zakázán 220 x 220 mm (ocelové nebo hliníkové profily, HPL deska nebo hliníková sendvičová deska)` 2ks, ozn. 3" 0.22*0.22*2 = 0,097 [A] "Celkem: "A = 0,097 [B]
TS |  |  |  | 1. Položka obsahuje: – dodávku a montáž návěsti v příslušném provedení na sloupek, popř. jinou podpůrnou konstrukci včetně upevňovacího a pomocného materiálu – protikorozní úpravu, není-li tato provedena již z výroby nebo daná vlastnostmi použitého materiálu – odrazky nebo retroreflexní fólie 2. Položka neobsahuje: – nosnou konstrukci, např. sloupek, konzolu apod. včetně základu a zemních prácí 3. Způsob měření: Udává se počet kusů kompletní konstrukce nebo práce.
P | 7 | 923773 |  | TABULE JINÁ (NA OCELOVÝCH SLOUPCÍCH) | M2 | 1.879 | 0 | 0 |  | 0 | 3
PP
VV |  |  |  | "Dle technické zprávy, výkresových příloh projektové dokumentace. Dle výkazů materiálu projektu. Dle tabulky kubatur projektanta." "Piktogramy" "Informace o střežení kamerovým systémem a zákaz kouření 218,5 x 70 mm (hliníková tabulka nalepená v přístřešku) jednostranná 2ks, ozn.2" 0.2185*0.07*2 = 0,031 [A] "Sektorování nástupišť" "Sestava k vyznačení rozhraní sektorů 400 x 330 mm (ocelové nebo hliníkové profily, HPL deska nebo hliníková sendvičová deska)" "1A;1B;1C;2A;2B;2C" "osvětlovací stožár 4ks " "oboustranně" 4*2*0.4*0.33 = 1,056 [B] "samostatná konstrukce" "1B;1C;2B;2C" "oboustranně 2ks" 2*2*0.4*0.33 = 0,528 [C] "samostatná konstrukce " "1A;2A" "jednostranně 2ks" 2*0.4*0.33 = 0,264 [D] "Celkem: "A+B+C+D = 1,879 [E]
TS |  |  |  | 1. Položka obsahuje: – dodávku a montáž návěsti v příslušném provedení na sloupek, popř. jinou podpůrnou konstrukci včetně upevňovacího a pomocného materiálu – protikorozní úpravu, není-li tato provedena již z výroby nebo daná vlastnostmi použitého materiálu – odrazky nebo retroreflexní fólie 2. Položka neobsahuje: – nosnou konstrukci, např. sloupek, konzolu apod. včetně základu a zemních prácí 3. Způsob měření: Udává se počet kusů kompletní konstrukce nebo práce.
P | 8 | 923821 |  | SLOUPEK DN 60 PRO NÁVĚST | KUS | 4 | 0 | 0 |  | 0 | 3
PP
VV |  |  |  | "Dle technické zprávy, výkresových příloh projektové dokumentace. Dle výkazů materiálu projektu. Dle tabulky kubatur projektanta." "Trubka 60,3x6,3mm zavíčkovaná, kotvená do kalichu a zalitá plastbetonem 3,35m 4ks" 4 = 4,000 [A] "Celkem: "A = 4,000 [B]
TS |  |  |  | 1. Položka obsahuje: – dodání a osazení sloupku v příslušném provedení včetně základu nebo patky a zemních prací – protikorozní úpravu, není-li tato provedena již z výroby nebo daná vlastnostmi použitého materiálu 2. Položka neobsahuje: X 3. Způsob měření: Udává se počet kusů kompletní konstrukce nebo práce.
P | 9 | 923831 |  | KONZOLA PRO NÁVĚST | KUS | 12 | 0 | 0 |  | 0 | 3
PP
VV |  |  |  | "Dle technické zprávy, výkresových příloh projektové dokumentace. Dle výkazů materiálu projektu. Dle tabulky kubatur projektanta." "Distanční prvek k uchycení prvků tabulí s názvem 0,66 m" 12 = 12,000 [A] "Celkem: "A = 12,000 [B]
TS |  |  |  | 1. Položka obsahuje: – dodání a osazení konzoly v příslušném provedení včetně vyvrtání otvorů do nosné konstrukce, vyrovnání podkladů a dalších souvisejících prací – protikorozní úpravu, není-li tato provedena již z výroby nebo daná vlastnostmi použitého materiálu 2. Položka neobsahuje: X 3. Způsob měření: Udává se počet kusů kompletní konstrukce nebo práce.
P | 10 | 923851 |  | SLOUPEK DN 89 PRO NÁVĚST | KUS | 12 | 0 | 0 |  | 0 | 3
PP
VV |  |  |  | "Dle technické zprávy, výkresových příloh projektové dokumentace. Dle výkazů materiálu projektu. Dle tabulky kubatur projektanta." "Konstrukce pro osazení prvků :" "Trubka 89x4mm zavíčkovaná, kotvená do kalichu a zalitá plastbetonem 3,7mx12ks" 12 = 12,000 [A] "Celkem: "A = 12,000 [B]
TS |  |  |  | 1. Položka obsahuje: – dodání a osazení sloupku v příslušném provedení včetně základu nebo patky a zemních prací – protikorozní úpravu, není-li tato provedena již z výroby nebo daná vlastnostmi použitého materiálu 2. Položka neobsahuje: X 3. Způsob měření: Udává se počet kusů kompletní konstrukce nebo práce.
P | 11 | 923871 |  | KONZOLA PRO VYLOŽENÍ OZNAČENÍ SEKTORŮ | KUS | 8 | 0 | 0 |  | 0 | 3
PP
VV |  |  |  | "Dle technické zprávy, výkresových příloh projektové dokumentace. Dle výkazů materiálu projektu. Dle tabulky kubatur projektanta." "osvětlovací stožár oboustranně" 4 = 4,000 [A] "samostatná konstrukce oboustranně" 2 = 2,000 [B] "samostatná konstrukce jednostranně" 2 = 2,000 [C] "Celkem: "A+B+C = 8,000 [D]
TS |  |  |  | 1. Položka obsahuje: – dodání a osazení konzoly v příslušném provedení včetně vyvrtání otvorů do nosné konstrukce, vyrovnání podkladů a dalších souvisejících prací – protikorozní úpravu, není-li tato provedena již z výroby nebo daná vlastnostmi použitého materiálu 2. Položka neobsahuje: X 3. Způsob měření: Udává se počet kusů kompletní konstrukce nebo práce.
P | 12 | 96615 |  | BOURÁNÍ KONSTRUKCÍ Z PROSTÉHO BETONU | M3 | 4.545 | 0 | 0 |  | 0 | 3
PP
VV |  |  |  | "Dle technické zprávy, výkresových příloh projektové dokumentace. Dle výkazů materiálu projektu. Dle tabulky kubatur projektanta." "Stávající betonové konstrukce" 10/2.2 = 4,545 [A] "Celkem: "A = 4,545 [B]
TS |  |  |  | Položka zahrnuje: - rozbourání konstrukce bez ohledu na použitou technologii - veškeré pomocné konstrukce (lešení a pod.) - veškerou manipulaci s vybouranou sutí a hmotami včetně uložení na skládku - veškeré další práce plynoucí z technologického předpisu a z platných předpisů Položka nezahrnuje: - poplatek za skládku, který se vykazuje v položce 0141** (s výjimkou malého množství bouraného materiálu, kde je možné poplatek zahrnout do jednotkové ceny bourání – tento fakt musí být uveden v doplňujícím textu k položce)
P | 13 | 96618 |  | BOURÁNÍ KONSTRUKCÍ KOVOVÝCH | T | 0.3 | 0 | 0 |  | 0 | 3
PP
VV |  |  |  | "Dle technické zprávy, výkresových příloh projektové dokumentace. Dle výkazů materiálu projektu. Dle tabulky kubatur projektanta." "Snesení stávajících prvků - ocelové konstrukce" 0.3 = 0,300 [A] "Celkem: "A = 0,300 [B]
TS |  |  |  | Položka zahrnuje: - rozebrání konstrukce bez ohledu na použitou technologii - veškeré pomocné konstrukce (lešení a pod.) - veškerou manipulaci s vybouranou sutí a hmotami včetně uložení na skládku - veškeré další práce plynoucí z technologického předpisu a z platných předpisů Položka nezahrnuje: - poplatek za skládku, který se vykazuje v položce 0141** (s výjimkou malého množství bouraného materiálu, kde je možné poplatek zahrnout do jednotkové ceny bourání – tento fakt musí být uveden v doplňujícím textu k položce)
P | 14 | R929011 |  | PROVIZORNÍ ORIENTAČNÍ PRVKY PRO VYZNAČENÍ NAD A OZNAČENÍ PŘÍSTUPU A PŘECHODU PO DOBU ČÁSTEČNÉHO PROVOZU | KPL | 1 | 0 | 0 |  | 0 | 3
PP |  |  |  | PROVIZORNÍ ORIENTAČNÍ PRVKY PRO VYZNAČENÍ NAD A OZNAČENÍ PŘÍSTUPU A PŘECHODU PO DOBU ČÁSTEČNÉHO PROVOZU
VV |  |  |  | "Provizorní orientační prvky pro vyznačení náhradní autobusové dopravy a označení přístupu a přechodu po dobu částečného provozu " 1 = 1,000 [A]
TS
SD |  | 995 |  | Poplatky za skládky |  |  |  | 0
P | 15 | R015111 | 901 | NEOCEŇOVAT - POPLATKY ZA LIKVIDACI ODPADŮ NEKONTAMINOVANÝCH - 17 05 04 VYTĚŽENÉ ZEMINY A HORNINY - I. TŘÍDA TĚŽITELNOSTI VČ. DOPRAVY NA SKLÁDKU A MANIPULACE | T | 37.7 | 0 | 0 |  | 0 | 3
PP |  |  |  | Evidenční položka
VV |  |  |  | "Dle technické zprávy, výkresových příloh projektové dokumentace. Dle výkazů materiálu projektu. Dle tabulky kubatur projektanta." "Výkop pro základy nových prvků" 37.7 = 37,700 [A] "Celkem: "A = 37,700 [B]
TS |  |  |  | 1. Položka obsahuje: - veškeré poplatky provozovateli skládky, recyklační linky nebo jiného zařízení na zpracování nebo likvidaci odpadů související s převzetím, uložením, zpracováním nebo likvidací odpadu - náklady spojené s dopravou odpadu z místa stavby na místo převzetí provozovatelem skládky, recyklační linky nebo jiného zařízení na zpracování a likvidaci odpadů, veškerou manipulaci s odpadem 2. Způsob měření: Tunou se rozumí hmotnost odpadu vytříděného v souladu se zákonem č. 541/2020 Sb., o nakládání s odpady, v platném znění.
P | 16 | R015140 | 906 | NEOCEŇOVAT - POPLATKY ZA LIKVIDACI ODPADŮ NEKONTAMINOVANÝCH - 17 01 01 BETON Z DEMOLIC OBJEKTŮ, ZÁKLADŮ TV APOD. VČ. DOPRAVY NA SKLÁDKU A MANIPULACE (PROSTÝ A ARMOVANÝ BETON | T | 10 | 0 | 0 |  | 0 | 3
PP |  |  |  | Evidenční položka
VV |  |  |  | "Dle technické zprávy, výkresových příloh projektové dokumentace. Dle výkazů materiálu projektu. Dle tabulky kubatur projektanta." "Stávající betonové konstrukce" 10 = 10,000 [A] "Celkem: "A = 10,000 [B]
TS |  |  |  | 1. Položka obsahuje: - veškeré poplatky provozovateli skládky, recyklační linky nebo jiného zařízení na zpracování nebo likvidaci odpadů související s převzetím, uložením, zpracováním nebo likvidací odpadu - náklady spojené s dopravou odpadu z místa stavby na místo převzetí provozovatelem skládky, recyklační linky nebo jiného zařízení na zpracování a likvidaci odpadů, veškerou manipulaci s odpadem 2. Způsob měření: Tunou se rozumí hmotnost odpadu vytříděného v souladu se zákonem č. 541/2020 Sb., o nakládání s odpady, v platném znění.
P | 17 | R015790 | 964 | NEOCEŇOVAT - POPLATKY ZA LIKVIDACI ODPADŮ - 17 04 05 ŽELEZO A OCEL VČ. DOPRAVY NA SKLÁDKU A MANIPULACE | T | 0.3 | 0 | 0 |  | 0 | 3
PP |  |  |  | Evidenční položka
VV |  |  |  | "Dle technické zprávy, výkresových příloh projektové dokumentace. Dle výkazů materiálu projektu. Dle tabulky kubatur projektanta." "Snesení stávajících prvků - ocelové konstrukce" 0.3 = 0,300 [A] "Celkem: "A = 0,300 [B]
TS |  |  |  | 1. Položka obsahuje: - veškeré poplatky provozovateli skládky, recyklační linky nebo jiného zařízení na zpracování nebo likvidaci odpadů související s převzetím, uložením, zpracováním nebo likvidací odpadu - náklady spojené s dopravou odpadu z místa stavby na místo převzetí provozovatelem skládky, recyklační linky nebo jiného zařízení na zpracování a likvidaci odpadů, veškerou manipulaci s odpadem 2. Způsob měření: Tunou se rozumí hmotnost odpadu vytříděného v souladu se zákonem č. 541/2020 Sb., o nakládání s odpady, v platném znění.
SD |  | OST |  | Ostatní |  |  |  | 0
P | 18 | 02940 |  | OSTATNÍ POŽADAVKY - VYPRACOVÁNÍ DOKUMENTACE | KPL | 1 | 0 | 0 |  | 0 | 3
PP
VV |  |  |  | "Zhotovení výrobní dokumentace orientačního systému" 1 = 1,000 [A]
TS |  |  |  | Položka zahrnuje: - veškeré náklady spojené s objednatelem požadovanými pracemi Položka nezahrnuje: - x

## D.2.2SO 32-78-01
EstiCon |  |  |  | Firma: | [6 empty] | 3
Soupis prací objektu
S | Stavba: | 23053233IZM00 |  | Modernizace trať. úseku HK (mimo) – Týn. nad Orlicí (mimo) INFRASTRUKTURA |  |  | SO 32-78-01 | 0 |  | 0 | 2
O | Objekt: | D.2.2 |  | Pozemní stavební objekty | [5 empty] | 0.12 | 2
O1 | Rozpočet: | SO 32-78-01 |  | Zast. Petrovice nad Orlicí, demolice výdejny jízdenek | [5 empty] | 0.21
Typ | Poř. číslo | Kód položky | Varianta | Název Položky | MJ | Množství | Cena |  | Cenová soustava
[7 empty] | Jednotková | Celkem
0 | 1 | 2 | 3 | 4 | 5 | 6 | 7 | 8 | 9
SD |  | 1 |  | Zemní práce |  |  |  | 0
P | 1 | 11316A |  | ODSTRANĚNÍ KRYTU ZPEVNĚNÝCH PLOCH ZE SILNIČNÍCH DÍLCŮ - BEZ DOPRAVY | M3 | 4.6 | 0 | 0 |  | 0 | 3
PP
VV |  |  |  | 4,6 = 4,600 [A]
TS |  |  |  | Položka zahrnuje: - veškerou manipulaci s vybouranou sutí a s vybouranými hmotami, kromě vodorovné dopravy, vč. uložení na skládku. Položka nezahrnuje: - vodorovnou dopravu - poplatek za skládku, který se vykazuje v položce 0141** (s výjimkou malého množství bouraného materiálu, kde je možné poplatek zahrnout do jednotkové ceny bourání – tento fakt musí být uveden v doplňujícím textu k položce).
P | 2 | 13273A |  | HLOUBENÍ RÝH ŠÍŘ DO 2M PAŽ I NEPAŽ TŘ. I - BEZ DOPRAVY | M3 | 108.6 | 0 | 0 |  | 0 | 3
PP
VV |  |  |  | "hloubení kolem základů "30*1,5*1+1,5*1*((16,5+4,7)*2) = 108,600 [A]
TS |  |  |  | Položka zahrnuje: - svislou dopravu, přemístění, přeložení, manipulace s výkopkem - kompletní provedení vykopávky nezapažené i zapažené - ošetření výkopiště po celou dobu práce v něm vč. klimatických opatření - ztížení vykopávek v blízkosti podzemního vedení, konstrukcí a objektů vč. jejich dočasného zajištění - ztížení pod vodou, v okolí výbušnin, ve stísněných prostorech a pod. - příplatek za lepivost - těžení po vrstvách, pásech a po jiných nutných částech (figurách) - čerpání vody vč. čerpacích jímek, potrubí a pohotovostní čerpací soupravy (viz ustanovení k pol. 1151,2) - potřebné snížení hladiny podzemní vody - těžení a rozpojování jednotlivých balvanů - vytahování a nošení výkopku - svahování a přesvah. svahů do konečného tvaru, výměna hornin v podloží a v pláni znehodnocené klimatickými vlivy - ruční vykopávky, odstranění kořenů a napadávek - pažení, vzepření a rozepření vč. přepažování (vyjma pažení záporového a štětových stěn) - úpravu, ochranu a očištění dna, základové spáry, stěn a svahů - odvedení nebo obvedení vody v okolí výkopiště a ve výkopišti - třídění výkopku - veškeré pomocné konstrukce umožňující provedení vykopávky (příjezdy, sjezdy, nájezdy, lešení, podpěr. konstr., přemostění, zpevněné plochy, zakrytí a pod.) Položka nezahrnuje: - vodorovnou dopravu - uložení zeminy (na skládku, do násypu) ani poplatky za skládku, vykazují se v položce č.0141**
P | 3 | 17411 |  | ZÁSYP JAM A RÝH ZEMINOU SE ZHUTNĚNÍM | M3 | 108.6 | 0 | 0 |  | 0 | 3
PP
VV |  |  |  | "dtto pol č. 13273A "108,600 = 108,600 [A]
TS |  |  |  | Položka zahrnuje: - kompletní provedení zemní konstrukce vč. výběru vhodného materiálu - úprava ukládaného materiálu vlhčením, tříděním, promícháním nebo vysoušením, příp. jiné úpravy za účelem zlepšení jeho mech. vlastností - hutnění i různé míry hutnění - ošetření úložiště po celou dobu práce v něm vč. klimatických opatření - ztížení v okolí vedení, konstrukcí a objektů a jejich dočasné zajištění - ztížení provádění vč. hutnění ve ztížených podmínkách a stísněných prostorech - ztížené ukládání sypaniny pod vodu - ukládání po vrstvách a po jiných nutných částech (figurách) vč. dosypávek - spouštění a nošení materiálu - výměna částí zemní konstrukce znehodnocené klimatickými vlivy - ruční hutnění - udržování úložiště a jeho ochrana proti vodě - odvedení nebo obvedení vody v okolí úložiště a v úložišti - veškeré pomocné konstrukce umožňující provedení zemní konstrukce (příjezdy, sjezdy, nájezdy, lešení, podpěrné konstrukce, přemostění, zpevněné plochy, zakrytí a pod.) Položka nezahrnuje: - x
P | 4 | 17481 |  | ZÁSYP JAM A RÝH Z NAKUPOVANÝCH MATERIÁLŮ | M3 | 96.938 | 0 | 0 |  | 0 | 3
PP
VV |  |  |  | "zásyp po demolici objektu "(16,5*4,7*2,5)/2 = 96,938 [A]
TS |  |  |  | Položka zahrnuje: - kompletní provedení zemní konstrukce včetně nákupu a dopravy materiálu dle zadávací dokumentace - úprava ukládaného materiálu vlhčením, tříděním, promícháním nebo vysoušením, příp. jiné úpravy za účelem zlepšení jeho mech. vlastností - hutnění i různé míry hutnění - ošetření úložiště po celou dobu práce v něm vč. klimatických opatření - ztížení v okolí vedení, konstrukcí a objektů a jejich dočasné zajištění - ztížení provádění vč. hutnění ve ztížených podmínkách a stísněných prostorech - ztížené ukládání sypaniny pod vodu - ukládání po vrstvách a po jiných nutných částech (figurách) vč. dosypávek - spouštění a nošení materiálu - výměna částí zemní konstrukce znehodnocené klimatickými vlivy - udržování úložiště a jeho ochrana proti vodě - odvedení nebo obvedení vody v okolí úložiště a v úložišti - veškeré pomocné konstrukce umožňující provedení zemní konstrukce (příjezdy, sjezdy, nájezdy, lešení, podpěrné konstrukce, přemostění, zpevněné plochy, zakrytí a pod.) Položka nezahrnuje: - x
SD |  | 9 |  | Ostatní konstrukce a práce |  |  |  | 0
P | 5 | R9015 |  | VYČERPÁNÍ ŽUMPY VČ. LIKVIDACE OBSAHU | KPL | 1 | 0 | 0 |  | 0 | 3
PP |  |  |  | VYČERPÁNÍ ŽUMPY VČ. LIKVIDACE OBSAHU
VV |  |  |  | "VYČERPÁNÍ ŽUMPY VČ. LIKVIDACE OBSAHU "1 = 1,000 [A]
TS
P | 6 | R9025 |  | ODPOJENÍ BUDOVY OD INŽENÝRSKÉ SÍTĚ | KUS | 3 | 0 | 0 |  | 0 | 3
PP |  |  |  | ODPOJENÍ BUDOVY OD INŽENÝRSKÉ SÍTĚ
VV |  |  |  | "ODPOJENÍ BUDOVY OD INŽENÝRSKÉ SÍTĚ "3 = 3,000 [A]
TS
SD |  | 96 |  | Bourání konstrukcí |  |  |  | 0
P | 7 | 96616A |  | BOURÁNÍ KONSTRUKCÍ ZE ŽELEZOBETONU - BEZ DOPRAVY | M3 | 53.56 | 0 | 0 |  | 0 | 3
PP
VV |  |  |  | 53,560 = 53,560 [A]
TS |  |  |  | Položka zahrnuje: - rozbourání konstrukce bez ohledu na použitou technologii - veškeré pomocné konstrukce (lešení a pod.) - veškerou manipulaci s vybouranou sutí a hmotami, kromě vodorovné dopravy, včetně uložení na skládku - veškeré další práce plynoucí z technologického předpisu a z platných předpisů Položka nezahrnuje: - vodorovnou dopravu - poplatek za skládku, který se vykazuje v položce 0141** (s výjimkou malého množství bouraného materiálu, kde je možné poplatek zahrnout do jednotkové ceny bourání – tento fakt musí být uveden v doplňujícím textu k položce)
P | 8 | 96618A |  | BOURÁNÍ KONSTRUKCÍ KOVOVÝCH - BEZ DOPRAVY | T | 0.7 | 0 | 0 |  | 0 | 3
PP
VV |  |  |  | "bourání ocelových kcí "0,700 = 0,700 [A]
TS |  |  |  | Položka zahrnuje: - rozebrání konstrukce bez ohledu na použitou technologii - veškeré pomocné konstrukce (lešení a pod.) - veškerou manipulaci s vybouranou sutí a hmotami, kromě vodorovné dopravy, včetně uložení na skládku - veškeré další práce plynoucí z technologického předpisu a z platných předpisů Položka nezahrnuje: - vodorovnou dopravu - poplatek za skládku, který se vykazuje v položce 0141** (s výjimkou malého množství bouraného materiálu, kde je možné poplatek zahrnout do jednotkové ceny bourání – tento fakt musí být uveden v doplňujícím textu k položce)
SD |  | 98 |  | Demolice |  |  |  | 0
P | 9 | 98123A |  | DEMOLICE BUDOV CIHELNÝCH S PODÍLEM KONSTRUKCÍ DO 20% - BEZ DOPRAVY | M3OP | 398 | 0 | 0 |  | 0 | 3
PP
VV |  |  |  | "demolice výdejny jízdenek "398 = 398,000 [A]
TS |  |  |  | Položka zahrnuje: - veškerou manipulaci s vybouranou sutí a hmotami, kromě vodorovné dopravy, včetně uložení na skládku - veškeré další práce plynoucí z technologického předpisu a z platných předpisů - rozpojení zdiva na suť schopnou odvozu na skládku - kropení a vytváření vodní clony - bezpečnostní opatření, vyplývající z předpisů o bezpečnosti práce - podpěrné konstrukce jakékoli výšky - úpravu pláně po demolici s návazností na přilehlý terén - odpojení od sousedních nedemolovaných objektů - jakékoli lešení a práce bez pevné pracovní podlahy - naložení, dopravu a složení suti - ochranná ohrazení a sítě - ochranná zařízení proti poškození okolních objektů - eventuelní nutnou asistenci požárních či bezpečnostních sborů Položka nezahrnuje: - poplatek za skládku, který se vykazuje v položce 0141** (s výjimkou malého množství bouraného materiálu, kde je možné poplatek zahrnout do jednotkové ceny bourání – tento fakt musí být uveden v doplňujícím textu k položce)
SD |  | 995 |  | Poplatky za skládky |  |  |  | 0
P | 10 | R015120 | 904 | NEOCEŇOVAT - POPLATKY ZA LIKVIDACI ODPADŮ NEKONTAMINOVANÝCH - 17 01 02 STAVEBNÍ A DEMOLIČNÍ SUŤ (CIHLY) VČ. DOPRAVY NA SKLÁDKU A MANIPULACE | T | 221.12 | 0 | 0 |  | 0 | 3
PP |  |  |  | Evidenční položka
VV |  |  |  | 221,120 = 221,120 [A]
TS |  |  |  | 1. Položka obsahuje: - veškeré poplatky provozovateli skládky, recyklační linky nebo jiného zařízení na zpracování nebo likvidaci odpadů související s převzetím, uložením, zpracováním nebo likvidací odpadu - náklady spojené s dopravou odpadu z místa stavby na místo převzetí provozovatelem skládky, recyklační linky nebo jiného zařízení na zpracování a likvidaci odpadů, veškerou manipulaci s odpadem 2. Způsob měření: Tunou se rozumí hmotnost odpadu vytříděného v souladu se zákonem č. 541/2020 Sb., o nakládání s odpady, v platném znění.
P | 11 | R015140 | 906 | NEOCEŇOVAT - POPLATKY ZA LIKVIDACI ODPADŮ NEKONTAMINOVANÝCH - 17 01 01 BETON Z DEMOLIC OBJEKTŮ, ZÁKLADŮ TV APOD. VČ. DOPRAVY NA SKLÁDKU A MANIPULACE (PROSTÝ A ARMOVANÝ BETON | T | 168.8 | 0 | 0 |  | 0 | 3
PP |  |  |  | Evidenční položka
VV |  |  |  | 168,8 = 168,800 [A]
TS |  |  |  | 1. Položka obsahuje: - veškeré poplatky provozovateli skládky, recyklační linky nebo jiného zařízení na zpracování nebo likvidaci odpadů související s převzetím, uložením, zpracováním nebo likvidací odpadu - náklady spojené s dopravou odpadu z místa stavby na místo převzetí provozovatelem skládky, recyklační linky nebo jiného zařízení na zpracování a likvidaci odpadů, veškerou manipulaci s odpadem 2. Způsob měření: Tunou se rozumí hmotnost odpadu vytříděného v souladu se zákonem č. 541/2020 Sb., o nakládání s odpady, v platném znění.
P | 12 | R015170 | 909 | NEOCEŇOVAT - POPLATKY ZA LIKVIDACI ODPADŮ NEKONTAMINOVANÝCH - 17 02 01 DŘEVO PO STAVEBNÍM POUŽITÍ, Z DEMOLIC VČ. DOPRAVY NA SKLÁDKU A MANIPULACE | T | 0.15 | 0 | 0 |  | 0 | 3
PP |  |  |  | Evidenční položka
VV |  |  |  | 0,15 = 0,150 [A]
TS |  |  |  | 1. Položka obsahuje: - veškeré poplatky provozovateli skládky, recyklační linky nebo jiného zařízení na zpracování nebo likvidaci odpadů související s převzetím, uložením, zpracováním nebo likvidací odpadu - náklady spojené s dopravou odpadu z místa stavby na místo převzetí provozovatelem skládky, recyklační linky nebo jiného zařízení na zpracování a likvidaci odpadů, veškerou manipulaci s odpadem 2. Způsob měření: Tunou se rozumí hmotnost odpadu vytříděného v souladu se zákonem č. 541/2020 Sb., o nakládání s odpady, v platném znění.
P | 13 | R015180 | 910 | NEOCEŇOVAT - POPLATKY ZA LIKVIDACI ODPADŮ NEKONTAMINOVANÝCH - 17 02 02 SKLO Z INTERIÉRŮ REKONSTRUOVANÝCH OBJEKTŮ VČ. DOPRAVY NA SKLÁDKU A MANIPULACE | T | 0.11 | 0 | 0 |  | 0 | 3
PP |  |  |  | Evidenční položka
VV |  |  |  | "0,11 "0,11 = 0,110 [A]
TS |  |  |  | 1. Položka obsahuje: - veškeré poplatky provozovateli skládky, recyklační linky nebo jiného zařízení na zpracování nebo likvidaci odpadů související s převzetím, uložením, zpracováním nebo likvidací odpadu - náklady spojené s dopravou odpadu z místa stavby na místo převzetí provozovatelem skládky, recyklační linky nebo jiného zařízení na zpracování a likvidaci odpadů, veškerou manipulaci s odpadem 2. Způsob měření: Tunou se rozumí hmotnost odpadu vytříděného v souladu se zákonem č. 541/2020 Sb., o nakládání s odpady, v platném znění.
P | 14 | R015330 | 925 | NEOCEŇOVAT - POPLATKY ZA LIKVIDACI ODPADŮ NEKONTAMINOVANÝCH - 17 05 04 KAMENNÁ SUŤ VČ. DOPRAVY NA SKLÁDKU A MANIPULACE | T | 9.43 | 0 | 0 |  | 0 | 3
PP |  |  |  | Evidenční položka
VV |  |  |  | 4,6*2,05 = 9,430 [A]
TS |  |  |  | 1. Položka obsahuje: - veškeré poplatky provozovateli skládky, recyklační linky nebo jiného zařízení na zpracování nebo likvidaci odpadů související s převzetím, uložením, zpracováním nebo likvidací odpadu - náklady spojené s dopravou odpadu z místa stavby na místo převzetí provozovatelem skládky, recyklační linky nebo jiného zařízení na zpracování a likvidaci odpadů, veškerou manipulaci s odpadem 2. Způsob měření: Tunou se rozumí hmotnost odpadu vytříděného v souladu se zákonem č. 541/2020 Sb., o nakládání s odpady, v platném znění.
P | 15 | R015790 | 964 | NEOCEŇOVAT - POPLATKY ZA LIKVIDACI ODPADŮ - 17 04 05 ŽELEZO A OCEL VČ. DOPRAVY NA SKLÁDKU A MANIPULACE | T | 1.7 | 0 | 0 |  | 0 | 3
PP |  |  |  | Evidenční položka
VV |  |  |  | 1,7 = 1,700 [A]
TS |  |  |  | 1. Položka obsahuje: - veškeré poplatky provozovateli skládky, recyklační linky nebo jiného zařízení na zpracování nebo likvidaci odpadů související s převzetím, uložením, zpracováním nebo likvidací odpadu - náklady spojené s dopravou odpadu z místa stavby na místo převzetí provozovatelem skládky, recyklační linky nebo jiného zařízení na zpracování a likvidaci odpadů, veškerou manipulaci s odpadem 2. Způsob měření: Tunou se rozumí hmotnost odpadu vytříděného v souladu se zákonem č. 541/2020 Sb., o nakládání s odpady, v platném znění.

## D.2.2SO 32-78-02
EstiCon |  |  |  | Firma: | [6 empty] | 3
Soupis prací objektu
S | Stavba: | 23053233IZM00 |  | Modernizace trať. úseku HK (mimo) – Týn. nad Orlicí (mimo) INFRASTRUKTURA |  |  | SO 32-78-02 | 0 |  | 0 | 2
O | Objekt: | D.2.2 |  | Pozemní stavební objekty | [5 empty] | 0.12 | 2
O1 | Rozpočet: | SO 32-78-02 |  | Zast. Petrovice nad Orlicí, odstranění studny | [5 empty] | 0.21
Typ | Poř. číslo | Kód položky | Varianta | Název Položky | MJ | Množství | Cena |  | Cenová soustava
[7 empty] | Jednotková | Celkem
0 | 1 | 2 | 3 | 4 | 5 | 6 | 7 | 8 | 9
SD |  | 1 |  | Zemní práce |  |  |  | 0
P | 1 | 12273 |  | ODKOPÁVKY A PROKOPÁVKY OBECNÉ TŘ. I | M3 | 2.988 | 0 | 0 |  | 0 | 3
PP |  |  |  | ODKOPÁVKY A PROKOPÁVKY OBECNÉ TŘ. I
VV |  |  |  | "`dle grafických a textových příloh PD`" "`2.003_Řez kopanou studnou`" "`od -0,580m na +-0,00m`" (0.58/3*(2.38*2.38+9.8056+4.12*4.12)) = 6,273 [A] "`vytl. objem kcí a výkopu`" -(2.38*2.38)*0.58 = -3,285 [B] "Celkem: "A+B = 2,988 [C]
TS |  |  |  | Položka zahrnuje: - vodorovnou a svislou dopravu, přemístění, přeložení, manipulace s výkopkem - kompletní provedení vykopávky nezapažené i zapažené - ošetření výkopiště po celou dobu práce v něm vč. klimatických opatření - ztížení vykopávek v blízkosti podzemního vedení, konstrukcí a objektů vč. jejich dočasného zajištění - ztížení pod vodou, v okolí výbušnin, ve stísněných prostorech a pod. - příplatek za lepivost - těžení po vrstvách, pásech a po jiných nutných částech (figurách) - čerpání vody vč. čerpacích jímek, potrubí a pohotovostní čerpací soupravy (viz ustanovení k pol. 1151,2) - potřebné snížení hladiny podzemní vody - těžení a rozpojování jednotlivých balvanů - vytahování a nošení výkopku - svahování a přesvah. svahů do konečného tvaru, výměna hornin v podloží a v pláni znehodnocené klimatickými vlivy - ruční vykopávky, odstranění kořenů a napadávek - pažení, vzepření a rozepření vč. přepažování (vyjma pažení záporového a štětových stěn) - úpravu, ochranu a očištění dna, základové spáry, stěn a svahů - zhutnění podloží, případně i svahů vč. svahování - zřízení stupňů v podloží a lavic na svazích, není-li pro tyto práce zřízena samostatná položka - udržování výkopiště a jeho ochrana proti vodě - odvedení nebo obvedení vody v okolí výkopiště a ve výkopišti - třídění výkopku - veškeré pomocné konstrukce umožňující provedení vykopávky (příjezdy, sjezdy, nájezdy, lešení, podpěr. konstr., přemostění, zpevněné plochy, zakrytí a pod.) Položka nezahrnuje: - uložení zeminy (na skládku, do násypu) ani poplatky za skládku, vykazují se v položce č.0141**
P | 2 | 12573 |  | VYKOPÁVKY ZE ZEMNÍKŮ A SKLÁDEK TŘ. I | M3 | 0.852 | 0 | 0 |  | 0 | 3
PP |  |  |  | VYKOPÁVKY ZE ZEMNÍKŮ A SKLÁDEK TŘ. I
VV |  |  |  | "`chybějící zemina`" "`pol_12273`" -2.998 = -2,998 [A] "`pol_17411`" 3.850 = 3,850 [B] "Celkem: "A+B = 0,852 [C]
TS |  |  |  | Položka zahrnuje: - vodorovnou a svislou dopravu, přemístění, přeložení, manipulace s výkopkem - kompletní provedení vykopávky nezapažené i zapažené - ošetření výkopiště po celou dobu práce v něm vč. klimatických opatření - ztížení vykopávek v blízkosti podzemního vedení, konstrukcí a objektů vč. jejich dočasného zajištění - ztížení pod vodou, v okolí výbušnin, ve stísněných prostorech a pod. - příplatek za lepivost - těžení po vrstvách, pásech a po jiných nutných částech (figurách) - čerpání vody vč. čerpacích jímek, potrubí a pohotovostní čerpací soupravy (viz ustanovení k pol. 1151,2) - potřebné snížení hladiny podzemní vody - těžení a rozpojování jednotlivých balvanů - vytahování a nošení výkopku - ruční vykopávky, odstranění kořenů a napadávek - pažení, vzepření a rozepření vč. přepažování (vyjma pažení záporového a štětových stěn) - úpravu, ochranu a očištění dna, základové spáry, stěn a svahů - udržování výkopiště a jeho ochrana proti vodě - odvedení nebo obvedení vody v okolí výkopiště a ve výkopišti - třídění výkopku - veškeré pomocné konstrukce umožňující provedení vykopávky (příjezdy, sjezdy, nájezdy, lešení, podpěr. konstr., přemostění, zpevněné plochy, zakrytí a pod.) Položka nezahrnuje: - práce spojené s otvírkou zemníku
P | 3 | 13273 |  | HLOUBENÍ RÝH ŠÍŘ DO 2M PAŽ I NEPAŽ TŘ. I | M3 | 11.426 | 0 | 0 |  | 0 | 3
PP |  |  |  | HLOUBENÍ RÝH ŠÍŘ DO 2M PAŽ I NEPAŽ TŘ. I
VV |  |  |  | "`předpokládané jílové těsnění`" "`-------------------------------------------`" "`dle grafických a textových příloh PD`" "`2.003_Řez kopanou studnou`" "`od + -0,000m na -2,500m (odstraněné jílové těsnění)`" "`Skuž studny d= 1,18m`" ((2.38*2.38)-(22/7)*(1.18/2)^2)*2.500 = 11,426 [A] "Celkem: "A = 11,426 [B]
TS |  |  |  | Položka zahrnuje: - vodorovnou a svislou dopravu, přemístění, přeložení, manipulace s výkopkem - kompletní provedení vykopávky nezapažené i zapažené - ošetření výkopiště po celou dobu práce v něm vč. klimatických opatření - ztížení vykopávek v blízkosti podzemního vedení, konstrukcí a objektů vč. jejich dočasného zajištění - ztížení pod vodou, v okolí výbušnin, ve stísněných prostorech a pod. - příplatek za lepivost - těžení po vrstvách, pásech a po jiných nutných částech (figurách) - čerpání vody vč. čerpacích jímek, potrubí a pohotovostní čerpací soupravy (viz ustanovení k pol. 1151,2) - potřebné snížení hladiny podzemní vody - těžení a rozpojování jednotlivých balvanů - vytahování a nošení výkopku - svahování a přesvah. svahů do konečného tvaru, výměna hornin v podloží a v pláni znehodnocené klimatickými vlivy - ruční vykopávky, odstranění kořenů a napadávek - pažení, vzepření a rozepření vč. přepažování (vyjma pažení záporového a štětových stěn) - úpravu, ochranu a očištění dna, základové spáry, stěn a svahů - odvedení nebo obvedení vody v okolí výkopiště a ve výkopišti - třídění výkopku - veškeré pomocné konstrukce umožňující provedení vykopávky (příjezdy, sjezdy, nájezdy, lešení, podpěr. konstr., přemostění, zpevněné plochy, zakrytí a pod.) Položka nezahrnuje: - uložení zeminy (na skládku, do násypu) ani poplatky za skládku, vykazují se v položce č.0141**
P | 4 | 17411 |  | ZÁSYP JAM A RÝH ZEMINOU SE ZHUTNĚNÍM | M3 | 3.85 | 0 | 0 |  | 0 | 3
PP |  |  |  | ZÁSYP JAM A RÝH ZEMINOU SE ZHUTNĚNÍM
VV |  |  |  | "`dle grafických a textových příloh PD`" "`2.003_Řez kopanou studnou`" "`Zásyp vhodnou vytěženou zeminou`" "`od -0,280m na +-0,000m`" (0.28/3*(3.28*3.28+13.5136+4.12*4.120)) = 3,850 [A] "Celkem: "A = 3,850 [B]
TS |  |  |  | Položka zahrnuje: - kompletní provedení zemní konstrukce vč. výběru vhodného materiálu - úprava ukládaného materiálu vlhčením, tříděním, promícháním nebo vysoušením, příp. jiné úpravy za účelem zlepšení jeho mech. vlastností - hutnění i různé míry hutnění - ošetření úložiště po celou dobu práce v něm vč. klimatických opatření - ztížení v okolí vedení, konstrukcí a objektů a jejich dočasné zajištění - ztížení provádění vč. hutnění ve ztížených podmínkách a stísněných prostorech - ztížené ukládání sypaniny pod vodu - ukládání po vrstvách a po jiných nutných částech (figurách) vč. dosypávek - spouštění a nošení materiálu - výměna částí zemní konstrukce znehodnocené klimatickými vlivy - ruční hutnění - udržování úložiště a jeho ochrana proti vodě - odvedení nebo obvedení vody v okolí úložiště a v úložišti - veškeré pomocné konstrukce umožňující provedení zemní konstrukce (příjezdy, sjezdy, nájezdy, lešení, podpěrné konstrukce, přemostění, zpevněné plochy, zakrytí a pod.) Položka nezahrnuje: - x
P | 5 | 17413 |  | ZÁSYP JAM A RÝH ZEMINOU SE ZHUTNĚNÍM ZE ZEMINY UPRAVENÉ POJIVY | M3 | 2.423 | 0 | 0 |  | 0 | 3
PP |  |  |  | ZÁSYP JAM A RÝH ZEMINOU SE ZHUTNĚNÍM ZE ZEMINY UPRAVENÉ POJIVY
VV |  |  |  | "`dle grafických a textových příloh PD`" "`2.003_Řez kopanou studnou`" "`Zásyp zeminou s obsahem jílovitých částí`" "`od -0,580m na -0,280m`" (0.30/3*(2.38*2.38+7.8064+3.28*3.28)) = 2,423 [A] "Celkem: "A = 2,423 [B]
TS |  |  |  | Položka zahrnuje: - kompletní provedení zemní konstrukce vč. výběru vhodného materiálu - úprava ukládaného materiálu vlhčením, tříděním, promícháním nebo vysoušením, příp. jiné úpravy za účelem zlepšení jeho mech. vlastností - hutnění i různé míry hutnění - ošetření úložiště po celou dobu práce v něm vč. klimatických opatření - ztížení v okolí vedení, konstrukcí a objektů a jejich dočasné zajištění - ztížení provádění vč. hutnění ve ztížených podmínkách a stísněných prostorech - ztížené ukládání sypaniny pod vodu - ukládání po vrstvách a po jiných nutných částech (figurách) vč. dosypávek - spouštění a nošení materiálu - výměna částí zemní konstrukce znehodnocené klimatickými vlivy - ruční hutnění - udržování úložiště a jeho ochrana proti vodě - odvedení nebo obvedení vody v okolí úložiště a v úložišti - veškeré pomocné konstrukce umožňující provedení zemní konstrukce (příjezdy, sjezdy, nájezdy, lešení, podpěrné konstrukce, přemostění, zpevněné plochy, zakrytí a pod.) Položka nezahrnuje: - x
P | 6 | 17481 |  | ZÁSYP JAM A RÝH Z NAKUPOVANÝCH MATERIÁLŮ | M3 | 12.012 | 0 | 0 |  | 0 | 3
PP |  |  |  | ZÁSYP JAM A RÝH Z NAKUPOVANÝCH MATERIÁLŮ
VV |  |  |  | "`dle grafických a textových příloh PD`" "`2.003_Řez kopanou studnou`" "`Zásyp těženým štěrkem 8/32mm`" "`Skuž studny DN 1,00m -uvnitř`" "`od -4,70m na -0,580m`" ((22/7)*(0.50*0.50))*4.120 = 3,237 [A] "`Odstraněné jílové těsnění`" "`od -2,50m na -0,580m`" (2.38*2.38-(22/7)*(1.18/2)^2)*1.920 = 8,775 [B] "Celkem: "A+B = 12,012 [C]
TS |  |  |  | Položka zahrnuje: - kompletní provedení zemní konstrukce včetně nákupu a dopravy materiálu dle zadávací dokumentace - úprava ukládaného materiálu vlhčením, tříděním, promícháním nebo vysoušením, příp. jiné úpravy za účelem zlepšení jeho mech. vlastností - hutnění i různé míry hutnění - ošetření úložiště po celou dobu práce v něm vč. klimatických opatření - ztížení v okolí vedení, konstrukcí a objektů a jejich dočasné zajištění - ztížení provádění vč. hutnění ve ztížených podmínkách a stísněných prostorech - ztížené ukládání sypaniny pod vodu - ukládání po vrstvách a po jiných nutných částech (figurách) vč. dosypávek - spouštění a nošení materiálu - výměna částí zemní konstrukce znehodnocené klimatickými vlivy - udržování úložiště a jeho ochrana proti vodě - odvedení nebo obvedení vody v okolí úložiště a v úložišti - veškeré pomocné konstrukce umožňující provedení zemní konstrukce (příjezdy, sjezdy, nájezdy, lešení, podpěrné konstrukce, přemostění, zpevněné plochy, zakrytí a pod.) Položka nezahrnuje: - x
P | 7 | 18110 |  | ÚPRAVA PLÁNĚ SE ZHUTNĚNÍM V HORNINĚ TŘ. I | M2 | 10.758 | 0 | 0 |  | 0 | 3
PP |  |  |  | ÚPRAVA PLÁNĚ SE ZHUTNĚNÍM V HORNINĚ TŘ. I
VV |  |  |  | "`dle grafických a textových příloh PD`" "`2.003_Řez kopanou studnou`" 3.28*3.28 = 10,758 [A] "Celkem: "A = 10,758 [B]
TS |  |  |  | Položka zahrnuje: - úpravu pláně včetně vyrovnání výškových rozdílů. Míru zhutnění určuje projekt. Položka nezahrnuje: - x
P | 8 | 18243 |  | ZALOŽENÍ TRÁVNÍKU HYDROOSEVEM NA HLUŠINU | M2 | 16.974 | 0 | 0 |  | 0 | 3
PP |  |  |  | ZALOŽENÍ TRÁVNÍKU HYDROOSEVEM NA HLUŠINU
VV |  |  |  | "`dle grafických a textových příloh PD`" "`2.003_Řez kopanou studnou`" "`na +-0,00m`" 4.120*4.120 = 16,974 [A] "Celkem: "A = 16,974 [B]
TS |  |  |  | Položka zahrnuje: - dodání předepsané travní směsi, hydroosev na hlušinu, zalévání, první pokosení, to vše bez ohledu na sklon terénu Položka nezahrnuje: - x
P | 9 | 18247 |  | OŠETŘOVÁNÍ TRÁVNÍKU | M2 | 16.974 | 0 | 0 |  | 0 | 3
PP |  |  |  | OŠETŘOVÁNÍ TRÁVNÍKU
VV |  |  |  | "`pol_18243`" 16.974 = 16,974 [A] "Celkem: "A = 16,974 [B]
TS |  |  |  | Položka zahrnuje: - pokosení se shrabáním, naložení shrabků na dopravní prostředek, s odvozem a se složením, to vše bez ohledu na sklon terénu - nutné zalití a hnojení Položka nezahrnuje: - x
P | 10 | 18600 |  | ZALÉVÁNÍ VODOU | M3 | 0.339 | 0 | 0 |  | 0 | 3
PP |  |  |  | ZALÉVÁNÍ VODOU
VV |  |  |  | "`pol_18243`" 16.974*0.02 = 0,339 [A] "Celkem: "A = 0,339 [B]
TS |  |  |  | Položka zahrnuje - veškerý materiál, výrobky a polotovary, včetně mimostaveništní a vnitrostaveništní dopravy (rovněž přesuny), včetně naložení a složení, případně s uložením Položka nezahrnuje: - x
SD |  | 2 |  | Zakládání |  |  |  | 0
P | 11 | 21461C |  | SEPARAČNÍ GEOTEXTILIE DO 300G/M2 | M2 | 11.833 | 0 | 0 |  | 0 | 3
PP |  |  |  | SEPARAČNÍ GEOTEXTILIE DO 300G/M2
VV |  |  |  | "`dle grafických a textových příloh PD`" "`2.003_Řez kopanou studnou`" "`geotextilie PP 300g/m2`" 2.38*2.38 = 5,664 [A] 0.545*((2.38+3.28)/2)*4 = 6,169 [B] "Celkem: "A+B = 11,833 [C]
TS |  |  |  | Položka zahrnuje: - dodávku předepsané geotextilie - úpravu, očištění a ochranu podkladu - přichycení k podkladu, případně zatížení - úpravy spojů a zajištění okrajů - úpravy pro odvodnění - nutné přesahy (nezapočítávají se do výměry) - mimostaveništní a vnitrostaveništní dopravu Položka nezahrnuje: - x
SD |  | 9 |  | Ostatní konstrukce a práce, bourání |  |  |  | 0
P | 12 | 916111 |  | DOPRAV SVĚTLO VÝSTRAŽ SAMOSTATNÉ - DOD A MONTÁŽ | KUS | 4 | 0 | 0 |  | 0 | 3
PP |  |  |  | DOPRAV SVĚTLO VÝSTRAŽ SAMOSTATNÉ - DOD A MONTÁŽ
VV |  |  |  | "`dle grafických a textových příloh PD`" "`viz. TZ;, 2.4.2 Zemní práce`" 1+1+1+1 = 4,000 [A] "Celkem: "A = 4,000 [B]
TS |  |  |  | Položka zahrnuje: - dodání zařízení v předepsaném provedení včetně jejich osazení - údržbu po celou dobu trvání funkce - náhradu zničených nebo ztracených kusů - nutnou opravu poškozených částí - napájení z baterie včetně záložní baterie Položka nezahrnuje: - x
P | 13 | 916113 |  | DOPRAV SVĚTLO VÝSTRAŽ SAMOSTATNÉ - DEMONTÁŽ | KUS | 4 | 0 | 0 |  | 0 | 3
PP |  |  |  | DOPRAV SVĚTLO VÝSTRAŽ SAMOSTATNÉ - DEMONTÁŽ
VV |  |  |  | "`pol_916111`" 4 = 4,000 [A] "Celkem: "A = 4,000 [B]
TS |  |  |  | Položka zahrnuje: - odstranění, demontáž a odklizení materiálu s odvozem na předepsané místo Položka nezahrnuje: - x
P | 14 | 916119 |  | DOPRAV SVĚTLO VÝSTRAŽ SAMOSTATNÉ - NÁJEMNÉ | KSDEN | 80 | 0 | 0 |  | 0 | 3
PP |  |  |  | DOPRAV SVĚTLO VÝSTRAŽ SAMOSTATNÉ - NÁJEMNÉ
VV |  |  |  | "`pol_916111`" "`předpoklad (kvalifikovaný odhad) 20dní`" 4*20 = 80,000 [A] "Celkem: "A = 80,000 [B]
TS |  |  |  | Položka zahrnuje: - sazbu za pronájem zařízení Položka nezahrnuje: - x Způsob měření: - součin počtu zařízení a počtu dní použití.
P | 15 | 919153 |  | ŘEZÁNÍ OCELOVÝCH PROFILŮ PRŮŘEZU DO 4000MM2 | KUS | 10 | 0 | 0 |  | 0 | 3
PP |  |  |  | ŘEZÁNÍ OCELOVÝCH PROFILŮ PRŮŘEZU DO 4000MM2
VV |  |  |  | "`dle grafických a textových příloh PD`" "`viz. TZ; 2.4.1 Navržené řešení (uřezání zbývajících částí potrubí)`" "`kvalifikovaný odhad`" 10 = 10,000 [A] "Celkem: "A = 10,000 [B]
TS |  |  |  | Položka zahrnuje: - řezání ocelových profilů bez ohledu na tvar a způsob provedení Položka nezahrnuje: - x
P | 16 | 94490 |  | OCHRANNÁ KONSTRUKCE | M2 | 33.3 | 0 | 0 |  | 0 | 3
PP |  |  |  | OCHRANNÁ KONSTRUKCE
VV |  |  |  | "`dle grafických a textových příloh PD`" "`viz. TZ;, 2.4.2 Zemní práce`" (5.55*4)*1.50 = 33,300 [A] "Celkem: "A = 33,300 [B]
TS |  |  |  | Položka zahrnuje: - dovoz, montáž, údržbu, opotřebení (nájemné), demontáž, konzervaci, odvoz Položka nezahrnuje: - x
P | 17 | 96611A |  | BOURÁNÍ KONSTRUKCÍ Z BETONOVÝCH DÍLCŮ - BEZ DOPRAVY | M3 | 0.414 | 0 | 0 |  | 0 | 3
PP |  |  |  | BOURÁNÍ KONSTRUKCÍ Z BETONOVÝCH DÍLCŮ - BEZ DOPRAVY
VV |  |  |  | "`dle grafických a textových příloh PD`" "`2.003_Řez kopanou studnou`" "`od -0,580m na +0,500m`" "`Zákrytová deska půlená pr. 1,30m`" ((22/7)*(0.65*0.65))*0.08 = 0,106 [A] "`Skuž studny pr. 1,18m; 1,00m`" ((22/7)*(0.590*0.590-0.50*0.50))*1.00 = 0,308 [B] "Celkem: "A+B = 0,414 [C]
TS |  |  |  | Položka zahrnuje: - rozbourání konstrukce bez ohledu na použitou technologii - veškeré pomocné konstrukce (lešení a pod.) - veškerou manipulaci s vybouranou sutí a hmotami, kromě vodorovné dopravy, včetně uložení na skládku - veškeré další práce plynoucí z technologického předpisu a z platných předpisů Položka nezahrnuje: - vodorovnou dopravu - poplatek za skládku, který se vykazuje v položce 0141** (s výjimkou malého množství bouraného materiálu, kde je možné poplatek zahrnout do jednotkové ceny bourání – tento fakt musí být uveden v doplňujícím textu k položce)
P | 18 | 96911 |  | VYBOURÁNÍ POTRUBÍ DN DO 50MM VODOVODNÍCH | M | 5.2 | 0 | 0 |  | 0 | 3
PP |  |  |  | VYBOURÁNÍ POTRUBÍ DN DO 50MM VODOVODNÍCH
VV |  |  |  | "`dle grafických a textových příloh PD`" "`viz. TZ; 2.4.1 Navržené řešení (potrubí ve studni)`" 5.20 = 5,200 [A] "Celkem: "A = 5,200 [B]
TS |  |  |  | Položka zahrnuje: - veškerou manipulaci s vybouranou sutí a hmotami včetně uložení na skládku - veškeré další práce plynoucí z technologického předpisu a z platných předpisů Položka nezahrnuje: - poplatek za skládku, který se vykazuje v položce 0141** (s výjimkou malého množství bouraného materiálu, kde je možné poplatek zahrnout do jednotkové ceny bourání – tento fakt musí být uveden v doplňujícím textu k položce)
P | 19 | 97617 |  | VYBOURÁNÍ DROBNÝCH PŘEDMĚTŮ KOVOVÝCH | KUS | 1 | 0 | 0 |  | 0 | 3
PP |  |  |  | VYBOURÁNÍ DROBNÝCH PŘEDMĚTŮ KOVOVÝCH
VV |  |  |  | "`dle grafických a textových příloh PD`" "`viz. TZ; 2.4.1 Navržené řešení (čerpadlo)`" 1 = 1,000 [A] "Celkem: "A = 1,000 [B]
TS |  |  |  | Položka zahrnuje: - veškerou manipulaci s vybouranou sutí a hmotami včetně uložení na skládku - veškeré další práce plynoucí z technologického předpisu a z platných předpisů Položka nezahrnuje: - poplatek za skládku, který se vykazuje v položce 0141** (s výjimkou malého množství bouraného materiálu, kde je možné poplatek zahrnout do jednotkové ceny bourání – tento fakt musí být uveden v doplňujícím textu k položce)
P | 20 | R902520 |  | ODPOJENÍ OD ZDROJE ELEKTRICKÉ ENERGIE | KUS | 1 | 0 | 0 |  | 0 | 3
PP
VV |  |  |  | "`dle grafických a textových příloh PD`" "`viz. TZ;, 2.4.2 Zemní práce - odpojení od el. energie`" 1 = 1,000 [A] "Celkem: "A = 1,000 [B]
TS |  |  |  | Položka obsahuje: zahrnuje veškeré náklady spojené s objednatelem požadovanými pracemi Položka neobsahuje: - X Měrná jednotka: Měří se v kusech jednotlivě odpojené sítě
SD |  | 990 |  | Poplatky za skládky |  |  |  | 0
P | 21 | R015111 | 901 | NEOCEŇOVAT - POPLATKY ZA LIKVIDACI ODPADŮ NEKONTAMINOVANÝCH - 17 05 04 VYTĚŽENÉ ZEMINY A HORNINY - I. TŘÍDA TĚŽITELNOSTI VČ. DOPRAVY NA SKLÁDKU A MANIPULACE | T | 23.995 | 0 | 0 |  | 0 | 3
PP |  |  |  | Evidenční položka
VV |  |  |  | "`pol_13273`" 11.426*2.10 = 23,995 [A] "Celkem: "A = 23,995 [B]
TS |  |  |  | 1. Položka obsahuje: - veškeré poplatky provozovateli skládky, recyklační linky nebo jiného zařízení na zpracování nebo likvidaci odpadů související s převzetím, uložením, zpracováním nebo likvidací odpadu - náklady spojené s dopravou odpadu z místa stavby na místo převzetí provozovatelem skládky, recyklační linky nebo jiného zařízení na zpracování a likvidaci odpadů, veškerou manipulaci s odpadem 2. Způsob měření: Tunou se rozumí hmotnost odpadu vytříděného v souladu se zákonem č. 541/2020 Sb., o nakládání s odpady, v platném znění. Evidenční položka
P | 22 | R015140 | 906 | NEOCEŇOVAT - POPLATKY ZA LIKVIDACI ODPADŮ NEKONTAMINOVANÝCH - 17 01 01 BETON Z DEMOLIC OBJEKTŮ, ZÁKLADŮ TV APOD. VČ. DOPRAVY NA SKLÁDKU A MANIPULACE (PROSTÝ A ARMOVANÝ BETON | T | 0.994 | 0 | 0 |  | 0 | 3
PP |  |  |  | Evidenční položka
VV |  |  |  | "`pol_96611A``" 0.414*2.40 = 0,994 [A] "Celkem: "A = 0,994 [B]
TS |  |  |  | 1. Položka obsahuje: - veškeré poplatky provozovateli skládky, recyklační linky nebo jiného zařízení na zpracování nebo likvidaci odpadů související s převzetím, uložením, zpracováním nebo likvidací odpadu - náklady spojené s dopravou odpadu z místa stavby na místo převzetí provozovatelem skládky, recyklační linky nebo jiného zařízení na zpracování a likvidaci odpadů, veškerou manipulaci s odpadem 2. Způsob měření: Tunou se rozumí hmotnost odpadu vytříděného v souladu se zákonem č. 541/2020 Sb., o nakládání s odpady, v platném znění. Evidenční položka
P | 23 | R015790 | 964 | NEOCEŇOVAT - POPLATKY ZA LIKVIDACI ODPADŮ - 17 04 05 ŽELEZO A OCEL VČ. DOPRAVY NA SKLÁDKU A MANIPULACE | T | 0.095 | 0 | 0 |  | 0 | 3
PP |  |  |  | Evidenční položka
VV |  |  |  | "`dle grafických a textových příloh PD`" "`viz. TZ; 2.4.1 Navržené řešení (potrubí ve studni; čerpací technika; části potrubí)`" 0.095*1 = 0,095 [A] "Celkem: "A = 0,095 [B]
TS |  |  |  | 1. Položka obsahuje: - veškeré poplatky provozovateli skládky, recyklační linky nebo jiného zařízení na zpracování nebo likvidaci odpadů související s převzetím, uložením, zpracováním nebo likvidací odpadu - náklady spojené s dopravou odpadu z místa stavby na místo převzetí provozovatelem skládky, recyklační linky nebo jiného zařízení na zpracování a likvidaci odpadů, veškerou manipulaci s odpadem 2. Způsob měření: Tunou se rozumí hmotnost odpadu vytříděného v souladu se zákonem č. 541/2020 Sb., o nakládání s odpady, v platném znění. Evidenční položka

## D.2.2SO 32-79-01SO 32-79-01.1
EstiCon |  |  |  | Firma: | [6 empty] | 3
Soupis prací objektu
S | Stavba: | 23053233IZM00 |  | Modernizace trať. úseku HK (mimo) – Týn. nad Orlicí (mimo) INFRASTRUKTURA |  |  | SO 32-79-01.1 | 0 |  | 0 | 2
O | Objekt: | D.2.2 |  | Pozemní stavební objekty | [5 empty] | 0.12 | 2
O1 | Objekt: | SO 32-79-01 |  | Zast. Petrovice nad Orlicí, mobiliář | [5 empty] | 0.21
O2 | Rozpočet: | SO 32-79-01.1 |  | Zast. Petrovice nad Orlicí, mobiliář - činnosti zajišťované zhotovitelem
Typ | Poř. číslo | Kód položky | Varianta | Název Položky | MJ | Množství | Cena |  | Cenová soustava
[7 empty] | Jednotková | Celkem
0 | 1 | 2 | 3 | 4 | 5 | 6 | 7 | 8 | 9
SD |  | 0 |  | Všeobecné konstrukce a práce |  |  |  | 0
P | 1 | mob 02 |  | Stavební připravenost a montáž pro Odpadkový koš pro tříděný odpad rozm. 1690x900x250mm - kotvení do betonových patek včetně | KUS | 4 | 0 | 0 |  | 0 | 3
PP
VV |  |  |  | "dodávka a montáž základových patek včetně kotvících prvků dle PD technická zpráva SO 32-79-01 a montáž samotného prvku do konstrukce podlahy, dodávku prvku mobiliáře bude zajišťovat investor kotveny do konstrukce podlahy dle pokynů výrobce nutno koordinovat se stavebním objektem, kde se prvek umisťuje "4 = 4,000 [A]
TS
P | 2 | mob 04 |  | Stavební připravenost a montáž pro Jednostranné kovové lavičky rozm. 1800x700x820mm (délka/šířka/výška) - kotvení do betonových patek včetně | KUS | 8 | 0 | 0 |  | 0 | 3
PP
VV |  |  |  | "dodávka a montáž základových patek včetně kotvících prvků dle PD technická zpráva SO 32-79-01 a montáž samotného prvku do základových patek, dodávka prvku mobiliáře bude zajišťovat investor kotveny do betonových patek dle pokynů výrobce pod zámkovou pochozí plochu nástupiště nutno koordinovat se stavebním objektem, kde se prvek umisťuje rozm. patky cca 900x300x800 mm, celkem 2ks patek pro jednu lavičku "8 = 8,000 [A]
TS
P | 3 | mob 14 |  | Stavební připravenost a montáž pro stojan pro kola 1020x50x750 mm (délka/šířka/výška) - kotvení do betonových patek včetně | KUS | 10 | 0 | 0 |  | 0 | 3
PP
VV |  |  |  | "dodávka a montáž základových patek včetně kotvících prvků dle PD technická zpráva SO 32-79-01 a montáž samotného prvku do základových patek, dodávka prvku mobiliáře bude zajišťovat investor kotveny do betonových patek dle pokynů výrobce pod zámkovou pochozí plochu nástupiště nutno koordinovat se stavebním objektem, kde se prvek umisťuje rozm. patky cca 350x350x350 mm, celkem 2ks patek pro jeden stojan "10 = 10,000 [A]
TS
P | 4 | mob 20 |  | Nádoba na posypový materiál ze sklolaminátu o objemu 1000l; D+M komplet | KUS | 2 | 0 | 0 |  | 0 | 3
PP
VV |  |  |  | "dodávka a montáž nádoby na posypový materiál "2 = 2,000 [A]
TS

## D.2.2SO 32-79-01SO 32-79-01.2
EstiCon |  |  |  | Firma: | [6 empty] | 3
Soupis prací objektu
S | Stavba: | 23053233IZM00 |  | Modernizace trať. úseku HK (mimo) – Týn. nad Orlicí (mimo) INFRASTRUKTURA |  |  | SO 32-79-01.2 | 0 |  | 0 | 2
O | Objekt: | D.2.2 |  | Pozemní stavební objekty | [5 empty] | 0.12 | 2
O1 | Objekt: | SO 32-79-01 |  | Zast. Petrovice nad Orlicí, mobiliář | [5 empty] | 0.21
O2 | Rozpočet: | SO 32-79-01.2 |  | Zast. Petrovice nad Orlicí, mobiliář - dodávka mobiliáře
Typ | Poř. číslo | Kód položky | Varianta | Název Položky | MJ | Množství | Cena |  | Cenová soustava
[7 empty] | Jednotková | Celkem
0 | 1 | 2 | 3 | 4 | 5 | 6 | 7 | 8 | 9
SD |  | 0 |  | Všeobecné konstrukce a práce |  |  |  | 0
P | 1 | mob 0202 |  | NEOCEŇOVAT - Odpadkový koš pro tříděný odpad rozm. 1690x950x250 mm se stříškou | KUS | 4 | 0 | 0 |  | 0 | 3
PP
VV |  |  |  | "dodávka prvku mobiliáře bude zajišťovat investor `bez popelníků` `rozměry koše 530x945x250mm (šířka/výška/hloubka)` `v exteriéru` `se stříškou` "4 = 4,000 [A]
TS
P | 2 | mob 0402 |  | NEOCEŇOVAT - Jednostranné kovové lavičky rozm. 1800x700x820mm (délka/šířka/výška) | KUS | 8 | 0 | 0 |  | 0 | 3
PP
VV |  |  |  | "dodávka prvku mobiliáře bude zajišťovat investor `kovové, vč. dělících područek` `sedáky a opěradla laviček kovové - z ocelových tyčovin` `rozměry lavičky cca 1800x700x820mm (délka/šířka/výška)` "8 = 8,000 [A]
TS
P | 3 | mob 1402 |  | NEOCEŇOVAT - Stojan pro kola 1020x50x750 mm (délka/šířka/výška) | KUS | 10 | 0 | 0 |  | 0 | 3
PP
VV |  |  |  | "dodávka prvku mobiliáře bude zajišťovat investor `stojan pro kola 1020x50x750 mm (délka/šířka/výška)` "10 = 10,000 [A]
TS

## D.2.2SO 33-71-01SO 33-71-01.01
EstiCon |  |  |  | Firma: | [6 empty] | 3
Soupis prací objektu
S | Stavba: | 23053233IZM00 |  | Modernizace trať. úseku HK (mimo) – Týn. nad Orlicí (mimo) INFRASTRUKTURA |  |  | SO 33-71-01.01 | 0 |  | 0 | 2
O | Objekt: | D.2.2 |  | Pozemní stavební objekty | [5 empty] | 0.12 | 2
O1 | Objekt: | SO 33-71-01 |  | ŽST. Třebechovice pod Orebem, úpravy ve VB | [5 empty] | 0.21
O2 | Rozpočet: | SO 33-71-01.01 |  | ŽST. Třebechovice pod Orebem, úpravy ve VB-Architektonicko-stavební řešení
Typ | Poř. číslo | Kód položky | Varianta | Název Položky | MJ | Množství | Cena |  | Cenová soustava
[7 empty] | Jednotková | Celkem
0 | 1 | 2 | 3 | 4 | 5 | 6 | 7 | 8 | 9
SD |  | 1 |  | Zemní práce |  |  |  | 0
P | 1 | 132212131 |  | Hloubení nezapažených rýh šířky do 800 mm v soudržných horninách třídy těžitelnosti I skupiny 3 ručně | M3 | 9.013 | 0 | 0 |  | 0 | 3
PP |  |  |  | Hloubení nezapažených rýh šířky do 800 mm ručně s urovnáním dna do předepsaného profilu a spádu v hornině třídy těžitelnosti I skupiny 3 soudržných
VV |  |  |  | "Hloubení rýhy pro založení kabelového žlabu" "dle grafických a textových příloh bojektu SO 33-71-01" "`-----------------` " (0.800*0.600+0.600*0.600)*(4.850+4.100+1.780) = 9,013 [A] "Celkem: "A = 9,013 [B]
TS
P | 2 | 162211311 |  | Vodorovné přemístění výkopku z horniny třídy těžitelnosti I skupiny 1 až 3 stavebním kolečkem do 10 m | M3 | 9.013 | 0 | 0 |  | 0 | 3
PP |  |  |  | Vodorovné přemístění výkopku nebo sypaniny stavebním kolečkem s vyprázdněním kolečka na hromady nebo do dopravního prostředku na vzdálenost do 10 m z horniny třídy těžitelnosti I, skupiny 1 až 3
VV |  |  |  | "Přemístění výkopku z místnosti ven" "dle grafických a textových příloh PD" "`------------------`" 9.013 = 9,013 [A] "Celkem: "A = 9,013 [B]
TS
P | 3 | 162211319 |  | Příplatek k vodorovnému přemístění výkopku z horniny třídy těžitelnosti I skupiny 1 až 3 stavebním kolečkem za každých dalších 10 m | M3 | 9.013 | 0 | 0 |  | 0 | 3
PP |  |  |  | Vodorovné přemístění výkopku nebo sypaniny stavebním kolečkem s vyprázdněním kolečka na hromady nebo do dopravního prostředku na vzdálenost do 10 m Příplatek za každých dalších 10 m k ceně -1311
VV |  |  |  | "Přemístění výkopku z místnosti ven - dalších 10 m" "dle grafických a textových příloh PD" "`------------------`" 9.013 = 9,013 [A] "Celkem: "A = 9,013 [B]
TS
P | 4 | 181912111 |  | Úprava pláně v hornině třídy těžitelnosti I skupiny 3 bez zhutnění ručně | M2 | 39 | 0 | 0 |  | 0 | 3
PP |  |  |  | Úprava pláně vyrovnáním výškových rozdílů ručně v hornině třídy těžitelnosti I skupiny 3 bez zhutnění
VV |  |  |  | "Urovnání rovnání zeminy po vybourání podlahových kcí" "dle grafických a textových příloh bojektu SO 33-71-01" "`-----------------` " "OP01" 30.90 = 30,900 [A] "OP04" 8.10 = 8,100 [B] "Celkem: "A+B = 39,000 [C]
TS
SD |  | 2 |  | Zakládání |  |  |  | 0
P | 5 | 273313511 |  | Základové desky z betonu tř. C 12/15 | M3 | 4.127 | 0 | 0 |  | 0 | 3
PP |  |  |  | Základy z betonu prostého desky z betonu kamenem neprokládaného tř. C 12/15
VV |  |  |  | "Podkladní beton" "dle grafických a textových příloh bojektu SO 33-71-01" "`-----------------` " "v ploše" "OP01" 30.90*0.100 = 3,090 [A] "OP04" 8.10*0.100 = 0,810 [B] "Mezisoučet: "A+B = 3,900 [C] "překlenutí výškového rozdílu mezi podkladním betonem podlahy a podkladním betonem žlabu" (4.660+4.700+1.986)*2*0.100*0.100 = 0,227 [D] "Mezisoučet: "D = 0,227 [E] "Celkem: "A+B+D = 4,127 [F]
TS
P | 6 | 273321511 |  | Základové desky ze ŽB bez zvýšených nároků na prostředí tř. C 25/30 | M3 | 5.192 | 0 | 0 |  | 0 | 3
PP |  |  |  | Základy z betonu železového (bez výztuže) desky z betonu bez zvláštních nároků na prostředí tř. C 25/30
VV |  |  |  | "Nosná vrstva s kari sítěmi tl. 150 mm" "dle grafických a textových příloh bojektu SO 33-71-01" "viz nová skladba podlahy" "`-----------------` " "v ploše" "OP01" 30.90*0.150 = 4,635 [A] "OP04" 8.10*0.150 = 1,215 [B] "Mezisoučet: "A+B = 5,850 [C] "odpočet kanálu v OP04" -4.386*0.150 = -0,658 [D] "Mezisoučet: "D = -0,658 [E] "Celkem: "A+B+D = 5,192 [F]
TS
P | 7 | 273351121 |  | Zřízení bednění základových desek | M2 | 4.538 | 0 | 0 |  | 0 | 3
PP |  |  |  | Bednění základů desek zřízení
VV |  |  |  | "Zřízení bednění" "dle grafických a textových příloh bojektu SO 33-71-01" "`-----------------` " (4.660+4.700+1.986)*2*0.200 = 4,538 [A] "Mezisoučet: "A = 4,538 [B] "Celkem: "A = 4,538 [C]
TS
P | 8 | 273351122 |  | Odstranění bednění základových desek | M2 | 4.538 | 0 | 0 |  | 0 | 3
PP |  |  |  | Bednění základů desek odstranění
VV |  |  |  | "Odstranění bednění" "dle grafických a textových příloh bojektu SO 33-71-01" "`-----------------` " (4.660+4.700+1.986)*2*0.200 = 4,538 [A] "Mezisoučet: "A = 4,538 [B] "Celkem: "A = 4,538 [C]
TS
P | 9 | 273362021 |  | Výztuž základových desek svařovanými sítěmi Kari | T | 0.406 | 0 | 0 |  | 0 | 3
PP |  |  |  | Výztuž základů desek ze svařovaných sítí z drátů typu KARI
VV |  |  |  | "Výztuž nosné betonové vrstvy" "uvažováno 5 kg/m2" "2 vrstvy" "`-------------------`" "OP01" 30.90*0.005*1.1 = 0,170 [A] "OP04" 8.10*0.005*1.1 = 0,045 [B] "Mezisoučet: "A+B = 0,215 [C] "Výztuž mazaniny" "OP01" 30.90*0.005*1.1 = 0,170 [D] "OP04" 8.10*0.005*1.1 = 0,045 [E] "Mezisoučet: "D+E = 0,215 [F] "odpočet kanálku" -4.386*0.005*1.1 = -0,024 [G] "Celkem: "A+B+D+E+G = 0,406 [H]
TS
SD |  | 3 |  | Svislé a kompletní konstrukce |  |  |  | 0
P | 10 | 310239411 |  | Zazdívka otvorů pl přes 1 do 4 m2 ve zdivu nadzákladovém cihlami pálenými na MC | M3 | 4.924 | 0 | 0 |  | 0 | 3
PP |  |  |  | Zazdívka otvorů ve zdivu nadzákladovém cihlami pálenými plochy přes 1 m2 do 4 m2 na maltu cementovou
VV |  |  |  | "Zazdívka otvorů po vybourání okenních rámů" "v místnosti OP04" "dle grafických a textových příloh PD" "`----------------------`" "1D" 1.650*2.150*0.500 = 1,774 [A] "2D" 1.900*2.100*0.500 = 1,995 [B] "3D" 1.100*2.100*0.500 = 1,155 [C] "Celkem: "A+B+C = 4,924 [D]
TS
P | 11 | 342291121 |  | Ukotvení příček k cihelným konstrukcím plochými kotvami | M | 12.7 | 0 | 0 |  | 0 | 3
PP |  |  |  | Ukotvení příček plochými kotvami, do konstrukce cihelné
VV |  |  |  | "Ukotvení vyzdívek oken k původnímu zdivu" "porovnávací položka" "v místnosti OP04" "dle grafických a textových příloh PD" "`----------------------`" "1D" 2.150*2 = 4,300 [A] "2D" 2.100*2 = 4,200 [B] "3D" 2.100*2 = 4,200 [C] "Celkem: "A+B+C = 12,700 [D]
TS
P | 12 | 388381131 |  | Kanály pro IS průřezu přes 300x300 do 450x450 mm ze ŽB volné | M | 10.96 | 0 | 0 |  | 0 | 3
PP |  |  |  | Kanály (suché) pro rozvody inženýrských sítí betonové nebo železobetonové včetně bednění a odbednění, s betonovou základovou deskou a se zatřením dna, s vyspravením vnitřních stěn cementovou maltou nebo s omítnutím vnitřních stěn zatřenou cementovou omítkou, bez úpravy vnějších stěn, bez zakrytí železobetonové včetně výztuže volné vnitřního průřezu (šířka x výška) do 450x450 mm
VV |  |  |  | "Zřízení kanálu pro inženýrské sítě volného průřezu 400x400 mm" "v místnosti OP04" "dle grafických a textových příloh PD" "`----------------------`" 4.660+4.310+1.990 = 10,960 [A] "Celkem: "A = 10,960 [B]
TS
SD |  | 6 |  | Úpravy povrchů, podlahy a osazování výplní |  |  |  | 0
P | 13 | 611131121 |  | Penetrační disperzní nátěr vnitřních stropů nanášený ručně | M2 | 39 | 0 | 0 |  | 0 | 3
PP |  |  |  | Podkladní a spojovací vrstva vnitřních omítaných ploch penetrace disperzní nanášená ručně stropů
VV |  |  |  | "Penetrace stropů" "dle grafických a textových příloh PD" "`----------------------`" "OP01" 30.90 = 30,900 [A] "OP04" 8.10 = 8,100 [B] "Celkem: "A+B = 39,000 [C]
TS
P | 14 | 611142001 |  | Pletivo sklovláknité vnitřních stropů vtlačené do tmelu | M2 | 39 | 0 | 0 |  | 0 | 3
PP |  |  |  | Pletivo vnitřních ploch v ploše nebo pruzích, na plném podkladu sklovláknité vtlačené do tmelu včetně tmelu stropů
VV |  |  |  | "Pletivo do tmelu" "dle grafických a textových příloh PD" "`----------------------`" "OP01" 30.90 = 30,900 [A] "OP04" 8.10 = 8,100 [B] "Celkem: "A+B = 39,000 [C]
TS
P | 15 | 611321141 |  | Vápenocementová omítka štuková dvouvrstvá vnitřních stropů rovných nanášená ručně | M2 | 39 | 0 | 0 |  | 0 | 3
PP |  |  |  | Omítka vápenocementová vnitřních ploch nanášená ručně dvouvrstvá, tloušťky jádrové omítky do 10 mm a tloušťky štuku do 3 mm štuková vodorovných konstrukcí stropů rovných
VV |  |  |  | "Štuková omítka" "dle grafických a textových příloh PD" "`----------------------`" "OP01" 30.90 = 30,900 [A] "OP04" 8.10 = 8,100 [B] "Celkem: "A+B = 39,000 [C]
TS
P | 16 | 612111111 |  | Vyspravení celoplošné cementovou maltou vnitřních stěn betonových nebo železobetonových | M2 | 124.667 | 0 | 0 |  | 0 | 3
PP |  |  |  | Vyspravení povrchu neomítaných vnitřních ploch monolitických betonových nebo železobetonových konstrukcí rozetřením vysprávky do ztracena maltou cementovou celoplošně stěn
VV |  |  |  | "Vyspravení omítky stěn místnosti OP01 a OP04" "dle grafických a textových příloh PD" "`----------------------`" "OP01" (6.000+6.550)*2*3.600 = 90,360 [A] "OP04" (2.900+2.800)*2*3.600 = 41,040 [B] "odpočet dveří" -1.600*3.100 = -4,960 [C] -0.900*1.970 = -1,773 [D] "Celkem: "A+B+C+D = 124,667 [E]
TS
P | 17 | 612131121 |  | Penetrační disperzní nátěr vnitřních stěn nanášený ručně | M2 | 126.977 | 0 | 0 |  | 0 | 3
PP |  |  |  | Podkladní a spojovací vrstva vnitřních omítaných ploch penetrace disperzní nanášená ručně stěn
VV |  |  |  | "Peentrace omítky stěn místnosti OP01 a OP04" "dle grafických a textových příloh PD" "`----------------------`" "OP01" (6.000+6.550)*2*3.600 = 90,360 [A] "OP04" (2.900+2.800)*2*3.600 = 41,040 [B] "odpočet dveří" -1.600*3.100 = -4,960 [C] -0.900*1.970 = -1,773 [D] "zapravení po zazdění dveří směrem z čekárny" 1.100*2.100 = 2,310 [E] "Celkem: "A+B+C+D+E = 126,977 [F]
TS
P | 18 | 612142001 |  | Pletivo sklovláknité vnitřních stěn vtlačené do tmelu | M2 | 126.977 | 0 | 0 |  | 0 | 3
PP |  |  |  | Pletivo vnitřních ploch v ploše nebo pruzích, na plném podkladu sklovláknité vtlačené do tmelu včetně tmelu stěn
VV |  |  |  | "Pletivo do tmělu - stěny místnosti OP01 a OP04" "dle grafických a textových příloh PD" "`----------------------`" "OP01" (6.000+6.550)*2*3.600 = 90,360 [A] "OP04" (2.900+2.800)*2*3.600 = 41,040 [B] "odpočet dveří" -1.600*3.100 = -4,960 [C] -0.900*1.970 = -1,773 [D] "zapravení po zazdění dveří směrem z čekárny" 1.100*2.100 = 2,310 [E] "Celkem: "A+B+C+D+E = 126,977 [F]
TS
P | 19 | 612321141 |  | Vápenocementová omítka štuková dvouvrstvá vnitřních stěn nanášená ručně | M2 | 126.977 | 0 | 0 |  | 0 | 3
PP |  |  |  | Omítka vápenocementová vnitřních ploch nanášená ručně dvouvrstvá, tloušťky jádrové omítky do 10 mm a tloušťky štuku do 3 mm štuková svislých konstrukcí stěn
VV |  |  |  | "Štuková omítka - stěny místnosti OP01 a OP04" "dle grafických a textových příloh PD" "`----------------------`" "OP01" (6.000+6.550)*2*3.600 = 90,360 [A] "OP04" (2.900+2.800)*2*3.600 = 41,040 [B] "odpočet dveří" -1.600*3.100 = -4,960 [C] -0.900*1.970 = -1,773 [D] "zapravení po zazdění dveří směrem z čekárny" 1.100*2.100 = 2,310 [E] "Celkem: "A+B+C+D+E = 126,977 [F]
TS
P | 20 | 622131121 |  | Penetrační nátěr vnějších stěn nanášený ručně | M2 | 7.538 | 0 | 0 |  | 0 | 3
PP |  |  |  | Podkladní a spojovací vrstva vnějších omítaných ploch penetrace nanášená ručně stěn
VV |  |  |  | "Penetrace vnějších stěn" "zapravení po zazdění okenních otvorů" "dle grafických a textových příloh PD" "`----------------------`" 1.650*2.150 = 3,548 [A] 1.900*2.100 = 3,990 [B] "Celkem: "A+B = 7,538 [C]
TS
P | 21 | 622142001 |  | Sklovláknité pletivo vnějších stěn vtlačené do tmelu | M2 | 7.538 | 0 | 0 |  | 0 | 3
PP |  |  |  | Pletivo vnějších ploch v ploše nebo pruzích, na plném podkladu sklovláknité vtlačené do tmelu stěn
VV |  |  |  | "pletivo do tmelu vnějších stěn" "zapravení po zazdění okenních otvorů" "dle grafických a textových příloh PD" "`----------------------`" 1.650*2.150 = 3,548 [A] 1.900*2.100 = 3,990 [B] "Celkem: "A+B = 7,538 [C]
TS
P | 22 | 622531032 |  | Tenkovrstvá silikonová zatíraná omítka zrnitost 3,0 mm vnějších stěn | M2 | 7.538 | 0 | 0 |  | 0 | 3
PP |  |  |  | Omítka tenkovrstvá silikonová vnějších ploch probarvená bez penetrace zatíraná (škrábaná), zrnitost 3,0 mm stěn
VV |  |  |  | "Vnější omítka" "zapravení po zazdění okenních otvorů" "dle grafických a textových příloh PD" "`----------------------`" 1.650*2.150 = 3,548 [A] 1.900*2.100 = 3,990 [B] "Celkem: "A+B = 7,538 [C]
TS
P | 23 | 631311126 |  | Mazanina tl přes 80 do 120 mm z betonu prostého bez zvýšených nároků na prostředí tř. C 25/30 | M3 | 3.115 | 0 | 0 |  | 0 | 3
PP |  |  |  | Mazanina z betonu prostého bez zvýšených nároků na prostředí tl. přes 80 do 120 mm tř. C 25/30
VV |  |  |  | "Podkladní mazanina tl. 90 mm" "dle grafických a textových příloh bojektu SO 33-71-01" "viz nová skladba podlahy" "výztuž v položce č. 273362021" "`-----------------` " "OP01" 30.90*0.090 = 2,781 [A] "OP04" 8.10*0.090 = 0,729 [B] "Mezisoučet: "A+B = 3,510 [C] "odpočet kanálu v OP04" -4.386*0.090 = -0,395 [D] "Mezisoučet: "D = -0,395 [E] "Celkem: "A+B+D = 3,115 [F]
TS
P | 24 | 632481215 |  | Separační vrstva z geotextilie | M2 | 59.519 | 0 | 0 |  | 0 | 3
PP |  |  |  | Separační vrstva k oddělení podlahových vrstev z geotextilie
VV |  |  |  | "Ochranná geotextílie" "dle grafických a textových příloh bojektu SO 33-71-01" "viz nová skladba podlahy" "`-----------------` " "výměra viz položka č. 711111001" 39.000 = 39,000 [A] "výměra viz položka č. 711112001" 20.519 = 20,519 [B] "Celkem: "A+B = 59,519 [C]
TS
SD |  | 711 |  | Izolace proti vodě, vlhkosti a plynům |  |  |  | 0
P | 25 | 11163150 |  | lak penetrační asfaltový | T | 0.021 | 0 | 0 |  | 0 | 3
PP |  |  |  | lak penetrační asfaltový
VV |  |  |  | "hydroizolace - penetrace - materiál" "viz položka č. 711111001" 39.000 = 39,000 [A] "viz položka č. 711112001" 23.923 = 23,923 [B] "Celkem: "A+B = 62,923 [C] C * 0.00034"Koeficient množství" = 0,021 [D]
TS
P | 26 | 62853004 |  | pás asfaltový natavitelný modifikovaný SBS s vložkou ze skleněné tkaniny a spalitelnou PE fólií nebo jemnozrnným minerálním posypem na horním povrchu tl 4,0mm | M2 | 153.658 | 0 | 0 |  | 0 | 3
PP |  |  |  | pás asfaltový natavitelný modifikovaný SBS s vložkou ze skleněné tkaniny a spalitelnou PE fólií nebo jemnozrnným minerálním posypem na horním povrchu tl 4,0mm
VV |  |  |  | "hydroizolace - penetrace - materiál" "viz položka č. 711141559" 78.000 = 78,000 [A] "viz položka č. 711142559" 47.846 = 47,846 [B] "Celkem: "A+B = 125,846 [C] C * 1.221"Koeficient množství" = 153,658 [D]
TS
P | 27 | 711111001 |  | Provedení izolace proti zemní vlhkosti vodorovné za studena nátěrem penetračním | M2 | 39 | 0 | 0 |  | 0 | 3
PP |  |  |  | Provedení izolace proti zemní vlhkosti natěradly a tmely za studena na ploše vodorovné V jednonásobným nátěrem penetračním
VV |  |  |  | "Hydroizolační vrstva - penetrace" "dle grafických a textových příloh bojektu SO 33-71-01" "viz nová skladba podlahy" "`-----------------` " "OP01" 30.90 = 30,900 [A] "OP04" 8.10 = 8,100 [B] "Celkem: "A+B = 39,000 [C]
TS
P | 28 | 711112001 |  | Provedení izolace proti zemní vlhkosti svislé za studena nátěrem penetračním | M2 | 23.923 | 0 | 0 |  | 0 | 3
PP |  |  |  | Provedení izolace proti zemní vlhkosti natěradly a tmely za studena na ploše svislé S jednonásobným nátěrem penetračním
VV |  |  |  | "Hydroizolační vrstva - penetrace" "dle grafických a textových příloh bojektu SO 33-71-01" "viz nová skladba podlahy" "`-----------------` " "Přechod mezi podlahou a novým žlabem" (4.660+4.700+1.986)*2*0.250 = 5,673 [A] "Mezisoučet: "A = 5,673 [B] "vytažení na stěny" "OP01" (6.000+6.550)*2*0.500 = 12,550 [C] "OP04" (2.900+2.800)*2*0.500 = 5,700 [D] "Mezisoučet: "C+D = 18,250 [E] "Celkem: "A+C+D = 23,923 [F]
TS
P | 29 | 711141559 |  | Provedení izolace proti zemní vlhkosti pásy přitavením vodorovné NAIP | M2 | 78 | 0 | 0 |  | 0 | 3
PP |  |  |  | Provedení izolace proti zemní vlhkosti pásy přitavením NAIP na ploše vodorovné V
VV |  |  |  | "Hydroizolační vrstva - 2x SBS" "dle grafických a textových příloh bojektu SO 33-71-01" "viz nová skladba podlahy" "`-----------------` " "OP01" 30.90*2 = 61,800 [A] "OP04" 8.10*2 = 16,200 [B] "Celkem: "A+B = 78,000 [C]
TS
P | 30 | 711142559 |  | Provedení izolace proti zemní vlhkosti pásy přitavením svislé NAIP | M2 | 50.582 | 0 | 0 |  | 0 | 3
PP |  |  |  | Provedení izolace proti zemní vlhkosti pásy přitavením NAIP na ploše svislé S
TS
P | 31 | 998711101 |  | Přesun hmot tonážní pro izolace proti vodě, vlhkosti a plynům v objektech v do 6 m | T | 0.902 | 0 | 0 |  | 0 | 3
PP |  |  |  | Přesun hmot pro izolace proti vodě, vlhkosti a plynům stanovený z hmotnosti přesunovaného materiálu vodorovná dopravní vzdálenost do 50 m základní v objektech výšky do 6 m
TS
P | 32 | R71199084 |  | Provedení veškerých detailů izolací proti vodě vč. jištění, zpětných spojů, všech prostupú, opracování, límců, přírub, materiálu apod.; D+M komplet | KPL | 1 | 0 | 0 |  | 0 | 3
PP |  |  |  | Provedení veškerých detailů izolací proti vodě vč. jištění, zpětných spojů, všech prostupú, opracování, límců, přírub, materiálu apod.; D+M komplet
VV |  |  |  | "Zhotovení všech detailů dle výkresové dokumentace" 1 = 1,000 [A] "Celkem: "A = 1,000 [B]
TS |  |  |  | Všechny rozměry prvků jsou pouze orientační. Přesný rozměr zaměřit před výrobou na stavbě. Podrobnější popis dle grafických a textových příloh PD. Položka zahrnuje kompletní osazení, montáž a dodávku vč.ztratného, spojovacího a upevňovacého materiálu Množství se určí v kompletech kompletní konstrukce dle projektu Měrná jednotka: kpl Všechny rozměry prvků jsou pouze orientační. Přesný rozměr zaměřit před výrobou na stavbě. Podrobnější popis dle grafických a textových příloh PD. Položka zahrnuje kompletní osazení, montáž a dodávku vč.ztratného, spojovacího a upevňovacého materiálu Množství se určí v kompletech kompletní konstrukce dle projektu Měrná jednotka: kpl
SD |  | 713 |  | Izolace tepelné |  |  |  | 0
P | 33 | 28376454 |  | deska XPS hrana polodrážková a hladký povrch 500kPA ?=0,035 tl 60mm | M2 | 42.38 | 0 | 0 |  | 0 | 3
PP |  |  |  | deska XPS hrana polodrážková a hladký povrch 500kPA ?=0,035 tl 60mm
TS
P | 34 | 713121111 |  | Montáž izolace tepelné podlah volně kladenými rohožemi, pásy, dílci, deskami 1 vrstva | M2 | 40.362 | 0 | 0 |  | 0 | 3
PP |  |  |  | Montáž tepelné izolace podlah rohožemi, pásy, deskami, dílci, bloky (izolační materiál ve specifikaci) kladenými volně jednovrstvá
VV |  |  |  | "Tepelná izolace XPS 60 mm" "dle grafických a textových příloh bojektu SO 33-71-01" "viz nová skladba podlahy" "`-----------------` " "plocha" "OP01" 30.90 = 30,900 [A] "OP04" 8.10 = 8,100 [B] "přechod mezi podlahou a kanálem" (4.660+4.700+1.986)*2*0.060 = 1,362 [C] "Celkem: "A+B+C = 40,362 [D]
TS
P | 35 | 998713101 |  | Přesun hmot tonážní pro izolace tepelné v objektech v do 6 m | T | 0.076 | 0 | 0 |  | 0 | 3
PP |  |  |  | Přesun hmot pro izolace tepelné stanovený z hmotnosti přesunovaného materiálu vodorovná dopravní vzdálenost do 50 m s užitím mechanizace v objektech výšky do 6 m
TS
SD |  | 766 |  | Konstrukce truhlářské |  |  |  | 0
P | 36 | 766622833 |  | Demontáž rámu zdvojených oken dřevěných nebo plastových přes 2 do 4 m2 k opětovnému použití | M2 | 7.43 | 0 | 0 |  | 0 | 3
PP |  |  |  | Demontáž okenních konstrukcí k opětovnému použití rámu zdvojených dřevěných nebo plastových, plochy otvoru přes 2 do 4 m2
VV |  |  |  | "Vyvěšení okenních křídel" "dle přílohy výkresu bouraných kcí" "`-----------------`" "1D" 1.600*2.150 = 3,440 [A] "2D" 1.900*2.100 = 3,990 [B] "Celkem: "A+B = 7,430 [C]
TS
P | 37 | 766622862 |  | Vyvěšení křídel dřevěných nebo plastových okenních přes 1,5 m2 | KUS | 4 | 0 | 0 |  | 0 | 3
PP |  |  |  | Demontáž okenních konstrukcí k opětovnému použití vyvěšení křídel dřevěných nebo plastových okenních, plochy otvoru přes 1,5 m2
VV |  |  |  | "Vyvěšení okenních křídel" "dle přílohy výkresu bouraných kcí" "`-----------------`" "1D" 2 = 2,000 [A] "2D" 2 = 2,000 [B] "Celkem: "A+B = 4,000 [C]
TS
P | 38 | R766DEHL1 |  | Vstupní plastové dveře plné dvoukřídlé 1800x3100 mm bezpečnostní, kování RC3 (koule-klika), mechanický samozavírač, samozamykací zámek RC3 s cylindrickou vložko | KUS | 1 | 0 | 0 |  | 0 | 3
PP |  |  |  | Vstupní plastové dveře plné dvoukřídlé 1800x3100 mm bezpečnostní, kování RC3 (koule-klika), mechanický samozavírač, samozamykací zámek RC3 s cylindrickou vložkou vč. bezpečnostní zárubně, prahu, parotěsných pásků a zednického zapracení, D+M komplet
VV |  |  |  | "Vstupní plastové dveře plné dvoukřídlé 1800x3100 mm bezpečnostní" "bližší popis viz projektová dokumentace" "viz výpis dveří" "HL1" "včetně veškerého příslušenství a popisu dle projektové dokumentace" "`-----------`" 1 = 1,000 [A] "Celkem: "A = 1,000 [B]
TS |  |  |  | Všechny rozměry prvků jsou pouze orientační. Přesný rozměr zaměřit před výrobou na stavbě. Podrobnější popis dle grafických a textových příloh PD. Položka zahrnuje kompletní osazení, montáž a dodávku dle popisu položky vč.ztratného, spojovacího a upevňovacého materiálu Množství se určí v kusech kompletní konstrukce dle projektu Měrná jednotka: kus Všechny rozměry prvků jsou pouze orientační. Přesný rozměr zaměřit před výrobou na stavbě. Podrobnější popis dle grafických a textových příloh PD. Položka zahrnuje kompletní osazení, montáž a dodávku dle popisu položky vč.ztratného, spojovacího a upevňovacého materiálu Množství se určí v kusech kompletní konstrukce dle projektu Měrná jednotka: kus
P | 39 | R766DEHL2 |  | Doplnění příslušenství dveřních křídel - kování RC3 dle ČSN 1627 (klika-klika), mechanický samozavírač, mechanický zámek RC3 s cylindrickou vložkou dle ČSN EN 1 | KUS | 2 | 0 | 0 |  | 0 | 3
PP |  |  |  | Doplnění příslušenství dveřních křídel - kování RC3 dle ČSN 1627 (klika-klika), mechanický samozavírač, mechanický zámek RC3 s cylindrickou vložkou dle ČSN EN 1627; D+M komplet
VV |  |  |  | "Doplnění příslušenství dveřních křídel dle PD" "bližší popis viz projektová dokumentace" "viz výpis dveří" "HL2" "`-----------`" 2 = 2,000 [A] "Celkem: "A = 2,000 [B]
TS |  |  |  | Všechny rozměry prvků jsou pouze orientační. Přesný rozměr zaměřit před výrobou na stavbě. Podrobnější popis dle grafických a textových příloh PD. Položka zahrnuje kompletní osazení, montáž a dodávku dle popisu položky vč.ztratného, spojovacího a upevňovacého materiálu Množství se určí v kusech kompletní konstrukce dle projektu Měrná jednotka: kus Všechny rozměry prvků jsou pouze orientační. Přesný rozměr zaměřit před výrobou na stavbě. Podrobnější popis dle grafických a textových příloh PD. Položka zahrnuje kompletní osazení, montáž a dodávku dle popisu položky vč.ztratného, spojovacího a upevňovacého materiálu Množství se určí v kusech kompletní konstrukce dle projektu Měrná jednotka: kus
P | 40 | R766DEHL3 |  | Doplnění příslušenství dveřních křídel - kování RC3 dle ČSN 1627 (klika-klika), mechanický samozavírač, elektromechanický samozamykací zámek RC3 s cylindrickou | KUS | 1 | 0 | 0 |  | 0 | 3
PP |  |  |  | Doplnění příslušenství dveřních křídel - kování RC3 dle ČSN 1627 (klika-klika), mechanický samozavírač, elektromechanický samozamykací zámek RC3 s cylindrickou vložkou dle ČSN EN 1627; D+M komplet
VV |  |  |  | "Doplnění příslušenství dveřních křídel dle PD" "bližší popis viz projektová dokumentace" "viz výpis dveří" "HL3" "`-----------`" 1 = 1,000 [A] "Celkem: "A = 1,000 [B]
TS |  |  |  | Všechny rozměry prvků jsou pouze orientační. Přesný rozměr zaměřit před výrobou na stavbě. Podrobnější popis dle grafických a textových příloh PD. Položka zahrnuje kompletní osazení, montáž a dodávku dle popisu položky vč.ztratného, spojovacího a upevňovacého materiálu Množství se určí v kusech kompletní konstrukce dle projektu Měrná jednotka: kus Všechny rozměry prvků jsou pouze orientační. Přesný rozměr zaměřit před výrobou na stavbě. Podrobnější popis dle grafických a textových příloh PD. Položka zahrnuje kompletní osazení, montáž a dodávku dle popisu položky vč.ztratného, spojovacího a upevňovacého materiálu Množství se určí v kusech kompletní konstrukce dle projektu Měrná jednotka: kus
P | 41 | R766DEHL4 |  | Doplnění příslušenství dveřních křídel - kování RC3 dle ČSN 1627 (koule-klika), mechanický samozavírač, mechanický zámek RC3 s cylindrickou vložkou dle ČSN EN 1 | KUS | 1 | 0 | 0 |  | 0 | 3
PP |  |  |  | Doplnění příslušenství dveřních křídel - kování RC3 dle ČSN 1627 (koule-klika), mechanický samozavírač, mechanický zámek RC3 s cylindrickou vložkou dle ČSN EN 1627, elektrický otvírač v zárubni; D+M komplet
VV |  |  |  | "Doplnění příslušenství dveřních křídel dle PD" "bližší popis viz projektová dokumentace" "viz výpis dveří" "HL4" "`-----------`" 1 = 1,000 [A] "Celkem: "A = 1,000 [B]
TS |  |  |  | Všechny rozměry prvků jsou pouze orientační. Přesný rozměr zaměřit před výrobou na stavbě. Podrobnější popis dle grafických a textových příloh PD. Položka zahrnuje kompletní osazení, montáž a dodávku dle popisu položky vč.ztratného, spojovacího a upevňovacého materiálu Množství se určí v kusech kompletní konstrukce dle projektu Měrná jednotka: kus Všechny rozměry prvků jsou pouze orientační. Přesný rozměr zaměřit před výrobou na stavbě. Podrobnější popis dle grafických a textových příloh PD. Položka zahrnuje kompletní osazení, montáž a dodávku dle popisu položky vč.ztratného, spojovacího a upevňovacého materiálu Množství se určí v kusech kompletní konstrukce dle projektu Měrná jednotka: kus
P | 42 | R766DEHL5 |  | Doplnění příslušenství dveřních křídel - kování RC3 dle ČSN 1627 (koule-klika), mechanický samozavírač, mechanický zámek RC3 s cylindrickou vložkou dle ČSN EN 1 | KUS | 1 | 0 | 0 |  | 0 | 3
PP |  |  |  | Doplnění příslušenství dveřních křídel - kování RC3 dle ČSN 1627 (koule-klika), mechanický samozavírač, mechanický zámek RC3 s cylindrickou vložkou dle ČSN EN 1627; D+M komplet
VV |  |  |  | "Doplnění příslušenství dveřních křídel dle PD" "bližší popis viz projektová dokumentace" "viz výpis dveří" "HL5" "`-----------`" 1 = 1,000 [A] "Celkem: "A = 1,000 [B]
TS |  |  |  | Všechny rozměry prvků jsou pouze orientační. Přesný rozměr zaměřit před výrobou na stavbě. Podrobnější popis dle grafických a textových příloh PD. Položka zahrnuje kompletní osazení, montáž a dodávku dle popisu položky vč.ztratného, spojovacího a upevňovacého materiálu Množství se určí v kusech kompletní konstrukce dle projektu Měrná jednotka: kus Všechny rozměry prvků jsou pouze orientační. Přesný rozměr zaměřit před výrobou na stavbě. Podrobnější popis dle grafických a textových příloh PD. Položka zahrnuje kompletní osazení, montáž a dodávku dle popisu položky vč.ztratného, spojovacího a upevňovacého materiálu Množství se určí v kusech kompletní konstrukce dle projektu Měrná jednotka: kus
P | 43 | R766DEHL6 |  | Vnitřní plastové dveře plné s křídlem 800x1970 mm požádní odolnosti EW-15 DP3, kování RC3 (koule-klika), mechanický samozavírač, elektrický samozamykací zámek s | KUS | 1 | 0 | 0 |  | 0 | 3
PP |  |  |  | Vnitřní plastové dveře plné s křídlem 800x1970 mm požádní odolnosti EW-15 DP3, kování RC3 (koule-klika), mechanický samozavírač, elektrický samozamykací zámek s cylindrickou vložkou vč. zárubně, prahu, parotěsných pásků a zednického zapracení, D+M komplet
VV |  |  |  | "Vnitřní plastové dveře plné s křídlem 800x1970 mm" "bližší popis viz projektová dokumentace" "viz výpis dveří" "HL6" "včetně veškerého příslušenství a popisu dle projektové dokumentace" "`-----------`" 1 = 1,000 [A] "Celkem: "A = 1,000 [B]
TS |  |  |  | Všechny rozměry prvků jsou pouze orientační. Přesný rozměr zaměřit před výrobou na stavbě. Podrobnější popis dle grafických a textových příloh PD. Položka zahrnuje kompletní osazení, montáž a dodávku dle popisu položky vč.ztratného, spojovacího a upevňovacého materiálu Množství se určí v kusech kompletní konstrukce dle projektu Měrná jednotka: kus Všechny rozměry prvků jsou pouze orientační. Přesný rozměr zaměřit před výrobou na stavbě. Podrobnější popis dle grafických a textových příloh PD. Položka zahrnuje kompletní osazení, montáž a dodávku dle popisu položky vč.ztratného, spojovacího a upevňovacého materiálu Množství se určí v kusech kompletní konstrukce dle projektu Měrná jednotka: kus
P | 44 | R766DEHL7 |  | Doplnění příslušenství dveřních křídel - kování RC3 dle ČSN 1627 (koule-klika), mechanický samozavírač, mechanický zámek RC3 s cylindrickou vložkou dle ČSN EN 1 | KUS | 1 | 0 | 0 |  | 0 | 3
PP |  |  |  | Doplnění příslušenství dveřních křídel - kování RC3 dle ČSN 1627 (koule-klika), mechanický samozavírač, mechanický zámek RC3 s cylindrickou vložkou dle ČSN EN 1627; D+M komplet
VV |  |  |  | "Doplnění příslušenství dveřních křídel dle PD" "bližší popis viz projektová dokumentace" "viz výpis dveří" "HL7" "`-----------`" 1 = 1,000 [A] "Celkem: "A = 1,000 [B]
TS |  |  |  | Všechny rozměry prvků jsou pouze orientační. Přesný rozměr zaměřit před výrobou na stavbě. Podrobnější popis dle grafických a textových příloh PD. Položka zahrnuje kompletní osazení, montáž a dodávku dle popisu položky vč.ztratného, spojovacího a upevňovacého materiálu Množství se určí v kusech kompletní konstrukce dle projektu Měrná jednotka: kus Všechny rozměry prvků jsou pouze orientační. Přesný rozměr zaměřit před výrobou na stavbě. Podrobnější popis dle grafických a textových příloh PD. Položka zahrnuje kompletní osazení, montáž a dodávku dle popisu položky vč.ztratného, spojovacího a upevňovacého materiálu Množství se určí v kusech kompletní konstrukce dle projektu Měrná jednotka: kus
SD |  | 767 |  | Konstrukce zámečnické |  |  |  | 0
P | 45 | 767641800 |  | Demontáž zárubní dveří odřezáním plochy do 2,5 m2 | KUS | 2 | 0 | 0 |  | 0 | 3
PP |  |  |  | Demontáž dveřních zárubní odřezáním od upevnění, plochy dveří do 2,5 m2
VV |  |  |  | "Demontáž zárubní včetně vyvěšení křídel" "dle přílohy výkresu bouraných kcí" "`-----------------`" "3D" 2 = 2,000 [A] "Celkem: "A = 2,000 [B]
TS
P | 46 | 767641805 |  | Demontáž zárubní dveří odřezáním plochy přes 2,5 do 4,5 m2 | KUS | 1 | 0 | 0 |  | 0 | 3
PP |  |  |  | Demontáž dveřních zárubní odřezáním od upevnění, plochy dveří přes 2,5 do 4,5 m2
VV |  |  |  | "Demontáž zárubní včetně vyvěšení křídel" "dle přílohy výkresu bouraných kcí" "`-----------------`" "HL1" 1 = 1,000 [A] "Celkem: "A = 1,000 [B]
TS
P | 47 | R76764Z01 |  | Překrytí technologického kanálu ocelovým plechem vč. L profilu, ocelové ploché tyče, ocelového plechu s oválnými výstupky a povrchovou úpravou, D+M komplet | KG | 327.37 | 0 | 0 |  | 0 | 3
PP |  |  |  | Překrytí technologického kanálu ocelovým plechem vč. L profilu, ocelové ploché tyče, ocelového plechu s oválnými výstupky a povrchovou úpravou, D+M komplet
VV |  |  |  | "Překrytí technologického kanálu ocelovým plechem" "včetně veškerého příslušenství dle projektové dokumentace" "vč. prořezu 10%" "`-----------`" 327.37 = 327,370 [A] "Celkem: "A = 327,370 [B]
TS |  |  |  | Všechny rozměry prvků jsou pouze orientační. Přesný rozměr zaměřit před výrobou na stavbě. Podrobnější popis dle grafických a textových příloh PD. Položka zahrnuje kompletní osazení, montáž a dodávku dle popisu položky vč.ztratného, spojovacího a upevňovacého materiálu Množství se určí v kilogramech kompletní konstrukce dle projektu Měrná jednotka: kg Všechny rozměry prvků jsou pouze orientační. Přesný rozměr zaměřit před výrobou na stavbě. Podrobnější popis dle grafických a textových příloh PD. Položka zahrnuje kompletní osazení, montáž a dodávku dle popisu položky vč.ztratného, spojovacího a upevňovacého materiálu Množství se určí v kilogramech kompletní konstrukce dle projektu Měrná jednotka: kg
SD |  | 771 |  | Podlahy z dlaždic |  |  |  | 0
P | 48 | 771571810 |  | Demontáž podlah z dlaždic keramických kladených do malty | M2 | 38.584 | 0 | 0 |  | 0 | 3
PP |  |  |  | Demontáž podlah z dlaždic keramických kladených do malty
VV |  |  |  | "Bourání pochozí vrstvy podlahy z dlaždic keramických" "dle přílohy výkresu bouraných kcí" "`-----------------`" "OP01" 6.650*2.950 = 19,618 [A] "OP04" 2.900*2.800 = 8,120 [B] "OP05"2.900*3.7400 = 10,846 [C] "Celkem: "A+B+C = 38,584 [D]
TS
SD |  | 776 |  | Podlahy povlakové |  |  |  | 0
P | 49 | 28411009 |  | lišta soklová PVC 18x80mm | M | 37.23 | 0 | 0 |  | 0 | 3
PP |  |  |  | lišta soklová PVC 18x80mm
TS
P | 50 | 60756142 |  | linoleum přírodní antistatické třída zátěže 34/43, hořlavost Cfl-s1, odpor krytiny >=10^9 tl 2,5mm | M2 | 41.287 | 0 | 0 |  | 0 | 3
PP |  |  |  | linoleum přírodní antistatické třída zátěže 34/43, hořlavost Cfl-s1, odpor krytiny >=10^9 tl 2,5mm
TS
P | 51 | 776111112 |  | Broušení betonového podkladu povlakových podlah | M2 | 39 | 0 | 0 |  | 0 | 3
PP |  |  |  | Příprava podkladu povlakových podlah a stěn broušení podlah nového podkladu betonového
VV |  |  |  | "Vinylová podlaha - příprava podkladu" "dle grafických a textových příloh bojektu SO 33-71-01" "viz nová skladba podlahy a kanálku" "`-----------------` " "OP01" 30.90 = 30,900 [A] "OP04" 8.10 = 8,100 [B] "Celkem: "A+B = 39,000 [C]
TS
P | 52 | 776111311 |  | Vysátí podkladu povlakových podlah | M2 | 39 | 0 | 0 |  | 0 | 3
PP |  |  |  | Příprava podkladu povlakových podlah a stěn vysátí podlah
VV |  |  |  | "Vinylová podlaha - příprava podkladu" "dle grafických a textových příloh bojektu SO 33-71-01" "viz nová skladba podlahy a kanálku" "`-----------------` " "OP01" 30.90 = 30,900 [A] "OP04" 8.10 = 8,100 [B] "Celkem: "A+B = 39,000 [C]
TS
P | 53 | 776121112 |  | Vodou ředitelná penetrace savého podkladu povlakových podlah | M2 | 78 | 0 | 0 |  | 0 | 3
PP |  |  |  | Příprava podkladu povlakových podlah a stěn penetrace vodou ředitelná podlah
VV |  |  |  | "Vinylová podlaha - příprava podkladu" "dle grafických a textových příloh bojektu SO 33-71-01" "viz nová skladba podlahy a kanálku" "`-----------------` " "OP01" 30.90*2 = 61,800 [A] "OP04" 8.10*2 = 16,200 [B] "Celkem: "A+B = 78,000 [C]
TS
P | 54 | 776141122 |  | Stěrka podlahová nivelační pro vyrovnání podkladu povlakových podlah pevnosti 30 MPa tl přes 3 do 5 mm | M2 | 39 | 0 | 0 |  | 0 | 3
PP |  |  |  | Příprava podkladu povlakových podlah a stěn vyrovnání samonivelační stěrkou podlah pevnosti 30 MPa, tloušťky přes 3 do 5 mm
VV |  |  |  | "Vinylová podlaha - vyrovnávací stěrka tl. 5 mm" "dle grafických a textových příloh bojektu SO 33-71-01" "viz nová skladba podlahy a kanálku" "`-----------------` " "OP01" 30.90 = 30,900 [A] "OP04" 8.10 = 8,100 [B] "Celkem: "A+B = 39,000 [C]
TS
P | 55 | 776251121 |  | Lepení elektrostaticky vodivých pásů z přírodního linolea (marmolea) standardním lepidlem | M2 | 37.534 | 0 | 0 |  | 0 | 3
PP |  |  |  | Montáž podlahovin z přírodního linolea (marmolea) lepením standardním lepidlem z pásů elektrostaticky vodivých
VV |  |  |  | "Vinylová podlaha - vodivé pásky" "dle grafických a textových příloh bojektu SO 33-71-01" "viz nová skladba podlahy" "`-----------------` " "OP01" 30.90 = 30,900 [A] "OP04" 8.10 = 8,100 [B] "odpočet kanálku" -4.386 = -4,386 [C] "soklíky" "OP01" (6.000+6.550)*2*0.080 = 2,008 [D] "OP04" (2.900+2.800)*2*0.080 = 0,912 [E] "Celkem: "A+B+C+D+E = 37,534 [F]
TS
P | 56 | 776411111 |  | Montáž obvodových soklíků výšky do 80 mm | M | 36.5 | 0 | 0 |  | 0 | 3
PP |  |  |  | Montáž soklíků lepením obvodových, výšky do 80 mm
VV |  |  |  | "Soklíky" "dle grafických a textových příloh bojektu SO 33-71-01" "`--------------`" "OP01" (6.000+6.550)*2 = 25,100 [A] "OP04" (2.900+2.800)*2 = 11,400 [B] "Celkem: "A+B = 36,500 [C]
TS
P | 57 | 777611133 |  | Lepené vodivé měděné pásky antistatické podlahy | M2 | 34.614 | 0 | 0 |  | 0 | 3
PP |  |  |  | Krycí nátěr podlahy antistatický lepené vodivé měděné pásky
VV |  |  |  | "Vinylová podlaha - vodivé pásky" "dle grafických a textových příloh bojektu SO 33-71-01" "viz nová skladba podlahy" "`-----------------` " "OP01" 30.90 = 30,900 [A] "OP04" 8.10 = 8,100 [B] "odpočet kanálku" -4.386 = -4,386 [C] "Celkem: "A+B+C = 34,614 [D]
TS
P | 58 | 998776101 |  | Přesun hmot tonážní pro podlahy povlakové v objektech v do 6 m | T | 0.449 | 0 | 0 |  | 0 | 3
PP |  |  |  | Přesun hmot pro podlahy povlakové stanovený z hmotnosti přesunovaného materiálu vodorovná dopravní vzdálenost do 50 m základní v objektech výšky do 6 m
TS
SD |  | 784 |  | Dokončovací práce - malby a tapety |  |  |  | 0
P | 59 | 784111001 |  | Oprášení (ometení ) podkladu v místnostech v do 3,80 m | M2 | 172.71 | 0 | 0 |  | 0 | 3
PP |  |  |  | Oprášení (ometení) podkladu v místnostech výšky do 3,80 m
VV |  |  |  | "Výmalba - příprava podkladu" "dle grafických a textových příloh PD" "`----------------------`" "stropy" "OP01" 30.90 = 30,900 [A] "OP02" 8.10 = 8,100 [B] "Mezisoučet: "A+B = 39,000 [C] "`---------------`" "stěny" "OP01" (6.000+6.550)*2*3.600 = 90,360 [D] "OP04" (2.900+2.800)*2*3.600 = 41,040 [E] "Mezisoučet: "D+E = 131,400 [F] "OP06" 1.100*2.100 = 2,310 [G] "Mezisoučet: "G = 2,310 [H] "Celkem: "A+B+D+E+G = 172,710 [I]
TS
P | 60 | 784111011 |  | Obroušení podkladu omítnutého v místnostech v do 3,80 m | M2 | 172.71 | 0 | 0 |  | 0 | 3
PP |  |  |  | Obroušení podkladu omítky v místnostech výšky do 3,80 m
VV |  |  |  | "Výmalba - příprava podkladu" "dle grafických a textových příloh PD" "`----------------------`" "stropy" "OP01" 30.90 = 30,900 [A] "OP02" 8.10 = 8,100 [B] "Mezisoučet: "A+B = 39,000 [C] "`---------------`" "stěny" "OP01" (6.000+6.550)*2*3.600 = 90,360 [D] "OP04" (2.900+2.800)*2*3.600 = 41,040 [E] "Mezisoučet: "D+E = 131,400 [F] "OP06" 1.100*2.100 = 2,310 [G] "Mezisoučet: "G = 2,310 [H] "Celkem: "A+B+D+E+G = 172,710 [I]
TS
P | 61 | 784181101 |  | Základní akrylátová jednonásobná bezbarvá penetrace podkladu v místnostech v do 3,80 m | M2 | 172.71 | 0 | 0 |  | 0 | 3
PP |  |  |  | Penetrace podkladu jednonásobná základní akrylátová bezbarvá v místnostech výšky do 3,80 m
VV |  |  |  | "Výmalba - penetrace" "dle grafických a textových příloh PD" "`----------------------`" "stropy" "OP01" 30.90 = 30,900 [A] "OP02" 8.10 = 8,100 [B] "Mezisoučet: "A+B = 39,000 [C] "`---------------`" "stěny" "OP01" (6.000+6.550)*2*3.600 = 90,360 [D] "OP04" (2.900+2.800)*2*3.600 = 41,040 [E] "Mezisoučet: "D+E = 131,400 [F] "OP06" 1.100*2.100 = 2,310 [G] "Mezisoučet: "G = 2,310 [H] "Celkem: "A+B+D+E+G = 172,710 [I]
TS
P | 62 | 784211101 |  | Dvojnásobné bílé malby ze směsí za mokra výborně oděruvzdorných v místnostech v do 3,80 m | M2 | 172.71 | 0 | 0 |  | 0 | 3
PP |  |  |  | Malby z malířských směsí oděruvzdorných za mokra dvojnásobné, bílé za mokra oděruvzdorné výborně v místnostech výšky do 3,80 m
VV |  |  |  | "Výmalba" "dle grafických a textových příloh PD" "`----------------------`" "stropy" "OP01" 30.90 = 30,900 [A] "OP02" 8.10 = 8,100 [B] "Mezisoučet: "A+B = 39,000 [C] "`---------------`" "stěny" "OP01" (6.000+6.550)*2*3.600 = 90,360 [D] "OP04" (2.900+2.800)*2*3.600 = 41,040 [E] "Mezisoučet: "D+E = 131,400 [F] "OP06" 1.100*2.100 = 2,310 [G] "Mezisoučet: "G = 2,310 [H] "Celkem: "A+B+D+E+G = 172,710 [I]
TS
SD |  | 787 |  | Dokončovací práce - zasklívání |  |  |  | 0
P | 63 | 787911111 |  | Montáž bezpečnostní fólie na sklo | M2 | 29.237 | 0 | 0 |  | 0 | 3
PP |  |  |  | Zasklívání - ostatní práce montáž fólie na sklo bezpečnostní
VV |  |  |  | "Montáž bezpečnostní folie třídy P1A dle ČSN EN 1627" "viz příloha č. 2.104, TZ" "`--------------`" "HL2" 1.650*0.750+(0.850+0.400)*1.325 = 2,894 [A] "HL3" 1.650*0.750+(0.850+0.400)*1.325 = 2,894 [B] "HL4" 1.100*0.550 = 0,605 [C] "HL5" 1.650*0.750+(0.850+0.400)*1.325 = 2,894 [D] "HL8" 1.000*2.100*4+2.100*1.150*2+1.600*2.100*2 = 19,950 [E] "Celkem: "A+B+C+D+E = 29,237 [F]
TS
P | 64 | R6347910 |  | bezpečnostní fólie P1A dle ČSN EN 1627 | M2 | 30.114 | 0 | 0 |  | 0 | 3
PP |  |  |  | bezpečnostní fólie P1A dle ČSN EN 1627
TS
SD |  | 9 |  | Ostatní konstrukce a práce, bourání |  |  |  | 0
P | 65 | 949101112 |  | Lešení pomocné pro objekty pozemních staveb s lešeňovou podlahou v přes 1,9 do 3,5 m zatížení do 150 kg/m2 | M2 | 51 | 0 | 0 |  | 0 | 3
PP |  |  |  | Lešení pomocné pracovní pro objekty pozemních staveb pro zatížení do 150 kg/m2, o výšce lešeňové podlahy přes 1,9 do 3,5 m
VV |  |  |  | "Pomocné lešení pro práce uvnitř" "Legenda místností" "`----------`" "OP01" 30.90 = 30,900 [A] "OP04" 8.10 = 8,100 [B] "lešení pro opravu venkovní fasády po zazdění otvorů" 2*3*2 = 12,000 [C] "Celkem: "A+B+C = 51,000 [D]
TS
P | 66 | 962031133 |  | Bourání příček nebo přizdívek z cihel pálených plných tl přes 100 do 150 mm | M2 | 11.547 | 0 | 0 |  | 0 | 3
PP |  |  |  | Bourání příček nebo přizdívek z cihel pálených plných, tl. přes 100 do 150 mm
VV |  |  |  | "Bourání příčky tl. 150 mm pro zvětšení mísnosti OP05" "dle přílohy výkresu bouraných kcí" "`-----------------`" 3.700*3.600 = 13,320 [A] "odpočet otvoru" -0.900*1.970 = -1,773 [B] "Celkem: "A+B = 11,547 [C]
TS
P | 67 | 965041441 |  | Bourání podkladů pod dlažby nebo mazanin škvárobetonových tl přes 100 mm pl přes 4 m2 | M3 | 9.646 | 0 | 0 |  | 0 | 3
PP |  |  |  | Bourání mazanin škvárobetonových tl. přes 100 mm, plochy přes 4 m2
VV |  |  |  | "Odstranění degradovaného betonu v tl. 250 mm" "dle přílohy výkresu bouraných kcí" "`-----------------`" "OP01" 6.650*2.950*0.250 = 4,904 [A] "OP04" 2.900*2.800*0.250 = 2,030 [B] "OP05"2.900*3.7400*0.250 = 2,712 [C] "Celkem: "A+B+C = 9,646 [D]
TS
P | 68 | 965045113 |  | Bourání potěrů cementových nebo pískocementových tl do 50 mm pl přes 4 m2 | M2 | 77.168 | 0 | 0 |  | 0 | 3
PP |  |  |  | Bourání potěrů tl. do 50 mm cementových nebo pískocementových, plochy přes 4 m2
VV |  |  |  | "Bourání potěru " "dle přílohy výkresu bouraných kcí" "`-----------------`" "OP01" 6.650*2.950 = 19,618 [A] "OP04" 2.900*2.800 = 8,120 [B] "OP05"2.900*3.7400 = 10,846 [C] "Mezisoučet: "A+B+C = 38,584 [D] "Bourání podkladního betonu tl. 40 mm" "OP01" 6.650*2.950 = 19,618 [E] "OP04" 2.900*2.800 = 8,120 [F] "OP05"2.900*3.7400 = 10,846 [G] "Mezisoučet: "E+F+G = 38,584 [H] "Celkem: "A+B+C+E+F+G = 77,168 [I]
TS
P | 69 | 978011191 |  | Otlučení (osekání) vnitřní vápenné nebo vápenocementové omítky stropů v rozsahu přes 50 do 100 % | M2 | 39 | 0 | 0 |  | 0 | 3
PP |  |  |  | Otlučení vápenných nebo vápenocementových omítek vnitřních ploch stropů, v rozsahu přes 50 do 100 %
VV |  |  |  | "Odtranění omítky stropu v místnosti OP01 a OP04" "dle grafických a textových příloh PD" "`----------------------`" "OP01" 30.90 = 30,900 [A] "OP04" 8.10 = 8,100 [B] "Celkem: "A+B = 39,000 [C]
TS
P | 70 | 978013191 |  | Otlučení (osekání) vnitřní vápenné nebo vápenocementové omítky stěn v rozsahu přes 50 do 100 % | M2 | 131.4 | 0 | 0 |  | 0 | 3
PP |  |  |  | Otlučení vápenných nebo vápenocementových omítek vnitřních ploch stěn s vyškrabáním spar, s očištěním zdiva, v rozsahu přes 50 do 100 %
VV |  |  |  | "Odtranění omítky stěn místnosti OP01 a OP04" "dle grafických a textových příloh PD" "`----------------------`" "OP01" (6.000+6.550)*2*3.600 = 90,360 [A] "OP04" (2.900+2.800)*2*3.600 = 41,040 [B] "Celkem: "A+B = 131,400 [C]
TS
SD |  | 95 |  | Různé dokončovací konstrukce a práce pozemních staveb |  |  |  | 0
P | 71 | R95290112 |  | Vyčištění budov bytové a občanské výstavby při výšce podlaží do 4 m | M2 | 39 | 0 | 0 |  | 0 | 3
PP |  |  |  | Vyčištění budov nebo objektů před předáním do užívání budov bytové nebo občanské výstavby, světlé výšky podlaží do 4 m
VV |  |  |  | "Vyčištění pbjektu" "dle půdorysu technologického objektu - legenda místností" "`-----------------`" 30.90+8.10 = 39,000 [A] "Celkem: "A = 39,000 [B]
TS |  |  |  | Všechny rozměry prvků jsou pouze orientační. Přesný rozměr zaměřit před výrobou na stavbě. Podrobnější popis dle grafických a textových příloh PD. Položka zahrnuje kompletní osazení, montáž a dodávku dle popisu položky vč.ztratného, spojovacího a upevňovacého materiálu Množství se určí vmetrech čtverečních kompletní konstrukce dle projektu Měrná jednotka: m2 Všechny rozměry prvků jsou pouze orientační. Přesný rozměr zaměřit před výrobou na stavbě. Podrobnější popis dle grafických a textových příloh PD. Položka zahrnuje kompletní osazení, montáž a dodávku dle popisu položky vč.ztratného, spojovacího a upevňovacého materiálu Množství se určí vmetrech čtverečních kompletní konstrukce dle projektu Měrná jednotka: m2
P | 72 | R95554065 |  | Náklady na provedení zkoušek, revizí a měření, které jsou vyžadovány v technických normách a dalších předpisech ve vztahu k prováděným pracím, dodávkám a služb | KPL | 1 | 0 | 0 |  | 0 | 3
PP |  |  |  | Náklady na provedení zkoušek, revizí a měření, které jsou vyžadovány v technických normách a dalších předpisech ve vztahu k prováděným pracím, dodávkám a službám.
VV |  |  |  | 1 = 1,000 [A]
TS |  |  |  | Podrobnější popis dle grafických a textových příloh PD. V cenách jsou započteny náklady na kompletní montáž a dodávku vč. ztratného dle PD. Množství jednotek se určuje v kompletu Měrná jednotka: kpl Podrobnější popis dle grafických a textových příloh PD. V cenách jsou započteny náklady na kompletní montáž a dodávku vč. ztratného dle PD. Množství jednotek se určuje v kompletu Měrná jednotka: kpl
P | 73 | R97500170 |  | Ucpávky protipožární, proti tlakové vodě, kombinace protipožární a proti tlakové vodě dle PD; D+M komplet včetně údržby v letech | KPL | 1 | 0 | 0 |  | 0 | 3
PP |  |  |  | Ucpávky protipožární, proti tlakové vodě, kombinace protipožární a proti tlakové vodě dle PD; D+M komplet včetně údržby v letech
VV |  |  |  | 1 = 1,000 [A]
TS |  |  |  | Všechny rozměry prvků jsou pouze orientační. Přesný rozměr zaměřit před výrobou na stavbě. Podrobnější popis dle grafických a textových příloh PD. Položka zahrnuje kompletní osazení, montáž a dodávku dle popisu položky vč.ztratného, spojovacího a upevňovacého materiálu Množství se určí v kompletech kompletní konstrukce dle projektu Měrná jednotka: kpl Všechny rozměry prvků jsou pouze orientační. Přesný rozměr zaměřit před výrobou na stavbě. Podrobnější popis dle grafických a textových příloh PD. Položka zahrnuje kompletní osazení, montáž a dodávku dle popisu položky vč.ztratného, spojovacího a upevňovacého materiálu Množství se určí v kompletech kompletní konstrukce dle projektu Měrná jednotka: kpl
P | 74 | R97500180 |  | Dílenská a výrobní domumentace (pomocné práce a konstrukce, výrobně technická dokumentace, dokumentace výrobků dodaných na stavbu, výkresy prefabrikátů, dokumen | KPL | 1 | 0 | 0 |  | 0 | 3
PP |  |  |  | Dílenská a výrobní domumentace (pomocné práce a konstrukce, výrobně technická dokumentace, dokumentace výrobků dodaných na stavbu, výkresy prefabrikátů, dokumentace zdolávání požárů, montážní dokumentace apod.)
VV |  |  |  | "Vypracování výrobní (dílenské) technické dokumentace" 1 = 1,000 [A] "Celkem: "A = 1,000 [B]
TS |  |  |  | Všechny rozměry prvků jsou pouze orientační. Přesný rozměr zaměřit před výrobou na stavbě. Podrobnější popis dle grafických a textových příloh PD. Položka zahrnuje kompletní osazení, montáž a dodávku dle popisu položky vč.ztratného, spojovacího a upevňovacého materiálu Množství se určí v kompletech kompletní konstrukce dle projektu Měrná jednotka: kpl Všechny rozměry prvků jsou pouze orientační. Přesný rozměr zaměřit před výrobou na stavbě. Podrobnější popis dle grafických a textových příloh PD. Položka zahrnuje kompletní osazení, montáž a dodávku dle popisu položky vč.ztratného, spojovacího a upevňovacého materiálu Množství se určí v kompletech kompletní konstrukce dle projektu Měrná jednotka: kpl
P | 75 | R97500188 |  | Zhotovení prostupů trvalých i došasných ve svislých i vodorovných konstrukcích vč. jádrových vrtů, zapravení, ztratného a opotřebení; D+M komplet | KPL | 1 | 0 | 0 |  | 0 | 3
PP |  |  |  | Zhotovení prostupů trvalých i došasných ve svislých i vodorovných konstrukcích vč. jádrových vrtů, zapravení, ztratného a opotřebení; D+M komplet
VV |  |  |  | "Dle projektové dokumentace" "vč. prostupů pro nové tělesa kabelovodu" 1 = 1,000 [A] "Celkem: "A = 1,000 [B]
TS |  |  |  | Všechny rozměry prvků jsou pouze orientační. Přesný rozměr zaměřit před výrobou na stavbě. Podrobnější popis dle grafických a textových příloh PD. Položka zahrnuje kompletní osazení, montáž a dodávku dle popisu položky vč.ztratného, spojovacího a upevňovacého materiálu Množství se určí v kompletech kompletní konstrukce dle projektu Měrná jednotka: kpl Všechny rozměry prvků jsou pouze orientační. Přesný rozměr zaměřit před výrobou na stavbě. Podrobnější popis dle grafických a textových příloh PD. Položka zahrnuje kompletní osazení, montáž a dodávku dle popisu položky vč.ztratného, spojovacího a upevňovacého materiálu Množství se určí v kompletech kompletní konstrukce dle projektu Měrná jednotka: kpl
P | 76 | R97500189 |  | Sanace schodiště po výkopu základu pro PHS, D+M komplet | KPL | 1 | 0 | 0 |  | 0 | 3
PP |  |  |  | Sanace schodiště po výkopu základu pro PHS, D+M komplet
VV |  |  |  | "Uvedení schodiště a navazujících ploch, po zhotovení základu pro PHS, do původního stavu" "Dle projektové dokumentace" 1 = 1,000 [A] "Celkem: "A = 1,000 [B]
TS |  |  |  | Všechny rozměry prvků jsou pouze orientační. Přesný rozměr zaměřit před výrobou na stavbě. Podrobnější popis dle grafických a textových příloh PD. Položka zahrnuje kompletní osazení, montáž a dodávku dle popisu položky vč.ztratného, spojovacího a upevňovacého materiálu Množství se určí v kompletech kompletní konstrukce dle projektu Měrná jednotka: kpl Všechny rozměry prvků jsou pouze orientační. Přesný rozměr zaměřit před výrobou na stavbě. Podrobnější popis dle grafických a textových příloh PD. Položka zahrnuje kompletní osazení, montáž a dodávku dle popisu položky vč.ztratného, spojovacího a upevňovacého materiálu Množství se určí v kompletech kompletní konstrukce dle projektu Měrná jednotka: kpl
SD |  | 995 |  | Poplatky za skládku |  |  |  | 0
P | 77 | R015111 | 901 | NEOCEŇOVAT - POPLATKY ZA LIKVIDACI ODPADŮ NEKONTAMINOVANÝCH - 17 05 04 VYTĚŽENÉ ZEMINY A HORNINY - I. TŘÍDA TĚŽITELNOSTI VČ. DOPRAVY NA SKLÁDKU A MANIPULACE | T | 18.477 | 0 | 0 |  | 0 | 3
PP |  |  |  | Evidenční položka
VV |  |  |  | "Zemina z hloubení pro založení kanálu pro IS" 9.013*2.05 = 18,477 [A] "Celkem: "A = 18,477 [B]
TS |  |  |  | 1. Položka obsahuje: - veškeré poplatky provozovateli skládky, recyklační linky nebo jiného zařízení na zpracování nebo likvidaci odpadů související s převzetím, uložením, zpracováním nebo likvidací odpadu - náklady spojené s dopravou odpadu z místa stavby na místo převzetí provozovatelem skládky, recyklační linky nebo jiného zařízení na zpracování a likvidaci odpadů, veškerou manipulaci s odpadem 2. Způsob měření: Tunou se rozumí hmotnost odpadu vytříděného v souladu se zákonem č. 541/2020 Sb., o nakládání s odpady, v platném znění.
P | 78 | R015120 | 904 | NEOCEŇOVAT - POPLATKY ZA LIKVIDACI ODPADŮ NEKONTAMINOVANÝCH - 17 01 02 STAVEBNÍ A DEMOLIČNÍ SUŤ (CIHLY) VČ. DOPRAVY NA SKLÁDKU A MANIPULACE | T | 14.759 | 0 | 0 |  | 0 | 3
PP |  |  |  | Evidenční položka
VV |  |  |  | "viz automatický výpočet suti položek:" "962031133" 3.556 = 3,556 [A] "978011191" 1.950 = 1,950 [B] "978013191" 6.044 = 6,044 [C] "775157810" 3.209 = 3,209 [D] "Celkem: "A+B+C+D = 14,759 [E]
TS |  |  |  | 1. Položka obsahuje: - veškeré poplatky provozovateli skládky, recyklační linky nebo jiného zařízení na zpracování nebo likvidaci odpadů související s převzetím, uložením, zpracováním nebo likvidací odpadu - náklady spojené s dopravou odpadu z místa stavby na místo převzetí provozovatelem skládky, recyklační linky nebo jiného zařízení na zpracování a likvidaci odpadů, veškerou manipulaci s odpadem 2. Způsob měření: Tunou se rozumí hmotnost odpadu vytříděného v souladu se zákonem č. 541/2020 Sb., o nakládání s odpady, v platném znění. 1. Položka obsahuje: - veškeré poplatky provozovateli skládky, recyklační linky nebo jiného zařízení na zpracování nebo likvidaci odpadů související s převzetím, uložením, zpracováním nebo likvidací odpadu - náklady spojené s dopravou odpadu z místa stavby na místo převzetí provozovatelem skládky, recyklační linky nebo jiného zařízení na zpracování a likvidaci odpadů, veškerou manipulaci s odpadem 2. Způsob měření: Tunou se rozumí hmotnost odpadu vytříděného v souladu se zákonem č. 541/2020 Sb., o nakládání s odpady, v platném znění.
P | 79 | R015180 | 910 | NEOCEŇOVAT - POPLATKY ZA LIKVIDACI ODPADŮ NEKONTAMINOVANÝCH - 17 02 02 SKLO Z INTERIÉRŮ REKONSTRUOVANÝCH OBJEKTŮ VČ. DOPRAVY NA SKLÁDKU A MANIPULACE | T | 0.078 | 0 | 0 |  | 0 | 3
PP |  |  |  | Evidenční položka
VV |  |  |  | 0.078 = 0,078 [A]
TS |  |  |  | 1. Položka obsahuje: - veškeré poplatky provozovateli skládky, recyklační linky nebo jiného zařízení na zpracování nebo likvidaci odpadů související s převzetím, uložením, zpracováním nebo likvidací odpadu - náklady spojené s dopravou odpadu z místa stavby na místo převzetí provozovatelem skládky, recyklační linky nebo jiného zařízení na zpracování a likvidaci odpadů, veškerou manipulaci s odpadem 2. Způsob měření: Tunou se rozumí hmotnost odpadu vytříděného v souladu se zákonem č. 541/2020 Sb., o nakládání s odpady, v platném znění. 1. Položka obsahuje: - veškeré poplatky provozovateli skládky, recyklační linky nebo jiného zařízení na zpracování nebo likvidaci odpadů související s převzetím, uložením, zpracováním nebo likvidací odpadu - náklady spojené s dopravou odpadu z místa stavby na místo převzetí provozovatelem skládky, recyklační linky nebo jiného zařízení na zpracování a likvidaci odpadů, veškerou manipulaci s odpadem 2. Způsob měření: Tunou se rozumí hmotnost odpadu vytříděného v souladu se zákonem č. 541/2020 Sb., o nakládání s odpady, v platném znění.
P | 80 | R015190 | 911 | NEOCEŇOVAT - POPLATKY ZA LIKVIDACI ODPADŮ NEKONTAMINOVANÝCH - 17 02 03 PLASTY Z INTERIÉRŮ REKONSTRUOVANÝCH - OBJEKTŮ VČ. DOPRAVY NA SKLÁDKU A MANIPULACE | T | 0.058 | 0 | 0 |  | 0 | 3
PP |  |  |  | Evidenční položka
VV |  |  |  | "odhad" 0.058 = 0,058 [A] "Celkem: "A = 0,058 [B]
TS |  |  |  | 1. Položka obsahuje: - veškeré poplatky provozovateli skládky, recyklační linky nebo jiného zařízení na zpracování nebo likvidaci odpadů související s převzetím, uložením, zpracováním nebo likvidací odpadu - náklady spojené s dopravou odpadu z místa stavby na místo převzetí provozovatelem skládky, recyklační linky nebo jiného zařízení na zpracování a likvidaci odpadů, veškerou manipulaci s odpadem 2. Způsob měření: Tunou se rozumí hmotnost odpadu vytříděného v souladu se zákonem č. 541/2020 Sb., o nakládání s odpady, v platném znění. 1. Položka obsahuje: - veškeré poplatky provozovateli skládky, recyklační linky nebo jiného zařízení na zpracování nebo likvidaci odpadů související s převzetím, uložením, zpracováním nebo likvidací odpadu - náklady spojené s dopravou odpadu z místa stavby na místo převzetí provozovatelem skládky, recyklační linky nebo jiného zařízení na zpracování a likvidaci odpadů, veškerou manipulaci s odpadem 2. Způsob měření: Tunou se rozumí hmotnost odpadu vytříděného v souladu se zákonem č. 541/2020 Sb., o nakládání s odpady, v platném znění.
P | 81 | R015790 | 964 | NEOCEŇOVAT - POPLATKY ZA LIKVIDACI ODPADŮ - 17 04 05 ŽELEZO A OCEL VČ. DOPRAVY NA SKLÁDKU A MANIPULACE | T | 0.041 | 0 | 0 |  | 0 | 3
PP |  |  |  | Evidenční položka
VV |  |  |  | "viz automatický výpočet suti položek:" "oddílu 767" 0.041 = 0,041 [A] "Celkem: "A = 0,041 [B]
TS |  |  |  | 1. Položka obsahuje: - veškeré poplatky provozovateli skládky, recyklační linky nebo jiného zařízení na zpracování nebo likvidaci odpadů související s převzetím, uložením, zpracováním nebo likvidací odpadu - náklady spojené s dopravou odpadu z místa stavby na místo převzetí provozovatelem skládky, recyklační linky nebo jiného zařízení na zpracování a likvidaci odpadů, veškerou manipulaci s odpadem 2. Způsob měření: Tunou se rozumí hmotnost odpadu vytříděného v souladu se zákonem č. 541/2020 Sb., o nakládání s odpady, v platném znění. 1. Položka obsahuje: - veškeré poplatky provozovateli skládky, recyklační linky nebo jiného zařízení na zpracování nebo likvidaci odpadů související s převzetím, uložením, zpracováním nebo likvidací odpadu - náklady spojené s dopravou odpadu z místa stavby na místo převzetí provozovatelem skládky, recyklační linky nebo jiného zařízení na zpracování a likvidaci odpadů, veškerou manipulaci s odpadem 2. Způsob měření: Tunou se rozumí hmotnost odpadu vytříděného v souladu se zákonem č. 541/2020 Sb., o nakládání s odpady, v platném znění.

## D.2.2SO 33-71-01SO 33-71-01.42
EstiCon |  |  |  | Firma: | [6 empty] | 3
Soupis prací objektu
S | Stavba: | 23053233IZM00 |  | Modernizace trať. úseku HK (mimo) – Týn. nad Orlicí (mimo) INFRASTRUKTURA |  |  | SO 33-71-01.42 | 0 |  | 0 | 2
O | Objekt: | D.2.2 |  | Pozemní stavební objekty | [5 empty] | 0.12 | 2
O1 | Objekt: | SO 33-71-01 |  | ŽST. Třebechovice pod Orebem, úpravy ve VB | [5 empty] | 0.21
O2 | Rozpočet: | SO 33-71-01.42 |  | ŽST. Třebechovice pod Orebem, úpravy ve VB-Vzduchotechnické zařízení
Typ | Poř. číslo | Kód položky | Varianta | Název Položky | MJ | Množství | Cena |  | Cenová soustava
[7 empty] | Jednotková | Celkem
0 | 1 | 2 | 3 | 4 | 5 | 6 | 7 | 8 | 9
SD |  | D1 |  | Zařízení č. 1 - Celoroční přímé chlazení sdělovací místnosti |  |  |  | 0
P | 1 | R00101 |  | Venkovní kond.jednotka SPLIT dvoutrubková D+M, Qch=2,6 kW, Qt=3,4 kW, chladivo R32, Lp(1m)=47,0 dB(A), m=33 kg, D+M | KS | 1 | 0 | 0 |  | 0 | 3
PP |  |  |  | Venkovní kond.jednotka SPLIT dvoutrubková D+M, Qch=2,6 kW, Qt=3,4 kW, chladivo R32, Lp(1m)=47,0 dB(A), m=33 kg, D+M
VV |  |  |  | "předplněno chladivem R32 0,9 kg = 20 m, chlazení do venkovní teploty -15 °C" "Včetně podložek z rýhované gumy a stěnových konzol. " "Doprava pomocí plošiny a ruční mechanizace." "Viz výkres číslo: D_2_2_1_SO337101_2_100-1.NP-Nový stav" 1 = 1,000 [A] "Celkem: "A = 1,000 [B]
TS
P | 2 | R00102 |  | Vnitřní nástěnná jednotka systému SPLIT, Qch=2,6 kW, Qt=3,4 kW, m=10 kg, chladivo R32, D+M | KS | 1 | 0 | 0 |  | 0 | 3
PP |  |  |  | Vnitřní nástěnná jednotka systému SPLIT, Qch=2,6 kW, Qt=3,4 kW, m=10 kg, chladivo R32, D+M
VV |  |  |  | "Lp(1m)=36/30/24/21 dB(A); SEER/SCOP = 7,0/4,1" "včetně čerpadla kondenzátu, při instalaci bude aktivován autorestart" "Viz výkres číslo: D_2_2_1_SO337101_2_100-1.NP-Nový stav" 1 = 1,000 [A] "Celkem: "A = 1,000 [B]
TS
P | 3 | R00103 |  | Kabelový ovladač dotykový, D+M | KS | 1 | 0 | 0 |  | 0 | 3
PP |  |  |  | Kabelový ovladač dotykový, D+M
VV |  |  |  | "Viz výkres číslo: D_2_2_1_SO337101_2_100-1.NP-Nový stav" 1 = 1,000 [A] "Celkem: "A = 1,000 [B]
TS
P | 4 | R00104 |  | Předizolované chladivové potrubí včetně izolace třídy reakce na oheň B-s1 d0, D+M | BM | 7 | 0 | 0 |  | 0 | 3
PP |  |  |  | Předizolované chladivové potrubí včetně izolace třídy reakce na oheň B-s1 d0, D+M
VV |  |  |  | "Cu potrubí 6/10" "Cu potrubí v exteriéru bude opatřeno ochrannou páskou " "Svařování Cu potrubí bude prováděno pod ochrannou atmosférou inertního plynu (např. dusík). " "Viz výkres číslo: D_2_2_1_SO337101_2_100-1.NP-Nový stav" 7 = 7,000 [A] "Celkem: "A = 7,000 [B]
TS
P | 5 | R00105 |  | Spojení konden.,vnit.jednotek, ovladačů stíněnou komunik.kabeláží, D+M | BM | 18 | 0 | 0 |  | 0 | 3
PP |  |  |  | Spojení konden.,vnit.jednotek, ovladačů stíněnou komunik.kabeláží, D+M
VV |  |  |  | "Viz výkres číslo: D_2_2_1_SO337101_2_100-1.NP-Nový stav" 18 = 18,000 [A] "Celkem: "A = 18,000 [B]
TS
P | 6 | R00106 |  | Doplnění chladiva do systému R32, D+M | KG | 1 | 0 | 0 |  | 0 | 3
PP |  |  |  | Doplnění chladiva do systému R32, D+M
VV |  |  |  | "Viz výkres číslo: D_2_2_1_SO337101_2_100-1.NP-Nový stav" 1 = 1,000 [A] "Celkem: "A = 1,000 [B]
TS
P | 7 | R00107 |  | Protipožární ucpávka, D+M | KS | 1 | 0 | 0 |  | 0 | 3
PP |  |  |  | Protipožární ucpávka, D+M
VV |  |  |  | "Viz výkres číslo: D_2_2_1_SO337101_2_100-1.NP-Nový stav" 1 = 1,000 [A] "Celkem: "A = 1,000 [B]
TS
P | 8 | R00108 |  | Plastová lišta 150x50 mm pro vedení Cu potrubí, odvodu kondenzátu a komunikační kabeláže v interiéru, včetně tvarovek, D+M | BM | 6 | 0 | 0 |  | 0 | 3
PP |  |  |  | Plastová lišta 150x50 mm pro vedení Cu potrubí, odvodu kondenzátu a komunikační kabeláže v interiéru, včetně tvarovek, D+M
VV |  |  |  | "Viz výkres číslo: D_2_2_1_SO337101_2_100-1.NP-Nový stav" 6 = 6,000 [A] "Celkem: "A = 6,000 [B]
TS
P | 9 | R00109 |  | Plastová lišta 20x10 mm pro vedení komunikační kabeláže v interiéru, včetně tvarovek, D+M | BM | 10 | 0 | 0 |  | 0 | 3
PP |  |  |  | Plastová lišta 20x10 mm pro vedení komunikační kabeláže v interiéru, včetně tvarovek, D+M
VV |  |  |  | "Viz výkres číslo: D_2_2_1_SO337101_2_100-1.NP-Nový stav" 10 = 10,000 [A] "Celkem: "A = 10,000 [B]
TS
P | 10 | R00110 |  | Krycí ocelový žlab pro vedení Cu potrubí a komunikační kabeláže ve venkovním prostředí včetně tvarovek a víka, rozměr ŠxV= 125x100 mm, D+M | BM | 4 | 0 | 0 |  | 0 | 3
PP |  |  |  | Krycí ocelový žlab pro vedení Cu potrubí a komunikační kabeláže ve venkovním prostředí včetně tvarovek a víka, rozměr ŠxV= 125x100 mm, D+M
VV |  |  |  | "Viz výkres číslo: D_2_2_1_SO337101_2_100-1.NP-Nový stav" 4 = 4,000 [A] "Celkem: "A = 4,000 [B]
TS
P | 11 | R00111 |  | Potrubí PPR, PN 10 O 32, D+M | BM | 6 | 0 | 0 |  | 0 | 3
PP |  |  |  | Potrubí PPR, PN 10 O 32, D+M
VV |  |  |  | "Viz výkres číslo: D_2_2_1_SO337101_2_100-1.NP-Nový stav" 6 = 6,000 [A] "Celkem: "A = 6,000 [B]
TS
P | 12 | R00112 |  | Ochrana potrubí O 32 plstěnými pásy, D+M | BM | 6 | 0 | 0 |  | 0 | 3
PP |  |  |  | Ochrana potrubí O 32 plstěnými pásy, D+M
VV |  |  |  | "Viz výkres číslo: D_2_2_1_SO337101_2_100-1.NP-Nový stav" 6 = 6,000 [A] "Celkem: "A = 6,000 [B]
TS
P | 13 | R00113 |  | Připojeni vnitřní KLM jednotky pomocí hadice s koncovkami, D+M | KS | 1 | 0 | 0 |  | 0 | 3
PP |  |  |  | Připojeni vnitřní KLM jednotky pomocí hadice s koncovkami, D+M
VV |  |  |  | "Viz výkres číslo: D_2_2_1_SO337101_2_100-1.NP-Nový stav" 1 = 1,000 [A] "Celkem: "A = 1,000 [B]
TS
P | 14 | R00114 |  | Vodní a mechanická zápachová uzávěrka DN 40, D+M | KS | 1 | 0 | 0 |  | 0 | 3
PP |  |  |  | Vodní a mechanická zápachová uzávěrka DN 40, D+M
VV |  |  |  | "včetně přechodu a připojení na stávající kanalizaci - objednat po doměření" "Viz výkres číslo: D_2_2_1_SO337101_2_100-1.NP-Nový stav" 1 = 1,000 [A] "Celkem: "A = 1,000 [B]
TS
P | 15 | R00115 |  | Demontáž umyvadla včetně vodovodní baterie a sifonu | KS | 1 | 0 | 0 |  | 0 | 3
PP |  |  |  | Demontáž umyvadla včetně vodovodní baterie a sifonu
VV |  |  |  | "Viz výkres číslo: D_2_2_1_SO337101_2_100-1.NP-Nový stav" 1 = 1,000 [A] "Celkem: "A = 1,000 [B]
TS
P | 16 | R00116 |  | Demontáž otopného tělesa včetně připojovacího potrubí a jeho zaslepení | KS | 3 | 0 | 0 |  | 0 | 3
PP |  |  |  | Demontáž otopného tělesa včetně připojovacího potrubí a jeho zaslepení
VV |  |  |  | "Viz výkres číslo: D_2_2_1_SO337101_2_100-1.NP-Nový stav" 3 = 3,000 [A] "Celkem: "A = 3,000 [B]
TS
P | 17 | R01200 |  | Montážní materiál k z.č. 1 | KG | 15 | 0 | 0 |  | 0 | 3
PP |  |  |  | Montážní materiál k z.č. 1
TS
P | 18 | R01201 |  | Koordinace s elektro a zaregulování zařízení | HOD | 5 | 0 | 0 |  | 0 | 3
PP |  |  |  | Koordinace s elektro a zaregulování zařízení
TS
P | 19 | R01203 |  | Přesun hmot (% z ceny montáže) | % | 5 | 0 | 0 |  | 0 | 3
PP |  |  |  | Přesun hmot (% z ceny montáže)
TS
P | 20 | R01204 |  | Inženýrská koordinační činnost | HOD | 3 | 0 | 0 |  | 0 | 3
PP |  |  |  | Inženýrská koordinační činnost
TS
P | 21 | R01205 |  | Komplexní zkoušky, uvedení do provozu | HOD | 3 | 0 | 0 |  | 0 | 3
PP |  |  |  | Komplexní zkoušky, uvedení do provozu
TS
P | 22 | R01206 |  | Zaškolení obsluhy | HOD | 1 | 0 | 0 |  | 0 | 3
PP |  |  |  | Zaškolení obsluhy
TS
P | 23 | R01207 |  | Čištění a desinfekce VZT zařízení | HOD | 2 | 0 | 0 |  | 0 | 3
PP |  |  |  | Čištění a desinfekce VZT zařízení
TS
P | 24 | R01208 |  | Vakuování systému | HOD | 5 | 0 | 0 |  | 0 | 3
PP |  |  |  | Vakuování systému
TS
P | 25 | R01209 |  | PD skutečného provedení stavby | KS | 1 | 0 | 0 |  | 0 | 3
PP |  |  |  | PD skutečného provedení stavby
TS
P | 26 | R01210 |  | Požární hlídky | HOD | 8 | 0 | 0 |  | 0 | 3
PP |  |  |  | Požární hlídky
TS
P | 27 | R01211 |  | Napuštění potrubí inertním plynem | HOD | 5 | 0 | 0 |  | 0 | 3
PP |  |  |  | Napuštění potrubí inertním plynem
TS
P | 28 | R01212 |  | Kontrola těsnosti a pevnosti spojů Cu potrubí přetlakem tlakovou zkouškou pomocí dusíku | HOD | 5 | 0 | 0 |  | 0 | 3
PP |  |  |  | Kontrola těsnosti a pevnosti spojů Cu potrubí přetlakem tlakovou zkouškou pomocí dusíku
TS
P | 29 | R01213 |  | Vypracování provozního řádu | KS | 1 | 0 | 0 |  | 0 | 3
PP |  |  |  | Vypracování provozního řádu
TS
P | 30 | R01214 |  | Vypuštění a napuštění otopného systému | HOD | 15 | 0 | 0 |  | 0 | 3
PP |  |  |  | Vypuštění a napuštění otopného systému
TS
P | 31 | R01215 |  | Tlaková zkouška kanalizace | BM | 6 | 0 | 0 |  | 0 | 3
PP |  |  |  | Tlaková zkouška kanalizace
TS
P | 32 | R10202 |  | Dopravné (doprava na staveniště a vnitrostaveništní doprava, % z ceny materiálu) | KPL | 1 | 0 | 0 |  | 0 | 3
PP |  |  |  | Dopravné (doprava na staveniště a vnitrostaveništní doprava, % z ceny materiálu)
TS
SD |  | D2 |  | Zařízení č. 2 - Celoroční přímé chlazení místnosti ČD-T |  |  |  | 0
P | 33 | R00201 |  | Venkovní kond.jednotka SPLIT dvoutrubková D+M, Qch=2,6 kW, Qt=3,4 kW, chladivo R32, Lp(1m)=47,0 dB(A), m=33 kg, D+M | KS | 1 | 0 | 0 |  | 0 | 3
PP |  |  |  | Venkovní kond.jednotka SPLIT dvoutrubková D+M, Qch=2,6 kW, Qt=3,4 kW, chladivo R32, Lp(1m)=47,0 dB(A), m=33 kg, D+M
VV |  |  |  | "předplněno chladivem R32 0,9 kg = 20 m, chlazení do venkovní teploty -15 °C" "Včetně podložek z rýhované gumy a stěnových konzol. " "Doprava pomocí plošiny a ruční mechanizace." "Viz výkres číslo: D_2_2_1_SO337101_2_100-1.NP-Nový stav" 1 = 1,000 [A] "Celkem: "A = 1,000 [B]
TS
P | 34 | R00202 |  | Vnitřní nástěnná jednotka systému SPLIT, Qch=2,6 kW, Qt=3,4 kW, m=10 kg, chladivo R32, D+M | KS | 1 | 0 | 0 |  | 0 | 3
PP |  |  |  | Vnitřní nástěnná jednotka systému SPLIT, Qch=2,6 kW, Qt=3,4 kW, m=10 kg, chladivo R32, D+M
VV |  |  |  | "Lp(1m)=36/30/24/21 dB(A); SEER/SCOP = 7,0/4,1" "včetně čerpadla kondenzátu, při instalaci bude aktivován autorestart" "Viz výkres číslo: D_2_2_1_SO337101_2_100-1.NP-Nový stav" 1 = 1,000 [A] "Celkem: "A = 1,000 [B]
TS
P | 35 | R00203 |  | Kabelový ovladač dotykový, D+M | KS | 1 | 0 | 0 |  | 0 | 3
PP |  |  |  | Kabelový ovladač dotykový, D+M
VV |  |  |  | "Viz výkres číslo: D_2_2_1_SO337101_2_100-1.NP-Nový stav" 1 = 1,000 [A] "Celkem: "A = 1,000 [B]
TS
P | 36 | R00204 |  | Předizolované chladivové potrubí včetně izolace třídy reakce na oheň B-s1 d0, D+M | BM | 11 | 0 | 0 |  | 0 | 3
PP |  |  |  | Předizolované chladivové potrubí včetně izolace třídy reakce na oheň B-s1 d0, D+M
VV |  |  |  | "Cu potrubí 6/10" "Cu potrubí v exteriéru bude opatřeno ochrannou páskou " "Svařování Cu potrubí bude prováděno pod ochrannou atmosférou inertního plynu (např. dusík). " "Viz výkres číslo: D_2_2_1_SO337101_2_100-1.NP-Nový stav" 11 = 11,000 [A] "Celkem: "A = 11,000 [B]
TS
P | 37 | R00205 |  | Spojení konden.,vnit.jednotek, ovladačů stíněnou komunik.kabeláží, D+M | BM | 16 | 0 | 0 |  | 0 | 3
PP |  |  |  | Spojení konden.,vnit.jednotek, ovladačů stíněnou komunik.kabeláží, D+M
VV |  |  |  | "Viz výkres číslo: D_2_2_1_SO337101_2_100-1.NP-Nový stav" 16 = 16,000 [A] "Celkem: "A = 16,000 [B]
TS
P | 38 | R00206 |  | Doplnění chladiva do systému R32, D+M | KG | 1 | 0 | 0 |  | 0 | 3
PP |  |  |  | Doplnění chladiva do systému R32, D+M
VV |  |  |  | "Viz výkres číslo: D_2_2_1_SO337101_2_100-1.NP-Nový stav" 1 = 1,000 [A] "Celkem: "A = 1,000 [B]
TS
P | 39 | R00207 |  | Protipožární ucpávka, D+M | KS | 1 | 0 | 0 |  | 0 | 3
PP |  |  |  | Protipožární ucpávka, D+M
VV |  |  |  | "Viz výkres číslo: D_2_2_1_SO337101_2_100-1.NP-Nový stav" 1 = 1,000 [A] "Celkem: "A = 1,000 [B]
TS
P | 40 | R00208 |  | Plastová lišta 150x50 mm pro vedení Cu potrubí, odvodu kondenzátu a komunikační kabeláže v interiéru, včetně tvarovek, D+M | BM | 5 | 0 | 0 |  | 0 | 3
PP |  |  |  | Plastová lišta 150x50 mm pro vedení Cu potrubí, odvodu kondenzátu a komunikační kabeláže v interiéru, včetně tvarovek, D+M
VV |  |  |  | "Viz výkres číslo: D_2_2_1_SO337101_2_100-1.NP-Nový stav" 5 = 5,000 [A] "Celkem: "A = 5,000 [B]
TS
P | 41 | R00209 |  | Plastová lišta 20x10 mm pro vedení komunikační kabeláže v interiéru, včetně tvarovek, D+M | BM | 5 | 0 | 0 |  | 0 | 3
PP |  |  |  | Plastová lišta 20x10 mm pro vedení komunikační kabeláže v interiéru, včetně tvarovek, D+M
VV |  |  |  | "Viz výkres číslo: D_2_2_1_SO337101_2_100-1.NP-Nový stav" 5 = 5,000 [A] "Celkem: "A = 5,000 [B]
TS
P | 42 | R00210 |  | Krycí ocelový žlab pro vedení Cu potrubí a komunikační kabeláže ve venkovním prostředí včetně tvarovek a víka, rozměr ŠxV= 125x100 mm, D+M | BM | 4 | 0 | 0 |  | 0 | 3
PP |  |  |  | Krycí ocelový žlab pro vedení Cu potrubí a komunikační kabeláže ve venkovním prostředí včetně tvarovek a víka, rozměr ŠxV= 125x100 mm, D+M
VV |  |  |  | "Viz výkres číslo: D_2_2_1_SO337101_2_100-1.NP-Nový stav" 4 = 4,000 [A] "Celkem: "A = 4,000 [B]
TS
P | 43 | R00211 |  | Potrubí PPR, PN 10 O 32, D+M | BM | 5 | 0 | 0 |  | 0 | 3
PP |  |  |  | Potrubí PPR, PN 10 O 32, D+M
VV |  |  |  | "Viz výkres číslo: D_2_2_1_SO337101_2_100-1.NP-Nový stav" 5 = 5,000 [A] "Celkem: "A = 5,000 [B]
TS
P | 44 | R00212 |  | Ochrana potrubí O 32 plstěnými pásy, D+M | BM | 5 | 0 | 0 |  | 0 | 3
PP |  |  |  | Ochrana potrubí O 32 plstěnými pásy, D+M
VV |  |  |  | "Viz výkres číslo: D_2_2_1_SO337101_2_100-1.NP-Nový stav" 5 = 5,000 [A] "Celkem: "A = 5,000 [B]
TS
P | 45 | R00213 |  | Připojeni vnitřní KLM jednotky pomocí hadice s koncovkami, D+M | KS | 1 | 0 | 0 |  | 0 | 3
PP |  |  |  | Připojeni vnitřní KLM jednotky pomocí hadice s koncovkami, D+M
VV |  |  |  | "Viz výkres číslo: D_2_2_1_SO337101_2_100-1.NP-Nový stav" 1 = 1,000 [A] "Celkem: "A = 1,000 [B]
TS
P | 46 | R02200 |  | Montážní materiál k z.č. 2 | KG | 15 | 0 | 0 |  | 0 | 3
PP |  |  |  | Montážní materiál k z.č. 2
TS
P | 47 | R02201 |  | Koordinace s elektro a zaregulování zařízení | HOD | 5 | 0 | 0 |  | 0 | 3
PP |  |  |  | Koordinace s elektro a zaregulování zařízení
TS
P | 48 | R02202 |  | Dopravné (doprava na staveniště a vnitrostaveništní doprava, % z ceny materiálu) | KPL | 1 | 0 | 0 |  | 0 | 3
PP |  |  |  | Dopravné (doprava na staveniště a vnitrostaveništní doprava, % z ceny materiálu)
TS
P | 49 | R02203 |  | Přesun hmot (% z ceny montáže) | % | 5 | 0 | 0 |  | 0 | 3
PP |  |  |  | Přesun hmot (% z ceny montáže)
TS
P | 50 | R02204 |  | Inženýrská koordinační činnost | HOD | 3 | 0 | 0 |  | 0 | 3
PP |  |  |  | Inženýrská koordinační činnost
TS
P | 51 | R02205 |  | Komplexní zkoušky, uvedení do provozu | HOD | 3 | 0 | 0 |  | 0 | 3
PP |  |  |  | Komplexní zkoušky, uvedení do provozu
TS
P | 52 | R02206 |  | Zaškolení obsluhy | HOD | 1 | 0 | 0 |  | 0 | 3
PP |  |  |  | Zaškolení obsluhy
TS
P | 53 | R02207 |  | Čištění a desinfekce VZT zařízení | HOD | 2 | 0 | 0 |  | 0 | 3
PP |  |  |  | Čištění a desinfekce VZT zařízení
TS
P | 54 | R02208 |  | Vakuování systému | HOD | 5 | 0 | 0 |  | 0 | 3
PP |  |  |  | Vakuování systému
TS
P | 55 | R02209 |  | PD skutečného provedení stavby | KS | 1 | 0 | 0 |  | 0 | 3
PP |  |  |  | PD skutečného provedení stavby
TS
P | 56 | R02210 |  | Požární hlídky | HOD | 8 | 0 | 0 |  | 0 | 3
PP |  |  |  | Požární hlídky
TS
P | 57 | R02211 |  | Napuštění potrubí inertním plynem | HOD | 5 | 0 | 0 |  | 0 | 3
PP |  |  |  | Napuštění potrubí inertním plynem
TS
P | 58 | R02212 |  | Kontrola těsnosti a pevnosti spojů Cu potrubí přetlakem tlakovou zkouškou pomocí dusíku | HOD | 5 | 0 | 0 |  | 0 | 3
PP |  |  |  | Kontrola těsnosti a pevnosti spojů Cu potrubí přetlakem tlakovou zkouškou pomocí dusíku
TS
P | 59 | R02213 |  | Vypracování provozního řádu | KS | 1 | 0 | 0 |  | 0 | 3
PP |  |  |  | Vypracování provozního řádu
TS
P | 60 | R02214 |  | Tlaková zkouška kanalizace | BM | 5 | 0 | 0 |  | 0 | 3
PP |  |  |  | Tlaková zkouška kanalizace
TS

## D.2.2SO 33-71-01SO 33-71-01.47
EstiCon |  |  |  | Firma: | [6 empty] | 3
Soupis prací objektu
S | Stavba: | 23053233IZM00 |  | Modernizace trať. úseku HK (mimo) – Týn. nad Orlicí (mimo) INFRASTRUKTURA |  |  | SO 33-71-01.47 | 0 |  | 0 | 2
O | Objekt: | D.2.2 |  | Pozemní stavební objekty | [5 empty] | 0.12 | 2
O1 | Objekt: | SO 33-71-01 |  | ŽST. Třebechovice pod Orebem, úpravy ve VB | [5 empty] | 0.21
O2 | Rozpočet: | SO 33-71-01.47 |  | ŽST. Třebechovice pod Orebem, úpravy ve VB-Zařízení silnoproudé elektrotechniky
Typ | Poř. číslo | Kód položky | Varianta | Název Položky | MJ | Množství | Cena |  | Cenová soustava
[7 empty] | Jednotková | Celkem
0 | 1 | 2 | 3 | 4 | 5 | 6 | 7 | 8 | 9
SD |  | 713 |  | Izolace tepelné |  |  |  | 0
P | 1 | 713552111T00 |  | Montáž protipožární trubní ucpávky EI 120, do D 25 mm, stěna | KUS | 8 | 0 | 0 |  | 0 | 3
PP |  |  |  | Montáž protipožární trubní ucpávky EI 120, do D 25 mm, stěna
TS
SD |  | 94 |  | Lešení a stavební výtahy |  |  |  | 0
P | 2 | 941955001R00 |  | Lešení lehké pomocné, výška podlahy do 1,2 m | M2 | 2 | 0 | 0 |  | 0 | 3
PP |  |  |  | Lešení lehké pomocné, výška podlahy do 1,2 m
TS
P | 3 | 941955002R00 |  | Lešení lehké pomocné, výška podlahy do 1,9 m | M2 | 2 | 0 | 0 |  | 0 | 3
PP |  |  |  | Lešení lehké pomocné, výška podlahy do 1,9 m
TS
SD |  | 97 |  | Prorážení otvorů |  |  |  | 0
P | 4 | 971100021RAB |  | Vybourání otvorů ve zdivu cihelném, tloušťka 45 cm | M2 | 0.1 | 0 | 0 |  | 0 | 3
PP |  |  |  | Vybourání otvorů ve zdivu cihelném, tloušťka 45 cm
TS
P | 5 | 974031122R00 |  | Vysekání rýh ve zdi cihelné 3 x 7 cm | M | 14 | 0 | 0 |  | 0 | 3
PP |  |  |  | Vysekání rýh ve zdi cihelné 3 x 7 cm
TS
SD |  | M21 |  | Elektromontáže |  |  |  | 0
P | 6 | 210010011RT1 |  | Trubka tuhá z PVC volně/pod omítku + kolena 16 mm, včetně dodávky trubky 1516 | M | 6 | 0 | 0 |  | 0 | 3
PP |  |  |  | Trubka tuhá z PVC volně/pod omítku + kolena 16 mm, včetně dodávky trubky 1516
TS
P | 7 | 210010012RT1 |  | Trubka tuhá z PVC volně/pod omítku + kolena 23 mm, včetně dodávky trubky 1525 | M | 8 | 0 | 0 |  | 0 | 3
PP |  |  |  | Trubka tuhá z PVC volně/pod omítku + kolena 23 mm, včetně dodávky trubky 1525
TS
P | 8 | 210010013RT1 |  | Trubka tuhá z PVC volně/pod omítku + kolena 29 mm, včetně dodávky trubky 1532 | M | 3 | 0 | 0 |  | 0 | 3
PP |  |  |  | Trubka tuhá z PVC volně/pod omítku + kolena 29 mm, včetně dodávky trubky 1532
TS
P | 9 | 210010091RT4 |  | Lišta hranatá bezhalogenová do šířky 40 mm, včetně dodávky lišty LHD 40 x 40 HF | M | 17 | 0 | 0 |  | 0 | 3
PP |  |  |  | Lišta hranatá bezhalogenová do šířky 40 mm, včetně dodávky lišty LHD 40 x 40 HF
TS
P | 10 | 210010351R00 |  | Rozvodka krabicová z lis. izol. 6455-11 do 4 mm2 | KUS | 8 | 0 | 0 |  | 0 | 3
PP |  |  |  | Rozvodka krabicová z lis. izol. 6455-11 do 4 mm2
TS
P | 11 | 210010535RT2 |  | Zapojení vodiče do svorky, včetně svorky 2 /2273-202/ | KUS | 10 | 0 | 0 |  | 0 | 3
PP |  |  |  | Zapojení vodiče do svorky, včetně svorky 2 /2273-202/
TS
P | 12 | 210010535RT3 |  | Zapojení vodiče do svorky, včetně svorky 3 /2273-203/ | KUS | 10 | 0 | 0 |  | 0 | 3
PP |  |  |  | Zapojení vodiče do svorky, včetně svorky 3 /2273-203/
TS
P | 13 | 210010535RT4 |  | Zapojení vodiče do svorky, včetně svorky 4 /2273-204/ | KUS | 8 | 0 | 0 |  | 0 | 3
PP |  |  |  | Zapojení vodiče do svorky, včetně svorky 4 /2273-204/
TS
P | 14 | 210010535RT5 |  | Zapojení vodiče do svorky, včetně svorky 5 /2273-205/ | KUS | 8 | 0 | 0 |  | 0 | 3
PP |  |  |  | Zapojení vodiče do svorky, včetně svorky 5 /2273-205/
TS
P | 15 | 210010535RT8 |  | Zapojení vodiče do svorky, včetně svorky 8 /2273-208/ | KUS | 6 | 0 | 0 |  | 0 | 3
PP |  |  |  | Zapojení vodiče do svorky, včetně svorky 8 /2273-208/
TS
P | 16 | 210020302R00 |  | Žlab kabelový drátěný s příslušenstvím, 50/50 mm bez víka | M | 44 | 0 | 0 |  | 0 | 3
PP |  |  |  | Žlab kabelový drátěný s příslušenstvím, 50/50 mm bez víka
TS
P | 17 | 210020651R00 |  | Konstrukce ocelová nosná pro zařízení do 5 kg, pro montáž kabelových žlabů | KUS | 10 | 0 | 0 |  | 0 | 3
PP |  |  |  | Konstrukce ocelová nosná pro zařízení do 5 kg, pro montáž kabelových žlabů
TS
P | 18 | 210020922R00 |  | Ucpávka protipožární, průchod stěnou, tl. 30 cm | M2 | 0.3 | 0 | 0 |  | 0 | 3
PP |  |  |  | Ucpávka protipožární, průchod stěnou, tl. 30 cm
TS
P | 19 | 210100001R00 |  | Ukončení vodičů v rozvaděči + zapojení do 2,5 mm2 | KUS | 18 | 0 | 0 |  | 0 | 3
PP |  |  |  | Ukončení vodičů v rozvaděči + zapojení do 2,5 mm2
TS
P | 20 | 210100002R00 |  | Ukončení vodičů v rozvaděči + zapojení do 6 mm2 | KUS | 6 | 0 | 0 |  | 0 | 3
PP |  |  |  | Ukončení vodičů v rozvaděči + zapojení do 6 mm2
TS
P | 21 | 210100003R00 |  | Ukončení vodičů v rozvaděči + zapojení do 16 mm2 | KUS | 2 | 0 | 0 |  | 0 | 3
PP |  |  |  | Ukončení vodičů v rozvaděči + zapojení do 16 mm2
TS
P | 22 | 210110001RT2 |  | Spínač nástěnný jednopól.- řaz. 1, obyč.prostředí, včetně dodávky spínače | KUS | 3 | 0 | 0 |  | 0 | 3
PP |  |  |  | Spínač nástěnný jednopól.- řaz. 1, obyč.prostředí, včetně dodávky spínače
TS
P | 23 | 210110003R00 |  | Spínač nástěnný seriový - řaz. 5, obyč.prostředí | KUS | 1 | 0 | 0 |  | 0 | 3
PP |  |  |  | Spínač nástěnný seriový - řaz. 5, obyč.prostředí
TS
P | 24 | 210110511RT2 |  | Vypínač vačkový v krytu S 25 VP, VL 01, 02, včetně dodávky vypínače | KUS | 2 | 0 | 0 |  | 0 | 3
PP |  |  |  | Vypínač vačkový v krytu S 25 VP, VL 01, 02, včetně dodávky vypínače
TS
P | 25 | 210111062R00 |  | Zásuvka domovní nástěnná 16A,380V 3P+N+PE | KUS | 4 | 0 | 0 |  | 0 | 3
PP |  |  |  | Zásuvka domovní nástěnná 16A,380V 3P+N+PE
TS
P | 26 | 210190002R00 |  | Montáž celoplechových rozvodnic do váhy 50 kg | KUS | 9 | 0 | 0 |  | 0 | 3
PP |  |  |  | Montáž celoplechových rozvodnic do váhy 50 kg
TS
P | 27 | 210201521R00 |  | A - Svítidlo LED technické stropní přisazené, 5200lm, 5200/840, IP65 | KUS | 9 | 0 | 0 |  | 0 | 3
PP |  |  |  | A - Svítidlo LED technické stropní přisazené, 5200lm, 5200/840, IP65
TS
P | 28 | 210800105R00 |  | Kabel CYKY-J 750 V 3x1,5 mm2 uložený pevně, včetně dodávky kabelu | M | 84 | 0 | 0 |  | 0 | 3
PP |  |  |  | Kabel CYKY-J 750 V 3x1,5 mm2 uložený pevně, včetně dodávky kabelu
TS
P | 29 | 210800106RT1 |  | Kabel CYKY-O 750 V 3x1,5 mm2 uložený pevně, včetně dodávky kabelu | M | 8 | 0 | 0 |  | 0 | 3
PP |  |  |  | Kabel CYKY-O 750 V 3x1,5 mm2 uložený pevně, včetně dodávky kabelu
TS
P | 30 | 210800106RT1 | 1 | Kabel CYKY 750 V 3x2,5 mm2 uložený pevně omítkou, včetně dodávky kabelu | M | 64 | 0 | 0 |  | 0 | 3
PP |  |  |  | Kabel CYKY 750 V 3x2,5 mm2 uložený pevně omítkou, včetně dodávky kabelu
TS
P | 31 | 210800107R00 |  | Kabel CYKY 750 V 3x6 mm2 uložený pod omítkou, včetně kabelu | M | 25 | 0 | 0 |  | 0 | 3
PP |  |  |  | Kabel CYKY 750 V 3x6 mm2 uložený pod omítkou, včetně kabelu
TS
P | 32 | 210800526R00 |  | Vodič H07V-U (CY) 4 mm2 uložený volně, včetně dodávky vodiče CY 4 | M | 20 | 0 | 0 |  | 0 | 3
PP |  |  |  | Vodič H07V-U (CY) 4 mm2 uložený volně, včetně dodávky vodiče CY 4
TS
P | 33 | 210800529RT1 |  | Vodič H07V-U (CY) 16 mm2 uložený volně, včetně dodávky vodiče CY 16 | M | 25 | 0 | 0 |  | 0 | 3
PP |  |  |  | Vodič H07V-U (CY) 16 mm2 uložený volně, včetně dodávky vodiče CY 16
TS
P | 34 | 345717550R |  | Příchytka pro tuhé trubky 5316E KB | KUS | 18 | 0 | 0 |  | 0 | 3
PP |  |  |  | Příchytka pro tuhé trubky 5316E KB
TS
P | 35 | 345717551R |  | Příchytka pro tuhé trubky 5320 KB | KUS | 24 | 0 | 0 |  | 0 | 3
PP |  |  |  | Příchytka pro tuhé trubky 5320 KB
TS
P | 36 | 345717553R |  | Příchytka pro tuhé trubky 5332 KB | KUS | 9 | 0 | 0 |  | 0 | 3
PP |  |  |  | Příchytka pro tuhé trubky 5332 KB
TS
SD |  | M65 |  | Elektroinstalace |  |  |  | 0
P | 37 | 650020112R00 |  | Vrt + osazení hmoždinky do stěn železobet. HM 8 | KUS | 40 | 0 | 0 |  | 0 | 3
PP |  |  |  | Vrt + osazení hmoždinky do stěn železobet. HM 8
TS
SD |  | M94 |  | Hodinové zúčtovací sazby |  |  |  | 0
P | 38 | 347123..R |  | Nástěnný držák kab. žlabu NDž 50 | KUS | 21 | 0 | 0 |  | 0 | 3
PP |  |  |  | Nástěnný držák kab. žlabu NDž 50
TS
P | 39 | 347129..R |  | Spojka žlabu SDž 2 | KS | 30 | 0 | 0 |  | 0 | 3
PP |  |  |  | Spojka žlabu SDž 2
TS
P | 40 | 347130..R |  | Spojka žlabu SDž 3 matice | KUS | 16 | 0 | 0 |  | 0 | 3
PP |  |  |  | Spojka žlabu SDž 3 matice
TS
P | 41 | 347131..R |  | Závitová tyč + zarážecí kotva M8 | KUS | 16 | 0 | 0 |  | 0 | 3
PP |  |  |  | Závitová tyč + zarážecí kotva M8
TS
P | 42 | 347132..R |  | Držák UDž | KUS | 8 | 0 | 0 |  | 0 | 3
PP |  |  |  | Držák UDž
TS
P | 43 | 35712205R |  | Rozváděč R sděl. včetně skříňě a vybavení-dle, výkresu č. SO337101.47-2-102-soubor celkem | KUS | 1 | 0 | 0 |  | 0 | 3
PP |  |  |  | Rozváděč R sděl. včetně skříňě a vybavení-dle, výkresu č. SO337101.47-2-102-soubor celkem
TS
P | 44 | 947 R01 |  | Demontáž stávajících zařízení | H | 20 | 0 | 0 |  | 0 | 3
PP |  |  |  | Demontáž stávajících zařízení
TS
P | 45 | 947 R02 |  | Úprava stávajících zařízení | H | 4 | 0 | 0 |  | 0 | 3
PP |  |  |  | Úprava stávajících zařízení
TS
P | 46 | 947 R03 |  | Úprava stávajícího rozváděče | H | 3 | 0 | 0 |  | 0 | 3
PP |  |  |  | Úprava stávajícího rozváděče
TS
P | 47 | 947 R04 |  | Vyhledávání připojovacího místa | H | 1 | 0 | 0 |  | 0 | 3
PP |  |  |  | Vyhledávání připojovacího místa
TS
P | 48 | 947 R05 |  | Napojení na stávající zařízení | H | 1 | 0 | 0 |  | 0 | 3
PP |  |  |  | Napojení na stávající zařízení
TS
P | 49 | 947 R06 |  | Příprava ke komplexní zkoušce | H | 2 | 0 | 0 |  | 0 | 3
PP |  |  |  | Příprava ke komplexní zkoušce
TS
P | 50 | 947 R07 |  | Zabezpečení pracoviště | H | 2 | 0 | 0 |  | 0 | 3
PP |  |  |  | Zabezpečení pracoviště
TS
P | 51 | 947 R08 |  | Montáž | H | 15 | 0 | 0 |  | 0 | 3
PP |  |  |  | Montáž
TS
P | 52 | 947 R10 |  | Koordinace prací s ostatními profesemi | H | 3 | 0 | 0 |  | 0 | 3
PP |  |  |  | Koordinace prací s ostatními profesemi
TS
P | 53 | 947 R11 |  | Montáž a popis nového rozváděče | H | 2 | 0 | 0 |  | 0 | 3
PP |  |  |  | Montáž a popis nového rozváděče
TS
P | 54 | 947 R12 |  | Spolupráce s revizním technikem | H | 2 | 0 | 0 |  | 0 | 3
PP |  |  |  | Spolupráce s revizním technikem
TS
P | 56 | 947 R14 |  | Revizní technik | H | 10 | 0 | 0 |  | 0 | 3
PP |  |  |  | Revizní technik
TS
P | 57 | 947 R15 |  | Vyhotovení všech potřebných zkoušek, měření, certifikace, protokolů | KS | 1 | 0 | 0 |  | 0 | 3
PP |  |  |  | Vyhotovení všech potřebných zkoušek, měření, certifikace, protokolů
TS

## D.2.2SO 33-72-02SO 33-72-02.01
EstiCon |  |  |  | Firma: | [6 empty] | 3
Soupis prací objektu
S | Stavba: | 23053233IZM00 |  | Modernizace trať. úseku HK (mimo) – Týn. nad Orlicí (mimo) INFRASTRUKTURA |  |  | SO 33-72-02.01 | 0 |  | 0 | 2
O | Objekt: | D.2.2 |  | Pozemní stavební objekty | [5 empty] | 0.12 | 2
O1 | Objekt: | SO 33-72-02 |  | ŽST Třebechovice pod Orebem, trafostanice STS/C (stavební část) | [5 empty] | 0.21
O2 | Rozpočet: | SO 33-72-02.01 |  | ŽST Třebechovice pod Orebem, trafostanice STS/C-architektonickostavební řešení
Typ | Poř. číslo | Kód položky | Varianta | Název Položky | MJ | Množství | Cena |  | Cenová soustava
[7 empty] | Jednotková | Celkem
0 | 1 | 2 | 3 | 4 | 5 | 6 | 7 | 8 | 9
SD |  | 1 |  | Zemní práce |  |  |  | 0
P | 1 | 10364101 |  | zemina pro terénní úpravy - ornice | T | 2.869 | 0 | 0 |  | 0 | 3
PP |  |  |  | zemina pro terénní úpravy - ornice
TS
P | 2 | 115101202 |  | Čerpání vody na dopravní výšku do 10 m průměrný přítok přes 500 do 1 000 l/min | HOD | 1440 | 0 | 0 |  | 0 | 3
PP |  |  |  | Čerpání vody na dopravní výšku do 10 m s uvažovaným průměrným přítokem přes 500 do 1 000 l/min
VV |  |  |  | "Uvažovaná doba čerpání 60 dní" "`--------------`" 24*60 = 1440,000 [A] "Celkem: "A = 1440,000 [B]
TS
P | 3 | 131251104 |  | Hloubení jam nezapažených v hornině třídy těžitelnosti I skupiny 3 objem do 500 m3 strojně | M3 | 252.319 | 0 | 0 |  | 0 | 3
PP |  |  |  | Hloubení nezapažených jam a zářezů strojně s urovnáním dna do předepsaného profilu a spádu v hornině třídy těžitelnosti I skupiny 3 přes 100 do 500 m3
VV |  |  |  | "Hloubení jámy pro založení objektu" "dle přílohy č. 2.104, 105, 106, TZ" "`--------------`" "kubatura svahovaného výkopu pro založení objektu" 1/3*(9.160*9.580+115.86108719+12.580*12.160)*1.750 = 208,009 [A] "Mezisoučet: "A = 208,009 [B] "kubatura svahovaného výkopu pro vsakovací objekt" 1/3*(3.600*5.400+23.61473777+4.200*6.830)*0.800 = 19,131 [C] "Mezisoučet: "C = 19,131 [D] "kubatura výkopu pro zvýšení únosné vrstvy" 9.580*8.761*0.300 = 25,179 [E] "Mezisoučet: "E = 25,179 [F] "Celkem: "A+C+E = 252,319 [G]
TS
P | 4 | 132212132 |  | Hloubení nezapažených rýh šířky do 800 mm v nesoudržných horninách třídy těžitelnosti I skupiny 3 ručně | M3 | 0.544 | 0 | 0 |  | 0 | 3
PP |  |  |  | Hloubení nezapažených rýh šířky do 800 mm ručně s urovnáním dna do předepsaného profilu a spádu v hornině třídy těžitelnosti I skupiny 3 nesoudržných
VV |  |  |  | "Hloubení rýhy pro uložení betonové příkopové tvarovky" "dle přílohy č. 2.104, 105, 106, TZ" "`--------------`" 0.200*0.160*17.000 = 0,544 [A] "Celkem: "A = 0,544 [B]
TS
P | 5 | 174151101 |  | Zásyp jam, šachet rýh nebo kolem objektů sypaninou se zhutněním | M3 | 124.193 | 0 | 0 |  | 0 | 3
PP |  |  |  | Zásyp sypaninou z jakékoliv horniny strojně s uložením výkopku ve vrstvách se zhutněním jam, šachet, rýh nebo kolem objektů v těchto vykopávkách
VV |  |  |  | "Zpětný zásyp vytěženou zeminou " "dle přílohy č. 2.104, 105, 106, TZ" "`--------------`" "kubatura svahovaného výkopu" 1/3*(9.580*8.761+111.80641631+11.700*12.730)*1.750 = 201,062 [A] "odpočet zeminy vytlačené kcemi" -8.020*7.200*1.500 = -86,616 [B] "Mezisoučet: "A+B = 114,446 [C] "zásyp vsakovacího objektu" 1/3*(3.600*5.400+23.61473777+4.200*6.830)*0.800 = 19,131 [D] -1/3*(2.600*5.000+15.26302722+3.200*5.600)*0.400 = -6,158 [E] -4.200*2.400*0.320 = -3,226 [F] "Mezisoučet: "D+E+F = 9,747 [G] "Celkem: "A+B+D+E+F = 124,193 [H]
TS
P | 6 | 181311103 |  | Rozprostření ornice tl vrstvy do 200 mm v rovině nebo ve svahu do 1:5 ručně | M2 | 28.686 | 0 | 0 |  | 0 | 3
PP |  |  |  | Rozprostření a urovnání ornice v rovině nebo ve svahu sklonu do 1:5 ručně při souvislé ploše, tl. vrstvy do 200 mm
VV |  |  |  | "Ohumusování - viz souvrství vsakovacího objektu" "humózní vrstva tl. 100 mm" "dlep řílohy č. 2.105, 2.106, TZ" "`--------------------`" 6.830*4.200 = 28,686 [A] "Celkem: "A = 28,686 [B]
TS
P | 7 | 58343959 |  | kamenivo drcené hrubé frakce 32/63 | T | 19.981 | 0 | 0 |  | 0 | 3
PP |  |  |  | kamenivo drcené hrubé frakce 32/63
VV |  |  |  | "Zásyp akumulačních boxů - materiál" "dle přílohy č. 2.104, 105, 106, TZ" "`--------------`" 9.747*2.05 = 19,981 [A] "Celkem: "A = 19,981 [B]
TS
P | 8 | R11503030 |  | Práce a dodávky spojené s čerpáním vody | KPL | 1 | 0 | 0 |  | 0 | 3
PP |  |  |  | PRÁCE A DODÁVKY SPOJENÉ S ČERPÁNÍM VODY
VV |  |  |  | "viz Technická zpráva" 1 = 1,000 [A] "Celkem: "A = 1,000 [B]
TS |  |  |  | Položka obsahuje: - hydrogeologcký posudek navržení opatření pro snižování HPV - odvod do recipientu nebo kanalizace - vrty nebo studny - čerpání vody na povrchu zahrnuje i potrubí, pohotovost záložní čerpací soupravy a zřízení čerpací jímky - napojení NN, včetně měření a poplatku za spotřebu - poplatek za vypouštění - způsob měření a kvality vody - výustní objekty - součástí položky je také následná demontáž a likvidace těchto zařízení - další pomocné konstrukce a práce Položka obsahuje: - hydrogeologcký posudek navržení opatření pro snižování HPV - odvod do recipientu nebo kanalizace - vrty nebo studny - čerpání vody na povrchu zahrnuje i potrubí, pohotovost záložní čerpací soupravy a zřízení čerpací jímky - napojení NN, včetně měření a poplatku za spotřebu - poplatek za vypouštění - způsob měření a kvality vody - výustní objekty - součástí položky je také následná demontáž a likvidace těchto zařízení - další pomocné konstrukce a práce
SD |  | 2 |  | Zakládání |  |  |  | 0
P | 9 | 213141111 |  | Zřízení vrstvy z geotextilie v rovině nebo ve sklonu do 1:5 š do 3 m | M2 | 192.245 | 0 | 0 |  | 0 | 3
PP |  |  |  | Zřízení vrstvy z geotextilie filtrační, separační, odvodňovací, ochranné, výztužné nebo protierozní v rovině nebo ve sklonu do 1:5, šířky do 3 m
VV |  |  |  | "Zřízení vrstvy z geotextílie" "dle přílohy č. 2.104, 105, 106, TZ" "`--------------`" 9.580*8.761*2 = 167,861 [A] "Mezisoučet: "A = 167,861 [B] "Geotextílie - vsakovací boxy - porovnávací položka" "`------------`" (4.200+2.400)*2*0.320 = 4,224 [C] 4.200*2.400*2 = 20,160 [D] "Mezisoučet: "C+D = 24,384 [E] "Celkem: "A+C+D = 192,245 [F]
TS
P | 10 | 213311151 |  | Polštáře zhutněné pod základy ze štěrkodrti netříděné | M3 | 25.179 | 0 | 0 |  | 0 | 3
PP |  |  |  | Polštáře zhutněné pod základy ze štěrkodrti netříděné
VV |  |  |  | "Zhutněný polštář pod podkladní betonovou desku" "dle přílohy č. 2.104, 105, 106, TZ" "`--------------`" 9.580*8.761*0.300 = 25,179 [A] "Celkem: "A = 25,179 [B]
TS
P | 11 | 273313511 |  | Základové desky z betonu tř. C 12/15 | M3 | 6.335 | 0 | 0 |  | 0 | 3
PP |  |  |  | Základy z betonu prostého desky z betonu kamenem neprokládaného tř. C 12/15
VV |  |  |  | "Podkladní betonová deska na zhutněném podkladu" "dle přílohy č. 2.104, 105, 106, TZ" "`--------------`" 8.380*7.560*0.100 = 6,335 [A] "Celkem: "A = 6,335 [B]
TS
P | 12 | 273321511 |  | Základové desky ze ŽB bez zvýšených nároků na prostředí tř. C 25/30 | M3 | 18.061 | 0 | 0 |  | 0 | 3
PP |  |  |  | Základy z betonu železového (bez výztuže) desky z betonu bez zvláštních nároků na prostředí tř. C 25/30
VV |  |  |  | "Podkladní ŽB deska pro umístění objetu EPZ" "dle přílohy č. 2.104, 105, 106, TZ" "`--------------`" 7.360*8.180*0.300 = 18,061 [A] "Celkem: "A = 18,061 [B]
TS
P | 13 | 273351121 |  | Zřízení bednění základových desek | M2 | 12.512 | 0 | 0 |  | 0 | 3
PP |  |  |  | Bednění základů desek zřízení
VV |  |  |  | "Zrízení bednění podkladních desek" "dle přílohy č. 2.104, 105, 106, TZ" "`--------------`" "podkladní prostý beton" (8.380+7.560)*2*0.100 = 3,188 [A] "Mezisoučet: "A = 3,188 [B] "podkladní ŽB beton" (7.360+8.180)*2*0.300 = 9,324 [C] "Mezisoučet: "C = 9,324 [D] "Celkem: "A+C = 12,512 [E]
TS
P | 14 | 273351122 |  | Odstranění bednění základových desek | M2 | 12.512 | 0 | 0 |  | 0 | 3
PP |  |  |  | Bednění základů desek odstranění
VV |  |  |  | "Odstranění bednění" "viz položka č. 273351121" 12.512 = 12,512 [A] "Celkem: "A = 12,512 [B]
TS
P | 15 | 273361821 |  | Výztuž základových desek betonářskou ocelí 10 505 (R) | T | 1.122 | 0 | 0 |  | 0 | 3
PP |  |  |  | Výztuž základů desek z betonářské oceli 10 505 (R) nebo BSt 500
VV |  |  |  | "dle výkazu výztuže" "+10% prořez" "`--------------`" 1.0196*1.1 = 1,122 [A] "Celkem: "A = 1,122 [B]
TS
P | 16 | 69311081 |  | geotextilie netkaná separační, ochranná, filtrační, drenážní PES 300g/m2 | M2 | 227.714 | 0 | 0 |  | 0 | 3
PP |  |  |  | geotextilie netkaná separační, ochranná, filtrační, drenážní PES 300g/m2
TS
SD |  | 21-M |  | Elektromontáže |  |  |  | 0
P | 17 | R21022000 |  | Montáž uzemňovacího vedení s upevněním, propojením a připojením pomocí svorek v zemi s izolací spojů vodičů FeZn páskou průřezu do 200 mm2 v městské zástavbě, D | M | 200 | 0 | 0 |  | 0 | 3
PP |  |  |  | Montáž uzemňovacího vedení s upevněním, propojením a připojením pomocí svorek v zemi s izolací spojů vodičů FeZn páskou průřezu do 200 mm2 v městské zástavbě, D+M komplet
VV |  |  |  | "Uzemňovací pás 40x5 mm" 200 = 200,000 [A]
TS |  |  |  | Všechny rozměry prvků jsou pouze orientační. Přesný rozměr zaměřit před výrobou na stavbě. Podrobnější popis dle grafických a textových příloh PD. Položka zahrnuje kompletní osazení, montáž a dodávku vč.ztratného, spojovacího a upevňovacého materiálu Množství se určí v metrech kompletní konstrukce dle projektu Měrná jednotka: m Všechny rozměry prvků jsou pouze orientační. Přesný rozměr zaměřit před výrobou na stavbě. Podrobnější popis dle grafických a textových příloh PD. Položka zahrnuje kompletní osazení, montáž a dodávku vč.ztratného, spojovacího a upevňovacého materiálu Množství se určí v metrech kompletní konstrukce dle projektu Měrná jednotka: m
P | 18 | R3544200 |  | pás zemnící 40x5mm FeZn | M | 210 | 0 | 0 |  | 0 | 3
PP |  |  |  | pás zemnící 40x5mm FeZn
TS
SD |  | 3 |  | Svislé a kompletní konstrukce |  |  |  | 0
P | 19 | R34112300 |  | Prostorové prefabrikované dílce horní a dolní část stavby vč. systémové zálivky mezi jednolivými dílci, sešroubování dílců, systémových prostupů, D+M komplet | M3OP | 270.967 | 0 | 0 |  | 0 | 3
PP |  |  |  | Prostorové prefabrikované dílce horní a dolní část stavby vč. systémové zálivky mezi jednolivými dílci, sešroubování dílců, systémových prostupů, D+M komplet
VV |  |  |  | "Prostorové prefabrikované dílce EPZ" "dle přílohy č. 2.104, 105, 106, TZ" "měřeno digitálně" "`------------------`" "prostorové dílce objektu" 7.320*7.740*4.590 = 260,055 [A] "Mezisoučet: "A = 260,055 [B] "dílce větracích komínů" 2.220*1.280*1.280*3 = 10,912 [C] "Mezisoučet: "C = 10,912 [D] "Celkem: "A+C = 270,967 [E]
TS |  |  |  | Položka obsahuje: - kompletní dodávku montáž prefabrikovaných dílců dle projektové dokumentace a dokumentace výrobce (prostupy, povrchová úprava, systémová zálivka mezi prefabrikáty, prospojování dílců dle výrobcem uvedené metody) - vnitro i mimostaveništní dopravu - dílenskou dokumentaci - veškerá manipulační technika Podrobnější popis dle grafických a textových příloh PD. V cenách jsou započteny náklady na kompletní montáž a dodávku vč. ztratného dle PD. Množství jednotek se určuje v metrech kubických obestavěného prostoru Měrná jednotka: m3OP Položka obsahuje: - kompletní dodávku montáž prefabrikovaných dílců dle projektové dokumentace a dokumentace výrobce (prostupy, povrchová úprava, systémová zálivka mezi prefabrikáty, prospojování dílců dle výrobcem uvedené metody) - vnitro i mimostaveništní dopravu - dílenskou dokumentaci - veškerá manipulační technika Podrobnější popis dle grafických a textových příloh PD. V cenách jsou započteny náklady na kompletní montáž a dodávku vč. ztratného dle PD. Množství jednotek se určuje v metrech kubických obestavěného prostoru Měrná jednotka: m3OP
SD |  | 4 |  | Vodorovné konstrukce |  |  |  | 0
P | 20 | 451577777 |  | Podklad nebo lože pod dlažbu vodorovný nebo do sklonu 1:5 z kameniva těženého tl přes 30 do 100 mm | M2 | 8.45 | 0 | 0 |  | 0 | 3
PP |  |  |  | Podklad nebo lože pod dlažbu (přídlažbu) v ploše vodorovné nebo ve sklonu do 1:5, tloušťky od 30 do 100 mm z kameniva těženého
VV |  |  |  | "Podklad pod okapový chodník" "dle přílohy č. 2.104, 105, 106, TZ" "`------------------`" (7.900+9.000)*0.500 = 8,450 [A] "Celkem: "A = 8,450 [B]
TS
P | 21 | 451579777 |  | Příplatek ZKD 10 mm tl u podkladu nebo lože pod dlažbu z kameniva těženého | M2 | 42.25 | 0 | 0 |  | 0 | 3
PP |  |  |  | Podklad nebo lože pod dlažbu (přídlažbu) Příplatek k cenám za každých dalších i započatých 10 mm tloušťky podkladu nebo lože z kameniva těženého
VV |  |  |  | "příplatek do tloušťky podkladu 150 mm" "viz položka č. 451577777" "`----------------`" 8.450*5 = 42,250 [A] "Celkem: "A = 42,250 [B]
TS
P | 22 | 637211132 |  | Okapový chodník z betonových dlaždic tl 60 mm do kameniva | M2 | 8.45 | 0 | 0 |  | 0 | 3
PP |  |  |  | Okapový chodník z dlaždic betonových do kameniva s vyplněním spár drobným kamenivem, tl. dlaždic 60 mm
VV |  |  |  | "Podklad pod okapový chodník" "dle přílohy č. 2.104, 105, 106, TZ" "`------------------`" (7.900+9.000)*0.500 = 8,450 [A] "Celkem: "A = 8,450 [B]
TS
SD |  | 6 |  | Úpravy povrchů, podlahy a osazování výplní |  |  |  | 0
P | 23 | 28341034 |  | profil napojovací okenní PVC se zdvojenou výztužnou tkaninou | M | 24.192 | 0 | 0 |  | 0 | 3
PP |  |  |  | profil napojovací okenní PVC se zdvojenou výztužnou tkaninou
TS
P | 24 | 55343026 |  | profil rohový Pz+PVC pro vnější omítky tl 15mm | M | 72.324 | 0 | 0 |  | 0 | 3
PP |  |  |  | profil rohový Pz+PVC pro vnější omítky tl 15mm
TS
P | 25 | 622142001 |  | Sklovláknité pletivo vnějších stěn vtlačené do tmelu | M2 | 147.689 | 0 | 0 |  | 0 | 3
PP |  |  |  | Pletivo vnějších ploch v ploše nebo pruzích, na plném podkladu sklovláknité vtlačené do tmelu stěn
VV |  |  |  | "Pletivo do tmelu" "dle přílohy č. 2.104, 105, 106, TZ" "`------------------`" "Penetrace vnějších stěn" "dle přílohy č. 2.104, 105, 106, TZ" "2 vrstvy spojovacího postřiku" "`------------------`" "pohled 1" 3.240*7.600 = 24,624 [A] "Mezisoučet: "A = 24,624 [B] "pohled 2" 3.240*7.600 = 24,624 [C] "odpočet otvorů" -1.410*2.200*3 = -9,306 [D] "Mezisoučet: "C+D = 15,318 [E] "pohled 3" 32.436 = 32,436 [F] "odpočet otvorů" -1.210*2.200 = -2,662 [G] "Mezisoučet: "F+G = 29,774 [H] "pohled 4" 32.436 = 32,436 [I] "Mezisoučet: "I = 32,436 [J] "ostění dvěří" (1.410+2.200*2)*0.240*3 = 4,183 [K] (1.210+2.300*2)*0.240 = 1,394 [L] "Mezisoučet: "K+L = 5,577 [M] "Komíny" 1.48*4*2.250*3 = 39,960 [N] "Mezisoučet: "N = 39,960 [O] "Celkem: "A+C+D+F+G+I+K+L+N = 147,689 [P]
TS
P | 26 | 622143003 |  | Montáž omítkových plastových nebo pozinkovaných rohových profilů | M | 68.88 | 0 | 0 |  | 0 | 3
PP |  |  |  | Montáž omítkových profilů plastových, pozinkovaných nebo dřevěných upevněných vtlačením do podkladní vrstvy nebo přibitím rohových s tkaninou
VV |  |  |  | "Montáž rohových omítkových profilů" "dle přílohy č. 2.104, 105, 106, TZ" "`--------------`" "nároží objektu" 4.710*4 = 18,840 [A] "Mezisoučet: "A = 18,840 [B] "kolem dveřních otvorů" (1.410+2.200*2)*3 = 17,430 [C] 1.210+2.200*2 = 5,610 [D] "Mezisoučet: "C+D = 23,040 [E] "Komíny" 2.250*4*3 = 27,000 [F] "Mezisoučet: "F = 27,000 [G] "Celkem: "A+C+D+F = 68,880 [H]
TS
P | 27 | 622143004 |  | Montáž omítkových samolepících začišťovacích profilů pro spojení s okenním rámem | M | 23.04 | 0 | 0 |  | 0 | 3
PP |  |  |  | Montáž omítkových profilů plastových, pozinkovaných nebo dřevěných upevněných vtlačením do podkladní vrstvy nebo přibitím začišťovacích samolepících pro vytvoření dilatujícího spoje s okenním rámem
VV |  |  |  | "Montáž začišťovacích profilů" "dle přílohy č. 2.104, 105, 106, TZ" "`--------------`" "kolem dveřních otvorů" (1.410+2.200*2)*3 = 17,430 [A] 1.210+2.200*2 = 5,610 [B] "Celkem: "A+B = 23,040 [C]
TS
P | 28 | 622151031 |  | Penetrační silikonový nátěr vnějších pastovitých tenkovrstvých omítek stěn | M2 | 295.379 | 0 | 0 |  | 0 | 3
PP |  |  |  | Penetrační nátěr vnějších pastovitých tenkovrstvých omítek silikonový stěn
VV |  |  |  | "Penetrace vnějších stěn" "dle přílohy č. 2.104, 105, 106, TZ" "2 vrstvy spojovacího postřiku" "`------------------`" "pohled 1" 3.240*7.600*2 = 49,248 [A] "Mezisoučet: "A = 49,248 [B] "pohled 2" 3.240*7.600*2 = 49,248 [C] "odpočet otvorů" -1.410*2.200*3*2 = -18,612 [D] "Mezisoučet: "C+D = 30,636 [E] "pohled 3" 32.436*2 = 64,872 [F] "odpočet otvorů" -1.210*2.200*2 = -5,324 [G] "Mezisoučet: "F+G = 59,548 [H] "pohled 4" 32.436*2 = 64,872 [I] "Mezisoučet: "I = 64,872 [J] "ostění dvěří" (1.410+2.200*2)*0.240*3*2 = 8,366 [K] (1.210+2.300*2)*0.240*2 = 2,789 [L] "Mezisoučet: "K+L = 11,155 [M] "Komíny" 1.48*4*2.250*3*2 = 79,920 [N] "Mezisoučet: "N = 79,920 [O] "Celkem: "A+C+D+F+G+I+K+L+N = 295,379 [P]
TS
P | 29 | 622531012 |  | Tenkovrstvá silikonová zatíraná omítka zrnitost 1,5 mm vnějších stěn | M2 | 147.689 | 0 | 0 |  | 0 | 3
PP |  |  |  | Omítka tenkovrstvá silikonová vnějších ploch probarvená bez penetrace zatíraná (škrábaná), zrnitost 1,5 mm stěn
VV |  |  |  | "Omítka" "dle přílohy č. 2.104, 105, 106, TZ" "výměra viz položka č. 622142001" "`------------------`" 147.689 = 147,689 [A] "Celkem: "A = 147,689 [B]
TS
SD |  | 711 |  | Izolace proti vodě, vlhkosti a plynům |  |  |  | 0
P | 30 | 11163150 |  | lak penetrační asfaltový | T | 0.036 | 0 | 0 |  | 0 | 3
PP |  |  |  | lak penetrační asfaltový
VV |  |  |  | "viz položka č. 711111001" 54.149 = 54,149 [A] "viz položka č. 711112001" 51.590 = 51,590 [B] "Celkem: "A+B = 105,739 [C] C * 0.00034"Koeficient množství" = 0,036 [D]
TS |  |  |  | Spotřeba 0,3-0,4kg/m2 Spotřeba 0,3-0,4kg/m2
P | 31 | 62853004 |  | pás asfaltový natavitelný modifikovaný SBS s vložkou ze skleněné tkaniny a spalitelnou PE fólií nebo jemnozrnným minerálním posypem na horním povrchu tl 4,0mm | M2 | 258.215 | 0 | 0 |  | 0 | 3
PP |  |  |  | pás asfaltový natavitelný modifikovaný SBS s vložkou ze skleněné tkaniny a spalitelnou PE fólií nebo jemnozrnným minerálním posypem na horním povrchu tl 4,0mm
VV |  |  |  | "viz položka č. 711111001" 108.298 = 108,298 [A] "viz položka č. 711112001" 103.180 = 103,180 [B] "Celkem: "A+B = 211,478 [C] C * 1.221"Koeficient množství" = 258,215 [D]
TS
P | 32 | 711111001 |  | Provedení izolace proti zemní vlhkosti vodorovné za studena nátěrem penetračním | M2 | 54.149 | 0 | 0 |  | 0 | 3
PP |  |  |  | Provedení izolace proti zemní vlhkosti natěradly a tmely za studena na ploše vodorovné V jednonásobným nátěrem penetračním
VV |  |  |  | "Penetrační asfaltový nátěr" "dle přílohy č. 2.104, 105, 106, TZ" "`---------------`" 7.780*6.960 = 54,149 [A] "Celkem: "A = 54,149 [B]
TS
P | 33 | 711112001 |  | Provedení izolace proti zemní vlhkosti svislé za studena nátěrem penetračním | M2 | 51.59 | 0 | 0 |  | 0 | 3
PP |  |  |  | Provedení izolace proti zemní vlhkosti natěradly a tmely za studena na ploše svislé S jednonásobným nátěrem penetračním
VV |  |  |  | "Penetrační asfaltový nátěr" "dle přílohy č. 2.104, 105, 106, TZ" "`---------------`" (7.780+6.960)*2*1.750 = 51,590 [A] "Celkem: "A = 51,590 [B]
TS
P | 34 | 711141559 |  | Provedení izolace proti zemní vlhkosti pásy přitavením vodorovné NAIP | M2 | 108.298 | 0 | 0 |  | 0 | 3
PP |  |  |  | Provedení izolace proti zemní vlhkosti pásy přitavením NAIP na ploše vodorovné V
VV |  |  |  | "NAIP - dvě vrstvy" "dle přílohy č. 2.104, 105, 106, TZ" "viz položka č. 711111001" "`---------------`" 54.149*2 = 108,298 [A] "Celkem: "A = 108,298 [B]
TS
P | 35 | 711142559 |  | Provedení izolace proti zemní vlhkosti pásy přitavením svislé NAIP | M2 | 103.18 | 0 | 0 |  | 0 | 3
PP |  |  |  | Provedení izolace proti zemní vlhkosti pásy přitavením NAIP na ploše svislé S
VV |  |  |  | "NAIP - 2 vrstvy" "dle přílohy č. 2.104, 105, 106, TZ" "viz položka č. 711112001" "`---------------`" 51.590*2 = 103,180 [A] "Celkem: "A = 103,180 [B]
TS
P | 36 | 998711101 |  | Přesun hmot tonážní pro izolace proti vodě, vlhkosti a plynům v objektech v do 6 m | T | 1.515 | 0 | 0 |  | 0 | 3
PP |  |  |  | Přesun hmot pro izolace proti vodě, vlhkosti a plynům stanovený z hmotnosti přesunovaného materiálu vodorovná dopravní vzdálenost do 50 m základní v objektech výšky do 6 m
TS
P | 37 | R71199084 |  | Provedení veškerých detailů izolací proti vodě vč. jištění, zpětných spojů, všech prostupú, opracování, límců, přírub, materiálu apod.; D+M komplet | KPL | 1 | 0 | 0 |  | 0 | 3
PP |  |  |  | Provedení veškerých detailů izolací proti vodě vč. jištění, zpětných spojů, všech prostupú, opracování, límců, přírub, materiálu apod.; D+M komplet
VV |  |  |  | "Zhotovení všech detailů dle výkresové dokumentace" 1 = 1,000 [A] "Celkem: "A = 1,000 [B]
TS |  |  |  | Všechny rozměry prvků jsou pouze orientační. Přesný rozměr zaměřit před výrobou na stavbě. Podrobnější popis dle grafických a textových příloh PD. Položka zahrnuje kompletní osazení, montáž a dodávku vč.ztratného, spojovacího a upevňovacého materiálu Množství se určí v kompletech kompletní konstrukce dle projektu Měrná jednotka: kpl Všechny rozměry prvků jsou pouze orientační. Přesný rozměr zaměřit před výrobou na stavbě. Podrobnější popis dle grafických a textových příloh PD. Položka zahrnuje kompletní osazení, montáž a dodávku vč.ztratného, spojovacího a upevňovacého materiálu Množství se určí v kompletech kompletní konstrukce dle projektu Měrná jednotka: kpl
SD |  | 713 |  | Izolace tepelné |  |  |  | 0
P | 38 | 28375938 |  | deska EPS 70 fasádní ?=0,039 tl 100mm | M2 | 39.96 | 0 | 0 |  | 0 | 3
PP |  |  |  | deska EPS 70 fasádní ?=0,039 tl 100mm
VV |  |  |  | "Montáž zateplení větracích komínů" 1.480*4*2.250*3 = 39,960 [A] "Celkem: "A = 39,960 [B]
TS
P | 39 | 28375951 |  | deska EPS 70 fasádní ?=0,039 tl 140mm | M2 | 92.4 | 0 | 0 |  | 0 | 3
PP |  |  |  | deska EPS 70 fasádní ?=0,039 tl 140mm
VV |  |  |  | "Montáž tepelné izolace stěn vnější" "dle přílohy č. 2.104, 105, 106, 107, TZ" "`--------------`" "EPS fasádní" (7.600+8.020)*2*3.200 = 99,968 [A] "odpočet dveří" -1.410*2.200*3 = -9,306 [B] -1.210*2.200 = -2,662 [C] "Celkem: "A+B+C = 88,000 [D] D * 1.05"Koeficient množství" = 92,400 [E]
TS
P | 40 | 28376445 |  | deska XPS hrana rovná a strukturovaný povrch 300kPA ?=0,035 tl 140mm | M2 | 46.86 | 0 | 0 |  | 0 | 3
PP |  |  |  | deska XPS hrana rovná a strukturovaný povrch 300kPA ?=0,035 tl 140mm
VV |  |  |  | "Montáž tepelné izolace stěn vnější" "dle přílohy č. 2.104, 105, 106, 107, TZ" "`--------------`" "XPS pro soklové použití" (7.600+8.020)*2*1.500 = 46,860 [A] "Celkem: "A = 46,860 [B]
TS
P | 41 | 63140409 |  | deska tepelně izolační minerální plochých střech dvouvrstvá ?=0,038-0,039 tl 200mm | M2 | 58.839 | 0 | 0 |  | 0 | 3
PP |  |  |  | deska tepelně izolační minerální plochých střech dvouvrstvá ?=0,038-0,039 tl 200mm
TS
P | 42 | 713131242 |  | Montáž izolace tepelné stěn lepením celoplošně v kombinaci s mechanickým kotvením rohoží, pásů, dílců, desek tl přes 100 do 140 mm | M2 | 174.82 | 0 | 0 |  | 0 | 3
PP |  |  |  | Montáž tepelné izolace stěn rohožemi, pásy, deskami, dílci, bloky (izolační materiál ve specifikaci) lepením celoplošně s mechanickým kotvením, tloušťky izolace přes 100 do 140 mm
VV |  |  |  | "Montáž tepelné izolace stěn vnější" "dle přílohy č. 2.104, 105, 106, 107, TZ" "`--------------`" "EPS fasádní" (7.600+8.020)*2*3.200 = 99,968 [A] "odpočet dveří" -1.410*2.200*3 = -9,306 [B] -1.210*2.200 = -2,662 [C] "Mezisoučet: "A+B+C = 88,000 [D] "XPS pro soklové použití" (7.600+8.020)*2*1.500 = 46,860 [E] "Mezisoučet: "E = 46,860 [F] "Montáž zateplení větracích komínů" 1.480*4*2.250*3 = 39,960 [G] "Mezisoučet: "G = 39,960 [H] "Celkem: "A+B+C+E+G = 174,820 [I]
TS
P | 43 | 713141151 |  | Montáž izolace tepelné střech plochých kladené volně 1 vrstva rohoží, pásů, dílců, desek | M2 | 56.037 | 0 | 0 |  | 0 | 3
PP |  |  |  | Montáž tepelné izolace střech plochých rohožemi, pásy, deskami, dílci, bloky (izolační materiál ve specifikaci) kladenými volně jednovrstvá
VV |  |  |  | "Montáž tepelné izolace půdního prostoru" "dle přílohy č. 2.104, 105, 106, 107, TZ" "`--------------`" 8.020*7.600 = 60,952 [A] "odpočet komínů" -1.280*1.280*3 = -4,915 [B] "Celkem: "A+B = 56,037 [C]
TS
P | 44 | 998713101 |  | Přesun hmot tonážní pro izolace tepelné v objektech v do 6 m | T | 3.098 | 0 | 0 |  | 0 | 3
PP |  |  |  | Přesun hmot pro izolace tepelné stanovený z hmotnosti přesunovaného materiálu vodorovná dopravní vzdálenost do 50 m s užitím mechanizace v objektech výšky do 6 m
TS
P | 45 | R71399064 |  | Provedení veškerých detailů tepelných izolací vč. jištění, prostupú, opracování, límců, přírub materiálu apod.; D+M komplet | KPL | 1 | 0 | 0 |  | 0 | 3
PP |  |  |  | Provedení veškerých detailů tepelných izolací vč. jištění, prostupú, opracování, límců, přírub materiálu apod.; D+M komplet
VV |  |  |  | 1 = 1,000 [A]
TS |  |  |  | Všechny rozměry prvků jsou pouze orientační. Přesný rozměr zaměřit před výrobou na stavbě. Podrobnější popis dle grafických a textových příloh PD. Položka zahrnuje kompletní osazení, montáž a dodávku dle popisu položky vč.ztratného, spojovacího a upevňovacého materiálu Množství se určí v kompletech kompletní konstrukce dle projektu Měrná jednotka: kpl Všechny rozměry prvků jsou pouze orientační. Přesný rozměr zaměřit před výrobou na stavbě. Podrobnější popis dle grafických a textových příloh PD. Položka zahrnuje kompletní osazení, montáž a dodávku dle popisu položky vč.ztratného, spojovacího a upevňovacého materiálu Množství se určí v kompletech kompletní konstrukce dle projektu Měrná jednotka: kpl
SD |  | 762 |  | Konstrukce tesařské |  |  |  | 0
P | 46 | 59590756 |  | deska cementotřísková podlahová P+D tl 24mm | M2 | 60.96 | 0 | 0 |  | 0 | 3
PP |  |  |  | deska cementotřísková podlahová P+D tl 24mm
TS
P | 47 | 60514103 |  | řezivo jehličnaté lať 30x50mm | M3 | 0.198 | 0 | 0 |  | 0 | 3
PP |  |  |  | řezivo jehličnaté lať 30x50mm
TS
P | 48 | 60726280 |  | deska dřevoštěpková OSB 3 P+D nebroušená tl 25mm | M2 | 5.7 | 0 | 0 |  | 0 | 3
PP |  |  |  | deska dřevoštěpková OSB 3 P+D nebroušená tl 25mm
TS
P | 49 | 762341285 |  | Montáž bednění střech rovných a šikmých sklonu do 60° z desek cementotřískových na pero a drážku | M2 | 55.418 | 0 | 0 |  | 0 | 3
PP |  |  |  | Montáž bednění střech rovných a šikmých sklonu do 60° s vyřezáním otvorů z desek cementotřískových nebo cementových na pero a drážku
VV |  |  |  | "Montáž bednění střechy" "dle přílohy č. 2.104, 105, 106, 109, TZ" "`--------------`" 4.035*2*7.500 = 60,525 [A] "odpočet komínů" -1.280*1.330*3 = -5,107 [B] "Celkem: "A+B = 55,418 [C]
TS
P | 50 | 762342511 |  | Montáž kontralatí na podklad bez tepelné izolace | M | 120 | 0 | 0 |  | 0 | 3
PP |  |  |  | Montáž laťování montáž kontralatí na podklad bez tepelné izolace
VV |  |  |  | "Montáž kontralatí" "uvažovaná rozteč 500 mm" "dle přílohy č. 2.104, 105, 106, 109, TZ" "`--------------`" 7.500*8*2 = 120,000 [A] "Celkem: "A = 120,000 [B]
TS
P | 51 | 762430013 |  | Obložení stěn z cementotřískových desek tl 14 mm na sraz šroubovaných | M2 | 17.788 | 0 | 0 |  | 0 | 3
PP |  |  |  | Obložení stěn z cementotřískových desek šroubovaných na sraz, tloušťky desky 14 mm
VV |  |  |  | "Obložení štítu objektu" "cementotřískové desky 2x14 mm" "měřeno digi" "dle přílohy č. 2.104, 105, 106, 109, TZ" "`--------------`" 4.852*2*2 = 19,408 [A] "odpočet otvoru" -0.900*0.900*2 = -1,620 [B] "Celkem: "A+B = 17,788 [C]
TS
P | 52 | 762512245 |  | Montáž podlahové kce podkladové z desek dřevotřískových nebo cementotřískových šroubovaných na dřevo | M2 | 5.7 | 0 | 0 |  | 0 | 3
PP |  |  |  | Podlahové konstrukce podkladové montáž z desek dřevotřískových, dřevoštěpkových nebo cementotřískových na podklad dřevěný šroubováním
VV |  |  |  | "Montáž pochozí plochy pro půdní prostor" "dle přílohy č. 2.104, 105, 106, 109, TZ" "`--------------`" 7.500*0.600+0.800*1.500 = 5,700 [A] "Celkem: "A = 5,700 [B]
TS
P | 53 | 998762101 |  | Přesun hmot tonážní pro kce tesařské v objektech v do 6 m | T | 2.675 | 0 | 0 |  | 0 | 3
PP |  |  |  | Přesun hmot pro konstrukce tesařské stanovený z hmotnosti přesunovaného materiálu vodorovná dopravní vzdálenost do 50 m základní v objektech výšky do 6 m
TS
P | 54 | R76211420 |  | Dřevěný příhradový vazník C24 dl. 8,20 m, v. 1,260 m vč. veškerého spojovacího materiálu a práce potřebné k ukotvení do konstrukce buněk a zavětrování vazníků, | KUS | 8 | 0 | 0 |  | 0 | 3
PP |  |  |  | Dřevěný příhradový vazník C24 dl. 8,20 m, v. 1,260 m vč. veškerého spojovacího materiálu a práce potřebné k ukotvení do konstrukce buněk a zavětrování vazníků, D+M komplet
VV |  |  |  | "příhradový vazník C24 - ks 6+ 2 krajní" 6+2 = 8,000 [A] "Celkem: "A = 8,000 [B]
TS |  |  |  | Všechny rozměry prvků jsou pouze orientační. Přesný rozměr zaměřit před výrobou na stavbě. Podrobnější popis dle grafických a textových příloh PD. Položka zahrnuje kompletní osazení, montáž a dodávku dle popisu položky vč.ztratného, spojovacího a upevňovacého materiálu Množství se určí v kusech čtverečních kompletní konstrukce dle projektu Měrná jednotka: kus Všechny rozměry prvků jsou pouze orientační. Přesný rozměr zaměřit před výrobou na stavbě. Podrobnější popis dle grafických a textových příloh PD. Položka zahrnuje kompletní osazení, montáž a dodávku dle popisu položky vč.ztratného, spojovacího a upevňovacého materiálu Množství se určí v kusech čtverečních kompletní konstrukce dle projektu Měrná jednotka: kus
P | 55 | R76211430 |  | Dřevěný příhradový vazník C24 ATYP (komínový výměna) dl. 8,20 m, v. 1,260 m vč. veškerého spojovacího materiálu a práce potřebné k ukotvení do konstrukce buněk | KUS | 3 | 0 | 0 |  | 0 | 3
PP |  |  |  | Dřevěný příhradový vazník C24 ATYP (komínový výměna) dl. 8,20 m, v. 1,260 m vč. veškerého spojovacího materiálu a práce potřebné k ukotvení do konstrukce buněk a zavětrování vazníků, D+M komplet
VV |  |  |  | "příhradový vazník C24 atyp - ks 3" "po obou stranách komínu" 3 = 3,000 [A] "Celkem: "A = 3,000 [B]
TS |  |  |  | Všechny rozměry prvků jsou pouze orientační. Přesný rozměr zaměřit před výrobou na stavbě. Podrobnější popis dle grafických a textových příloh PD. Položka zahrnuje kompletní osazení, montáž a dodávku dle popisu položky vč.ztratného, spojovacího a upevňovacého materiálu Množství se určí v kusech čtverečních kompletní konstrukce dle projektu Měrná jednotka: kus Všechny rozměry prvků jsou pouze orientační. Přesný rozměr zaměřit před výrobou na stavbě. Podrobnější popis dle grafických a textových příloh PD. Položka zahrnuje kompletní osazení, montáž a dodávku dle popisu položky vč.ztratného, spojovacího a upevňovacého materiálu Množství se určí v kusech čtverečních kompletní konstrukce dle projektu Měrná jednotka: kus
P | 56 | R76211440 |  | Dřevěný rošt na štítu pro uchycení cementotřískových desek vč. spojovacího materiálu, D+M komplet | M2 | 9.704 | 0 | 0 |  | 0 | 3
PP |  |  |  | Dřevěný rošt na štítu pro uchycení cementotřískových desek vč. spojovacího materiálu, D+M komplet
VV |  |  |  | "Konstrukce dřevěného roštu ve štítu" "měřeno digi" "`--------------`" 4.852*2 = 9,704 [A] "Celkem: "A = 9,704 [B]
TS |  |  |  | Všechny rozměry prvků jsou pouze orientační. Přesný rozměr zaměřit před výrobou na stavbě. Podrobnější popis dle grafických a textových příloh PD. Položka zahrnuje kompletní osazení, montáž a dodávku dle popisu položky vč.ztratného, spojovacího a upevňovacého materiálu Množství se určí v metrech čtverečních kompletní konstrukce dle projektu Měrná jednotka: m2 Všechny rozměry prvků jsou pouze orientační. Přesný rozměr zaměřit před výrobou na stavbě. Podrobnější popis dle grafických a textových příloh PD. Položka zahrnuje kompletní osazení, montáž a dodávku dle popisu položky vč.ztratného, spojovacího a upevňovacého materiálu Množství se určí v metrech čtverečních kompletní konstrukce dle projektu Měrná jednotka: m2
P | 57 | R76211490 |  | Nátěr tesařských konstrukcí proti dřevokazným houbám, plísním a hmyzu, D+M komplet | KPL | 1 | 0 | 0 |  | 0 | 3
PP |  |  |  | Nátěr tesařských konstrukcí proti dřevokazným houbám, plísním a hmyzu, D+M komplet
VV |  |  |  | "Nátěr veškerých tesařských konstrukcí" 1 = 1,000 [A] "Celkem: "A = 1,000 [B]
TS |  |  |  | Všechny rozměry prvků jsou pouze orientační. Přesný rozměr zaměřit před výrobou na stavbě. Podrobnější popis dle grafických a textových příloh PD. Položka zahrnuje kompletní osazení, montáž a dodávku dle popisu položky vč.ztratného, spojovacího a upevňovacého materiálu Množství se určí vmetrech čtverečních kompletní konstrukce dle projektu Měrná jednotka: m2 Všechny rozměry prvků jsou pouze orientační. Přesný rozměr zaměřit před výrobou na stavbě. Podrobnější popis dle grafických a textových příloh PD. Položka zahrnuje kompletní osazení, montáž a dodávku dle popisu položky vč.ztratného, spojovacího a upevňovacého materiálu Množství se určí vmetrech čtverečních kompletní konstrukce dle projektu Měrná jednotka: m2
P | 58 | R76249500 |  | Spojovací prostředky tesařských konstrukcí | KPL | 1 | 0 | 0 |  | 0 | 3
PP |  |  |  | Spojovací prostředky tesařských konstrukcí
VV |  |  |  | "Spojovací prostředky tesařských konstrukcí" "`---------------`" 1 = 1,000 [A] "Celkem: "A = 1,000 [B]
TS
SD |  | 764 |  | Konstrukce klempířské |  |  |  | 0
P | 59 | 764011401 |  | Podkladní plech z PZ plechu pro hřebeny, nároží, úžlabí nebo okapové hrany tl 0,55 mm rš 150 mm | M | 15.2 | 0 | 0 |  | 0 | 3
PP |  |  |  | Podkladní plech z pozinkovaného plechu tloušťky 0,55 mm rš 150 mm
VV |  |  |  | "Podkladní plech - okapová hrana" "viuz výpis klempířských prvků - K6" "`-----------------`" 15.20 = 15,200 [A] "Celkem: "A = 15,200 [B]
TS
P | 60 | 764111641 |  | Krytina střechy rovné drážkováním ze svitků z Pz plechu s povrchovou úpravou do rš 670 mm sklonu do 30° | M2 | 55.418 | 0 | 0 |  | 0 | 3
PP |  |  |  | Krytina ze svitků, ze šablon nebo taškových tabulí z pozinkovaného plechu s povrchovou úpravou s úpravou u okapů, prostupů a výčnělků střechy rovné drážkováním ze svitků do rš 670 mm, sklon střechy do 30°
VV |  |  |  | "Montáž krytiny" "dle přílohy č. 2.104, 105, 106, 109, TZ" "`--------------`" 4.035*2*7.500 = 60,525 [A] "odpočet komínů" -1.280*1.330*3 = -5,107 [B] "Celkem: "A+B = 55,418 [C]
TS
P | 61 | 764212661 |  | Oplechování rovné okapové hrany z Pz s povrchovou úpravou rš 150 mm | M | 15.2 | 0 | 0 |  | 0 | 3
PP |  |  |  | Oplechování střešních prvků z pozinkovaného plechu s povrchovou úpravou okapu střechy rovné okapovým plechem rš 150 mm
VV |  |  |  | "Okapová hrana" "viuz výpis klempířských prvků - K6" "`-----------------`" 15.20 = 15,200 [A] "Celkem: "A = 15,200 [B]
TS
P | 62 | 764215646 |  | Příplatek za zvýšenou pracnost při oplechování rohů nadezdívek(atik)z Pz s povrch úprav rš přes 400 mm | KUS | 2 | 0 | 0 |  | 0 | 3
PP |  |  |  | Oplechování horních ploch zdí a nadezdívek (atik) z pozinkovaného plechu s povrchovou úpravou Příplatek k cenám za zvýšenou pracnost při provedení rohu nebo koutu přes rš 400 mm
VV |  |  |  | "Oplechování atiky - vč. způsobu kotvení dle dokumentace, podkladních vrstev" "viz výpis klempířských prvků - K5" "`-----------------`" 2 = 2,000 [A] "Celkem: "A = 2,000 [B]
TS
P | 63 | 764511601 |  | Žlab podokapní půlkruhový z Pz s povrchovou úpravou rš 250 mm | M | 15.2 | 0 | 0 |  | 0 | 3
PP |  |  |  | Žlab podokapní z pozinkovaného plechu s povrchovou úpravou včetně háků a čel půlkruhový do rš 280 mm
VV |  |  |  | "Podokapní žlab půlkruhový" "viuz výpis klempířských prvků - K1" "`-----------------`" 15.20 = 15,200 [A] "Celkem: "A = 15,200 [B]
TS
P | 64 | 764511641 |  | Kotlík oválný (trychtýřový) pro podokapní žlaby z Pz s povrchovou úpravou do 250/90 mm | KUS | 2 | 0 | 0 |  | 0 | 3
PP |  |  |  | Žlab podokapní z pozinkovaného plechu s povrchovou úpravou kotlík oválný (trychtýřový), rš žlabu/průměr svodu do 250/90 mm
VV |  |  |  | "Kotlík žlabový" "viuz výpis klempířských prvků - K3" "`-----------------`" 2 = 2,000 [A] "Celkem: "A = 2,000 [B]
TS
P | 65 | 764518621 |  | Svody kruhové včetně objímek, kolen, odskoků z Pz s povrchovou úpravou průměru do 90 mm | M | 6.8 | 0 | 0 |  | 0 | 3
PP |  |  |  | Svod z pozinkovaného plechu s upraveným povrchem včetně objímek, kolen a odskoků kruhový, průměru do 90 mm
VV |  |  |  | "Svody" "viz výpis klempířských prvků - K2" "`-----------------`" 6.80 = 6,800 [A] "Celkem: "A = 6,800 [B]
TS
P | 66 | 998764101 |  | Přesun hmot tonážní pro konstrukce klempířské v objektech v do 6 m | T | 1.198 | 0 | 0 |  | 0 | 3
PP |  |  |  | Přesun hmot pro konstrukce klempířské stanovený z hmotnosti přesunovaného materiálu vodorovná dopravní vzdálenost do 50 m základní v objektech výšky do 6 m
TS
P | 67 | R76421340 |  | Sněhový zachytávač krytiny z Pz poplastovaného plechu průběžný jednotrubkový | M | 15.52 | 0 | 0 |  | 0 | 3
PP |  |  |  | Sněhový zachytávač krytiny z Pz poplastovaného plechu průběžný jednotrubkový
VV |  |  |  | "Okapová hrana" "viz výpis klempířských prvků - K13" "`-----------------`" 15.520 = 15,520 [A] "Celkem: "A = 15,520 [B]
TS
P | 68 | R764220K07 |  | Oplechování hřebene s kotevními prvky s perforací pro odvětrání hřebene z pozinkovaného poplastovaného plechu vč. povrchové úpravy, podkladních a konstrukční vr | M | 5.6 | 0 | 0 |  | 0 | 3
PP |  |  |  | Oplechování hřebene s kotevními prvky s perforací pro odvětrání hřebene z pozinkovaného poplastovaného plechu vč. povrchové úpravy, podkladních a konstrukční vrstev, D+M komplet
VV |  |  |  | "Oplechování hřebene komplet dle přílohy č. 2.115" "viz výkaz prvků PSV" "K7+K8+K9" "vč. dřevěných kcí, pojistné izolace apod." "`------------`" 5.60 = 5,600 [A] "Celkem: "A = 5,600 [B]
TS |  |  |  | Všechny rozměry prvků jsou pouze orientační. Přesný rozměr zaměřit před výrobou na stavbě. Podrobnější popis dle grafických a textových příloh PD. Položka zahrnuje kompletní osazení, montáž a dodávku vč.ztratného, spojovacího a upevňovacého materiálu Množství se určí v metrech kompletní konstrukce dle projektu Měrná jednotka: m Všechny rozměry prvků jsou pouze orientační. Přesný rozměr zaměřit před výrobou na stavbě. Podrobnější popis dle grafických a textových příloh PD. Položka zahrnuje kompletní osazení, montáž a dodávku vč.ztratného, spojovacího a upevňovacého materiálu Množství se určí v metrech kompletní konstrukce dle projektu Měrná jednotka: m
P | 69 | R764220K11 |  | Oplechování střešního výlezu z pozinkovaného poplastovaného plechu vč. povrchové úpravy, podkladních a konstrukční vrstev, D+M komplet | KUS | 1 | 0 | 0 |  | 0 | 3
PP |  |  |  | Oplechování střešního výlezu z pozinkovaného poplastovaného plechu vč. povrchové úpravy, podkladních a konstrukční vrstev, D+M komplet
VV |  |  |  | "Oplechování střešního výlezu" "viz výkaz prvků klempířských výrobků" "dle K11" "`--------`" 1 = 1,000 [A] "Celkem: "A = 1,000 [B]
TS |  |  |  | Všechny rozměry prvků jsou pouze orientační. Přesný rozměr zaměřit před výrobou na stavbě. Podrobnější popis dle grafických a textových příloh PD. Položka zahrnuje kompletní osazení, montáž a dodávku dle popisu položky vč.ztratného, spojovacího a upevňovacého materiálu Množství se určí v kusech kompletní konstrukce dle projektu Měrná jednotka: kus Všechny rozměry prvků jsou pouze orientační. Přesný rozměr zaměřit před výrobou na stavbě. Podrobnější popis dle grafických a textových příloh PD. Položka zahrnuje kompletní osazení, montáž a dodávku dle popisu položky vč.ztratného, spojovacího a upevňovacého materiálu Množství se určí v kusech kompletní konstrukce dle projektu Měrná jednotka: kus
P | 70 | R764320K05 |  | Oplechování zhlaví větracího komínu 1580x1580 mm z pozinkovaného poplastovaného plechu napojením na kci střešního ventilátoru vč. podkladní cementotřískové desk | KUS | 3 | 0 | 0 |  | 0 | 3
PP |  |  |  | Oplechování zhlaví větracího komínu 1580x1580 mm z pozinkovaného poplastovaného plechu napojením na kci střešního ventilátoru vč. podkladní cementotřískové desky tl. 20 mm, výztužných ocelových prvků a povrchové úpravy, D+M komplet
VV |  |  |  | "Oplechování hlavy větracího komínu" "viz výkaz prvků PSV" "K5" "`----------`" 3 = 3,000 [A] "Celkem: "A = 3,000 [B]
TS |  |  |  | Všechny rozměry prvků jsou pouze orientační. Přesný rozměr zaměřit před výrobou na stavbě. Podrobnější popis dle grafických a textových příloh PD. Položka zahrnuje kompletní osazení, montáž a dodávku dle popisu položky vč.ztratného, spojovacího a upevňovacého materiálu Množství se určí v kusech kompletní konstrukce dle projektu Měrná jednotka: kus Všechny rozměry prvků jsou pouze orientační. Přesný rozměr zaměřit před výrobou na stavbě. Podrobnější popis dle grafických a textových příloh PD. Položka zahrnuje kompletní osazení, montáž a dodávku dle popisu položky vč.ztratného, spojovacího a upevňovacého materiálu Množství se určí v kusech kompletní konstrukce dle projektu Měrná jednotka: kus
P | 71 | R76452800 |  | Provedení detailů klempířských konstrukcí (podkladní konstrukce pod klempířské výrobky, úprava pro osazení výrobků na místě realizace, veškerý spojovací materiá | KPL | 1 | 0 | 0 |  | 0 | 3
PP |  |  |  | Provedení detailů klempířských konstrukcí (podkladní konstrukce pod klempířské výrobky, úprava pro osazení výrobků na místě realizace, veškerý spojovací materiál pro klempířské výrobky, příslušenství, pomocné lešení, vybočení, napojení apod.), D+M komplet
TS |  |  |  | Všechny rozměry prvků jsou pouze orientační. Přesný rozměr zaměřit před výrobou na stavbě. Podrobnější popis dle grafických a textových příloh PD. Položka zahrnuje kompletní osazení, montáž a dodávku dle popisu položky vč.ztratného, spojovacího a upevňovacého materiálu Množství se určí v kompletech kompletní konstrukce dle projektu Měrná jednotka: kpl Všechny rozměry prvků jsou pouze orientační. Přesný rozměr zaměřit před výrobou na stavbě. Podrobnější popis dle grafických a textových příloh PD. Položka zahrnuje kompletní osazení, montáž a dodávku dle popisu položky vč.ztratného, spojovacího a upevňovacého materiálu Množství se určí v kompletech kompletní konstrukce dle projektu Měrná jednotka: kpl
P | 72 | R76759K10 |  | Střešní výlez 600x800 mm vč. osazovacího rámu, kotevních a těsnících prvků, napojení na plechovou krytinu, povrchové úpravy; D+M komplet | KUS | 1 | 0 | 0 |  | 0 | 3
PP |  |  |  | Střešní výlez 600x800 mm vč. osazovacího rámu, kotevních a těsnících prvků, napojení na plechovou krytinu, povrchové úpravy; D+M komplet
VV |  |  |  | "Střešní výlez 600x800 mm" "viz výpis klempířských výrobků" "K10" "`----------------`" 1 = 1,000 [A] "Celkem: "A = 1,000 [B]
TS |  |  |  | Všechny rozměry prvků jsou pouze orientační. Přesný rozměr zaměřit před výrobou na stavbě. Podrobnější popis dle grafických a textových příloh PD. Položka zahrnuje kompletní osazení, montáž a dodávku dle popisu položky vč.ztratného, spojovacího a upevňovacého materiálu Množství se určí v kusech kompletní konstrukce dle projektu Měrná jednotka: kus Všechny rozměry prvků jsou pouze orientační. Přesný rozměr zaměřit před výrobou na stavbě. Podrobnější popis dle grafických a textových příloh PD. Položka zahrnuje kompletní osazení, montáž a dodávku dle popisu položky vč.ztratného, spojovacího a upevňovacého materiálu Množství se určí v kusech kompletní konstrukce dle projektu Měrná jednotka: kus
P | 73 | R76759K14 |  | Revizní střešní lávka šířky 300 mm vč. ochranného zábradlí v. 1100 mm, kotevních a upevňovacích prvků a povrchové úpravy; D+M komplet | M | 9.7 | 0 | 0 |  | 0 | 3
PP |  |  |  | Revizní střešní lávka šířky 300 mm vč. ochranného zábradlí v. 1100 mm, kotevních a upevňovacích prvků a povrchové úpravy; D+M komplet
VV |  |  |  | "Servisní střešní lávka" "viz výpis klempířských výrobků" "K14" "`----------------`" 9.70 = 9,700 [A] "Celkem: "A = 9,700 [B]
TS |  |  |  | Všechny rozměry prvků jsou pouze orientační. Přesný rozměr zaměřit před výrobou na stavbě. Podrobnější popis dle grafických a textových příloh PD. Položka zahrnuje kompletní osazení, montáž a dodávku dle popisu položky vč.ztratného, spojovacího a upevňovacého materiálu Množství se určí v kusech kompletní konstrukce dle projektu Měrná jednotka: kus Všechny rozměry prvků jsou pouze orientační. Přesný rozměr zaměřit před výrobou na stavbě. Podrobnější popis dle grafických a textových příloh PD. Položka zahrnuje kompletní osazení, montáž a dodávku dle popisu položky vč.ztratného, spojovacího a upevňovacého materiálu Množství se určí v kusech kompletní konstrukce dle projektu Měrná jednotka: kus
P | 74 | R76759K15 |  | Plastová mřížka proti hmyzu DN 110 vč. kotevních a upevňovacích prvků a povrchové úpravy; D+M komplet | KUS | 2 | 0 | 0 |  | 0 | 3
PP |  |  |  | Plastová mřížka proti hmyzu DN 110 vč. kotevních a upevňovacích prvků a povrchové úpravy; D+M komplet
VV |  |  |  | "Plastová mřížka proti hmyzu DN 110 " "viz výpis klempířských výrobků" "K15" "`----------------`" 2 = 2,000 [A] "Celkem: "A = 2,000 [B]
TS |  |  |  | Všechny rozměry prvků jsou pouze orientační. Přesný rozměr zaměřit před výrobou na stavbě. Podrobnější popis dle grafických a textových příloh PD. Položka zahrnuje kompletní osazení, montáž a dodávku dle popisu položky vč.ztratného, spojovacího a upevňovacého materiálu Množství se určí v kusech kompletní konstrukce dle projektu Měrná jednotka: kus Všechny rozměry prvků jsou pouze orientační. Přesný rozměr zaměřit před výrobou na stavbě. Podrobnější popis dle grafických a textových příloh PD. Položka zahrnuje kompletní osazení, montáž a dodávku dle popisu položky vč.ztratného, spojovacího a upevňovacého materiálu Množství se určí v kusech kompletní konstrukce dle projektu Měrná jednotka: kus
SD |  | 765 |  | Krytina skládaná |  |  |  | 0
P | 75 | 28329032 |  | fólie nekontaktní nízkodifuzně propustná PE mikroperforovaná pro doplňkovou hydroizolační vrstvu třípláštových střech (reakce na oheň - třída F) 140g/m2 | M2 | 67.465 | 0 | 0 |  | 0 | 3
PP |  |  |  | fólie nekontaktní nízkodifuzně propustná PE mikroperforovaná pro doplňkovou hydroizolační vrstvu třípláštových střech (reakce na oheň - třída F) 140g/m2
TS
P | 76 | 28329036 |  | fólie kontaktní difuzně propustná pro doplňkovou hydroizolační vrstvu, třívrstvá mikroporézní PP 150g/m2 s integrovanou samolepící páskou | M2 | 67.047 | 0 | 0 |  | 0 | 3
PP |  |  |  | fólie kontaktní difuzně propustná pro doplňkovou hydroizolační vrstvu, třívrstvá mikroporézní PP 150g/m2 s integrovanou samolepící páskou
TS
P | 77 | 28329223 |  | fólie difuzně propustné s nakašírovanou strukturovanou rohoží pod hladkou plechovou krytinu | M2 | 67.465 | 0 | 0 |  | 0 | 3
PP |  |  |  | fólie difuzně propustné s nakašírovanou strukturovanou rohoží pod hladkou plechovou krytinu
TS
P | 78 | 765191001 |  | Montáž pojistné hydroizolační nebo parotěsné fólie kladené ve sklonu do 20° lepením na bednění nebo izolaci | M2 | 60.952 | 0 | 0 |  | 0 | 3
PP |  |  |  | Montáž pojistné hydroizolační nebo parotěsné fólie kladené ve sklonu do 20° lepením (vodotěsné podstřeší) na bednění nebo tepelnou izolaci
VV |  |  |  | "Montáž parozábrany v podkroví - vodorovná část" "dle přílohy č. 2.104, 105, 106, TZ" "`--------------`" 8.020*7.600 = 60,952 [A] "Celkem: "A = 60,952 [B]
TS
P | 79 | 765191021 |  | Montáž pojistné hydroizolační nebo parotěsné fólie kladené ve sklonu přes 20° s lepenými spoji na krokve | M2 | 61.332 | 0 | 0 |  | 0 | 3
PP |  |  |  | Montáž pojistné hydroizolační nebo parotěsné fólie kladené ve sklonu přes 20° s lepenými přesahy na krokve
VV |  |  |  | "Montáž pojistné difuzni hydroizolace" "dle přílohy č. 2.104, 105, 106, TZ" "`--------------`" 4.035*2*7.600 = 61,332 [A] "Celkem: "A = 61,332 [B]
TS
P | 80 | 765191023 |  | Montáž pojistné hydroizolační nebo parotěsné kladené ve sklonu přes 20° s lepenými spoji na bednění | M2 | 61.332 | 0 | 0 |  | 0 | 3
PP |  |  |  | Montáž pojistné hydroizolační nebo parotěsné fólie kladené ve sklonu přes 20° s lepenými přesahy na bednění nebo tepelnou izolaci
VV |  |  |  | "Montáž strukturní oddělovací rohože" "dle přílohy č. 2.104, 105, 106, TZ" "`--------------`" 4.035*2*7.600 = 61,332 [A] "Celkem: "A = 61,332 [B]
TS
P | 81 | 998765101 |  | Přesun hmot tonážní pro krytiny skládané v objektech v do 6 m | T | 0.054 | 0 | 0 |  | 0 | 3
PP |  |  |  | Přesun hmot pro krytiny skládané stanovený z hmotnosti přesunovaného materiálu vodorovná dopravní vzdálenost do 50 m základní na objektech výšky do 6 m
TS
SD |  | 767 |  | Konstrukce zámečnické |  |  |  | 0
P | 82 | R767495H1 |  | Dveře hliníkové jednokřídlé 1300x2300 mm, plné, pravé, s otvorem pro osazení mřížky 800x500 mm, bezpečnostní třídy RC3 vč. těsnícíh pásků, bezpečnostní kování, | KUS | 3 | 0 | 0 |  | 0 | 3
PP |  |  |  | Dveře hliníkové jednokřídlé 1300x2300 mm, plné, pravé, s otvorem pro osazení mřížky 800x500 mm, bezpečnostní třídy RC3 vč. těsnícíh pásků, bezpečnostní kování, hliníkový přechodový profil, D+M komplet
VV |  |  |  | "Dveře hliníkové do trafokobek" "barevné provedení dle PD" "viz výkaz dveří" "H1" 3 = 3,000 [A] "Celkem: "A = 3,000 [B]
TS |  |  |  | Všechny rozměry prvků jsou pouze orientační. Přesný rozměr zaměřit před výrobou na stavbě. Podrobnější popis dle grafických a textových příloh PD. Položka zahrnuje kompletní osazení, montáž a dodávku vč.ztratného, spojovacího a upevňovacého materiálu Množství se určí v kusech kompletní konstrukce dle projektu Měrná jednotka: kus Všechny rozměry prvků jsou pouze orientační. Přesný rozměr zaměřit před výrobou na stavbě. Podrobnější popis dle grafických a textových příloh PD. Položka zahrnuje kompletní osazení, montáž a dodávku vč.ztratného, spojovacího a upevňovacého materiálu Množství se určí v kusech kompletní konstrukce dle projektu Měrná jednotka: kus
P | 83 | R767495H2 |  | Dveře hliníkové jednokřídlé 1100x2300 mm, plné, pravé, bezpečnostní třídy RC3 vč. těsnícíh pásků, bezpečnostní kování, hliníkový přechodový profil, D+M komplet | KUS | 1 | 0 | 0 |  | 0 | 3
PP |  |  |  | Dveře hliníkové jednokřídlé 1100x2300 mm, plné, pravé, bezpečnostní třídy RC3 vč. těsnícíh pásků, bezpečnostní kování, hliníkový přechodový profil, D+M komplet
VV |  |  |  | "Dveře hliníkové do trafokobek" "barevné provedení dle PD" "viz výkaz dveří" "H2" 1 = 1,000 [A] "Celkem: "A = 1,000 [B]
TS |  |  |  | Všechny rozměry prvků jsou pouze orientační. Přesný rozměr zaměřit před výrobou na stavbě. Podrobnější popis dle grafických a textových příloh PD. Položka zahrnuje kompletní osazení, montáž a dodávku vč.ztratného, spojovacího a upevňovacého materiálu Množství se určí v kusech kompletní konstrukce dle projektu Měrná jednotka: kus Všechny rozměry prvků jsou pouze orientační. Přesný rozměr zaměřit před výrobou na stavbě. Podrobnější popis dle grafických a textových příloh PD. Položka zahrnuje kompletní osazení, montáž a dodávku vč.ztratného, spojovacího a upevňovacého materiálu Množství se určí v kusech kompletní konstrukce dle projektu Měrná jednotka: kus
P | 84 | R767541OV |  | Opláštění jednotek VZT (rám, tahokov, kotvení, závěsy, apod.) vš. spojovacího materiálu, povrchové úpravy. D+M komplet | KG | 158.18 | 0 | 0 |  | 0 | 3
PP |  |  |  | Opláštění jednotek VZT (rám, tahokov, kotvení, závěsy, apod.) vš. spojovacího materiálu, povrchové úpravy. D+M komplet
VV |  |  |  | "Opláštění VZT jednotek" "viz výpis záímečnických výrobků - Z2" "10% ztratné a spojovací materiál" "`-------------`" 143.80*1.1 = 158,180 [A] "Celkem: "A = 158,180 [B]
TS |  |  |  | Všechny rozměry prvků jsou pouze orientační. Přesný rozměr zaměřit před výrobou na stavbě. Podrobnější popis dle grafických a textových příloh PD. Položka zahrnuje kompletní osazení, montáž a dodávk vč.ztratného, spojovacího a upevňovacého materiálu Množství se určí v kilogramech kompletní konstrukce dle projektu Měrná jednotka: kg Všechny rozměry prvků jsou pouze orientační. Přesný rozměr zaměřit před výrobou na stavbě. Podrobnější popis dle grafických a textových příloh PD. Položka zahrnuje kompletní osazení, montáž a dodávk vč.ztratného, spojovacího a upevňovacého materiálu Množství se určí v kilogramech kompletní konstrukce dle projektu Měrná jednotka: kg
P | 85 | R767541TR |  | Ocelová konstrukce pro trafa vč. spojovacího materiálu, povrchové úpravy. D+M komplet | KG | 1857.827 | 0 | 0 |  | 0 | 3
PP |  |  |  | Ocelová konstrukce pro trafa vč. spojovacího materiálu, povrchové úpravy. D+M komplet
VV |  |  |  | "Vystrojení stání pro trafa" "viz výpis záímečnických výrobků - Z6" "10% ztratné a spojovací materiál" "`-------------`" 554.55*1.1*2 = 1220,010 [A] "Mezisoučet: "A = 1220,010 [B] "Vystrojení stání pro trafa" "viz výpis záímečnických výrobků - Z7" "10% ztratné a spojovací materiál" "`-------------`" 579.834*1.1 = 637,817 [C] "Mezisoučet: "C = 637,817 [D] "Celkem: "A+C = 1857,827 [E]
TS |  |  |  | Všechny rozměry prvků jsou pouze orientační. Přesný rozměr zaměřit před výrobou na stavbě. Podrobnější popis dle grafických a textových příloh PD. Položka zahrnuje kompletní osazení, montáž a dodávk vč.ztratného, spojovacího a upevňovacého materiálu Množství se určí v kilogramech kompletní konstrukce dle projektu Měrná jednotka: kg Všechny rozměry prvků jsou pouze orientační. Přesný rozměr zaměřit před výrobou na stavbě. Podrobnější popis dle grafických a textových příloh PD. Položka zahrnuje kompletní osazení, montáž a dodávk vč.ztratného, spojovacího a upevňovacého materiálu Množství se určí v kilogramech kompletní konstrukce dle projektu Měrná jednotka: kg
P | 86 | R76759020 |  | Zdvojené podlahy z hliníkového roštu výšky do 1250 mm, v rastru 600x600 mm, nosnost 500 kg/m2 vč. nášlapné vrstvy dle projektové dokumentace, povrchové úpravy a | M2 | 29.8 | 0 | 0 |  | 0 | 3
PP |  |  |  | Zdvojené podlahy z hliníkového roštu výšky do 1250 mm, v rastru 600x600 mm, nosnost 500 kg/m2 vč. nášlapné vrstvy dle projektové dokumentace, povrchové úpravy a přípravy povrchu, vodivého propojení, úprav, krácení a zapravení rastru, D+M komplet
VV |  |  |  | "Zdvojená podlaha v kabelových místnostech " "dle přílohy půdorysu objektu - legenda místností" "`--------------`" "1.04" 29.80 = 29,800 [A] "Celkem: "A = 29,800 [B]
TS |  |  |  | Položka obsahuje: - kompletní dodávku a montáž konstrukce zdvojené podlahy dle projektové dokumentace - všechny úpravy, zkrácení a zapravení rastru vč. dveřních detailů - spojovací materiál - dopravu, přesun hmot a veškerou manipulaci - nášlapnou pochozí vrstvu dle projektové dokumentace - požární odolnost R15 - komplet dle PD a dle technických a technologických předpisů výrobce Všechny rozměry prvků jsou pouze orientační. Přesný rozměr zaměřit před výrobou na stavbě. Podrobnější popis dle grafických a textových příloh PD. Položka zahrnuje kompletní osazení, montáž a dodávku dle popisu položky vč.ztratného, spojovacího a upevňovacého materiálu Množství se určí v metrech čtverečních kompletní konstrukce dle projektu Měrná jednotka: m2 Položka obsahuje: - kompletní dodávku a montáž konstrukce zdvojené podlahy dle projektové dokumentace - všechny úpravy, zkrácení a zapravení rastru vč. dveřních detailů - spojovací materiál - dopravu, přesun hmot a veškerou manipulaci - nášlapnou pochozí vrstvu dle projektové dokumentace - požární odolnost R15 - komplet dle PD a dle technických a technologických předpisů výrobce Všechny rozměry prvků jsou pouze orientační. Přesný rozměr zaměřit před výrobou na stavbě. Podrobnější popis dle grafických a textových příloh PD. Položka zahrnuje kompletní osazení, montáž a dodávku dle popisu položky vč.ztratného, spojovacího a upevňovacého materiálu Množství se určí v metrech čtverečních kompletní konstrukce dle projektu Měrná jednotka: m2
P | 87 | R76760H03 |  | Hliníková trvale uzavřená žaluzie s přetlakovou klapkou vč. povrchové úpravy, kompletní montáže a příslušenství, D+M komplet | KUS | 2 | 0 | 0 |  | 0 | 3
PP |  |  |  | Hliníková trvale uzavřená žaluzie s přetlakovou klapkou vč. povrchové úpravy, kompletní montáže a příslušenství, D+M komplet
VV |  |  |  | "Hliníková žaluzie" "viz výpis zámečnických výrobků" "H03" "včetně veškerého příslušenství dle projektové dokumentace" "`-----------`" 2 = 2,000 [A] "Celkem: "A = 2,000 [B]
TS |  |  |  | Všechny rozměry prvků jsou pouze orientační. Přesný rozměr zaměřit před výrobou na stavbě. Podrobnější popis dle grafických a textových příloh PD. Položka zahrnuje kompletní osazení, montáž a dodávku dle popisu položky vč.ztratného, spojovacího a upevňovacého materiálu Množství se určí v kusech kompletní konstrukce dle projektu Měrná jednotka: kus Všechny rozměry prvků jsou pouze orientační. Přesný rozměr zaměřit před výrobou na stavbě. Podrobnější popis dle grafických a textových příloh PD. Položka zahrnuje kompletní osazení, montáž a dodávku dle popisu položky vč.ztratného, spojovacího a upevňovacého materiálu Množství se určí v kusech kompletní konstrukce dle projektu Měrná jednotka: kus
P | 88 | R76760Z02 |  | Mobilní ocelový žebřík pro výlez na půdu dl. 3650 mm v místnosti 1.04 zavěšen pod stropem na táhlech vč. povrchové úpravy, kompletní montáže a příslušenství, D+ | KUS | 1 | 0 | 0 |  | 0 | 3
PP |  |  |  | Mobilní ocelový žebřík pro výlez na půdu dl. 3650 mm v místnosti 1.04 zavěšen pod stropem na táhlech vč. povrchové úpravy, kompletní montáže a příslušenství, D+M komplet
VV |  |  |  | "Mobilní žebřík" "viz výpis zámečnických výrobků" "Z02" "včetně veškerého příslušenství dle projektové dokumentace" "`-----------`" 1 = 1,000 [A] "Celkem: "A = 1,000 [B]
TS |  |  |  | Všechny rozměry prvků jsou pouze orientační. Přesný rozměr zaměřit před výrobou na stavbě. Podrobnější popis dle grafických a textových příloh PD. Položka zahrnuje kompletní osazení, montáž a dodávku dle popisu položky vč.ztratného, spojovacího a upevňovacého materiálu Množství se určí v kusech kompletní konstrukce dle projektu Měrná jednotka: kus Všechny rozměry prvků jsou pouze orientační. Přesný rozměr zaměřit před výrobou na stavbě. Podrobnější popis dle grafických a textových příloh PD. Položka zahrnuje kompletní osazení, montáž a dodávku dle popisu položky vč.ztratného, spojovacího a upevňovacého materiálu Množství se určí v kusech kompletní konstrukce dle projektu Měrná jednotka: kus
P | 89 | R767995Z1 |  | Ocelové jednokřídlé otevíravé dveře vnější 900x900 mm pro přístup do půdního prostoru vč. zárubně, kování a povrchové úpravy, D+M komplet | KUS | 1 | 0 | 0 |  | 0 | 3
PP |  |  |  | Ocelové jednokřídlé otevíravé dveře vnější 900x900 mm pro přístup do půdního prostoru vč. zárubně, kování a povrchové úpravy, D+M komplet
VV |  |  |  | "barevné provedení dle PD" "viz výkaz zámečnických výrobků" "Z1" 1 = 1,000 [A] "Celkem: "A = 1,000 [B]
TS |  |  |  | Všechny rozměry prvků jsou pouze orientační. Přesný rozměr zaměřit před výrobou na stavbě. Podrobnější popis dle grafických a textových příloh PD. Položka zahrnuje kompletní osazení, montáž a dodávku vč.ztratného, spojovacího a upevňovacého materiálu Množství se určí v kusech kompletní konstrukce dle projektu Měrná jednotka: kus Všechny rozměry prvků jsou pouze orientační. Přesný rozměr zaměřit před výrobou na stavbě. Podrobnější popis dle grafických a textových příloh PD. Položka zahrnuje kompletní osazení, montáž a dodávku vč.ztratného, spojovacího a upevňovacého materiálu Množství se určí v kusech kompletní konstrukce dle projektu Měrná jednotka: kus
P | 90 | R76799Z23 |  | Stříška nad vchody do technologického objektu z balisticky odolného skla tl. 16 mm vč. veškerého pomocného materiálu, vrtání, kotvení, přesunu hmot; D+M komplet | M2 | 6.768 | 0 | 0 |  | 0 | 3
PP |  |  |  | Stříška nad vchody do technologického objektu z balisticky odolného skla tl. 16 mm vč. veškerého pomocného materiálu, vrtání, kotvení, přesunu hmot; D+M komplet
VV |  |  |  | "Stříška nad vchody do technologického objektu z bezpečnostního skla tl. 16 mm" "dle výpisu prvků zámečnických výrobků" "`----------------`" "Z2" 6.660*0.800 = 5,328 [A] "Z3" 1.800*0.800 = 1,440 [B] "Celkem: "A+B = 6,768 [C]
TS |  |  |  | Všechny rozměry prvků jsou pouze orientační. Přesný rozměr zaměřit před výrobou na stavbě. Podrobnější popis dle grafických a textových příloh PD. Položka zahrnuje kompletní osazení, montáž a dodávku dle popisu položky vč.ztratného, spojovacího a upevňovacého materiálu Množství se určí vmetrech čtverečních kompletní konstrukce dle projektu Měrná jednotka: m2 Všechny rozměry prvků jsou pouze orientační. Přesný rozměr zaměřit před výrobou na stavbě. Podrobnější popis dle grafických a textových příloh PD. Položka zahrnuje kompletní osazení, montáž a dodávku dle popisu položky vč.ztratného, spojovacího a upevňovacého materiálu Množství se určí vmetrech čtverečních kompletní konstrukce dle projektu Měrná jednotka: m2
SD |  | 783 |  | Dokončovací práce - nátěry |  |  |  | 0
P | 91 | 783801403 |  | Oprášení omítek před provedením nátěru | M2 | 54.18 | 0 | 0 |  | 0 | 3
PP |  |  |  | Příprava podkladu omítek před provedením nátěru oprášení
VV |  |  |  | "Příprava podkladu " "dle přílohy č. 2.104, 105, 106, 107, TZ" "`---------------`" "Trafo 1" (2.200+2.750)*2*1.800 = 17,820 [A] "Trafo 2" (2.200+2.750)*2*1.800 = 17,820 [B] "Tlumivka" (2.400+2.750)*2*1.800 = 18,540 [C] "Celkem: "A+B+C = 54,180 [D]
TS
P | 92 | 783901453 |  | Vysátí betonových podlah před provedením nátěru | M2 | 18.7 | 0 | 0 |  | 0 | 3
PP |  |  |  | Příprava podkladu betonových podlah před provedením nátěru vysátím
VV |  |  |  | "Příprava podkladu " "dle přílohy č. 2.104, 105, 106, 107, TZ" "`---------------`" "Trafo 1" 2.750*2.200 = 6,050 [A] "Trafo 2" 2.750*2.200 = 6,050 [B] "Tlumivka" 2.750*2.400 = 6,600 [C] "Celkem: "A+B+C = 18,700 [D]
TS
P | 93 | 783933151 |  | Penetrační epoxidový nátěr hladkých betonových podlah | M2 | 18.7 | 0 | 0 |  | 0 | 3
PP |  |  |  | Penetrační nátěr betonových podlah hladkých (z pohledového nebo gletovaného betonu, stěrky apod.) epoxidový
VV |  |  |  | "Penetrace podkladu" "dle přílohy č. 2.104, 105, 106, 107, TZ" "`---------------`" "Trafo 1" 2.750*2.200 = 6,050 [A] "Trafo 2" 2.750*2.200 = 6,050 [B] "Tlumivka" 2.750*2.400 = 6,600 [C] "Celkem: "A+B+C = 18,700 [D]
TS
P | 94 | 783937163 |  | Krycí dvojnásobný epoxidový rozpouštědlový nátěr betonové podlahy | M2 | 18.7 | 0 | 0 |  | 0 | 3
PP |  |  |  | Krycí (uzavírací) nátěr betonových podlah dvojnásobný epoxidový rozpouštědlový
VV |  |  |  | "Olejuvzdorný nátěr" "dle přílohy č. 2.104, 105, 106, 107, TZ" "`---------------`" "Trafo 1" 2.750*2.200 = 6,050 [A] "Trafo 2" 2.750*2.200 = 6,050 [B] "Tlumivka" 2.750*2.400 = 6,600 [C] "Celkem: "A+B+C = 18,700 [D]
TS
P | 95 | R78393310 |  | Penetrační epoxidový nátěr hladkých betonových stěn | M2 | 54.18 | 0 | 0 |  | 0 | 3
PP |  |  |  | Penetrační epoxidový nátěr hladkých betonových stěn
VV |  |  |  | "Penetrace podkladu " "dle přílohy č. 2.104, 105, 106, 107, TZ" "`---------------`" "Trafo 1" (2.200+2.750)*2*1.800 = 17,820 [A] "Trafo 2" (2.200+2.750)*2*1.800 = 17,820 [B] "Tlumivka" (2.400+2.750)*2*1.800 = 18,540 [C] "Celkem: "A+B+C = 54,180 [D]
TS |  |  |  | Všechny rozměry prvků jsou pouze orientační. Přesný rozměr zaměřit před výrobou na stavbě. Podrobnější popis dle grafických a textových příloh PD. Položka zahrnuje kompletní osazení, montáž a dodávku dle popisu položky vč.ztratného, spojovacího a upevňovacého materiálu Množství se určí vmetrech čtverečních kompletní konstrukce dle projektu Měrná jednotka: m2 Všechny rozměry prvků jsou pouze orientační. Přesný rozměr zaměřit před výrobou na stavbě. Podrobnější popis dle grafických a textových příloh PD. Položka zahrnuje kompletní osazení, montáž a dodávku dle popisu položky vč.ztratného, spojovacího a upevňovacého materiálu Množství se určí vmetrech čtverečních kompletní konstrukce dle projektu Měrná jednotka: m2
P | 96 | R78393710 |  | Krycí dvojnásobný epoxidový rozpouštědlový nátěr betonové stěny | M2 | 54.18 | 0 | 0 |  | 0 | 3
PP |  |  |  | Krycí dvojnásobný epoxidový rozpouštědlový nátěr betonové stěny
VV |  |  |  | "Olejuvzdorný nátěr" "dle přílohy č. 2.104, 105, 106, 107, TZ" "`---------------`" "Trafo 1" (2.200+2.750)*2*1.800 = 17,820 [A] "Trafo 2" (2.200+2.750)*2*1.800 = 17,820 [B] "Tlumivka" (2.400+2.750)*2*1.800 = 18,540 [C] "Celkem: "A+B+C = 54,180 [D]
TS |  |  |  | Všechny rozměry prvků jsou pouze orientační. Přesný rozměr zaměřit před výrobou na stavbě. Podrobnější popis dle grafických a textových příloh PD. Položka zahrnuje kompletní osazení, montáž a dodávku dle popisu položky vč.ztratného, spojovacího a upevňovacého materiálu Množství se určí vmetrech čtverečních kompletní konstrukce dle projektu Měrná jednotka: m2 Všechny rozměry prvků jsou pouze orientační. Přesný rozměr zaměřit před výrobou na stavbě. Podrobnější popis dle grafických a textových příloh PD. Položka zahrnuje kompletní osazení, montáž a dodávku dle popisu položky vč.ztratného, spojovacího a upevňovacého materiálu Množství se určí vmetrech čtverečních kompletní konstrukce dle projektu Měrná jednotka: m2
SD |  | 784 |  | Dokončovací práce - malby a tapety |  |  |  | 0
P | 97 | 784111003 |  | Oprášení (ometení ) podkladu v místnostech v přes 3,80 do 5,00 m | M2 | 272.15 | 0 | 0 |  | 0 | 3
PP |  |  |  | Oprášení (ometení) podkladu v místnostech výšky přes 3,80 do 5,00 m
VV |  |  |  | "Příprava podkladu pro výmalbu" "dle přílohy č. 2.104, 105, 106, 107, TZ" "`--------------`" "stropy" "1.01" 6.10 = 6,100 [A] "1.02" 6.10 = 6,100 [B] "1.03" 6.60 = 6,600 [C] "1.04" 29.80 = 29,800 [D] "Mezisoučet: "A+B+C+D = 48,600 [E] "stěny" "1.01" (2.200+2.750)*2*4.250 = 42,075 [F] "1.02" (2.200+2.750)*2*4.250 = 42,075 [G] "1.03" (2.400+2.750)*2*4.250 = 43,775 [H] "1.04" (7.000+4.250)*2*4.250 = 95,625 [I] "Mezisoučet: "F+G+H+I = 223,550 [J] "Celkem: "A+B+C+D+F+G+H+I = 272,150 [K]
TS
P | 98 | 784181103 |  | Základní akrylátová jednonásobná bezbarvá penetrace podkladu v místnostech v přes 3,80 do 5,00 m | M2 | 272.15 | 0 | 0 |  | 0 | 3
PP |  |  |  | Penetrace podkladu jednonásobná základní akrylátová bezbarvá v místnostech výšky přes 3,80 do 5,00 m
VV |  |  |  | "Penetrace podkladu pro výmalbu" "dle přílohy č. 2.104, 105, 106, 107, TZ" "`--------------`" "stropy" "1.01" 6.10 = 6,100 [A] "1.02" 6.10 = 6,100 [B] "1.03" 6.60 = 6,600 [C] "1.04" 29.80 = 29,800 [D] "Mezisoučet: "A+B+C+D = 48,600 [E] "stěny" "1.01" (2.200+2.750)*2*4.250 = 42,075 [F] "1.02" (2.200+2.750)*2*4.250 = 42,075 [G] "1.03" (2.400+2.750)*2*4.250 = 43,775 [H] "1.04" (7.000+4.250)*2*4.250 = 95,625 [I] "Mezisoučet: "F+G+H+I = 223,550 [J] "Celkem: "A+B+C+D+F+G+H+I = 272,150 [K]
TS
P | 99 | 784211103 |  | Dvojnásobné bílé malby ze směsí za mokra výborně oděruvzdorných v místnostech v přes 3,80 do 5,00 m | M2 | 272.15 | 0 | 0 |  | 0 | 3
PP |  |  |  | Malby z malířských směsí oděruvzdorných za mokra dvojnásobné, bílé za mokra oděruvzdorné výborně v místnostech výšky přes 3,80 do 5,00 m
VV |  |  |  | "Výmalba" "dle přílohy č. 2.104, 105, 106, 107, TZ" "`--------------`" "stropy" "1.01" 6.10 = 6,100 [A] "1.02" 6.10 = 6,100 [B] "1.03" 6.60 = 6,600 [C] "1.04" 29.80 = 29,800 [D] "Mezisoučet: "A+B+C+D = 48,600 [E] "stěny" "1.01" (2.200+2.750)*2*4.250 = 42,075 [F] "1.02" (2.200+2.750)*2*4.250 = 42,075 [G] "1.03" (2.400+2.750)*2*4.250 = 43,775 [H] "1.04" (7.000+4.250)*2*4.250 = 95,625 [I] "Mezisoučet: "F+G+H+I = 223,550 [J] "Celkem: "A+B+C+D+F+G+H+I = 272,150 [K]
TS
SD |  | 8 |  | Vedení trubní dálková a přípojná |  |  |  | 0
P | 100 | 897171111 |  | Akumulační boxy z PP pro vsakování dešťových vod pod pochozí plochy a plochy zatížené osobními automobily objemu do 10 m3 | M3 | 3.226 | 0 | 0 |  | 0 | 3
PP |  |  |  | Akumulační boxy z polypropylenu PP pro vsakování dešťových vod pro pochozí a pod plochy zatížené osobními automobily o celkovém akumulačním objemu do 10 m3
VV |  |  |  | "Podzemní vsakovací boxy pro likvidaci dešťových vod ze sedlové střechy" "dle přílohy č. 2.105, 2.106, TZ" "`----------------`" 4.200*2.400*0.320 = 3,226 [A] "Celkem: "A = 3,226 [B]
TS
SD |  | 9 |  | Ostatní konstrukce a práce, bourání |  |  |  | 0
P | 101 | 44983120 |  | držák/pant ručního hasicího přistroje na zeď | KUS | 3 | 0 | 0 |  | 0 | 3
PP |  |  |  | držák/pant ručního hasicího přistroje na zeď
TS
P | 102 | 59217017 |  | obrubník betonový chodníkový 1000x100x250mm | M | 18.768 | 0 | 0 |  | 0 | 3
PP |  |  |  | obrubník betonový chodníkový 1000x100x250mm
TS
P | 103 | 59227001 |  | žlabovka příkopová betonová 250x200x100mm | M | 17 | 0 | 0 |  | 0 | 3
PP |  |  |  | žlabovka příkopová betonová 250x200x100mm
TS
P | 104 | 916231213 |  | Osazení chodníkového obrubníku betonového stojatého s boční opěrou do lože z betonu prostého | M | 18.4 | 0 | 0 |  | 0 | 3
PP |  |  |  | Osazení chodníkového obrubníku betonového se zřízením lože, s vyplněním a zatřením spár cementovou maltou stojatého s boční opěrou z betonu prostého, do lože z betonu prostého
VV |  |  |  | "Osazení chodníkového obrubníku - okapový chodník" "dle přílohy č. 2.104, 105, 106, TZ" "`--------------`" 8.400+9.000+2*0.500 = 18,400 [A] "Celkem: "A = 18,400 [B]
TS
P | 105 | 935111111 |  | Osazení příkopového žlabu do štěrkopísku tl 100 mm z betonových tvárnic šířky do 500 mm | M | 17 | 0 | 0 |  | 0 | 3
PP |  |  |  | Osazení betonového příkopového žlabu s vyplněním a zatřením spár cementovou maltou s ložem tl. 100 mm z kameniva těženého nebo štěrkopísku z betonových příkopových tvárnic šířky do 500 mm
VV |  |  |  | "Osazení příkopových žlabových tvarovek pro odvod srážkových vod ze střechy do vsakovacího objektu" "dle přílohy č. 2.105, 2.106, TZ" "`----------------`" 17.000 = 17,000 [A] "Celkem: "A = 17,000 [B]
TS
P | 106 | 941211111 |  | Montáž lešení řadového rámového lehkého zatížení do 200 kg/m2 š od 0,6 do 0,9 m v do 10 m | M2 | 115.588 | 0 | 0 |  | 0 | 3
PP |  |  |  | Lešení řadové rámové lehké pracovní s podlahami s provozním zatížením tř. 3 do 200 kg/m2 šířky tř. SW06 od 0,6 do 0,9 m výšky do 10 m montáž
VV |  |  |  | "Montáž lešení vnějšího" "dle přílohy č. 2.104, 105, 106, TZ" "`----------`" (7.600+8.020)*2*3.700 = 115,588 [A] "Celkem: "A = 115,588 [B]
TS
P | 107 | 941211811 |  | Demontáž lešení řadového rámového lehkého zatížení do 200 kg/m2 š od 0,6 do 0,9 m v do 10 m | M2 | 115.588 | 0 | 0 |  | 0 | 3
PP |  |  |  | Lešení řadové rámové lehké pracovní s podlahami s provozním zatížením tř. 3 do 200 kg/m2 šířky tř. SW06 od 0,6 do 0,9 m výšky do 10 m demontáž
VV |  |  |  | "Demontáž lešení vnějšího" "dle přílohy č. 2.104, 105, 106, TZ" "`----------`" (7.600+8.020)*2*3.700 = 115,588 [A] "Celkem: "A = 115,588 [B]
TS
P | 108 | 944121111 |  | Montáž ochranného zábradlí dílcového na vnějších stranách objektů odkloněného od svislice do 15° | M | 31.24 | 0 | 0 |  | 0 | 3
PP |  |  |  | Zábradlí ochranné dílcové na vnějších volných stranách objektů odkloněné od svislice do 15° montáž
VV |  |  |  | "Montáž zábradlí na lešení" "dle přílohy č. 2.104, 105, 106, TZ" "`----------`" (7.600+8.020)*2 = 31,240 [A] "Celkem: "A = 31,240 [B]
TS
P | 109 | 944121811 |  | Demontáž ochranného zábradlí dílcového na vnějších stranách objektů odkloněného od svislice do 15° | M | 31.24 | 0 | 0 |  | 0 | 3
PP |  |  |  | Zábradlí ochranné dílcové na vnějších volných stranách objektů odkloněné od svislice do 15° demontáž
VV |  |  |  | "Demontáž zábradlí na lešení" "dle přílohy č. 2.104, 105, 106, TZ" "`----------`" (7.600+8.020)*2 = 31,240 [A] "Celkem: "A = 31,240 [B]
TS
P | 110 | 944511111 |  | Montáž ochranné sítě z textilie z umělých vláken | M2 | 115.588 | 0 | 0 |  | 0 | 3
PP |  |  |  | Síť ochranná zavěšená na konstrukci lešení z textilie z umělých vláken montáž
VV |  |  |  | "Montáž ochranné sítě lešení vnějšího" "dle přílohy č. 2.104, 105, 106, TZ" "`----------`" (7.600+8.020)*2*3.700 = 115,588 [A] "Celkem: "A = 115,588 [B]
TS
P | 111 | 944511811 |  | Demontáž ochranné sítě z textilie z umělých vláken | M2 | 115.588 | 0 | 0 |  | 0 | 3
PP |  |  |  | Síť ochranná zavěšená na konstrukci lešení z textilie z umělých vláken demontáž
VV |  |  |  | "Demontáž ochranné sítě lešení vnějšího" "dle přílohy č. 2.104, 105, 106, TZ" "`----------`" (7.600+8.020)*2*3.700 = 115,588 [A] "Celkem: "A = 115,588 [B]
TS
P | 112 | 949101112 |  | Lešení pomocné pro objekty pozemních staveb s lešeňovou podlahou v přes 1,9 do 3,5 m zatížení do 150 kg/m2 | M2 | 48.6 | 0 | 0 |  | 0 | 3
PP |  |  |  | Lešení pomocné pracovní pro objekty pozemních staveb pro zatížení do 150 kg/m2, o výšce lešeňové podlahy přes 1,9 do 3,5 m
VV |  |  |  | "Pomocné lešení pro práce uvnitř EPZ" "dle přílohy č. 2.104, 105, 106, TZ" "Legenda místností" "`----------`" "1.01" 6.10 = 6,100 [A] "1.02" 6.10 = 6,100 [B] "1.03" 6.60 = 6,600 [C] "1.04" 29.80 = 29,800 [D] "Celkem: "A+B+C+D = 48,600 [E]
TS
P | 113 | 953312115 |  | Vložky do svislých dilatačních spár z fasádních polystyrénových desek tl. přes 30 do 50 mm | M2 | 71.053 | 0 | 0 |  | 0 | 3
PP |  |  |  | Vložky svislé do dilatačních spár z polystyrenových desek fasádních včetně dodání a osazení, v jakémkoliv zdivu přes 30 do 50 mm
VV |  |  |  | "Dilatační vložka mezi buňkami" "dle přílohy č. 2.104, 105, 106, TZ" "měřeno digi" "`----------`" 7.740*4.590*2 = 71,053 [A] "Celkem: "A = 71,053 [B]
TS
P | 114 | 953943211 |  | Osazování hasicího přístroje | KUS | 3 | 0 | 0 |  | 0 | 3
PP |  |  |  | Osazování drobných kovových předmětů kotvených do stěny hasicího přístroje
VV |  |  |  | "Osazení hasícího přístroje" "Dle požárněbezpečnostní dokumentace" "`----------------`" "1.01" 2 = 2,000 [A] "1.02" 1 = 1,000 [B] "Celkem: "A+B = 3,000 [C]
TS
P | 115 | R4493200 |  | přístroj hasicí ruční sněhový hasební schopnost 113B | KUS | 3 | 0 | 0 |  | 0 | 3
PP |  |  |  | přístroj hasicí ruční sněhový hasební schopnost 113B
TS
P | 116 | R93511190 |  | Příplatek za zvýšenou pracnost při osazování příkopového žlabu - výroba atypických žlabovek in situ | KUS | 3 | 0 | 0 |  | 0 | 3
PP |  |  |  | Příplatek za zvýšenou pracnost při osazování příkopového žlabu - výroba atypických žlabovek in situ
VV |  |  |  | "Příplatek za zvýšenou pracnost při osazování příkopového žlabu - výroba atypických žlabovek in situ" "dle přílohy č. 1.105, TZ" "`--------------`" 3 = 3,000 [A] "Celkem: "A = 3,000 [B]
TS |  |  |  | Položka obsahuje veškeré práce potřebné k výrobě atypické betonové žlabovky (bednění, beton, apod.) Položka obsahuje veškeré práce potřebné k výrobě atypické betonové žlabovky (bednění, beton, apod.)
P | 117 | R94122120 |  | Pronájem lešení, ochranného zábradlí a sítě po dobu realizace výstavby objektu, dovoz a odvoz, odborná prohlídka, manipulace, D+M komplet | M2 | 115.588 | 0 | 0 |  | 0 | 3
PP |  |  |  | Pronájem lešení, ochranného zábradlí a sítě po dobu realizace výstavby objektu, dovoz a odvoz, odborná prohlídka, manipulace, D+M komplet
VV |  |  |  | "Pronájem lešení po dobu realizace výstavby objektu, dovoz a odvoz, odborná prohlídka, manipulace" "viz položka č. 941221111" 115.588 = 115,588 [A] "Celkem: "A = 115,588 [B]
TS |  |  |  | Všechny rozměry prvků jsou pouze orientační. Přesný rozměr zaměřit před výrobou na stavbě. Podrobnější popis dle grafických a textových příloh PD. Položka zahrnuje kompletní osazení, montáž a dodávku vč.ztratného, spojovacího a upevňovacého materiálu Množství se určí v metrech čtverečních kompletní konstrukce dle projektu Měrná jednotka: m2 Všechny rozměry prvků jsou pouze orientační. Přesný rozměr zaměřit před výrobou na stavbě. Podrobnější popis dle grafických a textových příloh PD. Položka zahrnuje kompletní osazení, montáž a dodávku vč.ztratného, spojovacího a upevňovacého materiálu Množství se určí v metrech čtverečních kompletní konstrukce dle projektu Měrná jednotka: m2
SD |  | 95 |  | Různé dokončovací konstrukce a práce pozemních staveb |  |  |  | 0
P | 118 | R93694611 |  | Ochranné vodivé propojení - provaření výztuže z důvodu ochrany proti bludným proudům, D+M komplet | KPL | 1 | 0 | 0 |  | 0 | 3
PP |  |  |  | Ochranné vodivé propojení - provaření výztuže z důvodu ochrany proti bludným proudům, D+M komplet
VV |  |  |  | "„viz projektová dokumentace a TZ „" "„výztuž bude konstrukčně provařena z důvodu ochrany a vytvoření stejného ekvipotenciálního systému propojeného s uzemněním.“" "„Kvalifikovaný odhad projektanta“ " "`-------------------`" 1 = 1,000 [A] "Celkem: "A = 1,000 [B]
TS |  |  |  | Položka obsahuje: - Veškeré práce jsou obsaženy v textu položky. - Položka obsahuje všechny náklady na provedení dle popisu položky vč. ztratného, veškerého příslušenství, platných norem, TKP Staveb - Způsob měření: Udává se v kompletu kompletní konstrukce, nebo práce. - Měrná jednotka: kpl Položka obsahuje: - Veškeré práce jsou obsaženy v textu položky. - Položka obsahuje všechny náklady na provedení dle popisu položky vč. ztratného, veškerého příslušenství, platných norem, TKP Staveb - Způsob měření: Udává se v kompletu kompletní konstrukce, nebo práce. - Měrná jednotka: kpl
P | 119 | R93694612 |  | Vnitřní uzemnění – kompletní dodávka a montáž vč. Všech doplňků a konstrukčních součástí, D+M komplet | KPL | 1 | 0 | 0 |  | 0 | 3
PP |  |  |  | Vnitřní uzemnění – kompletní dodávka a montáž vč. Všech doplňků a konstrukčních součástí, D+M komplet
VV |  |  |  | "`viz projektová dokumentace a TZ " "`viz D.1.3.7 PS 330351 př.2.005 - Vnitřní uzemnění" "`zemnící bod - 12 ks“" "`Uzemňovací vodič FeZn 30x4 – 65 m vč. svislého napojení na zemnící bod ve výšce 1 m“" "`Uzemňovací svorky po 1m – 65 ks“" "`uzemňovací svorka pro připojení uzemňovacího bodu 12 ks`" "`uzemnění armování v ŽB konstrukcích 1PP`" 1 = 1,000 [A] "Celkem: "A = 1,000 [B]
TS |  |  |  | Položka obsahuje: - Veškeré práce jsou obsaženy v textu položky. - Položka obsahuje všechny náklady na provedení dle popisu položky vč. ztratného, veškerého příslušenství, platných norem, TKP Staveb - Způsob měření: Udává se v kompletu kompletní konstrukce, nebo práce. - Měrná jednotka: kpl Položka obsahuje: - Veškeré práce jsou obsaženy v textu položky. - Položka obsahuje všechny náklady na provedení dle popisu položky vč. ztratného, veškerého příslušenství, platných norem, TKP Staveb - Způsob měření: Udává se v kompletu kompletní konstrukce, nebo práce. - Měrná jednotka: kpl
P | 120 | R95290112 |  | Vyčištění budov bytové a občanské výstavby při výšce podlaží do 4 m | M2 | 48.6 | 0 | 0 |  | 0 | 3
PP |  |  |  | Vyčištění budov nebo objektů před předáním do užívání budov bytové nebo občanské výstavby, světlé výšky podlaží do 4 m
VV |  |  |  | "Vyčištění objektu" "dle půdorysu technologického objektu - legenda místností" "`-----------------`" 48.600 = 48,600 [A] "Celkem: "A = 48,600 [B]
TS |  |  |  | Všechny rozměry prvků jsou pouze orientační. Přesný rozměr zaměřit před výrobou na stavbě. Podrobnější popis dle grafických a textových příloh PD. Položka zahrnuje kompletní osazení, montáž a dodávku dle popisu položky vč.ztratného, spojovacího a upevňovacého materiálu Množství se určí vmetrech čtverečních kompletní konstrukce dle projektu Měrná jednotka: m2 Všechny rozměry prvků jsou pouze orientační. Přesný rozměr zaměřit před výrobou na stavbě. Podrobnější popis dle grafických a textových příloh PD. Položka zahrnuje kompletní osazení, montáž a dodávku dle popisu položky vč.ztratného, spojovacího a upevňovacého materiálu Množství se určí vmetrech čtverečních kompletní konstrukce dle projektu Měrná jednotka: m2
P | 121 | R95554065 |  | Náklady na provedení zkoušek, revizí a měření, které jsou vyžadovány v technických normách a dalších předpisech ve vztahu k prováděným pracím, dodávkám a služb | KPL | 1 | 0 | 0 |  | 0 | 3
PP |  |  |  | Náklady na provedení zkoušek, revizí a měření, které jsou vyžadovány v technických normách a dalších předpisech ve vztahu k prováděným pracím, dodávkám a službám.
VV |  |  |  | 1 = 1,000 [A]
TS |  |  |  | Podrobnější popis dle grafických a textových příloh PD. V cenách jsou započteny náklady na kompletní montáž a dodávku vč. ztratného dle PD. Množství jednotek se určuje v kompletu Měrná jednotka: kpl Podrobnější popis dle grafických a textových příloh PD. V cenách jsou započteny náklady na kompletní montáž a dodávku vč. ztratného dle PD. Množství jednotek se určuje v kompletu Měrná jednotka: kpl
P | 122 | R97500165 |  | Výstražné a bezpečnostní tabulky dle PD (rozhodující pro soupis prací a dodávek je výkresová dokumentace); D+M komplet | KPL | 1 | 0 | 0 |  | 0 | 3
PP |  |  |  | Výstražné a bezpečnostní tabulky dle PD (rozhodující pro soupis prací a dodávek je výkresová dokumentace); D+M komplet
VV |  |  |  | "dle požárně bezpečnostního řešení" 1 = 1,000 [A]
TS |  |  |  | Všechny rozměry prvků jsou pouze orientační. Přesný rozměr zaměřit před výrobou na stavbě. Podrobnější popis dle grafických a textových příloh PD. Položka zahrnuje kompletní osazení, montáž a dodávku dle popisu položky vč.ztratného, spojovacího a upevňovacého materiálu Množství se určí v kompletech kompletní konstrukce dle projektu Měrná jednotka: kpl Všechny rozměry prvků jsou pouze orientační. Přesný rozměr zaměřit před výrobou na stavbě. Podrobnější popis dle grafických a textových příloh PD. Položka zahrnuje kompletní osazení, montáž a dodávku dle popisu položky vč.ztratného, spojovacího a upevňovacého materiálu Množství se určí v kompletech kompletní konstrukce dle projektu Měrná jednotka: kpl
P | 123 | R97500170 |  | Ucpávky protipožární, proti tlakové vodě, kombinace protipožární a proti tlakové vodě dle PD; D+M komplet včetně údržby v letech | KPL | 1 | 0 | 0 |  | 0 | 3
PP |  |  |  | Ucpávky protipožární, proti tlakové vodě, kombinace protipožární a proti tlakové vodě dle PD; D+M komplet včetně údržby v letech
VV |  |  |  | 1 = 1,000 [A]
TS |  |  |  | Všechny rozměry prvků jsou pouze orientační. Přesný rozměr zaměřit před výrobou na stavbě. Podrobnější popis dle grafických a textových příloh PD. Položka zahrnuje kompletní osazení, montáž a dodávku dle popisu položky vč.ztratného, spojovacího a upevňovacého materiálu Množství se určí v kompletech kompletní konstrukce dle projektu Měrná jednotka: kpl Všechny rozměry prvků jsou pouze orientační. Přesný rozměr zaměřit před výrobou na stavbě. Podrobnější popis dle grafických a textových příloh PD. Položka zahrnuje kompletní osazení, montáž a dodávku dle popisu položky vč.ztratného, spojovacího a upevňovacého materiálu Množství se určí v kompletech kompletní konstrukce dle projektu Měrná jednotka: kpl
P | 124 | R97500175 |  | Záchytný a zádržný systém proti pádu z výšky a do hloubky vč. příslušenství, způsobu kotvení do konstrukcí objektu, setu pro údržbu střechy, D+M komplet | KPL | 1 | 0 | 0 |  | 0 | 3
PP |  |  |  | Záchytný a zádržný systém proti pádu z výšky a do hloubky vč. příslušenství, způsobu kotvení do konstrukcí objektu, setu pro údržbu střechy, D+M komplet
VV |  |  |  | "dle požárně bezpečnostního řešení" 1 = 1,000 [A]
TS |  |  |  | Všechny rozměry prvků jsou pouze orientační. Přesný rozměr zaměřit před výrobou na stavbě. Podrobnější popis dle grafických a textových příloh PD. Položka zahrnuje kompletní osazení, montáž a dodávku dle popisu položky vč.ztratného, spojovacího a upevňovacého materiálu Množství se určí v kompletech kompletní konstrukce dle projektu Měrná jednotka: kpl Všechny rozměry prvků jsou pouze orientační. Přesný rozměr zaměřit před výrobou na stavbě. Podrobnější popis dle grafických a textových příloh PD. Položka zahrnuje kompletní osazení, montáž a dodávku dle popisu položky vč.ztratného, spojovacího a upevňovacého materiálu Množství se určí v kompletech kompletní konstrukce dle projektu Měrná jednotka: kpl
P | 125 | R97500180 |  | Dílenská a výrobní domumentace (pomocné práce a konstrukce, výrobně technická dokumentace, dokumentace výrobků dodaných na stavbu, výkresy prefabrikátů, dokumen | KPL | 1 | 0 | 0 |  | 0 | 3
PP |  |  |  | Dílenská a výrobní domumentace (pomocné práce a konstrukce, výrobně technická dokumentace, dokumentace výrobků dodaných na stavbu, výkresy prefabrikátů, dokumentace zdolávání požárů, montážní dokumentace apod.)
VV |  |  |  | "Vypracování výrobní (dílenské) technické dokumentace" 1 = 1,000 [A] "Celkem: "A = 1,000 [B]
TS |  |  |  | Všechny rozměry prvků jsou pouze orientační. Přesný rozměr zaměřit před výrobou na stavbě. Podrobnější popis dle grafických a textových příloh PD. Položka zahrnuje kompletní osazení, montáž a dodávku dle popisu položky vč.ztratného, spojovacího a upevňovacého materiálu Množství se určí v kompletech kompletní konstrukce dle projektu Měrná jednotka: kpl Všechny rozměry prvků jsou pouze orientační. Přesný rozměr zaměřit před výrobou na stavbě. Podrobnější popis dle grafických a textových příloh PD. Položka zahrnuje kompletní osazení, montáž a dodávku dle popisu položky vč.ztratného, spojovacího a upevňovacého materiálu Množství se určí v kompletech kompletní konstrukce dle projektu Měrná jednotka: kpl
P | 126 | R97500185 |  | Zhotovení drobných prostupů ve svislých i vodorovných konstrukcích vč. dočasného výplňového materiálu a jeho pozdějšího odstranění, jádrových vrtů, ztratného a | KPL | 1 | 0 | 0 |  | 0 | 3
PP |  |  |  | Zhotovení drobných prostupů ve svislých i vodorovných konstrukcích vč. dočasného výplňového materiálu a jeho pozdějšího odstranění, jádrových vrtů, ztratného a opotřebení; D+M komplet
VV |  |  |  | "Dle projektové dokumentace" 1 = 1,000 [A] "Celkem: "A = 1,000 [B]
TS |  |  |  | Všechny rozměry prvků jsou pouze orientační. Přesný rozměr zaměřit před výrobou na stavbě. Podrobnější popis dle grafických a textových příloh PD. Položka zahrnuje kompletní osazení, montáž a dodávku dle popisu položky vč.ztratného, spojovacího a upevňovacého materiálu Množství se určí v kompletech kompletní konstrukce dle projektu Měrná jednotka: kpl Všechny rozměry prvků jsou pouze orientační. Přesný rozměr zaměřit před výrobou na stavbě. Podrobnější popis dle grafických a textových příloh PD. Položka zahrnuje kompletní osazení, montáž a dodávku dle popisu položky vč.ztratného, spojovacího a upevňovacého materiálu Množství se určí v kompletech kompletní konstrukce dle projektu Měrná jednotka: kpl
SD |  | 995 |  | Poplatky za skládku |  |  |  | 0
P | 127 | R015111 | 901 | NEOCEŇOVAT - POPLATKY ZA LIKVIDACI ODPADŮ NEKONTAMINOVANÝCH - 17 05 04 VYTĚŽENÉ ZEMINY A HORNINY - I. TŘÍDA TĚŽITELNOSTI VČ. DOPRAVY NA SKLÁDKU A MANIPULACE | T | 268.399 | 0 | 0 |  | 0 | 3
PP |  |  |  | Evidenční položka
VV |  |  |  | "vytlačená zemina kcemi budovy" 86.616*2.05 = 177,563 [A] "zemina z výkopu pro zvýšení únosné vrstvy" 25.179*2.05 = 51,617 [B] "zemina z výkopu pro vsakovací objekt" 19.131*2.05 = 39,219 [C] "Celkem: "A+B+C = 268,399 [D]
TS |  |  |  | 1. Položka obsahuje: - veškeré poplatky provozovateli skládky, recyklační linky nebo jiného zařízení na zpracování nebo likvidaci odpadů související s převzetím, uložením, zpracováním nebo likvidací odpadu - náklady spojené s dopravou odpadu z místa stavby na místo převzetí provozovatelem skládky, recyklační linky nebo jiného zařízení na zpracování a likvidaci odpadů, veškerou manipulaci s odpadem 2. Způsob měření: Tunou se rozumí hmotnost odpadu vytříděného v souladu se zákonem č. 541/2020 Sb., o nakládání s odpady, v platném znění. 1. Položka obsahuje: - veškeré poplatky provozovateli skládky, recyklační linky nebo jiného zařízení na zpracování nebo likvidaci odpadů související s převzetím, uložením, zpracováním nebo likvidací odpadu - náklady spojené s dopravou odpadu z místa stavby na místo převzetí provozovatelem skládky, recyklační linky nebo jiného zařízení na zpracování a likvidaci odpadů, veškerou manipulaci s odpadem 2. Způsob měření: Tunou se rozumí hmotnost odpadu vytříděného v souladu se zákonem č. 185/2001 Sb., o nakládání s odpady, v platném znění.
SD |  | 998 |  | Přesun hmot |  |  |  | 0
P | 128 | 998011001 |  | Přesun hmot pro budovy zděné v do 6 m | T | 291.173 | 0 | 0 |  | 0 | 3
PP |  |  |  | Přesun hmot pro budovy občanské výstavby, bydlení, výrobu a služby s nosnou svislou konstrukcí zděnou z cihel, tvárnic nebo kamene vodorovná dopravní vzdálenost do 100 m základní pro budovy výšky do 6 m
TS

## D.2.2SO 33-72-02SO 33-72-02.42
EstiCon |  |  |  | Firma: | [6 empty] | 3
Soupis prací objektu
S | Stavba: | 23053233IZM00 |  | Modernizace trať. úseku HK (mimo) – Týn. nad Orlicí (mimo) INFRASTRUKTURA |  |  | SO 33-72-02.42 | 0 |  | 0 | 2
O | Objekt: | D.2.2 |  | Pozemní stavební objekty | [5 empty] | 0.12 | 2
O1 | Objekt: | SO 33-72-02 |  | ŽST Třebechovice pod Orebem, trafostanice STS/C (stavební část) | [5 empty] | 0.21
O2 | Rozpočet: | SO 33-72-02.42 |  | ŽST Třebechovice pod Orebem, trafostanice STS/C-Vzduchotechnické zařízení
Typ | Poř. číslo | Kód položky | Varianta | Název Položky | MJ | Množství | Cena |  | Cenová soustava
[7 empty] | Jednotková | Celkem
0 | 1 | 2 | 3 | 4 | 5 | 6 | 7 | 8 | 9
SD |  | D1 |  | okruh č.VZ1 - m.č. 101-TRAFO |  |  |  | 0
P | 1 | R101012 |  | Střešní ventilátor s dozadu zahnutými lopatkami a motory s vnějším rotorem. Motory jsou uloženy na antivibračních patkách, které zabraňují přenosu chvění. Rych | KS | 1 | 0 | 0 |  | 0 | 3
PP |  |  |  | Střešní ventilátor s dozadu zahnutými lopatkami a motory s vnějším rotorem. Motory jsou uloženy na antivibračních patkách, které zabraňují přenosu chvění. Rychlost otáček lze regulovat změnou napětí nebo pomocí frekvenčního měniče se sinusovým filtrem pro všechny póly, motor s možností 2-otáčkové regulace Y/D, IP55, vybaven vestavěnými tepelnými kontakty vyvedenými na svorkovnici ventilátoru, které musí být připojeny na odpovídající relé tepelné ochrany, plášť ventilátorů je vyroben z hliníku, základová deska z pozinkovaného ocelového plechu, obežné kolo s dozadu zahnutými lopatkami je vyrobeno z kompozitního materiálu, 400V, 510W, 1,23A, 2000m3/h, 250Pa
TS
P | 2 | R101022 |  | Tlumící nástavec kulisový pr.400 | KS | 1 | 0 | 0 |  | 0 | 3
PP |  |  |  | Tlumící nástavec kulisový pr.400
TS
P | 3 | R101032 |  | Klapka zpětná | KS | 1 | 0 | 0 |  | 0 | 3
PP |  |  |  | Klapka zpětná
TS
P | 4 | R101042 |  | Klapka uzavírací do čtyřhranného potrubí, těsná, ovládání servopohonu zajišťuje napětí 230V | KS | 2 | 0 | 0 |  | 0 | 3
PP |  |  |  | Klapka uzavírací do čtyřhranného potrubí, těsná, ovládání servopohonu zajišťuje napětí 230V
TS
P | 5 | R101052 |  | Servopohon, 230V, 4Nm, pružina | KS | 2 | 0 | 0 |  | 0 | 3
PP |  |  |  | Servopohon, 230V, 4Nm, pružina
TS
P | 6 | R101062 |  | Protideš´tová pevná žaluzie včetně rámu PZAL, hliník, se sítem, RAL dle fasády | KS | 2 | 0 | 0 |  | 0 | 3
PP |  |  |  | Protideš´tová pevná žaluzie včetně rámu PZAL, hliník, se sítem, RAL dle fasády
TS
P | 7 | R101072 |  | Protideš´tová pevná žaluzie včetně rámu PZAL, hliník, se sítem, RAL dle fasády | KS | 1 | 0 | 0 |  | 0 | 3
PP |  |  |  | Protideš´tová pevná žaluzie včetně rámu PZAL, hliník, se sítem, RAL dle fasády
TS
SD |  | D2 |  | okruh č.VZ2 - m.č. 102-TRAFO |  |  |  | 0
P | 8 | R102012 |  | Střešní ventilátor s dozadu zahnutými lopatkami a motory s vnějším rotorem. Motory jsou uloženy na antivibračních patkách, které zabraňují přenosu chvění. Rych | KS | 1 | 0 | 0 |  | 0 | 3
PP |  |  |  | Střešní ventilátor s dozadu zahnutými lopatkami a motory s vnějším rotorem. Motory jsou uloženy na antivibračních patkách, které zabraňují přenosu chvění. Rychlost otáček lze regulovat změnou napětí nebo pomocí frekvenčního měniče se sinusovým filtrem pro všechny póly, motor s možností 2-otáčkové regulace Y/D, IP55 , vybaven vestavěnými tepelnými kontakty vyvedenými na svorkovnici ventilátoru, které musí být připojeny na odpovídající relé tepelné ochrany, plášť ventilátorů je vyroben z hliníku, základová deska z pozinkovaného ocelového plechu, obežné kolo s dozadu zahnutými lopatkami je vyrobeno z kompozitního materiálu, 400V, 510W, 1,23A, 2000m3/h, 250Pa
TS
P | 9 | R102022 |  | Tlumící nástavec kulisový pr.400 | KS | 1 | 0 | 0 |  | 0 | 3
PP |  |  |  | Tlumící nástavec kulisový pr.400
TS
P | 10 | R102032 |  | Klapka zpětná | KS | 1 | 0 | 0 |  | 0 | 3
PP |  |  |  | Klapka zpětná
TS
P | 11 | R102042 |  | Klapka uzavírací do čtyřhranného potrubí, těsná, ovládání servopohonu zajišťuje napětí 230V | KS | 2 | 0 | 0 |  | 0 | 3
PP |  |  |  | Klapka uzavírací do čtyřhranného potrubí, těsná, ovládání servopohonu zajišťuje napětí 230V
TS
P | 12 | R102052 |  | Servopohon, 230V, 4Nm, pružina | KS | 2 | 0 | 0 |  | 0 | 3
PP |  |  |  | Servopohon, 230V, 4Nm, pružina
TS
P | 13 | R102062 |  | Protideš´tová pevná žaluzie včetně rámu PZAL, hliník, se sítem, RAL dle fasády | KS | 2 | 0 | 0 |  | 0 | 3
PP |  |  |  | Protideš´tová pevná žaluzie včetně rámu PZAL, hliník, se sítem, RAL dle fasády
TS
P | 14 | R102072 |  | Protideš´tová pevná žaluzie včetně rámu PZAL, hliník, se sítem, RAL dle fasády | KS | 1 | 0 | 0 |  | 0 | 3
PP |  |  |  | Protideš´tová pevná žaluzie včetně rámu PZAL, hliník, se sítem, RAL dle fasády
TS
SD |  | D3 |  | okruh č.VZ3 - m.č. 103-TLUMIVKA |  |  |  | 0
P | 15 | R103012 |  | Střešní ventilátor s dozadu zahnutými lopatkami a motory s vnějším rotorem. Motory jsou uloženy na antivibračních patkách, které zabraňují přenosu chvění. Rych | KS | 1 | 0 | 0 |  | 0 | 3
PP |  |  |  | Střešní ventilátor s dozadu zahnutými lopatkami a motory s vnějším rotorem. Motory jsou uloženy na antivibračních patkách, které zabraňují přenosu chvění. Rychlost otáček lze regulovat změnou napětí nebo pomocí frekvenčního měniče se sinusovým filtrem pro všechny póly, motor s možností 2-otáčkové regulace Y/D, IP55 , vybaven vestavěnými tepelnými kontakty vyvedenými na svorkovnici ventilátoru, které musí být připojeny na odpovídající relé tepelné ochrany, plášť ventilátorů je vyroben z hliníku, základová deska z pozinkovaného ocelového plechu, obežné kolo s dozadu zahnutými lopatkami je vyrobeno z kompozitního materiálu,400V, 510W, 1,23A, 2300m3/h, 250Pa
TS
P | 16 | R103022 |  | Tlumící nástavec kulisový pr.400 | KS | 1 | 0 | 0 |  | 0 | 3
PP |  |  |  | Tlumící nástavec kulisový pr.400
TS
P | 17 | R103032 |  | Klapka zpětná | KS | 1 | 0 | 0 |  | 0 | 3
PP |  |  |  | Klapka zpětná
TS
P | 18 | R103042 |  | Klapka uzavírací do čtyřhranného potrubí, těsná, ovládání servopohonu zajišťuje napětí 230V | KS | 2 | 0 | 0 |  | 0 | 3
PP |  |  |  | Klapka uzavírací do čtyřhranného potrubí, těsná, ovládání servopohonu zajišťuje napětí 230V
TS
P | 19 | R103052 |  | Servopohon, 230V, 4Nm, pružina | KS | 2 | 0 | 0 |  | 0 | 3
PP |  |  |  | Servopohon, 230V, 4Nm, pružina
TS
P | 20 | R103062 |  | Protideš´tová pevná žaluzie včetně rámu PZAL, hliník, se sítem, RAL dle fasády | KS | 2 | 0 | 0 |  | 0 | 3
PP |  |  |  | Protideš´tová pevná žaluzie včetně rámu PZAL, hliník, se sítem, RAL dle fasády
TS
P | 21 | R103072 |  | Protideš´tová pevná žaluzie včetně rámu PZAL, hliník, se sítem, RAL dle fasády | KS | 1 | 0 | 0 |  | 0 | 3
PP |  |  |  | Protideš´tová pevná žaluzie včetně rámu PZAL, hliník, se sítem, RAL dle fasády
TS
SD |  | D4 |  | okruh č.VZ4 - m.č. 104-ROZVODNA |  |  |  | 0
P | 22 | R104012 |  | Protideš´tová pevná žaluzie včetně rámu PZAL, hliník, se sítem, RAL dle fasády | KS | 1 | 0 | 0 |  | 0 | 3
PP |  |  |  | Protideš´tová pevná žaluzie včetně rámu PZAL, hliník, se sítem, RAL dle fasády
TS
P | 23 | R104022 |  | Klapka uzavírací do čtyřhranného potrubí, s havarijní pružinovou funkcí, ovládání servopohonu zajišťuje napětí 230V AC | KS | 1 | 0 | 0 |  | 0 | 3
PP |  |  |  | Klapka uzavírací do čtyřhranného potrubí, s havarijní pružinovou funkcí, ovládání servopohonu zajišťuje napětí 230V AC
TS
P | 24 | R104032 |  | Servopohon, 230V, 4Nm, pružina | KS | 1 | 0 | 0 |  | 0 | 3
PP |  |  |  | Servopohon, 230V, 4Nm, pružina
TS
P | 25 | R104042 |  | Ventilátor k montáži do kruhového potrubí DN 315, s diagonálním oběžným kolem IP54 , V=2200 m3/h-300Pa, 230V, 528W, 2,32A | KS | 1 | 0 | 0 |  | 0 | 3
PP |  |  |  | Ventilátor k montáži do kruhového potrubí DN 315, s diagonálním oběžným kolem IP54 , V=2200 m3/h-300Pa, 230V, 528W, 2,32A
TS
P | 26 | R104052 |  | Potrubní tlumič hluku 600*300, dl. 1000, izolace ze skelných vláken tloušťky 50 mm | KS | 1 | 0 | 0 |  | 0 | 3
PP |  |  |  | Potrubní tlumič hluku 600*300, dl. 1000, izolace ze skelných vláken tloušťky 50 mm
TS
P | 27 | R104062 |  | sací síto s oky 10x10 mm pro osazení do potrubí spiro DN 280 | KS | 2 | 0 | 0 |  | 0 | 3
PP |  |  |  | sací síto s oky 10x10 mm pro osazení do potrubí spiro DN 280
TS
P | 28 | R104072 |  | rychloupínací spona DN 315 | KS | 2 | 0 | 0 |  | 0 | 3
PP |  |  |  | rychloupínací spona DN 315
TS
P | 29 | R104082 |  | Potrubní dvouřadá výustka 425*225 | KS | 3 | 0 | 0 |  | 0 | 3
PP |  |  |  | Potrubní dvouřadá výustka 425*225
TS
P | 30 | R104092 |  | Potrubí Spiro pozink. 20%TV do průměru 315 mm | BM | 1 | 0 | 0 |  | 0 | 3
PP |  |  |  | Potrubí Spiro pozink. 20%TV do průměru 315 mm
TS
P | 31 | R104102 |  | Potrubí čtyřhranné sk.I pozink. R do obvodu 2000 l=1000 | BM | 7 | 0 | 0 |  | 0 | 3
PP |  |  |  | Potrubí čtyřhranné sk.I pozink. R do obvodu 2000 l=1000
TS
P | 32 | R104112 |  | Potrubí čtyřhranné sk.I pozink. TV do obvodu 2000 l=1000 | BM | 1 | 0 | 0 |  | 0 | 3
PP |  |  |  | Potrubí čtyřhranné sk.I pozink. TV do obvodu 2000 l=1000
TS
P | 33 | R104122 |  | Protideš´tová pevná žaluzie včetně rámu PZAL, hliník, se sítem, RAL dle fasády | KS | 1 | 0 | 0 |  | 0 | 3
PP |  |  |  | Protideš´tová pevná žaluzie včetně rámu PZAL, hliník, se sítem, RAL dle fasády
TS
SD |  | D5 |  | okruh č.CH1 - m.č. 104-ROZVODNA |  |  |  | 0
P | 34 | R10401 |  | Venkovní kondenzační jednotka pro celoroční chlazení v serverovnách, operační teplota -15-48°C, ak.tlak chlazení/topení venkovní 47/52dBA, ak.výkon venkovní 6 | KS | 2 | 0 | 0 |  | 0 | 3
PP |  |  |  | Venkovní kondenzační jednotka pro celoroční chlazení v serverovnách, operační teplota -15-48°C, ak.tlak chlazení/topení venkovní 47/52dBA, ak.výkon venkovní 63 dBA, chladivo R32 a vnitřní nástěnná jednotka, rozvodné napětí: 1N~/230V/50Hz , chladící výkon nom. 5,0 kW, topný výkon nom. 5,8 kW, rozměr 975*354*209mm, 10,9 kg, infraovladače
TS
P | 35 | R10403 |  | Montáž vnitřních a venkovních jednotek, komunikačních kabeláží a uvedení do provozu | SOUBOR | 2 | 0 | 0 |  | 0 | 3
PP |  |  |  | Montáž vnitřních a venkovních jednotek, komunikačních kabeláží a uvedení do provozu
TS
P | 36 | R10404 |  | Konzola pod venkovní jednotku, žárově pozinkováno | KS | 2 | 0 | 0 |  | 0 | 3
PP |  |  |  | Konzola pod venkovní jednotku, žárově pozinkováno
TS
P | 37 | R10405 |  | Cu potrubí chladiva, včetně parotěsné izolace, montáž a dodávka | M | 20 | 0 | 0 |  | 0 | 3
PP |  |  |  | Cu potrubí chladiva, včetně parotěsné izolace, montáž a dodávka
TS
P | 38 | R10406 |  | Zkouška těsnosti potrubí | HOD | 2 | 0 | 0 |  | 0 | 3
PP |  |  |  | Montáž napojovacího potrubí měděného zkouška těsnosti potrubí
TS
P | 39 | R10407 |  | Komunikační kabeláž k propojení venkovních a vnitřních jednotek | SOUBOR | 2 | 0 | 0 |  | 0 | 3
PP |  |  |  | Komunikační kabeláž k propojení venkovních a vnitřních jednotek
TS
P | 40 | R10408 |  | Provozní zkouška | SOUBOR | 2 | 0 | 0 |  | 0 | 3
PP |  |  |  | Provozní zkouška
TS
P | 41 | R10409 |  | Evidenční knihy zařízení s chladivem, štítky | SOUBOR | 2 | 0 | 0 |  | 0 | 3
PP |  |  |  | Evidenční knihy zařízení s chladivem, štítky
TS
P | 42 | R10410 |  | Suchý kontakt | KS | 2 | 0 | 0 |  | 0 | 3
PP |  |  |  | Suchý kontakt
TS
P | 43 | R10411 |  | Zaškolení obsluhy | SOUBOR | 2 | 0 | 0 |  | 0 | 3
PP |  |  |  | Zaškolení obsluhy
TS
SD |  | D6 |  | OSTATNÍ |  |  |  | 0
P | 45 | R901022 |  | vyregulování zařízení VZDT , měření průtoků vzduchu, seřízení vyústek dle výkonů včetně vypracování protokolu o zaregulování (podlaží/5 h/systém | HOD | 3 | 0 | 0 |  | 0 | 3
PP |  |  |  | vyregulování zařízení VZDT , měření průtoků vzduchu, seřízení vyústek dle výkonů včetně vypracování protokolu o zaregulování (podlaží/5 h/systém
TS

## D.2.2SO 33-72-02SO 33-72-02.47
EstiCon |  |  |  | Firma: | [6 empty] | 3
Soupis prací objektu
S | Stavba: | 23053233IZM00 |  | Modernizace trať. úseku HK (mimo) – Týn. nad Orlicí (mimo) INFRASTRUKTURA |  |  | SO 33-72-02.47 | 0 |  | 0 | 2
O | Objekt: | D.2.2 |  | Pozemní stavební objekty | [5 empty] | 0.12 | 2
O1 | Objekt: | SO 33-72-02 |  | ŽST Třebechovice pod Orebem, trafostanice STS/C (stavební část) | [5 empty] | 0.21
O2 | Rozpočet: | SO 33-72-02.47 |  | ŽST Třebechovice pod Orebem, trafostanice STS/C-Zařízení silnoproudé elektrotechniky
Typ | Poř. číslo | Kód položky | Varianta | Název Položky | MJ | Množství | Cena |  | Cenová soustava
[7 empty] | Jednotková | Celkem
0 | 1 | 2 | 3 | 4 | 5 | 6 | 7 | 8 | 9
SD |  | 21-M |  | Elektromontáže |  |  |  | 0
P | 1 | 10.076.458 |  | ELEKTRO BEČOV Svorka ZSA 16 zemnící (bernard svorka) | KUS | 4 | 0 | 0 |  | 0 | 3
PP |  |  |  | ELEKTRO BEČOV Svorka ZSA 16 zemnící (bernard svorka)
TS |  |  |  | Svorka ZSA 16 zemnící Svorka ZSA 16 zemnící
P | 2 | 210220321 |  | Montáž svorek hromosvodných na potrubí typ Bernard se zhotovením pásku | KUS | 4 | 0 | 0 |  | 0 | 3
PP |  |  |  | Montáž hromosvodného vedení svorek na potrubí se zhotovením pásku
TS
P | 3 | 210220451 |  | Montáž doplňků hromosvodného vedení - ochranného pospojování volně nebo pod omítku | M | 18 | 0 | 0 |  | 0 | 3
PP |  |  |  | Montáž hromosvodného vedení ochranných prvků a doplňků ochranného pospojování volně nebo pod omítku
TS
P | 4 | 210220452 |  | Montáž doplňků hromosvodného vedení - ochranného pospojování pevně | M | 8 | 0 | 0 |  | 0 | 3
PP |  |  |  | Montáž hromosvodného vedení ochranných prvků a doplňků ochranného pospojování pevně
TS
P | 5 | 34141027.1 |  | vodič propojovací flexibilní jádro Cu lanované izolace PVC 450/750V (H07V-K) 1x6mm2 | M | 36 | 0 | 0 |  | 0 | 3
PP |  |  |  | vodič propojovací flexibilní jádro Cu lanované izolace PVC 450/750V (H07V-K) 1x6mm2
TS |  |  |  | H07V-K CYA, průměr vodiče 5,3mm H07V-K CYA, průměr vodiče 5,3mm
SD |  | 22-M |  | Montáže technologických zařízení pro dopravní stavby |  |  |  | 0
P | 6 | 220110346 |  | Montáž štítku kabelového průběžného | KUS | 13 | 0 | 0 |  | 0 | 3
PP |  |  |  | Montáž kabelového štítku včetně vyražení znaku na štítek, připevnění na kabel, ovinutí štítku páskou pro označení konce kabelu
TS
P | 7 | R.503 |  | kabelovy stitek | KUS | 13 | 0 | 0 |  | 0 | 3
PP |  |  |  | kabelovy stitek
TS
SD |  | 46-M |  | Zemní práce při extr.mont.pracích |  |  |  | 0
P | 8 | 460941111 |  | Vyplnění a omítnutí rýh při elektroinstalacích ve stropech hl do 3 cm a š do 3 cm | M | 55 | 0 | 0 |  | 0 | 3
PP |  |  |  | Vyplnění rýh vyplnění a omítnutí rýh ve stropech hloubky do 3 cm a šířky do 3 cm
TS
P | 9 | 460941211 |  | Vyplnění a omítnutí rýh při elektroinstalacích ve stěnách hl do 3 cm a š do 3 cm | M | 15 | 0 | 0 |  | 0 | 3
PP |  |  |  | Vyplnění rýh vyplnění a omítnutí rýh ve stěnách hloubky do 3 cm a šířky do 3 cm
TS
P | 10 | 460941213 |  | Vyplnění a omítnutí rýh při elektroinstalacích ve stěnách hl do 3 cm a š přes 5 do 7 cm | M | 15 | 0 | 0 |  | 0 | 3
PP |  |  |  | Vyplnění rýh vyplnění a omítnutí rýh ve stěnách hloubky do 3 cm a šířky přes 5 do 7 cm
TS
P | 11 | 460941215 |  | Vyplnění a omítnutí rýh při elektroinstalacích ve stěnách hl do 3 cm a š přes 10 do 15 cm | M | 80 | 0 | 0 |  | 0 | 3
PP |  |  |  | Vyplnění rýh vyplnění a omítnutí rýh ve stěnách hloubky do 3 cm a šířky přes 10 do 15 cm
TS
P | 12 | 468081311 |  | Vybourání otvorů pro elektroinstalace ve zdivu cihelném pl do 0,0225 m2 tl do 15 cm | KUS | 4 | 0 | 0 |  | 0 | 3
PP |  |  |  | Vybourání otvorů ve zdivu cihelném plochy do 0,0225 m2 a tloušťky do 15 cm
TS
P | 13 | 468094111 |  | Vyvrtání otvorů pro elektroinstalační krabice ve stěnách z cihel hloubky do 6 cm | KUS | 7 | 0 | 0 |  | 0 | 3
PP |  |  |  | Vyvrtání otvorů pro elektroinstalační krabice ve stěnách z cihel, hloubky do 6 cm
TS
P | 14 | 468101211 |  | Vysekání rýh pro montáž trubek a kabelů ve stropech hl do 3 cm a š do 3 cm | M | 55 | 0 | 0 |  | 0 | 3
PP |  |  |  | Vysekání rýh pro montáž trubek a kabelů ve stropech z betonu hloubky do 3 cm a šířky do 3 cm
TS
P | 15 | 468101411 |  | Vysekání rýh pro montáž trubek a kabelů v cihelných zdech hl do 3 cm a š do 3 cm | M | 15 | 0 | 0 |  | 0 | 3
PP |  |  |  | Vysekání rýh pro montáž trubek a kabelů v cihelných zdech hloubky do 3 cm a šířky do 3 cm
TS
P | 16 | 468101413 |  | Vysekání rýh pro montáž trubek a kabelů v cihelných zdech hl do 3 cm a š přes 5 do 7 cm | M | 15 | 0 | 0 |  | 0 | 3
PP |  |  |  | Vysekání rýh pro montáž trubek a kabelů v cihelných zdech hloubky do 3 cm a šířky přes 5 do 7 cm
TS
P | 17 | 468101415 |  | Vysekání rýh pro montáž trubek a kabelů v cihelných zdech hl do 3 cm a š přes 10 do 15 cm | M | 80 | 0 | 0 |  | 0 | 3
PP |  |  |  | Vysekání rýh pro montáž trubek a kabelů v cihelných zdech hloubky do 3 cm a šířky přes 10 do 15 cm
TS
P | 18 | R015120 | 904 | NEOCEŇOVAT - POPLATKY ZA LIKVIDACI ODPADŮ NEKONTAMINOVANÝCH - 17 01 02 STAVEBNÍ A DEMOLIČNÍ SUŤ (CIHLY) VČ. DOPRAVY NA SKLÁDKU A MANIPULACE | T | 0.86 | 0 | 0 |  | 0 | 3
PP |  |  |  | Evidenční položka
TS |  |  |  | 1. Položka obsahuje: - veškeré poplatky provozovateli skládky, recyklační linky nebo jiného zařízení na zpracování nebo likvidaci odpadů související s převzetím, uložením, zpracováním nebo likvidací odpadu - náklady spojené s dopravou odpadu z místa stavby na místo převzetí provozovatelem skládky, recyklační linky nebo jiného zařízení na zpracování a likvidaci odpadů, veškerou manipulaci s odpadem 2. Způsob měření: Tunou se rozumí hmotnost odpadu vytříděného v souladu se zákonem č. 541/2020 Sb., o nakládání s odpady, v platném znění.
P | 19 | R469971111 |  | Odvoz suti a vybouraných hmot svislá doprava suti a vybouraných hmot za první podlaží | T | 0.86 | 0 | 0 |  | 0 | 3
PP |  |  |  | Odvoz suti a vybouraných hmot svislá doprava suti a vybouraných hmot za první podlaží
TS
P | 20 | R469972111 |  | Odvoz suti a vybouraných hmot odvoz suti a vybouraných hmot do 1 km | T | 0.86 | 0 | 0 |  | 0 | 3
PP |  |  |  | Odvoz suti a vybouraných hmot odvoz suti a vybouraných hmot do 1 km
TS
P | 21 | R469972121 |  | Odvoz suti a vybouraných hmot odvoz suti a vybouraných hmot Příplatek k ceně za každý další i započatý 1 km | T | 8.6 | 0 | 0 |  | 0 | 3
PP |  |  |  | Odvoz suti a vybouraných hmot odvoz suti a vybouraných hmot Příplatek k ceně za každý další i započatý 1 km
TS
SD |  | 58-M |  | Revize vyhrazených technických zařízení |  |  |  | 0
P | 22 | 580104011 |  | Kontrola stavu tepelného spotřebiče přímotopného do 10 kW pevně připojeného v prostoru nebezpečném | KUS | 4 | 0 | 0 |  | 0 | 3
PP |  |  |  | Elektrické spotřebiče dle ČSN 33 1500 kontrola stavu tepelného spotřebiče přímotopného pevně připojeného o výkonu do 10 kW v prostoru nebezpečném
TS
SD |  | 741 |  | Elektroinstalace - silnoproud |  |  |  | 0
P | 23 | 10.070.058 |  | ABB Vypínač VARIANT 3558N-C52510 B IP54 | KUS | 3 | 0 | 0 |  | 0 | 3
PP |  |  |  | ABB Vypínač VARIANT 3558N-C52510 B IP54
TS |  |  |  | Přístroje se zvýšeným krytím IP XX ¦ Variant+ ¦ Spínač řazení 6+6 (6+1) ¦ bílá ¦¦ 10 AX, 250 V AC Přístroje se zvýšeným krytím IP XX ¦ Variant+ ¦ Spínač řazení 6+6 (6+1) ¦ bílá ¦¦ 10 AX, 250 V AC
P | 24 | 1204409 |  | TERMOSTAT REGO 950 11 VENKOVNI IP54 | KUS | 3 | 0 | 0 |  | 0 | 3
PP |  |  |  | TERMOSTAT REGO 950 11 VENKOVNI IP54
TS
P | 25 | 34111005 |  | kabel instalační jádro Cu plné izolace PVC plášť PVC 450/750V (CYKY) 2x1,5mm2 | M | 28 | 0 | 0 |  | 0 | 3
PP |  |  |  | kabel instalační jádro Cu plné izolace PVC plášť PVC 450/750V (CYKY) 2x1,5mm2
TS |  |  |  | CYKY, průměr kabelu 8,1mm CYKY, průměr kabelu 8,1mm
P | 26 | 34111030 |  | kabel instalační jádro Cu plné izolace PVC plášť PVC 450/750V (CYKY) 3x1,5mm2 | M | 25 | 0 | 0 |  | 0 | 3
PP |  |  |  | kabel instalační jádro Cu plné izolace PVC plášť PVC 450/750V (CYKY) 3x1,5mm2
TS |  |  |  | CYKY, průměr kabelu 8,6mm CYKY, průměr kabelu 8,6mm
P | 27 | 34111030.1 |  | kabel instalační jádro Cu plné izolace PVC plášť PVC 450/750V (CYKY) 3x1,5mm2 | M | 145 | 0 | 0 |  | 0 | 3
PP |  |  |  | kabel instalační jádro Cu plné izolace PVC plášť PVC 450/750V (CYKY) 3x1,5mm2
TS |  |  |  | CYKY, průměr kabelu 8,6mm CYKY, průměr kabelu 8,6mm
P | 28 | 34111036 |  | kabel instalační jádro Cu plné izolace PVC plášť PVC 450/750V (CYKY) 3x2,5mm2 | M | 160 | 0 | 0 |  | 0 | 3
PP |  |  |  | kabel instalační jádro Cu plné izolace PVC plášť PVC 450/750V (CYKY) 3x2,5mm2
TS |  |  |  | CYKY, průměr kabelu 9,5mm CYKY, průměr kabelu 9,5mm
P | 29 | 34111042 |  | kabel instalační jádro Cu plné izolace PVC plášť PVC 450/750V (CYKY) 3x4mm2 | M | 34 | 0 | 0 |  | 0 | 3
PP |  |  |  | kabel instalační jádro Cu plné izolace PVC plášť PVC 450/750V (CYKY) 3x4mm2
TS
P | 30 | 34111090 |  | kabel instalační jádro Cu plné izolace PVC plášť PVC 450/750V (CYKY) 5x1,5mm2 | M | 400 | 0 | 0 |  | 0 | 3
PP |  |  |  | kabel instalační jádro Cu plné izolace PVC plášť PVC 450/750V (CYKY) 5x1,5mm2
TS |  |  |  | CYKY, průměr kabelu 10,1mm CYKY, průměr kabelu 10,1mm
P | 31 | 34111094 |  | kabel instalační jádro Cu plné izolace PVC plášť PVC 450/750V (CYKY) 5x2,5mm2 | M | 43 | 0 | 0 |  | 0 | 3
PP |  |  |  | kabel instalační jádro Cu plné izolace PVC plášť PVC 450/750V (CYKY) 5x2,5mm2
TS |  |  |  | CYKY, průměr kabelu 11,2mm CYKY, průměr kabelu 11,2mm
P | 32 | 34111100 |  | kabel instalační jádro Cu plné izolace PVC plášť PVC 450/750V (CYKY) 5x6mm2 | M | 20 | 0 | 0 |  | 0 | 3
PP |  |  |  | kabel instalační jádro Cu plné izolace PVC plášť PVC 450/750V (CYKY) 5x6mm2
TS
P | 33 | 34141027 |  | vodič propojovací flexibilní jádro Cu lanované izolace PVC 450/750V (H07V-K) 1x6mm2 | M | 20 | 0 | 0 |  | 0 | 3
PP |  |  |  | vodič propojovací flexibilní jádro Cu lanované izolace PVC 450/750V (H07V-K) 1x6mm2
TS |  |  |  | H07V-K CYA, průměr vodiče 5,3mm H07V-K CYA, průměr vodiče 5,3mm
P | 34 | 34141029 |  | vodič propojovací flexibilní jádro Cu lanované izolace PVC 450/750V (H07V-K) 1x16mm2 | M | 35 | 0 | 0 |  | 0 | 3
PP |  |  |  | vodič propojovací flexibilní jádro Cu lanované izolace PVC 450/750V (H07V-K) 1x16mm2
TS |  |  |  | H07V-K CYA, průměr vodiče 8,1mm H07V-K CYA, průměr vodiče 8,1mm
P | 35 | 34535011 |  | rámeček jednonásobný (s těsnicí manžetou), IP44 | KUS | 2 | 0 | 0 |  | 0 | 3
PP |  |  |  | rámeček jednonásobný (s těsnicí manžetou), IP44
TS
P | 36 | 34535011.1 |  | rámeček jednonásobný (s těsnicí manžetou), IP44 | KUS | 4 | 0 | 0 |  | 0 | 3
PP |  |  |  | rámeček jednonásobný (s těsnicí manžetou), IP44
TS
P | 37 | 34535025 |  | přístroj spínače zapuštěného jednopólového, s krytem, řazení 1, IP44, šroubové svorky | KUS | 2 | 0 | 0 |  | 0 | 3
PP |  |  |  | přístroj spínače zapuštěného jednopólového, s krytem, řazení 1, IP44, šroubové svorky
TS
P | 38 | 34555235 |  | zásuvka nástěnná jednonásobná s víčkem, IP44, bezšroubové svorky | KUS | 4 | 0 | 0 |  | 0 | 3
PP |  |  |  | zásuvka nástěnná jednonásobná s víčkem, IP44, bezšroubové svorky
TS
P | 39 | 34555247 |  | zásuvka nástěnná jednonásobná s víčkem pro průběžnou montáž, IP54, bezšroubové svorky | KUS | 3 | 0 | 0 |  | 0 | 3
PP |  |  |  | zásuvka nástěnná jednonásobná s víčkem pro průběžnou montáž, IP54, bezšroubové svorky
TS
P | 40 | 34571450 |  | krabice pod omítku PVC přístrojová kruhová D 70mm | KUS | 6 | 0 | 0 |  | 0 | 3
PP |  |  |  | krabice pod omítku PVC přístrojová kruhová D 70mm
TS
P | 41 | 34571482 |  | krabice v uzavřeném provedení PVC s krytím IP 54 čtvercová 100x100mm | KUS | 8 | 0 | 0 |  | 0 | 3
PP |  |  |  | krabice v uzavřeném provedení PVC s krytím IP 54 čtvercová 100x100mm
TS
P | 42 | 34571521 |  | krabice pod omítku PVC odbočná kruhová D 70mm s víčkem a svorkovnicí | KUS | 8 | 0 | 0 |  | 0 | 3
PP |  |  |  | krabice pod omítku PVC odbočná kruhová D 70mm s víčkem a svorkovnicí
TS
P | 43 | 35441700 |  | podpěra vedení hromosvodu do zdiva na hmoždinku - 6/50mm, nerez | KUS | 18 | 0 | 0 |  | 0 | 3
PP |  |  |  | podpěra vedení hromosvodu do zdiva na hmoždinku - 6/50mm, nerez
TS
P | 44 | 35441830 |  | úhelník ochranný na ochranu svodu - 1700mm, FeZn | KUS | 3 | 0 | 0 |  | 0 | 3
PP |  |  |  | úhelník ochranný na ochranu svodu - 1700mm, FeZn
TS
P | 45 | 35442034 |  | svorka uzemnění nerez zkušební, 81mm | KUS | 3 | 0 | 0 |  | 0 | 3
PP |  |  |  | svorka uzemnění nerez zkušební, 81mm
TS
P | 46 | 35442040 |  | svorka uzemnění nerez pro zemnící pásku a drát | KUS | 13 | 0 | 0 |  | 0 | 3
PP |  |  |  | svorka uzemnění nerez pro zemnící pásku a drát
TS
P | 47 | 35442123 |  | průchodka kruhových vodičů 8-10mm do základu a stěny 300-500mm | KUS | 3 | 0 | 0 |  | 0 | 3
PP |  |  |  | průchodka kruhových vodičů 8-10mm do základu a stěny 300-500mm
TS
P | 48 | 35442137 |  | drát D 10mm nerez | KG | 4.2 | 0 | 0 |  | 0 | 3
PP |  |  |  | drát D 10mm nerez
TS
P | 49 | 35442143 |  | pás zemnící 30x3,5mm nerez | KG | 60.8 | 0 | 0 |  | 0 | 3
PP |  |  |  | pás zemnící 30x3,5mm nerez
TS
P | 50 | 35442235 |  | antikorozní páska petrolátová | KUS | 3 | 0 | 0 |  | 0 | 3
PP |  |  |  | antikorozní páska petrolátová
TS
P | 51 | 73534550 |  | tabulka bezpečnostní s tiskem 2 barvy A5 248x210mm samolepící | KUS | 3 | 0 | 0 |  | 0 | 3
PP |  |  |  | tabulka bezpečnostní s tiskem 2 barvy A5 248x210mm samolepící
TS
P | 52 | 7353455xR1 |  | štítek s označemím-číslem svodu | KUS | 6 | 0 | 0 |  | 0 | 3
PP |  |  |  | štítek s označemím-číslem svodu
TS
P | 53 | 741112061 |  | Montáž krabice přístrojová zapuštěná plastová kruhová | KUS | 6 | 0 | 0 |  | 0 | 3
PP |  |  |  | Montáž krabic elektroinstalačních bez napojení na trubky a lišty, demontáže a montáže víčka a přístroje přístrojových zapuštěných plastových kruhových do zdiva
TS
P | 54 | 741112101 |  | Montáž rozvodka zapuštěná plastová kruhová | KUS | 8 | 0 | 0 |  | 0 | 3
PP |  |  |  | Montáž krabic elektroinstalačních bez napojení na trubky a lišty, demontáže a montáže víčka a přístroje rozvodek se zapojením vodičů na svorkovnici zapuštěných plastových kruhových do zdiva
TS
P | 55 | 741112111 |  | Montáž rozvodka nástěnná plastová čtyřhranná vodič D do 4 mm2 | KUS | 8 | 0 | 0 |  | 0 | 3
PP |  |  |  | Montáž krabic elektroinstalačních bez napojení na trubky a lišty, demontáže a montáže víčka a přístroje rozvodek se zapojením vodičů na svorkovnici nástěnných plastových čtyřhranných pro vodiče O do 4 mm2
TS
P | 56 | 741120001 |  | Montáž vodič Cu izolovaný plný a laněný žíla 0,35-6 mm2 pod omítku (např. CY) | M | 20 | 0 | 0 |  | 0 | 3
PP |  |  |  | Montáž vodičů izolovaných měděných bez ukončení uložených pod omítku plných a laněných (např. CY), průřezu žíly 0,35 až 6 mm2
TS
P | 57 | 741120003 |  | Montáž vodič Cu izolovaný plný a laněný žíla 10-16 mm2 pod omítku (např. CY) | M | 35 | 0 | 0 |  | 0 | 3
PP |  |  |  | Montáž vodičů izolovaných měděných bez ukončení uložených pod omítku plných a laněných (např. CY), průřezu žíly 10 až 16 mm2
TS
P | 58 | 741122011 |  | Montáž kabel Cu bez ukončení uložený pod omítku plný kulatý 2x1,5 až 2,5 mm2 (např. CYKY, CYKFY) | M | 43 | 0 | 0 |  | 0 | 3
PP |  |  |  | Montáž kabelů měděných bez ukončení uložených pod omítku plných kulatých (např. CYKY, CYKFY), počtu a průřezu žil 2x1,5 až 2,5 mm2
TS
P | 59 | 741122015 |  | Montáž kabel Cu bez ukončení uložený pod omítku plný kulatý 3x1,5 mm2 (např. CYKY, CYKFY) | M | 25 | 0 | 0 |  | 0 | 3
PP |  |  |  | Montáž kabelů měděných bez ukončení uložených pod omítku plných kulatých (např. CYKY, CYKFY), počtu a průřezu žil 3x1,5 mm2
TS
P | 60 | 741122015.1 |  | Montáž kabel Cu bez ukončení uložený pod omítku plný kulatý 3x1,5 mm2 (např. CYKY, CYKFY) | M | 145 | 0 | 0 |  | 0 | 3
PP |  |  |  | Montáž kabelů měděných bez ukončení uložených pod omítku plných kulatých (např. CYKY, CYKFY), počtu a průřezu žil 3x1,5 mm2
TS
P | 61 | 741122016 |  | Montáž kabel Cu bez ukončení uložený pod omítku plný kulatý 3x2,5 až 6 mm2 (např. CYKY, CYKFY) | M | 160 | 0 | 0 |  | 0 | 3
PP |  |  |  | Montáž kabelů měděných bez ukončení uložených pod omítku plných kulatých (např. CYKY, CYKFY), počtu a průřezu žil 3x2,5 až 6 mm2
TS
P | 62 | 741122016.1 |  | Montáž kabel Cu bez ukončení uložený pod omítku plný kulatý 3x2,5 až 6 mm2 (např. CYKY, CYKFY) | M | 34 | 0 | 0 |  | 0 | 3
PP |  |  |  | Montáž kabelů měděných bez ukončení uložených pod omítku plných kulatých (např. CYKY, CYKFY), počtu a průřezu žil 3x2,5 až 6 mm2
TS
P | 63 | 741122031 |  | Montáž kabel Cu bez ukončení uložený pod omítku plný kulatý 5x1,5 až 2,5 mm2 (např. CYKY, CYKFY) | M | 443 | 0 | 0 |  | 0 | 3
PP |  |  |  | Montáž kabelů měděných bez ukončení uložených pod omítku plných kulatých (např. CYKY, CYKFY), počtu a průřezu žil 5x1,5 až 2,5 mm2
TS
P | 64 | 741122032 |  | Montáž kabel Cu bez ukončení uložený pod omítku plný kulatý 5x4 až 6 mm2 (např. CYKY, CYKFY) | M | 20 | 0 | 0 |  | 0 | 3
PP |  |  |  | Montáž kabelů měděných bez ukončení uložených pod omítku plných kulatých (např. CYKY, CYKFY), počtu a průřezu žil 5x4 až 6 mm2
TS
P | 65 | 741132103 |  | Ukončení kabelů 3x1,5 až 4 mm2 smršťovací koncovkou nebo páskem bez letování | KUS | 6 | 0 | 0 |  | 0 | 3
PP |  |  |  | Ukončení kabelů smršťovací koncovkou nebo páskou se zapojením bez letování, počtu a průřezu žil 3x1,5 až 4 mm2
TS
P | 66 | 741132145 |  | Ukončení kabelů 5x1,5 až 4 mm2 smršťovací koncovkou nebo páskem bez letování | KUS | 5 | 0 | 0 |  | 0 | 3
PP |  |  |  | Ukončení kabelů smršťovací koncovkou nebo páskou se zapojením bez letování, počtu a průřezu žil 5x1,5 až 4 mm2
TS
P | 67 | 741132146 |  | Ukončení kabelů 5x6 mm2 smršťovací koncovkou nebo páskem bez letování | KUS | 2 | 0 | 0 |  | 0 | 3
PP |  |  |  | Ukončení kabelů smršťovací koncovkou nebo páskou se zapojením bez letování, počtu a průřezu žil 5x6 mm2
TS
P | 68 | 741210001 |  | Montáž rozvodnice oceloplechová nebo plastová běžná do 20 kg | KUS | 1 | 0 | 0 |  | 0 | 3
PP |  |  |  | Montáž rozvodnic oceloplechových nebo plastových bez zapojení vodičů běžných, hmotnosti do 20 kg
TS
P | 69 | 741210003 |  | Montáž rozvodnice oceloplechová nebo plastová běžná do 100 kg | KUS | 1 | 0 | 0 |  | 0 | 3
PP |  |  |  | Montáž rozvodnic oceloplechových nebo plastových bez zapojení vodičů běžných, hmotnosti do 100 kg
TS
P | 70 | 741310251 |  | Montáž spínač (polo)zapuštěný šroubové připojení 1-jednopólových prostředí venkovní/mokré se zapojením vodičů | KUS | 2 | 0 | 0 |  | 0 | 3
PP |  |  |  | Montáž spínačů jedno nebo dvoupólových polozapuštěných nebo zapuštěných se zapojením vodičů šroubové připojení, pro prostředí venkovní nebo mokré spínačů, řazení 1-jednopólových
TS
P | 71 | 741310251.1 |  | Montáž spínač (polo)zapuštěný šroubové připojení 1-jednopólových prostředí venkovní/mokré se zapojením vodičů | KUS | 2 | 0 | 0 |  | 0 | 3
PP |  |  |  | Montáž spínačů jedno nebo dvoupólových polozapuštěných nebo zapuštěných se zapojením vodičů šroubové připojení, pro prostředí venkovní nebo mokré spínačů, řazení 1-jednopólových
TS
P | 72 | 741313082 |  | Montáž zásuvka chráněná v krabici šroubové připojení 2P+PE prostředí venkovní, mokré se zapojením vodičů | KUS | 4 | 0 | 0 |  | 0 | 3
PP |  |  |  | Montáž zásuvek domovních se zapojením vodičů šroubové připojení venkovní nebo mokré, provedení 2P + PE
TS
P | 73 | 741313101 |  | Montáž zásuvek průmyslových spojovacích provedení IP 67 2P+PE 16 A se zapojením vodičů | KUS | 3 | 0 | 0 |  | 0 | 3
PP |  |  |  | Montáž zásuvek průmyslových se zapojením vodičů spojovacích, provedení IP 67 2P+PE 16 A
TS
P | 74 | 741313221 |  | Montáž zásuvek průmyslových nástěnných provedení IP 67 3P+N+PE 16 A se zapojením vodičů | KUS | 2 | 0 | 0 |  | 0 | 3
PP |  |  |  | Montáž zásuvek průmyslových se zapojením vodičů nástěnných, provedení IP 67 3P+N+PE 16 A
TS
P | 75 | 741330371 |  | Montáž ovladač tlačítkový ve skříni 1 tlačítkový | KUS | 1 | 0 | 0 |  | 0 | 3
PP |  |  |  | Montáž ovladačů tlačítkových ve skříni se zapojením vodičů 1 tlačítkových
TS
P | 76 | 741331075 |  | Montáž termostatu pro prostředí normální se zapojením vodičů | KUS | 3 | 0 | 0 |  | 0 | 3
PP |  |  |  | Montáž měřicích přístrojů se zapojením vodičů termostatu pro prostředí normální
TS
P | 77 | 741372022 |  | Montáž svítidlo LED interiérové přisazené nástěnné hranaté nebo kruhové přes 0,09 do 0,36 m2 se zapojením vodičů | KUS | 13 | 0 | 0 |  | 0 | 3
PP |  |  |  | Montáž svítidel s integrovaným zdrojem LED se zapojením vodičů interiérových přisazených nástěnných hranatých nebo kruhových, plochy přes 0,09 do 0,36 m2
TS
P | 78 | 741410022 |  | Montáž pásku uzemňovacího průřezu do 120 mm2 v průmyslové výstavbě v zemi | M | 64 | 0 | 0 |  | 0 | 3
PP |  |  |  | Montáž uzemňovacího vedení s upevněním, propojením a připojením pomocí svorek v zemi s izolací spojů pásku průřezu do 120 mm2 v průmyslové výstavbě
TS
P | 79 | 741410042 |  | Montáž drátu nebo lana uzemňovacího průřezu do 10 mm v průmysl výstavbě v zemi | M | 6 | 0 | 0 |  | 0 | 3
PP |  |  |  | Montáž uzemňovacího vedení s upevněním, propojením a připojením pomocí svorek v zemi s izolací spojů drátu nebo lana O do 10 mm v průmyslové výstavbě
TS
P | 80 | 741420021 |  | Montáž svorka hromosvodná se 2 šrouby | KUS | 26 | 0 | 0 |  | 0 | 3
PP |  |  |  | Montáž hromosvodného vedení svorek se 2 šrouby
TS
P | 81 | 741420022 |  | Montáž svorka hromosvodná se 3 a více šrouby | KUS | 3 | 0 | 0 |  | 0 | 3
PP |  |  |  | Montáž hromosvodného vedení svorek se 3 a více šrouby
TS
P | 82 | 741420051 |  | Montáž vedení hromosvodné-úhelník nebo trubka s držáky do zdiva | KUS | 3 | 0 | 0 |  | 0 | 3
PP |  |  |  | Montáž hromosvodného vedení ochranných prvků úhelníků nebo trubek s držáky do zdiva
TS
P | 83 | 741420083 |  | Montáž vedení hromosvodné-štítek k označení svodu | KUS | 3 | 0 | 0 |  | 0 | 3
PP |  |  |  | Montáž hromosvodného vedení doplňků štítků k označení svodů
TS
P | 84 | 741430012 |  | Montáž tyč jímací délky přes 3 m na stojan | KUS | 3 | 0 | 0 |  | 0 | 3
PP |  |  |  | Montáž jímacích tyčí délky přes 3 m, na stojan
TS
P | 85 | 741810003 |  | Celková prohlídka elektrického rozvodu a zařízení přes 0,5 do 1 milionu Kč | KUS | 1 | 0 | 0 |  | 0 | 3
PP |  |  |  | Zkoušky a prohlídky elektrických rozvodů a zařízení celková prohlídka a vyhotovení revizní zprávy pro objem montážních prací přes 500 do 1000 tis. Kč
TS
P | 86 | 741810003R |  | Zkoušky a prohlídky elektrických rozvodů- protokol UTZ | KUS | 1 | 0 | 0 |  | 0 | 3
PP |  |  |  | Zkoušky a prohlídky elektrických rozvodů- protokol UTZ
TS
P | 87 | 741811011 |  | Kontrola rozvaděč nn silový hmotnosti do 200 kg | KUS | 1 | 0 | 0 |  | 0 | 3
PP |  |  |  | Zkoušky a prohlídky rozvodných zařízení kontrola rozváděčů nn, (1 pole) silových, hmotnosti do 200 kg
TS
P | 88 | 741813001 |  | Měření impedance nulové smyčky okruhu vedení jednofázového 220 V | KUS | 1 | 0 | 0 |  | 0 | 3
PP |  |  |  | Zkoušky a prohlídky elektrických přístrojů měření impedance nulové smyčky okruhu vedení jednofázového 220 V
TS
P | 89 | 741813002 |  | Měření impedance nulové smyčky okruhu vedení třífázového 3x380 V | KUS | 1 | 0 | 0 |  | 0 | 3
PP |  |  |  | Zkoušky a prohlídky elektrických přístrojů měření impedance nulové smyčky okruhu vedení třífázového 3x380 V
TS
P | 90 | 741820013 |  | Měření zemnící síť dl pásku přes 200 do 500 m | KUS | 1 | 0 | 0 |  | 0 | 3
PP |  |  |  | Měření zemních odporů zemnicí sítě délky pásku přes 200 do 500 m
TS
P | 91 | 741820102 |  | Měření intenzity osvětlení | SOUBOR | 1 | 0 | 0 |  | 0 | 3
PP |  |  |  | Měření osvětlovacího zařízení intenzity osvětlení na pracovišti do 50 svítidel
TS
P | 92 | 741910512 |  | Montáž se zhotovením konstrukce pro upevnění přístrojů přes 5 do 10 kg | KUS | 12 | 0 | 0 |  | 0 | 3
PP |  |  |  | Montáž kovových nosných a doplňkových konstrukcí se zhotovením pro upevnění přístrojů a zařízení celkové hmotnosti přes 5 do 10 kg
TS
P | 93 | 741920052 |  | Montáž se zhotovením přepážka z desek nebo omítek přes 150 do 300 mm ve stěně | M2 | 0.5 | 0 | 0 |  | 0 | 3
PP |  |  |  | Montáž a zhotovení ohnivzdorných konstrukcí pro elektrozařízení přepážek z desek nebo vyztužených omítek silikátových s výplní ve stěnovém průchodu, tl. přes 150 do 300 mm
TS
P | 94 | 998741101 |  | Přesun hmot tonážní pro silnoproud v objektech v do 6 m | T | 0.285 | 0 | 0 |  | 0 | 3
PP |  |  |  | Přesun hmot pro silnoproud stanovený z hmotnosti přesunovaného materiálu vodorovná dopravní vzdálenost do 50 m základní v objektech výšky do 6 m
TS
P | 95 | ABB.2CMA167166R |  | Zásuvka nástěnná, 5p., 16 A, IP67, 6 h | KUS | 2 | 0 | 0 |  | 0 | 3
PP |  |  |  | Zásuvka nástěnná, 5p., 16 A, IP67, 6 h
TS |  |  |  | šedá-červená šedá-červená
P | 96 | R_006_02 |  | Pohybové čidlo vč. montáže | KUS | 2 | 0 | 0 |  | 0 | 3
PP |  |  |  | Pohybové čidlo vč. montáže
TS
P | 97 | R_101_45_2-12 |  | A2N - Led svítidlo dle legendy a výpočtu osvětlení s nouzovým modulem | KUS | 1 | 0 | 0 |  | 0 | 3
PP |  |  |  | A2N - Led svítidlo dle legendy a výpočtu osvětlení s nouzovým modulem
TS
P | 98 | R_101_45_2-1218 |  | A1N - Led svítidlo dle legendy a výpočtu osvětlení s nouzovým modulem | KUS | 3 | 0 | 0 |  | 0 | 3
PP |  |  |  | A1N - Led svítidlo dle legendy a výpočtu osvětlení s nouzovým modulem
TS
P | 99 | R_101_45_2-1222 |  | A2 - Led svítidlo dle legendy a výpočtu osvětlení | KUS | 2 | 0 | 0 |  | 0 | 3
PP |  |  |  | A2 - Led svítidlo dle legendy a výpočtu osvětlení
TS
P | 100 | R_101_45_2-18 |  | A1 - Led svítidlo dle legendy a výpočtu osvětlení | KUS | 3 | 0 | 0 |  | 0 | 3
PP |  |  |  | A1 - Led svítidlo dle legendy a výpočtu osvětlení
TS
P | 101 | R_101_45_5 |  | EL1 - Led svítidlo dle legendy | KUS | 3 | 0 | 0 |  | 0 | 3
PP |  |  |  | EL1 - Led svítidlo dle legendy
TS
P | 102 | R_101_45_52 |  | EL1 - Led svítidlo dle legendy | KUS | 1 | 0 | 0 |  | 0 | 3
PP |  |  |  | EL1 - Led svítidlo dle legendy
TS
P | 103 | R_15411140 |  | profil ocelový L ohýbaný rovnoramenný 30x30x3mm | T | 0.05 | 0 | 0 |  | 0 | 3
PP |  |  |  | profil ocelový L ohýbaný rovnoramenný 30x30x3mm
TS
P | 104 | R_301_111_11-3 |  | Rozváděč RVS dle výkresové dokumentace | KUS | 1 | 0 | 0 |  | 0 | 3
PP |  |  |  | Rozváděč RVS dle výkresové dokumentace
TS
P | 105 | R_301_111_3 |  | Hlavní ochranná přípojnice - MET (HOP) | KUS | 1 | 0 | 0 |  | 0 | 3
PP |  |  |  | Hlavní ochranná přípojnice - MET (HOP)
TS
P | 106 | R_341_1012_22 |  | silový kabel s klas. B2cas1d0, barvy žíl: J, průřez 2x1,5mm2 | M | 15 | 0 | 0 |  | 0 | 3
PP |  |  |  | silový kabel s klas. B2cas1d0, barvy žíl: J, průřez 2x1,5mm2
TS
P | 107 | R_341_12 |  | Protipožární ucpávka , komplet vč.mtž. | M2 | 1 | 0 | 0 |  | 0 | 3
PP |  |  |  | Protipožární ucpávka , komplet vč.mtž.
TS
P | 108 | R_605.1 |  | Pásovina 30x2mm (obecně pro NK) | KG | 20 | 0 | 0 |  | 0 | 3
PP |  |  |  | Pásovina 30x2mm (obecně pro NK)
TS
P | 109 | R_605.2 |  | Barva syn.základní | KG | 1 | 0 | 0 |  | 0 | 3
PP |  |  |  | Barva syn.základní
TS
P | 110 | R_605.3 |  | Ředidlo S6006 | KG | 1 | 0 | 0 |  | 0 | 3
PP |  |  |  | Ředidlo S6006
TS
P | 111 | R_605.4 |  | Barva syn.krycí | KG | 1 | 0 | 0 |  | 0 | 3
PP |  |  |  | Barva syn.krycí
TS
P | 112 | R_74141_12_2 |  | Vodič HVI šedý vč.příslušenství | M | 25 | 0 | 0 |  | 0 | 3
PP |  |  |  | Vodič HVI šedý vč.příslušenství
TS
P | 113 | R_74141_22 |  | Jímací tyč pro upevnění na stěnu - pro vodiče HVI na podstavcich JT-3,2+2,5m vč.příslušenství a upevňovaí konstrukce 0,7m | KUS | 3 | 0 | 0 |  | 0 | 3
PP |  |  |  | Jímací tyč pro upevnění na stěnu - pro vodiče HVI na podstavcich JT-3,2+2,5m vč.příslušenství a upevňovaí konstrukce 0,7m
TS
P | 114 | R_74414_31 |  | Svorka PA vč.montáže | KUS | 3 | 0 | 0 |  | 0 | 3
PP |  |  |  | Svorka PA vč.montáže
TS
P | 115 | R_820_21_1 |  | El.přímotop 500W/230V - dle požadavků investora | KUS | 3 | 0 | 0 |  | 0 | 3
PP |  |  |  | El.přímotop 500W/230V - dle požadavků investora
TS
P | 116 | R_820_21_32 |  | El.přímotop 1500W/230V - dle požadavků investora | KUS | 1 | 0 | 0 |  | 0 | 3
PP |  |  |  | El.přímotop 1500W/230V - dle požadavků investora
TS
P | 117 | R_822_15 |  | Montáž přímotopného konvektoru | KUS | 4 | 0 | 0 |  | 0 | 3
PP |  |  |  | Montáž přímotopného konvektoru
TS
P | 118 | R.501 |  | RECYKLACE SVÍTIDEL | KUS | 13 | 0 | 0 |  | 0 | 3
PP |  |  |  | RECYKLACE SVÍTIDEL
TS
P | 119 | R.502 |  | RECYKLACE ZDROJŮ | KUS | 13 | 0 | 0 |  | 0 | 3
PP |  |  |  | RECYKLACE ZDROJŮ
TS
P | 120 | R722_103_2 |  | Tlač. (v červené skříňce pod sklíčkem) - Totálstop objektu se sign.LED 230 pod omítku s nápisem "Total stop" | KUS | 1 | 0 | 0 |  | 0 | 3
PP |  |  |  | Tlač. (v červené skříňce pod sklíčkem) - Totálstop objektu se sign.LED 230 pod omítku s nápisem "Total stop"
TS
SD |  | 749 |  | Elektromontáže - součásti elektrozařízení |  |  |  | 0
P | 121 | RK-010.1 |  | Podružný materiál | KUS | 1 | 0 | 0 |  | 0 | 3
PP |  |  |  | Podružný materiál
TS
P | 122 | RK-011.1 |  | Prořez | KUS | 1 | 0 | 0 |  | 0 | 3
PP |  |  |  | Prořez
TS
SD |  | HZS |  | Hodinové zúčtovací sazby |  |  |  | 0
P | 123 | RK-013 |  | Práce související s napojení z rozvodny (RH-73) | HOD | 2 | 0 | 0 |  | 0 | 3
PP |  |  |  | Práce související s napojení z rozvodny (RH-73)
TS
SD |  | N |  | Náklady |  |  |  | 0
P | 124 | N-001 |  | Mimostaveništní doprava dodávek | KČ | 1 | 0 | 0 |  | 0 | 3
PP |  |  |  | Mimostaveništní doprava dodávek
TS
P | 125 | N-002 |  | Přesun dodávek | KČ | 1 | 0 | 0 |  | 0 | 3
PP |  |  |  | Přesun dodávek
TS
P | 126 | N-003 |  | Podíl přidružených výkonů PPV | KČ | 1 | 0 | 0 |  | 0 | 3
PP |  |  |  | Podíl přidružených výkonů PPV
TS
SD |  | R |  | Revize |  |  |  | 0
P | 127 | RK-012.1 |  | Revize | HOD | 15 | 0 | 0 |  | 0 | 3
PP |  |  |  | Revize
TS
SD |  | VRN |  | Vedlejší rozpočtové náklady |  |  |  | 0
P | 128 | 030001000 |  | Zařízení staveniště | KUS | 1 | 0 | 0 |  | 0 | 3
PP |  |  |  | Zařízení staveniště
TS

## D.2.2SO 33-74-02
EstiCon |  |  |  | Firma: | [6 empty] | 3
Soupis prací objektu
S | Stavba: | 23053233IZM00 |  | Modernizace trať. úseku HK (mimo) – Týn. nad Orlicí (mimo) INFRASTRUKTURA |  |  | SO 33-74-02 | 0 |  | 0 | 2
O | Objekt: | D.2.2 |  | Pozemní stavební objekty | [5 empty] | 0.12 | 2
O1 | Rozpočet: | SO 33-74-02 |  | ŽST Třebechovice, zastřešení podchodu v km 41,505 | [5 empty] | 0.21
Typ | Poř. číslo | Kód položky | Varianta | Název Položky | MJ | Množství | Cena |  | Cenová soustava
[7 empty] | Jednotková | Celkem
0 | 1 | 2 | 3 | 4 | 5 | 6 | 7 | 8 | 9
SD |  | 1 |  | Zemní práce |  |  |  | 0
P | 1 | 13173 |  | HLOUBENÍ JAM ZAPAŽ I NEPAŽ TŘ. I | M3 | 132.717 | 0 | 0 |  | 0 | 3
PP
VV |  |  |  | "`dle grafických a textových příloh PD`" "vzorec komolý jehlan V/3*(P1+odmocnina (P1*P2)+P2)" "od 240,530 n.m. na 239,78 n.m; v = 0,750m" "16,34*7,198+6,60*1,961 = 130,560m2" "14,332*5,560+6,60*2,595 = 96,815m2" "odmocnina 130,560*96,815 = 112,43" 0,750/3*(130,560+112,43+96,815) = 84,951 [G] "od 249,78 n.m na 237,88 n.m; v = 1,90m" "6,60*7,295 = 48,150m2" "2,80*2,80 = 7,840m2" "odmocnina 48,150*7,840 = 19,43" 1,90/3*(48,150+19,43+7,84) = 47,766 [L] "Celkové množství "132.717000 = 132,717 [M]
TS |  |  |  | Položka zahrnuje: - vodorovnou a svislou dopravu, přemístění, přeložení, manipulace s výkopkem - kompletní provedení vykopávky nezapažené i zapažené - ošetření výkopiště po celou dobu práce v něm vč. klimatických opatření - ztížení vykopávek v blízkosti podzemního vedení, konstrukcí a objektů vč. jejich dočasného zajištění - ztížení pod vodou, v okolí výbušnin, ve stísněných prostorech a pod. - příplatek za lepivost - těžení po vrstvách, pásech a po jiných nutných částech (figurách) - čerpání vody vč. čerpacích jímek, potrubí a pohotovostní čerpací soupravy (viz ustanovení k pol. 1151,2) - potřebné snížení hladiny podzemní vody - těžení a rozpojování jednotlivých balvanů - vytahování a nošení výkopku - svahování a přesvah. svahů do konečného tvaru, výměna hornin v podloží a v pláni znehodnocené klimatickými vlivy - ruční vykopávky, odstranění kořenů a napadávek - pažení, vzepření a rozepření vč. přepažování (vyjma pažení záporového a štětových stěn) - úpravu, ochranu a očištění dna, základové spáry, stěn a svahů - odvedení nebo obvedení vody v okolí výkopiště a ve výkopišti - třídění výkopku - veškeré pomocné konstrukce umožňující provedení vykopávky (příjezdy, sjezdy, nájezdy, lešení, podpěr. konstr., přemostění, zpevněné plochy, zakrytí a pod.) Položka nezahrnuje: - uložení zeminy (na skládku, do násypu) ani poplatky za skládku, vykazují se v položce č.0141**
P | 2 | 17411 |  | ZÁSYP JAM A RÝH ZEMINOU SE ZHUTNĚNÍM | M3 | 41.61 | 0 | 0 |  | 0 | 3
PP
VV |  |  |  | "`dle grafických a textových příloh PD`" "vhodnou vytěženou nenamrzavou zeminou" "od 239,78 n.m na 237,88 n.m; v = 1,90m" "pol_13173 - výkop; "47,766 = 47,766 [D] "odpočet vytl. objem" "pod základovou ŽB patkou; od 237,88 n.m na 239,78 n.m." -((1,80*1,80)*1,90)*1 = -6,156 [G] "Celkové množství "41.610000 = 41,610 [H]
TS |  |  |  | Položka zahrnuje: - kompletní provedení zemní konstrukce vč. výběru vhodného materiálu - úprava ukládaného materiálu vlhčením, tříděním, promícháním nebo vysoušením, příp. jiné úpravy za účelem zlepšení jeho mech. vlastností - hutnění i různé míry hutnění - ošetření úložiště po celou dobu práce v něm vč. klimatických opatření - ztížení v okolí vedení, konstrukcí a objektů a jejich dočasné zajištění - ztížení provádění vč. hutnění ve ztížených podmínkách a stísněných prostorech - ztížené ukládání sypaniny pod vodu - ukládání po vrstvách a po jiných nutných částech (figurách) vč. dosypávek - spouštění a nošení materiálu - výměna částí zemní konstrukce znehodnocené klimatickými vlivy - ruční hutnění - udržování úložiště a jeho ochrana proti vodě - odvedení nebo obvedení vody v okolí úložiště a v úložišti - veškeré pomocné konstrukce umožňující provedení zemní konstrukce (příjezdy, sjezdy, nájezdy, lešení, podpěrné konstrukce, přemostění, zpevněné plochy, zakrytí a pod.) Položka nezahrnuje: - x
P | 3 | 17481 |  | ZÁSYP JAM A RÝH Z NAKUPOVANÝCH MATERIÁLŮ | M3 | 65.02 | 0 | 0 |  | 0 | 3
PP
VV |  |  |  | "`dle grafických a textových příloh PD`" "od 240,521 n.m. na 239,78 n.m; v = 0,741m" "pol_13173 - výkop" 84,951 = 84,951 [D] "odpočet vytl. objem" "pol_451312; od 239,78 n.m. na 239,88 n.m." "podl. beton; "-2,831 = -2,831 [G] "od 240,521 n.m. na 239,88 n.m; v = 0,641m" "ŽB pas; "-(1,20*0,641)*(11,25+4,16) = -11,853 [I] "ŽB patky; "-((1,60*1,60)*0,641)*3 = -4,923 [J] "vrch beton patky od 239,78 n.m. na 239,88 n.m." "B patka; "-((1,80*1,80)*0,100)*1 = -0,324 [L] "Celkové množství "65.020000 = 65,020 [M]
TS |  |  |  | Položka zahrnuje: - kompletní provedení zemní konstrukce včetně nákupu a dopravy materiálu dle zadávací dokumentace - úprava ukládaného materiálu vlhčením, tříděním, promícháním nebo vysoušením, příp. jiné úpravy za účelem zlepšení jeho mech. vlastností - hutnění i různé míry hutnění - ošetření úložiště po celou dobu práce v něm vč. klimatických opatření - ztížení v okolí vedení, konstrukcí a objektů a jejich dočasné zajištění - ztížení provádění vč. hutnění ve ztížených podmínkách a stísněných prostorech - ztížené ukládání sypaniny pod vodu - ukládání po vrstvách a po jiných nutných částech (figurách) vč. dosypávek - spouštění a nošení materiálu - výměna částí zemní konstrukce znehodnocené klimatickými vlivy - udržování úložiště a jeho ochrana proti vodě - odvedení nebo obvedení vody v okolí úložiště a v úložišti - veškeré pomocné konstrukce umožňující provedení zemní konstrukce (příjezdy, sjezdy, nájezdy, lešení, podpěrné konstrukce, přemostění, zpevněné plochy, zakrytí a pod.) Položka nezahrnuje: - x
P | 4 | 18110 |  | ÚPRAVA PLÁNĚ SE ZHUTNĚNÍM V HORNINĚ TŘ. I | M2 | 101.413 | 0 | 0 |  | 0 | 3
PP
VV |  |  |  | "`dle grafických a textových příloh PD`" "2.010_Výkopy" "na 237,88 n.m." 2,80*2,80 = 7,840 [D] "na 239,78 n.m." 14,332*5,560+6,60*2,595-1,80*1,80 = 93,573 [F] "Celkové množství "101.413000 = 101,413 [G]
TS |  |  |  | Položka zahrnuje: - úpravu pláně včetně vyrovnání výškových rozdílů. Míru zhutnění určuje projekt. Položka nezahrnuje: - x
P | 5 | R189001 |  | STATICKÁ ZATĚŽOVACÍ ZKOUŠKA - KONTROLA ZHUTNĚNÍ ZEMIN A SYPANIN | KUS | 1 | 0 | 0 |  | 0 | 3
PP
VV |  |  |  | "dle grafických a textových příloh PD" 1 = 1,000 [B] "Celkové množství "1.000000 = 1,000 [C]
TS |  |  |  | Zahrnuje veškeré náklady spojené s objednavatelem požadovanýni zkouškami (ČSN 72 1006). Ceny jsou určeny pro zkoušky dle popisu a grafických a textových příloh PD. Způsob měření: Množství měrných jednotek se určuje v kusech zkoušek dle projektu. Měrná jednotka: kus
SD |  | 2 |  | Zakládání |  |  |  | 0
P | 6 | 27231 |  | ZÁKLADY Z PROSTÉHO BETONU | M3 | 6.48 | 0 | 0 |  | 0 | 3
PP
VV |  |  |  | "`dle grafických a textových příloh PD`" "`dle VL Ž 14.1`" "`opatření povrchů betonu izolací proti zemní vlhkosti v částech, `" "`kde přijdou do styku se zeminou nebo kamenivem`" "porovnávací položka - beton třídy C12/15" "------------------------------" "2.009_Tvar a výztuž základové patky" "pod základovou ŽB patkou; od 237,88 n.m na 239,88 n.m." ((1,80*1,80)*2,00)*1 = 6,480 [I] "Celkové množství "6.480000 = 6,480 [J]
TS |  |  |  | Položka zahrnuje: - dodání čerstvého betonu (betonové směsi) požadované kvality, jeho uložení do požadovaného tvaru při jakékoliv hustotě výztuže, konzistenci čerstvého betonu a způsobu hutnění, ošetření a ochranu betonu, - zhotovení nepropustného, mrazuvzdorného betonu a betonu požadované trvanlivosti a vlastností, užití potřebných přísad a technologií výroby betonu, - zřízení pracovních a dilatačních spar, včetně potřebných úprav, výplně, vložek, opracování, očištění a ošetření, - bednění požadovaných konstr. (i ztracené) s úpravou dle požadované kvality povrchu betonu, včetně odbedňovacích a odskružovacích prostředků, nátěrů zabraňujících soudržnosti betonu a bednění, - podpěrné konstr. (skruže) a lešení všech druhů pro bednění, vč. ochranných a bezpečnostních opatření a základů těchto konstrukcí a lešení, - vytvoření kotevních čel, kapes, nálitků a sedel, zřízení všech požadovaných otvorů, výklenků, prostupů, dutin, drážek a pod., vč. ztížení práce a úprav kolem nich, - úpravy pro osazení výztuže, doplňkových konstrukcí a vybavení, - úpravy povrchu pro položení požadované izolace, povlaků a nátěrů, případně vyspravení, - ztížení práce u kabelových a injektážních trubek a ostatních zařízení osazovaných do betonu, - konstrukce betonových kloubů, upevnění kotevních prvků a doplňkových konstrukcí, - nátěry zabraňující soudržnost betonu a bednění, - výplň, těsnění a tmelení spar a spojů, - opatření povrchů betonu izolací proti zemní vlhkosti v částech, kde přijdou do styku se zeminou nebo kamenivem, - případné zřízení spojovací vrstvy u základů, - úpravy pro osazení zařízení ochrany konstrukce proti vlivu bludných proudů, Položka nezahrnuje: - x
P | 7 | 272313 |  | ZÁKLADY Z PROSTÉHO BETONU DO C16/20 | M3 | 0.361 | 0 | 0 |  | 0 | 3
PP
VV |  |  |  | "`dle grafických a textových příloh PD`" "`dle VL Ž 14.1`" "`obetonování kotvení`" (0.3*0.3*0.25)*3 = 0,068 [D] (0.3*0.3*0.25)*13 = 0,293 [E] "Celkem: "D+E = 0,361 [F]
TS |  |  |  | Položka zahrnuje: - dodání čerstvého betonu (betonové směsi) požadované kvality, jeho uložení do požadovaného tvaru při jakékoliv hustotě výztuže, konzistenci čerstvého betonu a způsobu hutnění, ošetření a ochranu betonu, - zhotovení nepropustného, mrazuvzdorného betonu a betonu požadované trvanlivosti a vlastností, užití potřebných přísad a technologií výroby betonu, - zřízení pracovních a dilatačních spar, včetně potřebných úprav, výplně, vložek, opracování, očištění a ošetření, - bednění požadovaných konstr. (i ztracené) s úpravou dle požadované kvality povrchu betonu, včetně odbedňovacích a odskružovacích prostředků, nátěrů zabraňujících soudržnosti betonu a bednění, - podpěrné konstr. (skruže) a lešení všech druhů pro bednění, vč. ochranných a bezpečnostních opatření a základů těchto konstrukcí a lešení, - vytvoření kotevních čel, kapes, nálitků a sedel, zřízení všech požadovaných otvorů, výklenků, prostupů, dutin, drážek a pod., vč. ztížení práce a úprav kolem nich, - úpravy pro osazení výztuže, doplňkových konstrukcí a vybavení, - úpravy povrchu pro položení požadované izolace, povlaků a nátěrů, případně vyspravení, - ztížení práce u kabelových a injektážních trubek a ostatních zařízení osazovaných do betonu, - konstrukce betonových kloubů, upevnění kotevních prvků a doplňkových konstrukcí, - nátěry zabraňující soudržnost betonu a bednění, - výplň, těsnění a tmelení spar a spojů, - opatření povrchů betonu izolací proti zemní vlhkosti v částech, kde přijdou do styku se zeminou nebo kamenivem, - případné zřízení spojovací vrstvy u základů, - úpravy pro osazení zařízení ochrany konstrukce proti vlivu bludných proudů, Položka nezahrnuje: - x
P | 8 | 272325 |  | ZÁKLADY ZE ŽELEZOBETONU DO C30/37 | M3 | 21.601 | 0 | 0 |  | 0 | 3
PP
VV |  |  |  | "`dle grafických a textových příloh PD`" "`dle VL Ž 14.1`" "`opatření povrchů betonu izolací proti zemní vlhkosti v částech, `" "`kde přijdou do styku se zeminou nebo kamenivem`" "`beton třídy C30/37 - XC2,XF2 - CI 0,2 - Dmax 22`" "`-------------------------------`" "`2.008_Tvar a výztuž základového pasu`" (1,200*0,825)*(11,250+4,160) = 15,256 [H] "`2.009_Tvar a výztuž základových patek" ((1,60*1,60)*0,825+(0,50*0,50)*(0,025/2))*3 = 6,345 [J] "Celkem: "H+J = 21,601 [K]
TS |  |  |  | Položka zahrnuje: - dodání čerstvého betonu (betonové směsi) požadované kvality, jeho uložení do požadovaného tvaru při jakékoliv hustotě výztuže, konzistenci čerstvého betonu a způsobu hutnění, ošetření a ochranu betonu, - zhotovení nepropustného, mrazuvzdorného betonu a betonu požadované trvanlivosti a vlastností, užití potřebných přísad a technologií výroby betonu, - zřízení pracovních a dilatačních spar, včetně potřebných úprav, výplně, vložek, opracování, očištění a ošetření, - bednění požadovaných konstr. (i ztracené) s úpravou dle požadované kvality povrchu betonu, včetně odbedňovacích a odskružovacích prostředků, nátěrů zabraňujících soudržnosti betonu a bednění, - podpěrné konstr. (skruže) a lešení všech druhů pro bednění, vč. ochranných a bezpečnostních opatření a základů těchto konstrukcí a lešení, - vytvoření kotevních čel, kapes, nálitků a sedel, zřízení všech požadovaných otvorů, výklenků, prostupů, dutin, drážek a pod., vč. ztížení práce a úprav kolem nich, - úpravy pro osazení výztuže, doplňkových konstrukcí a vybavení, - úpravy povrchu pro položení požadované izolace, povlaků a nátěrů, případně vyspravení, - ztížení práce u kabelových a injektážních trubek a ostatních zařízení osazovaných do betonu, - konstrukce betonových kloubů, upevnění kotevních prvků a doplňkových konstrukcí, - nátěry zabraňující soudržnost betonu a bednění, - výplň, těsnění a tmelení spar a spojů, - opatření povrchů betonu izolací proti zemní vlhkosti v částech, kde přijdou do styku se zeminou nebo kamenivem, - případné zřízení spojovací vrstvy u základů, - úpravy pro osazení zařízení ochrany konstrukce proti vlivu bludných proudů, Položka nezahrnuje: - dodání a osazení výztuže
P | 9 | 272365 |  | VÝZTUŽ ZÁKLADŮ Z OCELI 10505, B500B | T | 1.285 | 0 | 0 |  | 0 | 3
PP
VV |  |  |  | "`dle grafických a textových příloh PD`" "`dle VL Ž 14.1`" "`-------------------------------`" "`2.008_Tvar a výztuž základového pasu`" 786,30*0,001 = 0,786 [E] "`2.009_Tvar a výztuž základové patky`" (166,40*0,001)*3 = 0,499 [G] "Celkem: "E+G = 1,285 [H]
TS |  |  |  | Položka: - zahrnuje veškerý materiál, výrobky a polotovary, včetně mimostaveništní a vnitrostaveništní dopravy (rovněž přesuny), včetně naložení a složení, případně s uložením - dodání betonářské výztuže v požadované kvalitě, stříhání, řezání, ohýbání a spojování do všech požadovaných tvarů (vč. armakošů) a uložení s požadovaným zajištěním polohy a krytí výztuže betonem, - veškeré svary nebo jiné spoje výztuže, - pomocné konstrukce a práce pro osazení a upevnění výztuže, - zednické výpomoci pro montáž betonářské výztuže, - úpravy výztuže pro osazení doplňkových konstrukcí, - ochranu výztuže do doby jejího zabetonování, - úpravy výztuže pro zřízení železobetonových kloubů, kotevních prvků, závěsných ok a doplňkových konstrukcí, - veškerá opatření pro zajištění soudržnosti výztuže a betonu, - vodivé propojení výztuže, které je součástí ochrany konstrukce proti vlivům bludných proudů, vyvedení do měřících skříní nebo míst pro měření bludných proudů (vlastní měřící skříně se uvádějí položkami SD 74), - povrchovou antikorozní úpravu výztuže, - separaci výztuže, - osazení měřících zařízení a úpravy pro ně, - osazení měřících skříní nebo míst pro měření bludných proudů Položka nezahrnuje: - x
P | 10 | 285394 |  | DODATEČNÉ KOTVENÍ VLEPENÍM BETONÁŘSKÉ VÝZTUŽE D DO 25MM DO VRTŮ | KUS | 416 | 0 | 0 |  | 0 | 3
PP
VV |  |  |  | "`dle grafických a textových příloh PD`" "`dle VL Ž 14.1`" "`kotvení běžné a kotvení rohové sloupků`" "`výstup sever` " (2*(27+27+4))+(2*4) = 124,000 [E] "`výstup jih` " (2*(53+53+2))+(2*6)+(4*(9+2+3))+(4*2) = 292,000 [G] "Celkem: "E+G = 416,000 [H]
TS |  |  |  | Položka zahrnuje: - dodání výztuže předepsaného profilu a předepsané délky (do 600mm) - provedení vrtu předepsaného profilu a předepsané délky (do 300mm) - vsunutí výztuže do vyvrtaného profilu a její zalepení předepsaným pojivem - případně nutné lešení Položka nezahrnuje: - x
SD |  | 3 |  | Svislé a kompletní konstrukce |  |  |  | 0
P | 11 | 31896 |  | ZDI ODDĚLOVACÍ A OHRADNÍ Z DÍLCŮ SKLENĚNÝCH | M2 | 626.161 | 0 | 0 |  | 0 | 3
PP
VV |  |  |  | "`dle grafických a textových příloh PD`" "`dle VL Ž 14.1`" "`opláštění lepeným kaleným bezpečnostním sklem se sítotiskem 88.4.`" "`sklo upevněno pomocí hliníkových lišt a těsnění k ocelovým uzavřeným sloupkům`" "`výstup sever` " ((2,5+3)*35,58)+(2,8*6,17) = 212,966 [F] "`výstup jih` " ((2,75+2,5)*66,5)+(2,65*3,57)+(3,6*11,5)+(3,7*3,57) = 413,195 [H] "Celkem: "F+H = 626,161 [I]
TS |  |  |  | Položka zahrnuje: - dodání dílce požadovaného materiálu, tvaru a vlastností, jeho skladování, doprava a osazení do definitivní polohy, včetně komplexní technologie výroby a montáže dílců, ošetření a ochrana dílců, - úpravy a zařízení pro uložení a transport dílce, - veškeré požadované úpravy dílců, včetně doplňkových konstrukcí a vybavení, - sestavení dílce na stavbě včetně montážních zařízení, plošin a prahů a pod., - výplň, těsnění a tmelení spár a spojů, - očištění a ošetření úložných ploch, - zednické výpomoce pro montáž dílců, - označení dílce výrobním štítkem nebo jiným způsobem, - úpravy dílce pro dodržení požadované přesnosti jeho osazení, včetně případných měření, - veškerá zařízení pro zajištění stability v každém okamžiku, - další práce dané případně specifikací k příslušnému dílci (úprava pohledových ploch, příp. rubových ploch, osazení měřících zařízení, zkoušení a měření dílců a pod.) Položka nezahrnuje: - x
P | 12 | 342945 |  | STĚNY A PŘÍČKY VÝPLŇ A ODDĚL Z NEREZ OCELI | T | 0.631 | 0 | 0 |  | 0 | 3
PP
VV |  |  |  | "`dle grafických a textových příloh PD`" "`dle VL Ž 14.1`" "`ochranná U lišta spodní hrany skla (1 mm), nerezová okapnice do žlabu (0,4 mm)`" "`výstup sever` " (0,016*0,06*(35,58+35,58+6,17))+(0,004*0,4*(35,58+6,17)*2) = 0,208 [E] "`výstup jih` " (0,016*0,06*(66,5+66,5+3,57+11,5+3,57))+(0,004*0,4*(83,2+3,57)*2) = 0,423 [G] "Celkem: "E+G = 0,631 [H]
TS |  |  |  | Položka zahrnuje: - dílenská dokumentace, včetně technologického předpisu spojování, - dodání materiálu v požadované kvalitě a výroba konstrukce (včetně pomůcek, přípravků a prostředků pro výrobu) bez ohledu na náročnost a její hmotnost, - dodání spojovacího materiálu, - zřízení montážních a dilatačních spojů, spar, včetně potřebných úprav, vložek, opracování, očištění a ošetření, - podpěr. konstr. a lešení všech druhů pro montáž konstrukcí i doplňkových, včetně požadovaných otvorů, ochranných a bezpečnostních opatření a základů pro tyto konstrukce a lešení, - montáž konstrukce na staveništi, včetně montážních prostředků a pomůcek a zednických výpomocí, - výplň, těsnění a tmelení spar a spojů, - všechny druhy ocelového kotvení, - dílenskou přejímku a montážní prohlídku, včetně požadovaných dokladů, - zřízení kotevních otvorů nebo jam, nejsou-li částí jiné konstrukce, - osazení kotvení nebo přímo částí konstrukce do podpůrné konstrukce nebo do zeminy, - výplň kotevních otvorů (příp. podlití patních desek) maltou, betonem nebo jinou speciální hmotou, vyplnění jam zeminou, - veškeré druhy protikorozní ochrany a nátěry konstrukcí, - zvláštní spojovací prostředky, rozebíratelnost konstrukce, - ochranná opatření před účinky bludných proudů - ochranu před přepětím. Položka nezahrnuje: - x
SD |  | 4 |  | Vodorovné konstrukce |  |  |  | 0
P | 13 | 44417 |  | STŘEŠNÍ PLÁŠŤ Z KOV DÍLCŮ | T | 4.391 | 0 | 0 |  | 0 | 3
PP
VV |  |  |  | "`dle grafických a textových příloh PD`" "`dle VL Ž 14.1`" "`střešní krytina trapézový plech s antikondenzační úpravou` " "`výstup sever` " (35.58*6,17*8.5)/1000 = 1,866 [E] "`výstup jih` " (83.20*3.57*8.5)/1000 = 2,525 [G] "Celkem: "E+G = 4,391 [H]
TS |  |  |  | Položka zahrnuje: - dodání dílce požadovaného tvaru a vlastností, jeho skladování, doprava a osazení do definitivní polohy, včetně komplexní technologie výroby a montáže dílců, ošetření a ochrana dílců, označení dílce výrobním štítkem nebo jiným způsobem - úpravy a zařízení pro uložení a transport dílce, - veškeré požadované úpravy dílců, včetně doplňkových konstrukcí a vybavení, - sestavení dílce na stavbě včetně montážních zařízení, plošin a prahů a pod., - výplň, těsnění a tmelení spár a spojů, - očištění a ošetření úložných ploch, - zednické výpomoce pro montáž dílců, - úpravy dílce pro dodržení požadované přesnosti jeho osazení, včetně případných měření, - veškerá zařízení pro zajištění stability v každém okamžiku, - další práce dané případně specifikací k příslušnému dílci (úprava pohledových ploch, příp. rubových ploch, osazení měřících zařízení, zkoušení a měření dílců a pod.). - dílenská dokumentace, včetně technologického předpisu spojování, - dodání materiálu v požadované kvalitě a výroba konstrukce i dílenská (včetně pomůcek, přípravků a prostředků pro výrobu) bez ohledu na náročnost a její hmotnost, dílenská montáž, - dodání spojovacího materiálu, - zřízení montážních a dilatačních spojů, spar, včetně potřebných úprav, vložek, opracování, očištění a ošetření, - podpěr. konstr. a lešení všech druhů pro montáž konstrukcí i doplňkových, včetně požadovaných otvorů, ochranných a bezpečnostních opatření a základů pro tyto konstrukce a lešení, - montážní dokumentace včetně technologického předpisu montáže, - čištění konstrukce a odstranění všech vrubů (vrypy, otlačeniny a pod.), - veškeré druhy opracování povrchů, včetně úprav pod nátěry a pod izolaci, - veškeré druhy dílenských základů a základních nátěrů a povlaků, - všechny druhy ocelového kotvení, - dílenskou přejímku a montážní prohlídku, včetně požadovaných dokladů, - zřízení kotevních otvorů nebo jam, nejsou-li částí jiné konstrukce, jejich úpravy, očištění a ošetření, - osazení kotvení nebo přímo částí konstrukce do podpůrné konstrukce nebo do zeminy, - výplň kotevních otvorů (příp. podlití patních desek) maltou, betonem nebo jinou speciální hmotou, vyplnění jam zeminou, - ošetření kotevní oblasti proti vzniku trhlin, vlivu povětrnosti a pod., - osazení nivelačních značek, včetně jejich zaměření, označení znakem výrobce a vyznačení letopočtu. - veškeré druhy protikorozní ochrany a nátěry konstrukcí, - zvláštní spojovací prostředky, rozebíratelnost konstrukce, - osazení měřících zařízení a úpravy pro ně - ochranná opatření před účinky bludných proudů - ochranu před přepětím. Položka nezahrnuje: - x
P | 14 | 451312 |  | PODKLADNÍ A VÝPLŇOVÉ VRSTVY Z PROSTÉHO BETONU C12/15 | M3 | 2.831 | 0 | 0 |  | 0 | 3
PP
VV |  |  |  | "`dle grafických a textových příloh PD`" "`dle VL Ž 14.1`" "`opatření povrchů betonu izolací proti zemní vlhkosti v částech, `" "`kde přijdou do styku se zeminou nebo kamenivem`" "`beton třídy C12/15`" "`-------------------------------`" "`2.008_Tvar a výztuž základového pasu`" "`pod základový pás`" (1.40*(12.65+2.94))*0.10 = 2,183 [I] "`2.009_Tvar a výztuž základové patky`" "`pod základové patky`" ((1.80*1.80)*0.10)*2 = 0,648 [L] "Celkem: "I+L = 2,831 [M]
TS |  |  |  | Položka zahrnuje: - dodání čerstvého betonu (betonové směsi) požadované kvality, jeho uložení do požadovaného tvaru při jakékoliv hustotě výztuže, konzistenci čerstvého betonu a způsobu hutnění, ošetření a ochranu betonu, - zhotovení nepropustného, mrazuvzdorného betonu a betonu požadované trvanlivosti a vlastností, užití potřebných přísad a technologií výroby betonu, - zřízení pracovních a dilatačních spar, včetně potřebných úprav, výplně, vložek, opracování, očištění a ošetření, - bednění požadovaných konstr. (i ztracené) s úpravou dle požadované kvality povrchu betonu, včetně odbedňovacích a odskružovacích prostředků, nátěrů zabraňujících soudržnosti betonu a bednění, - podpěrné konstr. (skruže) a lešení všech druhů pro bednění, vč. ochranných a bezpečnostních opatření a základů těchto konstrukcí a lešení, - vytvoření kotevních čel, kapes, nálitků a sedel, zřízení všech požadovaných otvorů, výklenků, prostupů, dutin, drážek a pod., vč. ztížení práce a úprav kolem nich, - úpravy pro osazení výztuže, doplňkových konstrukcí a vybavení, - úpravy povrchu pro položení požadované izolace, povlaků a nátěrů, případně vyspravení, - ztížení práce u kabelových a injektážních trubek a ostatních zařízení osazovaných do betonu, - konstrukce betonových kloubů, upevnění kotevních prvků a doplňkových konstrukcí, - nátěry zabraňující soudržnost betonu a bednění, - výplň, těsnění a tmelení spar a spojů, - opatření povrchů betonu izolací proti zemní vlhkosti v částech, kde přijdou do styku se zeminou nebo kamenivem, - případné zřízení spojovací vrstvy u základů, - úpravy pro osazení zařízení ochrany konstrukce proti vlivu bludných proudů, Položka nezahrnuje: - x
P | 15 | 45147 |  | PODKL A VÝPLŇ VRSTVY Z MALTY PLASTICKÉ | M3 | 0.261 | 0 | 0 |  | 0 | 3
PP
VV |  |  |  | "`dle grafických a textových příloh PD`" "`dle VL Ž 14.1`" "`kotvení běžné a rohové`" "`výstup sever` " (0,3*0,17*0,02*(27+27+4))+(0,425*0,17*0,02*4) = 0,065 [E] "`výstup jih` " (0,3*0,17*0,02*(53+53+2))+(0,425*0,17*0,02*6)+(0,4*0,4*0,03*(9+2+3))+(0,4*0,4*0,03*2) = 0,196 [G] "Celkem: "E+G = 0,261 [H]
TS |  |  |  | Položka zahrnuje: - veškerý materiál, výrobky a polotovary - včetně mimostaveništní a vnitrostaveništní dopravy (rovněž přesuny) - včetně naložení a složení, případně s uložením. Položka nezahrnuje: - x
P | 16 | R41397 |  | LAVICE ZÁSTĚNA; D+M KOMPLET | M | 6 | 0 | 0 |  | 0 | 3
PP |  |  |  | LAVICE ZÁSTĚNA
VV |  |  |  | "`dle grafických a textových příloh PD`" "`dle VL Ž 14.1`" "`lavičky kotvené do skleněné zástěny`" 3+3 = 6,000 [A] "Celkem: "A = 6,000 [B]
TS |  |  |  | Položka zahrnuje: - dílenská dokumentace, včetně technologického předpisu spojování - dodání materiálu v požadované kvalitě a výroba konstrukce i dílenská (včetně pomůcek, přípravků a prostředků pro výrobu) bez ohledu na náročnost a její hmotnost, dílenská montáž - dodání spojovacího materiálu - zřízení montážních a dilatačních spojů, spar, včetně potřebných úprav, vložek, opracování, očištění a ošetření - podpěr. konstr. a lešení všech druhů pro montáž konstrukcí i doplňkových, včetně požadovaných otvorů, ochranných a bezpečnostních opatření a základů pro tyto konstrukce a lešení - jakákoliv doprava a manipulace dílců a montážních sestav, včetně dopravy konstrukce z výrobny na stavbu - montáž konstrukce na staveništi, včetně montážních prostředků a pomůcek a zednických výpomocí - všechny druhy ocelového kotvení - dílenskou přejímku a montážní prohlídku, včetně požadovaných dokladů - zřízení kotevních otvorů nebo jam, nejsou-li částí jiné konstrukce, jejich úpravy, očištění a ošetření - osazení kotvení nebo přímo částí konstrukce do podpůrné konstrukce nebo do zeminy - výplň kotevních otvorů (příp. podlití patních desek) maltou, betonem nebo jinou speciální hmotou, vyplnění jam zeminou - předepsanou protikorozní ochranu a nátěry konstrukcí Měří se v metrech běžných konstrukce, nebo práce. Měrná jednotka: m
P | 17 | R43194 |  | OCELOVÁ KONSTRUKCE ZASTŘEŠENÍ PODLE VÝKRESOVÉ DOKUMENTACE DLE VL Ž 14.1; D+M KOMPLET | T | 47.947 | 0 | 0 |  | 0 | 3
PP
VV |  |  |  | "`dle grafických a textových příloh PD`" "`dle VL Ž 14.1`" "`Výpis OK`" "`výstup sever` " 20,377 = 20,377 [E] "`výstup jih` " 27,570 = 27,570 [G] "Celkem: "E+G = 47,947 [H]
TS |  |  |  | Položka zahrnuje: dílenská dokumentace, včetně technologického předpisu spojování, - dodání materiálu v požadované kvalitě a výroba konstrukce (včetně pomůcek, přípravků a prostředků pro výrobu) bez ohledu na náročnost a její hmotnost, - dodání spojovacího materiálu, - zřízení montážních a dilatačních spojů, spar, včetně potřebných úprav, vložek, opracování, očištění a ošetření, - podpěr. konstr. a lešení všech druhů pro montáž konstrukcí i doplňkových, včetně požadovaných otvorů, ochranných a bezpečnostních opatření a základů pro tyto konstrukce a lešení, - montáž konstrukce na staveništi, včetně montážních prostředků a pomůcek a zednických výpomocí, - výplň, těsnění a tmelení spar a spojů, - všechny druhy ocelového kotvení, - dílenskou přejímku a montážní prohlídku, včetně požadovaných dokladů, - zřízení kotevních otvorů nebo jam, nejsou-li částí jiné konstrukce, - osazení kotvení nebo přímo částí konstrukce do podpůrné konstrukce nebo do zeminy, - výplň kotevních otvorů (příp. podlití patních desek) maltou, betonem nebo jinou speciální hmotou, vyplnění jam zeminou, - zvláštní spojovací prostředky, rozebíratelnost konstrukce, atd. Měří se v tutnách hmotnosti kompletní konstrukce. Měrná jednotka: t
SD |  | 7 |  | Přidružená stavební výroba |  |  |  | 0
P | 18 | 703111 |  | KABELOVÝ ROŠT/LÁVKA NOSNÝ ŽÁROVĚ ZINKOVANÝ VČETNĚ UPEVNĚNÍ A PŘÍSLUŠENSTVÍ SVĚTLÉ ŠÍŘKY DO 100 MM | M | 237.4 | 0 | 0 |  | 0 | 3
PP
VV |  |  |  | "`dle grafických a textových příloh PD`" "`dle VL Ž 14.1`" "`kabelový žlab 2 ks po délce zastřešení`" "`výstup sever` " 35.50*2 = 71,000 [E] "`výstup jih` " 83.20*2 = 166,400 [G] "Celkem: "E+G = 237,400 [H]
TS |  |  |  | 1. Položka obsahuje: – kompletní montáž, rozměření, upevnění, sváření, řezání, spojování a pod. – veškerý spojovací a montážní materiál vč. upevňovacího materiálu ( stojky, držáky, konzoly apod.) – elektrické pospojování – pomocné mechanismy a nátěr 2. Položka neobsahuje: – víko a kabelové příchytky 3. Způsob měření: Měří se metr délkový.
P | 19 | 709512 |  | PODPŮRNÉ A POMOCNÉ KONSTRUKCE OCELOVÉ Z PROFILŮ SVAŘOVANÝCH A ŠROUBOVANÝCH S POVRCHOVOU ÚPRAVOU NÁTĚREM | KG | 356.34 | 0 | 0 |  | 0 | 3
PP
VV |  |  |  | "`dle grafických a textových příloh PD`" "`dle VL Ž 14.1`" "`ocelová podkonstrukce pro kotvení osvětlení, kabelových žlabů…`" "vč. kotvení orientačního systému na ocel. závěsné kci v barvě hlavní OK" "`výstup sever` " (2,5*0,4*35,58*3) = 106,740 [F] "`výstup jih` " (2,5*0,4*83,2*3) = 249,600 [H] "Celkem: "F+H = 356,340 [I]
TS |  |  |  | 1. Položka obsahuje: – kompletní montáž, rozměření, upevnění, řezání, spojování a pod. – veškerý spojovací a montážní materiál vč. upevňovacího materiálu ( držáky apod.) – pomocné mechanismy a povrchovou úpravu 2. Položka neobsahuje: X 3. Způsob měření: Udává se hmotnost v kilogramech.
P | 20 | 709521 |  | PODPŮRNÉ A POMOCNÉ KONSTRUKCE OCELOVÉ Z PLECHU TL. DO 5 MM BEZ POVRCHOVÉ ÚPRAVY | KG | 8215.488 | 0 | 0 |  | 0 | 3
PP
VV |  |  |  | "`dle grafických a textových příloh PD`" "`dle VL Ž 14.1`" "`atiky a kryty žlabů a oplechování sloupů dle PD`" "`výstup sever` " (4*8*0,85*(35,58+6,17)*2)+((0,6+0,3)*2*(2,5+3)*4*8) = 2588,000 [E] "`výstup jih` " (4*8*0,85*(83,2+3,57)*2)+((0,6+0,3)*2*(2,5+2,75)*3*4*8) = 5627,488 [G] "Celkem: "E+G = 8215,488 [H]
TS |  |  |  | 1. Položka obsahuje: – kompletní montáž, rozměření, upevnění, řezání, spojování a pod. – veškerý spojovací a montážní materiál vč. upevňovacího materiálu ( držáky apod.) – pomocné mechanismy 2. Položka neobsahuje: X 3. Způsob měření: Udává se hmotnost v kilogramech.
P | 21 | 72112 |  | VNITŘNÍ KANALIZACE Z OCEL TRUB | M | 75.6 | 0 | 0 |  | 0 | 3
PP
VV |  |  |  | "`dle grafických a textových příloh PD`" "`dle VL Ž 14.1`" "`svody dešťové vody`" "`výstup sever` " 7*3.60 = 25,200 [E] "`výstup jih` " 14*3.60 = 50,400 [G] "Celkem: "E+G = 75,600 [H]
TS |  |  |  | Položka zahrnuje: - výrobní dokumentaci (včetně technologického předpisu) - dodání veškerého instalačního a pomocného materiálu (trouby, trubky, armatury, tvarové kusy, spojovací a těsnící materiál a pod.), podpěrných, závěsných, upevňovacích prvků, včetně potřebných úprav - zednické výpomoci, jako je vysekávání kapes a rýh, jejich vyplnění a začištění - úprava podkladu a osazení podpěr, osazení a očištění podkladu a podpěr - zřízení plně funkční instalace, kompletní soustavy, podle příslušného technologického předpisu - zřízení instalace i jednotlivých částí po etapách, včetně pracovních spar a spojů - úprava a příprava prostupů, okolí podpěr, zaústění a napojení a upevnění odpadních výustek - ochrana potrubí nátěrem, včetně úpravy povrchu, případně izolací, nejsou-li tyto práce předmětem jiné položky - úprava, očištění a ošetření prostoru kolem instalace - provedení požadovaných zkoušek vodotěsnosti Položka nezahrnuje: - x
P | 22 | 72123 |  | STŘEŠNÍ VTOKY | KUS | 21 | 0 | 0 |  | 0 | 3
PP
VV |  |  |  | "`dle grafických a textových příloh PD`" "`dle VL Ž 14.1`" "`vpusti ke svodům dešťové vody`" "`výstup sever` " 7 = 7,000 [E] "`výstup jih` " 14 = 14,000 [G] "Celkem: "E+G = 21,000 [H]
TS |  |  |  | Položka zahrnuje: - výrobní dokumentaci (včetně technologického předpisu) - dodání veškerého instalačního a pomocného materiálu (trouby, trubky, armatury, tvarové kusy, spojovací a těsnící materiál a pod.), podpěrných, závěsných, upevňovacích prvků, včetně potřebných úprav - zednické výpomoci, jako je vysekávání kapes a rýh, jejich vyplnění a začištění - úprava podkladu a osazení podpěr, osazení a očištění podkladu a podpěr - zřízení plně funkční instalace, kompletní soustavy, podle příslušného technologického předpisu - zřízení instalace i jednotlivých částí po etapách, včetně pracovních spar a spojů - úprava a příprava prostupů, okolí podpěr, zaústění a napojení a upevnění odpadních výustek - úprava, očištění a ošetření prostoru kolem instalace Položka nezahrnuje: - x
P | 23 | 78312 |  | PROTIKOROZ OCHRANA OCEL KONSTR NÁTĚREM VÍCEVRST | M2 | 1116.99 | 0 | 0 |  | 0 | 3
PP
VV |  |  |  | "`dle grafických a textových příloh PD`" "`dle VL Ž 14.1`" "`OK vč. oplechování `" "`výstup sever` " (366+(0,85*(35,5+6)*2)+((0,6+0,3)*2*(2,5+3))) = 446,450 [E] "`výstup jih` " (494,8+(0,85*(83,2+3,5)*2)+((0,6+0,3)*2*(2,5+2,75)*3)) = 670,540 [G] "Celkem: "E+G = 1116,990 [H]
TS |  |  |  | Položka zahrnuje: - kompletní povlaky (i různobarevné) - úpravy podkladu (odmaštění, odrezivění, odstranění starých nátěrů a nečistot) a jeho vyspravení - provedení nátěru předepsaným postupem a splnění všech požadavků daných technologickým předpisem Položka nezahrnuje: - x
P | 24 | 78314 |  | PROTIKOROZ OCHRANA OCEL KONSTR NÁSTŘIKEM METALIZACÍ | M2 | 1116.99 | 0 | 0 |  | 0 | 3
PP
VV |  |  |  | "`dle grafických a textových příloh PD`" "`dle VL Ž 14.1`" "`Výpis Ok``" "`výstup sever` " 446,450 = 446,450 [E] "`výstup jih` " 670,540 = 670,540 [G] "Celkem: "E+G = 1116,990 [H]
TS |  |  |  | Položka zahrnuje: - kompletní povlaky (i různobarevné) - úpravy podkladu (odmaštění, odrezivění, odstranění starých nátěrů a nečistot) a jeho vyspravení - provedení nátěru předepsaným postupem a splnění všech požadavků daných technologickým předpisem Položka nezahrnuje: - x
P | 25 | R709512 |  | REKTIFIKOVATELNÁ PODKONSTRUKCE PODHLEDU DLE VÝKRESOVÉ DOKUMENTACE; D+M KOMPLET | M2 | 619.369 | 0 | 0 |  | 0 | 3
PP
VV |  |  |  | "`dle grafických a textových příloh PD`" "`dle VL Ž 14.1`" "`nátěr spodní strany pro žár. zink. žlaby z plechu tl. 4 mm`" "`výstup sever` " (35,58*6,17)+(0,4*(35,58+6,17)*2) = 252,929 [E] "`výstup jih` " (83,2*3,57)+(0,4*(83,2+3,57)*2) = 366,440 [G] "Celkem: "E+G = 619,369 [H]
TS |  |  |  | Položka obsahuje: kompletní montáž, rozměření, upevnění, řezání, spojování a pod. veškerý spojovací a montážní materiál vč. upevňovacího materiálu ( držáky apod.) pomocné mechanismy a povrchovou úpravu Měří se v metrech čtverečných konstrukce, nebo práce. Měrná jednotka: m2
P | 26 | R745874 |  | OBKLAD Z HLINÍKOVÝCH KOMPOZITNÍCH SENDVIČOVÝCH KAZET; D+M KOMPLET | M2 | 515.841 | 0 | 0 |  | 0 | 3
PP
VV |  |  |  | "`dle grafických a textových příloh PD`" "`dle VL Ž 14.1`" "`podhled včetně otevíravých polí` " "`výstup sever` " (35,58*5,45)+(35,58*(0,35+0,35)) = 218,817 [E] "`výstup jih` " (83,2*2,87)+(83,2*(0,35+0,35)) = 297,024 [G] "Celkem: "E+G = 515,841 [H]
TS |  |  |  | Položka zahrnuje: dodání dílce požadovaného tvaru a vlastností, jeho skladování, doprava a osazení do definitivní polohy, včetně komplexní technologie výroby a montáže dílců, ošetření a ochrana dílců, - úpravy a zařízení pro uložení a transport dílce, - veškeré požadované úpravy dílců, včetně doplňkových konstrukcí a vybavení, - sestavení dílce na stavbě včetně montážních zařízení, plošin a prahů a pod., - výplň, těsnění a tmelení spár a spojů, - očištění a ošetření úložných ploch, - zednické výpomoce pro montáž dílců, - označení dílce výrobním štítkem nebo jiným způsobem, - úpravy dílce pro dodržení požadované přesnosti jeho osazení, včetně případných měření, - veškerá zařízení pro zajištění stability v každém okamžiku, - další práce dané případně specifikací k příslušnému prefabrik. dílci (úprava pohledových ploch, příp. rubových ploch, osazení měřících zařízení, zkoušení a měření dílců a pod.). Měří se v metrech čtverečných konstrukce, nebo práce. Měrná jednotka: m2
P | 27 | R764448 |  | ŽLABY ZE SILNÝCH POZINKOVANÝCH PLECHŮ; D+M KOMPLET | M | 118.7 | 0 | 0 |  | 0 | 3
PP
VV |  |  |  | "`dle grafických a textových příloh PD`" "`dle VL Ž 14.1`" "`žárově zinkované žlaby z plechu síly 4 mm `" "`výstup sever` " 35.50 = 35,500 [E] "`výstup jih` " 83.20 = 83,200 [G] "Celkem: "E+G = 118,700 [H]
TS |  |  |  | Položka zahrnuje: položky klempířských konstrukcí zahrnují zejména kompletní konstrukci včetně úprav plechů (i povrchové úpravy a pod.), spojovací a ochranné prostředky, podkladovou lepenku, upevňovací prvky, lemování, spárování, úpravy u okapů, prostupů, výčnělků, rohů, spojů, dilatací a pod. a není-li zahrnut v samostatných položkách (SD 78), i nátěr konstrukcí, včetně úprav povrchu před nátěrem. - Položka zahrnuje veškerý materiál, výrobky a polotovary, včetně mimostaveništní a vnitrostaveništní dopravy (rovněž přesuny), včetně naložení a složení,případně s uložením. - položka zahrnuje háky, zděře, čela, manžety, odbočky, kolena, rohy, hrdla, odskoky, výpusti, přechodové kusy a pod. Měří se v metrech běžných konstrukce, nebo práce. Měrná jednotka: m
P | 28 | R783459 |  | ANTIKONDENZAČNÍ NÁTĚR ŽLABU; D+M KOMPLET | M2 | 106.83 | 0 | 0 |  | 0 | 3
PP
VV |  |  |  | "`dle grafických a textových příloh PD`" "`dle VL Ž 14.1`" "`nátěr spodní strany pro žár. zink. žlaby z plechu tl. 4 mm`" "`výstup sever` " 35.50*0.90 = 31,950 [E] "`výstup jih` " 83.20*0.90 = 74,880 [G] "Celkem: "E+G = 106,830 [H]
TS |  |  |  | Položka zahrnuje: - kompletní povlaky (i různobarevné) - úpravy podkladu (odmaštění, odrezivění, odstranění starých nátěrů a nečistot) a jeho vyspravení - provedení nátěru předepsaným postupem a splnění všech požadavků daných technologickým předpisem Položka nezahrnuje: - x Měří se v metrech čtverečných konstrukce, nebo práce. Měrná jednotka: m2
SD |  | 8 |  | Vedení trubní dálková a přípojná |  |  |  | 0
P | 29 | 89732 |  | VPUSŤ DVORNÍ Z BETON DÍLCŮ | KUS | 21 | 0 | 0 |  | 0 | 3
PP
VV |  |  |  | "`dle grafických a textových příloh PD`" "`dle VL Ž 14.1`" "`vpusti ke svodům dešťové vody`" "`výstup sever` " 7 = 7,000 [E] "`výstup jih` " 14 = 14,000 [G] "Celkem: "E+G = 21,000 [H]
TS |  |  |  | Položka zahrnuje: - dodávku a osazení předepsaného dílce včetně mříže - předepsané podkladní konstrukce Položka nezahrnuje: - x
SD |  | 9 |  | Ostatní konstrukce a práce |  |  |  | 0
P | 30 | R9342 |  | ÚPRAVA SKLENĚNÉ VÝPLNĚ - UCHYCENÍ INFORMAČNÍCH TABULÍ; D+M KOMPLET | KPL | 1 | 0 | 0 |  | 0 | 3
PP
VV |  |  |  | "`dle grafických a textových příloh PD`" "`dle VL Ž 14.1`" "Řešeno v rámci prováděcí dokumentace" "Uchycení informačních tabulí, řešeno v rámci SO 36-77-01" 1 = 1,000 [E] "Celkové množství "1.000000 = 1,000 [F]
TS |  |  |  | Položka zahrnuje: úpravu skleněné výplně dle popisu položky a dle PD komplexní úpravu, ošetření a ochranu veškeré požadované úpravy včetně doplňkových konstrukcí a vybavení, sestavení dílce na stavbě včetně montážních zařízení, plošin a prahů a pod., výplň, těsnění a tmelení spár a spojů, očištění a ošetření úložných ploch, zednické výpomoce pro montáž dílců, úpravy výplně pro dodržení požadované přesnosti jeho osazení, včetně případných měření, veškerá zařízení pro zajištění stability v každém okamžiku, další práce dané případně specifikací k příslušnému dílci (úprava pohledových ploch, příp. rubových ploch, osazení měřících zařízení, zkoušení a měření dílců a pod.) Měří se v kompletu kompletní konstrukce, nebo práce. Měrná jednotka: kpl
P | 31 | R93420 |  | STAVEBNÍ PŘIPRAVENOST PRO INFORMAČNÍ, ORIENTAČNÍ SYSTÉM, KABELY NN A UKOLEJNĚNÍ; D+M KOMPLET | KPL | 1 | 0 | 0 |  | 0 | 3
PP
VV |  |  |  | "dle grafických a textových příloh PD" "ocelové prvky kotvení všech zavěšených zařízení na konstrukci zastřešení" "na konstrukci zastřešení vč. ocel. chrániček pro kabeláž v barvě OK," "kompletní osazení, montáž a dodávka dle VTD." "vč. osazení typové průrazky pro ukolejnění ocelové konstrukce dle VTD PS Ukolejnění" 1 = 1,000 [F] "Celkové množství "1.000000 = 1,000 [G]
TS |  |  |  | Položka obsahuje: zajištění podmínek pro kompletní stavební připravenost výrobní dokumentaci (včetně technologického předpisu) osazení, montáž a dodání veškerého instalačního a pomocného materiálu (trouby, trubky, armatury, tvarové kusy, průchodky, prostupy, spojovací a těsnící materiál a pod.), podpěrných, závěsných, upevňovacích prvků, včetně potřebných úprav zednické výpomoci, jako je vysekávání kapes a rýh, jejich vyplnění a začištění úprava podkladu a osazení podpěr, osazení a očištění podkladu a podpěr zřízení plně funkční instalace, kompletní soustavy, podle příslušného technologického předpisu zřízení instalace i jednotlivých částí po etapách, včetně pracovních spar a spojů úprava a příprava prostupů, okolí podpěr, zaústění, napojení a upevnění ochrana potrubí nátěrem, včetně úpravy povrchu, případně izolací, nejsou-li tyto práce předmětem jiné položky úprava, očištění a ošetření prostoru kolem instalace, provedení požadovaných zkoušek vodotěsnosti Měří se v kompletu kompletní konstrukce, nebo práce. Měrná jednotka: kpl
P | 32 | R93421 |  | OSTATNÍ POŽADAVKY - VYPRACOVÁNÍ DOKUMENTACE | KPL | 1 | 0 | 0 |  | 0 | 3
PP
VV |  |  |  | "`výrobní dokumentace`" 1 = 1,000 [B] "Celkem: "B = 1,000 [C]
TS |  |  |  | Položka obsahuje: veškeré náklady spojené s objednatelem požadovanými pracemi dílenská a výrobní dokumentace dle popisu a PD revize projektu zastřešení včetně statického přepočtu přípojů konstrukce zpracování kompletní výkresové dokumentace včetně zpracování všech detailů Měří se v kompletu kompletní dokumentace. Měrná jednotka: kpl
P | 33 | R93422 |  | JEŘÁBOVÁ TECHNIKA | KPL | 1 | 0 | 0 |  | 0 | 3
PP
VV |  |  |  | 1 = 1,000 [A] "Celkové množství "1.000000 = 1,000 [B]
TS |  |  |  | Položka zahrnuje: veškeré náklady spojené s objednatelem požadovanými pracemi Dodání zařízení v předepsaném provedení včetně jejich obsluhy po dobu trvání funkce, veškeré dopravy a manipulace. Měří se v kompletu kompletní techniky. Množství jednotek se určuje v kompletu. Měrná jednotka: kpl
P | 34 | R93423 |  | KONTROLNÍ PROHLÍDKY | KUS | 2 | 0 | 0 |  | 0 | 3
PP
VV |  |  |  | "`dle textových a grafických příloh PD`" "`-------------------------------------------------------`" "`Termíny kontrolních prohlídek budou stanoveny dle termínu zahájení stavby`" "`za účasti stavebníka, projektanta, stavbyvedoucího, stavebního dozoru`" 2 = 2,000 [E] "Celkem: "E = 2,000 [F]
TS |  |  |  | Položka zahrnuje : - úkony dle PD - provedení kontrolních prohlídek oprávněnými fyzickými, nebo právnickými osobami - vyhotovení záznamu (protokolu), který jednoznačně definuje stav prohlídek, vyhotovení záznamu Udává se počet kusů kompletní konstrukce nebo práce. Měrná jednotka: kus
SD |  | 990 |  | Poplatky za skládky |  |  |  | 0
P | 35 | R015111 | 901 | NEOCEŇOVAT - POPLATKY ZA LIKVIDACI ODPADŮ NEKONTAMINOVANÝCH - 17 05 04 VYTĚŽENÉ ZEMINY A HORNINY - I. TŘÍDA TĚŽITELNOSTI VČ. DOPRAVY NA SKLÁDKU A MANIPULACE | T | 191.325 | 0 | 0 |  | 0 | 3
PP |  |  |  | Evidenční položka
VV |  |  |  | "pol_13273" 132,717*2.10 = 278,706 [B] "pol_17411" -41,610*2.10 = -87,381 [D] "Celkové množství "191.325000 = 191,325 [E]
TS |  |  |  | 1. Položka obsahuje: - veškeré poplatky provozovateli skládky, recyklační linky nebo jiného zařízení na zpracování nebo likvidaci odpadů související s převzetím, uložením, zpracováním nebo likvidací odpadu - náklady spojené s dopravou odpadu z místa stavby na místo převzetí provozovatelem skládky, recyklační linky nebo jiného zařízení na zpracování a likvidaci odpadů, veškerou manipulaci s odpadem 2. Způsob měření: Tunou se rozumí hmotnost odpadu vytříděného v souladu se zákonem č. 541/2020 Sb., o nakládání s odpady, v platném znění.

## D.2.2SO 33-75-01
EstiCon |  |  |  | Firma: | [6 empty] | 3
Soupis prací objektu
S | Stavba: | 23053233IZM00 |  | Modernizace trať. úseku HK (mimo) – Týn. nad Orlicí (mimo) INFRASTRUKTURA |  |  | SO 33-75-01 | 0 |  | 0 | 2
O | Objekt: | D.2.2 |  | Pozemní stavební objekty | [5 empty] | 0.12 | 2
O1 | Rozpočet: | SO 33-75-01 |  | Zast. Třebechovice pod Orebem, přístřešky pro cestující | [5 empty] | 0.21
Typ | Poř. číslo | Kód položky | Varianta | Název Položky | MJ | Množství | Cena |  | Cenová soustava
[7 empty] | Jednotková | Celkem
0 | 1 | 2 | 3 | 4 | 5 | 6 | 7 | 8 | 9
SD |  | 1 |  | Zemní práce |  |  |  | 0
P | 1 | 13173 |  | HLOUBENÍ JAM ZAPAŽ I NEPAŽ TŘ. I | M3 | 30.836 | 0 | 0 |  | 0 | 3
PP
VV |  |  |  | "`dle grafických a textových příloh PD`" "`1 kus přístřešku`" "od P.T 240,278 n.m. na 239,778n.m." ((19.020+0.60*2)*(1.85+0.60*2))*0,50 = 30,836 [D] "Delkem: "D = 30,836 [E]
TS |  |  |  | Položka zahrnuje: - vodorovnou a svislou dopravu, přemístění, přeložení, manipulace s výkopkem - kompletní provedení vykopávky nezapažené i zapažené - ošetření výkopiště po celou dobu práce v něm vč. klimatických opatření - ztížení vykopávek v blízkosti podzemního vedení, konstrukcí a objektů vč. jejich dočasného zajištění - ztížení pod vodou, v okolí výbušnin, ve stísněných prostorech a pod. - příplatek za lepivost - těžení po vrstvách, pásech a po jiných nutných částech (figurách) - čerpání vody vč. čerpacích jímek, potrubí a pohotovostní čerpací soupravy (viz ustanovení k pol. 1151,2) - potřebné snížení hladiny podzemní vody - těžení a rozpojování jednotlivých balvanů - vytahování a nošení výkopku - svahování a přesvah. svahů do konečného tvaru, výměna hornin v podloží a v pláni znehodnocené klimatickými vlivy - ruční vykopávky, odstranění kořenů a napadávek - pažení, vzepření a rozepření vč. přepažování (vyjma pažení záporového a štětových stěn) - úpravu, ochranu a očištění dna, základové spáry, stěn a svahů - odvedení nebo obvedení vody v okolí výkopiště a ve výkopišti - třídění výkopku - veškeré pomocné konstrukce umožňující provedení vykopávky (příjezdy, sjezdy, nájezdy, lešení, podpěr. konstr., přemostění, zpevněné plochy, zakrytí a pod.) Položka nezahrnuje: - uložení zeminy (na skládku, do násypu) ani poplatky za skládku, vykazují se v položce č.0141**
P | 2 | 17481 |  | ZÁSYP JAM A RÝH Z NAKUPOVANÝCH MATERIÁLŮ | M3 | 20.683 | 0 | 0 |  | 0 | 3
PP
VV |  |  |  | "`dle grafických a textových příloh PD`" "`1 kus přístřešku`" "od 238,778n.m. na 240,498n.m" ((19.020+0.60*2)*(1.85+0.60*2))*0,620 = 38,236 [D] "`vytl. objem`" "ŽB základ" "od 238,878n.m. na 240,498n.m" -(19.020*1.850-16.820*0.450)*0.520 = -14,361 [L] "`pol_451312; podl. beton`" -3.192 = -3,192 [I] "Celkové množství "20.683000 = 20,683 [J]
TS |  |  |  | Položka zahrnuje: - kompletní provedení zemní konstrukce včetně nákupu a dopravy materiálu dle zadávací dokumentace - úprava ukládaného materiálu vlhčením, tříděním, promícháním nebo vysoušením, příp. jiné úpravy za účelem zlepšení jeho mech. vlastností - hutnění i různé míry hutnění - ošetření úložiště po celou dobu práce v něm vč. klimatických opatření - ztížení v okolí vedení, konstrukcí a objektů a jejich dočasné zajištění - ztížení provádění vč. hutnění ve ztížených podmínkách a stísněných prostorech - ztížené ukládání sypaniny pod vodu - ukládání po vrstvách a po jiných nutných částech (figurách) vč. dosypávek - spouštění a nošení materiálu - výměna částí zemní konstrukce znehodnocené klimatickými vlivy - udržování úložiště a jeho ochrana proti vodě - odvedení nebo obvedení vody v okolí úložiště a v úložišti - veškeré pomocné konstrukce umožňující provedení zemní konstrukce (příjezdy, sjezdy, nájezdy, lešení, podpěrné konstrukce, přemostění, zpevněné plochy, zakrytí a pod.) Položka nezahrnuje: - x
P | 3 | 18110 |  | ÚPRAVA PLÁNĚ SE ZHUTNĚNÍM V HORNINĚ TŘ. I | M2 | 61.672 | 0 | 0 |  | 0 | 3
PP
VV |  |  |  | "`dle grafických a textových příloh PD`" "pol_13173`" 30,836/0,500 = 61,672 [C] "Celkem: "C = 61,672 [D]
TS |  |  |  | Položka zahrnuje: - úpravu pláně včetně vyrovnání výškových rozdílů. Míru zhutnění určuje projekt. Položka nezahrnuje: - x
P | 4 | R189001 |  | STATICKÁ ZATĚŽOVACÍ ZKOUŠKA - KONTROLA ZHUTNĚNÍ ZEMIN A SYPANIN | KUS | 1 | 0 | 0 |  | 0 | 3
PP
VV |  |  |  | "dle grafických a textových příloh PD" 1 = 1,000 [B] "Celkové množství "1.000000 = 1,000 [C]
TS |  |  |  | Zahrnuje veškeré náklady spojené s objednavatelem požadovanýni zkouškami (ČSN 72 1006). Ceny jsou určeny pro zkoušky dle popisu a grafických a textových příloh PD. Způsob měření: Množství měrných jednotek se určuje v kusech zkoušek dle projektu. Měrná jednotka: kus
SD |  | 2 |  | Zakládání |  |  |  | 0
P | 5 | 272313 |  | ZÁKLADY Z PROSTÉHO BETONU DO C16/20 | M3 | 0.405 | 0 | 0 |  | 0 | 3
PP
VV |  |  |  | "`dle grafických a textových příloh PD`" "`dle VL Ž 15.1.2`" "`1 kus přístřešku`" "`-------------------------------`" "`obetonování kotvení`" (0.3*0.3*0.25)*18 = 0,405 [F] "Celkem: "F = 0,405 [G]
TS |  |  |  | Položka zahrnuje: - dodání čerstvého betonu (betonové směsi) požadované kvality, jeho uložení do požadovaného tvaru při jakékoliv hustotě výztuže, konzistenci čerstvého betonu a způsobu hutnění, ošetření a ochranu betonu, - zhotovení nepropustného, mrazuvzdorného betonu a betonu požadované trvanlivosti a vlastností, užití potřebných přísad a technologií výroby betonu, - zřízení pracovních a dilatačních spar, včetně potřebných úprav, výplně, vložek, opracování, očištění a ošetření, - bednění požadovaných konstr. (i ztracené) s úpravou dle požadované kvality povrchu betonu, včetně odbedňovacích a odskružovacích prostředků, nátěrů zabraňujících soudržnosti betonu a bednění, - podpěrné konstr. (skruže) a lešení všech druhů pro bednění, vč. ochranných a bezpečnostních opatření a základů těchto konstrukcí a lešení, - vytvoření kotevních čel, kapes, nálitků a sedel, zřízení všech požadovaných otvorů, výklenků, prostupů, dutin, drážek a pod., vč. ztížení práce a úprav kolem nich, - úpravy pro osazení výztuže, doplňkových konstrukcí a vybavení, - úpravy povrchu pro položení požadované izolace, povlaků a nátěrů, případně vyspravení, - ztížení práce u kabelových a injektážních trubek a ostatních zařízení osazovaných do betonu, - konstrukce betonových kloubů, upevnění kotevních prvků a doplňkových konstrukcí, - nátěry zabraňující soudržnost betonu a bednění, - výplň, těsnění a tmelení spar a spojů, - opatření povrchů betonu izolací proti zemní vlhkosti v částech, kde přijdou do styku se zeminou nebo kamenivem, - případné zřízení spojovací vrstvy u základů, - úpravy pro osazení zařízení ochrany konstrukce proti vlivu bludných proudů, Položka nezahrnuje: - x
P | 6 | 272325 |  | ZÁKLADY ZE ŽELEZOBETONU DO C30/37 | M3 | 26.237 | 0 | 0 |  | 0 | 3
PP
VV |  |  |  | "`dle grafických a textových příloh PD`" "`dle VL Ž 15.1.2`" "`1 kus přístřešku`" "`opatření povrchů betonu izolací proti zemní vlhkosti v částech, `" "`kde přijdou do styku se zeminou nebo kamenivem`" "`beton třídy C30/37 - XC2,XF2 - CI 0,2 - Dmax 22`" "`-------------------------------`" "2.004_Tvar a výztuž základového pasu" (19.020*1.850-16.820*0.450)*0.950 = 26,237 [I] "Celkem: "I = 26,237 [J]
TS |  |  |  | Položka zahrnuje: - dodání čerstvého betonu (betonové směsi) požadované kvality, jeho uložení do požadovaného tvaru při jakékoliv hustotě výztuže, konzistenci čerstvého betonu a způsobu hutnění, ošetření a ochranu betonu, - zhotovení nepropustného, mrazuvzdorného betonu a betonu požadované trvanlivosti a vlastností, užití potřebných přísad a technologií výroby betonu, - zřízení pracovních a dilatačních spar, včetně potřebných úprav, výplně, vložek, opracování, očištění a ošetření, - bednění požadovaných konstr. (i ztracené) s úpravou dle požadované kvality povrchu betonu, včetně odbedňovacích a odskružovacích prostředků, nátěrů zabraňujících soudržnosti betonu a bednění, - podpěrné konstr. (skruže) a lešení všech druhů pro bednění, vč. ochranných a bezpečnostních opatření a základů těchto konstrukcí a lešení, - vytvoření kotevních čel, kapes, nálitků a sedel, zřízení všech požadovaných otvorů, výklenků, prostupů, dutin, drážek a pod., vč. ztížení práce a úprav kolem nich, - úpravy pro osazení výztuže, doplňkových konstrukcí a vybavení, - úpravy povrchu pro položení požadované izolace, povlaků a nátěrů, případně vyspravení, - ztížení práce u kabelových a injektážních trubek a ostatních zařízení osazovaných do betonu, - konstrukce betonových kloubů, upevnění kotevních prvků a doplňkových konstrukcí, - nátěry zabraňující soudržnost betonu a bednění, - výplň, těsnění a tmelení spar a spojů, - opatření povrchů betonu izolací proti zemní vlhkosti v částech, kde přijdou do styku se zeminou nebo kamenivem, - případné zřízení spojovací vrstvy u základů, - úpravy pro osazení zařízení ochrany konstrukce proti vlivu bludných proudů, Položka nezahrnuje: - dodání a osazení výztuže
P | 7 | 272365 |  | VÝZTUŽ ZÁKLADŮ Z OCELI 10505, B500B | T | 1.12 | 0 | 0 |  | 0 | 3
PP
VV |  |  |  | "`dle grafických a textových příloh PD`" "`dle VL Ž 15.1.2`" "`1 kus přístřešku`" "`-------------------------------`" "`vč. příložek a dist. výztuže`" "2.004_Tvar a výztuž základového pasu" 1018,50*1,10*0,001 = 1,120 [G] "Celkem: "G = 1,120 [H]
TS |  |  |  | Položka: - zahrnuje veškerý materiál, výrobky a polotovary, včetně mimostaveništní a vnitrostaveništní dopravy (rovněž přesuny), včetně naložení a složení, případně s uložením - dodání betonářské výztuže v požadované kvalitě, stříhání, řezání, ohýbání a spojování do všech požadovaných tvarů (vč. armakošů) a uložení s požadovaným zajištěním polohy a krytí výztuže betonem, - veškeré svary nebo jiné spoje výztuže, - pomocné konstrukce a práce pro osazení a upevnění výztuže, - zednické výpomoci pro montáž betonářské výztuže, - úpravy výztuže pro osazení doplňkových konstrukcí, - ochranu výztuže do doby jejího zabetonování, - úpravy výztuže pro zřízení železobetonových kloubů, kotevních prvků, závěsných ok a doplňkových konstrukcí, - veškerá opatření pro zajištění soudržnosti výztuže a betonu, - vodivé propojení výztuže, které je součástí ochrany konstrukce proti vlivům bludných proudů, vyvedení do měřících skříní nebo míst pro měření bludných proudů (vlastní měřící skříně se uvádějí položkami SD 74), - povrchovou antikorozní úpravu výztuže, - separaci výztuže, - osazení měřících zařízení a úpravy pro ně, - osazení měřících skříní nebo míst pro měření bludných proudů Položka nezahrnuje: - x
P | 8 | 285394 |  | DODATEČNÉ KOTVENÍ VLEPENÍM BETONÁŘSKÉ VÝZTUŽE D DO 25MM DO VRTŮ | KUS | 72 | 0 | 0 |  | 0 | 3
PP
VV |  |  |  | "`dle grafických a textových příloh PD`" "`dle VL Ž15.1.2`" "`1 kus přístřešku`" "`kotvení běžné a kotvení rohové sloupků`" 18*4 = 72,000 [E] "Celkem: "E = 72,000 [F]
TS |  |  |  | Položka zahrnuje: - dodání výztuže předepsaného profilu a předepsané délky (do 600mm) - provedení vrtu předepsaného profilu a předepsané délky (do 300mm) - vsunutí výztuže do vyvrtaného profilu a její zalepení předepsaným pojivem - případně nutné lešení Položka nezahrnuje: - x
SD |  | 3 |  | Svislé a kompletní konstrukce |  |  |  | 0
P | 9 | 31896 |  | ZDI ODDĚLOVACÍ A OHRADNÍ Z DÍLCŮ SKLENĚNÝCH | M2 | 28.26 | 0 | 0 |  | 0 | 3
PP
VV |  |  |  | "`dle grafických a textových příloh PD`" "`dle VL Ž 15.1.2`" "`1 kus přístřešku`" "`opláštění lepeným kaleným bezpečnostním sklem vč. celoplošného sítotisku 88.4.`" "`a lakovaných zasklívacích lišt`" (1.50*2.30)*6 = 20,700 [F] (1.35*2.80)*2 = 7,560 [G] "Celkem: "F+G = 28,260 [H]
TS |  |  |  | Položka zahrnuje: - dodání dílce požadovaného materiálu, tvaru a vlastností, jeho skladování, doprava a osazení do definitivní polohy, včetně komplexní technologie výroby a montáže dílců, ošetření a ochrana dílců, - úpravy a zařízení pro uložení a transport dílce, - veškeré požadované úpravy dílců, včetně doplňkových konstrukcí a vybavení, - sestavení dílce na stavbě včetně montážních zařízení, plošin a prahů a pod., - výplň, těsnění a tmelení spár a spojů, - očištění a ošetření úložných ploch, - zednické výpomoce pro montáž dílců, - označení dílce výrobním štítkem nebo jiným způsobem, - úpravy dílce pro dodržení požadované přesnosti jeho osazení, včetně případných měření, - veškerá zařízení pro zajištění stability v každém okamžiku, - další práce dané případně specifikací k příslušnému dílci (úprava pohledových ploch, příp. rubových ploch, osazení měřících zařízení, zkoušení a měření dílců a pod.) Položka nezahrnuje: - x
SD |  | 4 |  | Vodorovné konstrukce |  |  |  | 0
P | 10 | 44417 |  | STŘEŠNÍ PLÁŠŤ Z KOV DÍLCŮ | T | 0.458 | 0 | 0 |  | 0 | 3
PP
VV |  |  |  | "`dle grafických a textových příloh PD`" "`dle VL Ž 15.1.2`" "`1 kus přístřešku`" "`střešní krytina trapézový plech TR 55/235 s antikondenzační úpravou`" ((18.300*2.00)*12.50)*0.001 = 0,458 [E] "Celkem: "E = 0,458 [F]
TS |  |  |  | Položka zahrnuje: - dodání dílce požadovaného tvaru a vlastností, jeho skladování, doprava a osazení do definitivní polohy, včetně komplexní technologie výroby a montáže dílců, ošetření a ochrana dílců, označení dílce výrobním štítkem nebo jiným způsobem - úpravy a zařízení pro uložení a transport dílce, - veškeré požadované úpravy dílců, včetně doplňkových konstrukcí a vybavení, - sestavení dílce na stavbě včetně montážních zařízení, plošin a prahů a pod., - výplň, těsnění a tmelení spár a spojů, - očištění a ošetření úložných ploch, - zednické výpomoce pro montáž dílců, - úpravy dílce pro dodržení požadované přesnosti jeho osazení, včetně případných měření, - veškerá zařízení pro zajištění stability v každém okamžiku, - další práce dané případně specifikací k příslušnému dílci (úprava pohledových ploch, příp. rubových ploch, osazení měřících zařízení, zkoušení a měření dílců a pod.). - dílenská dokumentace, včetně technologického předpisu spojování, - dodání materiálu v požadované kvalitě a výroba konstrukce i dílenská (včetně pomůcek, přípravků a prostředků pro výrobu) bez ohledu na náročnost a její hmotnost, dílenská montáž, - dodání spojovacího materiálu, - zřízení montážních a dilatačních spojů, spar, včetně potřebných úprav, vložek, opracování, očištění a ošetření, - podpěr. konstr. a lešení všech druhů pro montáž konstrukcí i doplňkových, včetně požadovaných otvorů, ochranných a bezpečnostních opatření a základů pro tyto konstrukce a lešení, - montážní dokumentace včetně technologického předpisu montáže, - čištění konstrukce a odstranění všech vrubů (vrypy, otlačeniny a pod.), - veškeré druhy opracování povrchů, včetně úprav pod nátěry a pod izolaci, - veškeré druhy dílenských základů a základních nátěrů a povlaků, - všechny druhy ocelového kotvení, - dílenskou přejímku a montážní prohlídku, včetně požadovaných dokladů, - zřízení kotevních otvorů nebo jam, nejsou-li částí jiné konstrukce, jejich úpravy, očištění a ošetření, - osazení kotvení nebo přímo částí konstrukce do podpůrné konstrukce nebo do zeminy, - výplň kotevních otvorů (příp. podlití patních desek) maltou, betonem nebo jinou speciální hmotou, vyplnění jam zeminou, - ošetření kotevní oblasti proti vzniku trhlin, vlivu povětrnosti a pod., - osazení nivelačních značek, včetně jejich zaměření, označení znakem výrobce a vyznačení letopočtu. - veškeré druhy protikorozní ochrany a nátěry konstrukcí, - zvláštní spojovací prostředky, rozebíratelnost konstrukce, - osazení měřících zařízení a úpravy pro ně - ochranná opatření před účinky bludných proudů - ochranu před přepětím. Položka nezahrnuje: - x
P | 11 | 451312 |  | PODKLADNÍ A VÝPLŇOVÉ VRSTVY Z PROSTÉHO BETONU C12/15 | M3 | 3.192 | 0 | 0 |  | 0 | 3
PP
VV |  |  |  | "`dle grafických a textových příloh PD`" "`dle VL Ž 15.1.2`" "`1 kus přístřešku`" "`opatření povrchů betonu izolací proti zemní vlhkosti v částech, `" "`kde přijdou do styku se zeminou nebo kamenivem`" "`beton třídy C12/15`" "`-------------------------------`" "2.004_Tvar a výztuž základového pasu" (19.220*2.05-16.620*0.450)*0.10 = 3,192 [I] "Celkem: "I = 3,192 [J]
TS |  |  |  | Položka zahrnuje: - dodání čerstvého betonu (betonové směsi) požadované kvality, jeho uložení do požadovaného tvaru při jakékoliv hustotě výztuže, konzistenci čerstvého betonu a způsobu hutnění, ošetření a ochranu betonu, - zhotovení nepropustného, mrazuvzdorného betonu a betonu požadované trvanlivosti a vlastností, užití potřebných přísad a technologií výroby betonu, - zřízení pracovních a dilatačních spar, včetně potřebných úprav, výplně, vložek, opracování, očištění a ošetření, - bednění požadovaných konstr. (i ztracené) s úpravou dle požadované kvality povrchu betonu, včetně odbedňovacích a odskružovacích prostředků, nátěrů zabraňujících soudržnosti betonu a bednění, - podpěrné konstr. (skruže) a lešení všech druhů pro bednění, vč. ochranných a bezpečnostních opatření a základů těchto konstrukcí a lešení, - vytvoření kotevních čel, kapes, nálitků a sedel, zřízení všech požadovaných otvorů, výklenků, prostupů, dutin, drážek a pod., vč. ztížení práce a úprav kolem nich, - úpravy pro osazení výztuže, doplňkových konstrukcí a vybavení, - úpravy povrchu pro položení požadované izolace, povlaků a nátěrů, případně vyspravení, - ztížení práce u kabelových a injektážních trubek a ostatních zařízení osazovaných do betonu, - konstrukce betonových kloubů, upevnění kotevních prvků a doplňkových konstrukcí, - nátěry zabraňující soudržnost betonu a bednění, - výplň, těsnění a tmelení spar a spojů, - opatření povrchů betonu izolací proti zemní vlhkosti v částech, kde přijdou do styku se zeminou nebo kamenivem, - případné zřízení spojovací vrstvy u základů, - úpravy pro osazení zařízení ochrany konstrukce proti vlivu bludných proudů, Položka nezahrnuje: - x
P | 12 | 45147 |  | PODKL A VÝPLŇ VRSTVY Z MALTY PLASTICKÉ | M3 | 0.081 | 0 | 0 |  | 0 | 3
PP
VV |  |  |  | "`dle grafických a textových příloh PD`" "`dle VL Ž 15.1.2`" "`1 kus přístřešku`" "`kotvení běžné a rohové`" ((0.30*0.30)*0.05)*18 = 0,081 [E] "Celkem: "E = 0,081 [F]
TS |  |  |  | Položka zahrnuje: - veškerý materiál, výrobky a polotovary - včetně mimostaveništní a vnitrostaveništní dopravy (rovněž přesuny) - včetně naložení a složení, případně s uložením. Položka nezahrnuje: - x
P | 13 | R43195 |  | OCELOVÁ KONSTRUKCE ZASTŘEŠENÍ PODLE VÝKRESOVÉ DOKUMENTACE DODÁVKA A MONTÁŽ KOMPLET | T | 4.392 | 0 | 0 |  | 0 | 3
PP
VV |  |  |  | "`dle grafických a textových příloh PD`" "`dle VL Ž 15.1.2`" "`1 kus přístřešku`" "`výpis OK; nosná ocelová kce přístřešku` " 0.240*18.300 = 4,392 [E] "Celkem: "E = 4,392 [F]
TS |  |  |  | Položka zahrnuje: dílenská dokumentace, včetně technologického předpisu spojování, - dodání materiálu v požadované kvalitě a výroba konstrukce (včetně pomůcek, přípravků a prostředků pro výrobu) bez ohledu na náročnost a její hmotnost, - dodání spojovacího materiálu, - zřízení montážních a dilatačních spojů, spar, včetně potřebných úprav, vložek, opracování, očištění a ošetření, - podpěr. konstr. a lešení všech druhů pro montáž konstrukcí i doplňkových, včetně požadovaných otvorů, ochranných a bezpečnostních opatření a základů pro tyto konstrukce a lešení, - montáž konstrukce na staveništi, včetně montážních prostředků a pomůcek a zednických výpomocí, - výplň, těsnění a tmelení spar a spojů, - všechny druhy ocelového kotvení, - dílenskou přejímku a montážní prohlídku, včetně požadovaných dokladů, - zřízení kotevních otvorů nebo jam, nejsou-li částí jiné konstrukce, - osazení kotvení nebo přímo částí konstrukce do podpůrné konstrukce nebo do zeminy, - výplň kotevních otvorů (příp. podlití patních desek) maltou, betonem nebo jinou speciální hmotou, vyplnění jam zeminou, - zvláštní spojovací prostředky, rozebíratelnost konstrukce, atd. Měří se v tutnách hmotnosti kompletní konstrukce. Měrná jednotka: t
P | 14 | R44416 |  | CELOHLINÍKOVÉ VYZTUŽENÉ PANELY S VNITŘNÍM VOŠTINOVÝM JÁDREM VČ. POVRCHOVÝCH ÚPRAV; D+M KOMPLET | M2 | 57.576 | 0 | 0 |  | 0 | 3
PP
VV |  |  |  | "`dle grafických a textových příloh PD`" "`dle VL Ž 15.1.2`" "`1 kus přístřešku`" "`podhled a vnitřní záda nad lavicí Včetně otevíravých polí`" ((3,04*2,30)*3)+(18,3*2) = 57,576 [E] "Celkem: "E = 57,576 [F]
TS |  |  |  | Položka zahrnuje: dodání dílce požadovaného tvaru a vlastností, jeho skladování, doprava a osazení do definitivní polohy, včetně komplexní technologie výroby a montáže dílců, ošetření a ochrana dílců, - úpravy a zařízení pro uložení a transport dílce, - veškeré požadované úpravy dílců, včetně doplňkových konstrukcí a vybavení, - sestavení dílce na stavbě včetně montážních zařízení, plošin a prahů a pod., - výplň, těsnění a tmelení spár a spojů, - očištění a ošetření úložných ploch, - zednické výpomoce pro montáž dílců, - označení dílce výrobním štítkem nebo jiným způsobem, - úpravy dílce pro dodržení požadované přesnosti jeho osazení, včetně případných měření, - veškerá zařízení pro zajištění stability v každém okamžiku, - další práce dané případně specifikací k příslušnému prefabrik. dílci (úprava pohledových ploch, příp. rubových ploch, osazení měřících zařízení, zkoušení a měření dílců a pod.). Měří se v metrech čtverečných konstrukce, nebo práce dle PD. Měrná jednotka: m2
SD |  | 7 |  | Přidružená stavební výroba |  |  |  | 0
P | 15 | 72112 |  | VNITŘNÍ KANALIZACE Z OCEL TRUB | M | 18 | 0 | 0 |  | 0 | 3
PP
VV |  |  |  | "`dle grafických a textových příloh PD`" "`dle VL Ž 15.1.2`" "`1 kus přístřešku`" "`svody dešťové vody`" (2*3.00)*3 = 18,000 [E] "Celkem: "E = 18,000 [F]
TS |  |  |  | Položka zahrnuje: - výrobní dokumentaci (včetně technologického předpisu) - dodání veškerého instalačního a pomocného materiálu (trouby, trubky, armatury, tvarové kusy, spojovací a těsnící materiál a pod.), podpěrných, závěsných, upevňovacích prvků, včetně potřebných úprav - zednické výpomoci, jako je vysekávání kapes a rýh, jejich vyplnění a začištění - úprava podkladu a osazení podpěr, osazení a očištění podkladu a podpěr - zřízení plně funkční instalace, kompletní soustavy, podle příslušného technologického předpisu - zřízení instalace i jednotlivých částí po etapách, včetně pracovních spar a spojů - úprava a příprava prostupů, okolí podpěr, zaústění a napojení a upevnění odpadních výustek - ochrana potrubí nátěrem, včetně úpravy povrchu, případně izolací, nejsou-li tyto práce předmětem jiné položky - úprava, očištění a ošetření prostoru kolem instalace - provedení požadovaných zkoušek vodotěsnosti Položka nezahrnuje: - x
P | 16 | 72123 |  | STŘEŠNÍ VTOKY | KUS | 6 | 0 | 0 |  | 0 | 3
PP
VV |  |  |  | "`dle grafických a textových příloh PD`" "`dle VL Ž 15.1.2`" "`1 kus přístřešku`" "`svody dešťové vody`" 2*3 = 6,000 [E] "Celkem: "E = 6,000 [F]
TS |  |  |  | Položka zahrnuje: - výrobní dokumentaci (včetně technologického předpisu) - dodání veškerého instalačního a pomocného materiálu (trouby, trubky, armatury, tvarové kusy, spojovací a těsnící materiál a pod.), podpěrných, závěsných, upevňovacích prvků, včetně potřebných úprav - zednické výpomoci, jako je vysekávání kapes a rýh, jejich vyplnění a začištění - úprava podkladu a osazení podpěr, osazení a očištění podkladu a podpěr - zřízení plně funkční instalace, kompletní soustavy, podle příslušného technologického předpisu - zřízení instalace i jednotlivých částí po etapách, včetně pracovních spar a spojů - úprava a příprava prostupů, okolí podpěr, zaústění a napojení a upevnění odpadních výustek - úprava, očištění a ošetření prostoru kolem instalace Položka nezahrnuje: - x
P | 17 | 741574 |  | SVÍTIDLO LED ANTIVANDAL (IP 44) TŘÍDA II, PŘES 45 W | KUS | 6 | 0 | 0 |  | 0 | 3
PP
VV |  |  |  | "`dle grafických a textových příloh PD`" "`dle VL Ž 15.1.2`" "`1 kus přístřešku`" (1+1+1)*2 = 6,000 [D] "Celkem: "D = 6,000 [E]
TS |  |  |  | 1. Položka obsahuje: – kompletní svítidlo vč. zdroje a příslušenství 2. Položka neobsahuje: X 3. Způsob měření: Udává se počet kusů kompletní konstrukce nebo práce.
P | 18 | 76421 |  | OPLECHOVÁNÍ A LEMOVÁNÍ KONSTRUKCÍ Z POZINKOVANÉHO PLECHU | M2 | 14.325 | 0 | 0 |  | 0 | 3
PP
VV |  |  |  | "`dle grafických a textových příloh PD`" "`dle VL Ž 15.1.2`" "`1 kus přístřešku`" "`klempířské kce oplechování střešního trapézového plechu`" 0.75*19.100 = 14,325 [E] "Celkem: "E = 14,325 [F]
TS |  |  |  | Položka zahrnuje: - zejména kompletní konstrukci včetně úprav plechů (i povrchové úpravy a pod.) - spojovací a ochranné prostředky, podkladovou lepenku, upevňovací prvky, lemování, spárování, úpravy u okapů, prostupů, výčnělků, rohů, spojů, dilatací a pod. - není-li zahrnut v samostatných položkách (SD 78), i nátěr konstrukcí, včetně úprav povrchu před nátěrem - veškerý materiál, výrobky a polotovary - mimostaveništní a vnitrostaveništní dopravy (rovněž přesuny), včetně naložení a složení,případně s uložením Položka nezahrnuje: - x
P | 19 | 78312 |  | PROTIKOROZ OCHRANA OCEL KONSTR NÁTĚREM VÍCEVRST | M2 | 291.57 | 0 | 0 |  | 0 | 3
PP
VV |  |  |  | "`dle grafických a textových příloh PD`" "`dle VL Ž 15.1.2`" "`1 kus přístřešku`" "`nátěr opláštění z pozinkovaného plechu, opláštění vyztuženými panely z hliníku`" "` a nerezovými okopovými plechy pro přístřešky` " 97,19*3 = 291,570 [F] "Celkem: "F = 291,570 [G]
TS |  |  |  | Položka zahrnuje: - kompletní povlaky (i různobarevné) - úpravy podkladu (odmaštění, odrezivění, odstranění starých nátěrů a nečistot) a jeho vyspravení - provedení nátěru předepsaným postupem a splnění všech požadavků daných technologickým předpisem Položka nezahrnuje: - x
P | 20 | 78314 |  | PROTIKOROZ OCHRANA OCEL KONSTR NÁSTŘIKEM METALIZACÍ | M2 | 291.57 | 0 | 0 |  | 0 | 3
PP
VV |  |  |  | "`dle grafických a textových příloh PD`" "`dle VL Ž 15.1.2`" "`1 kus přístřešku`" "`nosná ocelová konstrukce přístřešku`" 97,19*3 = 291,570 [E] "Celkem: "E = 291,570 [F]
TS |  |  |  | Položka zahrnuje: - kompletní povlaky (i různobarevné) - úpravy podkladu (odmaštění, odrezivění, odstranění starých nátěrů a nečistot) a jeho vyspravení - provedení nátěru předepsaným postupem a splnění všech požadavků daných technologickým předpisem Položka nezahrnuje: - x
P | 21 | R709513 |  | REKTIFIKOVATELNÁ PODKONSTRUKCE DLE VÝKRESOVÉ DOKUMENTACE; D+M KOMPLET | M2 | 57.576 | 0 | 0 |  | 0 | 3
PP
VV |  |  |  | "`dle grafických a textových příloh PD`" "`dle VL Ž 15.1.2`" "`1 kus přístřešku`" "`podkonstrukce hliníkových panelů, zádových panelů a opláštění technologického objektu S`" ((3,04*2,30)*3)+(18,3*2) = 57,576 [E] "Celkem: "E = 57,576 [F]
TS |  |  |  | Položka obsahuje: kompletní montáž, rozměření, upevnění, řezání, spojování a pod. veškerý spojovací a montážní materiál vč. upevňovacího materiálu ( držáky apod.) pomocné mechanismy a povrchovou úpravu Měří se v metrech čtverečných konstrukce, nebo práce. Měrná jednotka: m2
P | 22 | R767599 |  | UZAMYKATELNÁ PROSKLENÁ INFORMAČNÍ TABULE INTEGROVANÁ (VÝVĚSKA VELIKOSTI A1); D+M KOMPLET | KUS | 1 | 0 | 0 |  | 0 | 3
PP
VV |  |  |  | "`dle grafických a textových příloh PD`" "`dle VL Ž 15.1.2`" "`1 kus přístřešku`" "`na zadní stěně přístřešku`" 1 = 1,000 [E] "Celkem: "E = 1,000 [F]
TS |  |  |  | 1. Položka obsahuje: – dodávku včetně kompletní montáže – technický popis viz. projektová dokumentace – veškeré potřebné mechanizmy, včetně obsluhy, náklady na mzdy a přibližné (průměrné) náklady na pořízení potřebných materiálů – dopravu a skladování 2. Položka neobsahuje: X 3. Způsob měření: Udává se počet kusů kompletní konstrukce nebo práce.
P | 23 | R767600 |  | INTEGROVANÁ LAVICE S PODRUČKOU DL. 2M; D+M KOMPLET | KUS | 1 | 0 | 0 |  | 0 | 3
PP
VV |  |  |  | "`dle grafických a textových příloh PD`" "`dle VL Ž 15.1.2`" "`1 kus přístřešku`" "`na zadní stěně přístřešku`" 1 = 1,000 [E] "Celkem: "E = 1,000 [F]
TS |  |  |  | 1. Položka obsahuje: – dodávku včetně kompletní montáže – technický popis viz. projektová dokumentace – veškeré potřebné mechanizmy, včetně obsluhy, náklady na mzdy a přibližné (průměrné) náklady na pořízení potřebných materiálů – dopravu a skladování 2. Položka neobsahuje: X 3. Způsob měření:
P | 24 | R767601 |  | INTEGROVANÁ LAVICE S PODRUČKAMI DL. 3M; D+M KOMPLET | KUS | 2 | 0 | 0 |  | 0 | 3
PP
VV |  |  |  | "`dle grafických a textových příloh PD`" "`dle VL Ž 15.1.2`" "`1 kus přístřešku`" "`na zadní stěně přístřešku`" 1+1 = 2,000 [E] "Celkem: "E = 2,000 [F]
TS |  |  |  | 1. Položka obsahuje: – dodávku včetně kompletní montáže – technický popis viz. projektová dokumentace – veškeré potřebné mechanizmy, včetně obsluhy, náklady na mzdy a přibližné (průměrné) náklady na pořízení potřebných materiálů – dopravu a skladování 2. Položka neobsahuje: X 3. Způsob měření: Udává se počet kusů kompletní konstrukce nebo práce.
SD |  | 9 |  | Ostatní konstrukce a práce, bourání |  |  |  | 0
P | 25 | 936501 |  | DROBNÉ DOPLŇK KONSTR KOVOVÉ NEREZ | KG | 78.797 | 0 | 0 |  | 0 | 3
PP
VV |  |  |  | "`dle grafických a textových příloh PD`" "`dle VL Ž 15.1.2`" "`1 kus přístřešku`" "`okopová pole uvnitř přístřešku pod lavičkou`" 3,04*0,54*3*16 = 78,797 [E] "Celkem: "E = 78,797 [F]
TS |  |  |  | Položka zahrnuje: - dílenská dokumentace, včetně technologického předpisu spojování - dodání materiálu v požadované kvalitě a výroba konstrukce i dílenská (včetně pomůcek, přípravků a prostředků pro výrobu) bez ohledu na náročnost a její hmotnost, dílenská montáž - dodání spojovacího materiálu - zřízení montážních a dilatačních spojů, spar, včetně potřebných úprav, vložek, opracování, očištění a ošetření - podpěr. konstr. a lešení všech druhů pro montáž konstrukcí i doplňkových, včetně požadovaných otvorů, ochranných a bezpečnostních opatření a základů pro tyto konstrukce a lešení - jakákoliv doprava a manipulace dílců a montážních sestav, včetně dopravy konstrukce z výrobny na stavbu - montáž konstrukce na staveništi, včetně montážních prostředků a pomůcek a zednických výpomocí - výplň, těsnění a tmelení spar a spojů - čištění konstrukce a odstranění všech vrubů (vrypy, otlačeniny a pod.) - všechny druhy ocelového kotvení - dílenskou přejímku a montážní prohlídku, včetně požadovaných dokladů - zřízení kotevních otvorů nebo jam, nejsou-li částí jiné konstrukce, jejich úpravy, očištění a ošetření - osazení kotvení nebo přímo částí konstrukce do podpůrné konstrukce nebo do zeminy - výplň kotevních otvorů (příp. podlití patních desek) maltou, betonem nebo jinou speciální hmotou, vyplnění jam zeminou - předepsanou protikorozní ochranu a nátěry konstrukcí - osazení měřících zařízení a úpravy pro ně - ochranná opatření před účinky bludných proudů Položka nezahrnuje: - x
P | 26 | 936502 |  | DROBNÉ DOPLŇK KONSTR KOVOVÉ POZINK | KG | 1023 | 0 | 0 |  | 0 | 3
PP
VV |  |  |  | "`dle grafických a textových příloh PD`" "`dle VL Ž 15.1.2`" "`1 kus přístřešku`" "`opláštění zadních stěn`" 341.000*3 = 1023,000 [E] "Celkem: "E = 1023,000 [F]
TS |  |  |  | Položka zahrnuje: - dílenská dokumentace, včetně technologického předpisu spojování - dodání materiálu v požadované kvalitě a výroba konstrukce i dílenská (včetně pomůcek, přípravků a prostředků pro výrobu) bez ohledu na náročnost a její hmotnost, dílenská montáž - dodání spojovacího materiálu - zřízení montážních a dilatačních spojů, spar, včetně potřebných úprav, vložek, opracování, očištění a ošetření - podpěr. konstr. a lešení všech druhů pro montáž konstrukcí i doplňkových, včetně požadovaných otvorů, ochranných a bezpečnostních opatření a základů pro tyto konstrukce a lešení - jakákoliv doprava a manipulace dílců a montážních sestav, včetně dopravy konstrukce z výrobny na stavbu - montáž konstrukce na staveništi, včetně montážních prostředků a pomůcek a zednických výpomocí - výplň, těsnění a tmelení spar a spojů - čištění konstrukce a odstranění všech vrubů (vrypy, otlačeniny a pod.) - všechny druhy ocelového kotvení - dílenskou přejímku a montážní prohlídku, včetně požadovaných dokladů - zřízení kotevních otvorů nebo jam, nejsou-li částí jiné konstrukce, jejich úpravy, očištění a ošetření - osazení kotvení nebo přímo částí konstrukce do podpůrné konstrukce nebo do zeminy - výplň kotevních otvorů (příp. podlití patních desek) maltou, betonem nebo jinou speciální hmotou, vyplnění jam zeminou - předepsanou protikorozní ochranu a nátěry konstrukcí - osazení měřících zařízení a úpravy pro ně - ochranná opatření před účinky bludných proudů Položka nezahrnuje: - x
P | 27 | R95730 |  | STAVEBNÍ PŘIPRAVENOST PRO INFORMAČNÍ, ORIENTAČNÍ SYSTÉM, KABELY NN A UKOLEJNĚNÍ; D+M KOMPLET | KPL | 1 | 0 | 0 |  | 0 | 3
PP
VV |  |  |  | "dle grafických a textových příloh PD" "ocelové prvky kotvení všech zavěšených zařízení na konstrukci zastřešení" "na konstrukci zastřešení vč. ocel. chrániček pro kabeláž v barvě OK," "kompletní osazení, montáž a dodávka dle VTD." "vč. osazení typové průrazky pro ukolejnění ocelové konstrukce dle VTD PS Ukolejnění" 1 = 1,000 [F] "Celkové množství "1.000000 = 1,000 [G]
TS |  |  |  | Položka obsahuje: zajištění podmínek pro kompletní stavební připravenost výrobní dokumentaci (včetně technologického předpisu) osazení, montáž a dodání veškerého instalačního a pomocného materiálu (trouby, trubky, armatury, tvarové kusy, průchodky, prostupy, spojovací a těsnící materiál a pod.), podpěrných, závěsných, upevňovacích prvků, včetně potřebných úprav zednické výpomoci, jako je vysekávání kapes a rýh, jejich vyplnění a začištění úprava podkladu a osazení podpěr, osazení a očištění podkladu a podpěr zřízení plně funkční instalace, kompletní soustavy, podle příslušného technologického předpisu zřízení instalace i jednotlivých částí po etapách, včetně pracovních spar a spojů úprava a příprava prostupů, okolí podpěr, zaústění, napojení a upevnění ochrana potrubí nátěrem, včetně úpravy povrchu, případně izolací, nejsou-li tyto práce předmětem jiné položky úprava, očištění a ošetření prostoru kolem instalace, provedení požadovaných zkoušek vodotěsnosti Měří se v kompletu kompletní konstrukce, nebo práce. Měrná jednotka: kpl
P | 28 | R95731 |  | OSTATNÍ POŽADAVKY - VYPRACOVÁNÍ DOKUMENTACE | KPL | 1 | 0 | 0 |  | 0 | 3
PP
VV |  |  |  | "`výrobní dokumentace`" 1 = 1,000 [A] "Celkem: "A = 1,000 [B]
TS |  |  |  | Položka obsahuje: veškeré náklady spojené s objednatelem požadovanými pracemi dílenská a výrobní dokumentace dle popisu a PD revize projektu zastřešení včetně statického přepočtu přípojů konstrukce zpracování kompletní výkresové dokumentace včetně zpracování všech detailů Měří se v kompletu kompletní dokumentace. Měrná jednotka: kpl
P | 29 | R95732 |  | JEŘÁBOVÁ TECHNIKA | KPL | 1 | 0 | 0 |  | 0 | 3
PP
VV |  |  |  | 1 = 1,000 [A] "Celkem: "A = 1,000 [B]
TS |  |  |  | Položka zahrnuje: veškeré náklady spojené s objednatelem požadovanými pracemi Dodání zařízení v předepsaném provedení včetně jejich obsluhy po dobu trvání funkce, veškeré dopravy a manipulace. Měří se v kompletu kompletní techniky. Množství jednotek se určuje v kompletu. Měrná jednotka: kpl
P | 30 | R95733 |  | KONTROLNÍ PROHLÍDKY | KUS | 2 | 0 | 0 |  | 0 | 3
PP
VV |  |  |  | "`dle textových a grafických příloh PD`" "`-------------------------------------------------------`" "`Termíny kontrolních prohlídek budou stanoveny dle termínu zahájení stavby`" "`za účasti stavebníka, projektanta, stavbyvedoucího, stavebního dozoru`" 2 = 2,000 [A] "Celkem: "A = 2,000 [B]
TS |  |  |  | Položka zahrnuje : - úkony dle PD - provedení kontrolních prohlídek oprávněnými fyzickými, nebo právnickými osobami - vyhotovení záznamu (protokolu), který jednoznačně definuje stav prohlídek, vyhotovení záznamu Udává se počet kusů kompletní konstrukce nebo práce. Měrná jednotka: kus
SD |  | 990 |  | Poplatky za skládky |  |  |  | 0
P | 31 | R015111 | 901 | NEOCEŇOVAT - POPLATKY ZA LIKVIDACI ODPADŮ NEKONTAMINOVANÝCH - 17 05 04 VYTĚŽENÉ ZEMINY A HORNINY - I. TŘÍDA TĚŽITELNOSTI VČ. DOPRAVY NA SKLÁDKU A MANIPULACE | T | 64.756 | 0 | 0 |  | 0 | 3
PP |  |  |  | Evidenční položka
VV |  |  |  | "`pol_13173`" 30,836*2.10 = 64,756 [B] "Celkem: "B = 64,756 [C]
TS |  |  |  | 1. Položka obsahuje: - veškeré poplatky provozovateli skládky, recyklační linky nebo jiného zařízení na zpracování nebo likvidaci odpadů související s převzetím, uložením, zpracováním nebo likvidací odpadu - náklady spojené s dopravou odpadu z místa stavby na místo převzetí provozovatelem skládky, recyklační linky nebo jiného zařízení na zpracování a likvidaci odpadů, veškerou manipulaci s odpadem 2. Způsob měření: Tunou se rozumí hmotnost odpadu vytříděného v souladu se zákonem č. 541/2020 Sb., o nakládání s odpady, v platném znění.

## D.2.2SO 33-77-01
EstiCon |  |  |  | Firma: | [6 empty] | 3
Soupis prací objektu
S | Stavba: | 23053233IZM00 |  | Modernizace trať. úseku HK (mimo) – Týn. nad Orlicí (mimo) INFRASTRUKTURA |  |  | SO 33-77-01 | 0 |  | 0 | 2
O | Objekt: | D.2.2 |  | Pozemní stavební objekty | [5 empty] | 0.12 | 2
O1 | Rozpočet: | SO 33-77-01 |  | ŽST Třbechovice pod Orebem, orientační systém | [5 empty] | 0.21
Typ | Poř. číslo | Kód položky | Varianta | Název Položky | MJ | Množství | Cena |  | Cenová soustava
[7 empty] | Jednotková | Celkem
0 | 1 | 2 | 3 | 4 | 5 | 6 | 7 | 8 | 9
SD |  | 1 |  | Zemní práce |  |  |  | 0
P | 1 | 13373 |  | HLOUBENÍ ŠACHET ZAPAŽ I NEPAŽ TŘ. I | M3 | 4.821 | 0 | 0 |  | 0 | 3
PP
VV |  |  |  | "Dle technické zprávy, výkresových příloh projektové dokumentace. Dle výkazů materiálu projektu. Dle tabulky kubatur projektanta." "Výkop pro základy nových prvků" 9.16/1.9 = 4,821 [A] "Celkem: "A = 4,821 [B]
TS |  |  |  | Položka zahrnuje: - vodorovnou a svislou dopravu, přemístění, přeložení, manipulace s výkopkem - kompletní provedení vykopávky nezapažené i zapažené - ošetření výkopiště po celou dobu práce v něm vč. klimatických opatření - ztížení vykopávek v blízkosti podzemního vedení, konstrukcí a objektů vč. jejich dočasného zajištění - ztížení pod vodou, v okolí výbušnin, ve stísněných prostorech a pod. - příplatek za lepivost - těžení po vrstvách, pásech a po jiných nutných částech (figurách) - čerpání vody vč. čerpacích jímek, potrubí a pohotovostní čerpací soupravy (viz ustanovení k pol. 1151,2) - potřebné snížení hladiny podzemní vody - těžení a rozpojování jednotlivých balvanů - vytahování a nošení výkopku - svahování a přesvah. svahů do konečného tvaru, výměna hornin v podloží a v pláni znehodnocené klimatickými vlivy - ruční vykopávky, odstranění kořenů a napadávek - pažení, vzepření a rozepření vč. přepažování (vyjma pažení záporového a štětových stěn) - úpravu, ochranu a očištění dna, základové spáry, stěn a svahů - odvedení nebo obvedení vody v okolí výkopiště a ve výkopišti - třídění výkopku - veškeré pomocné konstrukce umožňující provedení vykopávky (příjezdy, sjezdy, nájezdy, lešení, podpěr. konstr., přemostění, zpevněné plochy, zakrytí a pod.) Položka nezahrnuje: - uložení zeminy (na skládku, do násypu) ani poplatky za skládku, vykazují se v položce č.0141**
SD |  | 2 |  | Zakládání |  |  |  | 0
P | 2 | 272324 |  | ZÁKLADY ZE ŽELEZOBETONU DO C25/30 | M3 | 4.16 | 0 | 0 |  | 0 | 3
PP
VV |  |  |  | "Dle technické zprávy, výkresových příloh projektové dokumentace. Dle výkazů materiálu projektu. Dle tabulky kubatur projektanta." "Betonové základy pro osazení prvků:" "Betonový základ " "800x800x1000 mm 2ks" "1200x1200x1000 mm 2ks" 4.16 = 4,160 [A] "Celkem: "A = 4,160 [B]
TS |  |  |  | Položka zahrnuje: - dodání čerstvého betonu (betonové směsi) požadované kvality, jeho uložení do požadovaného tvaru při jakékoliv hustotě výztuže, konzistenci čerstvého betonu a způsobu hutnění, ošetření a ochranu betonu, - zhotovení nepropustného, mrazuvzdorného betonu a betonu požadované trvanlivosti a vlastností, užití potřebných přísad a technologií výroby betonu, - zřízení pracovních a dilatačních spar, včetně potřebných úprav, výplně, vložek, opracování, očištění a ošetření, - bednění požadovaných konstr. (i ztracené) s úpravou dle požadované kvality povrchu betonu, včetně odbedňovacích a odskružovacích prostředků, nátěrů zabraňujících soudržnosti betonu a bednění, - podpěrné konstr. (skruže) a lešení všech druhů pro bednění, vč. ochranných a bezpečnostních opatření a základů těchto konstrukcí a lešení, - vytvoření kotevních čel, kapes, nálitků a sedel, zřízení všech požadovaných otvorů, výklenků, prostupů, dutin, drážek a pod., vč. ztížení práce a úprav kolem nich, - úpravy pro osazení výztuže, doplňkových konstrukcí a vybavení, - úpravy povrchu pro položení požadované izolace, povlaků a nátěrů, případně vyspravení, - ztížení práce u kabelových a injektážních trubek a ostatních zařízení osazovaných do betonu, - konstrukce betonových kloubů, upevnění kotevních prvků a doplňkových konstrukcí, - nátěry zabraňující soudržnost betonu a bednění, - výplň, těsnění a tmelení spar a spojů, - opatření povrchů betonu izolací proti zemní vlhkosti v částech, kde přijdou do styku se zeminou nebo kamenivem, - případné zřízení spojovací vrstvy u základů, - úpravy pro osazení zařízení ochrany konstrukce proti vlivu bludných proudů, Položka nezahrnuje: - dodání a osazení výztuže
P | 3 | 272366 |  | VÝZTUŽ ZÁKLADŮ Z KARI SÍTÍ | T | 0.075 | 0 | 0 |  | 0 | 3
PP
VV |  |  |  | "Dle technické zprávy, výkresových příloh projektové dokumentace. Dle výkazů materiálu projektu. Dle tabulky kubatur projektanta." "Betonový základ " "vyztuž KARI SÍŤ 8/100-8/100 7,9kg/m2" "800x800x1000 mm 2ks 1,5m2 sítě" 1.5*2*1.25*7.9/1000 = 0,030 [A] "1200x1200x1000 mm 2ks 2,3m2 sítě" 2.3*2*1.25*7.9/1000 = 0,045 [B] "Celkem: "A+B = 0,075 [C]
TS |  |  |  | Položka: - zahrnuje veškerý materiál, výrobky a polotovary, včetně mimostaveništní a vnitrostaveništní dopravy (rovněž přesuny), včetně naložení a složení, případně s uložením - dodání betonářské výztuže v požadované kvalitě, stříhání, řezání, ohýbání a spojování do všech požadovaných tvarů (vč. armakošů) a uložení s požadovaným zajištěním polohy a krytí výztuže betonem, - veškeré svary nebo jiné spoje výztuže, - pomocné konstrukce a práce pro osazení a upevnění výztuže, - zednické výpomoci pro montáž betonářské výztuže, - úpravy výztuže pro osazení doplňkových konstrukcí, - ochranu výztuže do doby jejího zabetonování, - úpravy výztuže pro zřízení železobetonových kloubů, kotevních prvků, závěsných ok a doplňkových konstrukcí, - veškerá opatření pro zajištění soudržnosti výztuže a betonu, - vodivé propojení výztuže, které je součástí ochrany konstrukce proti vlivům bludných proudů, vyvedení do měřících skříní nebo míst pro měření bludných proudů (vlastní měřící skříně se uvádějí položkami SD 74), - povrchovou antikorozní úpravu výztuže, - separaci výztuže, - osazení měřících zařízení a úpravy pro ně, - osazení měřících skříní nebo míst pro měření bludných proudů Položka nezahrnuje: - x
SD |  | 4 |  | Vodorovné konstrukce |  |  |  | 0
P | 4 | 45131 |  | PODKL A VÝPLŇ VRSTVY Z PROST BET | M3 | 0.21 | 0 | 0 |  | 0 | 3
PP
VV |  |  |  | "Dle technické zprávy, výkresových příloh projektové dokumentace. Dle výkazů materiálu projektu. Dle tabulky kubatur projektanta." "Betonový základ " "Podkladní beton celkem" 0.21 = 0,210 [A] "Celkem: "A = 0,210 [B]
TS |  |  |  | Položka zahrnuje: - dodání čerstvého betonu (betonové směsi) požadované kvality, jeho uložení do požadovaného tvaru při jakékoliv hustotě výztuže, konzistenci čerstvého betonu a způsobu hutnění, ošetření a ochranu betonu, - zhotovení nepropustného, mrazuvzdorného betonu a betonu požadované trvanlivosti a vlastností, užití potřebných přísad a technologií výroby betonu, - zřízení pracovních a dilatačních spar, včetně potřebných úprav, výplně, vložek, opracování, očištění a ošetření, - bednění požadovaných konstr. (i ztracené) s úpravou dle požadované kvality povrchu betonu, včetně odbedňovacích a odskružovacích prostředků, nátěrů zabraňujících soudržnosti betonu a bednění, - podpěrné konstr. (skruže) a lešení všech druhů pro bednění, vč. ochranných a bezpečnostních opatření a základů těchto konstrukcí a lešení, - vytvoření kotevních čel, kapes, nálitků a sedel, zřízení všech požadovaných otvorů, výklenků, prostupů, dutin, drážek a pod., vč. ztížení práce a úprav kolem nich, - úpravy pro osazení výztuže, doplňkových konstrukcí a vybavení, - úpravy povrchu pro položení požadované izolace, povlaků a nátěrů, případně vyspravení, - ztížení práce u kabelových a injektážních trubek a ostatních zařízení osazovaných do betonu, - konstrukce betonových kloubů, upevnění kotevních prvků a doplňkových konstrukcí, - nátěry zabraňující soudržnost betonu a bednění, - výplň, těsnění a tmelení spar a spojů, - opatření povrchů betonu izolací proti zemní vlhkosti v částech, kde přijdou do styku se zeminou nebo kamenivem, - případné zřízení spojovací vrstvy u základů, - úpravy pro osazení zařízení ochrany konstrukce proti vlivu bludných proudů, Položka nezahrnuje: - x
SD |  | 9 |  | Ostatní konstrukce a práce, bourání |  |  |  | 0
P | 5 | 923711 |  | TABULE "NÁZEV STANICE" (NA OCELOVÝCH SLOUPCÍCH) | M2 | 23.224 | 0 | 0 |  | 0 | 3
PP
VV |  |  |  | "Dle technické zprávy, výkresových příloh projektové dokumentace. Dle výkazů materiálu projektu. Dle tabulky kubatur projektanta." "Tabule s názvem stanice" "Sestava tabulí s názvem stanice 3640 x 660 mm (hliníková sendvičová deska) oboustranná " "na stávajícím zastřešení" 1*3.64*0.66*2 = 4,805 [A] "1a" "Sestava tabulí s názvem stanice 3640 x 660 mm (hliníková sendvičová deska) oboustranná " "na samostatné konstrukci" 1*3.64*0.66*2 = 4,805 [B] "1e" "Sestava tabulí s názvem stanice 3640 x 660 mm (hliníková sendvičová deska) oboustranná " "na PHS" 1*3.64*0.66*2 = 4,805 [C] "1b" "Sestava tabulí s názvem stanice 3640 x 660 mm (hliníková sendvičová deska) jednostranná " "na zastřešení podchodu" 3*3.64*0.66 = 7,207 [D] "1c;1d" "Sestava tabulí s názvem stanice 3640 x 440 mm (hliníková sendvičová deska) jednostranná " "na VB" 1*3.64*0.44 = 1,602 [E] "1f" "Celkem: "A+B+C+D+E = 23,224 [F]
TS |  |  |  | 1. Položka obsahuje: – dodávku a montáž návěsti v příslušném provedení na sloupek, popř. jinou podpůrnou konstrukci včetně upevňovacího a pomocného materiálu – protikorozní úpravu, není-li tato provedena již z výroby nebo daná vlastnostmi použitého materiálu – odrazky nebo retroreflexní fólie 2. Položka neobsahuje: – nosnou konstrukci, např. sloupek, konzolu apod. včetně základu a zemních prácí 3. Způsob měření: Udává se počet kusů kompletní konstrukce nebo práce.
P | 6 | 923721 |  | TABULE "PRŮCHOD PRO PĚŠÍ ZAKÁZÁN!" (NA OCELOVÉM SLOUPKU) | M2 | 0.194 | 0 | 0 |  | 0 | 3
PP
VV |  |  |  | "Dle technické zprávy, výkresových příloh projektové dokumentace. Dle výkazů materiálu projektu. Dle tabulky kubatur projektanta." "`Průchod pro pěší zakázán 220 x 220 mm (ocelové nebo hliníkové profily, HPL deska nebo hliníková sendvičová deska)` 4ks, ozn. 3" 0.22*0.22*4 = 0,194 [A] "Celkem: "A = 0,194 [B]
TS |  |  |  | 1. Položka obsahuje: – dodávku a montáž návěsti v příslušném provedení na sloupek, popř. jinou podpůrnou konstrukci včetně upevňovacího a pomocného materiálu – protikorozní úpravu, není-li tato provedena již z výroby nebo daná vlastnostmi použitého materiálu – odrazky nebo retroreflexní fólie 2. Položka neobsahuje: – nosnou konstrukci, např. sloupek, konzolu apod. včetně základu a zemních prácí 3. Způsob měření: Udává se počet kusů kompletní konstrukce nebo práce.
P | 7 | 923773 |  | TABULE JINÁ (NA OCELOVÝCH SLOUPCÍCH) | M2 | 10.949 | 0 | 0 |  | 0 | 3
PP
VV |  |  |  | "Dle technické zprávy, výkresových příloh projektové dokumentace. Dle výkazů materiálu projektu. Dle tabulky kubatur projektanta." "Orientační tabule" "Orientační prvek k označení nároží 330 x 330 mm (hliníková tabulka nalepená v podchodu)" 8*0.33*0.33 = 0,871 [A] "Orientační prvek k označení nároží 580 x 330 mm (hliníková tabulka nalepená v podchodu)" 4*0.58*0.33 = 0,766 [B] "Orientační prvek v podchodu 1660 x 550 mm (hliníková sendvičová deska na stěnu podchodu)" "jednostranně" 2*1.66*0.55 = 1,826 [C] "Orientační prvek pod zastřešením 1660 x 550 mm (hliníková sendvičová deska zavěšená)" "oboustranně" 3*1.66*0.55*2 = 5,478 [D] "Mezisoučet: "A+B+C+D = 8,941 [E] "Piktogramy" "Informace o střežení kamerovým systémem a zákaz kouření 218,5 x 70 mm (hliníková tabulka nalepená v přístřešku) " 1*0.2185*0.07 = 0,015 [F] "označení WC 220 x 220 mm (hliníková tabulka nalepená na dveře) " 3*0.22*0.22 = 0,145 [G] "Sektorování nástupišť" "Sestava k vyznačení rozhraní sektorů 400 x 330 mm (ocelové nebo hliníkové profily, HPL deska nebo hliníková sendvičová deska)" "osvětlovací stožár - oboustranně 6ks" 0.4*0.33*6*2 = 1,584 [H] "osvětlovací stožár - jednostranně 2ks" 0.4*0.33*2 = 0,264 [I] "Mezisoučet: "F+G+H+I = 2,008 [J] "Celkem: "A+B+C+D+F+G+H+I = 10,949 [K]
TS |  |  |  | 1. Položka obsahuje: – dodávku a montáž návěsti v příslušném provedení na sloupek, popř. jinou podpůrnou konstrukci včetně upevňovacího a pomocného materiálu – protikorozní úpravu, není-li tato provedena již z výroby nebo daná vlastnostmi použitého materiálu – odrazky nebo retroreflexní fólie 2. Položka neobsahuje: – nosnou konstrukci, např. sloupek, konzolu apod. včetně základu a zemních prácí 3. Způsob měření: Udává se počet kusů kompletní konstrukce nebo práce.
P | 8 | 923791 |  | PIKTOGRAMY ZE SAMOLEPÍCÍ FOLIE | M2 | 1.839 | 0 | 0 |  | 0 | 3
PP
VV |  |  |  | "Dle technické zprávy, výkresových příloh projektové dokumentace. Dle výkazů materiálu projektu. Dle tabulky kubatur projektanta." "Orientační tabule" "Orientační prvek na vstupních dveřích 1450 x 550 mm (samolepící fólie)" "jednostranně" 2*1.45*0.55 = 1,595 [A] "Piktogramy" "Informace o střežení kamerovým systémem a zákaz kouření 218,5 x 70 mm (samolepící fólie nalepená v přístřešku) " 1*0.2185*0.07 = 0,015 [B] "Kouření zakázáno a prostor je střežen kamerovým systémem 120 x 420 mm (samolepící fólie nalepená na vstupní dveře) " 3*0.12*0.42 = 0,151 [C] "Piktogramová tabulka 70 x 370 mm (samolepící fólie nalepená na vstupní dveře) " 3*0.07*0.37 = 0,078 [D] "Celkem: "A+B+C+D = 1,839 [E]
TS |  |  |  | 1. Položka obsahuje: – dodávku a montáž návěsti v příslušném provedení na sloupek, popř. jinou podpůrnou konstrukci včetně upevňovacího a pomocného materiálu – protikorozní úpravu, není-li tato provedena již z výroby nebo daná vlastnostmi použitého materiálu – odrazky nebo retroreflexní fólie 2. Položka neobsahuje: – nosnou konstrukci, např. sloupek, konzolu apod. včetně základu a zemních prácí 3. Způsob měření: Udává se počet kusů kompletní konstrukce nebo práce.
P | 9 | 923792 |  | HMATOVÉ ŠTÍTKY NA ZÁBRADLÍ | KUS | 10 | 0 | 0 |  | 0 | 3
PP
VV |  |  |  | "Dle technické zprávy, výkresových příloh projektové dokumentace. Dle výkazů materiálu projektu. Dle tabulky kubatur projektanta." "Hmatné štítky" "Hmatné štítky na výstupu z podchodu nad madlem zábradlí " "130 x 99 Š1" "mm" 2 = 2,000 [A] "190 x 99 Š2" "mm" 1 = 1,000 [B] "262 x 99 Š3" "mm" 1 = 1,000 [C] "Hmatný štítek na dveře WC 7d,e,f" "114 x 61" "mm" 3 = 3,000 [D] "Hmatné štítky na madlech v podchodu při výstupu na nástupiště" "dle délky textu v braillově písmu - Z" 3 = 3,000 [E] "Celkem: "A+B+C+D+E = 10,000 [F]
TS |  |  |  | 1. Položka obsahuje: – dodávku a montáž prvku v příslušném provedení na sloupek, popř. jinou podpůrnou konstrukci včetně kotvícího, upevňovacího a pomocného materiálu (vč. vzpěr mezi stojkami) – protikorozní úpravu, není-li tato provedena již z výroby nebo daná vlastnostmi použitého materiálu – nereflexní fólie: – nosnou konstrukci a kotvící systém 2. Způsob měření: Udává se počet kusů kompletní konstrukce nebo práce.
P | 10 | 923794 |  | HLASOVÝ MAJÁČEK PRO NEVIDOMÉ | KUS | 8 | 0 | 0 |  | 0 | 3
PP
VV |  |  |  | "Dle technické zprávy, výkresových příloh projektové dokumentace. Dle výkazů materiálu projektu. Dle tabulky kubatur projektanta." "Hlasové majáčky" "Hlasový majáček na zastřešení" 3 = 3,000 [A] "Na výpravní budově" 1 = 1,000 [B] "Nad vstupem WC" 1 = 1,000 [C] "Hlasový majáček na osvětlovacích stožárech" 3 = 3,000 [D] "Celkem: "A+B+C+D = 8,000 [E]
TS |  |  |  | 1. Položka obsahuje: – veškerý spojovací materiál vč. připojovacího vedení – technický popis viz. projektová dokumentace – dodávka a montáž na místo určení 2. Položka neobsahuje: X 3. Způsob měření: Udává se počet kusů kompletní konstrukce nebo práce
P | 11 | 923821 |  | SLOUPEK DN 60 PRO NÁVĚST | KUS | 2 | 0 | 0 |  | 0 | 3
PP
VV |  |  |  | "Dle technické zprávy, výkresových příloh projektové dokumentace. Dle výkazů materiálu projektu. Dle tabulky kubatur projektanta." "Trubka 60,3x6,3mm zavíčkovaná, kotvená do kalichu a zalitá plastbetonem " "1,45 m" 1 = 1,000 [A] "2,0m" 1 = 1,000 [B] "Celkem: "A+B = 2,000 [C]
TS |  |  |  | 1. Položka obsahuje: – dodání a osazení sloupku v příslušném provedení včetně základu nebo patky a zemních prací – protikorozní úpravu, není-li tato provedena již z výroby nebo daná vlastnostmi použitého materiálu 2. Položka neobsahuje: X 3. Způsob měření: Udává se počet kusů kompletní konstrukce nebo práce.
P | 12 | 923831 |  | KONZOLA PRO NÁVĚST | KUS | 18 | 0 | 0 |  | 0 | 3
PP
VV |  |  |  | "Dle technické zprávy, výkresových příloh projektové dokumentace. Dle výkazů materiálu projektu. Dle tabulky kubatur projektanta." "Konstrukce pro osazení prvků :" "Distanční prvek k uchycení prvků tabulí s názvem" "0,66 m" 12 = 12,000 [A] "Distanční prvek k uchycení prvků" "0,55 m" 6 = 6,000 [B] "Celkem: "A+B = 18,000 [C]
TS |  |  |  | 1. Položka obsahuje: – dodání a osazení konzoly v příslušném provedení včetně vyvrtání otvorů do nosné konstrukce, vyrovnání podkladů a dalších souvisejících prací – protikorozní úpravu, není-li tato provedena již z výroby nebo daná vlastnostmi použitého materiálu 2. Položka neobsahuje: X 3. Způsob měření: Udává se počet kusů kompletní konstrukce nebo práce.
P | 13 | 923851 |  | SLOUPEK DN 89 PRO NÁVĚST | KUS | 2 | 0 | 0 |  | 0 | 3
PP
VV |  |  |  | "Dle technické zprávy, výkresových příloh projektové dokumentace. Dle výkazů materiálu projektu. Dle tabulky kubatur projektanta." "Trubka 89x6,3mm zavíčkovaná, kotvená do kalichu a zalitá plastbetonem 3,9m 2ks" 2 = 2,000 [A] "Celkem: "A = 2,000 [B]
TS |  |  |  | 1. Položka obsahuje: – dodání a osazení sloupku v příslušném provedení včetně základu nebo patky a zemních prací – protikorozní úpravu, není-li tato provedena již z výroby nebo daná vlastnostmi použitého materiálu 2. Položka neobsahuje: X 3. Způsob měření: Udává se počet kusů kompletní konstrukce nebo práce.
P | 14 | 923871 |  | KONZOLA PRO VYLOŽENÍ OZNAČENÍ SEKTORŮ | KUS | 8 | 0 | 0 |  | 0 | 3
PP
VV |  |  |  | "Dle technické zprávy, výkresových příloh projektové dokumentace. Dle výkazů materiálu projektu. Dle tabulky kubatur projektanta." "Konstrukce pro osazení prvků :" "Distanční prvek k uchycení prvků" "0,33 m" 8 = 8,000 [A] "Celkem: "A = 8,000 [B]
TS |  |  |  | 1. Položka obsahuje: – dodání a osazení konzoly v příslušném provedení včetně vyvrtání otvorů do nosné konstrukce, vyrovnání podkladů a dalších souvisejících prací – protikorozní úpravu, není-li tato provedena již z výroby nebo daná vlastnostmi použitého materiálu 2. Položka neobsahuje: X 3. Způsob měření: Udává se počet kusů kompletní konstrukce nebo práce.
P | 15 | 923881 |  | NOSNÁ KONSTRUKCE POD STROP | KUS | 7 | 0 | 0 |  | 0 | 3
PP
VV |  |  |  | "Dle technické zprávy, výkresových příloh projektové dokumentace. Dle výkazů materiálu projektu. Dle tabulky kubatur projektanta." "tabule na zastřešení" "oboustranná " 1 = 1,000 [A] "jednostranná " 3 = 3,000 [B] "orientační tabule" "oboustranně " 3 = 3,000 [C] "Celkem: "A+B+C = 7,000 [D]
TS |  |  |  | 1. Položka obsahuje: – dodání a osazení nosné konstrukce v příslušném provedení včetně vyvrtání otvorů do nosné konstrukce, vyrovnání podkladů a dalších souvisejících prací – protikorozní úpravu, není-li tato provedena již z výroby nebo daná vlastnostmi použitého materiálu 2. Položka neobsahuje: X 3. Způsob měření: Udává se počet kusů kompletní konstrukce nebo práce.
P | 16 | 96615 |  | BOURÁNÍ KONSTRUKCÍ Z PROSTÉHO BETONU | M3 | 2.727 | 0 | 0 |  | 0 | 3
PP
VV |  |  |  | "Dle technické zprávy, výkresových příloh projektové dokumentace. Dle výkazů materiálu projektu. Dle tabulky kubatur projektanta." "Stávající betonové konstrukce" 6.0/2.2 = 2,727 [A] "Celkem: "A = 2,727 [B]
TS |  |  |  | Položka zahrnuje: - rozbourání konstrukce bez ohledu na použitou technologii - veškeré pomocné konstrukce (lešení a pod.) - veškerou manipulaci s vybouranou sutí a hmotami včetně uložení na skládku - veškeré další práce plynoucí z technologického předpisu a z platných předpisů Položka nezahrnuje: - poplatek za skládku, který se vykazuje v položce 0141** (s výjimkou malého množství bouraného materiálu, kde je možné poplatek zahrnout do jednotkové ceny bourání – tento fakt musí být uveden v doplňujícím textu k položce)
P | 17 | 96618 |  | BOURÁNÍ KONSTRUKCÍ KOVOVÝCH | T | 0.8 | 0 | 0 |  | 0 | 3
PP
VV |  |  |  | "Dle technické zprávy, výkresových příloh projektové dokumentace. Dle výkazů materiálu projektu. Dle tabulky kubatur projektanta." "Snesení stávajících prvků - ocelové konstrukce" 0.8 = 0,800 [A] "Celkem: "A = 0,800 [B]
TS |  |  |  | Položka zahrnuje: - rozebrání konstrukce bez ohledu na použitou technologii - veškeré pomocné konstrukce (lešení a pod.) - veškerou manipulaci s vybouranou sutí a hmotami včetně uložení na skládku - veškeré další práce plynoucí z technologického předpisu a z platných předpisů Položka nezahrnuje: - poplatek za skládku, který se vykazuje v položce 0141** (s výjimkou malého množství bouraného materiálu, kde je možné poplatek zahrnout do jednotkové ceny bourání – tento fakt musí být uveden v doplňujícím textu k položce)
P | 18 | R929011 |  | PROVIZORNÍ ORIENTAČNÍ PRVKY PRO VYZNAČENÍ NAD A OZNAČENÍ PŘÍSTUPU A PŘECHODU PO DOBU ČÁSTEČNÉHO PROVOZU | KPL | 1 | 0 | 0 |  | 0 | 3
PP |  |  |  | PROVIZORNÍ ORIENTAČNÍ PRVKY PRO VYZNAČENÍ NAD A OZNAČENÍ PŘÍSTUPU A PŘECHODU PO DOBU ČÁSTEČNÉHO PROVOZU
VV |  |  |  | "Provizorní orientační prvky pro vyznačení náhradní autobusové dopravy a označení přístupu a přechodu po dobu částečného provozu " 1 = 1,000 [A]
TS
SD |  | 995 |  | Poplatky za skládky |  |  |  | 0
P | 19 | R015111 | 901 | NEOCEŇOVAT - POPLATKY ZA LIKVIDACI ODPADŮ NEKONTAMINOVANÝCH - 17 05 04 VYTĚŽENÉ ZEMINY A HORNINY - I. TŘÍDA TĚŽITELNOSTI VČ. DOPRAVY NA SKLÁDKU A MANIPULACE | T | 9.17 | 0 | 0 |  | 0 | 3
PP |  |  |  | Evidenční položka
VV |  |  |  | "Dle technické zprávy, výkresových příloh projektové dokumentace. Dle výkazů materiálu projektu. Dle tabulky kubatur projektanta." "Výkop pro základy nových prvků" 9.17 = 9,170 [A] "Celkem: "A = 9,170 [B]
TS |  |  |  | 1. Položka obsahuje: - veškeré poplatky provozovateli skládky, recyklační linky nebo jiného zařízení na zpracování nebo likvidaci odpadů související s převzetím, uložením, zpracováním nebo likvidací odpadu - náklady spojené s dopravou odpadu z místa stavby na místo převzetí provozovatelem skládky, recyklační linky nebo jiného zařízení na zpracování a likvidaci odpadů, veškerou manipulaci s odpadem 2. Způsob měření: Tunou se rozumí hmotnost odpadu vytříděného v souladu se zákonem č. 541/2020 Sb., o nakládání s odpady, v platném znění.
P | 20 | R015140 | 906 | NEOCEŇOVAT - POPLATKY ZA LIKVIDACI ODPADŮ NEKONTAMINOVANÝCH - 17 01 01 BETON Z DEMOLIC OBJEKTŮ, ZÁKLADŮ TV APOD. VČ. DOPRAVY NA SKLÁDKU A MANIPULACE (PROSTÝ A ARMOVANÝ BETON | T | 6 | 0 | 0 |  | 0 | 3
PP |  |  |  | Evidenční položka
VV |  |  |  | "Dle technické zprávy, výkresových příloh projektové dokumentace. Dle výkazů materiálu projektu. Dle tabulky kubatur projektanta." "Stávající betonové konstrukce" 6 = 6,000 [A] "Celkem: "A = 6,000 [B]
TS |  |  |  | 1. Položka obsahuje: - veškeré poplatky provozovateli skládky, recyklační linky nebo jiného zařízení na zpracování nebo likvidaci odpadů související s převzetím, uložením, zpracováním nebo likvidací odpadu - náklady spojené s dopravou odpadu z místa stavby na místo převzetí provozovatelem skládky, recyklační linky nebo jiného zařízení na zpracování a likvidaci odpadů, veškerou manipulaci s odpadem 2. Způsob měření: Tunou se rozumí hmotnost odpadu vytříděného v souladu se zákonem č. 541/2020 Sb., o nakládání s odpady, v platném znění.
P | 21 | R015790 | 964 | NEOCEŇOVAT - POPLATKY ZA LIKVIDACI ODPADŮ - 17 04 05 ŽELEZO A OCEL VČ. DOPRAVY NA SKLÁDKU A MANIPULACE | T | 0.8 | 0 | 0 |  | 0 | 3
PP |  |  |  | Evidenční položka
VV |  |  |  | "Dle technické zprávy, výkresových příloh projektové dokumentace. Dle výkazů materiálu projektu. Dle tabulky kubatur projektanta." "Snesení stávajících prvků - ocelové konstrukce" 0.8 = 0,800 [A] "Celkem: "A = 0,800 [B]
TS |  |  |  | 1. Položka obsahuje: - veškeré poplatky provozovateli skládky, recyklační linky nebo jiného zařízení na zpracování nebo likvidaci odpadů související s převzetím, uložením, zpracováním nebo likvidací odpadu - náklady spojené s dopravou odpadu z místa stavby na místo převzetí provozovatelem skládky, recyklační linky nebo jiného zařízení na zpracování a likvidaci odpadů, veškerou manipulaci s odpadem 2. Způsob měření: Tunou se rozumí hmotnost odpadu vytříděného v souladu se zákonem č. 541/2020 Sb., o nakládání s odpady, v platném znění.
SD |  | OST |  | Ostatní |  |  |  | 0
P | 22 | 02940 |  | OSTATNÍ POŽADAVKY - VYPRACOVÁNÍ DOKUMENTACE | KPL | 1 | 0 | 0 |  | 0 | 3
PP
VV |  |  |  | "Zhotovení výrobní dokumentace orientačního systému" 1 = 1,000 [A]
TS |  |  |  | Položka zahrnuje: - veškeré náklady spojené s objednatelem požadovanými pracemi Položka nezahrnuje: - x

## D.2.2SO 33-79-01SO 33-79-01.1
EstiCon |  |  |  | Firma: | [6 empty] | 3
Soupis prací objektu
S | Stavba: | 23053233IZM00 |  | Modernizace trať. úseku HK (mimo) – Týn. nad Orlicí (mimo) INFRASTRUKTURA |  |  | SO 33-79-01.1 | 0 |  | 0 | 2
O | Objekt: | D.2.2 |  | Pozemní stavební objekty | [5 empty] | 0.12 | 2
O1 | Objekt: | SO 33-79-01 |  | ŽST Třebechovice pod Orebem | [5 empty] | 0.21
O2 | Rozpočet: | SO 33-79-01.1 |  | ŽST Třebechovice pod Orebem, mobiliář - činnosti zajišťované zhotovitelem
Typ | Poř. číslo | Kód položky | Varianta | Název Položky | MJ | Množství | Cena |  | Cenová soustava
[7 empty] | Jednotková | Celkem
0 | 1 | 2 | 3 | 4 | 5 | 6 | 7 | 8 | 9
SD |  | 0 |  | Všeobecné konstrukce a práce |  |  |  | 0
P | 1 | mob 01 |  | Stavební připravenost a montáž pro Odpadkový koš pro tříděný odpad rozm. 1690x900x250mm - kotvení do betonových patek včetně | KUS | 6 | 0 | 0 |  | 0 | 3
PP
VV |  |  |  | "dodávka a montáž základových patek včetně kotvících prvků dle PD technická zpráva SO 33-79-01 a montáž samotného prvku do základových patek, dodávku prvku mobiliáře bude zajišťovat investor kotveny do betonových patek dle pokynů výrobce pod zámkovou pochozí plochu nástupiště nutno koordinovat se stavebním objektem, kde se prvek umisťuje rozměry patky cca 1690x350x300mm "6 = 6,000 [A]
TS
P | 2 | mob 02 |  | Stavební připravenost a montáž pro Odpadkový koš pro tříděný odpad rozm. 1690x900x250mm - kotvení do konstrukce podlahy | KUS | 1 | 0 | 0 |  | 0 | 3
PP
VV |  |  |  | "dodávka a montáž včetně kotvících prvků dle PD technická zpráva SO 33-79-01 a montáž samotného prvku do konstrukce podlahy, dodávku prvku mobiliáře bude zajišťovat investor kotveny dokonstrukce podlahy dle pokynů výrobce nutno koordinovat se stavebním objektem, kde se prvek umisťuje "1 = 1,000 [A]
TS
P | 3 | mob 03 |  | Stavební připravenost a montáž pro Odpadkový koš pro směsný rozm. 530x944x233mm - kotvení do betonových patek včetně | KUS | 4 | 0 | 0 |  | 0 | 3
PP
VV |  |  |  | "dodávka a montáž základových patek včetně kotvících prvků dle PD technická zpráva SO 33-79-01 a montáž samotného prvku do konstrukce podlahy, dodávka prvku mobiliáře bude zajišťovat investor kotveny do konstrukce podlahy dle pokynů výrobce rozměr patky cca 950x250x530 mm nutno koordinovat se stavebním objektem, kde se prvek umisťuje "4 = 4,000 [A]
TS
P | 4 | mob 04 |  | Stavební připravenost a montáž pro Jednostranné kovové lavičky rozm. 1800x700x820mm (délka/šířka/výška) - kotvení do betonových patek včetně | KUS | 19 | 0 | 0 |  | 0 | 3
PP
VV |  |  |  | "dodávka a montáž základových patek včetně kotvících prvků dle PD technická zpráva SO 33-79-01 a montáž samotného prvku do základových patek, dodávka prvku mobiliáře bude zajišťovat investor kotveny do betonových patek dle pokynů výrobce pod zámkovou pochozí plochu nástupiště nutno koordinovat se stavebním objektem, kde se prvek umisťuje rozm. patky cca 900x300x800 mm, celkem 2ks patek pro jednu lavičku "19 = 19,000 [A]
TS
P | 5 | mob 08 |  | Stavební připravenost a montáž pro Jednostranné prosvětlené informační vitríny CLV (informace pro cestující) | KUS | 1 | 0 | 0 |  | 0 | 3
PP
VV |  |  |  | "dodávka a montáž základových patek včetně kotvících prvků dle PD technická zpráva SO 33-79-01 a montáž samotného prvku do stěny, dodávka prvku mobiliáře bude zajišťovat investor kotveny do stěmy dle pokynů výrobce včetně přívodu NN nutno koordinovat se stavebním objektem, kde se prvek umisťuje "1 = 1,000 [A]
TS
P | 6 | mob 10 |  | Stavební připravenost a montáž pro elektronický informační panel zavěšený na stěnu (informace pro cestující) - montáž do konstrukce stěny | KUS | 1 | 0 | 0 |  | 0 | 3
PP
VV |  |  |  | "dodávka a montáž osazení panelu včetně kotvících prvků dle PD technická zpráva SO 33-79-01 mntáž samotného prvku do stěny, dodávka prvku mobiliáře bude zajišťovat investor kotveny do stěny dle pokynů výrobce pod zámkovou pochozí plochu nástupiště včetně přívodu NN a datového kabelu nutno koordinovat se stavebním objektem, kde se prvek umisťuje "1 = 1,000 [A]
TS
P | 7 | mob 12 |  | Ochranná mříž ke stromům včetně osazovacího rámu, D+M komplet | KUS | 4 | 0 | 0 |  | 0 | 3
PP
VV |  |  |  | "`ocelová konstrukce vč. osazovacího rámu do dlažby `vnější průměr 1600 mm, vnitřní průměr 540 mm` "4 = 4,000 [A]
TS
P | 8 | mob 13 |  | Okrasný listnatý strom "Acer campestre elsjirk" včetně zeních prací, výsadby, opěrné konstrukce, chráničky kmene, hnojení, mulče, D+M komplet | KUS | 4 | 0 | 0 |  | 0 | 3
PP
VV |  |  |  | "výsadba okrasných listnatých stromků kompletní osazení stromku dle TZ pro SO 25-15-80 včetně údržby a zalévání "4 = 4,000 [A]
TS
P | 9 | mob 15 |  | Stavební připravenost a montáž pro stojan pro kola 1020x50x750 mm (délka/šířka/výška) - kotvení do základu přístřešku | KUS | 80 | 0 | 0 |  | 0 | 3
PP
VV |  |  |  | "dodávka a montáž základových patek včetně kotvících prvků dle PD technická zpráva SO 33-79-01 a montáž samotného prvku do základových patek, dodávka prvku mobiliáře bude zajišťovat investor kotveny do betonového základu dle pokynů výrobce pod zámkovou pochozí plochu nástupiště nutno koordinovat se stavebním objektem, kde se prvek umisťuje "80 = 80,000 [A]
TS
P | 10 | mob 16 |  | Přístřešek na kola oboustranný v provedení "antivandal" 5120x3900x2490 mm vč. betonové základové desky, podkladních vrstev a nutných zemních prací, D+M komplet | KUS | 8 | 0 | 0 |  | 0 | 3
PP
VV |  |  |  | "oboustranný přístřešek pro kola kompletní popis dle TZ pro SO 33-79-01 "8 = 8,000 [A]
TS
P | 11 | mob 20 |  | Nádoba na posypový materiál ze sklolaminátu o objemu 1000l; D+M komplet | KUS | 2 | 0 | 0 |  | 0 | 3
PP
VV |  |  |  | "dodávka a montáž nádoby na posypový materiál "2 = 2,000 [A]
TS

## D.2.2SO 33-79-01SO 33-79-01.2
EstiCon |  |  |  | Firma: | [6 empty] | 3
Soupis prací objektu
S | Stavba: | 23053233IZM00 |  | Modernizace trať. úseku HK (mimo) – Týn. nad Orlicí (mimo) INFRASTRUKTURA |  |  | SO 33-79-01.2 | 0 |  | 0 | 2
O | Objekt: | D.2.2 |  | Pozemní stavební objekty | [5 empty] | 0.12 | 2
O1 | Objekt: | SO 33-79-01 |  | ŽST Třebechovice pod Orebem | [5 empty] | 0.21
O2 | Rozpočet: | SO 33-79-01.2 |  | ŽST Třebechovice pod Orebem, mobiliář - dodávka mobiliáře
Typ | Poř. číslo | Kód položky | Varianta | Název Položky | MJ | Množství | Cena |  | Cenová soustava
[7 empty] | Jednotková | Celkem
0 | 1 | 2 | 3 | 4 | 5 | 6 | 7 | 8 | 9
SD |  | 0 |  | Všeobecné konstrukce a práce |  |  |  | 0
P | 1 | mob 0102 |  | NEOCEŇOVAT - Odpadkový koš pro tříděný odpad rozm. 1690x950x250 mm bez stříšky | KUS | 1 | 0 | 0 |  | 0 | 3
PP
VV |  |  |  | "dodávka prvku mobiliáře bude zajišťovat investor `bez popelníků` `rozměry koše 530x945x250mm (šířka/výška/hloubka)` `v interiéru` `bez stříšky` "1 = 1,000 [A]
TS
P | 2 | mob 0202 |  | NEOCEŇOVAT - Odpadkový koš pro tříděný odpad rozm. 1690x950x250 mm se stříškou | KUS | 6 | 0 | 0 |  | 0 | 3
PP
VV |  |  |  | "dodávka prvku mobiliáře bude zajišťovat investor `bez popelníků` `rozměry koše 530x945x250mm (šířka/výška/hloubka)` `v exteriéru` `se stříškou` "6 = 6,000 [A]
TS
P | 3 | mob 0302 |  | NEOCEŇOVAT - Odpadkový koš na směsný odpad rozm.530x944x233mm se stříškou | KUS | 4 | 0 | 0 |  | 0 | 3
PP
VV |  |  |  | "dodávka prvku mobiliáře bude zajišťovat investor `bez popelníků` `rozměry koše 530x945x250mm (šířka/výška/hloubka)` `v interiéru` "4 = 4,000 [A]
TS
P | 4 | mob 0402 |  | NEOCEŇOVAT - Jednostranné kovové lavičky rozm. 1800x700x820mm (délka/šířka/výška) | KUS | 19 | 0 | 0 |  | 0 | 3
PP
VV |  |  |  | "dodávka prvku mobiliáře bude zajišťovat investor `kovové, vč. dělících područek` `sedáky a opěradla laviček kovové - z ocelových tyčovin` `rozměry lavičky cca 1800x700x820mm (délka/šířka/výška)` "19 = 19,000 [A]
TS
P | 5 | mob 0802 |  | NEOCEŇOVAT - Jednostranné prosvětlené informační vitríny CLV (informace pro cestující) | KUS | 1 | 0 | 0 |  | 0 | 3
PP
VV |  |  |  | "odávka prvku mobiliáře bude zajišťovat investor nebo nájemce vitríny `celokovové provedení, uzamykatelná dvířka` `prosklení - sklo čiré (bezpečnostní)` `rozměry vitríny 1353x2300x200mm (šířka/výška/hloubka)` "1 = 1,000 [A]
TS
P | 6 | mob 1002 |  | NEOCEŇOVAT - Elektronický informační panel - zavěšené na stěnu (informace pro cestující) | KUS | 1 | 0 | 0 |  | 0 | 3
PP
VV |  |  |  | "odávka prvku mobiliáře bude zajišťovat investor nebo nájemce vitríny `celokovové provedení, uzamykatelná dvířka` `prosklení - sklo čiré (bezpečnostní)` `rozměry panelu 712x1471x100mm (šířka/výška/hloubka)` "1 = 1,000 [A]
TS
P | 7 | mob 1402 |  | NEOCEŇOVAT - Stojan pro kola 1020x50x750 mm (délka/šířka/výška) | KUS | 80 | 0 | 0 |  | 0 | 3
PP
VV |  |  |  | "dodávka prvku mobiliáře bude zajišťovat investor `stojan pro kola 1020x50x750 mm (délka/šířka/výška)` "80 = 80,000 [A]
TS

## D.2.2SO 34-75-01
EstiCon |  |  |  | Firma: | [6 empty] | 3
Soupis prací objektu
S | Stavba: | 23053233IZM00 |  | Modernizace trať. úseku HK (mimo) – Týn. nad Orlicí (mimo) INFRASTRUKTURA |  |  | SO 34-75-01 | 0 |  | 0 | 2
O | Objekt: | D.2.2 |  | Pozemní stavební objekty | [5 empty] | 0.12 | 2
O1 | Rozpočet: | SO 34-75-01 |  | Zast. Blešno, přístřešky pro cestující | [5 empty] | 0.21
Typ | Poř. číslo | Kód položky | Varianta | Název Položky | MJ | Množství | Cena |  | Cenová soustava
[7 empty] | Jednotková | Celkem
0 | 1 | 2 | 3 | 4 | 5 | 6 | 7 | 8 | 9
SD |  | 1 |  | Zemní práce |  |  |  | 0
P | 1 | 13173 |  | HLOUBENÍ JAM ZAPAŽ I NEPAŽ TŘ. I | M3 | 45.177 | 0 | 0 |  | 0 | 3
PP
VV |  |  |  | "`dle grafických a textových příloh PD`" ((6.94+0.60*2)*(2.50+0.60*2)*0.75)*2 = 45,177 [B] "Celkem: "B = 45,177 [C]
TS |  |  |  | Položka zahrnuje: - vodorovnou a svislou dopravu, přemístění, přeložení, manipulace s výkopkem - kompletní provedení vykopávky nezapažené i zapažené - ošetření výkopiště po celou dobu práce v něm vč. klimatických opatření - ztížení vykopávek v blízkosti podzemního vedení, konstrukcí a objektů vč. jejich dočasného zajištění - ztížení pod vodou, v okolí výbušnin, ve stísněných prostorech a pod. - příplatek za lepivost - těžení po vrstvách, pásech a po jiných nutných částech (figurách) - čerpání vody vč. čerpacích jímek, potrubí a pohotovostní čerpací soupravy (viz ustanovení k pol. 1151,2) - potřebné snížení hladiny podzemní vody - těžení a rozpojování jednotlivých balvanů - vytahování a nošení výkopku - svahování a přesvah. svahů do konečného tvaru, výměna hornin v podloží a v pláni znehodnocené klimatickými vlivy - ruční vykopávky, odstranění kořenů a napadávek - pažení, vzepření a rozepření vč. přepažování (vyjma pažení záporového a štětových stěn) - úpravu, ochranu a očištění dna, základové spáry, stěn a svahů - odvedení nebo obvedení vody v okolí výkopiště a ve výkopišti - třídění výkopku - veškeré pomocné konstrukce umožňující provedení vykopávky (příjezdy, sjezdy, nájezdy, lešení, podpěr. konstr., přemostění, zpevněné plochy, zakrytí a pod.) Položka nezahrnuje: - uložení zeminy (na skládku, do násypu) ani poplatky za skládku, vykazují se v položce č.0141**
P | 2 | 17481 |  | ZÁSYP JAM A RÝH Z NAKUPOVANÝCH MATERIÁLŮ | M3 | 14.117 | 0 | 0 |  | 0 | 3
PP
VV |  |  |  | "`dle grafických a textových příloh PD`" "`2 kusy přístřešku`" "`výkop - horní hrana základu`" ((6.94+0.60*2)*(2.50+0.60*2)*(0.75-0.25))*2 = 30,118 [D] "`vytl. objem`" "`pol_272325; ŽB základ`" -12.145 = -12,145 [G] "`pol_451312; podl. beton`" -3.856 = -3,856 [I] "Celkem: "D+G+I = 14,117 [J]
TS |  |  |  | Položka zahrnuje: - kompletní provedení zemní konstrukce včetně nákupu a dopravy materiálu dle zadávací dokumentace - úprava ukládaného materiálu vlhčením, tříděním, promícháním nebo vysoušením, příp. jiné úpravy za účelem zlepšení jeho mech. vlastností - hutnění i různé míry hutnění - ošetření úložiště po celou dobu práce v něm vč. klimatických opatření - ztížení v okolí vedení, konstrukcí a objektů a jejich dočasné zajištění - ztížení provádění vč. hutnění ve ztížených podmínkách a stísněných prostorech - ztížené ukládání sypaniny pod vodu - ukládání po vrstvách a po jiných nutných částech (figurách) vč. dosypávek - spouštění a nošení materiálu - výměna částí zemní konstrukce znehodnocené klimatickými vlivy - udržování úložiště a jeho ochrana proti vodě - odvedení nebo obvedení vody v okolí úložiště a v úložišti - veškeré pomocné konstrukce umožňující provedení zemní konstrukce (příjezdy, sjezdy, nájezdy, lešení, podpěrné konstrukce, přemostění, zpevněné plochy, zakrytí a pod.) Položka nezahrnuje: - x
P | 3 | 18110 |  | ÚPRAVA PLÁNĚ SE ZHUTNĚNÍM V HORNINĚ TŘ. I | M2 | 60.236 | 0 | 0 |  | 0 | 3
PP
VV |  |  |  | "`dle grafických a textových příloh PD`" "pol_13173`" 45.177/0.750 = 60,236 [A] "Celkem: "A = 60,236 [B]
TS |  |  |  | Položka zahrnuje: - úpravu pláně včetně vyrovnání výškových rozdílů. Míru zhutnění určuje projekt. Položka nezahrnuje: - x
P | 4 | R189001 |  | STATICKÁ ZATĚŽOVACÍ ZKOUŠKA - KONTROLA ZHUTNĚNÍ ZEMIN A SYPANIN | KUS | 2 | 0 | 0 |  | 0 | 3
PP
VV |  |  |  | "dle grafických a textových příloh PD" 1+1 = 2,000 [B] "Celkové množství "2.000000 = 2,000 [C]
TS |  |  |  | arapetuZahrnuje veškeré náklady spojené s objednavatelem požadovanýni zkouškami (ČSN 72 1006). Ceny jsou určeny pro zkoušky dle popisu a grafických a textových příloh PD. Způsob měření: Množství měrných jednotek se určuje v kusech zkoušek dle projektu. Měrná jednotka: kus
SD |  | 2 |  | Zakládání |  |  |  | 0
P | 5 | 272313 |  | ZÁKLADY Z PROSTÉHO BETONU DO C16/20 | M3 | 0.36 | 0 | 0 |  | 0 | 3
PP
VV |  |  |  | "`dle grafických a textových příloh PD`" "`dle VL Ž 15.1.2`" "`-------------------------------`" "`obetonování kotvení`" (0.3*0.3*0.25*8)*2 = 0,360 [E] "Celkem: "E = 0,360 [F]
TS |  |  |  | Položka zahrnuje: - dodání čerstvého betonu (betonové směsi) požadované kvality, jeho uložení do požadovaného tvaru při jakékoliv hustotě výztuže, konzistenci čerstvého betonu a způsobu hutnění, ošetření a ochranu betonu, - zhotovení nepropustného, mrazuvzdorného betonu a betonu požadované trvanlivosti a vlastností, užití potřebných přísad a technologií výroby betonu, - zřízení pracovních a dilatačních spar, včetně potřebných úprav, výplně, vložek, opracování, očištění a ošetření, - bednění požadovaných konstr. (i ztracené) s úpravou dle požadované kvality povrchu betonu, včetně odbedňovacích a odskružovacích prostředků, nátěrů zabraňujících soudržnosti betonu a bednění, - podpěrné konstr. (skruže) a lešení všech druhů pro bednění, vč. ochranných a bezpečnostních opatření a základů těchto konstrukcí a lešení, - vytvoření kotevních čel, kapes, nálitků a sedel, zřízení všech požadovaných otvorů, výklenků, prostupů, dutin, drážek a pod., vč. ztížení práce a úprav kolem nich, - úpravy pro osazení výztuže, doplňkových konstrukcí a vybavení, - úpravy povrchu pro položení požadované izolace, povlaků a nátěrů, případně vyspravení, - ztížení práce u kabelových a injektážních trubek a ostatních zařízení osazovaných do betonu, - konstrukce betonových kloubů, upevnění kotevních prvků a doplňkových konstrukcí, - nátěry zabraňující soudržnost betonu a bednění, - výplň, těsnění a tmelení spar a spojů, - opatření povrchů betonu izolací proti zemní vlhkosti v částech, kde přijdou do styku se zeminou nebo kamenivem, - případné zřízení spojovací vrstvy u základů, - úpravy pro osazení zařízení ochrany konstrukce proti vlivu bludných proudů, Položka nezahrnuje: - x
P | 6 | 272325 |  | ZÁKLADY ZE ŽELEZOBETONU DO C30/37 | M3 | 12.145 | 0 | 0 |  | 0 | 3
PP
VV |  |  |  | "`dle grafických a textových příloh PD`" "`dle VL Ž 15.1.2`" "`opatření povrchů betonu izolací proti zemní vlhkosti v částech, `" "`kde přijdou do styku se zeminou nebo kamenivem`" "`beton třídy C30/37 - XC2,XF2 - CI 0,2 - Dmax 22`" "`-------------------------------`" "`Tvar a výztuž základové desky`" ((6.940*2.50)*0.350)*2 = 12,145 [H] "Celkem: "H = 12,145 [I]
TS |  |  |  | Položka zahrnuje: - dodání čerstvého betonu (betonové směsi) požadované kvality, jeho uložení do požadovaného tvaru při jakékoliv hustotě výztuže, konzistenci čerstvého betonu a způsobu hutnění, ošetření a ochranu betonu, - zhotovení nepropustného, mrazuvzdorného betonu a betonu požadované trvanlivosti a vlastností, užití potřebných přísad a technologií výroby betonu, - zřízení pracovních a dilatačních spar, včetně potřebných úprav, výplně, vložek, opracování, očištění a ošetření, - bednění požadovaných konstr. (i ztracené) s úpravou dle požadované kvality povrchu betonu, včetně odbedňovacích a odskružovacích prostředků, nátěrů zabraňujících soudržnosti betonu a bednění, - podpěrné konstr. (skruže) a lešení všech druhů pro bednění, vč. ochranných a bezpečnostních opatření a základů těchto konstrukcí a lešení, - vytvoření kotevních čel, kapes, nálitků a sedel, zřízení všech požadovaných otvorů, výklenků, prostupů, dutin, drážek a pod., vč. ztížení práce a úprav kolem nich, - úpravy pro osazení výztuže, doplňkových konstrukcí a vybavení, - úpravy povrchu pro položení požadované izolace, povlaků a nátěrů, případně vyspravení, - ztížení práce u kabelových a injektážních trubek a ostatních zařízení osazovaných do betonu, - konstrukce betonových kloubů, upevnění kotevních prvků a doplňkových konstrukcí, - nátěry zabraňující soudržnost betonu a bednění, - výplň, těsnění a tmelení spar a spojů, - opatření povrchů betonu izolací proti zemní vlhkosti v částech, kde přijdou do styku se zeminou nebo kamenivem, - případné zřízení spojovací vrstvy u základů, - úpravy pro osazení zařízení ochrany konstrukce proti vlivu bludných proudů, Položka nezahrnuje: - dodání a osazení výztuže
P | 7 | 272365 |  | VÝZTUŽ ZÁKLADŮ Z OCELI 10505, B500B | T | 0.185 | 0 | 0 |  | 0 | 3
PP
VV |  |  |  | "`dle grafických a textových příloh PD`" "`dle VL Ž 15.1.2`" "`-------------------------------`" "`Tvar a výztuž základové desky`" "`Výkaz příložek a dist. výztuže`" ((84.10*1.10)*0.001)*2 = 0,185 [F] "Celkem: "F = 0,185 [G]
TS |  |  |  | Položka: - zahrnuje veškerý materiál, výrobky a polotovary, včetně mimostaveništní a vnitrostaveništní dopravy (rovněž přesuny), včetně naložení a složení, případně s uložením - dodání betonářské výztuže v požadované kvalitě, stříhání, řezání, ohýbání a spojování do všech požadovaných tvarů (vč. armakošů) a uložení s požadovaným zajištěním polohy a krytí výztuže betonem, - veškeré svary nebo jiné spoje výztuže, - pomocné konstrukce a práce pro osazení a upevnění výztuže, - zednické výpomoci pro montáž betonářské výztuže, - úpravy výztuže pro osazení doplňkových konstrukcí, - ochranu výztuže do doby jejího zabetonování, - úpravy výztuže pro zřízení železobetonových kloubů, kotevních prvků, závěsných ok a doplňkových konstrukcí, - veškerá opatření pro zajištění soudržnosti výztuže a betonu, - vodivé propojení výztuže, které je součástí ochrany konstrukce proti vlivům bludných proudů, vyvedení do měřících skříní nebo míst pro měření bludných proudů (vlastní měřící skříně se uvádějí položkami SD 74), - povrchovou antikorozní úpravu výztuže, - separaci výztuže, - osazení měřících zařízení a úpravy pro ně, - osazení měřících skříní nebo míst pro měření bludných proudů Položka nezahrnuje: - x
P | 8 | 272368 |  | VÝZTUŽ ZÁKLADŮ ZE SVAŘ SÍTÍ | T | 0.758 | 0 | 0 |  | 0 | 3
PP
VV |  |  |  | "`dle grafických a textových příloh PD`" "`dle VL Ž 15.1.2`" "`-------------------------------`" "`Tvar a výztuž základové desky`" "`Výkaz sítí`" (379.20*0.001)*2 = 0,758 [F] "Celkem: "F = 0,758 [G]
TS |  |  |  | Položka: - zahrnuje veškerý materiál, výrobky a polotovary, včetně mimostaveništní a vnitrostaveništní dopravy (rovněž přesuny), včetně naložení a složení, případně s uložením - dodání betonářské výztuže v požadované kvalitě, stříhání, řezání, ohýbání a spojování do všech požadovaných tvarů (vč. armakošů) a uložení s požadovaným zajištěním polohy a krytí výztuže betonem, - veškeré svary nebo jiné spoje výztuže, - pomocné konstrukce a práce pro osazení a upevnění výztuže, - zednické výpomoci pro montáž betonářské výztuže, - úpravy výztuže pro osazení doplňkových konstrukcí, - ochranu výztuže do doby jejího zabetonování, - úpravy výztuže pro zřízení železobetonových kloubů, kotevních prvků, závěsných ok a doplňkových konstrukcí, - veškerá opatření pro zajištění soudržnosti výztuže a betonu, - vodivé propojení výztuže, které je součástí ochrany konstrukce proti vlivům bludných proudů, vyvedení do měřících skříní nebo míst pro měření bludných proudů (vlastní měřící skříně se uvádějí položkami SD 74), - povrchovou antikorozní úpravu výztuže, - separaci výztuže, - osazení měřících zařízení a úpravy pro ně, - osazení měřících skříní nebo míst pro měření bludných proudů Položka nezahrnuje: - x
P | 9 | 285394 |  | DODATEČNÉ KOTVENÍ VLEPENÍM BETONÁŘSKÉ VÝZTUŽE D DO 25MM DO VRTŮ | KUS | 64 | 0 | 0 |  | 0 | 3
PP
VV |  |  |  | "`dle grafických a textových příloh PD`" "`dle VL Ž15.1.2`" "`kotvení běžné a kotvení rohové sloupků`" (8*4)*2 = 64,000 [D] "Celkem: "D = 64,000 [E]
TS |  |  |  | Položka zahrnuje: - dodání výztuže předepsaného profilu a předepsané délky (do 600mm) - provedení vrtu předepsaného profilu a předepsané délky (do 300mm) - vsunutí výztuže do vyvrtaného profilu a její zalepení předepsaným pojivem - případně nutné lešení Položka nezahrnuje: - x
SD |  | 3 |  | Svislé a kompletní konstrukce |  |  |  | 0
P | 10 | 31896 |  | ZDI ODDĚLOVACÍ A OHRADNÍ Z DÍLCŮ SKLENĚNÝCH | M2 | 36.2 | 0 | 0 |  | 0 | 3
PP
VV |  |  |  | "`dle grafických a textových příloh PD`" "`dle VL Ž 15.1.2`" "`opláštění lepeným kaleným bezpečnostním sklem vč. celoplošného sítotisku 88.4.`" "`a lakovaných zasklívacích lišt`" (((2*2.8)*2)+((1.5*2.3)*2))*2 = 36,200 [E] "Celkem: "E = 36,200 [F]
TS |  |  |  | Položka zahrnuje: - dodání dílce požadovaného materiálu, tvaru a vlastností, jeho skladování, doprava a osazení do definitivní polohy, včetně komplexní technologie výroby a montáže dílců, ošetření a ochrana dílců, - úpravy a zařízení pro uložení a transport dílce, - veškeré požadované úpravy dílců, včetně doplňkových konstrukcí a vybavení, - sestavení dílce na stavbě včetně montážních zařízení, plošin a prahů a pod., - výplň, těsnění a tmelení spár a spojů, - očištění a ošetření úložných ploch, - zednické výpomoce pro montáž dílců, - označení dílce výrobním štítkem nebo jiným způsobem, - úpravy dílce pro dodržení požadované přesnosti jeho osazení, včetně případných měření, - veškerá zařízení pro zajištění stability v každém okamžiku, - další práce dané případně specifikací k příslušnému dílci (úprava pohledových ploch, příp. rubových ploch, osazení měřících zařízení, zkoušení a měření dílců a pod.) Položka nezahrnuje: - x
SD |  | 4 |  | Vodorovné konstrukce |  |  |  | 0
P | 11 | 44417 |  | STŘEŠNÍ PLÁŠŤ Z KOV DÍLCŮ | T | 0.31 | 0 | 0 |  | 0 | 3
PP
VV |  |  |  | "`dle grafických a textových příloh PD`" "`dle VL Ž 15.1.2`" "`střešní krytina trapézový plech TR 55/235 s antikondenzační úpravou`" ((6.20*2)*12.50/1000)*2 = 0,310 [D] "Celkem: "D = 0,310 [E]
TS |  |  |  | Položka zahrnuje: - dodání dílce požadovaného tvaru a vlastností, jeho skladování, doprava a osazení do definitivní polohy, včetně komplexní technologie výroby a montáže dílců, ošetření a ochrana dílců, označení dílce výrobním štítkem nebo jiným způsobem - úpravy a zařízení pro uložení a transport dílce, - veškeré požadované úpravy dílců, včetně doplňkových konstrukcí a vybavení, - sestavení dílce na stavbě včetně montážních zařízení, plošin a prahů a pod., - výplň, těsnění a tmelení spár a spojů, - očištění a ošetření úložných ploch, - zednické výpomoce pro montáž dílců, - úpravy dílce pro dodržení požadované přesnosti jeho osazení, včetně případných měření, - veškerá zařízení pro zajištění stability v každém okamžiku, - další práce dané případně specifikací k příslušnému dílci (úprava pohledových ploch, příp. rubových ploch, osazení měřících zařízení, zkoušení a měření dílců a pod.). - dílenská dokumentace, včetně technologického předpisu spojování, - dodání materiálu v požadované kvalitě a výroba konstrukce i dílenská (včetně pomůcek, přípravků a prostředků pro výrobu) bez ohledu na náročnost a její hmotnost, dílenská montáž, - dodání spojovacího materiálu, - zřízení montážních a dilatačních spojů, spar, včetně potřebných úprav, vložek, opracování, očištění a ošetření, - podpěr. konstr. a lešení všech druhů pro montáž konstrukcí i doplňkových, včetně požadovaných otvorů, ochranných a bezpečnostních opatření a základů pro tyto konstrukce a lešení, - montážní dokumentace včetně technologického předpisu montáže, - čištění konstrukce a odstranění všech vrubů (vrypy, otlačeniny a pod.), - veškeré druhy opracování povrchů, včetně úprav pod nátěry a pod izolaci, - veškeré druhy dílenských základů a základních nátěrů a povlaků, - všechny druhy ocelového kotvení, - dílenskou přejímku a montážní prohlídku, včetně požadovaných dokladů, - zřízení kotevních otvorů nebo jam, nejsou-li částí jiné konstrukce, jejich úpravy, očištění a ošetření, - osazení kotvení nebo přímo částí konstrukce do podpůrné konstrukce nebo do zeminy, - výplň kotevních otvorů (příp. podlití patních desek) maltou, betonem nebo jinou speciální hmotou, vyplnění jam zeminou, - ošetření kotevní oblasti proti vzniku trhlin, vlivu povětrnosti a pod., - osazení nivelačních značek, včetně jejich zaměření, označení znakem výrobce a vyznačení letopočtu. - veškeré druhy protikorozní ochrany a nátěry konstrukcí, - zvláštní spojovací prostředky, rozebíratelnost konstrukce, - osazení měřících zařízení a úpravy pro ně - ochranná opatření před účinky bludných proudů - ochranu před přepětím. Položka nezahrnuje: - x
P | 12 | 451312 |  | PODKLADNÍ A VÝPLŇOVÉ VRSTVY Z PROSTÉHO BETONU C12/15 | M3 | 3.856 | 0 | 0 |  | 0 | 3
PP
VV |  |  |  | "`dle grafických a textových příloh PD`" "`dle VL Ž 15.1.2`" "`opatření povrchů betonu izolací proti zemní vlhkosti v částech, `" "`kde přijdou do styku se zeminou nebo kamenivem`" "`beton třídy C12/15`" "`-------------------------------`" "`Tvar a výztuž základové desky`" ((7.140*2.70)*0.10)*2 = 3,856 [H] "Celkem: "H = 3,856 [I]
TS |  |  |  | Položka zahrnuje: - dodání čerstvého betonu (betonové směsi) požadované kvality, jeho uložení do požadovaného tvaru při jakékoliv hustotě výztuže, konzistenci čerstvého betonu a způsobu hutnění, ošetření a ochranu betonu, - zhotovení nepropustného, mrazuvzdorného betonu a betonu požadované trvanlivosti a vlastností, užití potřebných přísad a technologií výroby betonu, - zřízení pracovních a dilatačních spar, včetně potřebných úprav, výplně, vložek, opracování, očištění a ošetření, - bednění požadovaných konstr. (i ztracené) s úpravou dle požadované kvality povrchu betonu, včetně odbedňovacích a odskružovacích prostředků, nátěrů zabraňujících soudržnosti betonu a bednění, - podpěrné konstr. (skruže) a lešení všech druhů pro bednění, vč. ochranných a bezpečnostních opatření a základů těchto konstrukcí a lešení, - vytvoření kotevních čel, kapes, nálitků a sedel, zřízení všech požadovaných otvorů, výklenků, prostupů, dutin, drážek a pod., vč. ztížení práce a úprav kolem nich, - úpravy pro osazení výztuže, doplňkových konstrukcí a vybavení, - úpravy povrchu pro položení požadované izolace, povlaků a nátěrů, případně vyspravení, - ztížení práce u kabelových a injektážních trubek a ostatních zařízení osazovaných do betonu, - konstrukce betonových kloubů, upevnění kotevních prvků a doplňkových konstrukcí, - nátěry zabraňující soudržnost betonu a bednění, - výplň, těsnění a tmelení spar a spojů, - opatření povrchů betonu izolací proti zemní vlhkosti v částech, kde přijdou do styku se zeminou nebo kamenivem, - případné zřízení spojovací vrstvy u základů, - úpravy pro osazení zařízení ochrany konstrukce proti vlivu bludných proudů, Položka nezahrnuje: - x
P | 13 | 45147 |  | PODKL A VÝPLŇ VRSTVY Z MALTY PLASTICKÉ | M3 | 0.072 | 0 | 0 |  | 0 | 3
PP
VV |  |  |  | "`dle grafických a textových příloh PD`" "`dle VL Ž 15.1.2`" "`kotvení běžné a rohové`" ((0.30*0.30)*0.05*8)*2 = 0,072 [D] "Celkem: "D = 0,072 [E]
TS |  |  |  | Položka zahrnuje: - veškerý materiál, výrobky a polotovary - včetně mimostaveništní a vnitrostaveništní dopravy (rovněž přesuny) - včetně naložení a složení, případně s uložením. Položka nezahrnuje: - x
P | 14 | R43195 |  | OCELOVÁ KONSTRUKCE ZASTŘEŠENÍ PODLE VÝKRESOVÉ DOKUMENTACE DODÁVKA A MONTÁŽ KOMPLET | T | 2.89 | 0 | 0 |  | 0 | 3
PP
VV |  |  |  | "`dle grafických a textových příloh PD`" "`dle VL Ž 15.1.2`" "`výpis OK; nosná ocelová kce přístřešku` " 1.445*2 = 2,890 [D] "Celkem: "D = 2,890 [E]
TS |  |  |  | Položka zahrnuje: dílenská dokumentace, včetně technologického předpisu spojování, - dodání materiálu v požadované kvalitě a výroba konstrukce (včetně pomůcek, přípravků a prostředků pro výrobu) bez ohledu na náročnost a její hmotnost, - dodání spojovacího materiálu, - zřízení montážních a dilatačních spojů, spar, včetně potřebných úprav, vložek, opracování, očištění a ošetření, - podpěr. konstr. a lešení všech druhů pro montáž konstrukcí i doplňkových, včetně požadovaných otvorů, ochranných a bezpečnostních opatření a základů pro tyto konstrukce a lešení, - montáž konstrukce na staveništi, včetně montážních prostředků a pomůcek a zednických výpomocí, - výplň, těsnění a tmelení spar a spojů, - všechny druhy ocelového kotvení, - dílenskou přejímku a montážní prohlídku, včetně požadovaných dokladů, - zřízení kotevních otvorů nebo jam, nejsou-li částí jiné konstrukce, - osazení kotvení nebo přímo částí konstrukce do podpůrné konstrukce nebo do zeminy, - výplň kotevních otvorů (příp. podlití patních desek) maltou, betonem nebo jinou speciální hmotou, vyplnění jam zeminou, - zvláštní spojovací prostředky, rozebíratelnost konstrukce, atd. Měří se v tutnách hmotnosti kompletní konstrukce. Měrná jednotka: t
P | 15 | R44416 |  | CELOHLINÍKOVÉ VYZTUŽENÉ PANELY S VNITŘNÍM VOŠTINOVÝM JÁDREM VČ. POVRCHOVÝCH ÚPRAV; D+M KOMPLET | M2 | 38.784 | 0 | 0 |  | 0 | 3
PP
VV |  |  |  | "`dle grafických a textových příloh PD`" "`dle VL Ž 15.1.2`" "`2 kusy přístřešků`" "`podhled a vnitřní záda nad lavicí Včetně otevíravých polí`" ((3,04*2,30)+(6,2*2,00))*2 = 38,784 [E] "Celkem: "E = 38,784 [F]
TS
SD |  | 7 |  | Přidružená stavební výroba |  |  |  | 0
P | 16 | 72112 |  | VNITŘNÍ KANALIZACE Z OCEL TRUB | M | 12 | 0 | 0 |  | 0 | 3
PP
VV |  |  |  | "`dle grafických a textových příloh PD`" "`dle VL Ž 15.1.2`" "`2 kusy přístřešků`" "`svody dešťové vody`" (2*3.00)*2 = 12,000 [E] "Celkem: "E = 12,000 [F]
TS |  |  |  | Položka zahrnuje: - výrobní dokumentaci (včetně technologického předpisu) - dodání veškerého instalačního a pomocného materiálu (trouby, trubky, armatury, tvarové kusy, spojovací a těsnící materiál a pod.), podpěrných, závěsných, upevňovacích prvků, včetně potřebných úprav - zednické výpomoci, jako je vysekávání kapes a rýh, jejich vyplnění a začištění - úprava podkladu a osazení podpěr, osazení a očištění podkladu a podpěr - zřízení plně funkční instalace, kompletní soustavy, podle příslušného technologického předpisu - zřízení instalace i jednotlivých částí po etapách, včetně pracovních spar a spojů - úprava a příprava prostupů, okolí podpěr, zaústění a napojení a upevnění odpadních výustek - ochrana potrubí nátěrem, včetně úpravy povrchu, případně izolací, nejsou-li tyto práce předmětem jiné položky - úprava, očištění a ošetření prostoru kolem instalace - provedení požadovaných zkoušek vodotěsnosti Položka nezahrnuje: - x
P | 17 | 72123 |  | STŘEŠNÍ VTOKY | KUS | 4 | 0 | 0 |  | 0 | 3
PP
VV |  |  |  | "`dle grafických a textových příloh PD`" "`dle VL Ž 15.1.2`" "`2 kusy přístřešků`" "`svody dešťové vody`" 2*2 = 4,000 [E] "Celkem: "E = 4,000 [F]
TS |  |  |  | Položka zahrnuje: - výrobní dokumentaci (včetně technologického předpisu) - dodání veškerého instalačního a pomocného materiálu (trouby, trubky, armatury, tvarové kusy, spojovací a těsnící materiál a pod.), podpěrných, závěsných, upevňovacích prvků, včetně potřebných úprav - zednické výpomoci, jako je vysekávání kapes a rýh, jejich vyplnění a začištění - úprava podkladu a osazení podpěr, osazení a očištění podkladu a podpěr - zřízení plně funkční instalace, kompletní soustavy, podle příslušného technologického předpisu - zřízení instalace i jednotlivých částí po etapách, včetně pracovních spar a spojů - úprava a příprava prostupů, okolí podpěr, zaústění a napojení a upevnění odpadních výustek - úprava, očištění a ošetření prostoru kolem instalace Položka nezahrnuje: - x
P | 18 | 741574 |  | SVÍTIDLO LED ANTIVANDAL (IP 44) TŘÍDA II, PŘES 45 W | KUS | 4 | 0 | 0 |  | 0 | 3
PP
VV |  |  |  | "`dle grafických a textových příloh PD`" "`dle VL Ž 15.1.2`" "`2 kusy přístřešků`" (1+1)*2 = 4,000 [D] "Celkem: "D = 4,000 [E]
TS |  |  |  | 1. Položka obsahuje: – kompletní svítidlo vč. zdroje a příslušenství 2. Položka neobsahuje: X 3. Způsob měření: Udává se počet kusů kompletní konstrukce nebo práce.
P | 19 | 76421 |  | OPLECHOVÁNÍ A LEMOVÁNÍ KONSTRUKCÍ Z POZINKOVANÉHO PLECHU | M2 | 9.3 | 0 | 0 |  | 0 | 3
PP
VV |  |  |  | "`dle grafických a textových příloh PD`" "`dle VL Ž 15.1.2`" "`2 kusy přístřešků`" "`klempířské kce oplechování střešního trapézového plechu`" (0.75*6.20)*2 = 9,300 [E] "Celkem: "E = 9,300 [F]
TS |  |  |  | Položka zahrnuje: - zejména kompletní konstrukci včetně úprav plechů (i povrchové úpravy a pod.) - spojovací a ochranné prostředky, podkladovou lepenku, upevňovací prvky, lemování, spárování, úpravy u okapů, prostupů, výčnělků, rohů, spojů, dilatací a pod. - není-li zahrnut v samostatných položkách (SD 78), i nátěr konstrukcí, včetně úprav povrchu před nátěrem - veškerý materiál, výrobky a polotovary - mimostaveništní a vnitrostaveništní dopravy (rovněž přesuny), včetně naložení a složení,případně s uložením Položka nezahrnuje: - x
P | 20 | 78312 |  | PROTIKOROZ OCHRANA OCEL KONSTR NÁTĚREM VÍCEVRST | M2 | 194.38 | 0 | 0 |  | 0 | 3
PP
VV |  |  |  | "`dle grafických a textových příloh PD`" "`dle VL Ž 15.1.2`" "`nátěr opláštění z pozinkovaného plechu, opláštění vyztuženými panely z hliníku`" "` a nerezovými okopovými plechy pro přístřešky` " 97,19*2 = 194,380 [E] "Celkem: "E = 194,380 [F]
TS |  |  |  | Položka zahrnuje: - kompletní povlaky (i různobarevné) - úpravy podkladu (odmaštění, odrezivění, odstranění starých nátěrů a nečistot) a jeho vyspravení - provedení nátěru předepsaným postupem a splnění všech požadavků daných technologickým předpisem Položka nezahrnuje: - x
P | 21 | 78314 |  | PROTIKOROZ OCHRANA OCEL KONSTR NÁSTŘIKEM METALIZACÍ | M2 | 194.38 | 0 | 0 |  | 0 | 3
PP
VV |  |  |  | "`dle grafických a textových příloh PD`" "`dle VL Ž 15.1.2`" "`nosná ocelová konstrukce přístřešek`" 97,190*2 = 194,380 [D] "Celkem: "D = 194,380 [E]
TS |  |  |  | Položka zahrnuje: - kompletní povlaky (i různobarevné) - úpravy podkladu (odmaštění, odrezivění, odstranění starých nátěrů a nečistot) a jeho vyspravení - provedení nátěru předepsaným postupem a splnění všech požadavků daných technologickým předpisem Položka nezahrnuje: - x
P | 22 | R709513 |  | REKTIFIKOVATELNÁ PODKONSTRUKCE DLE VÝKRESOVÉ DOKUMENTACE; D+M KOMPLET | M2 | 38.784 | 0 | 0 |  | 0 | 3
PP
VV |  |  |  | "`dle grafických a textových příloh PD`" "`dle VL Ž 15.1.2`" "`2 kusy přístřešků`" "`podkonstrukce hliníkových panelů, zádových panelů a opláštění technologického objektu S`" ((3.04*2.30)+(6.2*2.00))*2 = 38,784 [E] "Celkem: "E = 38,784 [F]
TS |  |  |  | Položka obsahuje: kompletní montáž, rozměření, upevnění, řezání, spojování a pod. veškerý spojovací a montážní materiál vč. upevňovacího materiálu ( držáky apod.) pomocné mechanismy a povrchovou úpravu Měří se v metrech čtverečných konstrukce, nebo práce. Měrná jednotka: m2
P | 23 | R767599 |  | UZAMYKATELNÁ PROSKLENÁ INFORMAČNÍ TABULE INTEGROVANÁ (VÝVĚSKA VELIKOSTI A1); D+M KOMPLET | KUS | 2 | 0 | 0 |  | 0 | 3
PP |  |  |  | INTEGROVANÁ LAVICE
VV |  |  |  | "`dle grafických a textových příloh PD`" "`dle VL Ž 15.1.2`" "`2 kusy přístřešků`" "`na zadní stěně přístřešku`" 1+1 = 2,000 [E] "Celkem: "E = 2,000 [F]
TS |  |  |  | 1. Položka obsahuje: – dodávku včetně kompletní montáže – technický popis viz. projektová dokumentace – veškeré potřebné mechanizmy, včetně obsluhy, náklady na mzdy a přibližné (průměrné) náklady na pořízení potřebných materiálů – dopravu a skladování 2. Položka neobsahuje: X 3. Způsob měření: Udává se počet kusů kompletní konstrukce nebo práce.
P | 24 | R767600 |  | INTEGROVANÁ LAVICE S PODRUČKOU DL. 2M; D+M KOMPLET | KUS | 2 | 0 | 0 |  | 0 | 3
PP |  |  |  | INTEGROVANÁ LAVICE
VV |  |  |  | "`dle grafických a textových příloh PD`" "`dle VL Ž 15.1.2`" "`2 kusy přístřešků`" "`na zadní stěně přístřešku`" 1+1 = 2,000 [E] "Celkem: "E = 2,000 [F]
TS |  |  |  | 1. Položka obsahuje: – dodávku včetně kompletní montáže – technický popis viz. projektová dokumentace – veškeré potřebné mechanizmy, včetně obsluhy, náklady na mzdy a přibližné (průměrné) náklady na pořízení potřebných materiálů – dopravu a skladování 2. Položka neobsahuje: X 3. Způsob měření: Udává se počet kusů kompletní konstrukce nebo práce.
SD |  | 9 |  | Ostatní konstrukce a práce, bourání |  |  |  | 0
P | 25 | 936501 |  | DROBNÉ DOPLŇK KONSTR KOVOVÉ NEREZ | KG | 41.28 | 0 | 0 |  | 0 | 3
PP
VV |  |  |  | "`dle grafických a textových příloh PD`" "`dle VL Ž 15.1.2`" "`okopová pole uvnitř přístřešku pod lavičkou`" 20.640*2 = 41,280 [D] "Celkem: "D = 41,280 [E]
TS |  |  |  | Položka zahrnuje: - dílenská dokumentace, včetně technologického předpisu spojování - dodání materiálu v požadované kvalitě a výroba konstrukce i dílenská (včetně pomůcek, přípravků a prostředků pro výrobu) bez ohledu na náročnost a její hmotnost, dílenská montáž - dodání spojovacího materiálu - zřízení montážních a dilatačních spojů, spar, včetně potřebných úprav, vložek, opracování, očištění a ošetření - podpěr. konstr. a lešení všech druhů pro montáž konstrukcí i doplňkových, včetně požadovaných otvorů, ochranných a bezpečnostních opatření a základů pro tyto konstrukce a lešení - jakákoliv doprava a manipulace dílců a montážních sestav, včetně dopravy konstrukce z výrobny na stavbu - montáž konstrukce na staveništi, včetně montážních prostředků a pomůcek a zednických výpomocí - výplň, těsnění a tmelení spar a spojů - čištění konstrukce a odstranění všech vrubů (vrypy, otlačeniny a pod.) - všechny druhy ocelového kotvení - dílenskou přejímku a montážní prohlídku, včetně požadovaných dokladů - zřízení kotevních otvorů nebo jam, nejsou-li částí jiné konstrukce, jejich úpravy, očištění a ošetření - osazení kotvení nebo přímo částí konstrukce do podpůrné konstrukce nebo do zeminy - výplň kotevních otvorů (příp. podlití patních desek) maltou, betonem nebo jinou speciální hmotou, vyplnění jam zeminou - předepsanou protikorozní ochranu a nátěry konstrukcí - osazení měřících zařízení a úpravy pro ně - ochranná opatření před účinky bludných proudů Položka nezahrnuje: - x
P | 26 | 936502 |  | DROBNÉ DOPLŇK KONSTR KOVOVÉ POZINK | KG | 682 | 0 | 0 |  | 0 | 3
PP
VV |  |  |  | "`dle grafických a textových příloh PD`" "`dle VL Ž 15.1.2`" "`opláštění zadních stěn`" 341.000*2 = 682,000 [D] "Celkem: "D = 682,000 [E]
TS |  |  |  | Položka zahrnuje: - dílenská dokumentace, včetně technologického předpisu spojování - dodání materiálu v požadované kvalitě a výroba konstrukce i dílenská (včetně pomůcek, přípravků a prostředků pro výrobu) bez ohledu na náročnost a její hmotnost, dílenská montáž - dodání spojovacího materiálu - zřízení montážních a dilatačních spojů, spar, včetně potřebných úprav, vložek, opracování, očištění a ošetření - podpěr. konstr. a lešení všech druhů pro montáž konstrukcí i doplňkových, včetně požadovaných otvorů, ochranných a bezpečnostních opatření a základů pro tyto konstrukce a lešení - jakákoliv doprava a manipulace dílců a montážních sestav, včetně dopravy konstrukce z výrobny na stavbu - montáž konstrukce na staveništi, včetně montážních prostředků a pomůcek a zednických výpomocí - výplň, těsnění a tmelení spar a spojů - čištění konstrukce a odstranění všech vrubů (vrypy, otlačeniny a pod.) - všechny druhy ocelového kotvení - dílenskou přejímku a montážní prohlídku, včetně požadovaných dokladů - zřízení kotevních otvorů nebo jam, nejsou-li částí jiné konstrukce, jejich úpravy, očištění a ošetření - osazení kotvení nebo přímo částí konstrukce do podpůrné konstrukce nebo do zeminy - výplň kotevních otvorů (příp. podlití patních desek) maltou, betonem nebo jinou speciální hmotou, vyplnění jam zeminou - předepsanou protikorozní ochranu a nátěry konstrukcí - osazení měřících zařízení a úpravy pro ně - ochranná opatření před účinky bludných proudů Položka nezahrnuje: - x
P | 27 | R94510 |  | STAVEBNÍ PŘIPRAVENOST PRO INFORMAČNÍ, ORIENTAČNÍ SYSTÉM, KABELY NN A UKOLEJNĚNÍ; D+M KOMPLET | KPL | 1 | 0 | 0 |  | 0 | 3
PP
VV |  |  |  | "dle grafických a textových příloh PD" "ocelové prvky kotvení všech zavěšených zařízení na konstrukci zastřešení" "na konstrukci zastřešení vč. ocel. chrániček pro kabeláž v barvě OK," "kompletní osazení, montáž a dodávka dle VTD." "vč. osazení typové průrazky pro ukolejnění ocelové konstrukce dle VTD PS Ukolejnění" 1 = 1,000 [F] "Celkové množství "1.000000 = 1,000 [G]
TS |  |  |  | Položka obsahuje: zajištění podmínek pro kompletní stavební připravenost výrobní dokumentaci (včetně technologického předpisu) osazení, montáž a dodání veškerého instalačního a pomocného materiálu (trouby, trubky, armatury, tvarové kusy, průchodky, prostupy, spojovací a těsnící materiál a pod.), podpěrných, závěsných, upevňovacích prvků, včetně potřebných úprav zednické výpomoci, jako je vysekávání kapes a rýh, jejich vyplnění a začištění úprava podkladu a osazení podpěr, osazení a očištění podkladu a podpěr zřízení plně funkční instalace, kompletní soustavy, podle příslušného technologického předpisu zřízení instalace i jednotlivých částí po etapách, včetně pracovních spar a spojů úprava a příprava prostupů, okolí podpěr, zaústění, napojení a upevnění ochrana potrubí nátěrem, včetně úpravy povrchu, případně izolací, nejsou-li tyto práce předmětem jiné položky úprava, očištění a ošetření prostoru kolem instalace, provedení požadovaných zkoušek vodotěsnosti Měří se v kompletu kompletní konstrukce, nebo práce. Měrná jednotka: kpl
P | 28 | R94511 |  | OSTATNÍ POŽADAVKY - VYPRACOVÁNÍ DOKUMENTACE | KPL | 1 | 0 | 0 |  | 0 | 3
PP
VV |  |  |  | "`výrobní dokumentace`" 1 = 1,000 [A] "Celkem: "A = 1,000 [B]
TS |  |  |  | Položka obsahuje: veškeré náklady spojené s objednatelem požadovanými pracemi dílenská a výrobní dokumentace dle popisu a PD revize projektu zastřešení včetně statického přepočtu přípojů konstrukce zpracování kompletní výkresové dokumentace včetně zpracování všech detailů Měří se v kompletu kompletní dokumentace. Měrná jednotka: kpl
P | 29 | R94512 |  | JEŘÁBOVÁ TECHNIKA | KPL | 1 | 0 | 0 |  | 0 | 3
PP
VV |  |  |  | 1 = 1,000 [A] "Celkem: "A = 1,000 [B]
TS |  |  |  | Položka zahrnuje: veškeré náklady spojené s objednatelem požadovanými pracemi Dodání zařízení v předepsaném provedení včetně jejich obsluhy po dobu trvání funkce, veškeré dopravy a manipulace. Měří se v kompletu kompletní techniky. Množství jednotek se určuje v kompletu. Měrná jednotka: kpl
P | 30 | R94513 |  | KONTROLNÍ PROHLÍDKY | KUS | 4 | 0 | 0 |  | 0 | 3
PP
VV |  |  |  | "`dle textových a grafických příloh PD`" "`-------------------------------------------------------`" "`Termíny kontrolních prohlídek budou stanoveny dle termínu zahájení stavby`" "`za účasti stavebníka, projektanta, stavbyvedoucího, stavebního dozoru`" 2*2 = 4,000 [A] "Celkem: "A = 4,000 [B]
TS |  |  |  | Položka zahrnuje : - úkony dle PD - provedení kontrolních prohlídek oprávněnými fyzickými, nebo právnickými osobami - vyhotovení záznamu (protokolu), který jednoznačně definuje stav prohlídek, vyhotovení záznamu Udává se počet kusů kompletní konstrukce nebo práce. Měrná jednotka: kus
SD |  | 990 |  | Poplatky za skládky |  |  |  | 0
P | 31 | R015111 | 901 | NEOCEŇOVAT - POPLATKY ZA LIKVIDACI ODPADŮ NEKONTAMINOVANÝCH - 17 05 04 VYTĚŽENÉ ZEMINY A HORNINY - I. TŘÍDA TĚŽITELNOSTI VČ. DOPRAVY NA SKLÁDKU A MANIPULACE | T | 94.872 | 0 | 0 |  | 0 | 3
PP |  |  |  | Evidenční položka
VV |  |  |  | "`pol_13173`" 45.177*2.10 = 94,872 [B] "Celkem: "B = 94,872 [C]
TS |  |  |  | 1. Položka obsahuje: - veškeré poplatky provozovateli skládky, recyklační linky nebo jiného zařízení na zpracování nebo likvidaci odpadů související s převzetím, uložením, zpracováním nebo likvidací odpadu - náklady spojené s dopravou odpadu z místa stavby na místo převzetí provozovatelem skládky, recyklační linky nebo jiného zařízení na zpracování a likvidaci odpadů, veškerou manipulaci s odpadem 2. Způsob měření: Tunou se rozumí hmotnost odpadu vytříděného v souladu se zákonem č. 541/2020 Sb., o nakládání s odpady, v platném znění.

## D.2.2SO 34-77-01
EstiCon |  |  |  | Firma: | [6 empty] | 3
Soupis prací objektu
S | Stavba: | 23053233IZM00 |  | Modernizace trať. úseku HK (mimo) – Týn. nad Orlicí (mimo) INFRASTRUKTURA |  |  | SO 34-77-01 | 0 |  | 0 | 2
O | Objekt: | D.2.2 |  | Pozemní stavební objekty | [5 empty] | 0.12 | 2
O1 | Rozpočet: | SO 34-77-01 |  | Zast. Blešno, orientační systém | [5 empty] | 0.21
Typ | Poř. číslo | Kód položky | Varianta | Název Položky | MJ | Množství | Cena |  | Cenová soustava
[7 empty] | Jednotková | Celkem
0 | 1 | 2 | 3 | 4 | 5 | 6 | 7 | 8 | 9
SD |  | 0 |  | Všeobecné konstrukce a práce |  |  |  | 0
P | 1 | R015140 | 906 | NEOCEŇOVAT - POPLATKY ZA LIKVIDACI ODPADŮ NEKONTAMINOVANÝCH - 17 01 01 BETON Z DEMOLIC OBJEKTŮ, ZÁKLADŮ TV APOD. VČ. DOPRAVY NA SKLÁDKU A MANIPULACE (PROSTÝ A ARMOVANÝ BETON | T | 3.238 | 0 | 0 |  | 0 | 3
PP |  |  |  | Evidenční položka
TS |  |  |  | 1. Položka obsahuje: - veškeré poplatky provozovateli skládky, recyklační linky nebo jiného zařízení na zpracování nebo likvidaci odpadů související s převzetím, uložením, zpracováním nebo likvidací odpadu - náklady spojené s dopravou odpadu z místa stavby na místo převzetí provozovatelem skládky, recyklační linky nebo jiného zařízení na zpracování a likvidaci odpadů, veškerou manipulaci s odpadem 2. Způsob měření: Tunou se rozumí hmotnost odpadu vytříděného v souladu se zákonem č. 541/2020 Sb., o nakládání s odpady, v platném znění.
P | 2 | R015790 | 964 | NEOCEŇOVAT - POPLATKY ZA LIKVIDACI ODPADŮ - 17 04 05 ŽELEZO A OCEL VČ. DOPRAVY NA SKLÁDKU A MANIPULACE | T | 0.13 | 0 | 0 |  | 0 | 3
PP |  |  |  | Evidenční položka
TS |  |  |  | 1. Položka obsahuje: - veškeré poplatky provozovateli skládky, recyklační linky nebo jiného zařízení na zpracování nebo likvidaci odpadů související s převzetím, uložením, zpracováním nebo likvidací odpadu - náklady spojené s dopravou odpadu z místa stavby na místo převzetí provozovatelem skládky, recyklační linky nebo jiného zařízení na zpracování a likvidaci odpadů, veškerou manipulaci s odpadem 2. Způsob měření: Tunou se rozumí hmotnost odpadu vytříděného v souladu se zákonem č. 541/2020 Sb., o nakládání s odpady, v platném znění.
SD |  | 9 |  | Ostatní konstrukce a práce |  |  |  | 0
P | 3 | 923711 |  | TABULE "NÁZEV STANICE" (NA OCELOVÝCH SLOUPCÍCH) | M2 | 12.954 | 0 | 0 |  | 0 | 3
PP
TS |  |  |  | 1. Položka obsahuje: – dodávku a montáž návěsti v příslušném provedení na sloupek, popř. jinou podpůrnou konstrukci včetně upevňovacího a pomocného materiálu – protikorozní úpravu, není-li tato provedena již z výroby nebo daná vlastnostmi použitého materiálu – odrazky nebo retroreflexní fólie 2. Položka neobsahuje: – nosnou konstrukci, např. sloupek, konzolu apod. včetně základu a zemních prácí 3. Způsob měření: Udává se počet kusů kompletní konstrukce nebo práce.
P | 4 | 923721 |  | TABULE "PRŮCHOD PRO PĚŠÍ ZAKÁZÁN!" (NA OCELOVÉM SLOUPKU) | M2 | 0.194 | 0 | 0 |  | 0 | 3
PP
TS |  |  |  | 1. Položka obsahuje: – dodávku a montáž návěsti v příslušném provedení na sloupek, popř. jinou podpůrnou konstrukci včetně upevňovacího a pomocného materiálu – protikorozní úpravu, není-li tato provedena již z výroby nebo daná vlastnostmi použitého materiálu – odrazky nebo retroreflexní fólie 2. Položka neobsahuje: – nosnou konstrukci, např. sloupek, konzolu apod. včetně základu a zemních prácí 3. Způsob měření: Udává se počet kusů kompletní konstrukce nebo práce.
P | 5 | 923731 |  | TABULE "OZNAČENÍ SMĚRŮ" (NA OCELOVÝCH SLOUPCÍCH) | M2 | 0.246 | 0 | 0 |  | 0 | 3
PP
TS |  |  |  | 1. Položka obsahuje: – dodávku a montáž návěsti v příslušném provedení na sloupek, popř. jinou podpůrnou konstrukci včetně upevňovacího a pomocného materiálu – protikorozní úpravu, není-li tato provedena již z výroby nebo daná vlastnostmi použitého materiálu – odrazky nebo retroreflexní fólie 2. Položka neobsahuje: – nosnou konstrukci, např. sloupek, konzolu apod. včetně základu a zemních prácí 3. Způsob měření: Udává se počet kusů kompletní konstrukce nebo práce.
P | 6 | 923741 |  | TABULE "ČÍSLO KOLEJE" (NA OCELOVÉM SLOUPKU) | M2 | 1.848 | 0 | 0 |  | 0 | 3
PP
TS |  |  |  | 1. Položka obsahuje: – dodávku a montáž návěsti v příslušném provedení na sloupek, popř. jinou podpůrnou konstrukci včetně upevňovacího a pomocného materiálu – protikorozní úpravu, není-li tato provedena již z výroby nebo daná vlastnostmi použitého materiálu – odrazky nebo retroreflexní fólie 2. Položka neobsahuje: – nosnou konstrukci, např. sloupek, konzolu apod. včetně základu a zemních prácí 3. Způsob měření: Udává se počet kusů kompletní konstrukce nebo práce.
P | 7 | 923791 |  | PIKTOGRAMY ZE SAMOLEPÍCÍ FOLIE | M2 | 0.031 | 0 | 0 |  | 0 | 3
PP
TS |  |  |  | 1. Položka obsahuje: – dodávku a montáž návěsti v příslušném provedení na sloupek, popř. jinou podpůrnou konstrukci včetně upevňovacího a pomocného materiálu – protikorozní úpravu, není-li tato provedena již z výroby nebo daná vlastnostmi použitého materiálu – odrazky nebo retroreflexní fólie 2. Položka neobsahuje: – nosnou konstrukci, např. sloupek, konzolu apod. včetně základu a zemních prácí 3. Způsob měření: Udává se počet kusů kompletní konstrukce nebo práce.
P | 8 | 923831 |  | KONZOLA PRO NÁVĚST | KUS | 21 | 0 | 0 |  | 0 | 3
PP
TS |  |  |  | 1. Položka obsahuje: – dodání a osazení konzoly v příslušném provedení včetně vyvrtání otvorů do nosné konstrukce, vyrovnání podkladů a dalších souvisejících prací – protikorozní úpravu, není-li tato provedena již z výroby nebo daná vlastnostmi použitého materiálu 2. Položka neobsahuje: X 3. Způsob měření: Udává se počet kusů kompletní konstrukce nebo práce.
P | 9 | 923841 |  | SLOUPEK DN 70 PRO NÁVĚST | KUS | 21 | 0 | 0 |  | 0 | 3
PP
TS |  |  |  | 1. Položka obsahuje: – dodání a osazení sloupku v příslušném provedení včetně základu nebo patky a zemních prací – protikorozní úpravu, není-li tato provedena již z výroby nebo daná vlastnostmi použitého materiálu 2. Položka neobsahuje: X 3. Způsob měření: Udává se počet kusů kompletní konstrukce nebo práce.
P | 10 | 965891 |  | DEMONTÁŽ INFORMAČNÍ TABULE ORIENTAČNÍHO SYSTÉMU | KUS | 4 | 0 | 0 |  | 0 | 3
PP
TS |  |  |  | 1. Položka obsahuje: – zahrnuje veškeré činnosti, zařízení a materiál nutných k odstranění konstrukce – naložení vybouraného materiálu na dopravní prostředek – příplatky za ztížené podmínky při práci v kolejišti, např. za překážky na straně koleje apod. 2. Položka neobsahuje: – odvoz vybouraného materiálu do skladu nebo na likvidaci – poplatky za likvidaci odpadů, nacení se položkami ze ssd 0 3. Způsob měření: Udává se počet kusů kompletní konstrukce nebo práce.

## D.2.2SO 34-78-01
EstiCon |  |  |  | Firma: | [6 empty] | 3
Soupis prací objektu
S | Stavba: | 23053233IZM00 |  | Modernizace trať. úseku HK (mimo) – Týn. nad Orlicí (mimo) INFRASTRUKTURA |  |  | SO 34-78-01 | 0 |  | 0 | 2
O | Objekt: | D.2.2 |  | Pozemní stavební objekty | [5 empty] | 0.12 | 2
O1 | Rozpočet: | SO 34-78-01 |  | Zast. Blešno, demolice výdejny jízdenek | [5 empty] | 0.21
Typ | Poř. číslo | Kód položky | Varianta | Název Položky | MJ | Množství | Cena |  | Cenová soustava
[7 empty] | Jednotková | Celkem
0 | 1 | 2 | 3 | 4 | 5 | 6 | 7 | 8 | 9
SD |  | 9 |  | Ostatní konstrukce a práce, bourání |  |  |  | 0
P | 1 | 966071111 |  | Demontáž ocelových konstrukcí profilů hmotnosti do 13 kg/m, hmotnosti konstrukce do 5 t | T | 0.669 | 0 | 0 |  | 0 | 3
PP |  |  |  | Demontáž ocelových konstrukcí profilů hmotnosti do 13 kg/m, hmotnosti konstrukce do 5 t
VV |  |  |  | "`plechový sklad" (2.50*7+2.90*7+(2.50+2.90)/2*3*2+(8.55+2.50)*2*3)*4.50*0.001 = 0,541 [A] "`přístřešek na kola" (2.60*2+1.00*4+4.60*2+1.30*3)*3.50*0.001 = 0,078 [B] "`ostatní" 50.00*0.001 = 0,050 [C] "Celkem: "A+B+C = 0,669 [D]
TS
P | 2 | 966072121 |  | Demontáž opláštění stěn ocelové konstrukce z tvarovaných ocelových plechů, výšky budovy do 6 m | M2 | 33.739 | 0 | 0 |  | 0 | 3
PP |  |  |  | Demontáž opláštění stěn ocelové konstrukce z tvarovaných ocelových plechů, výšky budovy do 6 m
VV |  |  |  | "`plechový sklad" 8.55*2.495 = 21,332 [A] 2.33*(2.495+2.83)/2*2 = 12,407 [B] "Celkem: "A+B = 33,739 [C]
TS
P | 3 | 966073121 |  | Demontáž krytiny střech ocelových konstrukcí z tvarovaných ocelových plechů, výšky budovy do 6 m | M2 | 28.697 | 0 | 0 |  | 0 | 3
PP |  |  |  | Demontáž krytiny střech ocelových konstrukcí z tvarovaných ocelových plechů, výšky budovy do 6 m
VV |  |  |  | "`plechový sklad" 8.55*2.657 = 22,717 [A] "`přístřešek na kola" 4.60*1.30 = 5,980 [B] "Celkem: "A+B = 28,697 [C]
TS
P | 4 | 981011316 |  | Demolice budov postupným rozebíráním z cihel, kamene, smíšeného nebo hrázděného zdiva, tvárnic na maltu vápennou nebo vápenocementovou s podílem konstrukcí přes | M3 | 184.885 | 0 | 0 |  | 0 | 3
PP |  |  |  | Demolice budov postupným rozebíráním z cihel, kamene, smíšeného nebo hrázděného zdiva, tvárnic na maltu vápennou nebo vápenocementovou s podílem konstrukcí přes 30 do 35 %
VV |  |  |  | "`obestavěný prostor" "` - základy" ((8.55-0.60*2)+3.60)*2*0.60*0.70 = 9,198 [A] 8.55*3.60*0.20 = 6,156 [B] (0.46+(1.95-0.50*2)+5.18)*0.50*0.90 = 2,966 [C] 3.83*1.95*0.10 = 0,747 [D] "` - nadzemní část" 8.55*3.50*(3.365+3.49)/2 = 102,568 [E] 9.01*1.95*3.60 = 63,250 [F] "Celkem: "A+B+C+D+E+F = 184,885 [G]
TS
P | 5 | 981511116 |  | Demolice konstrukcí objektů postupným rozebíráním konstrukcí z betonu prostého | M3 | 9.816 | 0 | 0 |  | 0 | 3
PP |  |  |  | Demolice konstrukcí objektů postupným rozebíráním konstrukcí z betonu prostého
VV |  |  |  | "`plechový sklad" (8.55-0.50*2+2.657)*2*0.50*0.90 = 9,186 [A] "`přístřešek na kola" 0.70*0.50*0.90*2 = 0,630 [B] "Celkem: "A+B = 9,816 [C]
TS
P | 6 | R96500990.1 |  | Odpojení objektu od elektrické energie, plynu a veškeré kabelizace | KPL | 1 | 0 | 0 |  | 0 | 3
PP |  |  |  | Odpojení objektu od elektrické energie, plynu a veškeré kabelizace
TS
P | 7 | R96500991.1 |  | Odstranění přípojného potrubí mezi zděným pilířem a objektem | KPL | 1 | 0 | 0 |  | 0 | 3
PP |  |  |  | Odstranění přípojného potrubí mezi zděným pilířem a objektem
TS
SD |  | 997 |  | Doprava suti a vybouraných hmot |  |  |  | 0
P | 8 | R015120 | 904 | NEOCEŇOVAT - POPLATKY ZA LIKVIDACI ODPADŮ NEKONTAMINOVANÝCH - 17 01 02 STAVEBNÍ A DEMOLIČNÍ SUŤ (CIHLY) VČ. DOPRAVY NA SKLÁDKU A MANIPULACE | T | 78.679 | 0 | 0 |  | 0 | 3
PP |  |  |  | Evidenční položka
VV |  |  |  | 120.175-41.496 = 78,679 [A]
TS |  |  |  | 1. Položka obsahuje: - veškeré poplatky provozovateli skládky, recyklační linky nebo jiného zařízení na zpracování nebo likvidaci odpadů související s převzetím, uložením, zpracováním nebo likvidací odpadu - náklady spojené s dopravou odpadu z místa stavby na místo převzetí provozovatelem skládky, recyklační linky nebo jiného zařízení na zpracování a likvidaci odpadů, veškerou manipulaci s odpadem 2. Způsob měření: Tunou se rozumí hmotnost odpadu vytříděného v souladu se zákonem č. 541/2020 Sb., o nakládání s odpady, v platném znění. 1. Položka obsahuje: - veškeré poplatky provozovateli skládky, recyklační linky nebo jiného zařízení na zpracování nebo likvidaci odpadů související s převzetím, uložením, zpracováním nebo likvidací odpadu - náklady spojené s dopravou odpadu z místa stavby na místo převzetí provozovatelem skládky, recyklační linky nebo jiného zařízení na zpracování a likvidaci odpadů, veškerou manipulaci s odpadem 2. Způsob měření: Tunou se rozumí hmotnost odpadu vytříděného v souladu se zákonem č. 185/2001 Sb., o nakládání s odpady, v platném znění.
P | 9 | R015140 | 906 | NEOCEŇOVAT - POPLATKY ZA LIKVIDACI ODPADŮ NEKONTAMINOVANÝCH - 17 01 01 BETON Z DEMOLIC OBJEKTŮ, ZÁKLADŮ TV APOD. VČ. DOPRAVY NA SKLÁDKU A MANIPULACE (PROSTÝ A ARMOVANÝ BETON | T | 63.542 | 0 | 0 |  | 0 | 3
PP |  |  |  | Evidenční položka
VV |  |  |  | "`vlastní objekt" ((8.55-0.60*2)+3.60)*2*0.60*0.70*2.200 = 20,236 [A] 8.55*3.60*0.20*2.200 = 13,543 [B] (0.46+(1.95-0.50*2)+5.18)*0.50*0.90*2.200 = 6,524 [C] 3.83*1.95*0.10*2.200 = 1,643 [D] "Mezisoučet: "A+B+C+D = 41,946 [E] "`plechový sklad" (8.55-0.50*2+2.657)*2*0.50*0.90*2.200 = 20,210 [F] "`přístřešek na kola" 0.70*0.50*0.90*2*2.200 = 1,386 [G] "Mezisoučet: "F+G = 21,596 [H] "Celkem: "A+B+C+D+F+G = 63,542 [I]
TS |  |  |  | 1. Položka obsahuje: - veškeré poplatky provozovateli skládky, recyklační linky nebo jiného zařízení na zpracování nebo likvidaci odpadů související s převzetím, uložením, zpracováním nebo likvidací odpadu - náklady spojené s dopravou odpadu z místa stavby na místo převzetí provozovatelem skládky, recyklační linky nebo jiného zařízení na zpracování a likvidaci odpadů, veškerou manipulaci s odpadem 2. Způsob měření: Tunou se rozumí hmotnost odpadu vytříděného v souladu se zákonem č. 541/2020 Sb., o nakládání s odpady, v platném znění. 1. Položka obsahuje: - veškeré poplatky provozovateli skládky, recyklační linky nebo jiného zařízení na zpracování nebo likvidaci odpadů související s převzetím, uložením, zpracováním nebo likvidací odpadu. Separaci armovaného betonu na stavbě nebo na místě recyklační linky. Náklady spojené s dopravou odpadu z místa stavby na místo převzetí provozovatelem skládky, recyklační linky nebo jiného zařízení na zpracování a likvidaci odpadů, veškerou manipulaci s odpadem 2. Způsob měření: Tunou se rozumí hmotnost odpadu vytříděného v souladu se zákonem č. 185/2001 Sb., o nakládání s odpady, v platném znění.
P | 10 | R015170 | 909 | NEOCEŇOVAT - POPLATKY ZA LIKVIDACI ODPADŮ NEKONTAMINOVANÝCH - 17 02 01 DŘEVO PO STAVEBNÍM POUŽITÍ, Z DEMOLIC VČ. DOPRAVY NA SKLÁDKU A MANIPULACE | T | 2.5 | 0 | 0 |  | 0 | 3
PP |  |  |  | Evidenční položka
TS |  |  |  | 1. Položka obsahuje: - veškeré poplatky provozovateli skládky, recyklační linky nebo jiného zařízení na zpracování nebo likvidaci odpadů související s převzetím, uložením, zpracováním nebo likvidací odpadu - náklady spojené s dopravou odpadu z místa stavby na místo převzetí provozovatelem skládky, recyklační linky nebo jiného zařízení na zpracování a likvidaci odpadů, veškerou manipulaci s odpadem 2. Způsob měření: Tunou se rozumí hmotnost odpadu vytříděného v souladu se zákonem č. 541/2020 Sb., o nakládání s odpady, v platném znění. 1. Položka obsahuje: - veškeré poplatky provozovateli skládky, recyklační linky nebo jiného zařízení na zpracování nebo likvidaci odpadů související s převzetím, uložením, zpracováním nebo likvidací odpadu - náklady spojené s dopravou odpadu z místa stavby na místo převzetí provozovatelem skládky, recyklační linky nebo jiného zařízení na zpracování a likvidaci odpadů, veškerou manipulaci s odpadem 2. Způsob měření: Tunou se rozumí hmotnost odpadu vytříděného v souladu se zákonem č. 185/2001 Sb., o nakládání s odpady, v platném znění.
P | 11 | R015180 | 910 | NEOCEŇOVAT - POPLATKY ZA LIKVIDACI ODPADŮ NEKONTAMINOVANÝCH - 17 02 02 SKLO Z INTERIÉRŮ REKONSTRUOVANÝCH OBJEKTŮ VČ. DOPRAVY NA SKLÁDKU A MANIPULACE | T | 0.08 | 0 | 0 |  | 0 | 3
PP |  |  |  | Evidenční položka
TS |  |  |  | 1. Položka obsahuje: - veškeré poplatky provozovateli skládky, recyklační linky nebo jiného zařízení na zpracování nebo likvidaci odpadů související s převzetím, uložením, zpracováním nebo likvidací odpadu - náklady spojené s dopravou odpadu z místa stavby na místo převzetí provozovatelem skládky, recyklační linky nebo jiného zařízení na zpracování a likvidaci odpadů, veškerou manipulaci s odpadem 2. Způsob měření: Tunou se rozumí hmotnost odpadu vytříděného v souladu se zákonem č. 541/2020 Sb., o nakládání s odpady, v platném znění. 1. Položka obsahuje: - veškeré poplatky provozovateli skládky, recyklační linky nebo jiného zařízení na zpracování nebo likvidaci odpadů související s převzetím, uložením, zpracováním nebo likvidací odpadu - náklady spojené s dopravou odpadu z místa stavby na místo převzetí provozovatelem skládky, recyklační linky nebo jiného zařízení na zpracování a likvidaci odpadů, veškerou manipulaci s odpadem 2. Způsob měření: Tunou se rozumí hmotnost odpadu vytříděného v souladu se zákonem č. 185/2001 Sb., o nakládání s odpady, v platném znění.
P | 12 | R015420 | 933 | NEOCEŇOVAT - POPLATKY ZA LIKVIDACI ODPADŮ NEKONTAMINOVANÝCH - 17 06 04 ZBYTKY IZOLAČNÍCH MATERIÁLŮ VČ. DOPRAVY NA SKLÁDKU A MANIPULACE | T | 0.45 | 0 | 0 |  | 0 | 3
PP |  |  |  | Evidenční položka
TS |  |  |  | 1. Položka obsahuje: - veškeré poplatky provozovateli skládky, recyklační linky nebo jiného zařízení na zpracování nebo likvidaci odpadů související s převzetím, uložením, zpracováním nebo likvidací odpadu - náklady spojené s dopravou odpadu z místa stavby na místo převzetí provozovatelem skládky, recyklační linky nebo jiného zařízení na zpracování a likvidaci odpadů, veškerou manipulaci s odpadem 2. Způsob měření: Tunou se rozumí hmotnost odpadu vytříděného v souladu se zákonem č. 541/2020 Sb., o nakládání s odpady, v platném znění. 1. Položka obsahuje: - veškeré poplatky provozovateli skládky, recyklační linky nebo jiného zařízení na zpracování nebo likvidaci odpadů související s převzetím, uložením, zpracováním nebo likvidací odpadu - náklady spojené s dopravou odpadu z místa stavby na místo převzetí provozovatelem skládky, recyklační linky nebo jiného zařízení na zpracování a likvidaci odpadů, veškerou manipulaci s odpadem 2. Způsob měření: Tunou se rozumí hmotnost odpadu vytříděného v souladu se zákonem č. 185/2001 Sb., o nakládání s odpady, v platném znění.
P | 13 | R015790 | 964 | NEOCEŇOVAT - POPLATKY ZA LIKVIDACI ODPADŮ - 17 04 05 ŽELEZO A OCEL VČ. DOPRAVY NA SKLÁDKU A MANIPULACE | T | 1.531 | 0 | 0 |  | 0 | 3
PP |  |  |  | Evidenční položka
VV |  |  |  | "`dle automatického výpočtu programu Kros 4 ÚRS Praha" 0.669+0.304+0.258+0.300 = 1,531 [A]
TS |  |  |  | 1. Položka obsahuje: - veškeré poplatky provozovateli skládky, recyklační linky nebo jiného zařízení na zpracování nebo likvidaci odpadů související s převzetím, uložením, zpracováním nebo likvidací odpadu - náklady spojené s dopravou odpadu z místa stavby na místo převzetí provozovatelem skládky, recyklační linky nebo jiného zařízení na zpracování a likvidaci odpadů, veškerou manipulaci s odpadem 2. Způsob měření: Tunou se rozumí hmotnost odpadu vytříděného v souladu se zákonem č. 541/2020 Sb., o nakládání s odpady, v platném znění. 1. Položka obsahuje: - veškeré poplatky provozovateli skládky, recyklační linky nebo jiného zařízení na zpracování nebo likvidaci odpadů související s převzetím, uložením, zpracováním nebo likvidací odpadu - náklady spojené s dopravou odpadu z místa stavby na místo převzetí provozovatelem skládky, recyklační linky nebo jiného zařízení na zpracování a likvidaci odpadů, veškerou manipulaci s odpadem 2. Způsob měření: Tunou se rozumí hmotnost odpadu vytříděného v souladu se zákonem č. 185/2001 Sb., o nakládání s odpady, v platném znění.

## D.2.2SO 34-79-01SO 34-79-01.1
EstiCon |  |  |  | Firma: | [6 empty] | 3
Soupis prací objektu
S | Stavba: | 23053233IZM00 |  | Modernizace trať. úseku HK (mimo) – Týn. nad Orlicí (mimo) INFRASTRUKTURA |  |  | SO 34-79-01.1 | 0 |  | 0 | 2
O | Objekt: | D.2.2 |  | Pozemní stavební objekty | [5 empty] | 0.12 | 2
O1 | Objekt: | SO 34-79-01 |  | Zast. Blešno, mobiliář | [5 empty] | 0.21
O2 | Rozpočet: | SO 34-79-01.1 |  | Zast. Blešno, mobiliář - činnosti zajišťované zhotovitelem
Typ | Poř. číslo | Kód položky | Varianta | Název Položky | MJ | Množství | Cena |  | Cenová soustava
[7 empty] | Jednotková | Celkem
0 | 1 | 2 | 3 | 4 | 5 | 6 | 7 | 8 | 9
SD |  | 0 |  | Všeobecné konstrukce a práce |  |  |  | 0
P | 1 | mob 01 |  | Stavební připravenost a montáž pro Odpadkový koš pro tříděný odpad rozm. 1690x900x250mm - kotvení do betonových patek včetně | KUS | 4 | 0 | 0 |  | 0 | 3
PP
VV |  |  |  | "dodávka a montáž základových patek včetně kotvících prvků dle PD technická zpráva SO 34-79-01 a montáž samotného prvku do základových patek, dodávku prvku mobiliáře bude zajišťovat investor kotveny do betonových patek dle pokynů výrobce pod zámkovou pochozí plochu nástupiště nutno koordinovat se stavebním objektem, kde se prvek umisťuje rozměry patky cca 1690x350x300mm "4 = 4,000 [A]
TS
P | 2 | mob 04 |  | Stavební připravenost a montáž pro Jednostranné kovové lavičky rozm. 1800x700x820mm (délka/šířka/výška) - kotvení do betonových patek včetně | KUS | 6 | 0 | 0 |  | 0 | 3
PP
VV |  |  |  | "dodávka a montáž základových patek včetně kotvících prvků dle PD technická zpráva SO 34-79-01 a montáž samotného prvku do základových patek, dodávka prvku mobiliáře bude zajišťovat investor kotveny do betonových patek dle pokynů výrobce pod zámkovou pochozí plochu nástupiště nutno koordinovat se stavebním objektem, kde se prvek umisťuje rozm. patky cca 900x300x800 mm, celkem 2ks patek pro jednu lavičku "6 = 6,000 [A]
TS
P | 3 | mob 14 |  | Stavební připravenost a montáž pro stojan pro kola 1020x50x750 mm (délka/šířka/výška) - kotvení do betonových patek včetně | KUS | 10 | 0 | 0 |  | 0 | 3
PP
VV |  |  |  | "dodávka a montáž základových patek včetně kotvících prvků dle PD technická zpráva SO 34-79-01 a montáž samotného prvku do základových patek, dodávka prvku mobiliáře bude zajišťovat investor kotveny do betonových patek dle pokynů výrobce pod zámkovou pochozí plochu nástupiště nutno koordinovat se stavebním objektem, kde se prvek umisťuje rozm. patky cca 350x350x350 mm, celkem 2ks patek pro jeden stojan "10 = 10,000 [A]
TS
P | 4 | mob 20 |  | Nádoba na posypový materiál ze sklolaminátu o objemu 1000l; D+M komplet | KUS | 2 | 0 | 0 |  | 0 | 3
PP
VV |  |  |  | "dodávka a montáž nádoby na posypový materiál "2 = 2,000 [A]
TS

## D.2.2SO 34-79-01SO 34-79-01.2
EstiCon |  |  |  | Firma: | [6 empty] | 3
Soupis prací objektu
S | Stavba: | 23053233IZM00 |  | Modernizace trať. úseku HK (mimo) – Týn. nad Orlicí (mimo) INFRASTRUKTURA |  |  | SO 34-79-01.2 | 0 |  | 0 | 2
O | Objekt: | D.2.2 |  | Pozemní stavební objekty | [5 empty] | 0.12 | 2
O1 | Objekt: | SO 34-79-01 |  | Zast. Blešno, mobiliář | [5 empty] | 0.21
O2 | Rozpočet: | SO 34-79-01.2 |  | Zast. Blešno, mobiliář - dodávka mobiliáře
Typ | Poř. číslo | Kód položky | Varianta | Název Položky | MJ | Množství | Cena |  | Cenová soustava
[7 empty] | Jednotková | Celkem
0 | 1 | 2 | 3 | 4 | 5 | 6 | 7 | 8 | 9
SD |  | 0 |  | Všeobecné konstrukce a práce |  |  |  | 0
P | 1 | mob 0202 |  | NEOCEŇOVAT - Odpadkový koš pro tříděný odpad rozm. 1690x950x250 mm se stříškou | KUS | 4 | 0 | 0 |  | 0 | 3
PP
VV |  |  |  | "dodávka prvku mobiliáře bude zajišťovat investor `bez popelníků` `rozměry koše 530x945x250mm (šířka/výška/hloubka)` `v exteriéru` `se stříškou` "4 = 4,000 [A]
TS
P | 2 | mob 0402 |  | NEOCEŇOVAT - Jednostranné kovové lavičky rozm. 1800x700x820mm (délka/šířka/výška) | KUS | 6 | 0 | 0 |  | 0 | 3
PP
VV |  |  |  | "dodávka prvku mobiliáře bude zajišťovat investor `kovové, vč. dělících područek` `sedáky a opěradla laviček kovové - z ocelových tyčovin` `rozměry lavičky cca 1800x700x820mm (délka/šířka/výška)` "6 = 6,000 [A]
TS
P | 3 | mob 1402 |  | NEOCEŇOVAT - Stojan pro kola 1020x50x750 mm (délka/šířka/výška) | KUS | 10 | 0 | 0 |  | 0 | 3
PP
VV |  |  |  | "dodávka prvku mobiliáře bude zajišťovat investor `stojan pro kola 1020x50x750 mm (délka/šířka/výška)` "10 = 10,000 [A]
TS

## D.2.2SO 35-71-01SO 35-71-01.01
EstiCon |  |  |  | Firma: | [6 empty] | 3
Soupis prací objektu
S | Stavba: | 23053233IZM00 |  | Modernizace trať. úseku HK (mimo) – Týn. nad Orlicí (mimo) INFRASTRUKTURA |  |  | SO 35-71-01.01 | 0 |  | 0 | 2
O | Objekt: | D.2.2 |  | Pozemní stavební objekty | [5 empty] | 0.12 | 2
O1 | Objekt: | SO 35-71-01 |  | ŽST Hradec Králové-Slezské Předměstí, úpravy ve VB | [5 empty] | 0.21
O2 | Rozpočet: | SO 35-71-01.01 |  | ŽST Hradec Králové-Slezské Předměstí, úpravy ve VB-Architektonicko-stavební řešení
Typ | Poř. číslo | Kód položky | Varianta | Název Položky | MJ | Množství | Cena |  | Cenová soustava
[7 empty] | Jednotková | Celkem
0 | 1 | 2 | 3 | 4 | 5 | 6 | 7 | 8 | 9
SD |  | 3 |  | Svislé a kompletní konstrukce |  |  |  | 0
P | 1 | 310232085 |  | Zazdívka otvorů ve zdivu nadzákladovém pl přes 1 do 4 m2 cihlami děrovanými broušenými na tenkovrstvou maltu tl zdiva 500 mm | M2 | 2.115 | 0 | 0 |  | 0 | 3
PP |  |  |  | Zazdívka otvorů ve zdivu nadzákladovém děrovanými broušenými cihlami plochy přes 1 m2 do 4 m2 na tenkovrstvou maltu, tl. zdiva 500 mm
VV |  |  |  | "Dozdění otvoru mezi 1.05 a 1.07" "dle grafických a textových příloh PD" "`-----------------`" 1.000*2.115 = 2,115 [A] "Celkem: "A = 2,115 [B]
TS
P | 2 | 317944321 |  | Válcované nosníky výšky do 120 mm dodatečně osazované do připravených otvorů | T | 0.021 | 0 | 0 |  | 0 | 3
PP |  |  |  | Válcované nosníky dodatečně osazované do připravených otvorů bez zazdění hlav, výšky do 120 mm
VV |  |  |  | "Osazování nosníků nové skladby stropu - zajištění stability nad dveřním otvorem v 1PP" "Položka vč. materiálu" "dle přílohy statiky 2.001" "`-----------------`" "IPE120" 13.32*1.1*0.001 = 0,015 [A] "PL 12 150/200" 5.65*1.1*0.001 = 0,006 [B] "Celkem: "A+B = 0,021 [C]
TS
SD |  | 4 |  | Vodorovné konstrukce |  |  |  | 0
P | 3 | 411321414 |  | Stropy deskové ze ŽB tř. C 25/30 | M3 | 3.215 | 0 | 0 |  | 0 | 3
PP |  |  |  | Stropy z betonu železového (bez výztuže) stropů deskových, plochých střech, desek balkonových, desek hřibových stropů včetně hlavic hřibových sloupů tř. C 25/30
VV |  |  |  | "Nová stropní konstrukce" "viz skladba P1" "dle textových a grafických příloh PD" "`-----------------`" 4.770*8.425*0.080 = 3,215 [A] "Celkem: "A = 3,215 [B]
TS
P | 4 | 411361821 |  | Výztuž stropů betonářskou ocelí 10 505 | T | 0.02 | 0 | 0 |  | 0 | 3
PP |  |  |  | Výztuž stropů prostě uložených, vetknutých, spojitých, deskových, trámových (žebrových, kazetových), s keramickými a jinými vložkami, konsolových nebo balkonových, hřibových včetně hlavic hřibových sloupů, plochých střech a pro zavěšení železobetonových podhledů z betonářské oceli 10 505 (R) nebo BSt 500
VV |  |  |  | "Výztuž nové kce stropu" "viz skladba P1" "dle přílohy statiky 2.001" "`-----------------`" 18.60*1.1*0.001 = 0,020 [A] "Celkem: "A = 0,020 [B]
TS
P | 5 | 411362021 |  | Výztuž stropů svařovanými sítěmi Kari | T | 0.18 | 0 | 0 |  | 0 | 3
PP |  |  |  | Výztuž stropů prostě uložených, vetknutých, spojitých, deskových, trámových (žebrových, kazetových), s keramickými a jinými vložkami, konsolových nebo balkonových, hřibových včetně hlavic hřibových sloupů, plochých střech a pro zavěšení železobetonových podhledů ze svařovaných sítí z drátů typu KARI
VV |  |  |  | "Výztuž nové kce stropu" "viz skladba P1" "dle přílohy statiky 2.001" "`-----------------`" 163.60*1.1*0.001 = 0,180 [A] "Celkem: "A = 0,180 [B]
TS
P | 6 | 413941143 |  | Válcované nosníky výšky přes 120 do 220 mm dodatečně osazované do stropu | T | 1.379 | 0 | 0 |  | 0 | 3
PP |  |  |  | Válcované nosníky dodatečně osazované do stropu bez zazdění hlav, výšky přes 120 do 200 mm
VV |  |  |  | "Osazování nosníků nové skladby stropu - HEB140" "Položka vč. materiálu" "dle přílohy statiky 2.001" "`-----------------`" "HEB140" 1253.64*1.1*0.001 = 1,379 [A] "Celkem: "A = 1,379 [B]
TS
SD |  | 6 |  | Úpravy povrchů, podlahy a osazování výplní |  |  |  | 0
P | 7 | 611131121 |  | Penetrační disperzní nátěr vnitřních stropů nanášený ručně | M2 | 36.296 | 0 | 0 |  | 0 | 3
PP |  |  |  | Podkladní a spojovací vrstva vnitřních omítaných ploch penetrace disperzní nanášená ručně stropů
VV |  |  |  | "Nová vnitřní omítka - penetrace" "dle textových a grafických příloh PD" "`-----------------`" "stropy - lokální vyspravení po demolici příček" "1NP" "1.05" 4.060*4.470*2 = 36,296 [A] "Celkem: "A = 36,296 [B]
TS
P | 8 | 611142001 |  | Pletivo sklovláknité vnitřních stropů vtlačené do tmelu | M2 | 18.148 | 0 | 0 |  | 0 | 3
PP |  |  |  | Pletivo vnitřních ploch v ploše nebo pruzích, na plném podkladu sklovláknité vtlačené do tmelu včetně tmelu stropů
VV |  |  |  | "Nová vnitřní omítka - pletivo do tmelu" "dle textových a grafických příloh PD" "`-----------------`" "stropy" "1NP" "1.05" 4.060*4.470 = 18,148 [A] "Celkem: "A = 18,148 [B]
TS
P | 9 | 611321141 |  | Vápenocementová omítka štuková dvouvrstvá vnitřních stropů rovných nanášená ručně | M2 | 18.148 | 0 | 0 |  | 0 | 3
PP |  |  |  | Omítka vápenocementová vnitřních ploch nanášená ručně dvouvrstvá, tloušťky jádrové omítky do 10 mm a tloušťky štuku do 3 mm štuková vodorovných konstrukcí stropů rovných
VV |  |  |  | "Nová vnitřní omítka - štuková omítka" "dle textových a grafických příloh PD" "`-----------------`" "stropy" "1NP" "1.05" 4.060*4.470 = 18,148 [A] "Mezisoučet: "A = 18,148 [B] "Celkem: "A = 18,148 [C]
TS
P | 10 | 612131121 |  | Penetrační disperzní nátěr vnitřních stěn nanášený ručně | M2 | 53.105 | 0 | 0 |  | 0 | 3
PP |  |  |  | Podkladní a spojovací vrstva vnitřních omítaných ploch penetrace disperzní nanášená ručně stěn
VV |  |  |  | "Nová vnitřní omítka - penetrace" "dle textových a grafických příloh PD" "`-----------------`" "stěny" "1NP" "1.05" 4.060*2*3.270*2 = 53,105 [A] "Mezisoučet: "A = 53,105 [B] "Celkem: "A = 53,105 [C]
TS
P | 11 | 612142001 |  | Pletivo sklovláknité vnitřních stěn vtlačené do tmelu | M2 | 26.552 | 0 | 0 |  | 0 | 3
PP |  |  |  | Pletivo vnitřních ploch v ploše nebo pruzích, na plném podkladu sklovláknité vtlačené do tmelu včetně tmelu stěn
VV |  |  |  | "Nová vnitřní omítka - pletivo do tmelu" "dle textových a grafických příloh PD" "`-----------------`" "stěny" "1NP" "1.05" 4.060*2*3.270 = 26,552 [A] "Celkem: "A = 26,552 [B]
TS
P | 12 | 612321141 |  | Vápenocementová omítka štuková dvouvrstvá vnitřních stěn nanášená ručně | M2 | 26.552 | 0 | 0 |  | 0 | 3
PP |  |  |  | Omítka vápenocementová vnitřních ploch nanášená ručně dvouvrstvá, tloušťky jádrové omítky do 10 mm a tloušťky štuku do 3 mm štuková svislých konstrukcí stěn
VV |  |  |  | "Nová vnitřní omítka - štuková omítka" "dle textových a grafických příloh PD" "`-----------------`" "stěny" "1NP" "1.05" 4.060*2*3.270 = 26,552 [A] "Celkem: "A = 26,552 [B]
TS
P | 13 | 632451234 |  | Potěr cementový samonivelační litý C25 tl přes 45 do 50 mm | M2 | 36.319 | 0 | 0 |  | 0 | 3
PP |  |  |  | Potěr cementový samonivelační litý tř. C 25, tl. přes 45 do 50 mm
VV |  |  |  | "Cementový potěr tl. 50 mm" "dle textových a grafických příloh PD" "nová skladba P1" "`-----------------`" "`1.05`" 4.470*8.125 = 36,319 [A] "Celkem: "A = 36,319 [B]
TS
P | 14 | 632481213 |  | Separační vrstva z PE fólie | M2 | 36.319 | 0 | 0 |  | 0 | 3
PP |  |  |  | Separační vrstva k oddělení podlahových vrstev z polyetylénové fólie
VV |  |  |  | "Separační PVC fólie - porovnávací položka" "dle textových a grafických příloh PD" "nová skladba P1" "`-----------------`" "`1.05`" 4.470*8.125 = 36,319 [A] "Celkem: "A = 36,319 [B]
TS
P | 15 | 632481215 |  | Separační vrstva z geotextilie | M2 | 24 | 0 | 0 |  | 0 | 3
PP |  |  |  | Separační vrstva k oddělení podlahových vrstev z geotextilie
VV |  |  |  | "Separační vrstva pod vyrovnávací násyp" "dle textových a grafických příloh PD" "`-----------------`" "skladba P2" "`2.04`" 4.6 = 4,600 [A] "`2.03`" 19.4 = 19,400 [B] "Celkem: "A+B = 24,000 [C]
TS
P | 16 | R63521110 |  | Násyp pod podlahy z minerálního pórobetonového granulátu | M3 | 2.4 | 0 | 0 |  | 0 | 3
PP |  |  |  | Násyp lehký pod podlahy s udusáním a urovnáním povrchu z perlitu
VV |  |  |  | "Násyp pod podlahy z minerálního pórobetonového granulátu" "dle textových a grafických příloh PD" "`-----------------`" "skladba P2" "`2.04`" 4.6*0.100 = 0,460 [A] "`2.03`" 19.4*0.100 = 1,940 [B] "Celkem: "A+B = 2,400 [C]
TS
SD |  | 711 |  | Izolace proti vodě, vlhkosti a plynům |  |  |  | 0
P | 17 | 11163150 |  | lak penetrační asfaltový | T | 0.029 | 0 | 0 |  | 0 | 3
PP |  |  |  | lak penetrační asfaltový
TS
P | 18 | 62853004 |  | pás asfaltový natavitelný modifikovaný SBS s vložkou ze skleněné tkaniny a spalitelnou PE fólií nebo jemnozrnným minerálním posypem na horním povrchu tl 4,0mm | M2 | 110.956 | 0 | 0 |  | 0 | 3
PP |  |  |  | pás asfaltový natavitelný modifikovaný SBS s vložkou ze skleněné tkaniny a spalitelnou PE fólií nebo jemnozrnným minerálním posypem na horním povrchu tl 4,0mm
TS
P | 19 | 711111001 |  | Provedení izolace proti zemní vlhkosti vodorovné za studena nátěrem penetračním | M2 | 95.2 | 0 | 0 |  | 0 | 3
PP |  |  |  | Provedení izolace proti zemní vlhkosti natěradly a tmely za studena na ploše vodorovné V jednonásobným nátěrem penetračním
VV |  |  |  | "Penetrace podkladu pro hydroizolaci nových podlah" "dle technické zprávy" "včetně vytažení na stěny" "`-----------------`" "`1.05`" 4.470*8.125*1.35 = 49,030 [A] "`2.04`" 4.60*1.35 = 6,210 [B] "`2.03`" 19.4*1.35 = 26,190 [C] "`2.02`" 10.20*1.35 = 13,770 [D] "Celkem: "A+B+C+D = 95,200 [E]
TS
P | 20 | 711141559 |  | Provedení izolace proti zemní vlhkosti pásy přitavením vodorovné NAIP | M2 | 95.2 | 0 | 0 |  | 0 | 3
PP |  |  |  | Provedení izolace proti zemní vlhkosti pásy přitavením NAIP na ploše vodorovné V
VV |  |  |  | "Hydroizolace nových podlah" "dle technické zprávy" "včetně vytažení na stěny" "`-----------------`" "`1.05`" 4.470*8.125*1.35 = 49,030 [A] "`2.04`" 4.60*1.35 = 6,210 [B] "`2.03`" 19.4*1.35 = 26,190 [C] "`2.02`" 10.20*1.35 = 13,770 [D] "Celkem: "A+B+C+D = 95,200 [E]
TS
P | 21 | 998711101 |  | Přesun hmot tonážní pro izolace proti vodě, vlhkosti a plynům v objektech v do 6 m | T | 0.666 | 0 | 0 |  | 0 | 3
PP |  |  |  | Přesun hmot pro izolace proti vodě, vlhkosti a plynům stanovený z hmotnosti přesunovaného materiálu vodorovná dopravní vzdálenost do 50 m základní v objektech výšky do 6 m
TS
P | 22 | R71199084 |  | Provedení veškerých detailů izolací proti vodě vč. jištění, zpětných spojů, všech prostupú, opracování, límců, přírub, materiálu apod.; D+M komplet | KPL | 1 | 0 | 0 |  | 0 | 3
PP |  |  |  | Provedení veškerých detailů izolací proti vodě vč. jištění, zpětných spojů, všech prostupú, opracování, límců, přírub, materiálu apod.; D+M komplet
VV |  |  |  | "Zhotovení všech detailů dle výkresové dokumentace" 1 = 1,000 [A] "Celkem: "A = 1,000 [B]
TS |  |  |  | Všechny rozměry prvků jsou pouze orientační. Přesný rozměr zaměřit před výrobou na stavbě. Podrobnější popis dle grafických a textových příloh PD. Položka zahrnuje kompletní osazení, montáž a dodávku vč.ztratného, spojovacího a upevňovacého materiálu Množství se určí v kompletech kompletní konstrukce dle projektu Měrná jednotka: kpl Všechny rozměry prvků jsou pouze orientační. Přesný rozměr zaměřit před výrobou na stavbě. Podrobnější popis dle grafických a textových příloh PD. Položka zahrnuje kompletní osazení, montáž a dodávku vč.ztratného, spojovacího a upevňovacého materiálu Množství se určí v kompletech kompletní konstrukce dle projektu Měrná jednotka: kpl
SD |  | 713 |  | Izolace tepelné |  |  |  | 0
P | 23 | 63153712 |  | deska tepelně izolační minerální univerzální ?=0,036-0,037 tl 150mm | M2 | 103.404 | 0 | 0 |  | 0 | 3
PP |  |  |  | deska tepelně izolační minerální univerzální ?=0,036-0,037 tl 150mm
VV |  |  |  | "Montáž tepelné izolace půdní vestavby - materiál" "dle textových a grafických příloh PD" "`-----------------`" "místnost 2.03" 4.725*4.950 = 23,389 [A] "místnost 2.04" 3.080*5.130 = 15,800 [B] "místnost 2.02" 2.620*4.650 = 12,183 [C] "Mezisoučet: "A+B+C = 51,372 [D] "Montáž tepelné izolace půdní vestavby - materiál" "dle textových a grafických příloh PD" "`-----------------`" "místnost 2.03" 4.960*2.740*2 = 27,181 [E] 1.550*2.890 = 4,480 [F] "místnost 2.04+2.02" 5.345*2.890 = 15,447 [G] "Mezisoučet: "E+F+G = 47,108 [H] "Celkem: "A+B+C+E+F+G = 98,480 [I] I * 1.05"Koeficient množství" = 103,404 [J]
TS
P | 24 | 713111111 |  | Montáž izolace tepelné vrchem stropů volně kladenými rohožemi, pásy, dílci, deskami | M2 | 51.372 | 0 | 0 |  | 0 | 3
PP |  |  |  | Montáž tepelné izolace stropů rohožemi, pásy, dílci, deskami, bloky (izolační materiál ve specifikaci) vrchem bez překrytí lepenkou kladenými volně
VV |  |  |  | "Montáž tepelné izolace půdní vestavby" "dle textových a grafických příloh PD" "`-----------------`" "místnost 2.03" 4.725*4.950 = 23,389 [A] "místnost 2.04" 3.080*5.130 = 15,800 [B] "místnost 2.02" 2.620*4.650 = 12,183 [C] "Celkem: "A+B+C = 51,372 [D]
TS
P | 25 | 713131243 |  | Montáž izolace tepelné stěn lepením celoplošně v kombinaci s mechanickým kotvením rohoží, pásů, dílců, desek tl přes 140 do 200 mm | M2 | 47.108 | 0 | 0 |  | 0 | 3
PP |  |  |  | Montáž tepelné izolace stěn rohožemi, pásy, deskami, dílci, bloky (izolační materiál ve specifikaci) lepením celoplošně s mechanickým kotvením, tloušťky izolace přes 140 do 200 mm
VV |  |  |  | "Montáž tepelné izolace půdní vestavby" "dle textových a grafických příloh PD" "`-----------------`" "místnost 2.03" 4.960*2.740*2 = 27,181 [A] 1.550*2.890 = 4,480 [B] "místnost 2.04+2.02" 5.345*2.890 = 15,447 [C] "Celkem: "A+B+C = 47,108 [D]
TS
P | 26 | 713191132 |  | Montáž izolace tepelné podlah, stropů vrchem nebo střech překrytí separační fólií z PE | M2 | 25.19 | 0 | 0 |  | 0 | 3
PP |  |  |  | Montáž tepelné izolace stavebních konstrukcí - doplňky a konstrukční součásti podlah, stropů vrchem nebo střech překrytí fólií separační z PE
TS
P | 27 | 998713102 |  | Přesun hmot tonážní pro izolace tepelné v objektech v přes 6 do 12 m | T | 0.768 | 0 | 0 |  | 0 | 3
PP |  |  |  | Přesun hmot pro izolace tepelné stanovený z hmotnosti přesunovaného materiálu vodorovná dopravní vzdálenost do 50 m s užitím mechanizace v objektech výšky přes 6 m do 12 m
TS
P | 28 | R71399064 |  | Provedení veškerých detailů tepelných izolací vč. jištění, prostupú, opracování, límců, přírub materiálu apod.; D+M komplet | KPL | 1 | 0 | 0 |  | 0 | 3
PP |  |  |  | Provedení veškerých detailů tepelných izolací vč. jištění, prostupú, opracování, límců, přírub materiálu apod.; D+M komplet
VV |  |  |  | 1 = 1,000 [A]
TS |  |  |  | Všechny rozměry prvků jsou pouze orientační. Přesný rozměr zaměřit před výrobou na stavbě. Podrobnější popis dle grafických a textových příloh PD. Položka zahrnuje kompletní osazení, montáž a dodávku dle popisu položky vč.ztratného, spojovacího a upevňovacého materiálu Množství se určí v kompletech kompletní konstrukce dle projektu Měrná jednotka: kpl Všechny rozměry prvků jsou pouze orientační. Přesný rozměr zaměřit před výrobou na stavbě. Podrobnější popis dle grafických a textových příloh PD. Položka zahrnuje kompletní osazení, montáž a dodávku dle popisu položky vč.ztratného, spojovacího a upevňovacého materiálu Množství se určí v kompletech kompletní konstrukce dle projektu Měrná jednotka: kpl
SD |  | 762 |  | Konstrukce tesařské |  |  |  | 0
P | 29 | 762511127 |  | Podlahové kce podkladové z cementotřískových desek tl 24 mm na nebroušených na pero a drážku lepených | M2 | 36.319 | 0 | 0 |  | 0 | 3
PP |  |  |  | Podlahové konstrukce podkladové z cementotřískových desek jednovrstvých lepených na pero a drážku nebroušených, tloušťky desky 24 mm
VV |  |  |  | "Trvalé bednění pro novou kci ŽB stropu - porovnávací položka" "dle textových a grafických příloh PD" "`-----------------`" "Nová skladba P1" "1.05" 4.470*8.125 = 36,319 [A] "Celkem: "A = 36,319 [B]
TS
P | 30 | 762521811 |  | Demontáž podlah bez polštářů z prken tloušťky do 32 mm | M2 | 95.792 | 0 | 0 |  | 0 | 3
PP |  |  |  | Demontáž podlah bez polštářů z prken tl. do 32 mm
VV |  |  |  | "Odstranění podlahy z lina - dřevěnný podklad" "dle textových a grafických příloh PD" "`-----------------`" "skladba P1 - dřevěná deska tl. 20 mm" "1.05" 4.905*4.470 = 21,925 [A] "1.10" 4.470*3.050 = 13,634 [B] "1.11" 1.410*1.580 = 2,228 [C] "Mezisoučet: "A+B+C = 37,787 [D] "`skladba P2` - dřevěná deska tl. 20 mm + dřevěná fošna tl. 30 mm" "2.03" 4.470*4.320*2 = 38,621 [E] "2.04" (1.710*2.330+0.440*0.980)*2 = 8,831 [F] "Mezisoučet: "E+F = 47,452 [G] "`skladba P3` - dřevěná deska tl. 20 mmm" "2.05" 2.460*4.290 = 10,553 [H] "Mezisoučet: "H = 10,553 [I] "Celkem: "A+B+C+E+F+H = 95,792 [J]
TS
P | 31 | 998762101 |  | Přesun hmot tonážní pro kce tesařské v objektech v do 6 m | T | 1.35 | 0 | 0 |  | 0 | 3
PP |  |  |  | Přesun hmot pro konstrukce tesařské stanovený z hmotnosti přesunovaného materiálu vodorovná dopravní vzdálenost do 50 m základní v objektech výšky do 6 m
TS
SD |  | 763 |  | Konstrukce suché výstavby |  |  |  | 0
P | 32 | 59030570 |  | podhled kazetový bez děrování viditelný rastr tl 10mm 600x600mm | M2 | 37.275 | 0 | 0 |  | 0 | 3
PP |  |  |  | podhled kazetový bez děrování viditelný rastr tl 10mm 600x600mm
TS
P | 33 | 59030961 |  | deska sádrovláknitá podlahový prvek tl 25mm | M2 | 26.4 | 0 | 0 |  | 0 | 3
PP |  |  |  | deska sádrovláknitá podlahový prvek tl 25mm
TS
P | 34 | 763131441 |  | SDK podhled desky 2xDF 12,5 bez izolace dvouvrstvá spodní kce profil CD+UD REI 120 | M2 | 36.7 | 0 | 0 |  | 0 | 3
PP |  |  |  | Podhled ze sádrokartonových desek dvouvrstvá zavěšená spodní konstrukce z ocelových profilů CD, UD dvojitě opláštěná deskami protipožárními DF, tl. 2 x 12,5 mm, bez izolace, REI do 120
VV |  |  |  | "Nový SDK podhled EI 45 DP 3" "při nutnosti sundání stávajícího rákosového podhledu" "dle přílohy půdorysu nového stavu 1.NP" "`-------------------`" 36.700 = 36,700 [A] "Celkem: "A = 36,700 [B]
TS
P | 35 | 763135611 |  | Montáž kazet SDK kazetového podhledu | M2 | 35.5 | 0 | 0 |  | 0 | 3
PP |  |  |  | Montáž sádrokartonového podhledu opláštění z kazet
VV |  |  |  | "Nový SDK kazetový podled v místnostech 1.04 a 1.02" "dle textových a grafických příloh PD" "`-----------------`" "1.02" 8.60 = 8,600 [A] "1.04" 26.90 = 26,900 [B] "Celkem: "A+B = 35,500 [C]
TS
P | 36 | 763135881 |  | Demontáž kazet sádrokartonového podhledu | M2 | 35.5 | 0 | 0 |  | 0 | 3
PP |  |  |  | Demontáž podhledu sádrokartonového vyjmutí kazet
VV |  |  |  | "Demontáž stávajících SDK kazetových podhledů v místnostech 1.04 a 1.02" "dle textových a grafických příloh PD" "`-----------------`" "1.02" 8.60 = 8,600 [A] "1.04" 26.90 = 26,900 [B] "Celkem: "A+B = 35,500 [C]
TS
P | 37 | 763153612 |  | Montáž dvou vrstev desek SDK podlaha | M2 | 24 | 0 | 0 |  | 0 | 3
PP |  |  |  | Podlaha ze sádrokartonových desek montáž desek dvou vrstev
VV |  |  |  | "Montáž podlahových sádrovláknitých desek" "dle grafických a textových příloh PD" "`--------------`" "skladba P2" "`2.04`" 4.6 = 4,600 [A] "`2.03`" 19.4 = 19,400 [B] "Celkem: "A+B = 24,000 [C]
TS
P | 38 | 998763301 |  | Přesun hmot tonážní pro konstrukce montované z desek v objektech v do 6 m | T | 2.283 | 0 | 0 |  | 0 | 3
PP |  |  |  | Přesun hmot pro konstrukce montované z desek sádrokartonových, sádrovláknitých, cementovláknitých nebo cementových stanovený z hmotnosti přesunovaného materiálu vodorovná dopravní vzdálenost do 50 m základní v objektech výšky do 6 m
TS
SD |  | 765 |  | Krytina skládaná |  |  |  | 0
P | 39 | 28329036 |  | fólie kontaktní difuzně propustná pro doplňkovou hydroizolační vrstvu, třívrstvá mikroporézní PP 150g/m2 s integrovanou samolepící páskou | M2 | 108.328 | 0 | 0 |  | 0 | 3
PP |  |  |  | fólie kontaktní difuzně propustná pro doplňkovou hydroizolační vrstvu, třívrstvá mikroporézní PP 150g/m2 s integrovanou samolepící páskou
VV |  |  |  | "viz položka č. 765191001" 51.372 = 51,372 [A] "viz položka č. 765191023" 47.108 = 47,108 [B] "Celkem: "A+B = 98,480 [C] C * 1.1"Koeficient množství" = 108,328 [D]
TS
P | 40 | 765191001 |  | Montáž pojistné hydroizolační nebo parotěsné fólie kladené ve sklonu do 20° lepením na bednění nebo izolaci | M2 | 51.372 | 0 | 0 |  | 0 | 3
PP |  |  |  | Montáž pojistné hydroizolační nebo parotěsné fólie kladené ve sklonu do 20° lepením (vodotěsné podstřeší) na bednění nebo tepelnou izolaci
VV |  |  |  | "Montáž parozábrany v podkroví - vodorovná část" "viz položka č. 713111111" "`--------------`" 51.372 = 51,372 [A] "Celkem: "A = 51,372 [B]
TS
P | 41 | 765191023 |  | Montáž pojistné hydroizolační nebo parotěsné kladené ve sklonu přes 20° s lepenými spoji na bednění | M2 | 47.108 | 0 | 0 |  | 0 | 3
PP |  |  |  | Montáž pojistné hydroizolační nebo parotěsné fólie kladené ve sklonu přes 20° s lepenými přesahy na bednění nebo tepelnou izolaci
VV |  |  |  | "Montáž parozábrany v půdní části" "viz položka č. 713131243" "`--------------`" 47.108 = 47,108 [A] "Celkem: "A = 47,108 [B]
TS
P | 42 | 998765102 |  | Přesun hmot tonážní pro krytiny skládané v objektech v přes 6 do 12 m | T | 0.017 | 0 | 0 |  | 0 | 3
PP |  |  |  | Přesun hmot pro krytiny skládané stanovený z hmotnosti přesunovaného materiálu vodorovná dopravní vzdálenost do 50 m základní na objektech výšky přes 6 do 12 m
TS
SD |  | 766 |  | Konstrukce truhlářské |  |  |  | 0
P | 43 | R766DEHL2 |  | Vstupní plastové dveře plné s křídlem 900x1970 mm bezpečnostní, kování RC3 (koule-klika), mechanický samozavírač, samozamykací zámek RC3 s cylindrickou vložkou | KUS | 1 | 0 | 0 |  | 0 | 3
PP |  |  |  | Vstupní plastové dveře plné s křídlem 900x1970 mm bezpečnostní, kování RC3 (koule-klika), mechanický samozavírač, samozamykací zámek RC3 s cylindrickou vložkou vč. bezpečnostní zárubně, prahu, parotěsných pásků a zednického zapracení, D+M komplet
VV |  |  |  | "Vstupní plastové bezpečnostní dveře plné s křídlem 900x1970 mm" "bližší popis viz projektová dokumentace" "viz výpis dveří" "HL5" "včetně veškerého příslušenství a popisu dle projektové dokumentace" "`-----------`" 1 = 1,000 [A] "Celkem: "A = 1,000 [B]
TS |  |  |  | Všechny rozměry prvků jsou pouze orientační. Přesný rozměr zaměřit před výrobou na stavbě. Podrobnější popis dle grafických a textových příloh PD. Položka zahrnuje kompletní osazení, montáž a dodávku dle popisu položky vč.ztratného, spojovacího a upevňovacého materiálu Množství se určí v kusech kompletní konstrukce dle projektu Měrná jednotka: kus Všechny rozměry prvků jsou pouze orientační. Přesný rozměr zaměřit před výrobou na stavbě. Podrobnější popis dle grafických a textových příloh PD. Položka zahrnuje kompletní osazení, montáž a dodávku dle popisu položky vč.ztratného, spojovacího a upevňovacého materiálu Množství se určí v kusech kompletní konstrukce dle projektu Měrná jednotka: kus
P | 44 | R766DEHL3 |  | Doplnění příslušenství dveřních křídel - kování RC3 dle ČSN 1627 (klika-klika), mechanický samozavírač, elektromechanický samozamykací zámek RC3 s cylindrickou | KUS | 1 | 0 | 0 |  | 0 | 3
PP |  |  |  | Doplnění příslušenství dveřních křídel - kování RC3 dle ČSN 1627 (klika-klika), mechanický samozavírač, elektromechanický samozamykací zámek RC3 s cylindrickou vložkou dle ČSN EN 1627; D+M komplet
VV |  |  |  | "Doplnění příslušenství dveřních křídel dle PD" "bližší popis viz projektová dokumentace" "viz výpis dveří" "HL3" "`-----------`" 1 = 1,000 [A] "Celkem: "A = 1,000 [B]
TS |  |  |  | Všechny rozměry prvků jsou pouze orientační. Přesný rozměr zaměřit před výrobou na stavbě. Podrobnější popis dle grafických a textových příloh PD. Položka zahrnuje kompletní osazení, montáž a dodávku dle popisu položky vč.ztratného, spojovacího a upevňovacého materiálu Množství se určí v kusech kompletní konstrukce dle projektu Měrná jednotka: kus Všechny rozměry prvků jsou pouze orientační. Přesný rozměr zaměřit před výrobou na stavbě. Podrobnější popis dle grafických a textových příloh PD. Položka zahrnuje kompletní osazení, montáž a dodávku dle popisu položky vč.ztratného, spojovacího a upevňovacého materiálu Množství se určí v kusech kompletní konstrukce dle projektu Měrná jednotka: kus
P | 45 | R766DEHL4 |  | Doplnění příslušenství dveřních křídel - kování RC3 dle ČSN 1627 (klika-klika), mechanický samozavírač, mechanický zámek RC3 s cylindrickou vložkou dle ČSN EN 1 | KUS | 1 | 0 | 0 |  | 0 | 3
PP |  |  |  | Doplnění příslušenství dveřních křídel - kování RC3 dle ČSN 1627 (klika-klika), mechanický samozavírač, mechanický zámek RC3 s cylindrickou vložkou dle ČSN EN 1627; D+M komplet
VV |  |  |  | "Doplnění příslušenství dveřních křídel dle PD" "bližší popis viz projektová dokumentace" "viz výpis dveří" "HL4" "`-----------`" 1 = 1,000 [A] "Celkem: "A = 1,000 [B]
TS |  |  |  | Všechny rozměry prvků jsou pouze orientační. Přesný rozměr zaměřit před výrobou na stavbě. Podrobnější popis dle grafických a textových příloh PD. Položka zahrnuje kompletní osazení, montáž a dodávku dle popisu položky vč.ztratného, spojovacího a upevňovacého materiálu Množství se určí v kusech kompletní konstrukce dle projektu Měrná jednotka: kus Všechny rozměry prvků jsou pouze orientační. Přesný rozměr zaměřit před výrobou na stavbě. Podrobnější popis dle grafických a textových příloh PD. Položka zahrnuje kompletní osazení, montáž a dodávku dle popisu položky vč.ztratného, spojovacího a upevňovacého materiálu Množství se určí v kusech kompletní konstrukce dle projektu Měrná jednotka: kus
P | 46 | R766DEHL5 |  | Vnitřní plastové dveře plné s křídlem 800x1970 mm, kování RC3 (koule-klika), mechanický samozavírač, mechanický zámek s cylindrickou vložkou vč. zárubně, prahu, | KUS | 1 | 0 | 0 |  | 0 | 3
PP |  |  |  | Vnitřní plastové dveře plné s křídlem 800x1970 mm, kování RC3 (koule-klika), mechanický samozavírač, mechanický zámek s cylindrickou vložkou vč. zárubně, prahu, parotěsných pásků a zednického zapracení, D+M komplet
VV |  |  |  | "Vnitřní plastové dveře plné s křídlem 800x1970 mm" "bližší popis viz projektová dokumentace" "viz výpis dveří" "HL5" "včetně veškerého příslušenství a popisu dle projektové dokumentace" "`-----------`" 1 = 1,000 [A] "Celkem: "A = 1,000 [B]
TS |  |  |  | Všechny rozměry prvků jsou pouze orientační. Přesný rozměr zaměřit před výrobou na stavbě. Podrobnější popis dle grafických a textových příloh PD. Položka zahrnuje kompletní osazení, montáž a dodávku dle popisu položky vč.ztratného, spojovacího a upevňovacého materiálu Množství se určí v kusech kompletní konstrukce dle projektu Měrná jednotka: kus Všechny rozměry prvků jsou pouze orientační. Přesný rozměr zaměřit před výrobou na stavbě. Podrobnější popis dle grafických a textových příloh PD. Položka zahrnuje kompletní osazení, montáž a dodávku dle popisu položky vč.ztratného, spojovacího a upevňovacého materiálu Množství se určí v kusech kompletní konstrukce dle projektu Měrná jednotka: kus
P | 47 | R766DEHL6 |  | Doplnění příslušenství dveřních křídel - kování RC3 dle ČSN 1627 (koule-klika), mechanický samozavírač, mechanický zámek RC3 s cylindrickou vložkou dle ČSN EN 1 | KUS | 1 | 0 | 0 |  | 0 | 3
PP |  |  |  | Doplnění příslušenství dveřních křídel - kování RC3 dle ČSN 1627 (koule-klika), mechanický samozavírač, mechanický zámek RC3 s cylindrickou vložkou dle ČSN EN 1627; D+M komplet
VV |  |  |  | "Doplnění příslušenství dveřních křídel dle PD" "bližší popis viz projektová dokumentace" "viz výpis dveří" "HL6" "`-----------`" 1 = 1,000 [A] "Celkem: "A = 1,000 [B]
TS |  |  |  | Všechny rozměry prvků jsou pouze orientační. Přesný rozměr zaměřit před výrobou na stavbě. Podrobnější popis dle grafických a textových příloh PD. Položka zahrnuje kompletní osazení, montáž a dodávku dle popisu položky vč.ztratného, spojovacího a upevňovacého materiálu Množství se určí v kusech kompletní konstrukce dle projektu Měrná jednotka: kus Všechny rozměry prvků jsou pouze orientační. Přesný rozměr zaměřit před výrobou na stavbě. Podrobnější popis dle grafických a textových příloh PD. Položka zahrnuje kompletní osazení, montáž a dodávku dle popisu položky vč.ztratného, spojovacího a upevňovacého materiálu Množství se určí v kusech kompletní konstrukce dle projektu Měrná jednotka: kus
P | 48 | R766DEHL7 |  | Doplnění příslušenství dveřních křídel - kování RC3 dle ČSN 1627 (koule-klika), mechanický samozavírač, mechanický zámek RC3 s cylindrickou vložkou dle ČSN EN 1 | KUS | 1 | 0 | 0 |  | 0 | 3
PP |  |  |  | Doplnění příslušenství dveřních křídel - kování RC3 dle ČSN 1627 (koule-klika), mechanický samozavírač, mechanický zámek RC3 s cylindrickou vložkou dle ČSN EN 1627; D+M komplet
VV |  |  |  | "Doplnění příslušenství dveřních křídel dle PD" "bližší popis viz projektová dokumentace" "viz výpis dveří" "HL7" "`-----------`" 1 = 1,000 [A] "Celkem: "A = 1,000 [B]
TS |  |  |  | Všechny rozměry prvků jsou pouze orientační. Přesný rozměr zaměřit před výrobou na stavbě. Podrobnější popis dle grafických a textových příloh PD. Položka zahrnuje kompletní osazení, montáž a dodávku dle popisu položky vč.ztratného, spojovacího a upevňovacého materiálu Množství se určí v kusech kompletní konstrukce dle projektu Měrná jednotka: kus Všechny rozměry prvků jsou pouze orientační. Přesný rozměr zaměřit před výrobou na stavbě. Podrobnější popis dle grafických a textových příloh PD. Položka zahrnuje kompletní osazení, montáž a dodávku dle popisu položky vč.ztratného, spojovacího a upevňovacého materiálu Množství se určí v kusech kompletní konstrukce dle projektu Měrná jednotka: kus
P | 49 | R766DI0P1 |  | Interiérové dřevěné dveře plné s křídlem 800x1970 mm, kování RC3 (koule-klika), mechanický samozavírač, mechanický zámek RC3 s cylindrickou vložkou vč. obložkov | KUS | 1 | 0 | 0 |  | 0 | 3
PP |  |  |  | Interiérové dřevěné dveře plné s křídlem 800x1970 mm, kování RC3 (koule-klika), mechanický samozavírač, mechanický zámek RC3 s cylindrickou vložkou vč. obložkové zárubně, prahu a zednického zapracení, D+M komplet
VV |  |  |  | "Interiérové dřevěné dveře plné s křídlem 800x1970 mm" "bližší popis viz projektová dokumentace" "viz výpis dveří" "P1" "včetně veškerého příslušenství a popisu dle projektové dokumentace" "`-----------`" 1 = 1,000 [A] "Celkem: "A = 1,000 [B]
TS |  |  |  | Všechny rozměry prvků jsou pouze orientační. Přesný rozměr zaměřit před výrobou na stavbě. Podrobnější popis dle grafických a textových příloh PD. Položka zahrnuje kompletní osazení, montáž a dodávku dle popisu položky vč.ztratného, spojovacího a upevňovacého materiálu Množství se určí v kusech kompletní konstrukce dle projektu Měrná jednotka: kus Všechny rozměry prvků jsou pouze orientační. Přesný rozměr zaměřit před výrobou na stavbě. Podrobnější popis dle grafických a textových příloh PD. Položka zahrnuje kompletní osazení, montáž a dodávku dle popisu položky vč.ztratného, spojovacího a upevňovacého materiálu Množství se určí v kusech kompletní konstrukce dle projektu Měrná jednotka: kus
P | 50 | R766DI0P2 |  | Interiérové dřevěné dveře částečně prosklené s křídlem 800x1970 mm, kování RC3 (klika-klika), mechanický samozavírač, mechanický zámek RC3 s cylindrickou vložko | KUS | 1 | 0 | 0 |  | 0 | 3
PP |  |  |  | Interiérové dřevěné dveře částečně prosklené s křídlem 800x1970 mm, kování RC3 (klika-klika), mechanický samozavírač, mechanický zámek RC3 s cylindrickou vložkou vč. obložkové zárubně, prahu a zednického zapracení, D+M komplet
VV |  |  |  | "Interiérové dřevěné dveře částečně prosklené s křídlem 800x1970 mm" "bližší popis viz projektová dokumentace" "viz výpis dveří" "P2" "včetně veškerého příslušenství a popisu dle projektové dokumentace" "`-----------`" 1 = 1,000 [A] "Celkem: "A = 1,000 [B]
TS |  |  |  | Všechny rozměry prvků jsou pouze orientační. Přesný rozměr zaměřit před výrobou na stavbě. Podrobnější popis dle grafických a textových příloh PD. Položka zahrnuje kompletní osazení, montáž a dodávku dle popisu položky vč.ztratného, spojovacího a upevňovacého materiálu Množství se určí v kusech kompletní konstrukce dle projektu Měrná jednotka: kus Všechny rozměry prvků jsou pouze orientační. Přesný rozměr zaměřit před výrobou na stavbě. Podrobnější popis dle grafických a textových příloh PD. Položka zahrnuje kompletní osazení, montáž a dodávku dle popisu položky vč.ztratného, spojovacího a upevňovacého materiálu Množství se určí v kusech kompletní konstrukce dle projektu Měrná jednotka: kus
P | 51 | R766DI0P3 |  | Interiérové dřevěné dveře plné s křídlem 800x1970 mm s požární odolností EW 15 DP3-C, kování RC3 (klika-klika), mechanický samozavírač, mechanický zámek RC3 s c | KUS | 1 | 0 | 0 |  | 0 | 3
PP |  |  |  | Interiérové dřevěné dveře plné s křídlem 800x1970 mm s požární odolností EW 15 DP3-C, kování RC3 (klika-klika), mechanický samozavírač, mechanický zámek RC3 s cylindrickou vložkou vč. obložkové zárubně, prahu a zednického zapracení, D+M komplet
VV |  |  |  | "Interiérové dřevěné dveře plné s křídlem 800x1970 mm s požádní odolností" "bližší popis viz projektová dokumentace" "viz výpis dveří" "P3" "včetně veškerého příslušenství a popisu dle projektové dokumentace" "`-----------`" 1 = 1,000 [A] "Celkem: "A = 1,000 [B]
TS |  |  |  | Všechny rozměry prvků jsou pouze orientační. Přesný rozměr zaměřit před výrobou na stavbě. Podrobnější popis dle grafických a textových příloh PD. Položka zahrnuje kompletní osazení, montáž a dodávku dle popisu položky vč.ztratného, spojovacího a upevňovacého materiálu Množství se určí v kusech kompletní konstrukce dle projektu Měrná jednotka: kus Všechny rozměry prvků jsou pouze orientační. Přesný rozměr zaměřit před výrobou na stavbě. Podrobnější popis dle grafických a textových příloh PD. Položka zahrnuje kompletní osazení, montáž a dodávku dle popisu položky vč.ztratného, spojovacího a upevňovacého materiálu Množství se určí v kusech kompletní konstrukce dle projektu Měrná jednotka: kus
P | 52 | R76DEHL11 |  | Doplnění příslušenství dveřních křídel - kování RC3 dle ČSN 1627 (koule-klika), mechanický zámek RC3 s cylindrickou vložkou dle ČSN EN 1627; D+M komplet | KUS | 1 | 0 | 0 |  | 0 | 3
PP |  |  |  | Doplnění příslušenství dveřních křídel - kování RC3 dle ČSN 1627 (koule-klika), mechanický zámek RC3 s cylindrickou vložkou dle ČSN EN 1627; D+M komplet
VV |  |  |  | "Doplnění příslušenství dveřních křídel dle PD" "bližší popis viz projektová dokumentace" "viz výpis dveří" "HL11" "`-----------`" 1 = 1,000 [A] "Celkem: "A = 1,000 [B]
TS |  |  |  | Všechny rozměry prvků jsou pouze orientační. Přesný rozměr zaměřit před výrobou na stavbě. Podrobnější popis dle grafických a textových příloh PD. Položka zahrnuje kompletní osazení, montáž a dodávku dle popisu položky vč.ztratného, spojovacího a upevňovacého materiálu Množství se určí v kusech kompletní konstrukce dle projektu Měrná jednotka: kus Všechny rozměry prvků jsou pouze orientační. Přesný rozměr zaměřit před výrobou na stavbě. Podrobnější popis dle grafických a textových příloh PD. Položka zahrnuje kompletní osazení, montáž a dodávku dle popisu položky vč.ztratného, spojovacího a upevňovacého materiálu Množství se určí v kusech kompletní konstrukce dle projektu Měrná jednotka: kus
P | 53 | R76DEHL12 |  | Doplnění příslušenství dveřních křídel - kování RC3 dle ČSN 1627 (koule-klika), mechanický zámek RC3 s cylindrickou vložkou dle ČSN EN 1627; D+M komplet | KUS | 1 | 0 | 0 |  | 0 | 3
PP |  |  |  | Doplnění příslušenství dveřních křídel - kování RC3 dle ČSN 1627 (koule-klika), mechanický zámek RC3 s cylindrickou vložkou dle ČSN EN 1627; D+M komplet
VV |  |  |  | "Doplnění příslušenství dveřních křídel dle PD" "bližší popis viz projektová dokumentace" "viz výpis dveří" "HL12" "`-----------`" 1 = 1,000 [A] "Celkem: "A = 1,000 [B]
TS |  |  |  | Všechny rozměry prvků jsou pouze orientační. Přesný rozměr zaměřit před výrobou na stavbě. Podrobnější popis dle grafických a textových příloh PD. Položka zahrnuje kompletní osazení, montáž a dodávku dle popisu položky vč.ztratného, spojovacího a upevňovacého materiálu Množství se určí v kusech kompletní konstrukce dle projektu Měrná jednotka: kus Všechny rozměry prvků jsou pouze orientační. Přesný rozměr zaměřit před výrobou na stavbě. Podrobnější popis dle grafických a textových příloh PD. Položka zahrnuje kompletní osazení, montáž a dodávku dle popisu položky vč.ztratného, spojovacího a upevňovacého materiálu Množství se určí v kusech kompletní konstrukce dle projektu Měrná jednotka: kus
SD |  | 776 |  | Podlahy povlakové |  |  |  | 0
P | 54 | 28411009 |  | lišta soklová PVC 18x80mm | M | 66.535 | 0 | 0 |  | 0 | 3
PP |  |  |  | lišta soklová PVC 18x80mm
TS
P | 55 | 28411043 |  | dílec vinylový homogenní antistatický třída zátěže 34/43, hořlavost Bfl-s1, odpor krytiny <=10^8 tl 2mm | M2 | 42.167 | 0 | 0 |  | 0 | 3
PP |  |  |  | dílec vinylový homogenní antistatický třída zátěže 34/43, hořlavost Bfl-s1, odpor krytiny <=10^8 tl 2mm
TS
P | 56 | 28411121 |  | podlahovina vinylová heterogenní protiskluzná třída zátěže 34/43, hořlavost Bfl-s1, nášlapná vrstva 0,85mm tl 2mm | M2 | 41.143 | 0 | 0 |  | 0 | 3
PP |  |  |  | podlahovina vinylová heterogenní protiskluzná třída zátěže 34/43, hořlavost Bfl-s1, nášlapná vrstva 0,85mm tl 2mm
TS
P | 57 | 59054130 |  | profil přechodový nerezový samolepící 35mm | M | 3.264 | 0 | 0 |  | 0 | 3
PP |  |  |  | profil přechodový nerezový samolepící 35mm
TS
P | 58 | 776111115 |  | Broušení podkladu povlakových podlah před litím stěrky | M2 | 46.519 | 0 | 0 |  | 0 | 3
PP |  |  |  | Příprava podkladu povlakových podlah a stěn broušení podlah stávajícího podkladu před litím stěrky
VV |  |  |  | "Přebroušení podkladu betonového pro položení PVC podlahy" "dle textových a grafických příloh PD" "`-----------------`" "skladba P1" "`1.05`" 4.470*8.125 = 36,319 [A] "Mezisoučet: "A = 36,319 [B] "`skladba P3`" "`2.02`" 10.200 = 10,200 [C] "Mezisoučet: "C = 10,200 [D] "Celkem: "A+C = 46,519 [E]
TS
P | 59 | 776111311 |  | Vysátí podkladu povlakových podlah | M2 | 46.519 | 0 | 0 |  | 0 | 3
PP |  |  |  | Příprava podkladu povlakových podlah a stěn vysátí podlah
VV |  |  |  | "Příprava podkaldu pro položení PVC podlahy" "dle textových a grafických příloh PD" "`-----------------`" "skladba P1" "`1.05`" 4.470*8.125 = 36,319 [A] "Mezisoučet: "A = 36,319 [B] "`skladba P3`" "`2.02`" 10.200 = 10,200 [C] "Mezisoučet: "C = 10,200 [D] "Celkem: "A+C = 46,519 [E]
TS
P | 60 | 776121321 |  | Neředěná penetrace savého podkladu povlakových podlah | M2 | 70.519 | 0 | 0 |  | 0 | 3
PP |  |  |  | Příprava podkladu povlakových podlah a stěn penetrace neředěná podlah
VV |  |  |  | "Penetrace podkladu pro položení PVC podlahy" "dle textových a grafických příloh PD" "`-----------------`" "skladba P1" "`1.05`" 4.470*8.125 = 36,319 [A] "Mezisoučet: "A = 36,319 [B] "skladba P2" "`2.04`" 4.6 = 4,600 [C] "`2.03`" 19.4 = 19,400 [D] "Mezisoučet: "C+D = 24,000 [E] "skladba P3" "`2.02`" 10.200 = 10,200 [F] "Mezisoučet: "F = 10,200 [G] "Celkem: "A+C+D+F = 70,519 [H]
TS
P | 61 | 776141122 |  | Stěrka podlahová nivelační pro vyrovnání podkladu povlakových podlah pevnosti 30 MPa tl přes 3 do 5 mm | M2 | 70.519 | 0 | 0 |  | 0 | 3
PP |  |  |  | Příprava podkladu povlakových podlah a stěn vyrovnání samonivelační stěrkou podlah pevnosti 30 MPa, tloušťky přes 3 do 5 mm
VV |  |  |  | "Penetrace podkladu pro položení PVC podlahy" "dle textových a grafických příloh PD" "`-----------------`" "skladba P1" "`1.05`" 4.470*8.125 = 36,319 [A] "Mezisoučet: "A = 36,319 [B] "skladba P2" "`2.04`" 4.6 = 4,600 [C] "`2.03`" 19.4 = 19,400 [D] "Mezisoučet: "C+D = 24,000 [E] "skladba P3" "`2.02`" 10.200 = 10,200 [F] "Mezisoučet: "F = 10,200 [G] "Celkem: "A+C+D+F = 70,519 [H]
TS
P | 62 | 776201811 |  | Demontáž lepených povlakových podlah bez podložky ručně | M2 | 72.066 | 0 | 0 |  | 0 | 3
PP |  |  |  | Demontáž povlakových podlahovin lepených ručně bez podložky
VV |  |  |  | "Odstranění podlahy z lina" "dle textových a grafických příloh PD" "`-----------------`" "skladba P1" "1.05" 4.905*4.470 = 21,925 [A] "1.10" 4.470*3.050 = 13,634 [B] "1.11" 1.410*1.580 = 2,228 [C] "Mezisoučet: "A+B+C = 37,787 [D] "`skladba P2`" "2.03" 4.470*4.320 = 19,310 [E] "2.04" 1.710*2.330+0.440*0.980 = 4,416 [F] "Mezisoučet: "E+F = 23,726 [G] "`skladba P3`" "2.05" 2.460*4.290 = 10,553 [H] "Mezisoučet: "H = 10,553 [I] "Celkem: "A+B+C+E+F+H = 72,066 [J]
TS
P | 63 | 776221211 |  | Lepení čtverců z PVC standardním lepidlem | M2 | 37.403 | 0 | 0 |  | 0 | 3
PP |  |  |  | Montáž podlahovin z PVC lepením standardním lepidlem ze čtverců
VV |  |  |  | "Lepení PVC ve 2 NP" "dle textových a grafických příloh PD" "`-----------------`" "skladba P2" "`2.04`" 4.6 = 4,600 [A] "soklík" (2.330+2.150)*2*0.080 = 0,717 [B] "Mezisoučet: "A+B = 5,317 [C] "`2.03`" 19.4 = 19,400 [D] "soklík" (2.460+4.290)*2*0.080 = 1,080 [E] "Mezisoučet: "D+E = 20,480 [F] "skladba P3" "`2.02`" 10.200 = 10,200 [G] "soklík" (4.470+4.320)*2*0.080 = 1,406 [H] "Mezisoučet: "G+H = 11,606 [I] "Celkem: "A+B+D+E+G+H = 37,403 [J]
TS
P | 64 | 776221221 |  | Lepení elektrostaticky vodivých čtverců z PVC | M2 | 38.334 | 0 | 0 |  | 0 | 3
PP |  |  |  | Montáž podlahovin z PVC lepením lepidlem pro elektrostaticky vodivé podlahoviny ze čtverců
VV |  |  |  | "Lepení antistatického PVC" "dle textových a grafických příloh PD" "`-----------------`" "skladba P1" "`1.05`" 4.470*8.125 = 36,319 [A] "soklík" (4.470+8.125)*2*0.080 = 2,015 [B] "Celkem: "A+B = 38,334 [C]
TS
P | 65 | 776410811 |  | Odstranění soklíků a lišt pryžových nebo plastových | M | 79.81 | 0 | 0 |  | 0 | 3
PP |  |  |  | Demontáž soklíků nebo lišt pryžových nebo plastových
VV |  |  |  | "Odstranění podlahy z lina - soklíky" "dle textových a grafických příloh PD" "`-----------------`" "skladba P1" "1.05" (4.905+4.470)*2 = 18,750 [A] "1.10" (4.470+3.050)*2 = 15,040 [B] "1.11" (1.410+1.580)*2 = 5,980 [C] "Mezisoučet: "A+B+C = 39,770 [D] "`skladba P2`" "2.03" (4.470+4.320)*2 = 17,580 [E] "2.04" (2.150+2.330)*2 = 8,960 [F] "Mezisoučet: "E+F = 26,540 [G] "`skladba P3`" "2.05" (2.460+4.290)*2 = 13,500 [H] "Mezisoučet: "H = 13,500 [I] "Celkem: "A+B+C+E+F+H = 79,810 [J]
TS
P | 66 | 776411111 |  | Montáž obvodových soklíků výšky do 80 mm | M | 65.23 | 0 | 0 |  | 0 | 3
PP |  |  |  | Montáž soklíků lepením obvodových, výšky do 80 mm
VV |  |  |  | "Lepení PVC ve 2 NP" "dle textových a grafických příloh PD" "`-----------------`" "`1.05`" (8.125+4.470)*2 = 25,190 [A] "`2.04`" (2.330+2.150)*2 = 8,960 [B] "`2.03`" (2.460+4.290)*2 = 13,500 [C] "`2.02`" (4.470+4.320)*2 = 17,580 [D] "Celkem: "A+B+C+D = 65,230 [E]
TS
P | 67 | 776421311 |  | Montáž přechodových samolepících lišt | M | 3.2 | 0 | 0 |  | 0 | 3
PP |  |  |  | Montáž lišt přechodových samolepících
VV |  |  |  | "Montáž přechodové lišty do dveří" "dle textových a grafických příloh PD" "`-----------------`" 4*0.800 = 3,200 [A] "Celkem: "A = 3,200 [B]
TS
P | 68 | 998776101 |  | Přesun hmot tonážní pro podlahy povlakové v objektech v do 6 m | T | 0.831 | 0 | 0 |  | 0 | 3
PP |  |  |  | Přesun hmot pro podlahy povlakové stanovený z hmotnosti přesunovaného materiálu vodorovná dopravní vzdálenost do 50 m základní v objektech výšky do 6 m
TS
SD |  | 784 |  | Dokončovací práce - malby a tapety |  |  |  | 0
P | 69 | 784111001 |  | Oprášení (ometení ) podkladu v místnostech v do 3,80 m | M2 | 396.719 | 0 | 0 |  | 0 | 3
PP |  |  |  | Oprášení (ometení) podkladu v místnostech výšky do 3,80 m
VV |  |  |  | "Příprava podkladu pro výmalbu" "dle textových a grafických příloh PD" "`-----------------`" "stěny" "1NP" "1.02" (3.000+2.850)*2*3.430 = 40,131 [A] "1.04" (4.200+6.290)*2*3.430 = 71,961 [B] "1.05" (8.125+4.470)*2*3.270 = 82,371 [C] "Mezisoučet: "A+B+C = 194,463 [D] "2NP" "2.03" (4.470+4.320)*2*2.400 = 42,192 [E] "2.04" (2.150+2.330)*2*2.400 = 21,504 [F] "2.05" (2.460+4.290)*2*2.400 = 32,400 [G] "Mezisoučet: "E+F+G = 96,096 [H] "stropy" "1NP" "1.02" 3.000*2.850 = 8,550 [I] "1.04" 4.200*6.290 = 26,418 [J] "1.05" 8.125*4.470 = 36,319 [K] "Mezisoučet: "I+J+K = 71,287 [L] "2NP" "2.03" 4.470*4.320 = 19,310 [M] "2.04" 2.150*2.330 = 5,010 [N] "2.05" 2.460*4.290 = 10,553 [O] "Mezisoučet: "M+N+O = 34,873 [P] "Celkem: "A+B+C+E+F+G+I+J+K+M+N+O = 396,719 [Q]
TS
P | 70 | 784111011 |  | Obroušení podkladu omítnutého v místnostech v do 3,80 m | M2 | 396.719 | 0 | 0 |  | 0 | 3
PP |  |  |  | Obroušení podkladu omítky v místnostech výšky do 3,80 m
VV |  |  |  | "Příprava podkladu pro výmalbu" "dle textových a grafických příloh PD" "`-----------------`" "stěny" "1NP" "1.02" (3.000+2.850)*2*3.430 = 40,131 [A] "1.04" (4.200+6.290)*2*3.430 = 71,961 [B] "1.05" (8.125+4.470)*2*3.270 = 82,371 [C] "Mezisoučet: "A+B+C = 194,463 [D] "2NP" "2.03" (4.470+4.320)*2*2.400 = 42,192 [E] "2.04" (2.150+2.330)*2*2.400 = 21,504 [F] "2.05" (2.460+4.290)*2*2.400 = 32,400 [G] "Mezisoučet: "E+F+G = 96,096 [H] "stropy" "1NP" "1.02" 3.000*2.850 = 8,550 [I] "1.04" 4.200*6.290 = 26,418 [J] "1.05" 8.125*4.470 = 36,319 [K] "Mezisoučet: "I+J+K = 71,287 [L] "2NP" "2.03" 4.470*4.320 = 19,310 [M] "2.04" 2.150*2.330 = 5,010 [N] "2.05" 2.460*4.290 = 10,553 [O] "Mezisoučet: "M+N+O = 34,873 [P] "Celkem: "A+B+C+E+F+G+I+J+K+M+N+O = 396,719 [Q]
TS
P | 71 | 784181101 |  | Základní akrylátová jednonásobná bezbarvá penetrace podkladu v místnostech v do 3,80 m | M2 | 396.719 | 0 | 0 |  | 0 | 3
PP |  |  |  | Penetrace podkladu jednonásobná základní akrylátová bezbarvá v místnostech výšky do 3,80 m
VV |  |  |  | "Penetrace podkladu pro výmalbu" "dle textových a grafických příloh PD" "`-----------------`" "stěny" "1NP" "1.02" (3.000+2.850)*2*3.430 = 40,131 [A] "1.04" (4.200+6.290)*2*3.430 = 71,961 [B] "1.05" (8.125+4.470)*2*3.270 = 82,371 [C] "Mezisoučet: "A+B+C = 194,463 [D] "2NP" "2.03" (4.470+4.320)*2*2.400 = 42,192 [E] "2.04" (2.150+2.330)*2*2.400 = 21,504 [F] "2.05" (2.460+4.290)*2*2.400 = 32,400 [G] "Mezisoučet: "E+F+G = 96,096 [H] "stropy" "1NP" "1.02" 3.000*2.850 = 8,550 [I] "1.04" 4.200*6.290 = 26,418 [J] "1.05" 8.125*4.470 = 36,319 [K] "Mezisoučet: "I+J+K = 71,287 [L] "2NP" "2.03" 4.470*4.320 = 19,310 [M] "2.04" 2.150*2.330 = 5,010 [N] "2.05" 2.460*4.290 = 10,553 [O] "Mezisoučet: "M+N+O = 34,873 [P] "Celkem: "A+B+C+E+F+G+I+J+K+M+N+O = 396,719 [Q]
TS
P | 72 | 784221101 |  | Dvojnásobné bílé malby ze směsí za sucha dobře otěruvzdorných v místnostech do 3,80 m | M2 | 396.719 | 0 | 0 |  | 0 | 3
PP |  |  |  | Malby z malířských směsí otěruvzdorných za sucha dvojnásobné, bílé za sucha otěruvzdorné dobře v místnostech výšky do 3,80 m
VV |  |  |  | "Výmalba" "dle textových a grafických příloh PD" "`-----------------`" "stěny" "1NP" "1.02" (3.000+2.850)*2*3.430 = 40,131 [A] "1.04" (4.200+6.290)*2*3.430 = 71,961 [B] "1.05" (8.125+4.470)*2*3.270 = 82,371 [C] "Mezisoučet: "A+B+C = 194,463 [D] "2NP" "2.03" (4.470+4.320)*2*2.400 = 42,192 [E] "2.04" (2.150+2.330)*2*2.400 = 21,504 [F] "2.05" (2.460+4.290)*2*2.400 = 32,400 [G] "Mezisoučet: "E+F+G = 96,096 [H] "stropy" "1NP" "1.02" 3.000*2.850 = 8,550 [I] "1.04" 4.200*6.290 = 26,418 [J] "1.05" 8.125*4.470 = 36,319 [K] "Mezisoučet: "I+J+K = 71,287 [L] "2NP" "2.03" 4.470*4.320 = 19,310 [M] "2.04" 2.150*2.330 = 5,010 [N] "2.05" 2.460*4.290 = 10,553 [O] "Mezisoučet: "M+N+O = 34,873 [P] "Celkem: "A+B+C+E+F+G+I+J+K+M+N+O = 396,719 [Q]
TS
SD |  | 787 |  | Dokončovací práce - zasklívání |  |  |  | 0
P | 73 | 787911111 |  | Montáž bezpečnostní fólie na sklo | M2 | 34.436 | 0 | 0 |  | 0 | 3
PP |  |  |  | Zasklívání - ostatní práce montáž fólie na sklo bezpečnostní
VV |  |  |  | "Montáž bezpečnostní folie třídy P1A dle ČSN EN 1627" "viz příloha č. 2.104, TZ" "`--------------`" "HL1" 1.050*1.950*3 = 6,143 [A] "HL2" 0.900*2.800 = 2,520 [B] "HL4" 0.600*0.925 = 0,555 [C] "HL6" 2.720*0.960 = 2,611 [D] "HL8" 1.280*2.050*7 = 18,368 [E] "HL9" 1.050*0.750*1 = 0,788 [F] "HL10" 2.030*1.700*1 = 3,451 [G] "Celkem: "A+B+C+D+E+F+G = 34,436 [H]
TS
P | 74 | R6347910 |  | bezpečnostní fólie P1A dle ČSN EN 1627 | M2 | 35.469 | 0 | 0 |  | 0 | 3
PP |  |  |  | bezpečnostní fólie P1A dle ČSN EN 1627
TS
SD |  | 9 |  | Ostatní konstrukce a práce, bourání |  |  |  | 0
P | 75 | 44932001 |  | přístroj hasicí ruční práškový hasební schopnost 21A, 113B, C | KUS | 1 | 0 | 0 |  | 0 | 3
PP |  |  |  | přístroj hasicí ruční práškový hasební schopnost 21A, 113B, C
TS
P | 76 | 949101112 |  | Lešení pomocné pro objekty pozemních staveb s lešeňovou podlahou v přes 1,9 do 3,5 m zatížení do 150 kg/m2 | M2 | 54.2 | 0 | 0 |  | 0 | 3
PP |  |  |  | Lešení pomocné pracovní pro objekty pozemních staveb pro zatížení do 150 kg/m2, o výšce lešeňové podlahy přes 1,9 do 3,5 m
VV |  |  |  | "Pomocné lešení pro práce uvnitř" "Legenda místností" "`----------`" "1.05" 20.1 = 20,100 [A] "2.02" 10.2 = 10,200 [B] "2.03" 19.4 = 19,400 [C] "2.04" 4.5 = 4,500 [D] "Celkem: "A+B+C+D = 54,200 [E]
TS
P | 77 | 953943211 |  | Osazování hasicího přístroje | KUS | 1 | 0 | 0 |  | 0 | 3
PP |  |  |  | Osazování drobných kovových předmětů kotvených do stěny hasicího přístroje
VV |  |  |  | "Osazení hasícího přístroje " "viz technická zpráva požárně bezpečnostního řešení" "Ve sdělovací místnosti bude osazen 1x PHP s náplní CO2 s hasícím účinkem 21A (113B)" "`---------------------`" 1 = 1,000 [A] "Celkem: "A = 1,000 [B]
TS
P | 78 | 962031132 |  | Bourání příček nebo přizdívek z cihel pálených plných tl do 100 mm | M2 | 8.267 | 0 | 0 |  | 0 | 3
PP |  |  |  | Bourání příček nebo přizdívek z cihel pálených plných, tl. do 100 mm
VV |  |  |  | "Bourání příčky tl. 100 mm" "dle přílohy č. 2.103" "`------------`" "mezi místnostmi 1.11 a 1.05" (1.590+1.420)*3.270 = 9,843 [A] "odpočet dveří" -0.800*1.970 = -1,576 [B] "Celkem: "A+B = 8,267 [C]
TS
P | 79 | 962031133 |  | Bourání příček nebo přizdívek z cihel pálených plných tl přes 100 do 150 mm | M2 | 11.465 | 0 | 0 |  | 0 | 3
PP |  |  |  | Bourání příček nebo přizdívek z cihel pálených plných, tl. přes 100 do 150 mm
VV |  |  |  | "Bourání příčky tl. 170 mm" "dle přílohy č. 2.103" "`------------`" "mezi místnostmi 1.10 a 1.05" 4.470*3.270 = 14,617 [A] "odpočet dveří" -0.800*1.970*2 = -3,152 [B] "Celkem: "A+B = 11,465 [C]
TS
P | 80 | 965082923 |  | Odstranění násypů pod podlahami tl do 100 mm pl přes 2 m2 | M3 | 1.889 | 0 | 0 |  | 0 | 3
PP |  |  |  | Odstranění násypu pod podlahami nebo ochranného násypu na střechách tl. do 100 mm, plochy přes 2 m2
VV |  |  |  | "Odstranění pískového násypu pod podlahami" "dle grafických a textových příloh PD" "`-------------------`" "Bouráná skladba P1" "písek tl. 50 mm" "1.05" 4.905*4.470*0.050 = 1,096 [A] "1.10" 4.470*3.050*0.050 = 0,682 [B] "1.11" 1.410*1.580*0.050 = 0,111 [C] "Celkem: "A+B+C = 1,889 [D]
TS
P | 81 | 965082933 |  | Odstranění násypů pod podlahami tl do 200 mm pl přes 2 m2 | M3 | 2.847 | 0 | 0 |  | 0 | 3
PP |  |  |  | Odstranění násypu pod podlahami nebo ochranného násypu na střechách tl. do 200 mm, plochy přes 2 m2
VV |  |  |  | "Odstranění škvárového násypu pod podlahami" "dle grafických a textových příloh PD" "`-------------------`" "viz skladba bouraných podlah P2" "skladba P2" "2.03" 4.470*4.320*0.120 = 2,317 [A] "2.04" (1.710*2.330+0.440*0.980)*0.120 = 0,530 [B] "Celkem: "A+B = 2,847 [C]
TS
P | 82 | 968072455 |  | Vybourání kovových dveřních zárubní pl do 2 m2 | M2 | 13.072 | 0 | 0 |  | 0 | 3
PP |  |  |  | Vybourání kovových rámů oken s křídly, dveřních zárubní, vrat, stěn, ostění nebo obkladů dveřních zárubní, plochy do 2 m2
VV |  |  |  | "Vybourání dveřních rámů" "dle přílohy č. 2.103, TZ" "včetně vyvěšení dveřních křídel" "`--------------`" "1.10, 1.11, 1.05" "850x1970" 1*0.800*1.970 = 1,576 [A] "800x1970" 3*0.800*1.970 = 4,728 [B] 2.04 = 2,040 [C] "800x1970" 3*0.800*1.970 = 4,728 [D] "Celkem: "A+B+C+D = 13,072 [E]
TS
P | 83 | 974031164 |  | Vysekání rýh ve zdivu cihelném hl do 150 mm š do 150 mm | M | 25.19 | 0 | 0 |  | 0 | 3
PP |  |  |  | Vysekání rýh ve zdivu cihelném na maltu vápennou nebo vápenocementovou do hl. 150 mm a šířky do 150 mm
VV |  |  |  | "Vysekání rýhy pro novou ŽB desku" "dle textových a grafických příloh PD" "`-----------------`" "místnost 1.05" (8.125+4.470)*2 = 25,190 [A] "Celkem: "A = 25,190 [B]
TS
P | 84 | 978012191 |  | Otlučení (osekání) vnitřní vápenné nebo vápenocementové omítky stropů rákosových v rozsahu přes 50 do 100 % | M2 | 36.7 | 0 | 0 |  | 0 | 3
PP |  |  |  | Otlučení vápenných nebo vápenocementových omítek vnitřních ploch stropů rákosovaných, v rozsahu přes 50 do 100 %
VV |  |  |  | "Případné otlučení omítky stropu v místnosti 1.05" "neocěňovat v případě neprovádění" "dle přílohy půdorysu 1NP nových kcí" "`-----------------`" 36.700 = 36,700 [A] "Celkem: "A = 36,700 [B]
TS
P | 85 | R96203110 |  | Stavební příprava pro osazení nových dvěří HL/2 (zvětšení původního otvoru, případnou výměnu překladu, zednické zapravení a úklid pracoviště), D+M komplet | M2 | 1 | 0 | 0 |  | 0 | 3
PP |  |  |  | Stavební příprava pro osazení nových dvěří HL/2 (zvětšení původního otvoru, případnou výměnu překladu, zednické zapravení a úklid pracoviště), D+M komplet
VV |  |  |  | "Stavební příprava pro osazení nových dvěří HL/2" "dle grafických a textových částí PD" "`------------`" 1 = 1,000 [A] "Celkem: "A = 1,000 [B]
TS |  |  |  | Položka obsahuje veškeré práce potřebné k rozšíření otvoru a jeho zapravení pro osazení nové dveřní zárubně Položka obsahuje veškeré práce potřebné k rozšíření otvoru a jeho zapravení pro osazení nové dveřní zárubně
P | 86 | R97403110 |  | Vyspravení vysekáných rýh ve zdivu pro založení nové stropní konstrukce vč. zajištění ocelových nosníků a podmaltování překladu | M | 25.19 | 0 | 0 |  | 0 | 3
PP |  |  |  | Vyspravení vysekáných rýh ve zdivu pro založení nové stropní konstrukce vč. zajištění ocelových nosníků a podmaltování překladu
VV |  |  |  | "Vyspravení vysekáných rýh ve zdivu pro založení nové stropní konstrukce" "dle textových a grafických příloh PD" "HEB140 i I 120" "`-----------------`" "místnost 1.05" (8.125+4.470)*2 = 25,190 [A] "Celkem: "A = 25,190 [B]
TS
SD |  | 95 |  | Různé dokončovací konstrukce a práce pozemních staveb |  |  |  | 0
P | 87 | R95290112 |  | Vyčištění budov bytové a občanské výstavby při výšce podlaží do 4 m | M2 | 329.69 | 0 | 0 |  | 0 | 3
PP |  |  |  | Vyčištění budov nebo objektů před předáním do užívání budov bytové nebo občanské výstavby, světlé výšky podlaží do 4 m
VV |  |  |  | "Vyčištění pbjektu" "dle půdorysu technologického objektu - legenda místností" "`-----------------`" 329.69 = 329,690 [A] "Celkem: "A = 329,690 [B]
TS |  |  |  | Všechny rozměry prvků jsou pouze orientační. Přesný rozměr zaměřit před výrobou na stavbě. Podrobnější popis dle grafických a textových příloh PD. Položka zahrnuje kompletní osazení, montáž a dodávku dle popisu položky vč.ztratného, spojovacího a upevňovacého materiálu Množství se určí vmetrech čtverečních kompletní konstrukce dle projektu Měrná jednotka: m2 Všechny rozměry prvků jsou pouze orientační. Přesný rozměr zaměřit před výrobou na stavbě. Podrobnější popis dle grafických a textových příloh PD. Položka zahrnuje kompletní osazení, montáž a dodávku dle popisu položky vč.ztratného, spojovacího a upevňovacého materiálu Množství se určí vmetrech čtverečních kompletní konstrukce dle projektu Měrná jednotka: m2
P | 88 | R95554028 |  | Magnetické kontakty a detektory tříštění skla pro všechny otevíravé části oken, D+M komplet | KPL | 1 | 0 | 0 |  | 0 | 3
PP |  |  |  | Magnetické kontakty a detektory tříštění skla pro všechny otevíravé části oken, D+M komplet
VV |  |  |  | "Magnetické kontakty a detektory tříštění skla pro všechny otevíravé části oken, D+M komplet" "dle výpisu plastových výrobků" "`----------------`" 1 = 1,000 [A] "Celkem: "A = 1,000 [B]
TS |  |  |  | Podrobnější popis dle grafických a textových příloh PD. V cenách jsou započteny náklady na kompletní montáž a dodávku vč. ztratného dle PD. Množství jednotek se určuje v kompletu Měrná jednotka: kpl Podrobnější popis dle grafických a textových příloh PD. V cenách jsou započteny náklady na kompletní montáž a dodávku vč. ztratného dle PD. Množství jednotek se určuje v kompletu Měrná jednotka: kpl
P | 89 | R95554029 |  | SDK opláštění prostupů z 1PP do 1NP deskami s požární odolností EI45 s kabelovými ucpávkami v úrovni bet. stropu; D+M komplet | KPL | 1 | 0 | 0 |  | 0 | 3
PP |  |  |  | SDK opláštění prostupů z 1PP do 1NP deskami s požární odolností EI45 s kabelovými ucpávkami v úrovni bet. stropu; D+M komplet
VV |  |  |  | "SDK opláštění prostupů z 1PP do 1NP deskami s požární odolností EI45 s kabelovými ucpávkami v úrovni bet. stropu; D+M komplet" "dle výkresů půdorysu nového stavu 1NP" "`----------------`" 1 = 1,000 [A] "Celkem: "A = 1,000 [B]
TS |  |  |  | Podrobnější popis dle grafických a textových příloh PD. V cenách jsou započteny náklady na kompletní montáž a dodávku vč. ztratného dle PD. Množství jednotek se určuje v kompletu Měrná jednotka: kpl Podrobnější popis dle grafických a textových příloh PD. V cenách jsou započteny náklady na kompletní montáž a dodávku vč. ztratného dle PD. Množství jednotek se určuje v kompletu Měrná jednotka: kpl
P | 90 | R95554030 |  | Vybavení nábytku výdejny jízdenel - doplnění nábytku (nové skříně, nový stůl atyp, nová polička), D+M komplet | KPL | 1 | 0 | 0 |  | 0 | 3
PP |  |  |  | Vybavení nábytku výdejny jízdenel - doplnění nábytku (nové skříně, nový stůl atyp, nová polička), D+M komplet
VV |  |  |  | "Vybavení nábytku výdejny jízdenel - doplnění nábytku (nové skříně, nový stůl atyp, nová polička), D+M komplet" "dle výkresů půdorysu nového stavu 1NP" "`----------------`" 1 = 1,000 [A] "Celkem: "A = 1,000 [B]
TS |  |  |  | Podrobnější popis dle grafických a textových příloh PD. V cenách jsou započteny náklady na kompletní montáž a dodávku vč. ztratného dle PD. Množství jednotek se určuje v kompletu Měrná jednotka: kpl Podrobnější popis dle grafických a textových příloh PD. V cenách jsou započteny náklady na kompletní montáž a dodávku vč. ztratného dle PD. Množství jednotek se určuje v kompletu Měrná jednotka: kpl
P | 91 | R95554031 |  | Zavěšení instalací v místnosti 1.05 dle PD; D+M komplet | KPL | 1 | 0 | 0 |  | 0 | 3
PP |  |  |  | Zavěšení instalací v místnosti 1.05 dle PD; D+M komplet
VV |  |  |  | "Zavěšení instalací v místnosti 1.05 dle PD; D+M komplet" "dle výkresů půdorysu nového stavu 1NP" "`----------------`" 1 = 1,000 [A] "Celkem: "A = 1,000 [B]
TS |  |  |  | Podrobnější popis dle grafických a textových příloh PD. V cenách jsou započteny náklady na kompletní montáž a dodávku vč. ztratného dle PD. Množství jednotek se určuje v kompletu Měrná jednotka: kpl Podrobnější popis dle grafických a textových příloh PD. V cenách jsou započteny náklady na kompletní montáž a dodávku vč. ztratného dle PD. Množství jednotek se určuje v kompletu Měrná jednotka: kpl
P | 92 | R95554060 |  | Statická destruktivní zkouška dřevěných trámů | KPL | 1 | 0 | 0 |  | 0 | 3
PP |  |  |  | Statická destruktivní zkouška dřevěných trámů
VV |  |  |  | 1 = 1,000 [A]
TS |  |  |  | Podrobnější popis dle grafických a textových příloh PD. V cenách jsou započteny náklady na kompletní montáž a dodávku vč. ztratného dle PD. Množství jednotek se určuje v kompletu Měrná jednotka: kpl Podrobnější popis dle grafických a textových příloh PD. V cenách jsou započteny náklady na kompletní montáž a dodávku vč. ztratného dle PD. Množství jednotek se určuje v kompletu Měrná jednotka: kpl
P | 93 | R95554065 |  | Náklady na provedení zkoušek, revizí a měření, které jsou vyžadovány v technických normách a dalších předpisech ve vztahu k prováděným pracím, dodávkám a služb | KPL | 1 | 0 | 0 |  | 0 | 3
PP |  |  |  | Náklady na provedení zkoušek, revizí a měření, které jsou vyžadovány v technických normách a dalších předpisech ve vztahu k prováděným pracím, dodávkám a službám.
VV |  |  |  | 1 = 1,000 [A]
TS |  |  |  | Podrobnější popis dle grafických a textových příloh PD. V cenách jsou započteny náklady na kompletní montáž a dodávku vč. ztratného dle PD. Množství jednotek se určuje v kompletu Měrná jednotka: kpl Podrobnější popis dle grafických a textových příloh PD. V cenách jsou započteny náklady na kompletní montáž a dodávku vč. ztratného dle PD. Množství jednotek se určuje v kompletu Měrná jednotka: kpl
P | 94 | R97500170 |  | Ucpávky protipožární, proti tlakové vodě, kombinace protipožární a proti tlakové vodě dle PD; D+M komplet včetně údržby v letech | KPL | 1 | 0 | 0 |  | 0 | 3
PP |  |  |  | Ucpávky protipožární, proti tlakové vodě, kombinace protipožární a proti tlakové vodě dle PD; D+M komplet včetně údržby v letech
VV |  |  |  | 1 = 1,000 [A]
TS |  |  |  | Všechny rozměry prvků jsou pouze orientační. Přesný rozměr zaměřit před výrobou na stavbě. Podrobnější popis dle grafických a textových příloh PD. Položka zahrnuje kompletní osazení, montáž a dodávku dle popisu položky vč.ztratného, spojovacího a upevňovacého materiálu Množství se určí v kompletech kompletní konstrukce dle projektu Měrná jednotka: kpl Všechny rozměry prvků jsou pouze orientační. Přesný rozměr zaměřit před výrobou na stavbě. Podrobnější popis dle grafických a textových příloh PD. Položka zahrnuje kompletní osazení, montáž a dodávku dle popisu položky vč.ztratného, spojovacího a upevňovacého materiálu Množství se určí v kompletech kompletní konstrukce dle projektu Měrná jednotka: kpl
P | 95 | R97500180 |  | Dílenská a výrobní domumentace (pomocné práce a konstrukce, výrobně technická dokumentace, dokumentace výrobků dodaných na stavbu, výkresy prefabrikátů, dokumen | KPL | 1 | 0 | 0 |  | 0 | 3
PP |  |  |  | Dílenská a výrobní domumentace (pomocné práce a konstrukce, výrobně technická dokumentace, dokumentace výrobků dodaných na stavbu, výkresy prefabrikátů, dokumentace zdolávání požárů, montážní dokumentace apod.)
VV |  |  |  | "Vypracování výrobní (dílenské) technické dokumentace" 1 = 1,000 [A] "Celkem: "A = 1,000 [B]
TS |  |  |  | Všechny rozměry prvků jsou pouze orientační. Přesný rozměr zaměřit před výrobou na stavbě. Podrobnější popis dle grafických a textových příloh PD. Položka zahrnuje kompletní osazení, montáž a dodávku dle popisu položky vč.ztratného, spojovacího a upevňovacého materiálu Množství se určí v kompletech kompletní konstrukce dle projektu Měrná jednotka: kpl Všechny rozměry prvků jsou pouze orientační. Přesný rozměr zaměřit před výrobou na stavbě. Podrobnější popis dle grafických a textových příloh PD. Položka zahrnuje kompletní osazení, montáž a dodávku dle popisu položky vč.ztratného, spojovacího a upevňovacého materiálu Množství se určí v kompletech kompletní konstrukce dle projektu Měrná jednotka: kpl
P | 96 | R97500186 |  | Zhotovení drobných prostupů trvalých i došasných ve svislých i vodorovných konstrukcích vč. jádrových vrtů, zapravní, ztratného a opotřebení; D+M komplet | KPL | 1 | 0 | 0 |  | 0 | 3
PP |  |  |  | Zhotovení drobných prostupů trvalých i došasných ve svislých i vodorovných konstrukcích vč. jádrových vrtů, zapravní, ztratného a opotřebení; D+M komplet
VV |  |  |  | "Dle projektové dokumentace" 1 = 1,000 [A] "Celkem: "A = 1,000 [B]
TS |  |  |  | Všechny rozměry prvků jsou pouze orientační. Přesný rozměr zaměřit před výrobou na stavbě. Podrobnější popis dle grafických a textových příloh PD. Položka zahrnuje kompletní osazení, montáž a dodávku dle popisu položky vč.ztratného, spojovacího a upevňovacého materiálu Množství se určí v kompletech kompletní konstrukce dle projektu Měrná jednotka: kpl Všechny rozměry prvků jsou pouze orientační. Přesný rozměr zaměřit před výrobou na stavbě. Podrobnější popis dle grafických a textových příloh PD. Položka zahrnuje kompletní osazení, montáž a dodávku dle popisu položky vč.ztratného, spojovacího a upevňovacého materiálu Množství se určí v kompletech kompletní konstrukce dle projektu Měrná jednotka: kpl
SD |  | 995 |  | Poplatky za skládku |  |  |  | 0
P | 97 | R015120 | 904 | NEOCEŇOVAT - POPLATKY ZA LIKVIDACI ODPADŮ NEKONTAMINOVANÝCH - 17 01 02 STAVEBNÍ A DEMOLIČNÍ SUŤ (CIHLY) VČ. DOPRAVY NA SKLÁDKU A MANIPULACE | T | 8.378 | 0 | 0 |  | 0 | 3
PP |  |  |  | Evidenční položka
VV |  |  |  | "viz automatický výpočet suti jednotlivých položek" "`--------------`" "viz pol. č. 978012191" 1.835 = 1,835 [A] "viz pol. č. 962031132" 1.720 = 1,720 [B] "viz pol. č. 962031133" 3.531 = 3,531 [C] "viz pol. č. 974031164" 1.008 = 1,008 [D] "viz pol. č. 763153612" 0.284 = 0,284 [E] "Celkem: "A+B+C+D+E = 8,378 [F]
TS |  |  |  | 1. Položka obsahuje: - veškeré poplatky provozovateli skládky, recyklační linky nebo jiného zařízení na zpracování nebo likvidaci odpadů související s převzetím, uložením, zpracováním nebo likvidací odpadu - náklady spojené s dopravou odpadu z místa stavby na místo převzetí provozovatelem skládky, recyklační linky nebo jiného zařízení na zpracování a likvidaci odpadů, veškerou manipulaci s odpadem 2. Způsob měření: Tunou se rozumí hmotnost odpadu vytříděného v souladu se zákonem č. 541/2020 Sb., o nakládání s odpady, v platném znění.
P | 98 | R015170 | 909 | NEOCEŇOVAT - POPLATKY ZA LIKVIDACI ODPADŮ NEKONTAMINOVANÝCH - 17 02 01 DŘEVO PO STAVEBNÍM POUŽITÍ, Z DEMOLIC VČ. DOPRAVY NA SKLÁDKU A MANIPULACE | T | 1.533 | 0 | 0 |  | 0 | 3
PP |  |  |  | Evidenční položka
VV |  |  |  | "viz automatický výpočet suti jednotlivých položek" "`--------------`" "viz pol. č. 762521811" 1.533 = 1,533 [A] "Celkem: "A = 1,533 [B]
TS |  |  |  | 1. Položka obsahuje: - veškeré poplatky provozovateli skládky, recyklační linky nebo jiného zařízení na zpracování nebo likvidaci odpadů související s převzetím, uložením, zpracováním nebo likvidací odpadu - náklady spojené s dopravou odpadu z místa stavby na místo převzetí provozovatelem skládky, recyklační linky nebo jiného zařízení na zpracování a likvidaci odpadů, veškerou manipulaci s odpadem 2. Způsob měření: Tunou se rozumí hmotnost odpadu vytříděného v souladu se zákonem č. 541/2020 Sb., o nakládání s odpady, v platném znění.
P | 99 | R015190 | 911 | NEOCEŇOVAT - POPLATKY ZA LIKVIDACI ODPADŮ NEKONTAMINOVANÝCH - 17 02 03 PLASTY Z INTERIÉRŮ REKONSTRUOVANÝCH - OBJEKTŮ VČ. DOPRAVY NA SKLÁDKU A MANIPULACE | T | 0.204 | 0 | 0 |  | 0 | 3
PP |  |  |  | Evidenční položka
VV |  |  |  | "viz automatický výpočet suti jednotlivých položek" "`--------------`" "viz pol. č. 776201811" 0.180 = 0,180 [A] "viz pol. č. 776410811" 0.024 = 0,024 [B] "Celkem: "A+B = 0,204 [C]
TS |  |  |  | 1. Položka obsahuje: - veškeré poplatky provozovateli skládky, recyklační linky nebo jiného zařízení na zpracování nebo likvidaci odpadů související s převzetím, uložením, zpracováním nebo likvidací odpadu - náklady spojené s dopravou odpadu z místa stavby na místo převzetí provozovatelem skládky, recyklační linky nebo jiného zařízení na zpracování a likvidaci odpadů, veškerou manipulaci s odpadem 2. Způsob měření: Tunou se rozumí hmotnost odpadu vytříděného v souladu se zákonem č. 541/2020 Sb., o nakládání s odpady, v platném znění.
P | 100 | R015330 | 925 | NEOCEŇOVAT - POPLATKY ZA LIKVIDACI ODPADŮ NEKONTAMINOVANÝCH - 17 05 04 KAMENNÁ SUŤ VČ. DOPRAVY NA SKLÁDKU A MANIPULACE | T | 6.631 | 0 | 0 |  | 0 | 3
PP |  |  |  | Evidenční položka
VV |  |  |  | "viz automatický výpočet suti jednotlivých položek" "`--------------`" "viz pol. č. 965082923" 2.645 = 2,645 [A] "viz pol. č. 965082933" 3.986 = 3,986 [B] "Celkem: "A+B = 6,631 [C]
TS |  |  |  | 1. Položka obsahuje: - veškeré poplatky provozovateli skládky, recyklační linky nebo jiného zařízení na zpracování nebo likvidaci odpadů související s převzetím, uložením, zpracováním nebo likvidací odpadu - náklady spojené s dopravou odpadu z místa stavby na místo převzetí provozovatelem skládky, recyklační linky nebo jiného zařízení na zpracování a likvidaci odpadů, veškerou manipulaci s odpadem 2. Způsob měření: Tunou se rozumí hmotnost odpadu vytříděného v souladu se zákonem č. 541/2020 Sb., o nakládání s odpady, v platném znění.
P | 101 | R015795 | 967 | NEOCEŇOVAT - POPLATKY ZA LIKVIDACI ODPADŮ - 17 04 07 SMĚSNÉ KOVY VČ. DOPRAVY NA SKLÁDKU A MANIPULACE | T | 0.993 | 0 | 0 |  | 0 | 3
PP |  |  |  | Evidenční položka
VV |  |  |  | "viz automatický výpočet suti jednotlivých položek" "`--------------`" "viz pol. č. 968072455" 0.993 = 0,993 [A] "Celkem: "A = 0,993 [B]
TS |  |  |  | 1. Položka obsahuje: - veškeré poplatky provozovateli skládky, recyklační linky nebo jiného zařízení na zpracování nebo likvidaci odpadů související s převzetím, uložením, zpracováním nebo likvidací odpadu - náklady spojené s dopravou odpadu z místa stavby na místo převzetí provozovatelem skládky, recyklační linky nebo jiného zařízení na zpracování a likvidaci odpadů, veškerou manipulaci s odpadem 2. Způsob měření: Tunou se rozumí hmotnost odpadu vytříděného v souladu se zákonem č. 541/2020 Sb., o nakládání s odpady, v platném znění.
SD |  | 998 |  | Přesun hmot |  |  |  | 0
P | 102 | 998011002 |  | Přesun hmot pro budovy zděné v přes 6 do 12 m | T | 16.339 | 0 | 0 |  | 0 | 3
PP |  |  |  | Přesun hmot pro budovy občanské výstavby, bydlení, výrobu a služby s nosnou svislou konstrukcí zděnou z cihel, tvárnic nebo kamene vodorovná dopravní vzdálenost do 100 m základní pro budovy výšky přes 6 do 12 m
TS

## D.2.2SO 35-71-01SO 35-71-01.42
EstiCon |  |  |  | Firma: | [6 empty] | 3
Soupis prací objektu
S | Stavba: | 23053233IZM00 |  | Modernizace trať. úseku HK (mimo) – Týn. nad Orlicí (mimo) INFRASTRUKTURA |  |  | SO 35-71-01.42 | 0 |  | 0 | 2
O | Objekt: | D.2.2 |  | Pozemní stavební objekty | [5 empty] | 0.12 | 2
O1 | Objekt: | SO 35-71-01 |  | ŽST Hradec Králové-Slezské Předměstí, úpravy ve VB | [5 empty] | 0.21
O2 | Rozpočet: | SO 35-71-01.42 |  | ŽST Hradec Králové-Slezské Předměstí, úpravy ve VB-Vzduchotechnické zařízení
Typ | Poř. číslo | Kód položky | Varianta | Název Položky | MJ | Množství | Cena |  | Cenová soustava
[7 empty] | Jednotková | Celkem
0 | 1 | 2 | 3 | 4 | 5 | 6 | 7 | 8 | 9
SD |  | D1 |  | Zařízení č. 1 - Celoroční přímé chlazení sdělovací místnosti |  |  |  | 0
P | 1 | R00101 |  | Venkovní kond.jednotka SPLIT dvoutrubková D+M, Qch=2,6 kW, Qt=3,4 kW, chladivo R32, Lp(1m)=47,0 dB(A), m=33 kg, D+M | KS | 1 | 0 | 0 |  | 0 | 3
PP |  |  |  | Venkovní kond.jednotka SPLIT dvoutrubková D+M, Qch=2,6 kW, Qt=3,4 kW, chladivo R32, Lp(1m)=47,0 dB(A), m=33 kg, D+M
VV |  |  |  | "předplněno chladivem R32 0,9 kg = 20 m, chlazení do venkovní teploty -15 °C" "Včetně podložek z rýhované gumy a stěnových konzol. " "Doprava pomocí plošiny a ruční mechanizace." "Viz výkres číslo: D_2_2_1_SO357101_2_100-1.NP-Nový stav" 1 = 1,000 [A] "Celkem: "A = 1,000 [B]
TS
P | 2 | R00102 |  | Vnitřní nástěnná jednotka systému SPLIT, Qch=2,6 kW, Qt=3,4 kW, m=10 kg, chladivo R32, D+M | KS | 1 | 0 | 0 |  | 0 | 3
PP |  |  |  | Vnitřní nástěnná jednotka systému SPLIT, Qch=2,6 kW, Qt=3,4 kW, m=10 kg, chladivo R32, D+M
VV |  |  |  | "Lp(1m)=36/30/24/21 dB(A); SEER/SCOP = 7,0/4,1" "včetně čerpadla kondenzátu, při instalaci bude aktivován autorestart" "Viz výkres číslo: D_2_2_1_SO357101_2_100-1.NP-Nový stav" 1 = 1,000 [A] "Celkem: "A = 1,000 [B]
TS
P | 3 | R00103 |  | Kabelový ovladač dotykový, D+M | KS | 1 | 0 | 0 |  | 0 | 3
PP |  |  |  | Kabelový ovladač dotykový, D+M
VV |  |  |  | "Viz výkres číslo: D_2_2_1_SO357101_2_100-1.NP-Nový stav" 1 = 1,000 [A] "Celkem: "A = 1,000 [B]
TS
P | 4 | R00104 |  | Předizolované chladivové potrubí včetně izolace třídy reakce na oheň B-s1 d0, D+M | BM | 7 | 0 | 0 |  | 0 | 3
PP |  |  |  | Předizolované chladivové potrubí včetně izolace třídy reakce na oheň B-s1 d0, D+M
VV |  |  |  | "Cu potrubí 6/10" "Cu potrubí v exteriéru bude opatřeno ochrannou páskou " "Svařování Cu potrubí bude prováděno pod ochrannou atmosférou inertního plynu (např. dusík). " "Viz výkres číslo: D_2_2_1_SO357101_2_100-1.NP-Nový stav" 7 = 7,000 [A] "Celkem: "A = 7,000 [B]
TS
P | 5 | R00105 |  | Spojení konden.,vnit.jednotek, ovladačů stíněnou komunik.kabeláží, D+M | BM | 16 | 0 | 0 |  | 0 | 3
PP |  |  |  | Spojení konden.,vnit.jednotek, ovladačů stíněnou komunik.kabeláží, D+M
VV |  |  |  | "Viz výkres číslo: D_2_2_1_SO357101_2_100-1.NP-Nový stav" 16 = 16,000 [A] "Celkem: "A = 16,000 [B]
TS
P | 6 | R00106 |  | Doplnění chladiva do systému R32, D+M | KG | 1 | 0 | 0 |  | 0 | 3
PP |  |  |  | Doplnění chladiva do systému R32, D+M
VV |  |  |  | "Viz výkres číslo: D_2_2_1_SO357101_2_100-1.NP-Nový stav" 1 = 1,000 [A] "Celkem: "A = 1,000 [B]
TS
P | 7 | R00107 |  | Protipožární ucpávka, D+M | KS | 1 | 0 | 0 |  | 0 | 3
PP |  |  |  | Protipožární ucpávka, D+M
VV |  |  |  | "Viz výkres číslo: D_2_2_1_SO357101_2_100-1.NP-Nový stav" 1 = 1,000 [A] "Celkem: "A = 1,000 [B]
TS
P | 8 | R00108 |  | Plastová lišta 150x50 mm pro vedení Cu potrubí, odvodu kondenzátu a komunikační kabeláže v interiéru, včetně tvarovek, D+M | BM | 14 | 0 | 0 |  | 0 | 3
PP |  |  |  | Plastová lišta 150x50 mm pro vedení Cu potrubí, odvodu kondenzátu a komunikační kabeláže v interiéru, včetně tvarovek, D+M
VV |  |  |  | "Viz výkres číslo: D_2_2_1_SO357101_2_100-1.NP-Nový stav" 14 = 14,000 [A] "Celkem: "A = 14,000 [B]
TS
P | 9 | R00109 |  | Plastová lišta 20x10 mm pro vedení komunikační kabeláže v interiéru, včetně tvarovek, D+M | BM | 9 | 0 | 0 |  | 0 | 3
PP |  |  |  | Plastová lišta 20x10 mm pro vedení komunikační kabeláže v interiéru, včetně tvarovek, D+M
VV |  |  |  | "Viz výkres číslo: D_2_2_1_SO337101_2_100-1.NP-Nový stav" 9 = 9,000 [A] "Celkem: "A = 9,000 [B]
TS
P | 10 | R00110 |  | Krycí ocelový žlab pro vedení Cu potrubí a komunikační kabeláže ve venkovním prostředí včetně tvarovek a víka, rozměr ŠxV= 125x100 mm, D+M | BM | 2 | 0 | 0 |  | 0 | 3
PP |  |  |  | Krycí ocelový žlab pro vedení Cu potrubí a komunikační kabeláže ve venkovním prostředí včetně tvarovek a víka, rozměr ŠxV= 125x100 mm, D+M
VV |  |  |  | "Viz výkres číslo: D_2_2_1_SO357101_2_100-1.NP-Nový stav" 2 = 2,000 [A] "Celkem: "A = 2,000 [B]
TS
P | 11 | R00111 |  | Potrubí PPR, PN 10 O 32, D+M | BM | 12 | 0 | 0 |  | 0 | 3
PP |  |  |  | Potrubí PPR, PN 10 O 32, D+M
VV |  |  |  | "Viz výkres číslo: D_2_2_1_SO357101_2_100-1.NP-Nový stav" 12 = 12,000 [A] "Celkem: "A = 12,000 [B]
TS
P | 12 | R00112 |  | Ochrana potrubí O 32 plstěnými pásy, D+M | BM | 12 | 0 | 0 |  | 0 | 3
PP |  |  |  | Ochrana potrubí O 32 plstěnými pásy, D+M
VV |  |  |  | "Viz výkres číslo: D_2_2_1_SO357101_2_100-1.NP-Nový stav" 12 = 12,000 [A] "Celkem: "A = 12,000 [B]
TS
P | 13 | R00113 |  | Připojeni vnitřní KLM jednotky pomocí hadice s koncovkami, D+M | KS | 1 | 0 | 0 |  | 0 | 3
PP |  |  |  | Připojeni vnitřní KLM jednotky pomocí hadice s koncovkami, D+M
VV |  |  |  | "Viz výkres číslo: D_2_2_1_SO357101_2_100-1.NP-Nový stav" 1 = 1,000 [A] "Celkem: "A = 1,000 [B]
TS
P | 14 | R00114 |  | Zápachová uzávěrka dřezová plastová bílá s odbočkou, D+M | KS | 1 | 0 | 0 |  | 0 | 3
PP |  |  |  | Zápachová uzávěrka dřezová plastová bílá s odbočkou, D+M
VV |  |  |  | "včetně přechodu a připojení na stávající kanalizaci - objednat po doměření" "Viz výkres číslo: D_2_2_1_SO357101_2_100-1.NP-Nový stav" 1 = 1,000 [A] "Celkem: "A = 1,000 [B]
TS
P | 15 | R00115 |  | Umyvadlo keramické bílé, bez otvoru pro baterii, šířka 500 mm, D+M | KS | 1 | 0 | 0 |  | 0 | 3
PP |  |  |  | Umyvadlo keramické bílé, bez otvoru pro baterii, šířka 500 mm, D+M
VV |  |  |  | "včetně plastového sifonu, přechodu a připojení na stávající kanalizaci - objednat po doměření" "Viz výkres číslo: D_2_2_1_SO357101_2_101-2.NP-Nový stav" 1 = 1,000 [A] "Celkem: "A = 1,000 [B]
TS
P | 16 | R00116 |  | Směšovací nástěnná páková baterie, D+M | KS | 1 | 0 | 0 |  | 0 | 3
PP |  |  |  | Směšovací nástěnná páková baterie, D+M
VV |  |  |  | "včetně excentrické redukce s krytkami a připojení na stávající TV a SV - objednat po doměření" "Viz výkres číslo: D_2_2_1_SO357101_2_101-2.NP-Nový stav" 1 = 1,000 [A] "Celkem: "A = 1,000 [B]
TS
P | 17 | R00117 |  | Deskové otopné těleso 600/1200/22 s bočním připojením, D+M | KS | 1 | 0 | 0 |  | 0 | 3
PP |  |  |  | Deskové otopné těleso 600/1200/22 s bočním připojením, D+M
VV |  |  |  | "včetně připojovacího potrubí a připojení na stávající ÚT - objednat po doměření" "Viz výkres číslo: D_2_2_1_SO357101_2_101-2.NP-Nový stav" 1 = 1,000 [A] "Celkem: "A = 1,000 [B]
TS
P | 18 | R00118 |  | Deskové otopné těleso 600/800/22 s bočním připojením, D+M | KS | 2 | 0 | 0 |  | 0 | 3
PP |  |  |  | Deskové otopné těleso 600/800/22 s bočním připojením, D+M
VV |  |  |  | "včetně připojovacího potrubí a připojení na stávající ÚT - objednat po doměření" "Viz výkres číslo: D_2_2_1_SO357101_2_100-1.NP-Nový stav" 2 = 2,000 [A] "Celkem: "A = 2,000 [B]
TS
P | 19 | R00119 |  | Termostatický ventil přímý a přímé šroubení DN15, D+M | KS | 3 | 0 | 0 |  | 0 | 3
PP |  |  |  | Termostatický ventil přímý a přímé šroubení DN15, D+M
VV |  |  |  | "Viz výkres číslo: D_2_2_1_SO357101_2_100-1.NP-Nový stav a D_2_2_1_SO357101_2_101-2.NP-Nový stav" 3 = 3,000 [A] "Celkem: "A = 3,000 [B]
TS
P | 20 | R00120 |  | Nátěr potrubí - základový + 2x email | BM | 6 | 0 | 0 |  | 0 | 3
PP |  |  |  | Nátěr potrubí - základový + 2x email
VV |  |  |  | "Viz výkres číslo: D_2_2_1_SO357101_2_100-1.NP-Nový stav a D_2_2_1_SO357101_2_101-2.NP-Nový stav" 6 = 6,000 [A] "Celkem: "A = 6,000 [B]
TS
P | 21 | R00121 |  | Termostatická hlavice, připojení M30x1,5, D+M | KS | 3 | 0 | 0 |  | 0 | 3
PP |  |  |  | Termostatická hlavice, připojení M30x1,5, D+M
VV |  |  |  | "Viz výkres číslo: D_2_2_1_SO357101_2_100-1.NP-Nový stav a D_2_2_1_SO357101_2_101-2.NP-Nový stav" 3 = 3,000 [A] "Celkem: "A = 3,000 [B]
TS
P | 22 | R00122 |  | Demontáž umyvadla včetně vodovodní baterie a sifonu | KS | 1 | 0 | 0 |  | 0 | 3
PP |  |  |  | Demontáž umyvadla včetně vodovodní baterie a sifonu
VV |  |  |  | "Viz výkres číslo: D_2_2_1_SO357101_2_101-2.NP-Nový stav" 1 = 1,000 [A] "Celkem: "A = 1,000 [B]
TS
P | 23 | R00123 |  | Demontáž otopného tělesa včetně připojovacího potrubí a jeho zaslepení | KS | 3 | 0 | 0 |  | 0 | 3
PP |  |  |  | Demontáž otopného tělesa včetně připojovacího potrubí a jeho zaslepení
VV |  |  |  | "Viz výkres číslo: D_2_2_1_SO357101_2_100-1.NP-Nový stav" 3 = 3,000 [A] "Celkem: "A = 3,000 [B]
TS
P | 24 | R00124 |  | Demontáž otopného tělesa | KS | 3 | 0 | 0 |  | 0 | 3
PP |  |  |  | Demontáž otopného tělesa
VV |  |  |  | "Viz výkres číslo: D_2_2_1_SO357101_2_100-1.NP-Nový stav a D_2_2_1_SO357101_2_101-2.NP-Nový stav" 3 = 3,000 [A] "Celkem: "A = 3,000 [B]
TS
P | 25 | R00125 |  | Demontáž a zpětná montáž kalorimetru na těle otopného tělesa | KS | 3 | 0 | 0 |  | 0 | 3
PP |  |  |  | Demontáž a zpětná montáž kalorimetru na těle otopného tělesa
VV |  |  |  | "Viz výkres číslo: D_2_2_1_SO357101_2_100-1.NP-Nový stav a D_2_2_1_SO357101_2_101-2.NP-Nový stav" 3 = 3,000 [A] "Celkem: "A = 3,000 [B]
TS
P | 26 | R01200 |  | Montážní materiál k z.č. 1 | KG | 15 | 0 | 0 |  | 0 | 3
PP |  |  |  | Montážní materiál k z.č. 1
TS
P | 27 | R01201 |  | Koordinace s elektro a zaregulování zařízení | HOD | 5 | 0 | 0 |  | 0 | 3
PP |  |  |  | Koordinace s elektro a zaregulování zařízení
TS
P | 28 | R01202 |  | Dopravné (doprava na staveniště a vnitrostaveništní doprava, % z ceny materiálu) | % | 1.5 | 0 | 0 |  | 0 | 3
PP |  |  |  | Dopravné (doprava na staveniště a vnitrostaveništní doprava, % z ceny materiálu)
TS
P | 29 | R01203 |  | Přesun hmot (% z ceny montáže) | % | 5 | 0 | 0 |  | 0 | 3
PP |  |  |  | Přesun hmot (% z ceny montáže)
TS
P | 30 | R01204 |  | Inženýrská koordinační činnost | HOD | 3 | 0 | 0 |  | 0 | 3
PP |  |  |  | Inženýrská koordinační činnost
TS
P | 31 | R01205 |  | Komplexní zkoušky, uvedení do provozu | HOD | 3 | 0 | 0 |  | 0 | 3
PP |  |  |  | Komplexní zkoušky, uvedení do provozu
TS
P | 32 | R01206 |  | Zaškolení obsluhy | HOD | 1 | 0 | 0 |  | 0 | 3
PP |  |  |  | Zaškolení obsluhy
TS
P | 33 | R01207 |  | Čištění a desinfekce VZT zařízení | HOD | 2 | 0 | 0 |  | 0 | 3
PP |  |  |  | Čištění a desinfekce VZT zařízení
TS
P | 34 | R01208 |  | Vakuování systému | HOD | 5 | 0 | 0 |  | 0 | 3
PP |  |  |  | Vakuování systému
TS
P | 35 | R01209 |  | PD skutečného provedení stavby | KS | 1 | 0 | 0 |  | 0 | 3
PP |  |  |  | PD skutečného provedení stavby
TS
P | 36 | R01210 |  | Požární hlídky | HOD | 8 | 0 | 0 |  | 0 | 3
PP |  |  |  | Požární hlídky
TS
P | 37 | R01211 |  | Napuštění potrubí inertním plynem | HOD | 5 | 0 | 0 |  | 0 | 3
PP |  |  |  | Napuštění potrubí inertním plynem
TS
P | 38 | R01212 |  | Kontrola těsnosti a pevnosti spojů Cu potrubí přetlakem tlakovou zkouškou pomocí dusíku | HOD | 5 | 0 | 0 |  | 0 | 3
PP |  |  |  | Kontrola těsnosti a pevnosti spojů Cu potrubí přetlakem tlakovou zkouškou pomocí dusíku
TS
P | 39 | R01213 |  | Vypracování provozního řádu | KS | 1 | 0 | 0 |  | 0 | 3
PP |  |  |  | Vypracování provozního řádu
TS
P | 40 | R01214 |  | Vypuštění a napuštění otopného systému | HOD | 15 | 0 | 0 |  | 0 | 3
PP |  |  |  | Vypuštění a napuštění otopného systému
TS
P | 41 | R01215 |  | Tlaková zkouška kanalizace | BM | 12 | 0 | 0 |  | 0 | 3
PP |  |  |  | Tlaková zkouška kanalizace
TS

## D.2.2SO 35-71-01SO 35-71-01.47
EstiCon |  |  |  | Firma: | [6 empty] | 3
Soupis prací objektu
S | Stavba: | 23053233IZM00 |  | Modernizace trať. úseku HK (mimo) – Týn. nad Orlicí (mimo) INFRASTRUKTURA |  |  | SO 35-71-01.47 | 0 |  | 0 | 2
O | Objekt: | D.2.2 |  | Pozemní stavební objekty | [5 empty] | 0.12 | 2
O1 | Objekt: | SO 35-71-01 |  | ŽST Hradec Králové-Slezské Předměstí, úpravy ve VB | [5 empty] | 0.21
O2 | Rozpočet: | SO 35-71-01.47 |  | ŽST Hradec Králové-Slezské Předměstí, úpravy ve VB-Zařízení silnoproudé elektrotechniky
Typ | Poř. číslo | Kód položky | Varianta | Název Položky | MJ | Množství | Cena |  | Cenová soustava
[7 empty] | Jednotková | Celkem
0 | 1 | 2 | 3 | 4 | 5 | 6 | 7 | 8 | 9
SD |  | 713 |  | Izolace tepelné |  |  |  | 0
P | 1 | 713552111T00 |  | Montáž protipožární trubní ucpávky EI 120, do D 25 mm, stěna | KUS | 10 | 0 | 0 |  | 0 | 3
PP |  |  |  | Montáž protipožární trubní ucpávky EI 120, do D 25 mm, stěna
TS
P | 2 | 713552151T00 |  | Montáž protipožární trubní ucpávky EI 120, do D 108 mm, strop | KUS | 5 | 0 | 0 |  | 0 | 3
PP |  |  |  | Montáž protipožární trubní ucpávky EI 120, do D 108 mm, strop
TS
SD |  | 94 |  | Lešení a stavební výtahy |  |  |  | 0
P | 3 | 941955001R00 |  | Lešení lehké pomocné, výška podlahy do 1,2 m | M2 | 2 | 0 | 0 |  | 0 | 3
PP |  |  |  | Lešení lehké pomocné, výška podlahy do 1,2 m
TS
SD |  | 97 |  | Prorážení otvorů |  |  |  | 0
P | 4 | 971038331R00 |  | Vybourání otvorů cihly duté pl. 0,09 m2, tl. 15 cm | KUS | 3 | 0 | 0 |  | 0 | 3
PP |  |  |  | Vybourání otvorů cihly duté pl. 0,09 m2, tl. 15 cm
TS
P | 5 | 971100021RAB |  | Vybourání otvorů ve zdivu cihelném, tloušťka 45 cm | M2 | 0.3 | 0 | 0 |  | 0 | 3
PP |  |  |  | Vybourání otvorů ve zdivu cihelném, tloušťka 45 cm
TS
P | 6 | 973011161R00 |  | Vysekání kapes lehký beton 10 x 10 x 5 cm | KUS | 7 | 0 | 0 |  | 0 | 3
PP |  |  |  | Vysekání kapes lehký beton 10 x 10 x 5 cm
TS
P | 7 | 973011191R00 |  | Vysekání kapes lehký beton 15 x 15 x 10 cm | KUS | 2 | 0 | 0 |  | 0 | 3
PP |  |  |  | Vysekání kapes lehký beton 15 x 15 x 10 cm
TS
P | 8 | 974031121R00 |  | Vysekání rýh ve zdi cihelné 3 x 3 cm | M | 64 | 0 | 0 |  | 0 | 3
PP |  |  |  | Vysekání rýh ve zdi cihelné 3 x 3 cm
TS
P | 9 | 974031122R00 |  | Vysekání rýh ve zdi cihelné 3 x 7 cm | M | 16 | 0 | 0 |  | 0 | 3
PP |  |  |  | Vysekání rýh ve zdi cihelné 3 x 7 cm
TS
SD |  | M21 |  | Elektromontáže |  |  |  | 0
P | 10 | 210010011RT1 |  | Trubka tuhá z PVC volně/pod omítku + kolena 16 mm, včetně dodávky trubky 1516 | M | 6 | 0 | 0 |  | 0 | 3
PP |  |  |  | Trubka tuhá z PVC volně/pod omítku + kolena 16 mm, včetně dodávky trubky 1516
TS
P | 11 | 210010012RT1 |  | Trubka tuhá z PVC volně/pod omítku + kolena 23 mm, včetně dodávky trubky 1525 | M | 8 | 0 | 0 |  | 0 | 3
PP |  |  |  | Trubka tuhá z PVC volně/pod omítku + kolena 23 mm, včetně dodávky trubky 1525
TS
P | 12 | 210010091RT4 |  | Lišta hranatá bezhalogenová do šířky 40 mm, včetně dodávky lišty LHD 40 x 40 HF | M | 8 | 0 | 0 |  | 0 | 3
PP |  |  |  | Lišta hranatá bezhalogenová do šířky 40 mm, včetně dodávky lišty LHD 40 x 40 HF
TS
P | 13 | 210010301R00 |  | Krabice přístrojová KP, bez zapojení, kruhová | KUS | 28 | 0 | 0 |  | 0 | 3
PP |  |  |  | Krabice přístrojová KP, bez zapojení, kruhová
TS
P | 14 | 210010301R00 | 1 | Krabice přístrojová KP, bez zapojení, kruhová, - hluboká | KUS | 3 | 0 | 0 |  | 0 | 3
PP |  |  |  | Krabice přístrojová KP, bez zapojení, kruhová, - hluboká
TS
P | 15 | 210010312RT1 |  | Krabice odbočná KO 97, bez zapojení, kruhová, včetně dodávky KO 97/5 s víčkem | KUS | 1 | 0 | 0 |  | 0 | 3
PP |  |  |  | Krabice odbočná KO 97, bez zapojení, kruhová, včetně dodávky KO 97/5 s víčkem
TS
P | 16 | 210010321RT1 |  | Krabice univerzální KU a odbočná KO se zapoj.,kruh, vč.dodávky krabice KU 68-45/V se svorkovnicí | KUS | 5 | 0 | 0 |  | 0 | 3
PP |  |  |  | Krabice univerzální KU a odbočná KO se zapoj.,kruh, vč.dodávky krabice KU 68-45/V se svorkovnicí
TS
P | 17 | 210010351R00 |  | Rozvodka krabicová z lis. izol. 6455-11 do 4 mm2 | KUS | 6 | 0 | 0 |  | 0 | 3
PP |  |  |  | Rozvodka krabicová z lis. izol. 6455-11 do 4 mm2
TS
P | 18 | 210010535RT2 |  | Zapojení vodiče do svorky, včetně svorky 2 /2273-202/ | KUS | 30 | 0 | 0 |  | 0 | 3
PP |  |  |  | Zapojení vodiče do svorky, včetně svorky 2 /2273-202/
TS
P | 19 | 210010535RT3 |  | Zapojení vodiče do svorky, včetně svorky 3 /2273-203/ | KUS | 20 | 0 | 0 |  | 0 | 3
PP |  |  |  | Zapojení vodiče do svorky, včetně svorky 3 /2273-203/
TS
P | 20 | 210010535RT4 |  | Zapojení vodiče do svorky, včetně svorky 4 /2273-204/ | KUS | 20 | 0 | 0 |  | 0 | 3
PP |  |  |  | Zapojení vodiče do svorky, včetně svorky 4 /2273-204/
TS
P | 21 | 210010535RT5 |  | Zapojení vodiče do svorky, včetně svorky 5 /2273-205/ | KUS | 10 | 0 | 0 |  | 0 | 3
PP |  |  |  | Zapojení vodiče do svorky, včetně svorky 5 /2273-205/
TS
P | 22 | 210010535RT8 |  | Zapojení vodiče do svorky, včetně svorky 8 /2273-208/ | KUS | 10 | 0 | 0 |  | 0 | 3
PP |  |  |  | Zapojení vodiče do svorky, včetně svorky 8 /2273-208/
TS
P | 23 | 210020302R00 |  | Žlab kabelový drátěný s příslušenstvím, 50/50 mm bez víka | M | 34 | 0 | 0 |  | 0 | 3
PP |  |  |  | Žlab kabelový drátěný s příslušenstvím, 50/50 mm bez víka
TS
P | 24 | 210020651R00 |  | Konstrukce ocelová nosná pro zařízení do 5 kg, pro montáž kabelových žlabů | KUS | 10 | 0 | 0 |  | 0 | 3
PP |  |  |  | Konstrukce ocelová nosná pro zařízení do 5 kg, pro montáž kabelových žlabů
TS
P | 25 | 210020922R00 |  | Ucpávka protipožární, průchod stěnou, tl. 30 cm | M2 | 0.3 | 0 | 0 |  | 0 | 3
PP |  |  |  | Ucpávka protipožární, průchod stěnou, tl. 30 cm
TS
P | 26 | 210100001R00 |  | Ukončení vodičů v rozvaděči + zapojení do 2,5 mm2 | KUS | 36 | 0 | 0 |  | 0 | 3
PP |  |  |  | Ukončení vodičů v rozvaděči + zapojení do 2,5 mm2
TS
P | 27 | 210100002R00 |  | Ukončení vodičů v rozvaděči + zapojení do 6 mm2 | KUS | 16 | 0 | 0 |  | 0 | 3
PP |  |  |  | Ukončení vodičů v rozvaděči + zapojení do 6 mm2
TS
P | 28 | 210100003R00 |  | Ukončení vodičů v rozvaděči + zapojení do 16 mm2 | KUS | 4 | 0 | 0 |  | 0 | 3
PP |  |  |  | Ukončení vodičů v rozvaděči + zapojení do 16 mm2
TS
P | 29 | 210110021RT1 |  | Spínač nástěnný jednopól.- řaz. 1, venkovní, včetně dodávky spínače | KUS | 2 | 0 | 0 |  | 0 | 3
PP |  |  |  | Spínač nástěnný jednopól.- řaz. 1, venkovní, včetně dodávky spínače
TS
P | 30 | 210110043RT7 |  | Spínač zapuštěný seriový, řazení 5, vč. dodávky strojku a krytu. Bez rámečku. | KUS | 3 | 0 | 0 |  | 0 | 3
PP |  |  |  | Spínač zapuštěný seriový, řazení 5, vč. dodávky strojku a krytu. Bez rámečku.
TS
P | 31 | 210110046RT7 |  | Spínač zapuštěný křížový, řazení 7, vč. dodávky strojku a krytu. Bez rámečku. | KUS | 1 | 0 | 0 |  | 0 | 3
PP |  |  |  | Spínač zapuštěný křížový, řazení 7, vč. dodávky strojku a krytu. Bez rámečku.
TS
P | 32 | 210110046RT7 | 1 | Spínač zapuštěný křížový, řazení 6, vč. dodávky strojku a krytu. Bez rámečku. | KUS | 2 | 0 | 0 |  | 0 | 3
PP |  |  |  | Spínač zapuštěný křížový, řazení 6, vč. dodávky strojku a krytu. Bez rámečku.
TS
P | 33 | 210110511RT2 |  | Vypínač vačkový v krytu S 25 VP, VL 01, 02, včetně dodávky vypínače | KUS | 1 | 0 | 0 |  | 0 | 3
PP |  |  |  | Vypínač vačkový v krytu S 25 VP, VL 01, 02, včetně dodávky vypínače
TS
P | 34 | 210111011R00 |  | Zásuvka domovní zapuštěná - provedení 2P+PE | KUS | 19 | 0 | 0 |  | 0 | 3
PP |  |  |  | Zásuvka domovní zapuštěná - provedení 2P+PE
TS
P | 35 | 210111014R00 |  | Zásuvka domovní zapuštěná - provedení (2P+PE) s PO | KUS | 3 | 0 | 0 |  | 0 | 3
PP |  |  |  | Zásuvka domovní zapuštěná - provedení (2P+PE) s PO
TS
P | 36 | 210111031R00 |  | Zásuvka domovní v krabici - 2P+PE, venkovní | KUS | 4 | 0 | 0 |  | 0 | 3
PP |  |  |  | Zásuvka domovní v krabici - 2P+PE, venkovní
TS
P | 37 | 210190002R00 |  | Montáž celoplechových rozvodnic do váhy 50 kg | KUS | 2 | 0 | 0 |  | 0 | 3
PP |  |  |  | Montáž celoplechových rozvodnic do váhy 50 kg
TS
P | 38 | 210200271R00 |  | D - Svítidlo žárovkové stěnové přisazené, 1 zdroj, montura polykarb.,stínitko sklo, 1x60W,IP43 | KUS | 2 | 0 | 0 |  | 0 | 3
PP |  |  |  | D - Svítidlo žárovkové stěnové přisazené, 1 zdroj, montura polykarb.,stínitko sklo, 1x60W,IP43
TS
P | 39 | 210201511R00 |  | C - Svítidlo LED interiérové přisazené 35W, 5200lm, 4000K, 5200/840, mikropyramidová optika | KUS | 7 | 0 | 0 |  | 0 | 3
PP |  |  |  | C - Svítidlo LED interiérové přisazené 35W, 5200lm, 4000K, 5200/840, mikropyramidová optika
TS
P | 40 | 210201511R00 | 1 | A - Svítidlo LED vestavné do podhledu 35W, 5230lm, 4000K, 5200/840,mikropyramidová optika | KUS | 8 | 0 | 0 |  | 0 | 3
PP |  |  |  | A - Svítidlo LED vestavné do podhledu 35W, 5230lm, 4000K, 5200/840,mikropyramidová optika
TS
P | 41 | 210201521R00 |  | N - Nouzové svítidlo Nh1, 8W | KUS | 1 | 0 | 0 |  | 0 | 3
PP |  |  |  | N - Nouzové svítidlo Nh1, 8W
TS
P | 42 | 210201521R00 | 1 | B - Svítidlo LED technické stropní přisazené, 35W,5200lm, 5200/840, IP65, 145x1172x100mm | KUS | 8 | 0 | 0 |  | 0 | 3
PP |  |  |  | B - Svítidlo LED technické stropní přisazené, 35W,5200lm, 5200/840, IP65, 145x1172x100mm
TS
P | 43 | 210800105R00 |  | Kabel CYKY-J 750 V 3x1,5 mm2 uložený pevně | M | 165 | 0 | 0 |  | 0 | 3
PP |  |  |  | Kabel CYKY-J 750 V 3x1,5 mm2 uložený pevně
TS
P | 44 | 210800106RT1 |  | Kabel CYKY 750 V 3x2,5 mm2 uložený pod omítkou, včetně dodávky kabelu | M | 156 | 0 | 0 |  | 0 | 3
PP |  |  |  | Kabel CYKY 750 V 3x2,5 mm2 uložený pod omítkou, včetně dodávky kabelu
TS
P | 45 | 210800106RT1 | 1 | Kabel CYKY-O 750 V 3x1,5 mm2 uložený pod omítkou, včetně dodávky kabelu | M | 30 | 0 | 0 |  | 0 | 3
PP |  |  |  | Kabel CYKY-O 750 V 3x1,5 mm2 uložený pod omítkou, včetně dodávky kabelu
TS
P | 46 | 210800107R00 |  | Kabel CYKY 750 V 3x6 mm2 uložený pod omítkou, včetně kabelu | M | 8 | 0 | 0 |  | 0 | 3
PP |  |  |  | Kabel CYKY 750 V 3x6 mm2 uložený pod omítkou, včetně kabelu
TS
P | 47 | 210800117RT1 |  | Kabel CYKY 750 V 5x6 mm2 uložený pod omítkou, včetně dodávky kabelu | M | 14 | 0 | 0 |  | 0 | 3
PP |  |  |  | Kabel CYKY 750 V 5x6 mm2 uložený pod omítkou, včetně dodávky kabelu
TS
P | 48 | 210800526R00 |  | Vodič H07V-U (CY) 4 mm2 uložený volně, včetně dodávky vodiče CY 4 | M | 12 | 0 | 0 |  | 0 | 3
PP |  |  |  | Vodič H07V-U (CY) 4 mm2 uložený volně, včetně dodávky vodiče CY 4
TS
P | 49 | 210800529RT1 |  | Vodič H07V-U (CY) 16 mm2 uložený volně, včetně dodávky vodiče CY 16 | M | 22 | 0 | 0 |  | 0 | 3
PP |  |  |  | Vodič H07V-U (CY) 16 mm2 uložený volně, včetně dodávky vodiče CY 16
TS
P | 50 | 345717550R |  | Příchytka pro tuhé trubky 5316E KB | KUS | 18 | 0 | 0 |  | 0 | 3
PP |  |  |  | Příchytka pro tuhé trubky 5316E KB
TS
P | 51 | 345717551R |  | Příchytka pro tuhé trubky 5320 KB | KUS | 24 | 0 | 0 |  | 0 | 3
PP |  |  |  | Příchytka pro tuhé trubky 5320 KB
TS
SD |  | M65 |  | Elektroinstalace |  |  |  | 0
P | 52 | 650020112R00 |  | Vrt + osazení hmoždinky do stěn železobet. HM 8 | KUS | 80 | 0 | 0 |  | 0 | 3
PP |  |  |  | Vrt + osazení hmoždinky do stěn železobet. HM 8
TS
SD |  | M94 |  | Hodinové zúčtovací sazby |  |  |  | 0
P | 53 | 345364..R |  | Rámeček dvojnásobný, b. bílá | KUS | 4 | 0 | 0 |  | 0 | 3
PP |  |  |  | Rámeček dvojnásobný, b. bílá
TS
P | 54 | 345364..R | 1 | Rámeček trojnásobný, b. bílá | KUS | 4 | 0 | 0 |  | 0 | 3
PP |  |  |  | Rámeček trojnásobný, b. bílá
TS
P | 55 | 345364..R | 2 | Rámeček jednonásobný, b. bílá | KUS | 8 | 0 | 0 |  | 0 | 3
PP |  |  |  | Rámeček jednonásobný, b. bílá
TS
P | 56 | 347123..R |  | Nástěnný držák kab. žlabu NDž 50 | KUS | 34 | 0 | 0 |  | 0 | 3
PP |  |  |  | Nástěnný držák kab. žlabu NDž 50
TS
P | 57 | 347129..R |  | Spojka žlabu SDž 2 | KS | 38 | 0 | 0 |  | 0 | 3
PP |  |  |  | Spojka žlabu SDž 2
TS
P | 58 | 347130..R |  | Spojka žlabu SDž 3 matice | KUS | 12 | 0 | 0 |  | 0 | 3
PP |  |  |  | Spojka žlabu SDž 3 matice
TS
P | 59 | 347131..R |  | Závitová tyč + zarážecí kotva M8 | KUS | 12 | 0 | 0 |  | 0 | 3
PP |  |  |  | Závitová tyč + zarážecí kotva M8
TS
P | 60 | 347132..R |  | Držák UDž | KUS | 6 | 0 | 0 |  | 0 | 3
PP |  |  |  | Držák UDž
TS
P | 61 | 35712205R |  | Rozváděč RVS2.1 včetně skříňě a vybavení, dle výkresu č. SO357101.47-2-105-soubor celkem | KUS | 1 | 0 | 0 |  | 0 | 3
PP |  |  |  | Rozváděč RVS2.1 včetně skříňě a vybavení, dle výkresu č. SO357101.47-2-105-soubor celkem
TS
P | 62 | 35712205R | 1 | Rozváděč R1 včetně skříňě a vybavení, dle výkresu č. SO357101.47-2-104-soubor celkem | KUS | 1 | 0 | 0 |  | 0 | 3
PP |  |  |  | Rozváděč R1 včetně skříňě a vybavení, dle výkresu č. SO357101.47-2-104-soubor celkem
TS
P | 63 | 35712205R | 2 | Rozváděč R sděl. včetně skříňě a vybavení,dle, výkresu č. SO357101.47-2-103-soubor celkem | KUS | 1 | 0 | 0 |  | 0 | 3
PP |  |  |  | Rozváděč R sděl. včetně skříňě a vybavení,dle, výkresu č. SO357101.47-2-103-soubor celkem
TS
P | 64 | 947 R01 |  | Demontáž stávajících zařízení | H | 14 | 0 | 0 |  | 0 | 3
PP |  |  |  | Demontáž stávajících zařízení
TS
P | 65 | 947 R02 |  | Úprava stávajících zařízení | H | 4 | 0 | 0 |  | 0 | 3
PP |  |  |  | Úprava stávajících zařízení
TS
P | 66 | 947 R03 |  | Úprava stávajícího rozváděče | H | 6 | 0 | 0 |  | 0 | 3
PP |  |  |  | Úprava stávajícího rozváděče
TS
P | 67 | 947 R04 |  | Vyhledávání připojovacího místa | H | 2 | 0 | 0 |  | 0 | 3
PP |  |  |  | Vyhledávání připojovacího místa
TS
P | 68 | 947 R05 |  | Napojení na stávající zařízení | H | 4 | 0 | 0 |  | 0 | 3
PP |  |  |  | Napojení na stávající zařízení
TS
P | 69 | 947 R06 |  | Příprava ke komplexní zkoušce | H | 4 | 0 | 0 |  | 0 | 3
PP |  |  |  | Příprava ke komplexní zkoušce
TS
P | 70 | 947 R07 |  | Zabezpečení pracoviště | H | 3 | 0 | 0 |  | 0 | 3
PP |  |  |  | Zabezpečení pracoviště
TS
P | 71 | 947 R08 |  | Montáž | H | 20 | 0 | 0 |  | 0 | 3
PP |  |  |  | Montáž
TS
P | 72 | 947 R10 |  | Koordinace prací s ostatními profesemi | H | 4 | 0 | 0 |  | 0 | 3
PP |  |  |  | Koordinace prací s ostatními profesemi
TS
P | 73 | 947 R11 |  | Montáž a popis nového rozváděče | H | 8 | 0 | 0 |  | 0 | 3
PP |  |  |  | Montáž a popis nového rozváděče
TS
P | 74 | 947 R12 |  | Spolupráce s revizním technikem | H | 4 | 0 | 0 |  | 0 | 3
PP |  |  |  | Spolupráce s revizním technikem
TS
P | 76 | 947 R14 |  | Revizní technik | H | 24 | 0 | 0 |  | 0 | 3
PP |  |  |  | Revizní technik
TS
P | 77 | 947 R15 |  | Vyhotovení všech potřebných zkoušek, měření, certifikace, protokolů | KS | 1 | 0 | 0 |  | 0 | 3
PP |  |  |  | Vyhotovení všech potřebných zkoušek, měření, certifikace, protokolů
TS

## D.2.2SO 35-72-02SO 35-72-02.01
EstiCon |  |  |  | Firma: | [6 empty] | 3
Soupis prací objektu
S | Stavba: | 23053233IZM00 |  | Modernizace trať. úseku HK (mimo) – Týn. nad Orlicí (mimo) INFRASTRUKTURA |  |  | SO 35-72-02.01 | 0 |  | 0 | 2
O | Objekt: | D.2.2 |  | Pozemní stavební objekty | [5 empty] | 0.12 | 2
O1 | Objekt: | SO 35-72-02 |  | ŽST Hradec Králové – Slezské předměstí, trafostanice STS/C (stavební část) | [5 empty] | 0.21
O2 | Rozpočet: | SO 35-72-02.01 |  | ŽST Hradec Králové – Slezské předměstí, trafostanice STS/C-Architektonickostavební řešení
Typ | Poř. číslo | Kód položky | Varianta | Název Položky | MJ | Množství | Cena |  | Cenová soustava
[7 empty] | Jednotková | Celkem
0 | 1 | 2 | 3 | 4 | 5 | 6 | 7 | 8 | 9
SD |  | 1 |  | Zemní práce |  |  |  | 0
P | 1 | 10364101 |  | zemina pro terénní úpravy - ornice | T | 2.869 | 0 | 0 |  | 0 | 3
PP |  |  |  | zemina pro terénní úpravy - ornice
TS
P | 2 | 115101202 |  | Čerpání vody na dopravní výšku do 10 m průměrný přítok přes 500 do 1 000 l/min | HOD | 1440 | 0 | 0 |  | 0 | 3
PP |  |  |  | Čerpání vody na dopravní výšku do 10 m s uvažovaným průměrným přítokem přes 500 do 1 000 l/min
VV |  |  |  | "Uvažovaná doba čerpání 60 dní" "`--------------`" 24*60 = 1440,000 [A] "Celkem: "A = 1440,000 [B]
TS
P | 3 | 131251104 |  | Hloubení jam nezapažených v hornině třídy těžitelnosti I skupiny 3 objem do 500 m3 strojně | M3 | 224.227 | 0 | 0 |  | 0 | 3
PP |  |  |  | Hloubení nezapažených jam a zářezů strojně s urovnáním dna do předepsaného profilu a spádu v hornině třídy těžitelnosti I skupiny 3 přes 100 do 500 m3
VV |  |  |  | "Hloubení jámy pro založení objektu" "dle přílohy č. 2.104, 105, 106, TZ" "`--------------`" "kubatura svahovaného výkopu" 1/3*(9.580*9.160+114.81158086+11.800*12.730)*1.530 = 179,917 [A] "Mezisoučet: "A = 179,917 [B] "kubatura výkopu vsakovacího objektu" 1/3*(3.600*5.400+23.61473777+4.200*6.830)*0.800 = 19,131 [C] "Mezisoučet: "C = 19,131 [D] "kubatura výkopu pro zvýšení únosné vrstvy" 9.580*8.761*0.300 = 25,179 [E] "Mezisoučet: "E = 25,179 [F] "Celkem: "A+C+E = 224,227 [G]
TS
P | 4 | 132212132 |  | Hloubení nezapažených rýh šířky do 800 mm v nesoudržných horninách třídy těžitelnosti I skupiny 3 ručně | M3 | 0.448 | 0 | 0 |  | 0 | 3
PP |  |  |  | Hloubení nezapažených rýh šířky do 800 mm ručně s urovnáním dna do předepsaného profilu a spádu v hornině třídy těžitelnosti I skupiny 3 nesoudržných
VV |  |  |  | "Hloubení rýhy pro uložení kanalizačního potrubí" "dle přílohy č. 2.104, 105, 106, TZ" "`--------------`" 0.200*0.160*(6.000+8.000) = 0,448 [A] "Celkem: "A = 0,448 [B]
TS
P | 5 | 174151101 |  | Zásyp jam, šachet rýh nebo kolem objektů sypaninou se zhutněním | M3 | 103.048 | 0 | 0 |  | 0 | 3
PP |  |  |  | Zásyp sypaninou z jakékoliv horniny strojně s uložením výkopku ve vrstvách se zhutněním jam, šachet, rýh nebo kolem objektů v těchto vykopávkách
VV |  |  |  | "Zpětný zásyp vytěženou zeminou " "dle přílohy č. 2.104, 105, 106, TZ" "`--------------`" "kubatura svahovaného výkopu" 1/3*(9.580*9.160+114.81158086+11.800*12.730)*1.530 = 179,917 [A] "odpočet zeminy vytlačené kcemi" -8.020*7.200*1.500 = -86,616 [B] "Mezisoučet: "A+B = 93,301 [C] "zásyp vsakovacího objektu" 1/3*(3.600*5.400+23.61473777+4.200*6.830)*0.800 = 19,131 [D] -1/3*(2.600*5.000+15.26302722+3.200*5.600)*0.400 = -6,158 [E] -4.200*2.400*0.320 = -3,226 [F] "Mezisoučet: "D+E+F = 9,747 [G] "Celkem: "A+B+D+E+F = 103,048 [H]
TS
P | 6 | 181311103 |  | Rozprostření ornice tl vrstvy do 200 mm v rovině nebo ve svahu do 1:5 ručně | M2 | 28.686 | 0 | 0 |  | 0 | 3
PP |  |  |  | Rozprostření a urovnání ornice v rovině nebo ve svahu sklonu do 1:5 ručně při souvislé ploše, tl. vrstvy do 200 mm
VV |  |  |  | "Ohumusování - viz souvrství vsakovacího objektu" "humózní vrstva tl. 100 mm" "dlep řílohy č. 2.105, 2.106, TZ" "`--------------------`" 6.830*4.200 = 28,686 [A] "Celkem: "A = 28,686 [B]
TS
P | 7 | 58343959 |  | kamenivo drcené hrubé frakce 32/63 | T | 19.981 | 0 | 0 |  | 0 | 3
PP |  |  |  | kamenivo drcené hrubé frakce 32/63
VV |  |  |  | "Zásyp akumulačních boxů - materiál" "dle přílohy č. 2.104, 105, 106, TZ" "`--------------`" 9.747*2.05 = 19,981 [A] "Celkem: "A = 19,981 [B]
TS
P | 8 | R11503030 |  | Práce a dodávky spojené s čerpáním vody | KPL | 1 | 0 | 0 |  | 0 | 3
PP |  |  |  | PRÁCE A DODÁVKY SPOJENÉ S ČERPÁNÍM VODY
VV |  |  |  | "viz Technická zpráva" 1 = 1,000 [A] "Celkem: "A = 1,000 [B]
TS |  |  |  | Položka obsahuje: - hydrogeologcký posudek navržení opatření pro snižování HPV - odvod do recipientu nebo kanalizace - vrty nebo studny - čerpání vody na povrchu zahrnuje i potrubí, pohotovost záložní čerpací soupravy a zřízení čerpací jímky - napojení NN, včetně měření a poplatku za spotřebu - poplatek za vypouštění - způsob měření a kvality vody - výustní objekty - součástí položky je také následná demontáž a likvidace těchto zařízení - další pomocné konstrukce a práce Položka obsahuje: - hydrogeologcký posudek navržení opatření pro snižování HPV - odvod do recipientu nebo kanalizace - vrty nebo studny - čerpání vody na povrchu zahrnuje i potrubí, pohotovost záložní čerpací soupravy a zřízení čerpací jímky - napojení NN, včetně měření a poplatku za spotřebu - poplatek za vypouštění - způsob měření a kvality vody - výustní objekty - součástí položky je také následná demontáž a likvidace těchto zařízení - další pomocné konstrukce a práce
SD |  | 2 |  | Zakládání |  |  |  | 0
P | 9 | 213141111 |  | Zřízení vrstvy z geotextilie v rovině nebo ve sklonu do 1:5 š do 3 m | M2 | 192.245 | 0 | 0 |  | 0 | 3
PP |  |  |  | Zřízení vrstvy z geotextilie filtrační, separační, odvodňovací, ochranné, výztužné nebo protierozní v rovině nebo ve sklonu do 1:5, šířky do 3 m
VV |  |  |  | "Zřízení vrstvy z geotextílie" "dle přílohy č. 2.104, 105, 106, TZ" "`--------------`" 9.580*8.761*2 = 167,861 [A] "Mezisoučet: "A = 167,861 [B] "Geotextílie - vsakovací boxy - porovnávací položka" "`------------`" 4.200*2.400*2 = 20,160 [C] (4.200+2.400)*2*0.320 = 4,224 [D] "Mezisoučet: "C+D = 24,384 [E] "Celkem: "A+C+D = 192,245 [F]
TS
P | 10 | 213311151 |  | Polštáře zhutněné pod základy ze štěrkodrti netříděné | M3 | 25.179 | 0 | 0 |  | 0 | 3
PP |  |  |  | Polštáře zhutněné pod základy ze štěrkodrti netříděné
VV |  |  |  | "Zhutněný polštář pod podkladní betonovou desku" "dle přílohy č. 2.104, 105, 106, TZ" "`--------------`" 9.580*8.761*0.300 = 25,179 [A] "Celkem: "A = 25,179 [B]
TS
P | 11 | 273313511 |  | Základové desky z betonu tř. C 12/15 | M3 | 6.335 | 0 | 0 |  | 0 | 3
PP |  |  |  | Základy z betonu prostého desky z betonu kamenem neprokládaného tř. C 12/15
VV |  |  |  | "Podkladní betonová deska na zhutněném podkladu" "dle přílohy č. 2.104, 105, 106, TZ" "`--------------`" 8.380*7.560*0.100 = 6,335 [A] "Celkem: "A = 6,335 [B]
TS
P | 12 | 273321511 |  | Základové desky ze ŽB bez zvýšených nároků na prostředí tř. C 25/30 | M3 | 18.061 | 0 | 0 |  | 0 | 3
PP |  |  |  | Základy z betonu železového (bez výztuže) desky z betonu bez zvláštních nároků na prostředí tř. C 25/30
VV |  |  |  | "Podkladní ŽB deska pro umístění objetu EPZ" "dle přílohy č. 2.104, 105, 106, TZ" "`--------------`" 7.360*8.180*0.300 = 18,061 [A] "Celkem: "A = 18,061 [B]
TS
P | 13 | 273351121 |  | Zřízení bednění základových desek | M2 | 12.512 | 0 | 0 |  | 0 | 3
PP |  |  |  | Bednění základů desek zřízení
VV |  |  |  | "Zrízení bednění podkladních desek" "dle přílohy č. 2.104, 105, 106, TZ" "`--------------`" "podkladní prostý beton" (8.380+7.560)*2*0.100 = 3,188 [A] "Mezisoučet: "A = 3,188 [B] "podkladní ŽB beton" (7.360+8.180)*2*0.300 = 9,324 [C] "Mezisoučet: "C = 9,324 [D] "Celkem: "A+C = 12,512 [E]
TS
P | 14 | 273351122 |  | Odstranění bednění základových desek | M2 | 12.512 | 0 | 0 |  | 0 | 3
PP |  |  |  | Bednění základů desek odstranění
VV |  |  |  | "Odstranění bednění" "viz položka č. 273351121" 12.512 = 12,512 [A] "Celkem: "A = 12,512 [B]
TS
P | 15 | 273361821 |  | Výztuž základových desek betonářskou ocelí 10 505 (R) | T | 1.122 | 0 | 0 |  | 0 | 3
PP |  |  |  | Výztuž základů desek z betonářské oceli 10 505 (R) nebo BSt 500
VV |  |  |  | "dle výkazu výztuže" "+10% prořez" "`--------------`" 1.0196*1.1 = 1,122 [A] "Celkem: "A = 1,122 [B]
TS
P | 16 | 69311081 |  | geotextilie netkaná separační, ochranná, filtrační, drenážní PES 300g/m2 | M2 | 227.714 | 0 | 0 |  | 0 | 3
PP |  |  |  | geotextilie netkaná separační, ochranná, filtrační, drenážní PES 300g/m2
TS
SD |  | 21-M |  | Elektromontáže |  |  |  | 0
P | 17 | R21022000 |  | Montáž uzemňovacího vedení s upevněním, propojením a připojením pomocí svorek v zemi s izolací spojů vodičů FeZn páskou průřezu do 200 mm2 v městské zástavbě, D | M | 200 | 0 | 0 |  | 0 | 3
PP |  |  |  | Montáž uzemňovacího vedení s upevněním, propojením a připojením pomocí svorek v zemi s izolací spojů vodičů FeZn páskou průřezu do 200 mm2 v městské zástavbě, D+M komplet
VV |  |  |  | "Uzemňovací pás 40x5 mm" 200 = 200,000 [A]
TS |  |  |  | Všechny rozměry prvků jsou pouze orientační. Přesný rozměr zaměřit před výrobou na stavbě. Podrobnější popis dle grafických a textových příloh PD. Položka zahrnuje kompletní osazení, montáž a dodávku vč.ztratného, spojovacího a upevňovacého materiálu Množství se určí v metrech kompletní konstrukce dle projektu Měrná jednotka: m Všechny rozměry prvků jsou pouze orientační. Přesný rozměr zaměřit před výrobou na stavbě. Podrobnější popis dle grafických a textových příloh PD. Položka zahrnuje kompletní osazení, montáž a dodávku vč.ztratného, spojovacího a upevňovacého materiálu Množství se určí v metrech kompletní konstrukce dle projektu Měrná jednotka: m
P | 18 | R3544200 |  | pás zemnící 40x5mm FeZn | M | 210 | 0 | 0 |  | 0 | 3
PP |  |  |  | pás zemnící 40x5mm FeZn
TS
SD |  | 3 |  | Svislé a kompletní konstrukce |  |  |  | 0
P | 19 | R34112300 |  | Prostorové prefabrikované dílce horní a dolní část stavby vč. systémové zálivky mezi jednolivými dílci, sešroubování dílců, systémových prostupů, D+M komplet | M3OP | 270.967 | 0 | 0 |  | 0 | 3
PP |  |  |  | Prostorové prefabrikované dílce horní a dolní část stavby vč. systémové zálivky mezi jednolivými dílci, sešroubování dílců, systémových prostupů, D+M komplet
VV |  |  |  | "Prostorové prefabrikované dílce EPZ" "dle přílohy č. 2.104, 105, 106, TZ" "měřeno digitálně" "`------------------`" "prostorové dílce objektu" 7.320*7.740*4.590 = 260,055 [A] "Mezisoučet: "A = 260,055 [B] "dílce větracích komínů" 2.220*1.280*1.280*3 = 10,912 [C] "Mezisoučet: "C = 10,912 [D] "Celkem: "A+C = 270,967 [E]
TS |  |  |  | Položka obsahuje: - kompletní dodávku montáž prefabrikovaných dílců dle projektové dokumentace a dokumentace výrobce (prostupy, povrchová úprava, systémová zálivka mezi prefabrikáty, prospojování dílců dle výrobcem uvedené metody) - vnitro i mimostaveništní dopravu - dílenskou dokumentaci - veškerá manipulační technika Podrobnější popis dle grafických a textových příloh PD. V cenách jsou započteny náklady na kompletní montáž a dodávku vč. ztratného dle PD. Množství jednotek se určuje v metrech kubických obestavěného prostoru Měrná jednotka: m3OP Položka obsahuje: - kompletní dodávku montáž prefabrikovaných dílců dle projektové dokumentace a dokumentace výrobce (prostupy, povrchová úprava, systémová zálivka mezi prefabrikáty, prospojování dílců dle výrobcem uvedené metody) - vnitro i mimostaveništní dopravu - dílenskou dokumentaci - veškerá manipulační technika Podrobnější popis dle grafických a textových příloh PD. V cenách jsou započteny náklady na kompletní montáž a dodávku vč. ztratného dle PD. Množství jednotek se určuje v metrech kubických obestavěného prostoru Měrná jednotka: m3OP
SD |  | 4 |  | Vodorovné konstrukce |  |  |  | 0
P | 20 | 451577777 |  | Podklad nebo lože pod dlažbu vodorovný nebo do sklonu 1:5 z kameniva těženého tl přes 30 do 100 mm | M2 | 8.3 | 0 | 0 |  | 0 | 3
PP |  |  |  | Podklad nebo lože pod dlažbu (přídlažbu) v ploše vodorovné nebo ve sklonu do 1:5, tloušťky od 30 do 100 mm z kameniva těženého
VV |  |  |  | "Podklad pod okapový chodník" "dle přílohy č. 2.104, 105, 106, TZ" "`------------------`" (8.100+8.500)*0.500 = 8,300 [A] "Celkem: "A = 8,300 [B]
TS
P | 21 | 451579777 |  | Příplatek ZKD 10 mm tl u podkladu nebo lože pod dlažbu z kameniva těženého | M2 | 41.5 | 0 | 0 |  | 0 | 3
PP |  |  |  | Podklad nebo lože pod dlažbu (přídlažbu) Příplatek k cenám za každých dalších i započatých 10 mm tloušťky podkladu nebo lože z kameniva těženého
VV |  |  |  | "příplatek do tloušťky podkladu 150 mm" "viz položka č. 451577777" "`----------------`" 8.300*5 = 41,500 [A] "Celkem: "A = 41,500 [B]
TS
P | 22 | 637211132 |  | Okapový chodník z betonových dlaždic tl 60 mm do kameniva | M2 | 8.3 | 0 | 0 |  | 0 | 3
PP |  |  |  | Okapový chodník z dlaždic betonových do kameniva s vyplněním spár drobným kamenivem, tl. dlaždic 60 mm
VV |  |  |  | "Podklad pod okapový chodník" "dle přílohy č. 2.104, 105, 106, TZ" "`------------------`" (8.100+8.500)*0.500 = 8,300 [A] "Celkem: "A = 8,300 [B]
TS
SD |  | 6 |  | Úpravy povrchů, podlahy a osazování výplní |  |  |  | 0
P | 23 | 28341034 |  | profil napojovací okenní PVC se zdvojenou výztužnou tkaninou | M | 24.192 | 0 | 0 |  | 0 | 3
PP |  |  |  | profil napojovací okenní PVC se zdvojenou výztužnou tkaninou
TS
P | 24 | 55343026 |  | profil rohový Pz+PVC pro vnější omítky tl 15mm | M | 72.324 | 0 | 0 |  | 0 | 3
PP |  |  |  | profil rohový Pz+PVC pro vnější omítky tl 15mm
TS
P | 25 | 622142001 |  | Sklovláknité pletivo vnějších stěn vtlačené do tmelu | M2 | 147.689 | 0 | 0 |  | 0 | 3
PP |  |  |  | Pletivo vnějších ploch v ploše nebo pruzích, na plném podkladu sklovláknité vtlačené do tmelu stěn
VV |  |  |  | "Pletivo do tmelu" "dle přílohy č. 2.104, 105, 106, TZ" "`------------------`" "Penetrace vnějších stěn" "dle přílohy č. 2.104, 105, 106, TZ" "2 vrstvy spojovacího postřiku" "`------------------`" "pohled 1" 3.240*7.600 = 24,624 [A] "Mezisoučet: "A = 24,624 [B] "pohled 2" 3.240*7.600 = 24,624 [C] "odpočet otvorů" -1.410*2.200*3 = -9,306 [D] "Mezisoučet: "C+D = 15,318 [E] "pohled 3" 32.436 = 32,436 [F] "odpočet otvorů" -1.210*2.200 = -2,662 [G] "Mezisoučet: "F+G = 29,774 [H] "pohled 4" 32.436 = 32,436 [I] "Mezisoučet: "I = 32,436 [J] "ostění dvěří" (1.410+2.200*2)*0.240*3 = 4,183 [K] (1.210+2.300*2)*0.240 = 1,394 [L] "Mezisoučet: "K+L = 5,577 [M] "Komíny" 1.48*4*2.250*3 = 39,960 [N] "Mezisoučet: "N = 39,960 [O] "Celkem: "A+C+D+F+G+I+K+L+N = 147,689 [P]
TS
P | 26 | 622143003 |  | Montáž omítkových plastových nebo pozinkovaných rohových profilů | M | 68.88 | 0 | 0 |  | 0 | 3
PP |  |  |  | Montáž omítkových profilů plastových, pozinkovaných nebo dřevěných upevněných vtlačením do podkladní vrstvy nebo přibitím rohových s tkaninou
VV |  |  |  | "Montáž rohových omítkových profilů" "dle přílohy č. 2.104, 105, 106, TZ" "`--------------`" "nároží objektu" 4.710*4 = 18,840 [A] "Mezisoučet: "A = 18,840 [B] "kolem dveřních otvorů" (1.410+2.200*2)*3 = 17,430 [C] 1.210+2.200*2 = 5,610 [D] "Mezisoučet: "C+D = 23,040 [E] "Komíny" 2.250*4*3 = 27,000 [F] "Mezisoučet: "F = 27,000 [G] "Celkem: "A+C+D+F = 68,880 [H]
TS
P | 27 | 622143004 |  | Montáž omítkových samolepících začišťovacích profilů pro spojení s okenním rámem | M | 23.04 | 0 | 0 |  | 0 | 3
PP |  |  |  | Montáž omítkových profilů plastových, pozinkovaných nebo dřevěných upevněných vtlačením do podkladní vrstvy nebo přibitím začišťovacích samolepících pro vytvoření dilatujícího spoje s okenním rámem
VV |  |  |  | "Montáž začišťovacích profilů" "dle přílohy č. 2.104, 105, 106, TZ" "`--------------`" "kolem dveřních otvorů" (1.410+2.200*2)*3 = 17,430 [A] 1.210+2.200*2 = 5,610 [B] "Celkem: "A+B = 23,040 [C]
TS
P | 28 | 622151031 |  | Penetrační silikonový nátěr vnějších pastovitých tenkovrstvých omítek stěn | M2 | 295.379 | 0 | 0 |  | 0 | 3
PP |  |  |  | Penetrační nátěr vnějších pastovitých tenkovrstvých omítek silikonový stěn
VV |  |  |  | "Penetrace vnějších stěn" "dle přílohy č. 2.104, 105, 106, TZ" "2 vrstvy spojovacího postřiku" "`------------------`" "pohled 1" 3.240*7.600*2 = 49,248 [A] "Mezisoučet: "A = 49,248 [B] "pohled 2" 3.240*7.600*2 = 49,248 [C] "odpočet otvorů" -1.410*2.200*3*2 = -18,612 [D] "Mezisoučet: "C+D = 30,636 [E] "pohled 3" 32.436*2 = 64,872 [F] "odpočet otvorů" -1.210*2.200*2 = -5,324 [G] "Mezisoučet: "F+G = 59,548 [H] "pohled 4" 32.436*2 = 64,872 [I] "Mezisoučet: "I = 64,872 [J] "ostění dvěří" (1.410+2.200*2)*0.240*3*2 = 8,366 [K] (1.210+2.300*2)*0.240*2 = 2,789 [L] "Mezisoučet: "K+L = 11,155 [M] "Komíny" 1.48*4*2.250*3*2 = 79,920 [N] "Mezisoučet: "N = 79,920 [O] "Celkem: "A+C+D+F+G+I+K+L+N = 295,379 [P]
TS
P | 29 | 622531012 |  | Tenkovrstvá silikonová zatíraná omítka zrnitost 1,5 mm vnějších stěn | M2 | 147.689 | 0 | 0 |  | 0 | 3
PP |  |  |  | Omítka tenkovrstvá silikonová vnějších ploch probarvená bez penetrace zatíraná (škrábaná), zrnitost 1,5 mm stěn
VV |  |  |  | "Štuková omítka" "dle přílohy č. 2.104, 105, 106, TZ" "`------------------`" "pohled 1" 3.240*7.600 = 24,624 [A] "Mezisoučet: "A = 24,624 [B] "pohled 2" 3.240*7.600 = 24,624 [C] "odpočet otvorů" -1.410*2.200*3 = -9,306 [D] "Mezisoučet: "C+D = 15,318 [E] "pohled 3" 32.436 = 32,436 [F] "odpočet otvorů" -1.210*2.200 = -2,662 [G] "Mezisoučet: "F+G = 29,774 [H] "pohled 4" 32.436 = 32,436 [I] "Mezisoučet: "I = 32,436 [J] "ostění dvěří" (1.410+2.200*2)*0.240*3 = 4,183 [K] (1.210+2.300*2)*0.240 = 1,394 [L] "Mezisoučet: "K+L = 5,577 [M] "Komíny" 1.48*4*2.250*3 = 39,960 [N] "Mezisoučet: "N = 39,960 [O] "Celkem: "A+C+D+F+G+I+K+L+N = 147,689 [P]
TS
SD |  | 711 |  | Izolace proti vodě, vlhkosti a plynům |  |  |  | 0
P | 30 | 11163150 |  | lak penetrační asfaltový | T | 0.036 | 0 | 0 |  | 0 | 3
PP |  |  |  | lak penetrační asfaltový
VV |  |  |  | "viz položka č. 711111001" 54.149 = 54,149 [A] "viz položka č. 711112001" 51.590 = 51,590 [B] "Celkem: "A+B = 105,739 [C] C * 0.00034"Koeficient množství" = 0,036 [D]
TS |  |  |  | Spotřeba 0,3-0,4kg/m2 Spotřeba 0,3-0,4kg/m2
P | 31 | 62853004 |  | pás asfaltový natavitelný modifikovaný SBS s vložkou ze skleněné tkaniny a spalitelnou PE fólií nebo jemnozrnným minerálním posypem na horním povrchu tl 4,0mm | M2 | 258.215 | 0 | 0 |  | 0 | 3
PP |  |  |  | pás asfaltový natavitelný modifikovaný SBS s vložkou ze skleněné tkaniny a spalitelnou PE fólií nebo jemnozrnným minerálním posypem na horním povrchu tl 4,0mm
VV |  |  |  | "viz položka č. 711111001" 108.298 = 108,298 [A] "viz položka č. 711112001" 103.180 = 103,180 [B] "Celkem: "A+B = 211,478 [C] C * 1.221"Koeficient množství" = 258,215 [D]
TS
P | 32 | 711111001 |  | Provedení izolace proti zemní vlhkosti vodorovné za studena nátěrem penetračním | M2 | 54.149 | 0 | 0 |  | 0 | 3
PP |  |  |  | Provedení izolace proti zemní vlhkosti natěradly a tmely za studena na ploše vodorovné V jednonásobným nátěrem penetračním
VV |  |  |  | "Penetrační asfaltový nátěr" "dle přílohy č. 2.104, 105, 106, TZ" "`---------------`" 7.780*6.960 = 54,149 [A] "Celkem: "A = 54,149 [B]
TS
P | 33 | 711112001 |  | Provedení izolace proti zemní vlhkosti svislé za studena nátěrem penetračním | M2 | 51.59 | 0 | 0 |  | 0 | 3
PP |  |  |  | Provedení izolace proti zemní vlhkosti natěradly a tmely za studena na ploše svislé S jednonásobným nátěrem penetračním
VV |  |  |  | "Penetrační asfaltový nátěr" "dle přílohy č. 2.104, 105, 106, TZ" "`---------------`" (7.780+6.960)*2*1.750 = 51,590 [A] "Celkem: "A = 51,590 [B]
TS
P | 34 | 711141559 |  | Provedení izolace proti zemní vlhkosti pásy přitavením vodorovné NAIP | M2 | 108.298 | 0 | 0 |  | 0 | 3
PP |  |  |  | Provedení izolace proti zemní vlhkosti pásy přitavením NAIP na ploše vodorovné V
VV |  |  |  | "NAIP - dvě vrstvy" "dle přílohy č. 2.104, 105, 106, TZ" "viz položka č. 711111001" "`---------------`" 54.149*2 = 108,298 [A] "Celkem: "A = 108,298 [B]
TS
P | 35 | 711142559 |  | Provedení izolace proti zemní vlhkosti pásy přitavením svislé NAIP | M2 | 103.18 | 0 | 0 |  | 0 | 3
PP |  |  |  | Provedení izolace proti zemní vlhkosti pásy přitavením NAIP na ploše svislé S
VV |  |  |  | "NAIP - 2 vrstvy" "dle přílohy č. 2.104, 105, 106, TZ" "viz položka č. 711112001" "`---------------`" 51.590*2 = 103,180 [A] "Celkem: "A = 103,180 [B]
TS
P | 36 | 998711101 |  | Přesun hmot tonážní pro izolace proti vodě, vlhkosti a plynům v objektech v do 6 m | T | 1.515 | 0 | 0 |  | 0 | 3
PP |  |  |  | Přesun hmot pro izolace proti vodě, vlhkosti a plynům stanovený z hmotnosti přesunovaného materiálu vodorovná dopravní vzdálenost do 50 m základní v objektech výšky do 6 m
TS
P | 37 | R71199084 |  | Provedení veškerých detailů izolací proti vodě vč. jištění, zpětných spojů, všech prostupú, opracování, límců, přírub, materiálu apod.; D+M komplet | KPL | 1 | 0 | 0 |  | 0 | 3
PP |  |  |  | Provedení veškerých detailů izolací proti vodě vč. jištění, zpětných spojů, všech prostupú, opracování, límců, přírub, materiálu apod.; D+M komplet
VV |  |  |  | "Zhotovení všech detailů dle výkresové dokumentace" 1 = 1,000 [A] "Celkem: "A = 1,000 [B]
TS |  |  |  | Všechny rozměry prvků jsou pouze orientační. Přesný rozměr zaměřit před výrobou na stavbě. Podrobnější popis dle grafických a textových příloh PD. Položka zahrnuje kompletní osazení, montáž a dodávku vč.ztratného, spojovacího a upevňovacého materiálu Množství se určí v kompletech kompletní konstrukce dle projektu Měrná jednotka: kpl Všechny rozměry prvků jsou pouze orientační. Přesný rozměr zaměřit před výrobou na stavbě. Podrobnější popis dle grafických a textových příloh PD. Položka zahrnuje kompletní osazení, montáž a dodávku vč.ztratného, spojovacího a upevňovacého materiálu Množství se určí v kompletech kompletní konstrukce dle projektu Měrná jednotka: kpl
SD |  | 713 |  | Izolace tepelné |  |  |  | 0
P | 38 | 28375938 |  | deska EPS 70 fasádní ?=0,039 tl 100mm | M2 | 39.96 | 0 | 0 |  | 0 | 3
PP |  |  |  | deska EPS 70 fasádní ?=0,039 tl 100mm
VV |  |  |  | "Montáž zateplení větracích komínů" 1.480*4*2.250*3 = 39,960 [A] "Celkem: "A = 39,960 [B]
TS
P | 39 | 28375951 |  | deska EPS 70 fasádní ?=0,039 tl 140mm | M2 | 92.4 | 0 | 0 |  | 0 | 3
PP |  |  |  | deska EPS 70 fasádní ?=0,039 tl 140mm
VV |  |  |  | "Montáž tepelné izolace stěn vnější" "dle přílohy č. 2.104, 105, 106, 107, TZ" "`--------------`" "EPS fasádní" (7.600+8.020)*2*3.200 = 99,968 [A] "odpočet dveří" -1.410*2.200*3 = -9,306 [B] -1.210*2.200 = -2,662 [C] "Celkem: "A+B+C = 88,000 [D] D * 1.05"Koeficient množství" = 92,400 [E]
TS
P | 40 | 28376445 |  | deska XPS hrana rovná a strukturovaný povrch 300kPA ?=0,035 tl 140mm | M2 | 46.86 | 0 | 0 |  | 0 | 3
PP |  |  |  | deska XPS hrana rovná a strukturovaný povrch 300kPA ?=0,035 tl 140mm
VV |  |  |  | "Montáž tepelné izolace stěn vnější" "dle přílohy č. 2.104, 105, 106, 107, TZ" "`--------------`" "XPS pro soklové použití" (7.600+8.020)*2*1.500 = 46,860 [A] "Celkem: "A = 46,860 [B]
TS
P | 41 | 63140409 |  | deska tepelně izolační minerální plochých střech dvouvrstvá ?=0,038-0,039 tl 200mm | M2 | 58.839 | 0 | 0 |  | 0 | 3
PP |  |  |  | deska tepelně izolační minerální plochých střech dvouvrstvá ?=0,038-0,039 tl 200mm
TS
P | 42 | 713131242 |  | Montáž izolace tepelné stěn lepením celoplošně v kombinaci s mechanickým kotvením rohoží, pásů, dílců, desek tl přes 100 do 140 mm | M2 | 174.82 | 0 | 0 |  | 0 | 3
PP |  |  |  | Montáž tepelné izolace stěn rohožemi, pásy, deskami, dílci, bloky (izolační materiál ve specifikaci) lepením celoplošně s mechanickým kotvením, tloušťky izolace přes 100 do 140 mm
VV |  |  |  | "Montáž tepelné izolace stěn vnější" "dle přílohy č. 2.104, 105, 106, 107, TZ" "`--------------`" "EPS fasádní" (7.600+8.020)*2*3.200 = 99,968 [A] "odpočet dveří" -1.410*2.200*3 = -9,306 [B] -1.210*2.200 = -2,662 [C] "Mezisoučet: "A+B+C = 88,000 [D] "XPS pro soklové použití" (7.600+8.020)*2*1.500 = 46,860 [E] "Mezisoučet: "E = 46,860 [F] "Montáž zateplení větracích komínů" 1.480*4*2.250*3 = 39,960 [G] "Mezisoučet: "G = 39,960 [H] "Celkem: "A+B+C+E+G = 174,820 [I]
TS
P | 43 | 713141151 |  | Montáž izolace tepelné střech plochých kladené volně 1 vrstva rohoží, pásů, dílců, desek | M2 | 56.037 | 0 | 0 |  | 0 | 3
PP |  |  |  | Montáž tepelné izolace střech plochých rohožemi, pásy, deskami, dílci, bloky (izolační materiál ve specifikaci) kladenými volně jednovrstvá
VV |  |  |  | "Montáž tepelné izolace půdního prostoru" "dle přílohy č. 2.104, 105, 106, 107, TZ" "`--------------`" 8.020*7.600 = 60,952 [A] "odpočet komínů" -1.280*1.280*3 = -4,915 [B] "Celkem: "A+B = 56,037 [C]
TS
P | 44 | 998713101 |  | Přesun hmot tonážní pro izolace tepelné v objektech v do 6 m | T | 3.098 | 0 | 0 |  | 0 | 3
PP |  |  |  | Přesun hmot pro izolace tepelné stanovený z hmotnosti přesunovaného materiálu vodorovná dopravní vzdálenost do 50 m s užitím mechanizace v objektech výšky do 6 m
TS
P | 45 | R71399064 |  | Provedení veškerých detailů tepelných izolací vč. jištění, prostupú, opracování, límců, přírub materiálu apod.; D+M komplet | KPL | 1 | 0 | 0 |  | 0 | 3
PP |  |  |  | Provedení veškerých detailů tepelných izolací vč. jištění, prostupú, opracování, límců, přírub materiálu apod.; D+M komplet
VV |  |  |  | 1 = 1,000 [A]
TS |  |  |  | Všechny rozměry prvků jsou pouze orientační. Přesný rozměr zaměřit před výrobou na stavbě. Podrobnější popis dle grafických a textových příloh PD. Položka zahrnuje kompletní osazení, montáž a dodávku dle popisu položky vč.ztratného, spojovacího a upevňovacého materiálu Množství se určí v kompletech kompletní konstrukce dle projektu Měrná jednotka: kpl Všechny rozměry prvků jsou pouze orientační. Přesný rozměr zaměřit před výrobou na stavbě. Podrobnější popis dle grafických a textových příloh PD. Položka zahrnuje kompletní osazení, montáž a dodávku dle popisu položky vč.ztratného, spojovacího a upevňovacého materiálu Množství se určí v kompletech kompletní konstrukce dle projektu Měrná jednotka: kpl
SD |  | 762 |  | Konstrukce tesařské |  |  |  | 0
P | 46 | 59590756 |  | deska cementotřísková podlahová P+D tl 24mm | M2 | 60.96 | 0 | 0 |  | 0 | 3
PP |  |  |  | deska cementotřísková podlahová P+D tl 24mm
TS
P | 47 | 60514103 |  | řezivo jehličnaté lať 30x50mm | M3 | 0.198 | 0 | 0 |  | 0 | 3
PP |  |  |  | řezivo jehličnaté lať 30x50mm
TS
P | 48 | 60726280 |  | deska dřevoštěpková OSB 3 P+D nebroušená tl 25mm | M2 | 5.7 | 0 | 0 |  | 0 | 3
PP |  |  |  | deska dřevoštěpková OSB 3 P+D nebroušená tl 25mm
TS
P | 49 | 762341285 |  | Montáž bednění střech rovných a šikmých sklonu do 60° z desek cementotřískových na pero a drážku | M2 | 55.418 | 0 | 0 |  | 0 | 3
PP |  |  |  | Montáž bednění střech rovných a šikmých sklonu do 60° s vyřezáním otvorů z desek cementotřískových nebo cementových na pero a drážku
VV |  |  |  | "Montáž bednění střechy" "dle přílohy č. 2.104, 105, 106, 109, TZ" "`--------------`" 4.035*2*7.500 = 60,525 [A] "odpočet komínů" -1.280*1.330*3 = -5,107 [B] "Celkem: "A+B = 55,418 [C]
TS
P | 50 | 762342511 |  | Montáž kontralatí na podklad bez tepelné izolace | M | 120 | 0 | 0 |  | 0 | 3
PP |  |  |  | Montáž laťování montáž kontralatí na podklad bez tepelné izolace
VV |  |  |  | "Montáž kontralatí" "uvažovaná rozteč 500 mm" "dle přílohy č. 2.104, 105, 106, 109, TZ" "`--------------`" 7.500*8*2 = 120,000 [A] "Celkem: "A = 120,000 [B]
TS
P | 51 | 762430013 |  | Obložení stěn z cementotřískových desek tl 14 mm na sraz šroubovaných | M2 | 17.788 | 0 | 0 |  | 0 | 3
PP |  |  |  | Obložení stěn z cementotřískových desek šroubovaných na sraz, tloušťky desky 14 mm
VV |  |  |  | "Obložení štítu objektu" "cementotřískové desky 2x14 mm" "měřeno digi" "dle přílohy č. 2.104, 105, 106, 109, TZ" "`--------------`" 4.852*2*2 = 19,408 [A] "odpočet otvoru" -0.900*0.900*2 = -1,620 [B] "Celkem: "A+B = 17,788 [C]
TS
P | 52 | 762512245 |  | Montáž podlahové kce podkladové z desek dřevotřískových nebo cementotřískových šroubovaných na dřevo | M2 | 5.7 | 0 | 0 |  | 0 | 3
PP |  |  |  | Podlahové konstrukce podkladové montáž z desek dřevotřískových, dřevoštěpkových nebo cementotřískových na podklad dřevěný šroubováním
VV |  |  |  | "Montáž pochozí plochy pro půdní prostor" "dle přílohy č. 2.104, 105, 106, 109, TZ" "`--------------`" 7.500*0.600+0.800*1.500 = 5,700 [A] "Celkem: "A = 5,700 [B]
TS
P | 53 | 998762101 |  | Přesun hmot tonážní pro kce tesařské v objektech v do 6 m | T | 2.675 | 0 | 0 |  | 0 | 3
PP |  |  |  | Přesun hmot pro konstrukce tesařské stanovený z hmotnosti přesunovaného materiálu vodorovná dopravní vzdálenost do 50 m základní v objektech výšky do 6 m
TS
P | 54 | R76211420 |  | Dřevěný příhradový vazník C24 dl. 8,20 m, v. 1,260 m vč. veškerého spojovacího materiálu a práce potřebné k ukotvení do konstrukce buněk a zavětrování vazníků, | KUS | 8 | 0 | 0 |  | 0 | 3
PP |  |  |  | Dřevěný příhradový vazník C24 dl. 8,20 m, v. 1,260 m vč. veškerého spojovacího materiálu a práce potřebné k ukotvení do konstrukce buněk a zavětrování vazníků, D+M komplet
VV |  |  |  | "příhradový vazník C24 - ks 6+ 2 krajní" 6+2 = 8,000 [A] "Celkem: "A = 8,000 [B]
TS |  |  |  | Všechny rozměry prvků jsou pouze orientační. Přesný rozměr zaměřit před výrobou na stavbě. Podrobnější popis dle grafických a textových příloh PD. Položka zahrnuje kompletní osazení, montáž a dodávku dle popisu položky vč.ztratného, spojovacího a upevňovacého materiálu Množství se určí v kusech čtverečních kompletní konstrukce dle projektu Měrná jednotka: kus Všechny rozměry prvků jsou pouze orientační. Přesný rozměr zaměřit před výrobou na stavbě. Podrobnější popis dle grafických a textových příloh PD. Položka zahrnuje kompletní osazení, montáž a dodávku dle popisu položky vč.ztratného, spojovacího a upevňovacého materiálu Množství se určí v kusech čtverečních kompletní konstrukce dle projektu Měrná jednotka: kus
P | 55 | R76211430 |  | Dřevěný příhradový vazník C24 ATYP (komínový výměna) dl. 8,20 m, v. 1,260 m vč. veškerého spojovacího materiálu a práce potřebné k ukotvení do konstrukce buněk | KUS | 3 | 0 | 0 |  | 0 | 3
PP |  |  |  | Dřevěný příhradový vazník C24 ATYP (komínový výměna) dl. 8,20 m, v. 1,260 m vč. veškerého spojovacího materiálu a práce potřebné k ukotvení do konstrukce buněk a zavětrování vazníků, D+M komplet
VV |  |  |  | "příhradový vazník C24 atyp - ks 3" "po obou stranách komínu" 3 = 3,000 [A] "Celkem: "A = 3,000 [B]
TS |  |  |  | Všechny rozměry prvků jsou pouze orientační. Přesný rozměr zaměřit před výrobou na stavbě. Podrobnější popis dle grafických a textových příloh PD. Položka zahrnuje kompletní osazení, montáž a dodávku dle popisu položky vč.ztratného, spojovacího a upevňovacého materiálu Množství se určí v kusech čtverečních kompletní konstrukce dle projektu Měrná jednotka: kus Všechny rozměry prvků jsou pouze orientační. Přesný rozměr zaměřit před výrobou na stavbě. Podrobnější popis dle grafických a textových příloh PD. Položka zahrnuje kompletní osazení, montáž a dodávku dle popisu položky vč.ztratného, spojovacího a upevňovacého materiálu Množství se určí v kusech čtverečních kompletní konstrukce dle projektu Měrná jednotka: kus
P | 56 | R76211440 |  | Dřevěný rošt na štítu pro uchycení cementotřískových desek vč. spojovacího materiálu, D+M komplet | M2 | 9.704 | 0 | 0 |  | 0 | 3
PP |  |  |  | Dřevěný rošt na štítu pro uchycení cementotřískových desek vč. spojovacího materiálu, D+M komplet
VV |  |  |  | "Konstrukce dřevěného roštu ve štítu" "měřeno digi" "`--------------`" 4.852*2 = 9,704 [A] "Celkem: "A = 9,704 [B]
TS |  |  |  | Všechny rozměry prvků jsou pouze orientační. Přesný rozměr zaměřit před výrobou na stavbě. Podrobnější popis dle grafických a textových příloh PD. Položka zahrnuje kompletní osazení, montáž a dodávku dle popisu položky vč.ztratného, spojovacího a upevňovacého materiálu Množství se určí v metrech čtverečních kompletní konstrukce dle projektu Měrná jednotka: m2 Všechny rozměry prvků jsou pouze orientační. Přesný rozměr zaměřit před výrobou na stavbě. Podrobnější popis dle grafických a textových příloh PD. Položka zahrnuje kompletní osazení, montáž a dodávku dle popisu položky vč.ztratného, spojovacího a upevňovacého materiálu Množství se určí v metrech čtverečních kompletní konstrukce dle projektu Měrná jednotka: m2
P | 57 | R76211490 |  | Nátěr tesařských konstrukcí proti dřevokazným houbám, plísním a hmyzu, D+M komplet | KPL | 1 | 0 | 0 |  | 0 | 3
PP |  |  |  | Nátěr tesařských konstrukcí proti dřevokazným houbám, plísním a hmyzu, D+M komplet
VV |  |  |  | "Nátěr veškerých tesařských konstrukcí" 1 = 1,000 [A] "Celkem: "A = 1,000 [B]
TS |  |  |  | Všechny rozměry prvků jsou pouze orientační. Přesný rozměr zaměřit před výrobou na stavbě. Podrobnější popis dle grafických a textových příloh PD. Položka zahrnuje kompletní osazení, montáž a dodávku dle popisu položky vč.ztratného, spojovacího a upevňovacého materiálu Množství se určí vmetrech čtverečních kompletní konstrukce dle projektu Měrná jednotka: m2 Všechny rozměry prvků jsou pouze orientační. Přesný rozměr zaměřit před výrobou na stavbě. Podrobnější popis dle grafických a textových příloh PD. Položka zahrnuje kompletní osazení, montáž a dodávku dle popisu položky vč.ztratného, spojovacího a upevňovacého materiálu Množství se určí vmetrech čtverečních kompletní konstrukce dle projektu Měrná jednotka: m2
P | 58 | R76249500 |  | Spojovací prostředky tesařských konstrukcí | KPL | 1 | 0 | 0 |  | 0 | 3
PP |  |  |  | Spojovací prostředky tesařských konstrukcí
VV |  |  |  | "Spojovací prostředky tesařských konstrukcí" "`---------------`" 1 = 1,000 [A] "Celkem: "A = 1,000 [B]
TS
SD |  | 764 |  | Konstrukce klempířské |  |  |  | 0
P | 59 | 764011401 |  | Podkladní plech z PZ plechu pro hřebeny, nároží, úžlabí nebo okapové hrany tl 0,55 mm rš 150 mm | M | 15.2 | 0 | 0 |  | 0 | 3
PP |  |  |  | Podkladní plech z pozinkovaného plechu tloušťky 0,55 mm rš 150 mm
VV |  |  |  | "Podkladní plech - okapová hrana" "viuz výpis klempířských prvků - K6" "`-----------------`" 15.20 = 15,200 [A] "Celkem: "A = 15,200 [B]
TS
P | 60 | 764111641 |  | Krytina střechy rovné drážkováním ze svitků z Pz plechu s povrchovou úpravou do rš 670 mm sklonu do 30° | M2 | 55.418 | 0 | 0 |  | 0 | 3
PP |  |  |  | Krytina ze svitků, ze šablon nebo taškových tabulí z pozinkovaného plechu s povrchovou úpravou s úpravou u okapů, prostupů a výčnělků střechy rovné drážkováním ze svitků do rš 670 mm, sklon střechy do 30°
VV |  |  |  | "Montáž krytiny" "dle přílohy č. 2.104, 105, 106, 109, TZ" "`--------------`" 4.035*2*7.500 = 60,525 [A] "odpočet komínů" -1.280*1.330*3 = -5,107 [B] "Celkem: "A+B = 55,418 [C]
TS
P | 61 | 764212661 |  | Oplechování rovné okapové hrany z Pz s povrchovou úpravou rš 150 mm | M | 15.2 | 0 | 0 |  | 0 | 3
PP |  |  |  | Oplechování střešních prvků z pozinkovaného plechu s povrchovou úpravou okapu střechy rovné okapovým plechem rš 150 mm
VV |  |  |  | "Okapová hrana" "viuz výpis klempířských prvků - K6" "`-----------------`" 15.20 = 15,200 [A] "Celkem: "A = 15,200 [B]
TS
P | 62 | 764215646 |  | Příplatek za zvýšenou pracnost při oplechování rohů nadezdívek(atik)z Pz s povrch úprav rš přes 400 mm | KUS | 2 | 0 | 0 |  | 0 | 3
PP |  |  |  | Oplechování horních ploch zdí a nadezdívek (atik) z pozinkovaného plechu s povrchovou úpravou Příplatek k cenám za zvýšenou pracnost při provedení rohu nebo koutu přes rš 400 mm
VV |  |  |  | "Oplechování atiky - vč. způsobu kotvení dle dokumentace, podkladních vrstev" "viz výpis klempířských prvků - K5" "`-----------------`" 2 = 2,000 [A] "Celkem: "A = 2,000 [B]
TS
P | 63 | 764511601 |  | Žlab podokapní půlkruhový z Pz s povrchovou úpravou rš 250 mm | M | 15.2 | 0 | 0 |  | 0 | 3
PP |  |  |  | Žlab podokapní z pozinkovaného plechu s povrchovou úpravou včetně háků a čel půlkruhový do rš 280 mm
VV |  |  |  | "Podokapní žlab půlkruhový" "viuz výpis klempířských prvků - K1" "`-----------------`" 15.20 = 15,200 [A] "Celkem: "A = 15,200 [B]
TS
P | 64 | 764511641 |  | Kotlík oválný (trychtýřový) pro podokapní žlaby z Pz s povrchovou úpravou do 250/90 mm | KUS | 2 | 0 | 0 |  | 0 | 3
PP |  |  |  | Žlab podokapní z pozinkovaného plechu s povrchovou úpravou kotlík oválný (trychtýřový), rš žlabu/průměr svodu do 250/90 mm
VV |  |  |  | "Kotlík žlabový" "viuz výpis klempířských prvků - K3" "`-----------------`" 2 = 2,000 [A] "Celkem: "A = 2,000 [B]
TS
P | 65 | 764518621 |  | Svody kruhové včetně objímek, kolen, odskoků z Pz s povrchovou úpravou průměru do 90 mm | M | 6.8 | 0 | 0 |  | 0 | 3
PP |  |  |  | Svod z pozinkovaného plechu s upraveným povrchem včetně objímek, kolen a odskoků kruhový, průměru do 90 mm
VV |  |  |  | "Svody" "viz výpis klempířských prvků - K2" "`-----------------`" 6.80 = 6,800 [A] "Celkem: "A = 6,800 [B]
TS
P | 66 | 998764101 |  | Přesun hmot tonážní pro konstrukce klempířské v objektech v do 6 m | T | 1.198 | 0 | 0 |  | 0 | 3
PP |  |  |  | Přesun hmot pro konstrukce klempířské stanovený z hmotnosti přesunovaného materiálu vodorovná dopravní vzdálenost do 50 m základní v objektech výšky do 6 m
TS
P | 67 | R76421340 |  | Sněhový zachytávač krytiny z Pz poplastovaného plechu průběžný jednotrubkový | M | 15.52 | 0 | 0 |  | 0 | 3
PP |  |  |  | Sněhový zachytávač krytiny z Pz poplastovaného plechu průběžný jednotrubkový
VV |  |  |  | "Okapová hrana" "viz výpis klempířských prvků - K13" "`-----------------`" 15.520 = 15,520 [A] "Celkem: "A = 15,520 [B]
TS
P | 68 | R764220K07 |  | Oplechování hřebene s kotevními prvky s perforací pro odvětrání hřebene z pozinkovaného poplastovaného plechu vč. povrchové úpravy, podkladních a konstrukční vr | M | 5.6 | 0 | 0 |  | 0 | 3
PP |  |  |  | Oplechování hřebene s kotevními prvky s perforací pro odvětrání hřebene z pozinkovaného poplastovaného plechu vč. povrchové úpravy, podkladních a konstrukční vrstev, D+M komplet
VV |  |  |  | "Oplechování hřebene komplet dle přílohy č. 2.115" "viz výkaz prvků PSV" "K7+K8+K9" "vč. dřevěných kcí, pojistné izolace apod." "`------------`" 5.60 = 5,600 [A] "Celkem: "A = 5,600 [B]
TS |  |  |  | Všechny rozměry prvků jsou pouze orientační. Přesný rozměr zaměřit před výrobou na stavbě. Podrobnější popis dle grafických a textových příloh PD. Položka zahrnuje kompletní osazení, montáž a dodávku vč.ztratného, spojovacího a upevňovacého materiálu Množství se určí v metrech kompletní konstrukce dle projektu Měrná jednotka: m Všechny rozměry prvků jsou pouze orientační. Přesný rozměr zaměřit před výrobou na stavbě. Podrobnější popis dle grafických a textových příloh PD. Položka zahrnuje kompletní osazení, montáž a dodávku vč.ztratného, spojovacího a upevňovacého materiálu Množství se určí v metrech kompletní konstrukce dle projektu Měrná jednotka: m
P | 69 | R764220K11 |  | Oplechování střešního výlezu z pozinkovaného poplastovaného plechu vč. povrchové úpravy, podkladních a konstrukční vrstev, D+M komplet | KUS | 1 | 0 | 0 |  | 0 | 3
PP |  |  |  | Oplechování střešního výlezu z pozinkovaného poplastovaného plechu vč. povrchové úpravy, podkladních a konstrukční vrstev, D+M komplet
VV |  |  |  | "Oplechování střešního výlezu" "viz výkaz prvků klempířských výrobků" "dle K11" "`--------`" 1 = 1,000 [A] "Celkem: "A = 1,000 [B]
TS |  |  |  | Všechny rozměry prvků jsou pouze orientační. Přesný rozměr zaměřit před výrobou na stavbě. Podrobnější popis dle grafických a textových příloh PD. Položka zahrnuje kompletní osazení, montáž a dodávku dle popisu položky vč.ztratného, spojovacího a upevňovacého materiálu Množství se určí v kusech kompletní konstrukce dle projektu Měrná jednotka: kus Všechny rozměry prvků jsou pouze orientační. Přesný rozměr zaměřit před výrobou na stavbě. Podrobnější popis dle grafických a textových příloh PD. Položka zahrnuje kompletní osazení, montáž a dodávku dle popisu položky vč.ztratného, spojovacího a upevňovacého materiálu Množství se určí v kusech kompletní konstrukce dle projektu Měrná jednotka: kus
P | 70 | R764320K05 |  | Oplechování zhlaví větracího komínu 1580x1580 mm z pozinkovaného poplastovaného plechu napojením na kci střešního ventilátoru vč. podkladní cementotřískové desk | KUS | 3 | 0 | 0 |  | 0 | 3
PP |  |  |  | Oplechování zhlaví větracího komínu 1580x1580 mm z pozinkovaného poplastovaného plechu napojením na kci střešního ventilátoru vč. podkladní cementotřískové desky tl. 20 mm, výztužných ocelových prvků a povrchové úpravy, D+M komplet
VV |  |  |  | "Oplechování hlavy větracího komínu" "viz výkaz prvků PSV" "K5" "`----------`" 3 = 3,000 [A] "Celkem: "A = 3,000 [B]
TS |  |  |  | Všechny rozměry prvků jsou pouze orientační. Přesný rozměr zaměřit před výrobou na stavbě. Podrobnější popis dle grafických a textových příloh PD. Položka zahrnuje kompletní osazení, montáž a dodávku dle popisu položky vč.ztratného, spojovacího a upevňovacého materiálu Množství se určí v kusech kompletní konstrukce dle projektu Měrná jednotka: kus Všechny rozměry prvků jsou pouze orientační. Přesný rozměr zaměřit před výrobou na stavbě. Podrobnější popis dle grafických a textových příloh PD. Položka zahrnuje kompletní osazení, montáž a dodávku dle popisu položky vč.ztratného, spojovacího a upevňovacého materiálu Množství se určí v kusech kompletní konstrukce dle projektu Měrná jednotka: kus
P | 71 | R76452800 |  | Provedení detailů klempířských konstrukcí (podkladní konstrukce pod klempířské výrobky, úprava pro osazení výrobků na místě realizace, veškerý spojovací materiá | KPL | 1 | 0 | 0 |  | 0 | 3
PP |  |  |  | Provedení detailů klempířských konstrukcí (podkladní konstrukce pod klempířské výrobky, úprava pro osazení výrobků na místě realizace, veškerý spojovací materiál pro klempířské výrobky, příslušenství, pomocné lešení, vybočení, napojení apod.), D+M komplet
TS |  |  |  | Všechny rozměry prvků jsou pouze orientační. Přesný rozměr zaměřit před výrobou na stavbě. Podrobnější popis dle grafických a textových příloh PD. Položka zahrnuje kompletní osazení, montáž a dodávku dle popisu položky vč.ztratného, spojovacího a upevňovacého materiálu Množství se určí v kompletech kompletní konstrukce dle projektu Měrná jednotka: kpl Všechny rozměry prvků jsou pouze orientační. Přesný rozměr zaměřit před výrobou na stavbě. Podrobnější popis dle grafických a textových příloh PD. Položka zahrnuje kompletní osazení, montáž a dodávku dle popisu položky vč.ztratného, spojovacího a upevňovacého materiálu Množství se určí v kompletech kompletní konstrukce dle projektu Měrná jednotka: kpl
P | 72 | R76759K10 |  | Střešní výlez 600x800 mm vč. osazovacího rámu, kotevních a těsnících prvků, napojení na plechovou krytinu, povrchové úpravy; D+M komplet | KUS | 1 | 0 | 0 |  | 0 | 3
PP |  |  |  | Střešní výlez 600x800 mm vč. osazovacího rámu, kotevních a těsnících prvků, napojení na plechovou krytinu, povrchové úpravy; D+M komplet
VV |  |  |  | "Střešní výlez 600x800 mm" "viz výpis klempířských výrobků" "K10" "`----------------`" 1 = 1,000 [A] "Celkem: "A = 1,000 [B]
TS |  |  |  | Všechny rozměry prvků jsou pouze orientační. Přesný rozměr zaměřit před výrobou na stavbě. Podrobnější popis dle grafických a textových příloh PD. Položka zahrnuje kompletní osazení, montáž a dodávku dle popisu položky vč.ztratného, spojovacího a upevňovacého materiálu Množství se určí v kusech kompletní konstrukce dle projektu Měrná jednotka: kus Všechny rozměry prvků jsou pouze orientační. Přesný rozměr zaměřit před výrobou na stavbě. Podrobnější popis dle grafických a textových příloh PD. Položka zahrnuje kompletní osazení, montáž a dodávku dle popisu položky vč.ztratného, spojovacího a upevňovacého materiálu Množství se určí v kusech kompletní konstrukce dle projektu Měrná jednotka: kus
P | 73 | R76759K14 |  | Revizní střešní lávka šířky 300 mm vč. ochranného zábradlí v. 1100 mm, kotevních a upevňovacích prvků a povrchové úpravy; D+M komplet | M | 9.7 | 0 | 0 |  | 0 | 3
PP |  |  |  | Revizní střešní lávka šířky 300 mm vč. ochranného zábradlí v. 1100 mm, kotevních a upevňovacích prvků a povrchové úpravy; D+M komplet
VV |  |  |  | "Servisní střešní lávka" "viz výpis klempířských výrobků" "K14" "`----------------`" 9.70 = 9,700 [A] "Celkem: "A = 9,700 [B]
TS |  |  |  | Všechny rozměry prvků jsou pouze orientační. Přesný rozměr zaměřit před výrobou na stavbě. Podrobnější popis dle grafických a textových příloh PD. Položka zahrnuje kompletní osazení, montáž a dodávku dle popisu položky vč.ztratného, spojovacího a upevňovacého materiálu Množství se určí v kusech kompletní konstrukce dle projektu Měrná jednotka: kus Všechny rozměry prvků jsou pouze orientační. Přesný rozměr zaměřit před výrobou na stavbě. Podrobnější popis dle grafických a textových příloh PD. Položka zahrnuje kompletní osazení, montáž a dodávku dle popisu položky vč.ztratného, spojovacího a upevňovacého materiálu Množství se určí v kusech kompletní konstrukce dle projektu Měrná jednotka: kus
P | 74 | R76759K15 |  | Plastová mřížka proti hmyzu DN 110 vč. kotevních a upevňovacích prvků a povrchové úpravy; D+M komplet | KUS | 2 | 0 | 0 |  | 0 | 3
PP |  |  |  | Plastová mřížka proti hmyzu DN 110 vč. kotevních a upevňovacích prvků a povrchové úpravy; D+M komplet
VV |  |  |  | "Plastová mřížka proti hmyzu DN 110 " "viz výpis klempířských výrobků" "K15" "`----------------`" 2 = 2,000 [A] "Celkem: "A = 2,000 [B]
TS |  |  |  | Všechny rozměry prvků jsou pouze orientační. Přesný rozměr zaměřit před výrobou na stavbě. Podrobnější popis dle grafických a textových příloh PD. Položka zahrnuje kompletní osazení, montáž a dodávku dle popisu položky vč.ztratného, spojovacího a upevňovacého materiálu Množství se určí v kusech kompletní konstrukce dle projektu Měrná jednotka: kus Všechny rozměry prvků jsou pouze orientační. Přesný rozměr zaměřit před výrobou na stavbě. Podrobnější popis dle grafických a textových příloh PD. Položka zahrnuje kompletní osazení, montáž a dodávku dle popisu položky vč.ztratného, spojovacího a upevňovacého materiálu Množství se určí v kusech kompletní konstrukce dle projektu Měrná jednotka: kus
SD |  | 765 |  | Krytina skládaná |  |  |  | 0
P | 75 | 28329032 |  | fólie nekontaktní nízkodifuzně propustná PE mikroperforovaná pro doplňkovou hydroizolační vrstvu třípláštových střech (reakce na oheň - třída F) 140g/m2 | M2 | 67.465 | 0 | 0 |  | 0 | 3
PP |  |  |  | fólie nekontaktní nízkodifuzně propustná PE mikroperforovaná pro doplňkovou hydroizolační vrstvu třípláštových střech (reakce na oheň - třída F) 140g/m2
TS
P | 76 | 28329036 |  | fólie kontaktní difuzně propustná pro doplňkovou hydroizolační vrstvu, třívrstvá mikroporézní PP 150g/m2 s integrovanou samolepící páskou | M2 | 67.047 | 0 | 0 |  | 0 | 3
PP |  |  |  | fólie kontaktní difuzně propustná pro doplňkovou hydroizolační vrstvu, třívrstvá mikroporézní PP 150g/m2 s integrovanou samolepící páskou
TS
P | 77 | 28329223 |  | fólie difuzně propustné s nakašírovanou strukturovanou rohoží pod hladkou plechovou krytinu | M2 | 67.465 | 0 | 0 |  | 0 | 3
PP |  |  |  | fólie difuzně propustné s nakašírovanou strukturovanou rohoží pod hladkou plechovou krytinu
TS
P | 78 | 765191001 |  | Montáž pojistné hydroizolační nebo parotěsné fólie kladené ve sklonu do 20° lepením na bednění nebo izolaci | M2 | 60.952 | 0 | 0 |  | 0 | 3
PP |  |  |  | Montáž pojistné hydroizolační nebo parotěsné fólie kladené ve sklonu do 20° lepením (vodotěsné podstřeší) na bednění nebo tepelnou izolaci
VV |  |  |  | "Montáž parozábrany v podkroví - vodorovná část" "dle přílohy č. 2.104, 105, 106, TZ" "`--------------`" 8.020*7.600 = 60,952 [A] "Celkem: "A = 60,952 [B]
TS
P | 79 | 765191021 |  | Montáž pojistné hydroizolační nebo parotěsné fólie kladené ve sklonu přes 20° s lepenými spoji na krokve | M2 | 61.332 | 0 | 0 |  | 0 | 3
PP |  |  |  | Montáž pojistné hydroizolační nebo parotěsné fólie kladené ve sklonu přes 20° s lepenými přesahy na krokve
VV |  |  |  | "Montáž pojistné difuzni hydroizolace" "dle přílohy č. 2.104, 105, 106, TZ" "`--------------`" 4.035*2*7.600 = 61,332 [A] "Celkem: "A = 61,332 [B]
TS
P | 80 | 765191023 |  | Montáž pojistné hydroizolační nebo parotěsné kladené ve sklonu přes 20° s lepenými spoji na bednění | M2 | 61.332 | 0 | 0 |  | 0 | 3
PP |  |  |  | Montáž pojistné hydroizolační nebo parotěsné fólie kladené ve sklonu přes 20° s lepenými přesahy na bednění nebo tepelnou izolaci
VV |  |  |  | "Montáž strukturní oddělovací rohože" "dle přílohy č. 2.104, 105, 106, TZ" "`--------------`" 4.035*2*7.600 = 61,332 [A] "Celkem: "A = 61,332 [B]
TS
P | 81 | 998765101 |  | Přesun hmot tonážní pro krytiny skládané v objektech v do 6 m | T | 0.054 | 0 | 0 |  | 0 | 3
PP |  |  |  | Přesun hmot pro krytiny skládané stanovený z hmotnosti přesunovaného materiálu vodorovná dopravní vzdálenost do 50 m základní na objektech výšky do 6 m
TS
SD |  | 767 |  | Konstrukce zámečnické |  |  |  | 0
P | 82 | R767495H1 |  | Dveře hliníkové jednokřídlé 1300x2300 mm, plné, pravé, s otvorem pro osazení mřížky 800x500 mm, bezpečnostní třídy RC3 vč. těsnícíh pásků, bezpečnostní kování, | KUS | 3 | 0 | 0 |  | 0 | 3
PP |  |  |  | Dveře hliníkové jednokřídlé 1300x2300 mm, plné, pravé, s otvorem pro osazení mřížky 800x500 mm, bezpečnostní třídy RC3 vč. těsnícíh pásků, bezpečnostní kování, hliníkový přechodový profil, D+M komplet
VV |  |  |  | "Dveře hliníkové do trafokobek" "barevné provedení dle PD" "viz výkaz dveří" "H1" 3 = 3,000 [A] "Celkem: "A = 3,000 [B]
TS |  |  |  | Všechny rozměry prvků jsou pouze orientační. Přesný rozměr zaměřit před výrobou na stavbě. Podrobnější popis dle grafických a textových příloh PD. Položka zahrnuje kompletní osazení, montáž a dodávku vč.ztratného, spojovacího a upevňovacého materiálu Množství se určí v kusech kompletní konstrukce dle projektu Měrná jednotka: kus Všechny rozměry prvků jsou pouze orientační. Přesný rozměr zaměřit před výrobou na stavbě. Podrobnější popis dle grafických a textových příloh PD. Položka zahrnuje kompletní osazení, montáž a dodávku vč.ztratného, spojovacího a upevňovacého materiálu Množství se určí v kusech kompletní konstrukce dle projektu Měrná jednotka: kus
P | 83 | R767495H2 |  | Dveře hliníkové jednokřídlé 1100x2300 mm, plné, pravé, bezpečnostní třídy RC3 vč. těsnícíh pásků, bezpečnostní kování, hliníkový přechodový profil, D+M komplet | KUS | 1 | 0 | 0 |  | 0 | 3
PP |  |  |  | Dveře hliníkové jednokřídlé 1100x2300 mm, plné, pravé, bezpečnostní třídy RC3 vč. těsnícíh pásků, bezpečnostní kování, hliníkový přechodový profil, D+M komplet
VV |  |  |  | "Dveře hliníkové do trafokobek" "barevné provedení dle PD" "viz výkaz dveří" "H2" 1 = 1,000 [A] "Celkem: "A = 1,000 [B]
TS |  |  |  | Všechny rozměry prvků jsou pouze orientační. Přesný rozměr zaměřit před výrobou na stavbě. Podrobnější popis dle grafických a textových příloh PD. Položka zahrnuje kompletní osazení, montáž a dodávku vč.ztratného, spojovacího a upevňovacého materiálu Množství se určí v kusech kompletní konstrukce dle projektu Měrná jednotka: kus Všechny rozměry prvků jsou pouze orientační. Přesný rozměr zaměřit před výrobou na stavbě. Podrobnější popis dle grafických a textových příloh PD. Položka zahrnuje kompletní osazení, montáž a dodávku vč.ztratného, spojovacího a upevňovacého materiálu Množství se určí v kusech kompletní konstrukce dle projektu Měrná jednotka: kus
P | 84 | R767541OV |  | Opláštění jednotek VZT (rám, tahokov, kotvení, závěsy, apod.) vš. spojovacího materiálu, povrchové úpravy. D+M komplet | KG | 158.18 | 0 | 0 |  | 0 | 3
PP |  |  |  | Opláštění jednotek VZT (rám, tahokov, kotvení, závěsy, apod.) vš. spojovacího materiálu, povrchové úpravy. D+M komplet
VV |  |  |  | "Opláštění VZT jednotek" "viz výpis záímečnických výrobků - Z2" "10% ztratné a spojovací materiál" "`-------------`" 143.80*1.1 = 158,180 [A] "Celkem: "A = 158,180 [B]
TS |  |  |  | Všechny rozměry prvků jsou pouze orientační. Přesný rozměr zaměřit před výrobou na stavbě. Podrobnější popis dle grafických a textových příloh PD. Položka zahrnuje kompletní osazení, montáž a dodávk vč.ztratného, spojovacího a upevňovacého materiálu Množství se určí v kilogramech kompletní konstrukce dle projektu Měrná jednotka: kg Všechny rozměry prvků jsou pouze orientační. Přesný rozměr zaměřit před výrobou na stavbě. Podrobnější popis dle grafických a textových příloh PD. Položka zahrnuje kompletní osazení, montáž a dodávk vč.ztratného, spojovacího a upevňovacého materiálu Množství se určí v kilogramech kompletní konstrukce dle projektu Měrná jednotka: kg
P | 85 | R767541TR |  | Ocelová konstrukce pro trafa vč. spojovacího materiálu, povrchové úpravy. D+M komplet | KG | 1857.827 | 0 | 0 |  | 0 | 3
PP |  |  |  | Ocelová konstrukce pro trafa vč. spojovacího materiálu, povrchové úpravy. D+M komplet
VV |  |  |  | "Vystrojení stání pro trafa" "viz výpis záímečnických výrobků - Z6" "10% ztratné a spojovací materiál" "`-------------`" 554.55*1.1*2 = 1220,010 [A] "Mezisoučet: "A = 1220,010 [B] "Vystrojení stání pro trafa" "viz výpis záímečnických výrobků - Z7" "10% ztratné a spojovací materiál" "`-------------`" 579.834*1.1 = 637,817 [C] "Mezisoučet: "C = 637,817 [D] "Celkem: "A+C = 1857,827 [E]
TS |  |  |  | Všechny rozměry prvků jsou pouze orientační. Přesný rozměr zaměřit před výrobou na stavbě. Podrobnější popis dle grafických a textových příloh PD. Položka zahrnuje kompletní osazení, montáž a dodávk vč.ztratného, spojovacího a upevňovacého materiálu Množství se určí v kilogramech kompletní konstrukce dle projektu Měrná jednotka: kg Všechny rozměry prvků jsou pouze orientační. Přesný rozměr zaměřit před výrobou na stavbě. Podrobnější popis dle grafických a textových příloh PD. Položka zahrnuje kompletní osazení, montáž a dodávk vč.ztratného, spojovacího a upevňovacého materiálu Množství se určí v kilogramech kompletní konstrukce dle projektu Měrná jednotka: kg
P | 86 | R76759020 |  | Zdvojené podlahy z hliníkového roštu výšky do 1250 mm, v rastru 600x600 mm, nosnost 500 kg/m2 vč. nášlapné vrstvy dle projektové dokumentace, povrchové úpravy a | M2 | 29.8 | 0 | 0 |  | 0 | 3
PP |  |  |  | Zdvojené podlahy z hliníkového roštu výšky do 1250 mm, v rastru 600x600 mm, nosnost 500 kg/m2 vč. nášlapné vrstvy dle projektové dokumentace, povrchové úpravy a přípravy povrchu, vodivého propojení, úprav, krácení a zapravení rastru, D+M komplet
VV |  |  |  | "Zdvojená podlaha v kabelových místnostech " "dle přílohy půdorysu objektu - legenda místností" "`--------------`" "1.04" 29.80 = 29,800 [A] "Celkem: "A = 29,800 [B]
TS |  |  |  | Položka obsahuje: - kompletní dodávku a montáž konstrukce zdvojené podlahy dle projektové dokumentace - všechny úpravy, zkrácení a zapravení rastru vč. dveřních detailů - spojovací materiál - dopravu, přesun hmot a veškerou manipulaci - nášlapnou pochozí vrstvu dle projektové dokumentace - požární odolnost R15 - komplet dle PD a dle technických a technologických předpisů výrobce Všechny rozměry prvků jsou pouze orientační. Přesný rozměr zaměřit před výrobou na stavbě. Podrobnější popis dle grafických a textových příloh PD. Položka zahrnuje kompletní osazení, montáž a dodávku dle popisu položky vč.ztratného, spojovacího a upevňovacého materiálu Množství se určí v metrech čtverečních kompletní konstrukce dle projektu Měrná jednotka: m2 Položka obsahuje: - kompletní dodávku a montáž konstrukce zdvojené podlahy dle projektové dokumentace - všechny úpravy, zkrácení a zapravení rastru vč. dveřních detailů - spojovací materiál - dopravu, přesun hmot a veškerou manipulaci - nášlapnou pochozí vrstvu dle projektové dokumentace - požární odolnost R15 - komplet dle PD a dle technických a technologických předpisů výrobce Všechny rozměry prvků jsou pouze orientační. Přesný rozměr zaměřit před výrobou na stavbě. Podrobnější popis dle grafických a textových příloh PD. Položka zahrnuje kompletní osazení, montáž a dodávku dle popisu položky vč.ztratného, spojovacího a upevňovacého materiálu Množství se určí v metrech čtverečních kompletní konstrukce dle projektu Měrná jednotka: m2
P | 87 | R76760H03 |  | Hliníková trvale uzavřená žaluzie s přetlakovou klapkou vč. povrchové úpravy, kompletní montáže a příslušenství, D+M komplet | KUS | 2 | 0 | 0 |  | 0 | 3
PP |  |  |  | Hliníková trvale uzavřená žaluzie s přetlakovou klapkou vč. povrchové úpravy, kompletní montáže a příslušenství, D+M komplet
VV |  |  |  | "Hliníková žaluzie" "viz výpis zámečnických výrobků" "H03" "včetně veškerého příslušenství dle projektové dokumentace" "`-----------`" 2 = 2,000 [A] "Celkem: "A = 2,000 [B]
TS |  |  |  | Všechny rozměry prvků jsou pouze orientační. Přesný rozměr zaměřit před výrobou na stavbě. Podrobnější popis dle grafických a textových příloh PD. Položka zahrnuje kompletní osazení, montáž a dodávku dle popisu položky vč.ztratného, spojovacího a upevňovacého materiálu Množství se určí v kusech kompletní konstrukce dle projektu Měrná jednotka: kus Všechny rozměry prvků jsou pouze orientační. Přesný rozměr zaměřit před výrobou na stavbě. Podrobnější popis dle grafických a textových příloh PD. Položka zahrnuje kompletní osazení, montáž a dodávku dle popisu položky vč.ztratného, spojovacího a upevňovacého materiálu Množství se určí v kusech kompletní konstrukce dle projektu Měrná jednotka: kus
P | 88 | R76760Z02 |  | Mobilní ocelový žebřík pro výlez na půdu dl. 3650 mm v místnosti 1.04 zavěšen pod stropem na táhlech vč. povrchové úpravy, kompletní montáže a příslušenství, D+ | KUS | 1 | 0 | 0 |  | 0 | 3
PP |  |  |  | Mobilní ocelový žebřík pro výlez na půdu dl. 3650 mm v místnosti 1.04 zavěšen pod stropem na táhlech vč. povrchové úpravy, kompletní montáže a příslušenství, D+M komplet
VV |  |  |  | "Mobilní žebřík" "viz výpis zámečnických výrobků" "Z02" "včetně veškerého příslušenství dle projektové dokumentace" "`-----------`" 1 = 1,000 [A] "Celkem: "A = 1,000 [B]
TS |  |  |  | Všechny rozměry prvků jsou pouze orientační. Přesný rozměr zaměřit před výrobou na stavbě. Podrobnější popis dle grafických a textových příloh PD. Položka zahrnuje kompletní osazení, montáž a dodávku dle popisu položky vč.ztratného, spojovacího a upevňovacého materiálu Množství se určí v kusech kompletní konstrukce dle projektu Měrná jednotka: kus Všechny rozměry prvků jsou pouze orientační. Přesný rozměr zaměřit před výrobou na stavbě. Podrobnější popis dle grafických a textových příloh PD. Položka zahrnuje kompletní osazení, montáž a dodávku dle popisu položky vč.ztratného, spojovacího a upevňovacého materiálu Množství se určí v kusech kompletní konstrukce dle projektu Měrná jednotka: kus
P | 89 | R767995Z1 |  | Ocelové jednokřídlé otevíravé dveře vnější 900x900 mm pro přístup do půdního prostoru vč. zárubně, kování a povrchové úpravy, D+M komplet | KUS | 1 | 0 | 0 |  | 0 | 3
PP |  |  |  | Ocelové jednokřídlé otevíravé dveře vnější 900x900 mm pro přístup do půdního prostoru vč. zárubně, kování a povrchové úpravy, D+M komplet
VV |  |  |  | "barevné provedení dle PD" "viz výkaz zámečnických výrobků" "Z1" 1 = 1,000 [A] "Celkem: "A = 1,000 [B]
TS |  |  |  | Všechny rozměry prvků jsou pouze orientační. Přesný rozměr zaměřit před výrobou na stavbě. Podrobnější popis dle grafických a textových příloh PD. Položka zahrnuje kompletní osazení, montáž a dodávku vč.ztratného, spojovacího a upevňovacého materiálu Množství se určí v kusech kompletní konstrukce dle projektu Měrná jednotka: kus Všechny rozměry prvků jsou pouze orientační. Přesný rozměr zaměřit před výrobou na stavbě. Podrobnější popis dle grafických a textových příloh PD. Položka zahrnuje kompletní osazení, montáž a dodávku vč.ztratného, spojovacího a upevňovacého materiálu Množství se určí v kusech kompletní konstrukce dle projektu Měrná jednotka: kus
P | 90 | R76799Z23 |  | Stříška nad vchody do technologického objektu z balisticky odolného skla tl. 16 mm vč. veškerého pomocného materiálu, vrtání, kotvení, přesunu hmot; D+M komplet | M2 | 6.768 | 0 | 0 |  | 0 | 3
PP |  |  |  | Stříška nad vchody do technologického objektu z balisticky odolného skla tl. 16 mm vč. veškerého pomocného materiálu, vrtání, kotvení, přesunu hmot; D+M komplet
VV |  |  |  | "Stříška nad vchody do technologického objektu z bezpečnostního skla tl. 16 mm" "dle výpisu prvků zámečnických výrobků" "`----------------`" "Z2" 6.660*0.800 = 5,328 [A] "Z3" 1.800*0.800 = 1,440 [B] "Celkem: "A+B = 6,768 [C]
TS |  |  |  | Všechny rozměry prvků jsou pouze orientační. Přesný rozměr zaměřit před výrobou na stavbě. Podrobnější popis dle grafických a textových příloh PD. Položka zahrnuje kompletní osazení, montáž a dodávku dle popisu položky vč.ztratného, spojovacího a upevňovacého materiálu Množství se určí vmetrech čtverečních kompletní konstrukce dle projektu Měrná jednotka: m2 Všechny rozměry prvků jsou pouze orientační. Přesný rozměr zaměřit před výrobou na stavbě. Podrobnější popis dle grafických a textových příloh PD. Položka zahrnuje kompletní osazení, montáž a dodávku dle popisu položky vč.ztratného, spojovacího a upevňovacého materiálu Množství se určí vmetrech čtverečních kompletní konstrukce dle projektu Měrná jednotka: m2
SD |  | 783 |  | Dokončovací práce - nátěry |  |  |  | 0
P | 91 | 783801403 |  | Oprášení omítek před provedením nátěru | M2 | 54.18 | 0 | 0 |  | 0 | 3
PP |  |  |  | Příprava podkladu omítek před provedením nátěru oprášení
VV |  |  |  | "Příprava podkladu " "dle přílohy č. 2.104, 105, 106, 107, TZ" "`---------------`" "Trafo 1" (2.200+2.750)*2*1.800 = 17,820 [A] "Trafo 2" (2.200+2.750)*2*1.800 = 17,820 [B] "Tlumivka" (2.400+2.750)*2*1.800 = 18,540 [C] "Celkem: "A+B+C = 54,180 [D]
TS
P | 92 | 783901453 |  | Vysátí betonových podlah před provedením nátěru | M2 | 18.7 | 0 | 0 |  | 0 | 3
PP |  |  |  | Příprava podkladu betonových podlah před provedením nátěru vysátím
VV |  |  |  | "Příprava podkladu " "dle přílohy č. 2.104, 105, 106, 107, TZ" "`---------------`" "Trafo 1" 2.750*2.200 = 6,050 [A] "Trafo 2" 2.750*2.200 = 6,050 [B] "Tlumivka" 2.750*2.400 = 6,600 [C] "Celkem: "A+B+C = 18,700 [D]
TS
P | 93 | 783933151 |  | Penetrační epoxidový nátěr hladkých betonových podlah | M2 | 18.7 | 0 | 0 |  | 0 | 3
PP |  |  |  | Penetrační nátěr betonových podlah hladkých (z pohledového nebo gletovaného betonu, stěrky apod.) epoxidový
VV |  |  |  | "Penetrace podkladu" "dle přílohy č. 2.104, 105, 106, 107, TZ" "`---------------`" "Trafo 1" 2.750*2.200 = 6,050 [A] "Trafo 2" 2.750*2.200 = 6,050 [B] "Tlumivka" 2.750*2.400 = 6,600 [C] "Celkem: "A+B+C = 18,700 [D]
TS
P | 94 | 783937163 |  | Krycí dvojnásobný epoxidový rozpouštědlový nátěr betonové podlahy | M2 | 18.7 | 0 | 0 |  | 0 | 3
PP |  |  |  | Krycí (uzavírací) nátěr betonových podlah dvojnásobný epoxidový rozpouštědlový
VV |  |  |  | "Olejuvzdorný nátěr" "dle přílohy č. 2.104, 105, 106, 107, TZ" "`---------------`" "Trafo 1" 2.750*2.200 = 6,050 [A] "Trafo 2" 2.750*2.200 = 6,050 [B] "Tlumivka" 2.750*2.400 = 6,600 [C] "Celkem: "A+B+C = 18,700 [D]
TS
P | 95 | R78393310 |  | Penetrační epoxidový nátěr hladkých betonových stěn | M2 | 54.18 | 0 | 0 |  | 0 | 3
PP |  |  |  | Penetrační epoxidový nátěr hladkých betonových stěn
VV |  |  |  | "Penetrace podkladu " "dle přílohy č. 2.104, 105, 106, 107, TZ" "`---------------`" "Trafo 1" (2.200+2.750)*2*1.800 = 17,820 [A] "Trafo 2" (2.200+2.750)*2*1.800 = 17,820 [B] "Tlumivka" (2.400+2.750)*2*1.800 = 18,540 [C] "Celkem: "A+B+C = 54,180 [D]
TS |  |  |  | Všechny rozměry prvků jsou pouze orientační. Přesný rozměr zaměřit před výrobou na stavbě. Podrobnější popis dle grafických a textových příloh PD. Položka zahrnuje kompletní osazení, montáž a dodávku dle popisu položky vč.ztratného, spojovacího a upevňovacého materiálu Množství se určí vmetrech čtverečních kompletní konstrukce dle projektu Měrná jednotka: m2 Všechny rozměry prvků jsou pouze orientační. Přesný rozměr zaměřit před výrobou na stavbě. Podrobnější popis dle grafických a textových příloh PD. Položka zahrnuje kompletní osazení, montáž a dodávku dle popisu položky vč.ztratného, spojovacího a upevňovacého materiálu Množství se určí vmetrech čtverečních kompletní konstrukce dle projektu Měrná jednotka: m2
P | 96 | R78393710 |  | Krycí dvojnásobný epoxidový rozpouštědlový nátěr betonové stěny | M2 | 54.18 | 0 | 0 |  | 0 | 3
PP |  |  |  | Krycí dvojnásobný epoxidový rozpouštědlový nátěr betonové stěny
VV |  |  |  | "Olejuvzdorný nátěr" "dle přílohy č. 2.104, 105, 106, 107, TZ" "`---------------`" "Trafo 1" (2.200+2.750)*2*1.800 = 17,820 [A] "Trafo 2" (2.200+2.750)*2*1.800 = 17,820 [B] "Tlumivka" (2.400+2.750)*2*1.800 = 18,540 [C] "Celkem: "A+B+C = 54,180 [D]
TS |  |  |  | Všechny rozměry prvků jsou pouze orientační. Přesný rozměr zaměřit před výrobou na stavbě. Podrobnější popis dle grafických a textových příloh PD. Položka zahrnuje kompletní osazení, montáž a dodávku dle popisu položky vč.ztratného, spojovacího a upevňovacého materiálu Množství se určí vmetrech čtverečních kompletní konstrukce dle projektu Měrná jednotka: m2 Všechny rozměry prvků jsou pouze orientační. Přesný rozměr zaměřit před výrobou na stavbě. Podrobnější popis dle grafických a textových příloh PD. Položka zahrnuje kompletní osazení, montáž a dodávku dle popisu položky vč.ztratného, spojovacího a upevňovacého materiálu Množství se určí vmetrech čtverečních kompletní konstrukce dle projektu Měrná jednotka: m2
SD |  | 784 |  | Dokončovací práce - malby a tapety |  |  |  | 0
P | 97 | 784111003 |  | Oprášení (ometení ) podkladu v místnostech v přes 3,80 do 5,00 m | M2 | 272.15 | 0 | 0 |  | 0 | 3
PP |  |  |  | Oprášení (ometení) podkladu v místnostech výšky přes 3,80 do 5,00 m
VV |  |  |  | "Příprava podkladu pro výmalbu" "dle přílohy č. 2.104, 105, 106, 107, TZ" "`--------------`" "stropy" "1.01" 6.10 = 6,100 [A] "1.02" 6.10 = 6,100 [B] "1.03" 6.60 = 6,600 [C] "1.04" 29.80 = 29,800 [D] "Mezisoučet: "A+B+C+D = 48,600 [E] "stěny" "1.01" (2.200+2.750)*2*4.250 = 42,075 [F] "1.02" (2.200+2.750)*2*4.250 = 42,075 [G] "1.03" (2.400+2.750)*2*4.250 = 43,775 [H] "1.04" (7.000+4.250)*2*4.250 = 95,625 [I] "Mezisoučet: "F+G+H+I = 223,550 [J] "Celkem: "A+B+C+D+F+G+H+I = 272,150 [K]
TS
P | 98 | 784181103 |  | Základní akrylátová jednonásobná bezbarvá penetrace podkladu v místnostech v přes 3,80 do 5,00 m | M2 | 272.15 | 0 | 0 |  | 0 | 3
PP |  |  |  | Penetrace podkladu jednonásobná základní akrylátová bezbarvá v místnostech výšky přes 3,80 do 5,00 m
VV |  |  |  | "Penetrace podkladu pro výmalbu" "dle přílohy č. 2.104, 105, 106, 107, TZ" "`--------------`" "stropy" "1.01" 6.10 = 6,100 [A] "1.02" 6.10 = 6,100 [B] "1.03" 6.60 = 6,600 [C] "1.04" 29.80 = 29,800 [D] "Mezisoučet: "A+B+C+D = 48,600 [E] "stěny" "1.01" (2.200+2.750)*2*4.250 = 42,075 [F] "1.02" (2.200+2.750)*2*4.250 = 42,075 [G] "1.03" (2.400+2.750)*2*4.250 = 43,775 [H] "1.04" (7.000+4.250)*2*4.250 = 95,625 [I] "Mezisoučet: "F+G+H+I = 223,550 [J] "Celkem: "A+B+C+D+F+G+H+I = 272,150 [K]
TS
P | 99 | 784211103 |  | Dvojnásobné bílé malby ze směsí za mokra výborně oděruvzdorných v místnostech v přes 3,80 do 5,00 m | M2 | 272.15 | 0 | 0 |  | 0 | 3
PP |  |  |  | Malby z malířských směsí oděruvzdorných za mokra dvojnásobné, bílé za mokra oděruvzdorné výborně v místnostech výšky přes 3,80 do 5,00 m
VV |  |  |  | "Výmalba" "dle přílohy č. 2.104, 105, 106, 107, TZ" "`--------------`" "stropy" "1.01" 6.10 = 6,100 [A] "1.02" 6.10 = 6,100 [B] "1.03" 6.60 = 6,600 [C] "1.04" 29.80 = 29,800 [D] "Mezisoučet: "A+B+C+D = 48,600 [E] "stěny" "1.01" (2.200+2.750)*2*4.250 = 42,075 [F] "1.02" (2.200+2.750)*2*4.250 = 42,075 [G] "1.03" (2.400+2.750)*2*4.250 = 43,775 [H] "1.04" (7.000+4.250)*2*4.250 = 95,625 [I] "Mezisoučet: "F+G+H+I = 223,550 [J] "Celkem: "A+B+C+D+F+G+H+I = 272,150 [K]
TS
SD |  | 8 |  | Vedení trubní dálková a přípojná |  |  |  | 0
P | 100 | 897171111 |  | Akumulační boxy z PP pro vsakování dešťových vod pod pochozí plochy a plochy zatížené osobními automobily objemu do 10 m3 | M3 | 3.226 | 0 | 0 |  | 0 | 3
PP |  |  |  | Akumulační boxy z polypropylenu PP pro vsakování dešťových vod pro pochozí a pod plochy zatížené osobními automobily o celkovém akumulačním objemu do 10 m3
VV |  |  |  | "Podzemní vsakovací boxy pro likvidaci dešťových vod ze sedlové střechy" "dle přílohy č. 2.105, 2.106, TZ" "`----------------`" 4.200*2.400*0.320 = 3,226 [A] "Celkem: "A = 3,226 [B]
TS
SD |  | 9 |  | Ostatní konstrukce a práce, bourání |  |  |  | 0
P | 101 | 44983120 |  | držák/pant ručního hasicího přistroje na zeď | KUS | 3 | 0 | 0 |  | 0 | 3
PP |  |  |  | držák/pant ručního hasicího přistroje na zeď
TS
P | 102 | 59217017 |  | obrubník betonový chodníkový 1000x100x250mm | M | 17.952 | 0 | 0 |  | 0 | 3
PP |  |  |  | obrubník betonový chodníkový 1000x100x250mm
TS
P | 103 | 59227001 |  | žlabovka příkopová betonová 250x200x100mm | M | 14 | 0 | 0 |  | 0 | 3
PP |  |  |  | žlabovka příkopová betonová 250x200x100mm
TS
P | 104 | 916231213 |  | Osazení chodníkového obrubníku betonového stojatého s boční opěrou do lože z betonu prostého | M | 17.6 | 0 | 0 |  | 0 | 3
PP |  |  |  | Osazení chodníkového obrubníku betonového se zřízením lože, s vyplněním a zatřením spár cementovou maltou stojatého s boční opěrou z betonu prostého, do lože z betonu prostého
VV |  |  |  | "Osazení chodníkového obrubníku - okapový chodník" "dle přílohy č. 2.104, 105, 106, TZ" "`--------------`" 8.500+8.100+2*0.500 = 17,600 [A] "Celkem: "A = 17,600 [B]
TS
P | 105 | 935111111 |  | Osazení příkopového žlabu do štěrkopísku tl 100 mm z betonových tvárnic šířky do 500 mm | M | 14 | 0 | 0 |  | 0 | 3
PP |  |  |  | Osazení betonového příkopového žlabu s vyplněním a zatřením spár cementovou maltou s ložem tl. 100 mm z kameniva těženého nebo štěrkopísku z betonových příkopových tvárnic šířky do 500 mm
VV |  |  |  | "Osazení příkopových žlabových tvarovek pro odvod srážkových vod ze střechy do vsakovacího objektu" "dle přílohy č. 2.105, 2.106, TZ" "`----------------`" 8.000+6.000 = 14,000 [A] "Celkem: "A = 14,000 [B]
TS
P | 106 | 941211111 |  | Montáž lešení řadového rámového lehkého zatížení do 200 kg/m2 š od 0,6 do 0,9 m v do 10 m | M2 | 115.588 | 0 | 0 |  | 0 | 3
PP |  |  |  | Lešení řadové rámové lehké pracovní s podlahami s provozním zatížením tř. 3 do 200 kg/m2 šířky tř. SW06 od 0,6 do 0,9 m výšky do 10 m montáž
VV |  |  |  | "Montáž lešení vnějšího" "dle přílohy č. 2.104, 105, 106, TZ" "`----------`" (7.600+8.020)*2*3.700 = 115,588 [A] "Celkem: "A = 115,588 [B]
TS
P | 107 | 941211811 |  | Demontáž lešení řadového rámového lehkého zatížení do 200 kg/m2 š od 0,6 do 0,9 m v do 10 m | M2 | 115.588 | 0 | 0 |  | 0 | 3
PP |  |  |  | Lešení řadové rámové lehké pracovní s podlahami s provozním zatížením tř. 3 do 200 kg/m2 šířky tř. SW06 od 0,6 do 0,9 m výšky do 10 m demontáž
VV |  |  |  | "Demontáž lešení vnějšího" "dle přílohy č. 2.104, 105, 106, TZ" "`----------`" (7.600+8.020)*2*3.700 = 115,588 [A] "Celkem: "A = 115,588 [B]
TS
P | 108 | 944121111 |  | Montáž ochranného zábradlí dílcového na vnějších stranách objektů odkloněného od svislice do 15° | M | 31.24 | 0 | 0 |  | 0 | 3
PP |  |  |  | Zábradlí ochranné dílcové na vnějších volných stranách objektů odkloněné od svislice do 15° montáž
VV |  |  |  | "Montáž zábradlí na lešení" "dle přílohy č. 2.104, 105, 106, TZ" "`----------`" (7.600+8.020)*2 = 31,240 [A] "Celkem: "A = 31,240 [B]
TS
P | 109 | 944121811 |  | Demontáž ochranného zábradlí dílcového na vnějších stranách objektů odkloněného od svislice do 15° | M | 31.24 | 0 | 0 |  | 0 | 3
PP |  |  |  | Zábradlí ochranné dílcové na vnějších volných stranách objektů odkloněné od svislice do 15° demontáž
VV |  |  |  | "Demontáž zábradlí na lešení" "dle přílohy č. 2.104, 105, 106, TZ" "`----------`" (7.600+8.020)*2 = 31,240 [A] "Celkem: "A = 31,240 [B]
TS
P | 110 | 944511111 |  | Montáž ochranné sítě z textilie z umělých vláken | M2 | 115.588 | 0 | 0 |  | 0 | 3
PP |  |  |  | Síť ochranná zavěšená na konstrukci lešení z textilie z umělých vláken montáž
VV |  |  |  | "Montáž ochranné sítě lešení vnějšího" "dle přílohy č. 2.104, 105, 106, TZ" "`----------`" (7.600+8.020)*2*3.700 = 115,588 [A] "Celkem: "A = 115,588 [B]
TS
P | 111 | 944511811 |  | Demontáž ochranné sítě z textilie z umělých vláken | M2 | 115.588 | 0 | 0 |  | 0 | 3
PP |  |  |  | Síť ochranná zavěšená na konstrukci lešení z textilie z umělých vláken demontáž
VV |  |  |  | "Demontáž ochranné sítě lešení vnějšího" "dle přílohy č. 2.104, 105, 106, TZ" "`----------`" (7.600+8.020)*2*3.700 = 115,588 [A] "Celkem: "A = 115,588 [B]
TS
P | 112 | 949101112 |  | Lešení pomocné pro objekty pozemních staveb s lešeňovou podlahou v přes 1,9 do 3,5 m zatížení do 150 kg/m2 | M2 | 48.6 | 0 | 0 |  | 0 | 3
PP |  |  |  | Lešení pomocné pracovní pro objekty pozemních staveb pro zatížení do 150 kg/m2, o výšce lešeňové podlahy přes 1,9 do 3,5 m
VV |  |  |  | "Pomocné lešení pro práce uvnitř EPZ" "dle přílohy č. 2.104, 105, 106, TZ" "Legenda místností" "`----------`" "1.01" 6.10 = 6,100 [A] "1.02" 6.10 = 6,100 [B] "1.03" 6.60 = 6,600 [C] "1.04" 29.80 = 29,800 [D] "Celkem: "A+B+C+D = 48,600 [E]
TS
P | 113 | 953312115 |  | Vložky do svislých dilatačních spár z fasádních polystyrénových desek tl. přes 30 do 50 mm | M2 | 71.053 | 0 | 0 |  | 0 | 3
PP |  |  |  | Vložky svislé do dilatačních spár z polystyrenových desek fasádních včetně dodání a osazení, v jakémkoliv zdivu přes 30 do 50 mm
VV |  |  |  | "Dilatační vložka mezi buňkami" "dle přílohy č. 2.104, 105, 106, TZ" "měřeno digi" "`----------`" 7.740*4.590*2 = 71,053 [A] "Celkem: "A = 71,053 [B]
TS
P | 114 | 953943211 |  | Osazování hasicího přístroje | KUS | 3 | 0 | 0 |  | 0 | 3
PP |  |  |  | Osazování drobných kovových předmětů kotvených do stěny hasicího přístroje
VV |  |  |  | "Osazení hasícího přístroje" "Dle požárněbezpečnostní dokumentace" "`----------------`" "1.01" 2 = 2,000 [A] "1.02" 1 = 1,000 [B] "Celkem: "A+B = 3,000 [C]
TS
P | 115 | R4493200 |  | přístroj hasicí ruční sněhový hasební schopnost 113B | KUS | 3 | 0 | 0 |  | 0 | 3
PP |  |  |  | přístroj hasicí ruční sněhový hasební schopnost 113B
TS
P | 116 | R93511190 |  | Příplatek za zvýšenou pracnost při osazování příkopového žlabu - výroba atypických žlabovek in situ | KUS | 2 | 0 | 0 |  | 0 | 3
PP |  |  |  | Příplatek za zvýšenou pracnost při osazování příkopového žlabu - výroba atypických žlabovek in situ
VV |  |  |  | "Příplatek za zvýšenou pracnost při osazování příkopového žlabu - výroba atypických žlabovek in situ" "dle přílohy č. 1.105, TZ" "`--------------`" 2 = 2,000 [A] "Celkem: "A = 2,000 [B]
TS |  |  |  | Položka obsahuje veškeré práce potřebné k výrobě atypické betonové žlabovky (bednění, beton, apod.) Položka obsahuje veškeré práce potřebné k výrobě atypické betonové žlabovky (bednění, beton, apod.)
P | 117 | R94122120 |  | Pronájem lešení, ochranného zábradlí a sítě po dobu realizace výstavby objektu, dovoz a odvoz, odborná prohlídka, manipulace, D+M komplet | M2 | 115.588 | 0 | 0 |  | 0 | 3
PP |  |  |  | Pronájem lešení, ochranného zábradlí a sítě po dobu realizace výstavby objektu, dovoz a odvoz, odborná prohlídka, manipulace, D+M komplet
VV |  |  |  | "Pronájem lešení po dobu realizace výstavby objektu, dovoz a odvoz, odborná prohlídka, manipulace" "viz položka č. 941221111" 115.588 = 115,588 [A] "Celkem: "A = 115,588 [B]
TS |  |  |  | Všechny rozměry prvků jsou pouze orientační. Přesný rozměr zaměřit před výrobou na stavbě. Podrobnější popis dle grafických a textových příloh PD. Položka zahrnuje kompletní osazení, montáž a dodávku vč.ztratného, spojovacího a upevňovacého materiálu Množství se určí v metrech čtverečních kompletní konstrukce dle projektu Měrná jednotka: m2 Všechny rozměry prvků jsou pouze orientační. Přesný rozměr zaměřit před výrobou na stavbě. Podrobnější popis dle grafických a textových příloh PD. Položka zahrnuje kompletní osazení, montáž a dodávku vč.ztratného, spojovacího a upevňovacého materiálu Množství se určí v metrech čtverečních kompletní konstrukce dle projektu Měrná jednotka: m2
SD |  | 95 |  | Různé dokončovací konstrukce a práce pozemních staveb |  |  |  | 0
P | 118 | R93694611 |  | Ochranné vodivé propojení - provaření výztuže z důvodu ochrany proti bludným proudům, D+M komplet | KPL | 1 | 0 | 0 |  | 0 | 3
PP |  |  |  | Ochranné vodivé propojení - provaření výztuže z důvodu ochrany proti bludným proudům, D+M komplet
VV |  |  |  | "„viz projektová dokumentace a TZ „" "„výztuž bude konstrukčně provařena z důvodu ochrany a vytvoření stejného ekvipotenciálního systému propojeného s uzemněním.“" "„Kvalifikovaný odhad projektanta“ " "`-------------------`" 1 = 1,000 [A] "Celkem: "A = 1,000 [B]
TS |  |  |  | Položka obsahuje: - Veškeré práce jsou obsaženy v textu položky. - Položka obsahuje všechny náklady na provedení dle popisu položky vč. ztratného, veškerého příslušenství, platných norem, TKP Staveb - Způsob měření: Udává se v kompletu kompletní konstrukce, nebo práce. - Měrná jednotka: kpl Položka obsahuje: - Veškeré práce jsou obsaženy v textu položky. - Položka obsahuje všechny náklady na provedení dle popisu položky vč. ztratného, veškerého příslušenství, platných norem, TKP Staveb - Způsob měření: Udává se v kompletu kompletní konstrukce, nebo práce. - Měrná jednotka: kpl
P | 119 | R93694612 |  | Vnitřní uzemnění – kompletní dodávka a montáž vč. Všech doplňků a konstrukčních součástí, D+M komplet | KPL | 1 | 0 | 0 |  | 0 | 3
PP |  |  |  | Vnitřní uzemnění – kompletní dodávka a montáž vč. Všech doplňků a konstrukčních součástí, D+M komplet
VV |  |  |  | "`viz projektová dokumentace a TZ " "`viz D.1.3.7 PS 330351 př.2.005 - Vnitřní uzemnění" "`zemnící bod - 12 ks“" "`Uzemňovací vodič FeZn 30x4 – 65 m vč. svislého napojení na zemnící bod ve výšce 1 m“" "`Uzemňovací svorky po 1m – 65 ks“" "`uzemňovací svorka pro připojení uzemňovacího bodu 12 ks`" "`uzemnění armování v ŽB konstrukcích 1PP`" 1 = 1,000 [A] "Celkem: "A = 1,000 [B]
TS |  |  |  | Položka obsahuje: - Veškeré práce jsou obsaženy v textu položky. - Položka obsahuje všechny náklady na provedení dle popisu položky vč. ztratného, veškerého příslušenství, platných norem, TKP Staveb - Způsob měření: Udává se v kompletu kompletní konstrukce, nebo práce. - Měrná jednotka: kpl Položka obsahuje: - Veškeré práce jsou obsaženy v textu položky. - Položka obsahuje všechny náklady na provedení dle popisu položky vč. ztratného, veškerého příslušenství, platných norem, TKP Staveb - Způsob měření: Udává se v kompletu kompletní konstrukce, nebo práce. - Měrná jednotka: kpl
P | 120 | R95290112 |  | Vyčištění budov bytové a občanské výstavby při výšce podlaží do 4 m | M2 | 48.6 | 0 | 0 |  | 0 | 3
PP |  |  |  | Vyčištění budov nebo objektů před předáním do užívání budov bytové nebo občanské výstavby, světlé výšky podlaží do 4 m
VV |  |  |  | "Vyčištění objektu" "dle půdorysu technologického objektu - legenda místností" "`-----------------`" 48.600 = 48,600 [A] "Celkem: "A = 48,600 [B]
TS |  |  |  | Všechny rozměry prvků jsou pouze orientační. Přesný rozměr zaměřit před výrobou na stavbě. Podrobnější popis dle grafických a textových příloh PD. Položka zahrnuje kompletní osazení, montáž a dodávku dle popisu položky vč.ztratného, spojovacího a upevňovacého materiálu Množství se určí vmetrech čtverečních kompletní konstrukce dle projektu Měrná jednotka: m2 Všechny rozměry prvků jsou pouze orientační. Přesný rozměr zaměřit před výrobou na stavbě. Podrobnější popis dle grafických a textových příloh PD. Položka zahrnuje kompletní osazení, montáž a dodávku dle popisu položky vč.ztratného, spojovacího a upevňovacého materiálu Množství se určí vmetrech čtverečních kompletní konstrukce dle projektu Měrná jednotka: m2
P | 121 | R95554065 |  | Náklady na provedení zkoušek, revizí a měření, které jsou vyžadovány v technických normách a dalších předpisech ve vztahu k prováděným pracím, dodávkám a služb | KPL | 1 | 0 | 0 |  | 0 | 3
PP |  |  |  | Náklady na provedení zkoušek, revizí a měření, které jsou vyžadovány v technických normách a dalších předpisech ve vztahu k prováděným pracím, dodávkám a službám.
VV |  |  |  | 1 = 1,000 [A]
TS |  |  |  | Podrobnější popis dle grafických a textových příloh PD. V cenách jsou započteny náklady na kompletní montáž a dodávku vč. ztratného dle PD. Množství jednotek se určuje v kompletu Měrná jednotka: kpl Podrobnější popis dle grafických a textových příloh PD. V cenách jsou započteny náklady na kompletní montáž a dodávku vč. ztratného dle PD. Množství jednotek se určuje v kompletu Měrná jednotka: kpl
P | 122 | R97500165 |  | Výstražné a bezpečnostní tabulky dle PD (rozhodující pro soupis prací a dodávek je výkresová dokumentace); D+M komplet | KPL | 1 | 0 | 0 |  | 0 | 3
PP |  |  |  | Výstražné a bezpečnostní tabulky dle PD (rozhodující pro soupis prací a dodávek je výkresová dokumentace); D+M komplet
VV |  |  |  | "dle požárně bezpečnostního řešení" 1 = 1,000 [A]
TS |  |  |  | Všechny rozměry prvků jsou pouze orientační. Přesný rozměr zaměřit před výrobou na stavbě. Podrobnější popis dle grafických a textových příloh PD. Položka zahrnuje kompletní osazení, montáž a dodávku dle popisu položky vč.ztratného, spojovacího a upevňovacého materiálu Množství se určí v kompletech kompletní konstrukce dle projektu Měrná jednotka: kpl Všechny rozměry prvků jsou pouze orientační. Přesný rozměr zaměřit před výrobou na stavbě. Podrobnější popis dle grafických a textových příloh PD. Položka zahrnuje kompletní osazení, montáž a dodávku dle popisu položky vč.ztratného, spojovacího a upevňovacého materiálu Množství se určí v kompletech kompletní konstrukce dle projektu Měrná jednotka: kpl
P | 123 | R97500170 |  | Ucpávky protipožární, proti tlakové vodě, kombinace protipožární a proti tlakové vodě dle PD; D+M komplet včetně údržby v letech | KPL | 1 | 0 | 0 |  | 0 | 3
PP |  |  |  | Ucpávky protipožární, proti tlakové vodě, kombinace protipožární a proti tlakové vodě dle PD; D+M komplet včetně údržby v letech
VV |  |  |  | 1 = 1,000 [A]
TS |  |  |  | Všechny rozměry prvků jsou pouze orientační. Přesný rozměr zaměřit před výrobou na stavbě. Podrobnější popis dle grafických a textových příloh PD. Položka zahrnuje kompletní osazení, montáž a dodávku dle popisu položky vč.ztratného, spojovacího a upevňovacého materiálu Množství se určí v kompletech kompletní konstrukce dle projektu Měrná jednotka: kpl Všechny rozměry prvků jsou pouze orientační. Přesný rozměr zaměřit před výrobou na stavbě. Podrobnější popis dle grafických a textových příloh PD. Položka zahrnuje kompletní osazení, montáž a dodávku dle popisu položky vč.ztratného, spojovacího a upevňovacého materiálu Množství se určí v kompletech kompletní konstrukce dle projektu Měrná jednotka: kpl
P | 124 | R97500175 |  | Záchytný a zádržný systém proti pádu z výšky a do hloubky vč. příslušenství, způsobu kotvení do konstrukcí objektu, setu pro údržbu střechy, D+M komplet | KPL | 1 | 0 | 0 |  | 0 | 3
PP |  |  |  | Záchytný a zádržný systém proti pádu z výšky a do hloubky vč. příslušenství, způsobu kotvení do konstrukcí objektu, setu pro údržbu střechy, D+M komplet
VV |  |  |  | "dle požárně bezpečnostního řešení" 1 = 1,000 [A]
TS |  |  |  | Všechny rozměry prvků jsou pouze orientační. Přesný rozměr zaměřit před výrobou na stavbě. Podrobnější popis dle grafických a textových příloh PD. Položka zahrnuje kompletní osazení, montáž a dodávku dle popisu položky vč.ztratného, spojovacího a upevňovacého materiálu Množství se určí v kompletech kompletní konstrukce dle projektu Měrná jednotka: kpl Všechny rozměry prvků jsou pouze orientační. Přesný rozměr zaměřit před výrobou na stavbě. Podrobnější popis dle grafických a textových příloh PD. Položka zahrnuje kompletní osazení, montáž a dodávku dle popisu položky vč.ztratného, spojovacího a upevňovacého materiálu Množství se určí v kompletech kompletní konstrukce dle projektu Měrná jednotka: kpl
P | 125 | R97500180 |  | Dílenská a výrobní domumentace (pomocné práce a konstrukce, výrobně technická dokumentace, dokumentace výrobků dodaných na stavbu, výkresy prefabrikátů, dokumen | KPL | 1 | 0 | 0 |  | 0 | 3
PP |  |  |  | Dílenská a výrobní domumentace (pomocné práce a konstrukce, výrobně technická dokumentace, dokumentace výrobků dodaných na stavbu, výkresy prefabrikátů, dokumentace zdolávání požárů, montážní dokumentace apod.)
VV |  |  |  | "Vypracování výrobní (dílenské) technické dokumentace" 1 = 1,000 [A] "Celkem: "A = 1,000 [B]
TS |  |  |  | Všechny rozměry prvků jsou pouze orientační. Přesný rozměr zaměřit před výrobou na stavbě. Podrobnější popis dle grafických a textových příloh PD. Položka zahrnuje kompletní osazení, montáž a dodávku dle popisu položky vč.ztratného, spojovacího a upevňovacého materiálu Množství se určí v kompletech kompletní konstrukce dle projektu Měrná jednotka: kpl Všechny rozměry prvků jsou pouze orientační. Přesný rozměr zaměřit před výrobou na stavbě. Podrobnější popis dle grafických a textových příloh PD. Položka zahrnuje kompletní osazení, montáž a dodávku dle popisu položky vč.ztratného, spojovacího a upevňovacého materiálu Množství se určí v kompletech kompletní konstrukce dle projektu Měrná jednotka: kpl
P | 126 | R97500185 |  | Zhotovení drobných prostupů ve svislých i vodorovných konstrukcích vč. dočasného výplňového materiálu a jeho pozdějšího odstranění, jádrových vrtů, ztratného a | KPL | 1 | 0 | 0 |  | 0 | 3
PP |  |  |  | Zhotovení drobných prostupů ve svislých i vodorovných konstrukcích vč. dočasného výplňového materiálu a jeho pozdějšího odstranění, jádrových vrtů, ztratného a opotřebení; D+M komplet
VV |  |  |  | "Dle projektové dokumentace" 1 = 1,000 [A] "Celkem: "A = 1,000 [B]
TS |  |  |  | Všechny rozměry prvků jsou pouze orientační. Přesný rozměr zaměřit před výrobou na stavbě. Podrobnější popis dle grafických a textových příloh PD. Položka zahrnuje kompletní osazení, montáž a dodávku dle popisu položky vč.ztratného, spojovacího a upevňovacého materiálu Množství se určí v kompletech kompletní konstrukce dle projektu Měrná jednotka: kpl Všechny rozměry prvků jsou pouze orientační. Přesný rozměr zaměřit před výrobou na stavbě. Podrobnější popis dle grafických a textových příloh PD. Položka zahrnuje kompletní osazení, montáž a dodávku dle popisu položky vč.ztratného, spojovacího a upevňovacého materiálu Množství se určí v kompletech kompletní konstrukce dle projektu Měrná jednotka: kpl
SD |  | 995 |  | Poplatky za skládku |  |  |  | 0
P | 127 | R015111 | 901 | NEOCEŇOVAT - POPLATKY ZA LIKVIDACI ODPADŮ NEKONTAMINOVANÝCH - 17 05 04 VYTĚŽENÉ ZEMINY A HORNINY - I. TŘÍDA TĚŽITELNOSTI VČ. DOPRAVY NA SKLÁDKU A MANIPULACE | T | 268.399 | 0 | 0 |  | 0 | 3
PP |  |  |  | Evidenční položka
VV |  |  |  | "vytlačená zemina kcemi budovy" 86.616*2.05 = 177,563 [A] "zemina z výkopu pro zvýšení únosné vrstvy" 25.179*2.05 = 51,617 [B] "zemina z výkopu pro vsakovací objekt" 19.131*2.05 = 39,219 [C] "Celkem: "A+B+C = 268,399 [D]
TS |  |  |  | 1. Položka obsahuje: - veškeré poplatky provozovateli skládky, recyklační linky nebo jiného zařízení na zpracování nebo likvidaci odpadů související s převzetím, uložením, zpracováním nebo likvidací odpadu - náklady spojené s dopravou odpadu z místa stavby na místo převzetí provozovatelem skládky, recyklační linky nebo jiného zařízení na zpracování a likvidaci odpadů, veškerou manipulaci s odpadem 2. Způsob měření: Tunou se rozumí hmotnost odpadu vytříděného v souladu se zákonem č. 541/2020 Sb., o nakládání s odpady, v platném znění. 1. Položka obsahuje: - veškeré poplatky provozovateli skládky, recyklační linky nebo jiného zařízení na zpracování nebo likvidaci odpadů související s převzetím, uložením, zpracováním nebo likvidací odpadu - náklady spojené s dopravou odpadu z místa stavby na místo převzetí provozovatelem skládky, recyklační linky nebo jiného zařízení na zpracování a likvidaci odpadů, veškerou manipulaci s odpadem 2. Způsob měření: Tunou se rozumí hmotnost odpadu vytříděného v souladu se zákonem č. 185/2001 Sb., o nakládání s odpady, v platném znění.
SD |  | 998 |  | Přesun hmot |  |  |  | 0
P | 128 | 998011001 |  | Přesun hmot pro budovy zděné v do 6 m | T | 290.494 | 0 | 0 |  | 0 | 3
PP |  |  |  | Přesun hmot pro budovy občanské výstavby, bydlení, výrobu a služby s nosnou svislou konstrukcí zděnou z cihel, tvárnic nebo kamene vodorovná dopravní vzdálenost do 100 m základní pro budovy výšky do 6 m
TS

## D.2.2SO 35-72-02SO 35-72-02.42
EstiCon |  |  |  | Firma: | [6 empty] | 3
Soupis prací objektu
S | Stavba: | 23053233IZM00 |  | Modernizace trať. úseku HK (mimo) – Týn. nad Orlicí (mimo) INFRASTRUKTURA |  |  | SO 35-72-02.42 | 0 |  | 0 | 2
O | Objekt: | D.2.2 |  | Pozemní stavební objekty | [5 empty] | 0.12 | 2
O1 | Objekt: | SO 35-72-02 |  | ŽST Hradec Králové – Slezské předměstí, trafostanice STS/C (stavební část) | [5 empty] | 0.21
O2 | Rozpočet: | SO 35-72-02.42 |  | ŽST Hradec Králové – Slezské předměstí, trafostanice STS/C-Vzduchotechnické zařízení
Typ | Poř. číslo | Kód položky | Varianta | Název Položky | MJ | Množství | Cena |  | Cenová soustava
[7 empty] | Jednotková | Celkem
0 | 1 | 2 | 3 | 4 | 5 | 6 | 7 | 8 | 9
SD |  | D1 |  | okruh č.VZ1 - m.č. 101-TRAFO |  |  |  | 0
P | 1 | R101011 |  | Střešní ventilátor s dozadu zahnutými lopatkami a motory s vnějším rotorem. Motory jsou uloženy na antivibračních patkách, které zabraňují přenosu chvění. Rych | KS | 1 | 0 | 0 |  | 0 | 3
PP |  |  |  | Střešní ventilátor s dozadu zahnutými lopatkami a motory s vnějším rotorem. Motory jsou uloženy na antivibračních patkách, které zabraňují přenosu chvění. Rychlost otáček lze regulovat změnou napětí nebo pomocí frekvenčního měniče se sinusovým filtrem pro všechny póly, motor s možností 2-otáčkové regulace Y/D, IP55 , vybaven vestavěnými tepelnými kontakty vyvedenými na svorkovnici ventilátoru, které musí být připojeny na odpovídající relé tepelné ochrany, plášť ventilátorů je vyroben z hliníku, základová deska z pozinkovaného ocelového plechu, obežné kolo s dozadu zahnutými lopatkami je vyrobeno z kompozitního materiálu, 400V, 510W, 1,23A, 3000m3/h, 250Pa
TS
P | 2 | R101021 |  | Tlumící nástavec kulisový pr.400 | KS | 1 | 0 | 0 |  | 0 | 3
PP |  |  |  | Tlumící nástavec kulisový pr.400
TS
P | 3 | R101031 |  | Klapka zpětná | KS | 1 | 0 | 0 |  | 0 | 3
PP |  |  |  | Klapka zpětná
TS
P | 4 | R101041 |  | Klapka uzavírací do čtyřhranného potrubí, těsná, ovládání servopohonu zajišťuje napětí 230V | KS | 2 | 0 | 0 |  | 0 | 3
PP |  |  |  | Klapka uzavírací do čtyřhranného potrubí, těsná, ovládání servopohonu zajišťuje napětí 230V
TS
P | 5 | R101051 |  | Servopohon, 230V, 4Nm, pružina | KS | 2 | 0 | 0 |  | 0 | 3
PP |  |  |  | Servopohon, 230V, 4Nm, pružina
TS
P | 6 | R101061 |  | Protideš´tová pevná žaluzie včetně rámu PZAL, hliník, se sítem, RAL dle fasády | KS | 2 | 0 | 0 |  | 0 | 3
PP |  |  |  | Protideš´tová pevná žaluzie včetně rámu PZAL, hliník, se sítem, RAL dle fasády
TS
P | 7 | R101071 |  | Protideš´tová pevná žaluzie včetně rámu PZAL, hliník, se sítem, RAL dle fasády | KS | 1 | 0 | 0 |  | 0 | 3
PP |  |  |  | Protideš´tová pevná žaluzie včetně rámu PZAL, hliník, se sítem, RAL dle fasády
TS
SD |  | D2 |  | okruh č.VZ2 - m.č. 102-TRAFO |  |  |  | 0
P | 8 | R102011 |  | Střešní ventilátor s dozadu zahnutými lopatkami a motory s vnějším rotorem. Motory jsou uloženy na antivibračních patkách, které zabraňují přenosu chvění. Rych | KS | 1 | 0 | 0 |  | 0 | 3
PP |  |  |  | Střešní ventilátor s dozadu zahnutými lopatkami a motory s vnějším rotorem. Motory jsou uloženy na antivibračních patkách, které zabraňují přenosu chvění. Rychlost otáček lze regulovat změnou napětí nebo pomocí frekvenčního měniče se sinusovým filtrem pro všechny póly, motor s možností 2-otáčkové regulace Y/D, IP55 , vybaven vestavěnými tepelnými kontakty vyvedenými na svorkovnici ventilátoru, které musí být připojeny na odpovídající relé tepelné ochrany, plášť ventilátorů je vyroben z hliníku, základová deska z pozinkovaného ocelového plechu, obežné kolo s dozadu zahnutými lopatkami je vyrobeno z kompozitního materiálu, 400V, 510W, 1,23A, 3000m3/h, 250Pa
TS
P | 9 | R102021 |  | Tlumící nástavec kulisový pr.400 | KS | 1 | 0 | 0 |  | 0 | 3
PP |  |  |  | Tlumící nástavec kulisový pr.400
TS
P | 10 | R102031 |  | Klapka zpětná | KS | 1 | 0 | 0 |  | 0 | 3
PP |  |  |  | Klapka zpětná
TS
P | 11 | R102041 |  | Klapka uzavírací do čtyřhranného potrubí, těsná, ovládání servopohonu zajišťuje napětí 230V | KS | 2 | 0 | 0 |  | 0 | 3
PP |  |  |  | Klapka uzavírací do čtyřhranného potrubí, těsná, ovládání servopohonu zajišťuje napětí 230V
TS
P | 12 | R102051 |  | Servopohon, 230V, 4Nm, pružina | KS | 2 | 0 | 0 |  | 0 | 3
PP |  |  |  | Servopohon, 230V, 4Nm, pružina
TS
P | 13 | R102061 |  | Protideš´tová pevná žaluzie včetně rámu PZAL, hliník, se sítem, RAL dle fasády | KS | 2 | 0 | 0 |  | 0 | 3
PP |  |  |  | Protideš´tová pevná žaluzie včetně rámu PZAL, hliník, se sítem, RAL dle fasády
TS
P | 14 | R102071 |  | Protideš´tová pevná žaluzie včetně rámu PZAL, hliník, se sítem, RAL dle fasády | KS | 1 | 0 | 0 |  | 0 | 3
PP |  |  |  | Protideš´tová pevná žaluzie včetně rámu PZAL, hliník, se sítem, RAL dle fasády
TS
SD |  | D3 |  | okruh č.VZ3 - m.č. 103-TLUMIVKA |  |  |  | 0
P | 15 | R103011 |  | Střešní ventilátor s dozadu zahnutými lopatkami a motory s vnějším rotorem. Motory jsou uloženy na antivibračních patkách, které zabraňují přenosu chvění. Rych | KS | 1 | 0 | 0 |  | 0 | 3
PP |  |  |  | Střešní ventilátor s dozadu zahnutými lopatkami a motory s vnějším rotorem. Motory jsou uloženy na antivibračních patkách, které zabraňují přenosu chvění. Rychlost otáček lze regulovat změnou napětí nebo pomocí frekvenčního měniče se sinusovým filtrem pro všechny póly, motor s možností 2-otáčkové regulace Y/D, IP55 , vybaven vestavěnými tepelnými kontakty vyvedenými na svorkovnici ventilátoru, které musí být připojeny na odpovídající relé tepelné ochrany, plášť ventilátorů je vyroben z hliníku, základová deska z pozinkovaného ocelového plechu, obežné kolo s dozadu zahnutými lopatkami je vyrobeno z kompozitního materiálu,400V, 510W, 1,23A, 2300m3/h, 250Pa
TS
P | 16 | R103021 |  | Tlumící nástavec kulisový pr.400 | KS | 1 | 0 | 0 |  | 0 | 3
PP |  |  |  | Tlumící nástavec kulisový pr.400
TS
P | 17 | R103031 |  | Klapka zpětná | KS | 1 | 0 | 0 |  | 0 | 3
PP |  |  |  | Klapka zpětná
TS
P | 18 | R103041 |  | Klapka uzavírací do čtyřhranného potrubí, těsná, ovládání servopohonu zajišťuje napětí 230V | KS | 2 | 0 | 0 |  | 0 | 3
PP |  |  |  | Klapka uzavírací do čtyřhranného potrubí, těsná, ovládání servopohonu zajišťuje napětí 230V
TS
P | 19 | R103051 |  | Servopohon, 230V, 4Nm, pružina | KS | 2 | 0 | 0 |  | 0 | 3
PP |  |  |  | Servopohon, 230V, 4Nm, pružina
TS
P | 20 | R103061 |  | Protideš´tová pevná žaluzie včetně rámu PZAL, hliník, se sítem, RAL dle fasády | KS | 2 | 0 | 0 |  | 0 | 3
PP |  |  |  | Protideš´tová pevná žaluzie včetně rámu PZAL, hliník, se sítem, RAL dle fasády
TS
P | 21 | R103071 |  | Protideš´tová pevná žaluzie včetně rámu PZAL, hliník, se sítem, RAL dle fasády | KS | 1 | 0 | 0 |  | 0 | 3
PP |  |  |  | Protideš´tová pevná žaluzie včetně rámu PZAL, hliník, se sítem, RAL dle fasády
TS
SD |  | D4 |  | okruh č.VZ4 - m.č. 104-ROZVODNA |  |  |  | 0
P | 22 | R104011 |  | Protideš´tová pevná žaluzie včetně rámu PZAL, hliník, se sítem, RAL dle fasády | KS | 1 | 0 | 0 |  | 0 | 3
PP |  |  |  | Protideš´tová pevná žaluzie včetně rámu PZAL, hliník, se sítem, RAL dle fasády
TS
P | 23 | R104021 |  | Klapka uzavírací do čtyřhranného potrubí, těsná, ovládání servopohonu zajišťuje napětí 230V AC | KS | 1 | 0 | 0 |  | 0 | 3
PP |  |  |  | Klapka uzavírací do čtyřhranného potrubí, těsná, ovládání servopohonu zajišťuje napětí 230V AC
TS
P | 24 | R104031 |  | Servopohon, 230V, 4Nm, pružina | KS | 1 | 0 | 0 |  | 0 | 3
PP |  |  |  | Servopohon, 230V, 4Nm, pružina
TS
P | 25 | R104041 |  | Ventilátor k montáži do kruhového potrubí DN 315, s diagonálním oběžným kolem IP54 , V=2200 m3/h-300Pa, 230V, 528W, 2,32A | KS | 1 | 0 | 0 |  | 0 | 3
PP |  |  |  | Ventilátor k montáži do kruhového potrubí DN 315, s diagonálním oběžným kolem IP54 , V=2200 m3/h-300Pa, 230V, 528W, 2,32A
TS
P | 26 | R104051 |  | Potrubní tlumič hluku 600*300, dl. 1000, izolace ze skelných vláken tloušťky 50 mm | KS | 1 | 0 | 0 |  | 0 | 3
PP |  |  |  | Potrubní tlumič hluku 600*300, dl. 1000, izolace ze skelných vláken tloušťky 50 mm
TS
P | 27 | R104061 |  | rychloupínací spona DN 315 | KS | 2 | 0 | 0 |  | 0 | 3
PP |  |  |  | rychloupínací spona DN 315
TS
P | 28 | R104071 |  | Potrubní jednořadá výustka 525*125 Nova -A -1-525-125-H-SW | KS | 4 | 0 | 0 |  | 0 | 3
PP |  |  |  | Potrubní jednořadá výustka 525*125 Nova -A -1-525-125-H-SW
TS
P | 29 | R104081 |  | Potrubí Spiro pozink. 20%TV do průměru 315 mm | BM | 1 | 0 | 0 |  | 0 | 3
PP |  |  |  | Potrubí Spiro pozink. 20%TV do průměru 315 mm
TS
P | 30 | R104091 |  | Potrubí čtyřhranné sk.I pozink. R do obvodu 2000 l=1000 | BM | 7 | 0 | 0 |  | 0 | 3
PP |  |  |  | Potrubí čtyřhranné sk.I pozink. R do obvodu 2000 l=1000
TS
P | 31 | R104101 |  | Potrubí čtyřhranné sk.I pozink. TV do obvodu 2000 l=1000 | BM | 1 | 0 | 0 |  | 0 | 3
PP |  |  |  | Potrubí čtyřhranné sk.I pozink. TV do obvodu 2000 l=1000
TS
P | 32 | R104111 |  | Protideš´tová pevná žaluzie včetně rámu PZAL, hliník, se sítem, RAL dle fasády | KS | 1 | 0 | 0 |  | 0 | 3
PP |  |  |  | Protideš´tová pevná žaluzie včetně rámu PZAL, hliník, se sítem, RAL dle fasády
TS
SD |  | D5 |  | okruh č.CH1 - m.č. 104-ROZVODNA |  |  |  | 0
P | 33 | R10401 |  | Venkovní kondenzační jednotka pro celoroční chlazení v serverovnách, operační teplota -15-48°C, ak.tlak chlazení/topení venkovní 47/52dBA, ak.výkon venkovní 6 | KS | 2 | 0 | 0 |  | 0 | 3
PP |  |  |  | Venkovní kondenzační jednotka pro celoroční chlazení v serverovnách, operační teplota -15-48°C, ak.tlak chlazení/topení venkovní 47/52dBA, ak.výkon venkovní 63 dBA, chladivo R32, vnitřní nástěnná jednotka, rozvodné napětí: 1N~/230V/50Hz , chladící výkon nom. 5,0 kW, topný výkon nom. 5,8 kW, SEER 6,8, SCOP 4,0, rozměr 975*354*209mm, 10,9 kg, infraovladače
TS
P | 34 | R10402 |  | Montáž vnitřních a venkovních jednotek, komunikačních kabeláží a uvedení do provozu | SOUBOR | 2 | 0 | 0 |  | 0 | 3
PP |  |  |  | Montáž vnitřních a venkovních jednotek, komunikačních kabeláží a uvedení do provozu
TS
P | 35 | R10403 |  | Konzola pod venkovní jednotku, žárově pozinkováno | KS | 2 | 0 | 0 |  | 0 | 3
PP |  |  |  | Konzola pod venkovní jednotku, žárově pozinkováno
TS
P | 36 | R10404 |  | Cu potrubí chladiva, včetně parotěsné izolace, montáž a dodávka | M | 20 | 0 | 0 |  | 0 | 3
PP |  |  |  | Cu potrubí chladiva, včetně parotěsné izolace, montáž a dodávka
TS
P | 37 | R10405 |  | Zkouška těsnosti potrubí | SOUBOR | 2 | 0 | 0 |  | 0 | 3
PP |  |  |  | Zkouška těsnosti potrubí
TS
P | 38 | R10406 |  | Komunikační kabeláž k propojení venkovních a vnitřních jednotek | SOUBOR | 2 | 0 | 0 |  | 0 | 3
PP |  |  |  | Komunikační kabeláž k propojení venkovních a vnitřních jednotek
TS
P | 39 | R10407 |  | Provozní zkouška | SOUBOR | 2 | 0 | 0 |  | 0 | 3
PP |  |  |  | Provozní zkouška
TS
P | 40 | R10408 |  | Evidenční knihy zařízení s chladivem, štítky | SOUBOR | 2 | 0 | 0 |  | 0 | 3
PP |  |  |  | Evidenční knihy zařízení s chladivem, štítky
TS
P | 41 | R10409 |  | Suchý kontakt | KS | 2 | 0 | 0 |  | 0 | 3
PP |  |  |  | Suchý kontakt
TS
P | 42 | R10410 |  | Zaškolení obsluhy | SOUBOR | 2 | 0 | 0 |  | 0 | 3
PP |  |  |  | Zaškolení obsluhy
TS
SD |  | D6 |  | OSTATNÍ |  |  |  | 0
P | 44 | R901021 |  | vyregulování zařízení VZDT , měření průtoků vzduchu, seřízení vyústek dle výkonů včetně vypracování protokolu o zaregulování | HOD | 3 | 0 | 0 |  | 0 | 3
PP |  |  |  | vyregulování zařízení VZDT , měření průtoků vzduchu, seřízení vyústek dle výkonů včetně vypracování protokolu o zaregulování
TS

## D.2.2SO 35-72-02SO 35-72-02.47
EstiCon |  |  |  | Firma: | [6 empty] | 3
Soupis prací objektu
S | Stavba: | 23053233IZM00 |  | Modernizace trať. úseku HK (mimo) – Týn. nad Orlicí (mimo) INFRASTRUKTURA |  |  | SO 35-72-02.47 | 0 |  | 0 | 2
O | Objekt: | D.2.2 |  | Pozemní stavební objekty | [5 empty] | 0.12 | 2
O1 | Objekt: | SO 35-72-02 |  | ŽST Hradec Králové – Slezské předměstí, trafostanice STS/C (stavební část) | [5 empty] | 0.21
O2 | Rozpočet: | SO 35-72-02.47 |  | ŽST Hradec Králové – Slezské předměstí, trafostanice STS/C-Zařízení silnoproudé elektrotechniky
Typ | Poř. číslo | Kód položky | Varianta | Název Položky | MJ | Množství | Cena |  | Cenová soustava
[7 empty] | Jednotková | Celkem
0 | 1 | 2 | 3 | 4 | 5 | 6 | 7 | 8 | 9
SD |  | 21-M |  | Elektromontáže |  |  |  | 0
P | 1 | 10.076.458 |  | ELEKTRO BEČOV Svorka ZSA 16 zemnící (bernard svorka) | KUS | 4 | 0 | 0 |  | 0 | 3
PP |  |  |  | ELEKTRO BEČOV Svorka ZSA 16 zemnící (bernard svorka)
TS |  |  |  | Svorka ZSA 16 zemnící Svorka ZSA 16 zemnící
P | 2 | 210220321 |  | Montáž svorek hromosvodných na potrubí typ Bernard se zhotovením pásku | KUS | 4 | 0 | 0 |  | 0 | 3
PP |  |  |  | Montáž hromosvodného vedení svorek na potrubí se zhotovením pásku
TS
P | 3 | 210220451 |  | Montáž doplňků hromosvodného vedení - ochranného pospojování volně nebo pod omítku | M | 18 | 0 | 0 |  | 0 | 3
PP |  |  |  | Montáž hromosvodného vedení ochranných prvků a doplňků ochranného pospojování volně nebo pod omítku
TS
P | 4 | 210220452 |  | Montáž doplňků hromosvodného vedení - ochranného pospojování pevně | M | 8 | 0 | 0 |  | 0 | 3
PP |  |  |  | Montáž hromosvodného vedení ochranných prvků a doplňků ochranného pospojování pevně
TS
P | 5 | 34141027.1 |  | vodič propojovací flexibilní jádro Cu lanované izolace PVC 450/750V (H07V-K) 1x6mm2 | M | 36 | 0 | 0 |  | 0 | 3
PP |  |  |  | vodič propojovací flexibilní jádro Cu lanované izolace PVC 450/750V (H07V-K) 1x6mm2
TS |  |  |  | H07V-K CYA, průměr vodiče 5,3mm H07V-K CYA, průměr vodiče 5,3mm
SD |  | 22-M |  | Montáže technologických zařízení pro dopravní stavby |  |  |  | 0
P | 6 | 220110346 |  | Montáž štítku kabelového průběžného | KUS | 13 | 0 | 0 |  | 0 | 3
PP |  |  |  | Montáž kabelového štítku včetně vyražení znaku na štítek, připevnění na kabel, ovinutí štítku páskou pro označení konce kabelu
TS
P | 7 | R.503 |  | kabelovy stitek | KUS | 13 | 0 | 0 |  | 0 | 3
PP |  |  |  | kabelovy stitek
TS
SD |  | 46-M |  | Zemní práce při extr.mont.pracích |  |  |  | 0
P | 8 | 460941111 |  | Vyplnění a omítnutí rýh při elektroinstalacích ve stropech hl do 3 cm a š do 3 cm | M | 55 | 0 | 0 |  | 0 | 3
PP |  |  |  | Vyplnění rýh vyplnění a omítnutí rýh ve stropech hloubky do 3 cm a šířky do 3 cm
TS
P | 9 | 460941211 |  | Vyplnění a omítnutí rýh při elektroinstalacích ve stěnách hl do 3 cm a š do 3 cm | M | 15 | 0 | 0 |  | 0 | 3
PP |  |  |  | Vyplnění rýh vyplnění a omítnutí rýh ve stěnách hloubky do 3 cm a šířky do 3 cm
TS
P | 10 | 460941213 |  | Vyplnění a omítnutí rýh při elektroinstalacích ve stěnách hl do 3 cm a š přes 5 do 7 cm | M | 15 | 0 | 0 |  | 0 | 3
PP |  |  |  | Vyplnění rýh vyplnění a omítnutí rýh ve stěnách hloubky do 3 cm a šířky přes 5 do 7 cm
TS
P | 11 | 460941215 |  | Vyplnění a omítnutí rýh při elektroinstalacích ve stěnách hl do 3 cm a š přes 10 do 15 cm | M | 80 | 0 | 0 |  | 0 | 3
PP |  |  |  | Vyplnění rýh vyplnění a omítnutí rýh ve stěnách hloubky do 3 cm a šířky přes 10 do 15 cm
TS
P | 12 | 468081311 |  | Vybourání otvorů pro elektroinstalace ve zdivu cihelném pl do 0,0225 m2 tl do 15 cm | KUS | 4 | 0 | 0 |  | 0 | 3
PP |  |  |  | Vybourání otvorů ve zdivu cihelném plochy do 0,0225 m2 a tloušťky do 15 cm
TS
P | 13 | 468094111 |  | Vyvrtání otvorů pro elektroinstalační krabice ve stěnách z cihel hloubky do 6 cm | KUS | 7 | 0 | 0 |  | 0 | 3
PP |  |  |  | Vyvrtání otvorů pro elektroinstalační krabice ve stěnách z cihel, hloubky do 6 cm
TS
P | 14 | 468101211 |  | Vysekání rýh pro montáž trubek a kabelů ve stropech hl do 3 cm a š do 3 cm | M | 55 | 0 | 0 |  | 0 | 3
PP |  |  |  | Vysekání rýh pro montáž trubek a kabelů ve stropech z betonu hloubky do 3 cm a šířky do 3 cm
TS
P | 15 | 468101411 |  | Vysekání rýh pro montáž trubek a kabelů v cihelných zdech hl do 3 cm a š do 3 cm | M | 15 | 0 | 0 |  | 0 | 3
PP |  |  |  | Vysekání rýh pro montáž trubek a kabelů v cihelných zdech hloubky do 3 cm a šířky do 3 cm
TS
P | 16 | 468101413 |  | Vysekání rýh pro montáž trubek a kabelů v cihelných zdech hl do 3 cm a š přes 5 do 7 cm | M | 15 | 0 | 0 |  | 0 | 3
PP |  |  |  | Vysekání rýh pro montáž trubek a kabelů v cihelných zdech hloubky do 3 cm a šířky přes 5 do 7 cm
TS
P | 17 | 468101415 |  | Vysekání rýh pro montáž trubek a kabelů v cihelných zdech hl do 3 cm a š přes 10 do 15 cm | M | 80 | 0 | 0 |  | 0 | 3
PP |  |  |  | Vysekání rýh pro montáž trubek a kabelů v cihelných zdech hloubky do 3 cm a šířky přes 10 do 15 cm
TS
P | 18 | R015120 | 904 | NEOCEŇOVAT - POPLATKY ZA LIKVIDACI ODPADŮ NEKONTAMINOVANÝCH - 17 01 02 STAVEBNÍ A DEMOLIČNÍ SUŤ (CIHLY) VČ. DOPRAVY NA SKLÁDKU A MANIPULACE | T | 0.86 | 0 | 0 |  | 0 | 3
PP |  |  |  | Evidenční položka
TS |  |  |  | 1. Položka obsahuje: - veškeré poplatky provozovateli skládky, recyklační linky nebo jiného zařízení na zpracování nebo likvidaci odpadů související s převzetím, uložením, zpracováním nebo likvidací odpadu - náklady spojené s dopravou odpadu z místa stavby na místo převzetí provozovatelem skládky, recyklační linky nebo jiného zařízení na zpracování a likvidaci odpadů, veškerou manipulaci s odpadem 2. Způsob měření: Tunou se rozumí hmotnost odpadu vytříděného v souladu se zákonem č. 541/2020 Sb., o nakládání s odpady, v platném znění.
P | 19 | R469971111 |  | Odvoz suti a vybouraných hmot svislá doprava suti a vybouraných hmot za první podlaží | T | 0.86 | 0 | 0 |  | 0 | 3
PP |  |  |  | Odvoz suti a vybouraných hmot svislá doprava suti a vybouraných hmot za první podlaží
TS
P | 20 | R469972111 |  | Odvoz suti a vybouraných hmot odvoz suti a vybouraných hmot do 1 km | T | 0.86 | 0 | 0 |  | 0 | 3
PP |  |  |  | Odvoz suti a vybouraných hmot odvoz suti a vybouraných hmot do 1 km
TS
P | 21 | R469972121 |  | Odvoz suti a vybouraných hmot odvoz suti a vybouraných hmot Příplatek k ceně za každý další i započatý 1 km | T | 8.6 | 0 | 0 |  | 0 | 3
PP |  |  |  | Odvoz suti a vybouraných hmot odvoz suti a vybouraných hmot Příplatek k ceně za každý další i započatý 1 km
TS
SD |  | 58-M |  | Revize vyhrazených technických zařízení |  |  |  | 0
P | 22 | 580104011 |  | Kontrola stavu tepelného spotřebiče přímotopného do 10 kW pevně připojeného v prostoru nebezpečném | KUS | 4 | 0 | 0 |  | 0 | 3
PP |  |  |  | Elektrické spotřebiče dle ČSN 33 1500 kontrola stavu tepelného spotřebiče přímotopného pevně připojeného o výkonu do 10 kW v prostoru nebezpečném
TS
SD |  | 741 |  | Elektroinstalace - silnoproud |  |  |  | 0
P | 23 | 10.070.058 |  | ABB Vypínač VARIANT 3558N-C52510 B IP54 | KUS | 3 | 0 | 0 |  | 0 | 3
PP |  |  |  | ABB Vypínač VARIANT 3558N-C52510 B IP54
TS |  |  |  | Přístroje se zvýšeným krytím IP XX ¦ Variant+ ¦ Spínač řazení 6+6 (6+1) ¦ bílá ¦¦ 10 AX, 250 V AC Přístroje se zvýšeným krytím IP XX ¦ Variant+ ¦ Spínač řazení 6+6 (6+1) ¦ bílá ¦¦ 10 AX, 250 V AC
P | 24 | 1204409 |  | TERMOSTAT REGO 950 11 VENKOVNI IP54 | KUS | 3 | 0 | 0 |  | 0 | 3
PP |  |  |  | TERMOSTAT REGO 950 11 VENKOVNI IP54
TS
P | 25 | 34111005 |  | kabel instalační jádro Cu plné izolace PVC plášť PVC 450/750V (CYKY) 2x1,5mm2 | M | 28 | 0 | 0 |  | 0 | 3
PP |  |  |  | kabel instalační jádro Cu plné izolace PVC plášť PVC 450/750V (CYKY) 2x1,5mm2
TS |  |  |  | CYKY, průměr kabelu 8,1mm CYKY, průměr kabelu 8,1mm
P | 26 | 34111030 |  | kabel instalační jádro Cu plné izolace PVC plášť PVC 450/750V (CYKY) 3x1,5mm2 | M | 25 | 0 | 0 |  | 0 | 3
PP |  |  |  | kabel instalační jádro Cu plné izolace PVC plášť PVC 450/750V (CYKY) 3x1,5mm2
TS |  |  |  | CYKY, průměr kabelu 8,6mm CYKY, průměr kabelu 8,6mm
P | 27 | 34111030.1 |  | kabel instalační jádro Cu plné izolace PVC plášť PVC 450/750V (CYKY) 3x1,5mm2 | M | 145 | 0 | 0 |  | 0 | 3
PP |  |  |  | kabel instalační jádro Cu plné izolace PVC plášť PVC 450/750V (CYKY) 3x1,5mm2
TS |  |  |  | CYKY, průměr kabelu 8,6mm CYKY, průměr kabelu 8,6mm
P | 28 | 34111036 |  | kabel instalační jádro Cu plné izolace PVC plášť PVC 450/750V (CYKY) 3x2,5mm2 | M | 160 | 0 | 0 |  | 0 | 3
PP |  |  |  | kabel instalační jádro Cu plné izolace PVC plášť PVC 450/750V (CYKY) 3x2,5mm2
TS |  |  |  | CYKY, průměr kabelu 9,5mm CYKY, průměr kabelu 9,5mm
P | 29 | 34111042 |  | kabel instalační jádro Cu plné izolace PVC plášť PVC 450/750V (CYKY) 3x4mm2 | M | 34 | 0 | 0 |  | 0 | 3
PP |  |  |  | kabel instalační jádro Cu plné izolace PVC plášť PVC 450/750V (CYKY) 3x4mm2
TS
P | 30 | 34111090 |  | kabel instalační jádro Cu plné izolace PVC plášť PVC 450/750V (CYKY) 5x1,5mm2 | M | 400 | 0 | 0 |  | 0 | 3
PP |  |  |  | kabel instalační jádro Cu plné izolace PVC plášť PVC 450/750V (CYKY) 5x1,5mm2
TS |  |  |  | CYKY, průměr kabelu 10,1mm CYKY, průměr kabelu 10,1mm
P | 31 | 34111094 |  | kabel instalační jádro Cu plné izolace PVC plášť PVC 450/750V (CYKY) 5x2,5mm2 | M | 43 | 0 | 0 |  | 0 | 3
PP |  |  |  | kabel instalační jádro Cu plné izolace PVC plášť PVC 450/750V (CYKY) 5x2,5mm2
TS |  |  |  | CYKY, průměr kabelu 11,2mm CYKY, průměr kabelu 11,2mm
P | 32 | 34111100 |  | kabel instalační jádro Cu plné izolace PVC plášť PVC 450/750V (CYKY) 5x6mm2 | M | 20 | 0 | 0 |  | 0 | 3
PP |  |  |  | kabel instalační jádro Cu plné izolace PVC plášť PVC 450/750V (CYKY) 5x6mm2
TS
P | 33 | 34141027 |  | vodič propojovací flexibilní jádro Cu lanované izolace PVC 450/750V (H07V-K) 1x6mm2 | M | 20 | 0 | 0 |  | 0 | 3
PP |  |  |  | vodič propojovací flexibilní jádro Cu lanované izolace PVC 450/750V (H07V-K) 1x6mm2
TS |  |  |  | H07V-K CYA, průměr vodiče 5,3mm H07V-K CYA, průměr vodiče 5,3mm
P | 34 | 34141029 |  | vodič propojovací flexibilní jádro Cu lanované izolace PVC 450/750V (H07V-K) 1x16mm2 | M | 35 | 0 | 0 |  | 0 | 3
PP |  |  |  | vodič propojovací flexibilní jádro Cu lanované izolace PVC 450/750V (H07V-K) 1x16mm2
TS |  |  |  | H07V-K CYA, průměr vodiče 8,1mm H07V-K CYA, průměr vodiče 8,1mm
P | 35 | 34535011 |  | rámeček jednonásobný (s těsnicí manžetou), IP44 | KUS | 2 | 0 | 0 |  | 0 | 3
PP |  |  |  | rámeček jednonásobný (s těsnicí manžetou), IP44
TS
P | 36 | 34535011.1 |  | rámeček jednonásobný (s těsnicí manžetou), IP44 | KUS | 4 | 0 | 0 |  | 0 | 3
PP |  |  |  | rámeček jednonásobný (s těsnicí manžetou), IP44
TS
P | 37 | 34535025 |  | přístroj spínače zapuštěného jednopólového, s krytem, řazení 1, IP44, šroubové svorky | KUS | 2 | 0 | 0 |  | 0 | 3
PP |  |  |  | přístroj spínače zapuštěného jednopólového, s krytem, řazení 1, IP44, šroubové svorky
TS
P | 38 | 34555235 |  | zásuvka nástěnná jednonásobná s víčkem, IP44, bezšroubové svorky | KUS | 4 | 0 | 0 |  | 0 | 3
PP |  |  |  | zásuvka nástěnná jednonásobná s víčkem, IP44, bezšroubové svorky
TS
P | 39 | 34555247 |  | zásuvka nástěnná jednonásobná s víčkem pro průběžnou montáž, IP54, bezšroubové svorky | KUS | 3 | 0 | 0 |  | 0 | 3
PP |  |  |  | zásuvka nástěnná jednonásobná s víčkem pro průběžnou montáž, IP54, bezšroubové svorky
TS
P | 40 | 34571450 |  | krabice pod omítku PVC přístrojová kruhová D 70mm | KUS | 6 | 0 | 0 |  | 0 | 3
PP |  |  |  | krabice pod omítku PVC přístrojová kruhová D 70mm
TS
P | 41 | 34571482 |  | krabice v uzavřeném provedení PVC s krytím IP 54 čtvercová 100x100mm | KUS | 8 | 0 | 0 |  | 0 | 3
PP |  |  |  | krabice v uzavřeném provedení PVC s krytím IP 54 čtvercová 100x100mm
TS
P | 42 | 34571521 |  | krabice pod omítku PVC odbočná kruhová D 70mm s víčkem a svorkovnicí | KUS | 8 | 0 | 0 |  | 0 | 3
PP |  |  |  | krabice pod omítku PVC odbočná kruhová D 70mm s víčkem a svorkovnicí
TS
P | 43 | 35441700 |  | podpěra vedení hromosvodu do zdiva na hmoždinku - 6/50mm, nerez | KUS | 18 | 0 | 0 |  | 0 | 3
PP |  |  |  | podpěra vedení hromosvodu do zdiva na hmoždinku - 6/50mm, nerez
TS
P | 44 | 35441830 |  | úhelník ochranný na ochranu svodu - 1700mm, FeZn | KUS | 3 | 0 | 0 |  | 0 | 3
PP |  |  |  | úhelník ochranný na ochranu svodu - 1700mm, FeZn
TS
P | 45 | 35442034 |  | svorka uzemnění nerez zkušební, 81mm | KUS | 3 | 0 | 0 |  | 0 | 3
PP |  |  |  | svorka uzemnění nerez zkušební, 81mm
TS
P | 46 | 35442040 |  | svorka uzemnění nerez pro zemnící pásku a drát | KUS | 13 | 0 | 0 |  | 0 | 3
PP |  |  |  | svorka uzemnění nerez pro zemnící pásku a drát
TS
P | 47 | 35442123 |  | průchodka kruhových vodičů 8-10mm do základu a stěny 300-500mm | KUS | 3 | 0 | 0 |  | 0 | 3
PP |  |  |  | průchodka kruhových vodičů 8-10mm do základu a stěny 300-500mm
TS
P | 48 | 35442137 |  | drát D 10mm nerez | KG | 4.2 | 0 | 0 |  | 0 | 3
PP |  |  |  | drát D 10mm nerez
TS
P | 49 | 35442143 |  | pás zemnící 30x3,5mm nerez | KG | 60.8 | 0 | 0 |  | 0 | 3
PP |  |  |  | pás zemnící 30x3,5mm nerez
TS
P | 50 | 35442235 |  | antikorozní páska petrolátová | KUS | 3 | 0 | 0 |  | 0 | 3
PP |  |  |  | antikorozní páska petrolátová
TS
P | 51 | 73534550 |  | tabulka bezpečnostní s tiskem 2 barvy A5 248x210mm samolepící | KUS | 3 | 0 | 0 |  | 0 | 3
PP |  |  |  | tabulka bezpečnostní s tiskem 2 barvy A5 248x210mm samolepící
TS
P | 52 | 7353455xR1 |  | štítek s označemím-číslem svodu | KUS | 6 | 0 | 0 |  | 0 | 3
PP |  |  |  | štítek s označemím-číslem svodu
TS
P | 53 | 741112061 |  | Montáž krabice přístrojová zapuštěná plastová kruhová | KUS | 6 | 0 | 0 |  | 0 | 3
PP |  |  |  | Montáž krabic elektroinstalačních bez napojení na trubky a lišty, demontáže a montáže víčka a přístroje přístrojových zapuštěných plastových kruhových do zdiva
TS
P | 54 | 741112101 |  | Montáž rozvodka zapuštěná plastová kruhová | KUS | 8 | 0 | 0 |  | 0 | 3
PP |  |  |  | Montáž krabic elektroinstalačních bez napojení na trubky a lišty, demontáže a montáže víčka a přístroje rozvodek se zapojením vodičů na svorkovnici zapuštěných plastových kruhových do zdiva
TS
P | 55 | 741112111 |  | Montáž rozvodka nástěnná plastová čtyřhranná vodič D do 4 mm2 | KUS | 8 | 0 | 0 |  | 0 | 3
PP |  |  |  | Montáž krabic elektroinstalačních bez napojení na trubky a lišty, demontáže a montáže víčka a přístroje rozvodek se zapojením vodičů na svorkovnici nástěnných plastových čtyřhranných pro vodiče O do 4 mm2
TS
P | 56 | 741120001 |  | Montáž vodič Cu izolovaný plný a laněný žíla 0,35-6 mm2 pod omítku (např. CY) | M | 20 | 0 | 0 |  | 0 | 3
PP |  |  |  | Montáž vodičů izolovaných měděných bez ukončení uložených pod omítku plných a laněných (např. CY), průřezu žíly 0,35 až 6 mm2
TS
P | 57 | 741120003 |  | Montáž vodič Cu izolovaný plný a laněný žíla 10-16 mm2 pod omítku (např. CY) | M | 35 | 0 | 0 |  | 0 | 3
PP |  |  |  | Montáž vodičů izolovaných měděných bez ukončení uložených pod omítku plných a laněných (např. CY), průřezu žíly 10 až 16 mm2
TS
P | 58 | 741122011 |  | Montáž kabel Cu bez ukončení uložený pod omítku plný kulatý 2x1,5 až 2,5 mm2 (např. CYKY, CYKFY) | M | 43 | 0 | 0 |  | 0 | 3
PP |  |  |  | Montáž kabelů měděných bez ukončení uložených pod omítku plných kulatých (např. CYKY, CYKFY), počtu a průřezu žil 2x1,5 až 2,5 mm2
TS
P | 59 | 741122015 |  | Montáž kabel Cu bez ukončení uložený pod omítku plný kulatý 3x1,5 mm2 (např. CYKY, CYKFY) | M | 25 | 0 | 0 |  | 0 | 3
PP |  |  |  | Montáž kabelů měděných bez ukončení uložených pod omítku plných kulatých (např. CYKY, CYKFY), počtu a průřezu žil 3x1,5 mm2
TS
P | 60 | 741122015.1 |  | Montáž kabel Cu bez ukončení uložený pod omítku plný kulatý 3x1,5 mm2 (např. CYKY, CYKFY) | M | 145 | 0 | 0 |  | 0 | 3
PP |  |  |  | Montáž kabelů měděných bez ukončení uložených pod omítku plných kulatých (např. CYKY, CYKFY), počtu a průřezu žil 3x1,5 mm2
TS
P | 61 | 741122016 |  | Montáž kabel Cu bez ukončení uložený pod omítku plný kulatý 3x2,5 až 6 mm2 (např. CYKY, CYKFY) | M | 160 | 0 | 0 |  | 0 | 3
PP |  |  |  | Montáž kabelů měděných bez ukončení uložených pod omítku plných kulatých (např. CYKY, CYKFY), počtu a průřezu žil 3x2,5 až 6 mm2
TS
P | 62 | 741122016.1 |  | Montáž kabel Cu bez ukončení uložený pod omítku plný kulatý 3x2,5 až 6 mm2 (např. CYKY, CYKFY) | M | 34 | 0 | 0 |  | 0 | 3
PP |  |  |  | Montáž kabelů měděných bez ukončení uložených pod omítku plných kulatých (např. CYKY, CYKFY), počtu a průřezu žil 3x2,5 až 6 mm2
TS
P | 63 | 741122031 |  | Montáž kabel Cu bez ukončení uložený pod omítku plný kulatý 5x1,5 až 2,5 mm2 (např. CYKY, CYKFY) | M | 443 | 0 | 0 |  | 0 | 3
PP |  |  |  | Montáž kabelů měděných bez ukončení uložených pod omítku plných kulatých (např. CYKY, CYKFY), počtu a průřezu žil 5x1,5 až 2,5 mm2
TS
P | 64 | 741122032 |  | Montáž kabel Cu bez ukončení uložený pod omítku plný kulatý 5x4 až 6 mm2 (např. CYKY, CYKFY) | M | 20 | 0 | 0 |  | 0 | 3
PP |  |  |  | Montáž kabelů měděných bez ukončení uložených pod omítku plných kulatých (např. CYKY, CYKFY), počtu a průřezu žil 5x4 až 6 mm2
TS
P | 65 | 741132103 |  | Ukončení kabelů 3x1,5 až 4 mm2 smršťovací koncovkou nebo páskem bez letování | KUS | 6 | 0 | 0 |  | 0 | 3
PP |  |  |  | Ukončení kabelů smršťovací koncovkou nebo páskou se zapojením bez letování, počtu a průřezu žil 3x1,5 až 4 mm2
TS
P | 66 | 741132145 |  | Ukončení kabelů 5x1,5 až 4 mm2 smršťovací koncovkou nebo páskem bez letování | KUS | 5 | 0 | 0 |  | 0 | 3
PP |  |  |  | Ukončení kabelů smršťovací koncovkou nebo páskou se zapojením bez letování, počtu a průřezu žil 5x1,5 až 4 mm2
TS
P | 67 | 741132146 |  | Ukončení kabelů 5x6 mm2 smršťovací koncovkou nebo páskem bez letování | KUS | 2 | 0 | 0 |  | 0 | 3
PP |  |  |  | Ukončení kabelů smršťovací koncovkou nebo páskou se zapojením bez letování, počtu a průřezu žil 5x6 mm2
TS
P | 68 | 741210001 |  | Montáž rozvodnice oceloplechová nebo plastová běžná do 20 kg | KUS | 1 | 0 | 0 |  | 0 | 3
PP |  |  |  | Montáž rozvodnic oceloplechových nebo plastových bez zapojení vodičů běžných, hmotnosti do 20 kg
TS
P | 69 | 741210003 |  | Montáž rozvodnice oceloplechová nebo plastová běžná do 100 kg | KUS | 1 | 0 | 0 |  | 0 | 3
PP |  |  |  | Montáž rozvodnic oceloplechových nebo plastových bez zapojení vodičů běžných, hmotnosti do 100 kg
TS
P | 70 | 741310251 |  | Montáž spínač (polo)zapuštěný šroubové připojení 1-jednopólových prostředí venkovní/mokré se zapojením vodičů | KUS | 2 | 0 | 0 |  | 0 | 3
PP |  |  |  | Montáž spínačů jedno nebo dvoupólových polozapuštěných nebo zapuštěných se zapojením vodičů šroubové připojení, pro prostředí venkovní nebo mokré spínačů, řazení 1-jednopólových
TS
P | 71 | 741310251.1 |  | Montáž spínač (polo)zapuštěný šroubové připojení 1-jednopólových prostředí venkovní/mokré se zapojením vodičů | KUS | 2 | 0 | 0 |  | 0 | 3
PP |  |  |  | Montáž spínačů jedno nebo dvoupólových polozapuštěných nebo zapuštěných se zapojením vodičů šroubové připojení, pro prostředí venkovní nebo mokré spínačů, řazení 1-jednopólových
TS
P | 72 | 741313082 |  | Montáž zásuvka chráněná v krabici šroubové připojení 2P+PE prostředí venkovní, mokré se zapojením vodičů | KUS | 4 | 0 | 0 |  | 0 | 3
PP |  |  |  | Montáž zásuvek domovních se zapojením vodičů šroubové připojení venkovní nebo mokré, provedení 2P + PE
TS
P | 73 | 741313101 |  | Montáž zásuvek průmyslových spojovacích provedení IP 67 2P+PE 16 A se zapojením vodičů | KUS | 3 | 0 | 0 |  | 0 | 3
PP |  |  |  | Montáž zásuvek průmyslových se zapojením vodičů spojovacích, provedení IP 67 2P+PE 16 A
TS
P | 74 | 741313221 |  | Montáž zásuvek průmyslových nástěnných provedení IP 67 3P+N+PE 16 A se zapojením vodičů | KUS | 2 | 0 | 0 |  | 0 | 3
PP |  |  |  | Montáž zásuvek průmyslových se zapojením vodičů nástěnných, provedení IP 67 3P+N+PE 16 A
TS
P | 75 | 741330371 |  | Montáž ovladač tlačítkový ve skříni 1 tlačítkový | KUS | 1 | 0 | 0 |  | 0 | 3
PP |  |  |  | Montáž ovladačů tlačítkových ve skříni se zapojením vodičů 1 tlačítkových
TS
P | 76 | 741331075 |  | Montáž termostatu pro prostředí normální se zapojením vodičů | KUS | 3 | 0 | 0 |  | 0 | 3
PP |  |  |  | Montáž měřicích přístrojů se zapojením vodičů termostatu pro prostředí normální
TS
P | 77 | 741372022 |  | Montáž svítidlo LED interiérové přisazené nástěnné hranaté nebo kruhové přes 0,09 do 0,36 m2 se zapojením vodičů | KUS | 13 | 0 | 0 |  | 0 | 3
PP |  |  |  | Montáž svítidel s integrovaným zdrojem LED se zapojením vodičů interiérových přisazených nástěnných hranatých nebo kruhových, plochy přes 0,09 do 0,36 m2
TS
P | 78 | 741410022 |  | Montáž pásku uzemňovacího průřezu do 120 mm2 v průmyslové výstavbě v zemi | M | 64 | 0 | 0 |  | 0 | 3
PP |  |  |  | Montáž uzemňovacího vedení s upevněním, propojením a připojením pomocí svorek v zemi s izolací spojů pásku průřezu do 120 mm2 v průmyslové výstavbě
TS
P | 79 | 741410042 |  | Montáž drátu nebo lana uzemňovacího průřezu do 10 mm v průmysl výstavbě v zemi | M | 6 | 0 | 0 |  | 0 | 3
PP |  |  |  | Montáž uzemňovacího vedení s upevněním, propojením a připojením pomocí svorek v zemi s izolací spojů drátu nebo lana O do 10 mm v průmyslové výstavbě
TS
P | 80 | 741420021 |  | Montáž svorka hromosvodná se 2 šrouby | KUS | 26 | 0 | 0 |  | 0 | 3
PP |  |  |  | Montáž hromosvodného vedení svorek se 2 šrouby
TS
P | 81 | 741420022 |  | Montáž svorka hromosvodná se 3 a více šrouby | KUS | 3 | 0 | 0 |  | 0 | 3
PP |  |  |  | Montáž hromosvodného vedení svorek se 3 a více šrouby
TS
P | 82 | 741420051 |  | Montáž vedení hromosvodné-úhelník nebo trubka s držáky do zdiva | KUS | 3 | 0 | 0 |  | 0 | 3
PP |  |  |  | Montáž hromosvodného vedení ochranných prvků úhelníků nebo trubek s držáky do zdiva
TS
P | 83 | 741420083 |  | Montáž vedení hromosvodné-štítek k označení svodu | KUS | 3 | 0 | 0 |  | 0 | 3
PP |  |  |  | Montáž hromosvodného vedení doplňků štítků k označení svodů
TS
P | 84 | 741430012 |  | Montáž tyč jímací délky přes 3 m na stojan | KUS | 3 | 0 | 0 |  | 0 | 3
PP |  |  |  | Montáž jímacích tyčí délky přes 3 m, na stojan
TS
P | 85 | 741810003 |  | Celková prohlídka elektrického rozvodu a zařízení přes 0,5 do 1 milionu Kč | KUS | 1 | 0 | 0 |  | 0 | 3
PP |  |  |  | Zkoušky a prohlídky elektrických rozvodů a zařízení celková prohlídka a vyhotovení revizní zprávy pro objem montážních prací přes 500 do 1000 tis. Kč
TS
P | 86 | 741810003R |  | Zkoušky a prohlídky elektrických rozvodů- protokol UTZ | KUS | 1 | 0 | 0 |  | 0 | 3
PP |  |  |  | Zkoušky a prohlídky elektrických rozvodů- protokol UTZ
TS
P | 87 | 741811011 |  | Kontrola rozvaděč nn silový hmotnosti do 200 kg | KUS | 1 | 0 | 0 |  | 0 | 3
PP |  |  |  | Zkoušky a prohlídky rozvodných zařízení kontrola rozváděčů nn, (1 pole) silových, hmotnosti do 200 kg
TS
P | 88 | 741813001 |  | Měření impedance nulové smyčky okruhu vedení jednofázového 220 V | KUS | 1 | 0 | 0 |  | 0 | 3
PP |  |  |  | Zkoušky a prohlídky elektrických přístrojů měření impedance nulové smyčky okruhu vedení jednofázového 220 V
TS
P | 89 | 741813002 |  | Měření impedance nulové smyčky okruhu vedení třífázového 3x380 V | KUS | 1 | 0 | 0 |  | 0 | 3
PP |  |  |  | Zkoušky a prohlídky elektrických přístrojů měření impedance nulové smyčky okruhu vedení třífázového 3x380 V
TS
P | 90 | 741820013 |  | Měření zemnící síť dl pásku přes 200 do 500 m | KUS | 1 | 0 | 0 |  | 0 | 3
PP |  |  |  | Měření zemních odporů zemnicí sítě délky pásku přes 200 do 500 m
TS
P | 91 | 741820102 |  | Měření intenzity osvětlení | SOUBOR | 1 | 0 | 0 |  | 0 | 3
PP |  |  |  | Měření osvětlovacího zařízení intenzity osvětlení na pracovišti do 50 svítidel
TS
P | 92 | 741910512 |  | Montáž se zhotovením konstrukce pro upevnění přístrojů přes 5 do 10 kg | KUS | 12 | 0 | 0 |  | 0 | 3
PP |  |  |  | Montáž kovových nosných a doplňkových konstrukcí se zhotovením pro upevnění přístrojů a zařízení celkové hmotnosti přes 5 do 10 kg
TS
P | 93 | 741920052 |  | Montáž se zhotovením přepážka z desek nebo omítek přes 150 do 300 mm ve stěně | M2 | 0.5 | 0 | 0 |  | 0 | 3
PP |  |  |  | Montáž a zhotovení ohnivzdorných konstrukcí pro elektrozařízení přepážek z desek nebo vyztužených omítek silikátových s výplní ve stěnovém průchodu, tl. přes 150 do 300 mm
TS
P | 94 | 998741101 |  | Přesun hmot tonážní pro silnoproud v objektech v do 6 m | T | 0.285 | 0 | 0 |  | 0 | 3
PP |  |  |  | Přesun hmot pro silnoproud stanovený z hmotnosti přesunovaného materiálu vodorovná dopravní vzdálenost do 50 m základní v objektech výšky do 6 m
TS
P | 95 | ABB.2CMA167166R |  | Zásuvka nástěnná, 5p., 16 A, IP67, 6 h | KUS | 2 | 0 | 0 |  | 0 | 3
PP |  |  |  | Zásuvka nástěnná, 5p., 16 A, IP67, 6 h
TS |  |  |  | šedá-červená šedá-červená
P | 96 | R_006_02 |  | Pohybové čidlo vč. montáže | KUS | 2 | 0 | 0 |  | 0 | 3
PP |  |  |  | Pohybové čidlo vč. montáže
TS
P | 97 | R_101_45_2-12 |  | A2N - Led svítidlo dle legendy a výpočtu osvětlení s nouzovým modulem | KUS | 1 | 0 | 0 |  | 0 | 3
PP |  |  |  | A2N - Led svítidlo dle legendy a výpočtu osvětlení s nouzovým modulem
TS
P | 98 | R_101_45_2-1218 |  | A1N - Led svítidlo dle legendy a výpočtu osvětlení s nouzovým modulem | KUS | 3 | 0 | 0 |  | 0 | 3
PP |  |  |  | A1N - Led svítidlo dle legendy a výpočtu osvětlení s nouzovým modulem
TS
P | 99 | R_101_45_2-1222 |  | A2 - Led svítidlo dle legendy a výpočtu osvětlení | KUS | 2 | 0 | 0 |  | 0 | 3
PP |  |  |  | A2 - Led svítidlo dle legendy a výpočtu osvětlení
TS
P | 100 | R_101_45_2-18 |  | A1 - Led svítidlo dle legendy a výpočtu osvětlení | KUS | 3 | 0 | 0 |  | 0 | 3
PP |  |  |  | A1 - Led svítidlo dle legendy a výpočtu osvětlení
TS
P | 101 | R_101_45_5 |  | EL1 - Led svítidlo dle legendy | KUS | 3 | 0 | 0 |  | 0 | 3
PP |  |  |  | EL1 - Led svítidlo dle legendy
TS
P | 102 | R_101_45_52 |  | EL1 - Led svítidlo dle legendy | KUS | 1 | 0 | 0 |  | 0 | 3
PP |  |  |  | EL1 - Led svítidlo dle legendy
TS
P | 103 | R_15411140 |  | profil ocelový L ohýbaný rovnoramenný 30x30x3mm | T | 0.05 | 0 | 0 |  | 0 | 3
PP |  |  |  | profil ocelový L ohýbaný rovnoramenný 30x30x3mm
TS
P | 104 | R_301_111_11-3 |  | Rozváděč RVS dle výkresové dokumentace | KUS | 1 | 0 | 0 |  | 0 | 3
PP |  |  |  | Rozváděč RVS dle výkresové dokumentace
TS
P | 105 | R_301_111_3 |  | Hlavní ochranná přípojnice - MET (HOP) | KUS | 1 | 0 | 0 |  | 0 | 3
PP |  |  |  | Hlavní ochranná přípojnice - MET (HOP)
TS
P | 106 | R_341_1012_22 |  | silový kabel s klas. B2cas1d0, barvy žíl: J, průřez 2x1,5mm2 | M | 15 | 0 | 0 |  | 0 | 3
PP |  |  |  | silový kabel s klas. B2cas1d0, barvy žíl: J, průřez 2x1,5mm2
TS
P | 107 | R_341_12 |  | Protipožární ucpávka , komplet vč.mtž. | M2 | 1 | 0 | 0 |  | 0 | 3
PP |  |  |  | Protipožární ucpávka , komplet vč.mtž.
TS
P | 108 | R_605.1 |  | Pásovina 30x2mm (obecně pro NK) | KG | 20 | 0 | 0 |  | 0 | 3
PP |  |  |  | Pásovina 30x2mm (obecně pro NK)
TS
P | 109 | R_605.2 |  | Barva syn.základní | KG | 1 | 0 | 0 |  | 0 | 3
PP |  |  |  | Barva syn.základní
TS
P | 110 | R_605.3 |  | Ředidlo S6006 | KG | 1 | 0 | 0 |  | 0 | 3
PP |  |  |  | Ředidlo S6006
TS
P | 111 | R_605.4 |  | Barva syn.krycí | KG | 1 | 0 | 0 |  | 0 | 3
PP |  |  |  | Barva syn.krycí
TS
P | 112 | R_74141_12_2 |  | Vodič HVI šedý vč.příslušenství | M | 25 | 0 | 0 |  | 0 | 3
PP |  |  |  | Vodič HVI šedý vč.příslušenství
TS
P | 113 | R_74141_22 |  | Jímací tyč pro upevnění na stěnu - pro vodiče HVI na podstavcich JT-3,2+2,5m vč.příslušenství a upevňovaí konstrukce 0,7m | KUS | 3 | 0 | 0 |  | 0 | 3
PP |  |  |  | Jímací tyč pro upevnění na stěnu - pro vodiče HVI na podstavcich JT-3,2+2,5m vč.příslušenství a upevňovaí konstrukce 0,7m
TS
P | 114 | R_74414_31 |  | Svorka PA vč.montáže | KUS | 3 | 0 | 0 |  | 0 | 3
PP |  |  |  | Svorka PA vč.montáže
TS
P | 115 | R_820_21_1 |  | El.přímotop 500W/230V - dle požadavků investora | KUS | 3 | 0 | 0 |  | 0 | 3
PP |  |  |  | El.přímotop 500W/230V - dle požadavků investora
TS
P | 116 | R_820_21_32 |  | El.přímotop 1500W/230V - dle požadavků investora | KUS | 1 | 0 | 0 |  | 0 | 3
PP |  |  |  | El.přímotop 1500W/230V - dle požadavků investora
TS
P | 117 | R_822_15 |  | Montáž přímotopného konvektoru | KUS | 4 | 0 | 0 |  | 0 | 3
PP |  |  |  | Montáž přímotopného konvektoru
TS
P | 118 | R.501 |  | RECYKLACE SVÍTIDEL | KUS | 13 | 0 | 0 |  | 0 | 3
PP |  |  |  | RECYKLACE SVÍTIDEL
TS
P | 119 | R.502 |  | RECYKLACE ZDROJŮ | KUS | 13 | 0 | 0 |  | 0 | 3
PP |  |  |  | RECYKLACE ZDROJŮ
TS
P | 120 | R722_103_2 |  | Tlač. (v červené skříňce pod sklíčkem) - Totálstop objektu se sign.LED 230 pod omítku s nápisem "Total stop" | KUS | 1 | 0 | 0 |  | 0 | 3
PP |  |  |  | Tlač. (v červené skříňce pod sklíčkem) - Totálstop objektu se sign.LED 230 pod omítku s nápisem "Total stop"
TS
SD |  | 749 |  | Elektromontáže - součásti elektrozařízení |  |  |  | 0
P | 121 | RK-010.1 |  | Podružný materiál | KUS | 1 | 0 | 0 |  | 0 | 3
PP |  |  |  | Podružný materiál
TS
P | 122 | RK-011.1 |  | Prořez | KUS | 1 | 0 | 0 |  | 0 | 3
PP |  |  |  | Prořez
TS
SD |  | HZS |  | Hodinové zúčtovací sazby |  |  |  | 0
P | 123 | RK-013 |  | Práce související s napojení z rozvodny (RH-73) | HOD | 2 | 0 | 0 |  | 0 | 3
PP |  |  |  | Práce související s napojení z rozvodny (RH-73)
TS
SD |  | N |  | Náklady |  |  |  | 0
P | 124 | N-001 |  | Mimostaveništní doprava dodávek | KČ | 1 | 0 | 0 |  | 0 | 3
PP |  |  |  | Mimostaveništní doprava dodávek
TS
P | 125 | N-002 |  | Přesun dodávek | KČ | 1 | 0 | 0 |  | 0 | 3
PP |  |  |  | Přesun dodávek
TS
P | 126 | N-003 |  | Podíl přidružených výkonů PPV | KČ | 1 | 0 | 0 |  | 0 | 3
PP |  |  |  | Podíl přidružených výkonů PPV
TS
SD |  | R |  | Revize |  |  |  | 0
P | 127 | RK-012.1 |  | Revize | HOD | 15 | 0 | 0 |  | 0 | 3
PP |  |  |  | Revize
TS
SD |  | VRN |  | Vedlejší rozpočtové náklady |  |  |  | 0
P | 128 | 030001000 |  | Zařízení staveniště | KUS | 1 | 0 | 0 |  | 0 | 3
PP |  |  |  | Zařízení staveniště
TS

## D.2.2SO 35-74-02
EstiCon |  |  |  | Firma: | [6 empty] | 3
Soupis prací objektu
S | Stavba: | 23053233IZM00 |  | Modernizace trať. úseku HK (mimo) – Týn. nad Orlicí (mimo) INFRASTRUKTURA |  |  | SO 35-74-02 | 0 |  | 0 | 2
O | Objekt: | D.2.2 |  | Pozemní stavební objekty | [5 empty] | 0.12 | 2
O1 | Rozpočet: | SO 35-74-02 |  | ŽST Hradec Králové - Slezské Předměstí, zastřešení podchodu v km 32,189 | [5 empty] | 0.21
Typ | Poř. číslo | Kód položky | Varianta | Název Položky | MJ | Množství | Cena |  | Cenová soustava
[7 empty] | Jednotková | Celkem
0 | 1 | 2 | 3 | 4 | 5 | 6 | 7 | 8 | 9
SD |  | 2 |  | Zakládání |  |  |  | 0
P | 1 | 285394 |  | DODATEČNÉ KOTVENÍ VLEPENÍM BETONÁŘSKÉ VÝZTUŽE D DO 25MM DO VRTŮ | KUS | 316 | 0 | 0 |  | 0 | 3
PP
VV |  |  |  | "`dle grafických a textových příloh PD`" "`dle VL Ž 14.1`" "`kotvení běžné a kotvení rohové sloupků`" "`obj. 1 - Šikmý chodník na ON`" ((2*(38+38+1))+(2*4)) = 162,000 [E] "`obj. 2 - Shodiště ON`" ((2*(7+7+1))+(2*4)) = 38,000 [G] "`obj. 3 - VB`" ((2*(25+25+4))+(2*4)) = 116,000 [I] "Celkem: "E+G+I = 316,000 [J]
TS |  |  |  | Položka zahrnuje: - dodání výztuže předepsaného profilu a předepsané délky (do 600mm) - provedení vrtu předepsaného profilu a předepsané délky (do 300mm) - vsunutí výztuže do vyvrtaného profilu a její zalepení předepsaným pojivem - případně nutné lešení Položka nezahrnuje: - x
SD |  | 3 |  | Svislé a kompletní konstrukce |  |  |  | 0
P | 2 | 31896 |  | ZDI ODDĚLOVACÍ A OHRADNÍ Z DÍLCŮ SKLENĚNÝCH | M2 | 497.578 | 0 | 0 |  | 0 | 3
PP
VV |  |  |  | "`dle grafických a textových příloh PD`" "`dle VL Ž 14.1`" "`opláštění lepeným kaleným bezpečnostním sklem se sítotiskem 88.4.`" "`sklo upevněno pomocí hliníkových lišt a těsnění k ocelovým uzavřeným sloupkům`" "`obj. 1 - Šikmý chodník na ON`" ((2.3+2.6)*49.435)+(2.5*2.94) = 249,582 [F] "`obj. 2 - Shodiště ON`" ((2.3+2.6)*10.2)+(2.5*2.94) = 57,330 [H] "`obj. 3 - VB`" ((3+2.5)*31.5)+(2.8*6.22) = 190,666 [J] "Celkem: "F+H+J = 497,578 [K]
TS |  |  |  | Položka zahrnuje: - dodání dílce požadovaného materiálu, tvaru a vlastností, jeho skladování, doprava a osazení do definitivní polohy, včetně komplexní technologie výroby a montáže dílců, ošetření a ochrana dílců, - úpravy a zařízení pro uložení a transport dílce, - veškeré požadované úpravy dílců, včetně doplňkových konstrukcí a vybavení, - sestavení dílce na stavbě včetně montážních zařízení, plošin a prahů a pod., - výplň, těsnění a tmelení spár a spojů, - očištění a ošetření úložných ploch, - zednické výpomoce pro montáž dílců, - označení dílce výrobním štítkem nebo jiným způsobem, - úpravy dílce pro dodržení požadované přesnosti jeho osazení, včetně případných měření, - veškerá zařízení pro zajištění stability v každém okamžiku, - další práce dané případně specifikací k příslušnému dílci (úprava pohledových ploch, příp. rubových ploch, osazení měřících zařízení, zkoušení a měření dílců a pod.) Položka nezahrnuje: - x
P | 3 | 342945 |  | STĚNY A PŘÍČKY VÝPLŇ A ODDĚL Z NEREZ OCELI | T | 0.537 | 0 | 0 |  | 0 | 3
PP |  |  |  | STĚNY A PŘÍČKY VÝPLŇ A ODDĚL Z NEREZ OCELI
VV |  |  |  | "`dle grafických a textových příloh PD`" "`dle VL Ž 14.1`" "`ochranná U lišta spodní hrany skla (1 mm), nerezová okapnice do žlabu (0,4 mm)`" "`obj. 1 - Šikmý chodník na ON`" (0.016*0.06*(49.5+49.5+3))+(0.004*0.4*(49.5+3)*2) = 0,266 [A] "`obj. 2 - Shodiště ON`" (0.016*0.06*(12.2+12.2+3))+(0.004*0.4*(12.2+3)*2) = 0,075 [B] "`obj. 3 - VB`" (0.016*0.06*(33.5+33.5+6))+(0.004*0.4*(33.5+6)*2) = 0,196 [C] "Celkem: "A+B+C = 0,537 [D]
TS |  |  |  | Položka zahrnuje: - dílenská dokumentace, včetně technologického předpisu spojování, - dodání materiálu v požadované kvalitě a výroba konstrukce (včetně pomůcek, přípravků a prostředků pro výrobu) bez ohledu na náročnost a její hmotnost, - dodání spojovacího materiálu, - zřízení montážních a dilatačních spojů, spar, včetně potřebných úprav, vložek, opracování, očištění a ošetření, - podpěr. konstr. a lešení všech druhů pro montáž konstrukcí i doplňkových, včetně požadovaných otvorů, ochranných a bezpečnostních opatření a základů pro tyto konstrukce a lešení, - montáž konstrukce na staveništi, včetně montážních prostředků a pomůcek a zednických výpomocí, - výplň, těsnění a tmelení spar a spojů, - všechny druhy ocelového kotvení, - dílenskou přejímku a montážní prohlídku, včetně požadovaných dokladů, - zřízení kotevních otvorů nebo jam, nejsou-li částí jiné konstrukce, - osazení kotvení nebo přímo částí konstrukce do podpůrné konstrukce nebo do zeminy, - výplň kotevních otvorů (příp. podlití patních desek) maltou, betonem nebo jinou speciální hmotou, vyplnění jam zeminou, - veškeré druhy protikorozní ochrany a nátěry konstrukcí, - zvláštní spojovací prostředky, rozebíratelnost konstrukce, - ochranná opatření před účinky bludných proudů - ochranu před přepětím. Položka nezahrnuje: - x
SD |  | 4 |  | Vodorovné konstrukce |  |  |  | 0
P | 4 | 44417 |  | STŘEŠNÍ PLÁŠŤ Z KOV DÍLCŮ | T | 3.282 | 0 | 0 |  | 0 | 3
PP
VV |  |  |  | "`dle grafických a textových příloh PD`" "`dle VL Ž 14.1`" "`střešní krytina trapézový plech s antikondenzační úpravou` " "`obj. 1 - Šikmý chodník na ON`" ((49.5*3*8.5)/1000) = 1,262 [E] "`obj. 2 - Shodiště ON`" ((12.2*3*8.5)/1000) = 0,311 [G] "`obj. 3 - VB`" ((33.5*6*8.5)/1000) = 1,709 [I] "Celkem: "E+G+I = 3,282 [J]
TS |  |  |  | Položka zahrnuje: - dodání dílce požadovaného tvaru a vlastností, jeho skladování, doprava a osazení do definitivní polohy, včetně komplexní technologie výroby a montáže dílců, ošetření a ochrana dílců, označení dílce výrobním štítkem nebo jiným způsobem - úpravy a zařízení pro uložení a transport dílce, - veškeré požadované úpravy dílců, včetně doplňkových konstrukcí a vybavení, - sestavení dílce na stavbě včetně montážních zařízení, plošin a prahů a pod., - výplň, těsnění a tmelení spár a spojů, - očištění a ošetření úložných ploch, - zednické výpomoce pro montáž dílců, - úpravy dílce pro dodržení požadované přesnosti jeho osazení, včetně případných měření, - veškerá zařízení pro zajištění stability v každém okamžiku, - další práce dané případně specifikací k příslušnému dílci (úprava pohledových ploch, příp. rubových ploch, osazení měřících zařízení, zkoušení a měření dílců a pod.). - dílenská dokumentace, včetně technologického předpisu spojování, - dodání materiálu v požadované kvalitě a výroba konstrukce i dílenská (včetně pomůcek, přípravků a prostředků pro výrobu) bez ohledu na náročnost a její hmotnost, dílenská montáž, - dodání spojovacího materiálu, - zřízení montážních a dilatačních spojů, spar, včetně potřebných úprav, vložek, opracování, očištění a ošetření, - podpěr. konstr. a lešení všech druhů pro montáž konstrukcí i doplňkových, včetně požadovaných otvorů, ochranných a bezpečnostních opatření a základů pro tyto konstrukce a lešení, - montážní dokumentace včetně technologického předpisu montáže, - čištění konstrukce a odstranění všech vrubů (vrypy, otlačeniny a pod.), - veškeré druhy opracování povrchů, včetně úprav pod nátěry a pod izolaci, - veškeré druhy dílenských základů a základních nátěrů a povlaků, - všechny druhy ocelového kotvení, - dílenskou přejímku a montážní prohlídku, včetně požadovaných dokladů, - zřízení kotevních otvorů nebo jam, nejsou-li částí jiné konstrukce, jejich úpravy, očištění a ošetření, - osazení kotvení nebo přímo částí konstrukce do podpůrné konstrukce nebo do zeminy, - výplň kotevních otvorů (příp. podlití patních desek) maltou, betonem nebo jinou speciální hmotou, vyplnění jam zeminou, - ošetření kotevní oblasti proti vzniku trhlin, vlivu povětrnosti a pod., - osazení nivelačních značek, včetně jejich zaměření, označení znakem výrobce a vyznačení letopočtu. - veškeré druhy protikorozní ochrany a nátěry konstrukcí, - zvláštní spojovací prostředky, rozebíratelnost konstrukce, - osazení měřících zařízení a úpravy pro ně - ochranná opatření před účinky bludných proudů - ochranu před přepětím. Položka nezahrnuje: - x
P | 5 | 45147 |  | PODKL A VÝPLŇ VRSTVY Z MALTY PLASTICKÉ | M3 | 0.168 | 0 | 0 |  | 0 | 3
PP
VV |  |  |  | "`dle grafických a textových příloh PD`" "`dle VL Ž 14.1`" "`kotvení běžné a rohové`" "`obj. 1 - Šikmý chodník na ON`" (0.3*0.17*0.02*(38+38+2))+(0.425*0.17*0.02*4) = 0,085 [E] "`obj. 2 - Shodiště ON`" (0.3*0.17*0.02*(7+7+2))+(0.425*0.17*0.02*4) = 0,022 [G] "`obj. 3 - VB`" (0.3*0.17*0.02*(25+25+4))+(0.425*0.17*0.02*4) = 0,061 [I] "Celkem: "E+G+I = 0,168 [J]
TS |  |  |  | Položka zahrnuje: - veškerý materiál, výrobky a polotovary - včetně mimostaveništní a vnitrostaveništní dopravy (rovněž přesuny) - včetně naložení a složení, případně s uložením. Položka nezahrnuje: - x
P | 6 | R43194 |  | OCELOVÁ KONSTRUKCE ZASTŘEŠENÍ PODLE VÝKRESOVÉ DOKUMENTACE DODÁVKA A MONTÁŽ KOMPLET | T | 36.187 | 0 | 0 |  | 0 | 3
PP
VV |  |  |  | "`dle grafických a textových příloh PD`" "`dle VL Ž 14.1`" "`výpis OK` " "`obj. 1 - Šikmý chodník na ON`" 13.537 = 13,537 [E] "`obj. 2 - Shodiště ON`" 3.317 = 3,317 [G] "`obj. 3 - VB`" 19.333 = 19,333 [I] "Celkem: "E+G+I = 36,187 [J]
TS |  |  |  | Položka zahrnuje: dílenská dokumentace, včetně technologického předpisu spojování, - dodání materiálu v požadované kvalitě a výroba konstrukce (včetně pomůcek, přípravků a prostředků pro výrobu) bez ohledu na náročnost a její hmotnost, - dodání spojovacího materiálu, - zřízení montážních a dilatačních spojů, spar, včetně potřebných úprav, vložek, opracování, očištění a ošetření, - podpěr. konstr. a lešení všech druhů pro montáž konstrukcí i doplňkových, včetně požadovaných otvorů, ochranných a bezpečnostních opatření a základů pro tyto konstrukce a lešení, - montáž konstrukce na staveništi, včetně montážních prostředků a pomůcek a zednických výpomocí, - výplň, těsnění a tmelení spar a spojů, - všechny druhy ocelového kotvení, - dílenskou přejímku a montážní prohlídku, včetně požadovaných dokladů, - zřízení kotevních otvorů nebo jam, nejsou-li částí jiné konstrukce, - osazení kotvení nebo přímo částí konstrukce do podpůrné konstrukce nebo do zeminy, - výplň kotevních otvorů (příp. podlití patních desek) maltou, betonem nebo jinou speciální hmotou, vyplnění jam zeminou, - zvláštní spojovací prostředky, rozebíratelnost konstrukce, atd. Měří se v tutnách hmotnosti kompletní konstrukce. Měrná jednotka: t
SD |  | 7 |  | Přidružená stavební výroba |  |  |  | 0
P | 7 | 703111 |  | KABELOVÝ ROŠT/LÁVKA NOSNÝ ŽÁROVĚ ZINKOVANÝ VČETNĚ UPEVNĚNÍ A PŘÍSLUŠENSTVÍ SVĚTLÉ ŠÍŘKY DO 100 MM | M | 190.4 | 0 | 0 |  | 0 | 3
PP
VV |  |  |  | "`dle grafických a textových příloh PD`" "`dle VL Ž 14.1`" "`kabelový žlab 2 ks po délce zastřešení`" "`obj. 1 - Šikmý chodník na ON`" 49.50*2 = 99,000 [E] "`obj. 2 - Shodiště ON`" 12.20*2 = 24,400 [G] "`obj. 3 - VB`" 33.50*2 = 67,000 [I] "Celkem: "E+G+I = 190,400 [J]
TS |  |  |  | 1. Položka obsahuje: – kompletní montáž, rozměření, upevnění, sváření, řezání, spojování a pod. – veškerý spojovací a montážní materiál vč. upevňovacího materiálu ( stojky, držáky, konzoly apod.) – elektrické pospojování – pomocné mechanismy a nátěr 2. Položka neobsahuje: – víko a kabelové příchytky 3. Způsob měření: Měří se metr délkový.
P | 8 | 709512 |  | PODPŮRNÉ A POMOCNÉ KONSTRUKCE OCELOVÉ Z PROFILŮ SVAŘOVANÝCH A ŠROUBOVANÝCH S POVRCHOVOU ÚPRAVOU NÁTĚREM | KG | 1179.65 | 0 | 0 |  | 0 | 3
PP
VV |  |  |  | "`dle grafických a textových příloh PD`" "`dle VL Ž 14.1`" "`ocelová podkonstrukce pro kotvení osvětlení, kabelových žlabů…`" "vč. kotvení orientačního systému na ocel. závěsné kci v barvě hlavní OK" "`obj. 1 - Šikmý chodník na ON`" (2.5*49.5*3)+(2.5*0.4*(49.5+3)*2) = 476,250 [F] "`obj. 2 - Shodiště ON`" (2.5*12.2*3)+(2.5*0.4*(12.2+3)*2) = 121,900 [H] "`obj. 3 - VB`" (2.5*33.5*6)+(2.5*0.4*(33.5+6)*2) = 581,500 [J] "Celkem: "F+H+J = 1179,650 [K]
TS |  |  |  | 1. Položka obsahuje: – kompletní montáž, rozměření, upevnění, řezání, spojování a pod. – veškerý spojovací a montážní materiál vč. upevňovacího materiálu ( držáky apod.) – pomocné mechanismy a povrchovou úpravu 2. Položka neobsahuje: X 3. Způsob měření: Udává se hmotnost v kilogramech.
P | 9 | 709521 |  | PODPŮRNÉ A POMOCNÉ KONSTRUKCE OCELOVÉ Z PLECHU TL. DO 5 MM BEZ POVRCHOVÉ ÚPRAVY | KG | 6712.96 | 0 | 0 |  | 0 | 3
PP
VV |  |  |  | "`dle grafických a textových příloh PD`" "`dle VL Ž 14.1`" "`atiky a kryty žlabů a oplechování sloupů dle PD`" "`obj. 1 - Šikmý chodník na ON`" (4*8*0,85*(49,5+3)*2)+(((0,6+0,3)*2)*(2,3+2,6)*4*8) = 3138,240 [E] "`obj. 2 - Shodiště ON`" (4*8*0,85*(12,2+3)*2)+(((0,6+0,3)*2)*(2,3+2,6)*4*8) = 1109,120 [G] "`obj. 3 - VB`" (4*8*0,85*(33,5+6)*2)+(((0,6+0,3)*2)*(3+2,5)*4*8) = 2465,600 [I] "Celkem: "E+G+I = 6712,960 [J]
TS |  |  |  | 1. Položka obsahuje: – kompletní montáž, rozměření, upevnění, řezání, spojování a pod. – veškerý spojovací a montážní materiál vč. upevňovacího materiálu ( držáky apod.) – pomocné mechanismy 2. Položka neobsahuje: X 3. Způsob měření: Udává se hmotnost v kilogramech.
P | 10 | 72112 |  | VNITŘNÍ KANALIZACE Z OCEL TRUB | M | 69.6 | 0 | 0 |  | 0 | 3
PP
VV |  |  |  | "`dle grafických a textových příloh PD`" "`dle VL Ž 14.1`" "`svody dešťové vody`" "`obj. 1 - Šikmý chodník na ON`" 9*3.10 = 27,900 [E] "`obj. 2 - Shodiště ON`" 3*3.10 = 9,300 [G] "`obj. 3 - VB`" 9*3.60 = 32,400 [I] "Celkem: "E+G+I = 69,600 [J]
TS |  |  |  | Položka zahrnuje: - výrobní dokumentaci (včetně technologického předpisu) - dodání veškerého instalačního a pomocného materiálu (trouby, trubky, armatury, tvarové kusy, spojovací a těsnící materiál a pod.), podpěrných, závěsných, upevňovacích prvků, včetně potřebných úprav - zednické výpomoci, jako je vysekávání kapes a rýh, jejich vyplnění a začištění - úprava podkladu a osazení podpěr, osazení a očištění podkladu a podpěr - zřízení plně funkční instalace, kompletní soustavy, podle příslušného technologického předpisu - zřízení instalace i jednotlivých částí po etapách, včetně pracovních spar a spojů - úprava a příprava prostupů, okolí podpěr, zaústění a napojení a upevnění odpadních výustek - ochrana potrubí nátěrem, včetně úpravy povrchu, případně izolací, nejsou-li tyto práce předmětem jiné položky - úprava, očištění a ošetření prostoru kolem instalace - provedení požadovaných zkoušek vodotěsnosti Položka nezahrnuje: - x
P | 11 | 72123 |  | STŘEŠNÍ VTOKY | KUS | 21 | 0 | 0 |  | 0 | 3
PP
VV |  |  |  | "`dle grafických a textových příloh PD`" "`dle VL Ž 14.1`" "`vpusti ke svodům dešťové vody`" "`obj. 1 - Šikmý chodník na ON`" 9 = 9,000 [E] "`obj. 2 - Shodiště ON`" 3 = 3,000 [G] "`obj. 3 - VB`" 9 = 9,000 [I] "Celkem: "E+G+I = 21,000 [J]
TS |  |  |  | Položka zahrnuje: - výrobní dokumentaci (včetně technologického předpisu) - dodání veškerého instalačního a pomocného materiálu (trouby, trubky, armatury, tvarové kusy, spojovací a těsnící materiál a pod.), podpěrných, závěsných, upevňovacích prvků, včetně potřebných úprav - zednické výpomoci, jako je vysekávání kapes a rýh, jejich vyplnění a začištění - úprava podkladu a osazení podpěr, osazení a očištění podkladu a podpěr - zřízení plně funkční instalace, kompletní soustavy, podle příslušného technologického předpisu - zřízení instalace i jednotlivých částí po etapách, včetně pracovních spar a spojů - úprava a příprava prostupů, okolí podpěr, zaústění a napojení a upevnění odpadních výustek - úprava, očištění a ošetření prostoru kolem instalace Položka nezahrnuje: - x
P | 12 | 78312 |  | PROTIKOROZ OCHRANA OCEL KONSTR NÁTĚREM VÍCEVRST | M2 | 874.68 | 0 | 0 |  | 0 | 3
PP
VV |  |  |  | "`dle grafických a textových příloh PD`" "`dle VL Ž 14.1`" "`OK vč. oplechování `" "`dle grafických a textových příloh PD`" "`výpis OK` " "`obj. 1 - Šikmý chodník na ON`" (250,95)+(0,85*(49,5+3)*2)+(((0,5+0,3)*2)*(2,1+1,9)) = 346,600 [G] "`obj. 2 - Shodiště ON`" (61,5)+(0,85*(12,2+3)*2)+(((0,5+0,3)*2)*(2,1+1,9)) = 93,740 [I] "`obj. 3 - VB`" (358,39)+(0,85*(33,5+6)*2)+(((0,5+0,3)*2)*(3+2,5)) = 434,340 [K] "Celkem: "G+I+K = 874,680 [L]
TS |  |  |  | Položka zahrnuje: - kompletní povlaky (i různobarevné) - úpravy podkladu (odmaštění, odrezivění, odstranění starých nátěrů a nečistot) a jeho vyspravení - provedení nátěru předepsaným postupem a splnění všech požadavků daných technologickým předpisem Položka nezahrnuje: - x
P | 13 | 78314 |  | PROTIKOROZ OCHRANA OCEL KONSTR NÁSTŘIKEM METALIZACÍ | M2 | 874.68 | 0 | 0 |  | 0 | 3
PP
VV |  |  |  | "`dle grafických a textových příloh PD`" "`dle VL Ž 14.1`" "výpis OK; viz. pol_78312" "`obj. 1 - Šikmý chodník na ON`" 346.600 = 346,600 [E] "`obj. 2 - Shodiště ON`" 93.740 = 93,740 [G] "`obj. 3 - VB`" 434.34 = 434,340 [I] "Celkem: "E+G+I = 874,680 [J]
TS |  |  |  | Položka zahrnuje: - kompletní povlaky (i různobarevné) - úpravy podkladu (odmaštění, odrezivění, odstranění starých nátěrů a nečistot) a jeho vyspravení - provedení nátěru předepsaným postupem a splnění všech požadavků daných technologickým předpisem Položka nezahrnuje: - x
P | 14 | R709512 |  | REKTIFIKOVATELNÁ PODKONSTRUKCE PODHLEDU DLE VÝKRESOVÉ DOKUMENTACE; D+M KOMPLET | M2 | 471.86 | 0 | 0 |  | 0 | 3
PP
VV |  |  |  | "`dle grafických a textových příloh PD`" "`dle VL Ž 14.1`" "`nátěr spodní strany pro žár. zink. žlaby z plechu tl. 4 mm`" "`obj. 1 - Šikmý chodník na ON`" (49.5*3)+(0.4*(49.5+3)*2) = 190,500 [E] "`obj. 2 - Shodiště ON`" (12.2*3)+(0.4*(12.2+3)*2) = 48,760 [G] "`obj. 3 - VB`" (33.5*6)+(0.4*(33.5+6)*2) = 232,600 [I] "Celkem: "E+G+I = 471,860 [J]
TS |  |  |  | Položka obsahuje: kompletní montáž, rozměření, upevnění, řezání, spojování a pod. veškerý spojovací a montážní materiál vč. upevňovacího materiálu ( držáky apod.) pomocné mechanismy a povrchovou úpravu Měří se v metrech čtverečných konstrukce, nebo práce. Měrná jednotka: m2
P | 15 | R745874 |  | OBKLAD Z HLINÍKOVÝCH KOMPOZITNÍCH SENDVIČOVÝCH KAZET; D+M KOMPLET | M2 | 386.1 | 0 | 0 |  | 0 | 3
PP
VV |  |  |  | "`dle grafických a textových příloh PD`" "`dle VL Ž 14.1`" "`podhled včetně otevíravých polí` " "`obj. 1 - Šikmý chodník na ON`" 49.50*3 = 148,500 [A] "`obj. 2 - Shodiště ON`" 12.20*3 = 36,600 [B] "`obj. 3 - VB`" 33.50*6 = 201,000 [C] "Celkem: "A+B+C = 386,100 [D]
TS |  |  |  | Položka zahrnuje: dodání dílce požadovaného tvaru a vlastností, jeho skladování, doprava a osazení do definitivní polohy, včetně komplexní technologie výroby a montáže dílců, ošetření a ochrana dílců, - úpravy a zařízení pro uložení a transport dílce, - veškeré požadované úpravy dílců, včetně doplňkových konstrukcí a vybavení, - sestavení dílce na stavbě včetně montážních zařízení, plošin a prahů a pod., - výplň, těsnění a tmelení spár a spojů, - očištění a ošetření úložných ploch, - zednické výpomoce pro montáž dílců, - označení dílce výrobním štítkem nebo jiným způsobem, - úpravy dílce pro dodržení požadované přesnosti jeho osazení, včetně případných měření, - veškerá zařízení pro zajištění stability v každém okamžiku, - další práce dané případně specifikací k příslušnému prefabrik. dílci (úprava pohledových ploch, příp. rubových ploch, osazení měřících zařízení, zkoušení a měření dílců a pod.). Měří se v metrech čtverečných konstrukce, nebo práce. Měrná jednotka: m2
P | 16 | R764448 |  | ŽLABY ZE SILNÝCH POZINKOVANÝCH PLECHŮ | M | 95.2 | 0 | 0 |  | 0 | 3
PP
VV |  |  |  | "`dle grafických a textových příloh PD`" "`dle VL Ž 14.1`" "`žárově zinkované žlaby z plechu síly 4 mm `" "`obj. 1 - Šikmý chodník na ON`" 49.50 = 49,500 [E] "`obj. 2 - Shodiště ON`" 12.20 = 12,200 [G] "`obj. 3 - VB`" 33.50 = 33,500 [I] "Celkem: "E+G+I = 95,200 [J]
TS |  |  |  | Položka zahrnuje: položky klempířských konstrukcí zahrnují zejména kompletní konstrukci včetně úprav plechů (i povrchové úpravy a pod.), spojovací a ochranné prostředky, podkladovou lepenku, upevňovací prvky, lemování, spárování, úpravy u okapů, prostupů, výčnělků, rohů, spojů, dilatací a pod. a není-li zahrnut v samostatných položkách (SD 78), i nátěr konstrukcí, včetně úprav povrchu před nátěrem. - Položka zahrnuje veškerý materiál, výrobky a polotovary, včetně mimostaveništní a vnitrostaveništní dopravy (rovněž přesuny), včetně naložení a složení,případně s uložením. - položka zahrnuje háky, zděře, čela, manžety, odbočky, kolena, rohy, hrdla, odskoky, výpusti, přechodové kusy a pod. Měří se v metrech běžných konstrukce, nebo práce. Měrná jednotka: m
P | 17 | R783459 |  | ANTIKONDENZAČNÍ NÁTĚR ŽLABU | M2 | 85.68 | 0 | 0 |  | 0 | 3
PP
VV |  |  |  | "`dle grafických a textových příloh PD`" "`dle VL Ž 14.1`" "`nátěr spodní strany pro žár. zink. žlaby z plechu tl. 4 mm`" "`obj. 1 - Šikmý chodník na ON`" 49.50*0.90 = 44,550 [E] "`obj. 2 - Shodiště ON`" 12.20*0.90 = 10,980 [G] "`obj. 3 - VB`" 33.50*0.90 = 30,150 [I] "Celkem: "E+G+I = 85,680 [J]
TS |  |  |  | Položka zahrnuje: - kompletní povlaky (i různobarevné) - úpravy podkladu (odmaštění, odrezivění, odstranění starých nátěrů a nečistot) a jeho vyspravení - provedení nátěru předepsaným postupem a splnění všech požadavků daných technologickým předpisem Položka nezahrnuje: - x Měří se v metrech čtverečných konstrukce, nebo práce. Měrná jednotka: m2
SD |  | 8 |  | Vedení trubní dálková a přípojná |  |  |  | 0
P | 18 | 89732 |  | VPUSŤ DVORNÍ Z BETON DÍLCŮ | KUS | 21 | 0 | 0 |  | 0 | 3
PP
VV |  |  |  | "`dle grafických a textových příloh PD`" "`dle VL Ž 14.1`" "`vpusti ke svodům dešťové vody`" "`obj. 1 - Šikmý chodník na ON`" 9 = 9,000 [E] "`obj. 2 - Shodiště ON`" 3 = 3,000 [G] "`obj. 3 - VB`" 9 = 9,000 [I] "Celkem: "E+G+I = 21,000 [J]
TS |  |  |  | Položka zahrnuje: - dodávku a osazení předepsaného dílce včetně mříže - předepsané podkladní konstrukce Položka nezahrnuje: - x
SD |  | 9 |  | Ostatní konstrukce a práce |  |  |  | 0
P | 19 | R9572 |  | ÚPRAVA SKLENĚNÉ VÝPLNĚ - UCHYCENÍ INFORMAČNÍCH TABULÍ; D+M KOMPLET | KPL | 1 | 0 | 0 |  | 0 | 3
PP
VV |  |  |  | "`dle grafických a textových příloh PD`" "`dle VL Ž 14.1`" "Řešeno v rámci prováděcí dokumentace" "Uchycení informačních tabulí, řešeno v rámci SO 36-77-01" 1 = 1,000 [E] "Celkové množství "1.000000 = 1,000 [F]
TS |  |  |  | Položka zahrnuje: úpravu skleněné výplně dle popisu položky a dle PD komplexní úpravu, ošetření a ochranu veškeré požadované úpravy včetně doplňkových konstrukcí a vybavení, sestavení dílce na stavbě včetně montážních zařízení, plošin a prahů a pod., výplň, těsnění a tmelení spár a spojů, očištění a ošetření úložných ploch, zednické výpomoce pro montáž dílců, úpravy výplně pro dodržení požadované přesnosti jeho osazení, včetně případných měření, veškerá zařízení pro zajištění stability v každém okamžiku, další práce dané případně specifikací k příslušnému dílci (úprava pohledových ploch, příp. rubových ploch, osazení měřících zařízení, zkoušení a měření dílců a pod.) Měří se v kompletu kompletní konstrukce, nebo práce. Měrná jednotka: kpl
P | 20 | R95720 |  | STAVEBNÍ PŘIPRAVENOST PRO INFORMAČNÍ, ORIENTAČNÍ SYSTÉM, KABELY NN A UKOLEJNĚNÍ; D+M KOMPLET | KPL | 1 | 0 | 0 |  | 0 | 3
PP
VV |  |  |  | "dle grafických a textových příloh PD" "ocelové prvky kotvení všech zavěšených zařízení na konstrukci zastřešení" "na konstrukci zastřešení vč. ocel. chrániček pro kabeláž v barvě OK," "kompletní osazení, montáž a dodávka dle VTD." "vč. osazení typové průrazky pro ukolejnění ocelové konstrukce dle VTD PS Ukolejnění" 1 = 1,000 [F] "Celkové množství "1.000000 = 1,000 [G]
TS |  |  |  | Položka obsahuje: zajištění podmínek pro kompletní stavební připravenost výrobní dokumentaci (včetně technologického předpisu) osazení, montáž a dodání veškerého instalačního a pomocného materiálu (trouby, trubky, armatury, tvarové kusy, průchodky, prostupy, spojovací a těsnící materiál a pod.), podpěrných, závěsných, upevňovacích prvků, včetně potřebných úprav zednické výpomoci, jako je vysekávání kapes a rýh, jejich vyplnění a začištění úprava podkladu a osazení podpěr, osazení a očištění podkladu a podpěr zřízení plně funkční instalace, kompletní soustavy, podle příslušného technologického předpisu zřízení instalace i jednotlivých částí po etapách, včetně pracovních spar a spojů úprava a příprava prostupů, okolí podpěr, zaústění, napojení a upevnění ochrana potrubí nátěrem, včetně úpravy povrchu, případně izolací, nejsou-li tyto práce předmětem jiné položky úprava, očištění a ošetření prostoru kolem instalace, provedení požadovaných zkoušek vodotěsnosti Měří se v kompletu kompletní konstrukce, nebo práce. Měrná jednotka: kpl
P | 21 | R95721 |  | OSTATNÍ POŽADAVKY - VYPRACOVÁNÍ DOKUMENTACE | KPL | 1 | 0 | 0 |  | 0 | 3
PP
VV |  |  |  | "`výrobní dokumentace`" 1 = 1,000 [A] "Celkem: "A = 1,000 [B]
TS |  |  |  | Položka obsahuje: veškeré náklady spojené s objednatelem požadovanými pracemi dílenská a výrobní dokumentace dle popisu a PD revize projektu zastřešení včetně statického přepočtu přípojů konstrukce zpracování kompletní výkresové dokumentace včetně zpracování všech detailů Měří se v kompletu kompletní dokumentace. Měrná jednotka: kpl
P | 22 | R95722 |  | JEŘÁBOVÁ TECHNIKA | KPL | 1 | 0 | 0 |  | 0 | 3
PP
VV |  |  |  | 1 = 1,000 [A] "Celkem: "A = 1,000 [B]
TS
P | 23 | R95723 |  | KONTROLNÍ PROHLÍDKY | KUS | 6 | 0 | 0 |  | 0 | 3
PP
VV |  |  |  | "`dle textových a grafických příloh PD`" "`-------------------------------------------------------`" "`Termíny kontrolních prohlídek budou stanoveny dle termínu zahájení stavby`" "`za účasti stavebníka, projektanta, stavbyvedoucího, stavebního dozoru`" 3*2 = 6,000 [A] "Celkem: "A = 6,000 [B]
TS

## D.2.2SO 35-75-01
EstiCon |  |  |  | Firma: | [6 empty] | 3
Soupis prací objektu
S | Stavba: | 23053233IZM00 |  | Modernizace trať. úseku HK (mimo) – Týn. nad Orlicí (mimo) INFRASTRUKTURA |  |  | SO 35-75-01 | 0 |  | 0 | 2
O | Objekt: | D.2.2 |  | Pozemní stavební objekty | [5 empty] | 0.12 | 2
O1 | Rozpočet: | SO 35-75-01 |  | ŽST Hradec Králové-Slezské Předměstí, přístřešky pro cestující | [5 empty] | 0.21
Typ | Poř. číslo | Kód položky | Varianta | Název Položky | MJ | Množství | Cena |  | Cenová soustava
[7 empty] | Jednotková | Celkem
0 | 1 | 2 | 3 | 4 | 5 | 6 | 7 | 8 | 9
SD |  | 1 |  | Zemní práce |  |  |  | 0
P | 1 | 13173 |  | HLOUBENÍ JAM ZAPAŽ I NEPAŽ TŘ. I | M3 | 67.766 | 0 | 0 |  | 0 | 3
PP
VV |  |  |  | "`dle grafických a textových příloh PD`" "`3 kusy přístřešků`" ((6.94+0.60*2)*(2.50+0.60*2)*0.75)*3 = 67,766 [C] "Celkem: "C = 67,766 [D]
TS |  |  |  | Položka zahrnuje: - vodorovnou a svislou dopravu, přemístění, přeložení, manipulace s výkopkem - kompletní provedení vykopávky nezapažené i zapažené - ošetření výkopiště po celou dobu práce v něm vč. klimatických opatření - ztížení vykopávek v blízkosti podzemního vedení, konstrukcí a objektů vč. jejich dočasného zajištění - ztížení pod vodou, v okolí výbušnin, ve stísněných prostorech a pod. - příplatek za lepivost - těžení po vrstvách, pásech a po jiných nutných částech (figurách) - čerpání vody vč. čerpacích jímek, potrubí a pohotovostní čerpací soupravy (viz ustanovení k pol. 1151,2) - potřebné snížení hladiny podzemní vody - těžení a rozpojování jednotlivých balvanů - vytahování a nošení výkopku - svahování a přesvah. svahů do konečného tvaru, výměna hornin v podloží a v pláni znehodnocené klimatickými vlivy - ruční vykopávky, odstranění kořenů a napadávek - pažení, vzepření a rozepření vč. přepažování (vyjma pažení záporového a štětových stěn) - úpravu, ochranu a očištění dna, základové spáry, stěn a svahů - odvedení nebo obvedení vody v okolí výkopiště a ve výkopišti - třídění výkopku - veškeré pomocné konstrukce umožňující provedení vykopávky (příjezdy, sjezdy, nájezdy, lešení, podpěr. konstr., přemostění, zpevněné plochy, zakrytí a pod.) Položka nezahrnuje: - uložení zeminy (na skládku, do násypu) ani poplatky za skládku, vykazují se v položce č.0141**
P | 2 | 17481 |  | ZÁSYP JAM A RÝH Z NAKUPOVANÝCH MATERIÁLŮ | M3 | 21.175 | 0 | 0 |  | 0 | 3
PP
VV |  |  |  | "`dle grafických a textových příloh PD`" "`3 kusy přístřešků`" "`výkop - horní hrana základu`" ((6.94+0.60*2)*(2.50+0.60*2)*(0.75-0.25))*3 = 45,177 [D] "`vytl. objem`" "`pol_272325; ŽB základ`" -18.218 = -18,218 [G] "`pol_451312; podl. beton`" -5.784 = -5,784 [I] "Celkem: "D+G+I = 21,175 [J]
TS |  |  |  | Položka zahrnuje: - kompletní provedení zemní konstrukce včetně nákupu a dopravy materiálu dle zadávací dokumentace - úprava ukládaného materiálu vlhčením, tříděním, promícháním nebo vysoušením, příp. jiné úpravy za účelem zlepšení jeho mech. vlastností - hutnění i různé míry hutnění - ošetření úložiště po celou dobu práce v něm vč. klimatických opatření - ztížení v okolí vedení, konstrukcí a objektů a jejich dočasné zajištění - ztížení provádění vč. hutnění ve ztížených podmínkách a stísněných prostorech - ztížené ukládání sypaniny pod vodu - ukládání po vrstvách a po jiných nutných částech (figurách) vč. dosypávek - spouštění a nošení materiálu - výměna částí zemní konstrukce znehodnocené klimatickými vlivy - udržování úložiště a jeho ochrana proti vodě - odvedení nebo obvedení vody v okolí úložiště a v úložišti - veškeré pomocné konstrukce umožňující provedení zemní konstrukce (příjezdy, sjezdy, nájezdy, lešení, podpěrné konstrukce, přemostění, zpevněné plochy, zakrytí a pod.) Položka nezahrnuje: - x
P | 3 | 18110 |  | ÚPRAVA PLÁNĚ SE ZHUTNĚNÍM V HORNINĚ TŘ. I | M2 | 90.355 | 0 | 0 |  | 0 | 3
PP
VV |  |  |  | "`dle grafických a textových příloh PD`" "pol_13173`" 67.766/0.750 = 90,355 [C] "Celkem: "C = 90,355 [D]
TS |  |  |  | Položka zahrnuje: - úpravu pláně včetně vyrovnání výškových rozdílů. Míru zhutnění určuje projekt. Položka nezahrnuje: - x
P | 4 | R189001 |  | STATICKÁ ZATĚŽOVACÍ ZKOUŠKA - KONTROLA ZHUTNĚNÍ ZEMIN A SYPANIN | KUS | 3 | 0 | 0 |  | 0 | 3
PP
VV |  |  |  | "dle grafických a textových příloh PD" 1+1+1 = 3,000 [B] "Celkové množství "3.000000 = 3,000 [C]
TS |  |  |  | Zahrnuje veškeré náklady spojené s objednavatelem požadovanýni zkouškami (ČSN 72 1006). Ceny jsou určeny pro zkoušky dle popisu a grafických a textových příloh PD. Způsob měření: Množství měrných jednotek se určuje v kusech zkoušek dle projektu. Měrná jednotka: kus
SD |  | 2 |  | Zakládání |  |  |  | 0
P | 5 | 272313 |  | ZÁKLADY Z PROSTÉHO BETONU DO C16/20 | M3 | 0.54 | 0 | 0 |  | 0 | 3
PP
VV |  |  |  | "`dle grafických a textových příloh PD`" "`dle VL Ž 15.1.2`" "`3 kusy přístřešků`" "`-------------------------------`" "`obetonování kotvení`" (0.3*0.3*0.25*8)*3 = 0,540 [F] "Celkem: "F = 0,540 [G]
TS |  |  |  | Položka zahrnuje: - dodání čerstvého betonu (betonové směsi) požadované kvality, jeho uložení do požadovaného tvaru při jakékoliv hustotě výztuže, konzistenci čerstvého betonu a způsobu hutnění, ošetření a ochranu betonu, - zhotovení nepropustného, mrazuvzdorného betonu a betonu požadované trvanlivosti a vlastností, užití potřebných přísad a technologií výroby betonu, - zřízení pracovních a dilatačních spar, včetně potřebných úprav, výplně, vložek, opracování, očištění a ošetření, - bednění požadovaných konstr. (i ztracené) s úpravou dle požadované kvality povrchu betonu, včetně odbedňovacích a odskružovacích prostředků, nátěrů zabraňujících soudržnosti betonu a bednění, - podpěrné konstr. (skruže) a lešení všech druhů pro bednění, vč. ochranných a bezpečnostních opatření a základů těchto konstrukcí a lešení, - vytvoření kotevních čel, kapes, nálitků a sedel, zřízení všech požadovaných otvorů, výklenků, prostupů, dutin, drážek a pod., vč. ztížení práce a úprav kolem nich, - úpravy pro osazení výztuže, doplňkových konstrukcí a vybavení, - úpravy povrchu pro položení požadované izolace, povlaků a nátěrů, případně vyspravení, - ztížení práce u kabelových a injektážních trubek a ostatních zařízení osazovaných do betonu, - konstrukce betonových kloubů, upevnění kotevních prvků a doplňkových konstrukcí, - nátěry zabraňující soudržnost betonu a bednění, - výplň, těsnění a tmelení spar a spojů, - opatření povrchů betonu izolací proti zemní vlhkosti v částech, kde přijdou do styku se zeminou nebo kamenivem, - případné zřízení spojovací vrstvy u základů, - úpravy pro osazení zařízení ochrany konstrukce proti vlivu bludných proudů, Položka nezahrnuje: - x
P | 6 | 272325 |  | ZÁKLADY ZE ŽELEZOBETONU DO C30/37 | M3 | 18.218 | 0 | 0 |  | 0 | 3
PP
VV |  |  |  | "`dle grafických a textových příloh PD`" "`dle VL Ž 15.1.2`" "`3 kusy přístřešků`" "`opatření povrchů betonu izolací proti zemní vlhkosti v částech, `" "`kde přijdou do styku se zeminou nebo kamenivem`" "`beton třídy C30/37 - XC2,XF2 - CI 0,2 - Dmax 22`" "`-------------------------------`" "`Tvar a výztuž základové desky`" ((6.940*2.50)*0.350)*3 = 18,218 [I] "Celkem: "I = 18,218 [J]
TS |  |  |  | Položka zahrnuje: - dodání čerstvého betonu (betonové směsi) požadované kvality, jeho uložení do požadovaného tvaru při jakékoliv hustotě výztuže, konzistenci čerstvého betonu a způsobu hutnění, ošetření a ochranu betonu, - zhotovení nepropustného, mrazuvzdorného betonu a betonu požadované trvanlivosti a vlastností, užití potřebných přísad a technologií výroby betonu, - zřízení pracovních a dilatačních spar, včetně potřebných úprav, výplně, vložek, opracování, očištění a ošetření, - bednění požadovaných konstr. (i ztracené) s úpravou dle požadované kvality povrchu betonu, včetně odbedňovacích a odskružovacích prostředků, nátěrů zabraňujících soudržnosti betonu a bednění, - podpěrné konstr. (skruže) a lešení všech druhů pro bednění, vč. ochranných a bezpečnostních opatření a základů těchto konstrukcí a lešení, - vytvoření kotevních čel, kapes, nálitků a sedel, zřízení všech požadovaných otvorů, výklenků, prostupů, dutin, drážek a pod., vč. ztížení práce a úprav kolem nich, - úpravy pro osazení výztuže, doplňkových konstrukcí a vybavení, - úpravy povrchu pro položení požadované izolace, povlaků a nátěrů, případně vyspravení, - ztížení práce u kabelových a injektážních trubek a ostatních zařízení osazovaných do betonu, - konstrukce betonových kloubů, upevnění kotevních prvků a doplňkových konstrukcí, - nátěry zabraňující soudržnost betonu a bednění, - výplň, těsnění a tmelení spar a spojů, - opatření povrchů betonu izolací proti zemní vlhkosti v částech, kde přijdou do styku se zeminou nebo kamenivem, - případné zřízení spojovací vrstvy u základů, - úpravy pro osazení zařízení ochrany konstrukce proti vlivu bludných proudů, Položka nezahrnuje: - dodání a osazení výztuže
P | 7 | 272365 |  | VÝZTUŽ ZÁKLADŮ Z OCELI 10505, B500B | T | 0.278 | 0 | 0 |  | 0 | 3
PP
VV |  |  |  | "`dle grafických a textových příloh PD`" "`dle VL Ž 15.1.2`" "`3 kusy přístřešků`" "`-------------------------------`" "`Tvar a výztuž základové desky`" "`Výkaz příložek a dist. výztuže`" ((84.10*1.10)*0.001)*3 = 0,278 [G] "Celkem: "G = 0,278 [H]
TS |  |  |  | Položka: - zahrnuje veškerý materiál, výrobky a polotovary, včetně mimostaveništní a vnitrostaveništní dopravy (rovněž přesuny), včetně naložení a složení, případně s uložením - dodání betonářské výztuže v požadované kvalitě, stříhání, řezání, ohýbání a spojování do všech požadovaných tvarů (vč. armakošů) a uložení s požadovaným zajištěním polohy a krytí výztuže betonem, - veškeré svary nebo jiné spoje výztuže, - pomocné konstrukce a práce pro osazení a upevnění výztuže, - zednické výpomoci pro montáž betonářské výztuže, - úpravy výztuže pro osazení doplňkových konstrukcí, - ochranu výztuže do doby jejího zabetonování, - úpravy výztuže pro zřízení železobetonových kloubů, kotevních prvků, závěsných ok a doplňkových konstrukcí, - veškerá opatření pro zajištění soudržnosti výztuže a betonu, - vodivé propojení výztuže, které je součástí ochrany konstrukce proti vlivům bludných proudů, vyvedení do měřících skříní nebo míst pro měření bludných proudů (vlastní měřící skříně se uvádějí položkami SD 74), - povrchovou antikorozní úpravu výztuže, - separaci výztuže, - osazení měřících zařízení a úpravy pro ně, - osazení měřících skříní nebo míst pro měření bludných proudů Položka nezahrnuje: - x
P | 8 | 272368 |  | VÝZTUŽ ZÁKLADŮ ZE SVAŘ SÍTÍ | T | 1.138 | 0 | 0 |  | 0 | 3
PP
VV |  |  |  | "`dle grafických a textových příloh PD`" "`dle VL Ž 15.1.2`" "`3 kusy přístřešků`" "`-------------------------------`" "`Tvar a výztuž základové desky`" "`Výkaz sítí`" (379.20*0.001)*3 = 1,138 [G] "Celkem: "G = 1,138 [H]
TS |  |  |  | Položka: - zahrnuje veškerý materiál, výrobky a polotovary, včetně mimostaveništní a vnitrostaveništní dopravy (rovněž přesuny), včetně naložení a složení, případně s uložením - dodání betonářské výztuže v požadované kvalitě, stříhání, řezání, ohýbání a spojování do všech požadovaných tvarů (vč. armakošů) a uložení s požadovaným zajištěním polohy a krytí výztuže betonem, - veškeré svary nebo jiné spoje výztuže, - pomocné konstrukce a práce pro osazení a upevnění výztuže, - zednické výpomoci pro montáž betonářské výztuže, - úpravy výztuže pro osazení doplňkových konstrukcí, - ochranu výztuže do doby jejího zabetonování, - úpravy výztuže pro zřízení železobetonových kloubů, kotevních prvků, závěsných ok a doplňkových konstrukcí, - veškerá opatření pro zajištění soudržnosti výztuže a betonu, - vodivé propojení výztuže, které je součástí ochrany konstrukce proti vlivům bludných proudů, vyvedení do měřících skříní nebo míst pro měření bludných proudů (vlastní měřící skříně se uvádějí položkami SD 74), - povrchovou antikorozní úpravu výztuže, - separaci výztuže, - osazení měřících zařízení a úpravy pro ně, - osazení měřících skříní nebo míst pro měření bludných proudů Položka nezahrnuje: - x
P | 9 | 285394 |  | DODATEČNÉ KOTVENÍ VLEPENÍM BETONÁŘSKÉ VÝZTUŽE D DO 25MM DO VRTŮ | KUS | 96 | 0 | 0 |  | 0 | 3
PP
VV |  |  |  | "`dle grafických a textových příloh PD`" "`dle VL Ž15.1.2`" "`3 kusy přístřešků`" "`kotvení běžné a kotvení rohové sloupků`" (8*4)*3 = 96,000 [E] "Celkem: "E = 96,000 [F]
TS |  |  |  | Položka zahrnuje: - dodání výztuže předepsaného profilu a předepsané délky (do 600mm) - provedení vrtu předepsaného profilu a předepsané délky (do 300mm) - vsunutí výztuže do vyvrtaného profilu a její zalepení předepsaným pojivem - případně nutné lešení Položka nezahrnuje: - x
SD |  | 3 |  | Svislé a kompletní konstrukce |  |  |  | 0
P | 10 | 31896 |  | ZDI ODDĚLOVACÍ A OHRADNÍ Z DÍLCŮ SKLENĚNÝCH | M2 | 54.3 | 0 | 0 |  | 0 | 3
PP
VV |  |  |  | "`dle grafických a textových příloh PD`" "`dle VL Ž 15.1.2`" "`3 kusy přístřešků`" "`opláštění lepeným kaleným bezpečnostním sklem vč. celoplošného sítotisku 88.4.`" "`a lakovaných zasklívacích lišt`" (((2*2.8)*2)+((1.5*2.3)*2))*3 = 54,300 [F] "Celkem: "F = 54,300 [G]
TS |  |  |  | Položka zahrnuje: - dodání dílce požadovaného materiálu, tvaru a vlastností, jeho skladování, doprava a osazení do definitivní polohy, včetně komplexní technologie výroby a montáže dílců, ošetření a ochrana dílců, - úpravy a zařízení pro uložení a transport dílce, - veškeré požadované úpravy dílců, včetně doplňkových konstrukcí a vybavení, - sestavení dílce na stavbě včetně montážních zařízení, plošin a prahů a pod., - výplň, těsnění a tmelení spár a spojů, - očištění a ošetření úložných ploch, - zednické výpomoce pro montáž dílců, - označení dílce výrobním štítkem nebo jiným způsobem, - úpravy dílce pro dodržení požadované přesnosti jeho osazení, včetně případných měření, - veškerá zařízení pro zajištění stability v každém okamžiku, - další práce dané případně specifikací k příslušnému dílci (úprava pohledových ploch, příp. rubových ploch, osazení měřících zařízení, zkoušení a měření dílců a pod.) Položka nezahrnuje: - x
SD |  | 4 |  | Vodorovné konstrukce |  |  |  | 0
P | 11 | 44417 |  | STŘEŠNÍ PLÁŠŤ Z KOV DÍLCŮ | T | 0.465 | 0 | 0 |  | 0 | 3
PP
VV |  |  |  | "`dle grafických a textových příloh PD`" "`dle VL Ž 15.1.2`" "`3 kusy přístřešků`" "`střešní krytina trapézový plech TR 55/235 s antikondenzační úpravou`" ((6.20*2)*12.50/1000)*3 = 0,465 [E] "Celkem: "E = 0,465 [F]
TS |  |  |  | Položka zahrnuje: - dodání dílce požadovaného tvaru a vlastností, jeho skladování, doprava a osazení do definitivní polohy, včetně komplexní technologie výroby a montáže dílců, ošetření a ochrana dílců, označení dílce výrobním štítkem nebo jiným způsobem - úpravy a zařízení pro uložení a transport dílce, - veškeré požadované úpravy dílců, včetně doplňkových konstrukcí a vybavení, - sestavení dílce na stavbě včetně montážních zařízení, plošin a prahů a pod., - výplň, těsnění a tmelení spár a spojů, - očištění a ošetření úložných ploch, - zednické výpomoce pro montáž dílců, - úpravy dílce pro dodržení požadované přesnosti jeho osazení, včetně případných měření, - veškerá zařízení pro zajištění stability v každém okamžiku, - další práce dané případně specifikací k příslušnému dílci (úprava pohledových ploch, příp. rubových ploch, osazení měřících zařízení, zkoušení a měření dílců a pod.). - dílenská dokumentace, včetně technologického předpisu spojování, - dodání materiálu v požadované kvalitě a výroba konstrukce i dílenská (včetně pomůcek, přípravků a prostředků pro výrobu) bez ohledu na náročnost a její hmotnost, dílenská montáž, - dodání spojovacího materiálu, - zřízení montážních a dilatačních spojů, spar, včetně potřebných úprav, vložek, opracování, očištění a ošetření, - podpěr. konstr. a lešení všech druhů pro montáž konstrukcí i doplňkových, včetně požadovaných otvorů, ochranných a bezpečnostních opatření a základů pro tyto konstrukce a lešení, - montážní dokumentace včetně technologického předpisu montáže, - čištění konstrukce a odstranění všech vrubů (vrypy, otlačeniny a pod.), - veškeré druhy opracování povrchů, včetně úprav pod nátěry a pod izolaci, - veškeré druhy dílenských základů a základních nátěrů a povlaků, - všechny druhy ocelového kotvení, - dílenskou přejímku a montážní prohlídku, včetně požadovaných dokladů, - zřízení kotevních otvorů nebo jam, nejsou-li částí jiné konstrukce, jejich úpravy, očištění a ošetření, - osazení kotvení nebo přímo částí konstrukce do podpůrné konstrukce nebo do zeminy, - výplň kotevních otvorů (příp. podlití patních desek) maltou, betonem nebo jinou speciální hmotou, vyplnění jam zeminou, - ošetření kotevní oblasti proti vzniku trhlin, vlivu povětrnosti a pod., - osazení nivelačních značek, včetně jejich zaměření, označení znakem výrobce a vyznačení letopočtu. - veškeré druhy protikorozní ochrany a nátěry konstrukcí, - zvláštní spojovací prostředky, rozebíratelnost konstrukce, - osazení měřících zařízení a úpravy pro ně - ochranná opatření před účinky bludných proudů - ochranu před přepětím. Položka nezahrnuje: - x
P | 12 | 451312 |  | PODKLADNÍ A VÝPLŇOVÉ VRSTVY Z PROSTÉHO BETONU C12/15 | M3 | 5.783 | 0 | 0 |  | 0 | 3
PP
VV |  |  |  | "`dle grafických a textových příloh PD`" "`dle VL Ž 15.1.2`" "`3 kusy přístřešků`" "`opatření povrchů betonu izolací proti zemní vlhkosti v částech, `" "`kde přijdou do styku se zeminou nebo kamenivem`" "`beton třídy C12/15`" "`-------------------------------`" "`Tvar a výztuž základové desky`" ((7.140*2.70)*0.10)*3 = 5,783 [I] "Celkem: "I = 5,783 [J]
TS |  |  |  | Položka zahrnuje: - dodání čerstvého betonu (betonové směsi) požadované kvality, jeho uložení do požadovaného tvaru při jakékoliv hustotě výztuže, konzistenci čerstvého betonu a způsobu hutnění, ošetření a ochranu betonu, - zhotovení nepropustného, mrazuvzdorného betonu a betonu požadované trvanlivosti a vlastností, užití potřebných přísad a technologií výroby betonu, - zřízení pracovních a dilatačních spar, včetně potřebných úprav, výplně, vložek, opracování, očištění a ošetření, - bednění požadovaných konstr. (i ztracené) s úpravou dle požadované kvality povrchu betonu, včetně odbedňovacích a odskružovacích prostředků, nátěrů zabraňujících soudržnosti betonu a bednění, - podpěrné konstr. (skruže) a lešení všech druhů pro bednění, vč. ochranných a bezpečnostních opatření a základů těchto konstrukcí a lešení, - vytvoření kotevních čel, kapes, nálitků a sedel, zřízení všech požadovaných otvorů, výklenků, prostupů, dutin, drážek a pod., vč. ztížení práce a úprav kolem nich, - úpravy pro osazení výztuže, doplňkových konstrukcí a vybavení, - úpravy povrchu pro položení požadované izolace, povlaků a nátěrů, případně vyspravení, - ztížení práce u kabelových a injektážních trubek a ostatních zařízení osazovaných do betonu, - konstrukce betonových kloubů, upevnění kotevních prvků a doplňkových konstrukcí, - nátěry zabraňující soudržnost betonu a bednění, - výplň, těsnění a tmelení spar a spojů, - opatření povrchů betonu izolací proti zemní vlhkosti v částech, kde přijdou do styku se zeminou nebo kamenivem, - případné zřízení spojovací vrstvy u základů, - úpravy pro osazení zařízení ochrany konstrukce proti vlivu bludných proudů, Položka nezahrnuje: - x
P | 13 | 45147 |  | PODKL A VÝPLŇ VRSTVY Z MALTY PLASTICKÉ | M3 | 0.108 | 0 | 0 |  | 0 | 3
PP
VV |  |  |  | "`dle grafických a textových příloh PD`" "`dle VL Ž 15.1.2`" "`3 kusy přístřešků`" "`kotvení běžné a rohové`" ((0.30*0.30)*0.05*8)*3 = 0,108 [E] "Celkem: "E = 0,108 [F]
TS |  |  |  | Položka zahrnuje: - veškerý materiál, výrobky a polotovary - včetně mimostaveništní a vnitrostaveništní dopravy (rovněž přesuny) - včetně naložení a složení, případně s uložením. Položka nezahrnuje: - x
P | 14 | R43195 |  | OCELOVÁ KONSTRUKCE ZASTŘEŠENÍ PODLE VÝKRESOVÉ DOKUMENTACE DODÁVKA A MONTÁŽ KOMPLET | T | 4.335 | 0 | 0 |  | 0 | 3
PP
VV |  |  |  | "`dle grafických a textových příloh PD`" "`dle VL Ž 15.1.2`" "`3 kusy přístřešků`" "`výpis OK; nosná ocelová kce přístřešku` " 1.445*3 = 4,335 [E] "Celkem: "E = 4,335 [F]
TS |  |  |  | Položka zahrnuje: dílenská dokumentace, včetně technologického předpisu spojování, - dodání materiálu v požadované kvalitě a výroba konstrukce (včetně pomůcek, přípravků a prostředků pro výrobu) bez ohledu na náročnost a její hmotnost, - dodání spojovacího materiálu, - zřízení montážních a dilatačních spojů, spar, včetně potřebných úprav, vložek, opracování, očištění a ošetření, - podpěr. konstr. a lešení všech druhů pro montáž konstrukcí i doplňkových, včetně požadovaných otvorů, ochranných a bezpečnostních opatření a základů pro tyto konstrukce a lešení, - montáž konstrukce na staveništi, včetně montážních prostředků a pomůcek a zednických výpomocí, - výplň, těsnění a tmelení spar a spojů, - všechny druhy ocelového kotvení, - dílenskou přejímku a montážní prohlídku, včetně požadovaných dokladů, - zřízení kotevních otvorů nebo jam, nejsou-li částí jiné konstrukce, - osazení kotvení nebo přímo částí konstrukce do podpůrné konstrukce nebo do zeminy, - výplň kotevních otvorů (příp. podlití patních desek) maltou, betonem nebo jinou speciální hmotou, vyplnění jam zeminou, - zvláštní spojovací prostředky, rozebíratelnost konstrukce, atd. Měří se v tutnách hmotnosti kompletní konstrukce. Měrná jednotka: t
P | 15 | R44416 |  | CELOHLINÍKOVÉ VYZTUŽENÉ PANELY S VNITŘNÍM VOŠTINOVÝM JÁDREM VČ. POVRCHOVÝCH ÚPRAV; D+M KOMPLET | M2 | 58.176 | 0 | 0 |  | 0 | 3
PP
VV |  |  |  | "`dle grafických a textových příloh PD`" "`dle VL Ž 15.1.2`" "`3 kusy přístřešků`" "`2 kusy přístřešků`" "`podhled a vnitřní záda nad lavicí Včetně otevíravých polí`" ((3.04*2.30)+(6.2*2.00))*3 = 58,176 [F] "Celkem: "F = 58,176 [G]
TS |  |  |  | Položka zahrnuje: dodání dílce požadovaného tvaru a vlastností, jeho skladování, doprava a osazení do definitivní polohy, včetně komplexní technologie výroby a montáže dílců, ošetření a ochrana dílců, - úpravy a zařízení pro uložení a transport dílce, - veškeré požadované úpravy dílců, včetně doplňkových konstrukcí a vybavení, - sestavení dílce na stavbě včetně montážních zařízení, plošin a prahů a pod., - výplň, těsnění a tmelení spár a spojů, - očištění a ošetření úložných ploch, - zednické výpomoce pro montáž dílců, - označení dílce výrobním štítkem nebo jiným způsobem, - úpravy dílce pro dodržení požadované přesnosti jeho osazení, včetně případných měření, - veškerá zařízení pro zajištění stability v každém okamžiku, - další práce dané případně specifikací k příslušnému prefabrik. dílci (úprava pohledových ploch, příp. rubových ploch, osazení měřících zařízení, zkoušení a měření dílců a pod.). Měří se v metrech čtverečných konstrukce, nebo práce dle PD. Měrná jednotka: m2
SD |  | 7 |  | Přidružená stavební výroba |  |  |  | 0
P | 16 | 72112 |  | VNITŘNÍ KANALIZACE Z OCEL TRUB | M | 18 | 0 | 0 |  | 0 | 3
PP
VV |  |  |  | "`dle grafických a textových příloh PD`" "`dle VL Ž 15.1.2`" "`3 kusy přístřešků`" "`svody dešťové vody`" (2*3.00)*3 = 18,000 [E] "Celkem: "E = 18,000 [F]
TS |  |  |  | Položka zahrnuje: - výrobní dokumentaci (včetně technologického předpisu) - dodání veškerého instalačního a pomocného materiálu (trouby, trubky, armatury, tvarové kusy, spojovací a těsnící materiál a pod.), podpěrných, závěsných, upevňovacích prvků, včetně potřebných úprav - zednické výpomoci, jako je vysekávání kapes a rýh, jejich vyplnění a začištění - úprava podkladu a osazení podpěr, osazení a očištění podkladu a podpěr - zřízení plně funkční instalace, kompletní soustavy, podle příslušného technologického předpisu - zřízení instalace i jednotlivých částí po etapách, včetně pracovních spar a spojů - úprava a příprava prostupů, okolí podpěr, zaústění a napojení a upevnění odpadních výustek - ochrana potrubí nátěrem, včetně úpravy povrchu, případně izolací, nejsou-li tyto práce předmětem jiné položky - úprava, očištění a ošetření prostoru kolem instalace - provedení požadovaných zkoušek vodotěsnosti Položka nezahrnuje: - x
P | 17 | 72123 |  | STŘEŠNÍ VTOKY | KUS | 6 | 0 | 0 |  | 0 | 3
PP
VV |  |  |  | "`dle grafických a textových příloh PD`" "`dle VL Ž 15.1.2`" "`3 kusy přístřešků`" "`svody dešťové vody`" 2*3 = 6,000 [E] "Celkem: "E = 6,000 [F]
TS |  |  |  | Položka zahrnuje: - výrobní dokumentaci (včetně technologického předpisu) - dodání veškerého instalačního a pomocného materiálu (trouby, trubky, armatury, tvarové kusy, spojovací a těsnící materiál a pod.), podpěrných, závěsných, upevňovacích prvků, včetně potřebných úprav - zednické výpomoci, jako je vysekávání kapes a rýh, jejich vyplnění a začištění - úprava podkladu a osazení podpěr, osazení a očištění podkladu a podpěr - zřízení plně funkční instalace, kompletní soustavy, podle příslušného technologického předpisu - zřízení instalace i jednotlivých částí po etapách, včetně pracovních spar a spojů - úprava a příprava prostupů, okolí podpěr, zaústění a napojení a upevnění odpadních výustek - úprava, očištění a ošetření prostoru kolem instalace Položka nezahrnuje: - x
P | 18 | 741574 |  | SVÍTIDLO LED ANTIVANDAL (IP 44) TŘÍDA II, PŘES 45 W | KUS | 6 | 0 | 0 |  | 0 | 3
PP
VV |  |  |  | "`dle grafických a textových příloh PD`" "`dle VL Ž 15.1.2`" "`3 kusy přístřešků`" (1+1+1)*2 = 6,000 [D] "Celkem: "D = 6,000 [E]
TS |  |  |  | 1. Položka obsahuje: – kompletní svítidlo vč. zdroje a příslušenství 2. Položka neobsahuje: X 3. Způsob měření: Udává se počet kusů kompletní konstrukce nebo práce.
P | 19 | 76421 |  | OPLECHOVÁNÍ A LEMOVÁNÍ KONSTRUKCÍ Z POZINKOVANÉHO PLECHU | M2 | 13.95 | 0 | 0 |  | 0 | 3
PP
VV |  |  |  | "`dle grafických a textových příloh PD`" "`dle VL Ž 15.1.2`" "`3 kusy přístřešků`" "`klempířské kce oplechování střešního trapézového plechu`" (0.75*6.20)*3 = 13,950 [E] "Celkem: "E = 13,950 [F]
TS |  |  |  | Položka zahrnuje: - zejména kompletní konstrukci včetně úprav plechů (i povrchové úpravy a pod.) - spojovací a ochranné prostředky, podkladovou lepenku, upevňovací prvky, lemování, spárování, úpravy u okapů, prostupů, výčnělků, rohů, spojů, dilatací a pod. - není-li zahrnut v samostatných položkách (SD 78), i nátěr konstrukcí, včetně úprav povrchu před nátěrem - veškerý materiál, výrobky a polotovary - mimostaveništní a vnitrostaveništní dopravy (rovněž přesuny), včetně naložení a složení,případně s uložením Položka nezahrnuje: - x
P | 20 | 78312 |  | PROTIKOROZ OCHRANA OCEL KONSTR NÁTĚREM VÍCEVRST | M2 | 291.57 | 0 | 0 |  | 0 | 3
PP
VV |  |  |  | "`dle grafických a textových příloh PD`" "`dle VL Ž 15.1.2`" "`3 kusy přístřešků`" "`nátěr opláštění z pozinkovaného plechu, opláštění vyztuženými panely z hliníku`" "` a nerezovými okopovými plechy pro přístřešky` " 97.19*3 = 291,570 [F] "Celkem: "F = 291,570 [G]
TS |  |  |  | Položka zahrnuje: - kompletní povlaky (i různobarevné) - úpravy podkladu (odmaštění, odrezivění, odstranění starých nátěrů a nečistot) a jeho vyspravení - provedení nátěru předepsaným postupem a splnění všech požadavků daných technologickým předpisem Položka nezahrnuje: - x
P | 21 | 78314 |  | PROTIKOROZ OCHRANA OCEL KONSTR NÁSTŘIKEM METALIZACÍ | M2 | 291.57 | 0 | 0 |  | 0 | 3
PP
VV |  |  |  | "`dle grafických a textových příloh PD`" "`dle VL Ž 15.1.2`" "`3 kusy přístřešků`" "`nosná ocelová konstrukce přístřešek`" 97.19*3 = 291,570 [E] "Celkem: "E = 291,570 [F]
TS |  |  |  | Položka zahrnuje: - kompletní povlaky (i různobarevné) - úpravy podkladu (odmaštění, odrezivění, odstranění starých nátěrů a nečistot) a jeho vyspravení - provedení nátěru předepsaným postupem a splnění všech požadavků daných technologickým předpisem Položka nezahrnuje: - x
P | 22 | R709513 |  | REKTIFIKOVATELNÁ PODKONSTRUKCE DLE VÝKRESOVÉ DOKUMENTACE; D+M KOMPLET | M2 | 58.176 | 0 | 0 |  | 0 | 3
PP
VV |  |  |  | "`dle grafických a textových příloh PD`" "`dle VL Ž 15.1.2`" "`3 kusy přístřešků`" "`podkonstrukce hliníkových panelů, zádových panelů a opláštění technologického objektu S`" ((3.04*2.30)+(6.2*2.00))*3 = 58,176 [A] "Celkem: "A = 58,176 [B]
TS |  |  |  | Položka obsahuje: kompletní montáž, rozměření, upevnění, řezání, spojování a pod. veškerý spojovací a montážní materiál vč. upevňovacího materiálu ( držáky apod.) pomocné mechanismy a povrchovou úpravu Měří se v metrech čtverečných konstrukce, nebo práce. Měrná jednotka: m2
P | 23 | R767599 |  | UZAMYKATELNÁ PROSKLENÁ INFORMAČNÍ TABULE INTEGROVANÁ (VÝVĚSKA VELIKOSTI A1); D+M KOMPLET | KUS | 3 | 0 | 0 |  | 0 | 3
PP
VV |  |  |  | "`dle grafických a textových příloh PD`" "`dle VL Ž 15.1.2`" "`3 kusy přístřešků`" "`na zadní neprůhledné stěně přístřešku`" 1+1+1 = 3,000 [E] "Celkem: "E = 3,000 [F]
TS |  |  |  | 1. Položka obsahuje: – dodávku včetně kompletní montáže – technický popis viz. projektová dokumentace – veškeré potřebné mechanizmy, včetně obsluhy, náklady na mzdy a přibližné (průměrné) náklady na pořízení potřebných materiálů – dopravu a skladování 2. Položka neobsahuje: X 3. Způsob měření: Udává se počet kusů kompletní konstrukce nebo práce.
P | 24 | R767600 |  | INTEGROVANÁ LAVICE S PODRUČKOU DL. 2M; D+M KOMPLET | KUS | 3 | 0 | 0 |  | 0 | 3
PP
VV |  |  |  | "`dle grafických a textových příloh PD`" "`dle VL Ž 15.1.2`" "`3 kusy přístřešků`" "`na zadní neprůhledné stěně přístřešku`" 1+1+1 = 3,000 [E] "Celkem: "E = 3,000 [F]
TS |  |  |  | 1. Položka obsahuje: – dodávku včetně kompletní montáže – technický popis viz. projektová dokumentace – veškeré potřebné mechanizmy, včetně obsluhy, náklady na mzdy a přibližné (průměrné) náklady na pořízení potřebných materiálů – dopravu a skladování 2. Položka neobsahuje: X 3. Způsob měření: Udává se počet kusů kompletní konstrukce nebo práce.
SD |  | 9 |  | Ostatní konstrukce a práce, bourání |  |  |  | 0
P | 25 | 936501 |  | DROBNÉ DOPLŇK KONSTR KOVOVÉ NEREZ | KG | 61.92 | 0 | 0 |  | 0 | 3
PP
VV |  |  |  | "`dle grafických a textových příloh PD`" "`dle VL Ž 15.1.2`" "`3 kusy přístřešků`" "`okopová pole uvnitř přístřešku pod lavičkou`" 20.640*3 = 61,920 [E] "Celkem: "E = 61,920 [F]
TS |  |  |  | Položka zahrnuje: - dílenská dokumentace, včetně technologického předpisu spojování - dodání materiálu v požadované kvalitě a výroba konstrukce i dílenská (včetně pomůcek, přípravků a prostředků pro výrobu) bez ohledu na náročnost a její hmotnost, dílenská montáž - dodání spojovacího materiálu - zřízení montážních a dilatačních spojů, spar, včetně potřebných úprav, vložek, opracování, očištění a ošetření - podpěr. konstr. a lešení všech druhů pro montáž konstrukcí i doplňkových, včetně požadovaných otvorů, ochranných a bezpečnostních opatření a základů pro tyto konstrukce a lešení - jakákoliv doprava a manipulace dílců a montážních sestav, včetně dopravy konstrukce z výrobny na stavbu - montáž konstrukce na staveništi, včetně montážních prostředků a pomůcek a zednických výpomocí - výplň, těsnění a tmelení spar a spojů - čištění konstrukce a odstranění všech vrubů (vrypy, otlačeniny a pod.) - všechny druhy ocelového kotvení - dílenskou přejímku a montážní prohlídku, včetně požadovaných dokladů - zřízení kotevních otvorů nebo jam, nejsou-li částí jiné konstrukce, jejich úpravy, očištění a ošetření - osazení kotvení nebo přímo částí konstrukce do podpůrné konstrukce nebo do zeminy - výplň kotevních otvorů (příp. podlití patních desek) maltou, betonem nebo jinou speciální hmotou, vyplnění jam zeminou - předepsanou protikorozní ochranu a nátěry konstrukcí - osazení měřících zařízení a úpravy pro ně - ochranná opatření před účinky bludných proudů Položka nezahrnuje: - x
P | 26 | 936502 |  | DROBNÉ DOPLŇK KONSTR KOVOVÉ POZINK | KG | 1023 | 0 | 0 |  | 0 | 3
PP
VV |  |  |  | "`dle grafických a textových příloh PD`" "`dle VL Ž 15.1.2`" "`3 kusy přístřešků`" "`opláštění zadních stěn`" 341.000*3 = 1023,000 [E] "Celkem: "E = 1023,000 [F]
TS |  |  |  | Položka zahrnuje: - dílenská dokumentace, včetně technologického předpisu spojování - dodání materiálu v požadované kvalitě a výroba konstrukce i dílenská (včetně pomůcek, přípravků a prostředků pro výrobu) bez ohledu na náročnost a její hmotnost, dílenská montáž - dodání spojovacího materiálu - zřízení montážních a dilatačních spojů, spar, včetně potřebných úprav, vložek, opracování, očištění a ošetření - podpěr. konstr. a lešení všech druhů pro montáž konstrukcí i doplňkových, včetně požadovaných otvorů, ochranných a bezpečnostních opatření a základů pro tyto konstrukce a lešení - jakákoliv doprava a manipulace dílců a montážních sestav, včetně dopravy konstrukce z výrobny na stavbu - montáž konstrukce na staveništi, včetně montážních prostředků a pomůcek a zednických výpomocí - výplň, těsnění a tmelení spar a spojů - čištění konstrukce a odstranění všech vrubů (vrypy, otlačeniny a pod.) - všechny druhy ocelového kotvení - dílenskou přejímku a montážní prohlídku, včetně požadovaných dokladů - zřízení kotevních otvorů nebo jam, nejsou-li částí jiné konstrukce, jejich úpravy, očištění a ošetření - osazení kotvení nebo přímo částí konstrukce do podpůrné konstrukce nebo do zeminy - výplň kotevních otvorů (příp. podlití patních desek) maltou, betonem nebo jinou speciální hmotou, vyplnění jam zeminou - předepsanou protikorozní ochranu a nátěry konstrukcí - osazení měřících zařízení a úpravy pro ně - ochranná opatření před účinky bludných proudů Položka nezahrnuje: - x
P | 27 | R95510 |  | STAVEBNÍ PŘIPRAVENOST PRO INFORMAČNÍ, ORIENTAČNÍ SYSTÉM, KABELY NN A UKOLEJNĚNÍ; D+M KOMPLET | KPL | 1 | 0 | 0 |  | 0 | 3
PP
VV |  |  |  | "dle grafických a textových příloh PD" "ocelové prvky kotvení všech zavěšených zařízení na konstrukci zastřešení" "na konstrukci zastřešení vč. ocel. chrániček pro kabeláž v barvě OK," "kompletní osazení, montáž a dodávka dle VTD." "vč. osazení typové průrazky pro ukolejnění ocelové konstrukce dle VTD PS Ukolejnění" 1 = 1,000 [F] "Celkové množství "1.000000 = 1,000 [G]
TS |  |  |  | Položka obsahuje: zajištění podmínek pro kompletní stavební připravenost výrobní dokumentaci (včetně technologického předpisu) osazení, montáž a dodání veškerého instalačního a pomocného materiálu (trouby, trubky, armatury, tvarové kusy, průchodky, prostupy, spojovací a těsnící materiál a pod.), podpěrných, závěsných, upevňovacích prvků, včetně potřebných úprav zednické výpomoci, jako je vysekávání kapes a rýh, jejich vyplnění a začištění úprava podkladu a osazení podpěr, osazení a očištění podkladu a podpěr zřízení plně funkční instalace, kompletní soustavy, podle příslušného technologického předpisu zřízení instalace i jednotlivých částí po etapách, včetně pracovních spar a spojů úprava a příprava prostupů, okolí podpěr, zaústění, napojení a upevnění ochrana potrubí nátěrem, včetně úpravy povrchu, případně izolací, nejsou-li tyto práce předmětem jiné položky úprava, očištění a ošetření prostoru kolem instalace, provedení požadovaných zkoušek vodotěsnosti Měří se v kompletu kompletní konstrukce, nebo práce. Měrná jednotka: kpl
P | 28 | R95511 |  | OSTATNÍ POŽADAVKY - VYPRACOVÁNÍ DOKUMENTACE | KPL | 1 | 0 | 0 |  | 0 | 3
PP
VV |  |  |  | "`výrobní dokumentace`" 1 = 1,000 [A] "Celkem: "A = 1,000 [B]
TS |  |  |  | Položka obsahuje: veškeré náklady spojené s objednatelem požadovanými pracemi dílenská a výrobní dokumentace dle popisu a PD revize projektu zastřešení včetně statického přepočtu přípojů konstrukce zpracování kompletní výkresové dokumentace včetně zpracování všech detailů Měří se v kompletu kompletní dokumentace. Měrná jednotka: kpl
P | 29 | R95512 |  | JEŘÁBOVÁ TECHNIKA | KPL | 1 | 0 | 0 |  | 0 | 3
PP
VV |  |  |  | 1 = 1,000 [A] "Celkem: "A = 1,000 [B]
TS |  |  |  | Položka zahrnuje: veškeré náklady spojené s objednatelem požadovanými pracemi Dodání zařízení v předepsaném provedení včetně jejich obsluhy po dobu trvání funkce, veškeré dopravy a manipulace. Měří se v kompletu kompletní techniky. Množství jednotek se určuje v kompletu. Měrná jednotka: kpl
P | 30 | R95513 |  | KONTROLNÍ PROHLÍDKY | KUS | 6 | 0 | 0 |  | 0 | 3
PP
VV |  |  |  | "`dle textových a grafických příloh PD`" "`-------------------------------------------------------`" "`Termíny kontrolních prohlídek budou stanoveny dle termínu zahájení stavby`" "`za účasti stavebníka, projektanta, stavbyvedoucího, stavebního dozoru`" 2*3 = 6,000 [E] "Celkem: "E = 6,000 [F]
TS |  |  |  | Položka zahrnuje : - úkony dle PD - provedení kontrolních prohlídek oprávněnými fyzickými, nebo právnickými osobami - vyhotovení záznamu (protokolu), který jednoznačně definuje stav prohlídek, vyhotovení záznamu Udává se počet kusů kompletní konstrukce nebo práce. Měrná jednotka: kus
SD |  | 990 |  | Poplatky za skládky |  |  |  | 0
P | 31 | R015111 | 901 | NEOCEŇOVAT - POPLATKY ZA LIKVIDACI ODPADŮ NEKONTAMINOVANÝCH - 17 05 04 VYTĚŽENÉ ZEMINY A HORNINY - I. TŘÍDA TĚŽITELNOSTI VČ. DOPRAVY NA SKLÁDKU A MANIPULACE | T | 142.309 | 0 | 0 |  | 0 | 3
PP |  |  |  | Evidenční položka
VV |  |  |  | "`pol_13173`" 67.766*2.10 = 142,309 [B] "Celkem: "B = 142,309 [C]
TS |  |  |  | 1. Položka obsahuje: - veškeré poplatky provozovateli skládky, recyklační linky nebo jiného zařízení na zpracování nebo likvidaci odpadů související s převzetím, uložením, zpracováním nebo likvidací odpadu - náklady spojené s dopravou odpadu z místa stavby na místo převzetí provozovatelem skládky, recyklační linky nebo jiného zařízení na zpracování a likvidaci odpadů, veškerou manipulaci s odpadem 2. Způsob měření: Tunou se rozumí hmotnost odpadu vytříděného v souladu se zákonem č. 541/2020 Sb., o nakládání s odpady, v platném znění.

## D.2.2SO 35-77-01
EstiCon |  |  |  | Firma: | [6 empty] | 3
Soupis prací objektu
S | Stavba: | 23053233IZM00 |  | Modernizace trať. úseku HK (mimo) – Týn. nad Orlicí (mimo) INFRASTRUKTURA |  |  | SO 35-77-01 | 0 |  | 0 | 2
O | Objekt: | D.2.2 |  | Pozemní stavební objekty | [5 empty] | 0.12 | 2
O1 | Rozpočet: | SO 35-77-01 |  | ŽST Hradec Králové-Slezské Předměstí, orientační systém | [5 empty] | 0.21
Typ | Poř. číslo | Kód položky | Varianta | Název Položky | MJ | Množství | Cena |  | Cenová soustava
[7 empty] | Jednotková | Celkem
0 | 1 | 2 | 3 | 4 | 5 | 6 | 7 | 8 | 9
SD |  | 0 |  | Všeobecné konstrukce a práce |  |  |  | 0
P | 1 | R015140 | 906 | NEOCEŇOVAT - POPLATKY ZA LIKVIDACI ODPADŮ NEKONTAMINOVANÝCH - 17 01 01 BETON Z DEMOLIC OBJEKTŮ, ZÁKLADŮ TV APOD. VČ. DOPRAVY NA SKLÁDKU A MANIPULACE (PROSTÝ A ARMOVANÝ BETON | T | 13.656 | 0 | 0 |  | 0 | 3
PP |  |  |  | Evidenční položka
TS |  |  |  | 1. Položka obsahuje: - veškeré poplatky provozovateli skládky, recyklační linky nebo jiného zařízení na zpracování nebo likvidaci odpadů související s převzetím, uložením, zpracováním nebo likvidací odpadu - náklady spojené s dopravou odpadu z místa stavby na místo převzetí provozovatelem skládky, recyklační linky nebo jiného zařízení na zpracování a likvidaci odpadů, veškerou manipulaci s odpadem 2. Způsob měření: Tunou se rozumí hmotnost odpadu vytříděného v souladu se zákonem č. 541/2020 Sb., o nakládání s odpady, v platném znění.
P | 2 | R015790 | 964 | NEOCEŇOVAT - POPLATKY ZA LIKVIDACI ODPADŮ - 17 04 05 ŽELEZO A OCEL VČ. DOPRAVY NA SKLÁDKU A MANIPULACE | T | 0.634 | 0 | 0 |  | 0 | 3
PP |  |  |  | Evidenční položka
TS |  |  |  | 1. Položka obsahuje: - veškeré poplatky provozovateli skládky, recyklační linky nebo jiného zařízení na zpracování nebo likvidaci odpadů související s převzetím, uložením, zpracováním nebo likvidací odpadu - náklady spojené s dopravou odpadu z místa stavby na místo převzetí provozovatelem skládky, recyklační linky nebo jiného zařízení na zpracování a likvidaci odpadů, veškerou manipulaci s odpadem 2. Způsob měření: Tunou se rozumí hmotnost odpadu vytříděného v souladu se zákonem č. 541/2020 Sb., o nakládání s odpady, v platném znění.
SD |  | 9 |  | Ostatní konstrukce a práce |  |  |  | 0
P | 3 | 923711 |  | TABULE "NÁZEV STANICE" (NA OCELOVÝCH SLOUPCÍCH) | M2 | 33.634 | 0 | 0 |  | 0 | 3
PP
TS |  |  |  | 1. Položka obsahuje: – dodávku a montáž návěsti v příslušném provedení na sloupek, popř. jinou podpůrnou konstrukci včetně upevňovacího a pomocného materiálu – protikorozní úpravu, není-li tato provedena již z výroby nebo daná vlastnostmi použitého materiálu – odrazky nebo retroreflexní fólie 2. Položka neobsahuje: – nosnou konstrukci, např. sloupek, konzolu apod. včetně základu a zemních prácí 3. Způsob měření: Udává se počet kusů kompletní konstrukce nebo práce.
P | 4 | 923721 |  | TABULE "PRŮCHOD PRO PĚŠÍ ZAKÁZÁN!" (NA OCELOVÉM SLOUPKU) | M2 | 0.194 | 0 | 0 |  | 0 | 3
PP
TS |  |  |  | 1. Položka obsahuje: – dodávku a montáž návěsti v příslušném provedení na sloupek, popř. jinou podpůrnou konstrukci včetně upevňovacího a pomocného materiálu – protikorozní úpravu, není-li tato provedena již z výroby nebo daná vlastnostmi použitého materiálu – odrazky nebo retroreflexní fólie 2. Položka neobsahuje: – nosnou konstrukci, např. sloupek, konzolu apod. včetně základu a zemních prácí 3. Způsob měření: Udává se počet kusů kompletní konstrukce nebo práce.
P | 5 | 923731 |  | TABULE "OZNAČENÍ SMĚRŮ" (NA OCELOVÝCH SLOUPCÍCH) | M2 | 3.96 | 0 | 0 |  | 0 | 3
PP
TS |  |  |  | 1. Položka obsahuje: – dodávku a montáž návěsti v příslušném provedení na sloupek, popř. jinou podpůrnou konstrukci včetně upevňovacího a pomocného materiálu – protikorozní úpravu, není-li tato provedena již z výroby nebo daná vlastnostmi použitého materiálu – odrazky nebo retroreflexní fólie 2. Položka neobsahuje: – nosnou konstrukci, např. sloupek, konzolu apod. včetně základu a zemních prácí 3. Způsob měření: Udává se počet kusů kompletní konstrukce nebo práce.
P | 6 | 923741 |  | TABULE "ČÍSLO KOLEJE" (NA OCELOVÉM SLOUPKU) | M2 | 4.369 | 0 | 0 |  | 0 | 3
PP
TS |  |  |  | 1. Položka obsahuje: – dodávku a montáž návěsti v příslušném provedení na sloupek, popř. jinou podpůrnou konstrukci včetně upevňovacího a pomocného materiálu – protikorozní úpravu, není-li tato provedena již z výroby nebo daná vlastnostmi použitého materiálu – odrazky nebo retroreflexní fólie 2. Položka neobsahuje: – nosnou konstrukci, např. sloupek, konzolu apod. včetně základu a zemních prácí 3. Způsob měření: Udává se počet kusů kompletní konstrukce nebo práce.
P | 7 | 923791 |  | PIKTOGRAMY ZE SAMOLEPÍCÍ FOLIE | M2 | 0.061 | 0 | 0 |  | 0 | 3
PP
TS |  |  |  | 1. Položka obsahuje: – dodávku a montáž návěsti v příslušném provedení na sloupek, popř. jinou podpůrnou konstrukci včetně upevňovacího a pomocného materiálu – protikorozní úpravu, není-li tato provedena již z výroby nebo daná vlastnostmi použitého materiálu – odrazky nebo retroreflexní fólie 2. Položka neobsahuje: – nosnou konstrukci, např. sloupek, konzolu apod. včetně základu a zemních prácí 3. Způsob měření: Udává se počet kusů kompletní konstrukce nebo práce.
P | 8 | 923792 |  | HMATOVÉ ŠTÍTKY NA ZÁBRADLÍ | KUS | 8 | 0 | 0 |  | 0 | 3
PP
TS |  |  |  | 1. Položka obsahuje: – dodávku a montáž prvku v příslušném provedení na sloupek, popř. jinou podpůrnou konstrukci včetně kotvícího, upevňovacího a pomocného materiálu (vč. vzpěr mezi stojkami) – protikorozní úpravu, není-li tato provedena již z výroby nebo daná vlastnostmi použitého materiálu – nereflexní fólie: – nosnou konstrukci a kotvící systém 2. Způsob měření: Udává se počet kusů kompletní konstrukce nebo práce.
P | 9 | 923793 |  | ŠÍTEK S PRIZMATICKÝM A BRAILLOVÝM PÍSMEM | KUS | 8 | 0 | 0 |  | 0 | 3
PP
TS |  |  |  | 1. Položka obsahuje: – dodávku a montáž prvku v příslušném provedení na sloupek, popř. jinou podpůrnou konstrukci včetně kotvícího, upevňovacího a pomocného materiálu (vč. vzpěr mezi stojkami) – protikorozní úpravu, není-li tato provedena již z výroby nebo daná vlastnostmi použitého materiálu – nereflexní fólie: – nosnou konstrukci a kotvící systém 2. Způsob měření: Udává se počet kusů kompletní konstrukce nebo práce.
P | 10 | 923794 |  | HLASOVÝ MAJÁČEK PRO NEVIDOMÉ | KUS | 4 | 0 | 0 |  | 0 | 3
PP
TS |  |  |  | 1. Položka obsahuje: – veškerý spojovací materiál vč. připojovacího vedení – technický popis viz. projektová dokumentace – dodávka a montáž na místo určení 2. Položka neobsahuje: X 3. Způsob měření: Udává se počet kusů kompletní konstrukce nebo práce
P | 11 | 923831 |  | KONZOLA PRO NÁVĚST | KUS | 33 | 0 | 0 |  | 0 | 3
PP
TS |  |  |  | 1. Položka obsahuje: – dodání a osazení konzoly v příslušném provedení včetně vyvrtání otvorů do nosné konstrukce, vyrovnání podkladů a dalších souvisejících prací – protikorozní úpravu, není-li tato provedena již z výroby nebo daná vlastnostmi použitého materiálu 2. Položka neobsahuje: X 3. Způsob měření: Udává se počet kusů kompletní konstrukce nebo práce.
P | 12 | 923841 |  | SLOUPEK DN 70 PRO NÁVĚST | KUS | 35 | 0 | 0 |  | 0 | 3
PP
TS |  |  |  | 1. Položka obsahuje: – dodání a osazení sloupku v příslušném provedení včetně základu nebo patky a zemních prací – protikorozní úpravu, není-li tato provedena již z výroby nebo daná vlastnostmi použitého materiálu 2. Položka neobsahuje: X 3. Způsob měření: Udává se počet kusů kompletní konstrukce nebo práce.
P | 13 | 965891 |  | DEMONTÁŽ INFORMAČNÍ TABULE ORIENTAČNÍHO SYSTÉMU | KUS | 10 | 0 | 0 |  | 0 | 3
PP
TS |  |  |  | 1. Položka obsahuje: – zahrnuje veškeré činnosti, zařízení a materiál nutných k odstranění konstrukce – naložení vybouraného materiálu na dopravní prostředek – příplatky za ztížené podmínky při práci v kolejišti, např. za překážky na straně koleje apod. 2. Položka neobsahuje: – odvoz vybouraného materiálu do skladu nebo na likvidaci – poplatky za likvidaci odpadů, nacení se položkami ze ssd 0 3. Způsob měření: Udává se počet kusů kompletní konstrukce nebo práce.

## D.2.2SO 35-79-01SO 35-79-01.1
EstiCon |  |  |  | Firma: | [6 empty] | 3
Soupis prací objektu
S | Stavba: | 23053233IZM00 |  | Modernizace trať. úseku HK (mimo) – Týn. nad Orlicí (mimo) INFRASTRUKTURA |  |  | SO 35-79-01.1 | 0 |  | 0 | 2
O | Objekt: | D.2.2 |  | Pozemní stavební objekty | [5 empty] | 0.12 | 2
O1 | Objekt: | SO 35-79-01 |  | ŽST Hradec Králové-Slezské Předměstí, mobiliář | [5 empty] | 0.21
O2 | Rozpočet: | SO 35-79-01.1 |  | ŽST Hradec Králové-Slezské Předměstí, mobiliář - činnosti zajišťované zhotovitelem
Typ | Poř. číslo | Kód položky | Varianta | Název Položky | MJ | Množství | Cena |  | Cenová soustava
[7 empty] | Jednotková | Celkem
0 | 1 | 2 | 3 | 4 | 5 | 6 | 7 | 8 | 9
SD |  | 0 |  | Všeobecné konstrukce a práce |  |  |  | 0
P | 1 | mob 01 |  | Stavební připravenost a montáž pro Odpadkový koš pro tříděný odpad rozm. 1690x900x250mm - kotvení do betonových patek včetně | KUS | 4 | 0 | 0 |  | 0 | 3
PP
VV |  |  |  | "dodávka a montáž základových patek včetně kotvících prvků dle PD technická zpráva SO 35-79-01 a montáž samotného prvku do základových patek, dodávku prvku mobiliáře bude zajišťovat investor kotveny do betonových patek dle pokynů výrobce pod zámkovou pochozí plochu nástupiště nutno koordinovat se stavebním objektem, kde se prvek umisťuje rozměry patky cca 1690x350x300mm "4 = 4,000 [A]
TS
P | 2 | mob 02 |  | Stavební připravenost a montáž pro Odpadkový koš pro tříděný odpad rozm. 1690x900x250mm - kotvení do konstrukce podlahy | KUS | 1 | 0 | 0 |  | 0 | 3
PP
VV |  |  |  | "dodávka a montáž včetně kotvících prvků dle PD technická zpráva SO 35-79-01 a montáž samotného prvku do konstrukce podlahy, dodávku prvku mobiliáře bude zajišťovat investor kotveny dokonstrukce podlahy dle pokynů výrobce nutno koordinovat se stavebním objektem, kde se prvek umisťuje "1 = 1,000 [A]
TS
P | 3 | mob 03 |  | Stavební připravenost a montáž pro Odpadkový koš pro směsný odpad rozm. 530x944x233mm - kotvení do betonových patek včetně | KUS | 5 | 0 | 0 |  | 0 | 3
PP
VV |  |  |  | "dodávka a montáž základových patek včetně kotvících prvků dle PD technická zpráva SO 35-79-01 a montáž samotného prvku do konstrukce podlahy, dodávka prvku mobiliáře bude zajišťovat investor kotveny do konstrukce podlahy dle pokynů výrobce rozměr patky cca 950x250x530 mm nutno koordinovat se stavebním objektem, kde se prvek umisťuje "5 = 5,000 [A]
TS
P | 4 | mob 04 |  | Stavební připravenost a montáž pro Jednostranné kovové lavičky rozm. 1800x700x820mm (délka/šířka/výška) - kotvení do betonových patek včetně | KUS | 9 | 0 | 0 |  | 0 | 3
PP
VV |  |  |  | "dodávka a montáž základových patek včetně kotvících prvků dle PD technická zpráva SO 35-79-01 a montáž samotného prvku do základových patek, dodávka prvku mobiliáře bude zajišťovat investor kotveny do betonových patek dle pokynů výrobce pod zámkovou pochozí plochu nástupiště nutno koordinovat se stavebním objektem, kde se prvek umisťuje rozm. patky cca 900x300x800 mm, celkem 2ks patek pro jednu lavičku "9 = 9,000 [A]
TS
P | 5 | mob 05 |  | Stavební připravenost a montáž pro Jednostranné kovové lavičky s dřevěnými prvky rozm. 1800x700x820mm (délka/šířka/výška) - kotvení do konstrukce podlahy | KUS | 4 | 0 | 0 |  | 0 | 3
PP
VV |  |  |  | "dodávka a montáž kotvících prvků dle PD technická zpráva SO 35-79-01 a montáž samotného prvku do základových patek, dodávka prvku mobiliáře bude zajišťovat investor kotveny do betonových patek dle pokynů výrobce pod zámkovou pochozí plochu nástupiště nutno koordinovat se stavebním objektem, kde se prvek umisťuje "4 = 4,000 [A]
TS
P | 6 | mob 08 |  | Stavební připravenost a montáž pro Jednostranné prosvětlené informační vitríny CLV (informace pro cestující) | KUS | 1 | 0 | 0 |  | 0 | 3
PP
VV |  |  |  | "dodávka a montáž základových patek včetně kotvících prvků dle PD technická zpráva SO 35-79-01 a montáž samotného prvku do stěny, dodávka prvku mobiliáře bude zajišťovat investor kotveny do stěmy dle pokynů výrobce včetně přívodu NN nutno koordinovat se stavebním objektem, kde se prvek umisťuje "1 = 1,000 [A]
TS
P | 7 | mob 09 |  | Stavební připravenost a montáž pro Jednostranné prosvětlené informační vitríny CLV (reklamní účely) | KUS | 1 | 0 | 0 |  | 0 | 3
PP
VV |  |  |  | "dodávka a montáž základových patek včetně kotvících prvků dle PD technická zpráva SO 35-79-01 a montáž samotného prvku do základových patek, dodávka prvku mobiliáře bude zajišťovat investor kotveny do stěmy dle pokynů výrobce četně přívodu NN nutno koordinovat se stavebním objektem, kde se prvek umisťuje "1 = 1,000 [A]
TS
P | 8 | mob 10 |  | Stavební připravenost a montáž pro elektronický informační panel zavěšený na stěnu (informace pro cestující) - montáž do konstrukce stěny | KUS | 1 | 0 | 0 |  | 0 | 3
PP
VV |  |  |  | "dodávka a montáž osazení panelu včetně kotvících prvků dle PD technická zpráva SO 35-79-01 mntáž samotného prvku do stěny, dodávka prvku mobiliáře bude zajišťovat investor kotveny do stěny dle pokynů výrobce pod zámkovou pochozí plochu nástupiště včetně přívodu NN a datového kabelu nutno koordinovat se stavebním objektem, kde se prvek umisťuje "1 = 1,000 [A]
TS
P | 9 | mob 15 |  | Stavební připravenost a montáž pro stojan pro kola 1020x50x750 mm (délka/šířka/výška) - kotvení do základu přístřešku | KUS | 15 | 0 | 0 |  | 0 | 3
PP
VV |  |  |  | "dodávka a montáž základových patek včetně kotvících prvků dle PD technická zpráva SO 35-79-01 a montáž samotného prvku do základových patek, dodávka prvku mobiliáře bude zajišťovat investor kotveny do betonového základu dle pokynů výrobce pod zámkovou pochozí plochu nástupiště nutno koordinovat se stavebním objektem, kde se prvek umisťuje "15 = 15,000 [A]
TS
P | 10 | mob 17 |  | Přístřešek na kola jednostranný v provedení "antivandal" 2500x3900x2490 mm vč. betonové základové desky, podkladních vrstev a nutných zemních prací, D+M komplet | KUS | 3 | 0 | 0 |  | 0 | 3
PP
VV |  |  |  | "oboustranný přístřešek pro kola kompletní popis dle TZ pro SO 35-79-01 "3 = 3,000 [A]
TS
P | 11 | mob 18 |  | Stavební připravenost a montáž pro Jednostranné neprosvětlené informační vitríny zavěšené na stěnu (informace pro cestující) | KUS | 1 | 0 | 0 |  | 0 | 3
PP
VV |  |  |  | "dodávka a montáž včetně kotvících prvků dle PD technická zpráva SO 35-79-01 a montáž samotného prvku do stěny, dodávka prvku mobiliáře bude zajišťovat investor kotveny do stěmy dle pokynů výrobce nutno koordinovat se stavebním objektem, kde se prvek umisťuje "1 = 1,000 [A]
TS
P | 12 | mob 20 |  | Nádoba na posypový materiál ze sklolaminátu o objemu 1000l; D+M komplet | KUS | 2 | 0 | 0 |  | 0 | 3
PP
VV |  |  |  | "dodávka a montáž nádoby na posypový materiál "2 = 2,000 [A]
TS

## D.2.2SO 35-79-01SO 35-79-01.2
EstiCon |  |  |  | Firma: | [6 empty] | 3
Soupis prací objektu
S | Stavba: | 23053233IZM00 |  | Modernizace trať. úseku HK (mimo) – Týn. nad Orlicí (mimo) INFRASTRUKTURA |  |  | SO 35-79-01.2 | 0 |  | 0 | 2
O | Objekt: | D.2.2 |  | Pozemní stavební objekty | [5 empty] | 0.12 | 2
O1 | Objekt: | SO 35-79-01 |  | ŽST Hradec Králové-Slezské Předměstí, mobiliář | [5 empty] | 0.21
O2 | Rozpočet: | SO 35-79-01.2 |  | ŽST Hradec Králové-Slezské Předměstí, mobiliář - dodávka mobiliáře
Typ | Poř. číslo | Kód položky | Varianta | Název Položky | MJ | Množství | Cena |  | Cenová soustava
[7 empty] | Jednotková | Celkem
0 | 1 | 2 | 3 | 4 | 5 | 6 | 7 | 8 | 9
SD |  | 0 |  | Všeobecné konstrukce a práce |  |  |  | 0
P | 1 | mob 0102 |  | NEOCEŇOVAT - Odpadkový koš pro tříděný odpad rozm. 1690x950x250 mm bez stříšky | KUS | 1 | 0 | 0 |  | 0 | 3
PP
VV |  |  |  | "dodávka prvku mobiliáře bude zajišťovat investor `bez popelníků` `rozměry koše 530x945x250mm (šířka/výška/hloubka)` `v interiéru` `bez stříšky` "1 = 1,000 [A]
TS
P | 2 | mob 0202 |  | NEOCEŇOVAT - Odpadkový koš pro tříděný odpad rozm. 1690x950x250 mm se stříškou | KUS | 4 | 0 | 0 |  | 0 | 3
PP
VV |  |  |  | "dodávka prvku mobiliáře bude zajišťovat investor `bez popelníků` `rozměry koše 530x945x250mm (šířka/výška/hloubka)` `v exteriéru` `se stříškou` "4 = 4,000 [A]
TS
P | 3 | mob 0302 |  | NEOCEŇOVAT - Odpadkový koš na směsný odpad rozm.530x944x233mm se stříškou | KUS | 5 | 0 | 0 |  | 0 | 3
PP
VV |  |  |  | "dodávka prvku mobiliáře bude zajišťovat investor `bez popelníků` `rozměry koše 530x945x250mm (šířka/výška/hloubka)` `v exteriéru` "5 = 5,000 [A]
TS
P | 4 | mob 0402 |  | NEOCEŇOVAT - Jednostranné kovové lavičky rozm. 1800x700x820mm (délka/šířka/výška) | KUS | 9 | 0 | 0 |  | 0 | 3
PP
VV |  |  |  | "dodávka prvku mobiliáře bude zajišťovat investor `kovové, vč. dělících područek` `sedáky a opěradla laviček kovové - z ocelových tyčovin` `rozměry lavičky cca 1800x700x820mm (délka/šířka/výška)` "9 = 9,000 [A]
TS
P | 5 | mob 0502 |  | NEOCEŇOVAT - Jednostranné kovové lavičky s dřevěnými sedáky rozm. 1820x650x730mm (délka/šířka/výška) | KUS | 4 | 0 | 0 |  | 0 | 3
PP
VV |  |  |  | "dodávka prvku mobiliáře bude zajišťovat investor `kovové, vč. dělících područek` `sedáky a opěradla laviček kovové - z ocelových tyčovin` `interiér` `rozměry lavičky cca 1800x700x820mm (délka/šířka/výška)` "4 = 4,000 [A]
TS
P | 6 | mob 0802 |  | NEOCEŇOVAT - Jednostranné prosvětlené informační vitríny CLV (informace pro cestující) | KUS | 1 | 0 | 0 |  | 0 | 3
PP
VV |  |  |  | "odávka prvku mobiliáře bude zajišťovat investor nebo nájemce vitríny `celokovové provedení, uzamykatelná dvířka` `prosklení - sklo čiré (bezpečnostní)` `rozměry vitríny 1353x2300x200mm (šířka/výška/hloubka)` "1 = 1,000 [A]
TS
P | 7 | mob 1002 |  | NEOCEŇOVAT - Elektronický informační panel - zavěšené na stěnu (informace pro cestující) | KUS | 1 | 0 | 0 |  | 0 | 3
PP
VV |  |  |  | "odávka prvku mobiliáře bude zajišťovat investor nebo nájemce vitríny `celokovové provedení, uzamykatelná dvířka` `prosklení - sklo čiré (bezpečnostní)` `rozměry panelu 712x1471x100mm (šířka/výška/hloubka)` "1 = 1,000 [A]
TS
P | 8 | mob 1402 |  | NEOCEŇOVAT - Stojan pro kola 1020x50x750 mm (délka/šířka/výška) | KUS | 15 | 0 | 0 |  | 0 | 3
PP
VV |  |  |  | "dodávka prvku mobiliáře bude zajišťovat investor `stojan pro kola 1020x50x750 mm (délka/šířka/výška)` "15 = 15,000 [A]
TS
P | 9 | mob 1802 |  | NEOCEŇOVAT - Jednostranná neprosvětlená prosklená uzamykatelná vitrína - zavěšené na stěnu (informace pro cestující) | KUS | 1 | 0 | 0 |  | 0 | 3
PP
VV |  |  |  | "odávka prvku mobiliáře bude zajišťovat investor nebo nájemce vitríny `celokovové provedení, uzamykatelná dvířka` `prosklení - sklo čiré (bezpečnostní)` `rozměry vitríny 975x725x100mm (šířka/výška/hloubka)` "1 = 1,000 [A]
TS

## D.2.2SO 36-74-02SO 36-74-02.1
EstiCon |  |  |  | Firma: | [6 empty] | 3
Soupis prací objektu
S | Stavba: | 23053233IZM00 |  | Modernizace trať. úseku HK (mimo) – Týn. nad Orlicí (mimo) INFRASTRUKTURA |  |  | SO 36-74-02.1 | 0 |  | 0 | 2
O | Objekt: | D.2.2 |  | Pozemní stavební objekty | [5 empty] | 0.12 | 2
O1 | Objekt: | SO 36-74-02 |  | Zast. Hradec Králové zastávka, zastřešení podchodu v km 30,92 | [5 empty] | 0.21
O2 | Rozpočet: | SO 36-74-02.1 |  | Zast. Hradec Králové zastávka, zastřešení podchodu v km 30,92 - zastřešení
Typ | Poř. číslo | Kód položky | Varianta | Název Položky | MJ | Množství | Cena |  | Cenová soustava
[7 empty] | Jednotková | Celkem
0 | 1 | 2 | 3 | 4 | 5 | 6 | 7 | 8 | 9
SD |  | 2 |  | Zakládání |  |  |  | 0
P | 1 | 285394 |  | DODATEČNÉ KOTVENÍ VLEPENÍM BETONÁŘSKÉ VÝZTUŽE D DO 25MM DO VRTŮ | KUS | 272 | 0 | 0 |  | 0 | 3
PP
VV |  |  |  | "`dle grafických a textových příloh PD`" "`dle VL Ž 14.1`" "`kotvení běžné a kotvení rohové sloupků`" "`výstup sever` " ((2*(29+29+6))+(2*4)) = 136,000 [E] "`výstup jih` " ((2*(29+29+6))+(2*4)) = 136,000 [G] "Celkem: "E+G = 272,000 [H]
TS |  |  |  | Položka zahrnuje: - dodání výztuže předepsaného profilu a předepsané délky (do 600mm) - provedení vrtu předepsaného profilu a předepsané délky (do 300mm) - vsunutí výztuže do vyvrtaného profilu a její zalepení předepsaným pojivem - případně nutné lešení Položka nezahrnuje: - x
SD |  | 3 |  | Svislé a kompletní konstrukce |  |  |  | 0
P | 2 | 31896 |  | ZDI ODDĚLOVACÍ A OHRADNÍ Z DÍLCŮ SKLENĚNÝCH | M2 | 313.22 | 0 | 0 |  | 0 | 3
PP
VV |  |  |  | "`dle grafických a textových příloh PD`" "`dle VL Ž 14.1`" "`opláštění lepeným kaleným bezpečnostním sklem se sítotiskem 88.4.`" "`sklo upevněno pomocí hliníkových lišt a těsnění k ocelovým uzavřeným sloupkům`" "`výstup sever` " ((2.3+1.4)*37.5)+(1.9*9.4) = 156,610 [F] "`výstup jih` " ((2.3+1.4)*37.5)+(1.9*9.4) = 156,610 [H] "Celkem: "F+H = 313,220 [I]
TS |  |  |  | Položka zahrnuje: - dodání dílce požadovaného materiálu, tvaru a vlastností, jeho skladování, doprava a osazení do definitivní polohy, včetně komplexní technologie výroby a montáže dílců, ošetření a ochrana dílců, - úpravy a zařízení pro uložení a transport dílce, - veškeré požadované úpravy dílců, včetně doplňkových konstrukcí a vybavení, - sestavení dílce na stavbě včetně montážních zařízení, plošin a prahů a pod., - výplň, těsnění a tmelení spár a spojů, - očištění a ošetření úložných ploch, - zednické výpomoce pro montáž dílců, - označení dílce výrobním štítkem nebo jiným způsobem, - úpravy dílce pro dodržení požadované přesnosti jeho osazení, včetně případných měření, - veškerá zařízení pro zajištění stability v každém okamžiku, - další práce dané případně specifikací k příslušnému dílci (úprava pohledových ploch, příp. rubových ploch, osazení měřících zařízení, zkoušení a měření dílců a pod.) Položka nezahrnuje: - x
P | 3 | 342945 |  | STĚNY A PŘÍČKY VÝPLŇ A ODDĚL Z NEREZ OCELI | T | 0.482 | 0 | 0 |  | 0 | 3
PP
VV |  |  |  | "`dle grafických a textových příloh PD`" "`dle VL Ž 14.1`" "`ochranná U lišta spodní hrany skla (1 mm), nerezová okapnice do žlabu (0,4 mm)`" "`výstup sever` " (0.016*0.06*(39.5+39.5+9.35))+(0.004*0.4*(39.5+9.35)*2) = 0,241 [E] "`výstup jih` " (0.016*0.06*(39.5+39.5+9.35))+(0.004*0.4*(39.5+9.35)*2) = 0,241 [G] "Celkem: "E+G = 0,482 [H]
TS |  |  |  | Položka zahrnuje: - dílenská dokumentace, včetně technologického předpisu spojování, - dodání materiálu v požadované kvalitě a výroba konstrukce (včetně pomůcek, přípravků a prostředků pro výrobu) bez ohledu na náročnost a její hmotnost, - dodání spojovacího materiálu, - zřízení montážních a dilatačních spojů, spar, včetně potřebných úprav, vložek, opracování, očištění a ošetření, - podpěr. konstr. a lešení všech druhů pro montáž konstrukcí i doplňkových, včetně požadovaných otvorů, ochranných a bezpečnostních opatření a základů pro tyto konstrukce a lešení, - montáž konstrukce na staveništi, včetně montážních prostředků a pomůcek a zednických výpomocí, - výplň, těsnění a tmelení spar a spojů, - všechny druhy ocelového kotvení, - dílenskou přejímku a montážní prohlídku, včetně požadovaných dokladů, - zřízení kotevních otvorů nebo jam, nejsou-li částí jiné konstrukce, - osazení kotvení nebo přímo částí konstrukce do podpůrné konstrukce nebo do zeminy, - výplň kotevních otvorů (příp. podlití patních desek) maltou, betonem nebo jinou speciální hmotou, vyplnění jam zeminou, - veškeré druhy protikorozní ochrany a nátěry konstrukcí, - zvláštní spojovací prostředky, rozebíratelnost konstrukce, - ochranná opatření před účinky bludných proudů - ochranu před přepětím. Položka nezahrnuje: - x
SD |  | 4 |  | Vodorovné konstrukce |  |  |  | 0
P | 4 | 44417 |  | STŘEŠNÍ PLÁŠŤ Z KOV DÍLCŮ | T | 6.278 | 0 | 0 |  | 0 | 3
PP
VV |  |  |  | "`dle grafických a textových příloh PD`" "`dle VL Ž 14.1`" "`střešní krytina trapézový plech s antikondenzační úpravou` " "`výstup sever` " (39.5*9.35*8.5)/1000 = 3,139 [E] "`výstup jih` " (39.5*9.35*8.5)/1000 = 3,139 [G] "Celkem: "E+G = 6,278 [H]
TS |  |  |  | Položka zahrnuje: - dodání dílce požadovaného tvaru a vlastností, jeho skladování, doprava a osazení do definitivní polohy, včetně komplexní technologie výroby a montáže dílců, ošetření a ochrana dílců, označení dílce výrobním štítkem nebo jiným způsobem - úpravy a zařízení pro uložení a transport dílce, - veškeré požadované úpravy dílců, včetně doplňkových konstrukcí a vybavení, - sestavení dílce na stavbě včetně montážních zařízení, plošin a prahů a pod., - výplň, těsnění a tmelení spár a spojů, - očištění a ošetření úložných ploch, - zednické výpomoce pro montáž dílců, - úpravy dílce pro dodržení požadované přesnosti jeho osazení, včetně případných měření, - veškerá zařízení pro zajištění stability v každém okamžiku, - další práce dané případně specifikací k příslušnému dílci (úprava pohledových ploch, příp. rubových ploch, osazení měřících zařízení, zkoušení a měření dílců a pod.). - dílenská dokumentace, včetně technologického předpisu spojování, - dodání materiálu v požadované kvalitě a výroba konstrukce i dílenská (včetně pomůcek, přípravků a prostředků pro výrobu) bez ohledu na náročnost a její hmotnost, dílenská montáž, - dodání spojovacího materiálu, - zřízení montážních a dilatačních spojů, spar, včetně potřebných úprav, vložek, opracování, očištění a ošetření, - podpěr. konstr. a lešení všech druhů pro montáž konstrukcí i doplňkových, včetně požadovaných otvorů, ochranných a bezpečnostních opatření a základů pro tyto konstrukce a lešení, - montážní dokumentace včetně technologického předpisu montáže, - čištění konstrukce a odstranění všech vrubů (vrypy, otlačeniny a pod.), - veškeré druhy opracování povrchů, včetně úprav pod nátěry a pod izolaci, - veškeré druhy dílenských základů a základních nátěrů a povlaků, - všechny druhy ocelového kotvení, - dílenskou přejímku a montážní prohlídku, včetně požadovaných dokladů, - zřízení kotevních otvorů nebo jam, nejsou-li částí jiné konstrukce, jejich úpravy, očištění a ošetření, - osazení kotvení nebo přímo částí konstrukce do podpůrné konstrukce nebo do zeminy, - výplň kotevních otvorů (příp. podlití patních desek) maltou, betonem nebo jinou speciální hmotou, vyplnění jam zeminou, - ošetření kotevní oblasti proti vzniku trhlin, vlivu povětrnosti a pod., - osazení nivelačních značek, včetně jejich zaměření, označení znakem výrobce a vyznačení letopočtu. - veškeré druhy protikorozní ochrany a nátěry konstrukcí, - zvláštní spojovací prostředky, rozebíratelnost konstrukce, - osazení měřících zařízení a úpravy pro ně - ochranná opatření před účinky bludných proudů - ochranu před přepětím. Položka nezahrnuje: - x
P | 5 | 45147 |  | PODKL A VÝPLŇ VRSTVY Z MALTY PLASTICKÉ | M3 | 0.162 | 0 | 0 |  | 0 | 3
PP
VV |  |  |  | "`dle grafických a textových příloh PD`" "`dle VL Ž 14.1`" "`kotvení běžné a rohové`" "`výstup sever` " (0,35*0,17*0,02*(29+29+6))+(0,415*0,17*0,02*2)+(0,3*0,17*0,02*2) = 0,081 [E] "`výstup jih` " (0,35*0,17*0,02*(29+29+6))+(0,415*0,17*0,02*2)+(0,3*0,17*0,02*2) = 0,081 [G] "Celkem: "E+G = 0,162 [H]
TS |  |  |  | Položka zahrnuje: - veškerý materiál, výrobky a polotovary - včetně mimostaveništní a vnitrostaveništní dopravy (rovněž přesuny) - včetně naložení a složení, případně s uložením. Položka nezahrnuje: - x
P | 6 | R43194 |  | OCELOVÁ KONSTRUKCE ZASTŘEŠENÍ PODLE VÝKRESOVÉ DOKUMENTACE DLE VL Ž 14.1; DODÁVKA A MONTÁŽ KOMPLET | T | 54.324 | 0 | 0 |  | 0 | 3
PP
VV |  |  |  | "`dle grafických a textových příloh PD`" "`dle VL Ž 14.1`" "`Výpis OK`" "`výstup sever` " 27.162 = 27,162 [E] "`výstup jih` " 27.162 = 27,162 [G] "Celkem: "E+G = 54,324 [H]
TS |  |  |  | Položka zahrnuje: dílenská dokumentace, včetně technologického předpisu spojování, - dodání materiálu v požadované kvalitě a výroba konstrukce (včetně pomůcek, přípravků a prostředků pro výrobu) bez ohledu na náročnost a její hmotnost, - dodání spojovacího materiálu, - zřízení montážních a dilatačních spojů, spar, včetně potřebných úprav, vložek, opracování, očištění a ošetření, - podpěr. konstr. a lešení všech druhů pro montáž konstrukcí i doplňkových, včetně požadovaných otvorů, ochranných a bezpečnostních opatření a základů pro tyto konstrukce a lešení, - montáž konstrukce na staveništi, včetně montážních prostředků a pomůcek a zednických výpomocí, - výplň, těsnění a tmelení spar a spojů, - všechny druhy ocelového kotvení, - dílenskou přejímku a montážní prohlídku, včetně požadovaných dokladů, - zřízení kotevních otvorů nebo jam, nejsou-li částí jiné konstrukce, - osazení kotvení nebo přímo částí konstrukce do podpůrné konstrukce nebo do zeminy, - výplň kotevních otvorů (příp. podlití patních desek) maltou, betonem nebo jinou speciální hmotou, vyplnění jam zeminou, - zvláštní spojovací prostředky, rozebíratelnost konstrukce, atd. Měří se v tutnách hmotnosti kompletní konstrukce. Měrná jednotka: t
SD |  | 7 |  | Přidružená stavební výroba |  |  |  | 0
P | 7 | 703111 |  | KABELOVÝ ROŠT/LÁVKA NOSNÝ ŽÁROVĚ ZINKOVANÝ VČETNĚ UPEVNĚNÍ A PŘÍSLUŠENSTVÍ SVĚTLÉ ŠÍŘKY DO 100 MM | M | 158 | 0 | 0 |  | 0 | 3
PP
VV |  |  |  | "`dle grafických a textových příloh PD`" "`dle VL Ž 14.1`" "`kabelový žlab 2 ks po délce zastřešení`" "`výstup sever` " 39.50*2 = 79,000 [E] "`výstup jih` " 39.50*2 = 79,000 [G] "Celkem: "E+G = 158,000 [H]
TS |  |  |  | 1. Položka obsahuje: – kompletní montáž, rozměření, upevnění, sváření, řezání, spojování a pod. – veškerý spojovací a montážní materiál vč. upevňovacího materiálu ( stojky, držáky, konzoly apod.) – elektrické pospojování – pomocné mechanismy a nátěr 2. Položka neobsahuje: – víko a kabelové příchytky 3. Způsob měření: Měří se metr délkový.
P | 8 | 709512 |  | PODPŮRNÉ A POMOCNÉ KONSTRUKCE OCELOVÉ Z PROFILŮ SVAŘOVANÝCH A ŠROUBOVANÝCH S POVRCHOVOU ÚPRAVOU NÁTĚREM | KG | 237 | 0 | 0 |  | 0 | 3
PP
VV |  |  |  | "`dle grafických a textových příloh PD`" "`dle VL Ž 14.1`" "`ocelová podkonstrukce pro kotvení osvětlení, kabelových žlabů…`" "vč. kotvení orientačního systému na ocel. závěsné kci v barvě hlavní OK" "`výstup sever` " (2,5*0,4*39,5*3) = 118,500 [F] "`výstup jih` " (2,5*0,4*39,5*3) = 118,500 [H] "Celkem: "F+H = 237,000 [I]
TS |  |  |  | 1. Položka obsahuje: – kompletní montáž, rozměření, upevnění, řezání, spojování a pod. – veškerý spojovací a montážní materiál vč. upevňovacího materiálu ( držáky apod.) – pomocné mechanismy a povrchovou úpravu 2. Položka neobsahuje: X 3. Způsob měření: Udává se hmotnost v kilogramech.
P | 9 | 709521 |  | PODPŮRNÉ A POMOCNÉ KONSTRUKCE OCELOVÉ Z PLECHU TL. DO 5 MM BEZ POVRCHOVÉ ÚPRAVY | KG | 6144.32 | 0 | 0 |  | 0 | 3
PP
VV |  |  |  | "`dle grafických a textových příloh PD`" "`dle VL Ž 14.1`" "`atiky a kryty žlabů a oplechování sloupů dle PD`" "`výstup sever` " (4*8*0,85*(39,5+9,35)*2)+(((0,6+0,3)*2)*(2,2+1,4)*2*4*8) = 3072,160 [E] "`výstup jih` " (4*8*0,85*(39,5+9,35)*2)+(((0,6+0,3)*2)*(2,2+1,4)*2*4*8) = 3072,160 [G] "Celkem: "E+G = 6144,320 [H]
TS |  |  |  | 1. Položka obsahuje: – kompletní montáž, rozměření, upevnění, řezání, spojování a pod. – veškerý spojovací a montážní materiál vč. upevňovacího materiálu ( držáky apod.) – pomocné mechanismy 2. Položka neobsahuje: X 3. Způsob měření: Udává se hmotnost v kilogramech.
P | 10 | 72112 |  | VNITŘNÍ KANALIZACE Z OCEL TRUB | M | 55 | 0 | 0 |  | 0 | 3
PP
VV |  |  |  | "`dle grafických a textových příloh PD`" "`dle VL Ž 14.1`" "`svody dešťové vody`" "`výstup sever` " 11*2.50 = 27,500 [E] "`výstup jih` " 11*2.50 = 27,500 [G] "Celkem: "E+G = 55,000 [H]
TS |  |  |  | Položka zahrnuje: - výrobní dokumentaci (včetně technologického předpisu) - dodání veškerého instalačního a pomocného materiálu (trouby, trubky, armatury, tvarové kusy, spojovací a těsnící materiál a pod.), podpěrných, závěsných, upevňovacích prvků, včetně potřebných úprav - zednické výpomoci, jako je vysekávání kapes a rýh, jejich vyplnění a začištění - úprava podkladu a osazení podpěr, osazení a očištění podkladu a podpěr - zřízení plně funkční instalace, kompletní soustavy, podle příslušného technologického předpisu - zřízení instalace i jednotlivých částí po etapách, včetně pracovních spar a spojů - úprava a příprava prostupů, okolí podpěr, zaústění a napojení a upevnění odpadních výustek - ochrana potrubí nátěrem, včetně úpravy povrchu, případně izolací, nejsou-li tyto práce předmětem jiné položky - úprava, očištění a ošetření prostoru kolem instalace - provedení požadovaných zkoušek vodotěsnosti Položka nezahrnuje: - x
P | 11 | 72123 |  | STŘEŠNÍ VTOKY | KUS | 22 | 0 | 0 |  | 0 | 3
PP
VV |  |  |  | "`dle grafických a textových příloh PD`" "`dle VL Ž 14.1`" "`vpusti ke svodům dešťové vody`" "`výstup sever` " 11 = 11,000 [E] "`výstup jih` " 11 = 11,000 [G] "Celkem: "E+G = 22,000 [H]
TS |  |  |  | Položka zahrnuje: - výrobní dokumentaci (včetně technologického předpisu) - dodání veškerého instalačního a pomocného materiálu (trouby, trubky, armatury, tvarové kusy, spojovací a těsnící materiál a pod.), podpěrných, závěsných, upevňovacích prvků, včetně potřebných úprav - zednické výpomoci, jako je vysekávání kapes a rýh, jejich vyplnění a začištění - úprava podkladu a osazení podpěr, osazení a očištění podkladu a podpěr - zřízení plně funkční instalace, kompletní soustavy, podle příslušného technologického předpisu - zřízení instalace i jednotlivých částí po etapách, včetně pracovních spar a spojů - úprava a příprava prostupů, okolí podpěr, zaústění a napojení a upevnění odpadních výustek - úprava, očištění a ošetření prostoru kolem instalace Položka nezahrnuje: - x
P | 12 | 78312 |  | PROTIKOROZ OCHRANA OCEL KONSTR NÁTĚREM VÍCEVRST | M2 | 1109.37 | 0 | 0 |  | 0 | 3
PP
VV |  |  |  | "`dle grafických a textových příloh PD`" "`dle VL Ž 14.1`" "`OK vč. oplechování `" "`výstup sever` " 460,12+(0,85*(39,5+9,35)*2)+(((0,5+0,3)*2)*(2,2+1,4)*2) = 554,685 [E] "`výstup jih` " 460,12+(0,85*(39,5+9,35)*2)+(((0,5+0,3)*2)*(2,2+1,4)*2) = 554,685 [G] "Celkem: "E+G = 1109,370 [H]
TS |  |  |  | Položka zahrnuje: - kompletní povlaky (i různobarevné) - úpravy podkladu (odmaštění, odrezivění, odstranění starých nátěrů a nečistot) a jeho vyspravení - provedení nátěru předepsaným postupem a splnění všech požadavků daných technologickým předpisem Položka nezahrnuje: - x
P | 13 | 78314 |  | PROTIKOROZ OCHRANA OCEL KONSTR NÁSTŘIKEM METALIZACÍ | M2 | 1109.37 | 0 | 0 |  | 0 | 3
PP
VV |  |  |  | "`dle grafických a textových příloh PD`" "`dle VL Ž 14.1`" "`Výpis OK; viz. pol_78312`" "`výstup sever` " 554.685 = 554,685 [E] "`výstup jih` " 554.685 = 554,685 [G] "Celkem: "E+G = 1109,370 [H]
TS |  |  |  | Položka zahrnuje: - kompletní povlaky (i různobarevné) - úpravy podkladu (odmaštění, odrezivění, odstranění starých nátěrů a nečistot) a jeho vyspravení - provedení nátěru předepsaným postupem a splnění všech požadavků daných technologickým předpisem Položka nezahrnuje: - x
P | 14 | R709512 |  | REKTIFIKOVATELNÁ PODKONSTRUKCE PODHLEDU DLE VÝKRESOVÉ DOKUMENTACE | M2 | 816.81 | 0 | 0 |  | 0 | 3
PP
VV |  |  |  | "`dle grafických a textových příloh PD`" "`dle VL Ž 14.1`" "`nátěr spodní strany pro žár. zink. žlaby z plechu tl. 4 mm`" "`výstup sever` " (39.5*9.35)+(0.4*(39.5+9.35)*2) = 408,405 [E] "`výstup jih` " (39.5*9.35)+(0.4*(39.5+9.35)*2) = 408,405 [G] "Celkem: "E+G = 816,810 [H]
TS |  |  |  | Položka obsahuje: kompletní montáž, rozměření, upevnění, řezání, spojování a pod. veškerý spojovací a montážní materiál vč. upevňovacího materiálu ( držáky apod.) pomocné mechanismy a povrchovou úpravu Měří se v metrech čtverečných konstrukce, nebo práce. Měrná jednotka: m2
P | 15 | R745874 |  | OBKLAD Z HLINÍKOVÝCH KOMPOZITNÍCH SENDVIČOVÝCH KAZET; D+M KOMPLET | M2 | 738.65 | 0 | 0 |  | 0 | 3
PP
VV |  |  |  | "`dle grafických a textových příloh PD`" "`dle VL Ž 14.1`" "`podhled včetně otevíravých polí` " "`výstup sever` " 39.50*9.35 = 369,325 [E] "`výstup jih` " 39.50*9.35 = 369,325 [G] "Celkem: "E+G = 738,650 [H]
TS |  |  |  | Položka zahrnuje: dodání dílce požadovaného tvaru a vlastností, jeho skladování, doprava a osazení do definitivní polohy, včetně komplexní technologie výroby a montáže dílců, ošetření a ochrana dílců, - úpravy a zařízení pro uložení a transport dílce, - veškeré požadované úpravy dílců, včetně doplňkových konstrukcí a vybavení, - sestavení dílce na stavbě včetně montážních zařízení, plošin a prahů a pod., - výplň, těsnění a tmelení spár a spojů, - očištění a ošetření úložných ploch, - zednické výpomoce pro montáž dílců, - označení dílce výrobním štítkem nebo jiným způsobem, - úpravy dílce pro dodržení požadované přesnosti jeho osazení, včetně případných měření, - veškerá zařízení pro zajištění stability v každém okamžiku, - další práce dané případně specifikací k příslušnému prefabrik. dílci (úprava pohledových ploch, příp. rubových ploch, osazení měřících zařízení, zkoušení a měření dílců a pod.). Měří se v metrech čtverečných konstrukce, nebo práce. Měrná jednotka: m2
P | 16 | R764448 |  | ŽLABY ZE SILNÝCH POZINKOVANÝCH PLECHŮ | M | 79 | 0 | 0 |  | 0 | 3
PP
VV |  |  |  | "`dle grafických a textových příloh PD`" "`dle VL Ž 14.1`" "`žárově zinkované žlaby z plechu síly 4 mm `" "`výstup sever` " 39.50 = 39,500 [E] "`výstup jih` " 39.50 = 39,500 [G] "Celkem: "E+G = 79,000 [H]
TS |  |  |  | Položka zahrnuje: položky klempířských konstrukcí zahrnují zejména kompletní konstrukci včetně úprav plechů (i povrchové úpravy a pod.), spojovací a ochranné prostředky, podkladovou lepenku, upevňovací prvky, lemování, spárování, úpravy u okapů, prostupů, výčnělků, rohů, spojů, dilatací a pod. a není-li zahrnut v samostatných položkách (SD 78), i nátěr konstrukcí, včetně úprav povrchu před nátěrem. - Položka zahrnuje veškerý materiál, výrobky a polotovary, včetně mimostaveništní a vnitrostaveništní dopravy (rovněž přesuny), včetně naložení a složení,případně s uložením. - položka zahrnuje háky, zděře, čela, manžety, odbočky, kolena, rohy, hrdla, odskoky, výpusti, přechodové kusy a pod. Měří se v metrech běžných konstrukce, nebo práce. Měrná jednotka: m
P | 17 | R783459 |  | ANTIKONDENZAČNÍ NÁTĚR ŽLABU | M2 | 71.1 | 0 | 0 |  | 0 | 3
PP
VV |  |  |  | "`dle grafických a textových příloh PD`" "`dle VL Ž 14.1`" "`nátěr spodní strany pro žár. zink. žlaby z plechu tl. 4 mm`" "`výstup sever` " 39.50*0.90 = 35,550 [E] "`výstup jih` " 39.50*0.90 = 35,550 [G] "Celkem: "E+G = 71,100 [H]
TS |  |  |  | Položka zahrnuje: - kompletní povlaky (i různobarevné) - úpravy podkladu (odmaštění, odrezivění, odstranění starých nátěrů a nečistot) a jeho vyspravení - provedení nátěru předepsaným postupem a splnění všech požadavků daných technologickým předpisem Položka nezahrnuje: - x Měří se v metrech čtverečných konstrukce, nebo práce. Měrná jednotka: m2
SD |  | 8 |  | Vedení trubní dálková a přípojná |  |  |  | 0
P | 18 | 89732 |  | VPUSŤ DVORNÍ Z BETON DÍLCŮ | KUS | 22 | 0 | 0 |  | 0 | 3
PP
VV |  |  |  | "`dle grafických a textových příloh PD`" "`dle VL Ž 14.1`" "`vpusti ke svodům dešťové vody`" "`výstup sever` " 11 = 11,000 [E] "`výstup jih` " 11 = 11,000 [G] "Celkem: "E+G = 22,000 [H]
TS |  |  |  | Položka zahrnuje: - dodávku a osazení předepsaného dílce včetně mříže - předepsané podkladní konstrukce Položka nezahrnuje: - x
SD |  | 9 |  | Ostatní konstrukce a práce |  |  |  | 0
P | 19 | R9642 |  | ÚPRAVA SKLENĚNÉ VÝPLNĚ - UCHYCENÍ INFORMAČNÍCH TABULÍ; D+M KOMPLET | KPL | 1 | 0 | 0 |  | 0 | 3
PP
VV |  |  |  | "`dle grafických a textových příloh PD`" "`dle VL Ž 14.1`" "Řešeno v rámci prováděcí dokumentace" "Uchycení informačních tabulí, řešeno v rámci SO 36-77-01" 1 = 1,000 [E] "Celkové množství "1.000000 = 1,000 [F]
TS |  |  |  | Položka zahrnuje: úpravu skleněné výplně dle popisu položky a dle PD komplexní úpravu, ošetření a ochranu veškeré požadované úpravy včetně doplňkových konstrukcí a vybavení, sestavení dílce na stavbě včetně montážních zařízení, plošin a prahů a pod., výplň, těsnění a tmelení spár a spojů, očištění a ošetření úložných ploch, zednické výpomoce pro montáž dílců, úpravy výplně pro dodržení požadované přesnosti jeho osazení, včetně případných měření, veškerá zařízení pro zajištění stability v každém okamžiku, další práce dané případně specifikací k příslušnému dílci (úprava pohledových ploch, příp. rubových ploch, osazení měřících zařízení, zkoušení a měření dílců a pod.) Měří se v kompletu kompletní konstrukce, nebo práce. Měrná jednotka: kpl
P | 20 | R96421 |  | OSTATNÍ POŽADAVKY - VYPRACOVÁNÍ DOKUMENTACE | KPL | 1 | 0 | 0 |  | 0 | 3
PP
VV |  |  |  | "`výrobní dokumentace`" 1 = 1,000 [B] "Celkem: "B = 1,000 [C]
TS |  |  |  | Položka obsahuje: veškeré náklady spojené s objednatelem požadovanými pracemi dílenská a výrobní dokumentace dle popisu a PD revize projektu zastřešení včetně statického přepočtu přípojů konstrukce zpracování kompletní výkresové dokumentace včetně zpracování všech detailů Měří se v kompletu kompletní dokumentace. Měrná jednotka: kpl
P | 21 | R96422 |  | JEŘÁBOVÁ TECHNIKA | KPL | 1 | 0 | 0 |  | 0 | 3
PP
VV |  |  |  | 1 = 1,000 [A] "Celkem: "A = 1,000 [B]
TS |  |  |  | Položka zahrnuje: veškeré náklady spojené s objednatelem požadovanými pracemi Dodání zařízení v předepsaném provedení včetně jejich obsluhy po dobu trvání funkce, veškeré dopravy a manipulace. Měří se v kompletu kompletní techniky. Množství jednotek se určuje v kompletu. Měrná jednotka: kpl
P | 22 | R96423 |  | KONTROLNÍ PROHLÍDKY | KUS | 4 | 0 | 0 |  | 0 | 3
PP
VV |  |  |  | "`dle textových a grafických příloh PD`" "`-------------------------------------------------------`" "`Termíny kontrolních prohlídek budou stanoveny dle termínu zahájení stavby`" "`za účasti stavebníka, projektanta, stavbyvedoucího, stavebního dozoru`" 4 = 4,000 [E] "Celkem: "E = 4,000 [F]
TS |  |  |  | Položka zahrnuje : - úkony dle PD - provedení kontrolních prohlídek oprávněnými fyzickými, nebo právnickými osobami - vyhotovení záznamu (protokolu), který jednoznačně definuje stav prohlídek, vyhotovení záznamu Udává se počet kusů kompletní konstrukce nebo práce. Měrná jednotka: kus

## D.2.2SO 36-74-02SO 36-74-02.2
EstiCon |  |  |  | Firma: | [6 empty] | 3
Soupis prací objektu
S | Stavba: | 23053233IZM00 |  | Modernizace trať. úseku HK (mimo) – Týn. nad Orlicí (mimo) INFRASTRUKTURA |  |  | SO 36-74-02.2 | 0 |  | 0 | 2
O | Objekt: | D.2.2 |  | Pozemní stavební objekty | [5 empty] | 0.12 | 2
O1 | Objekt: | SO 36-74-02 |  | Zast. Hradec Králové zastávka, zastřešení podchodu v km 30,92 | [5 empty] | 0.21
O2 | Rozpočet: | SO 36-74-02.2 |  | Zast. Hradec Králové zastávka, zastřešení podchodu v km 30,92 - odvodnění
Typ | Poř. číslo | Kód položky | Varianta | Název Položky | MJ | Množství | Cena |  | Cenová soustava
[7 empty] | Jednotková | Celkem
0 | 1 | 2 | 3 | 4 | 5 | 6 | 7 | 8 | 9
SD |  | 1 |  | Zemní práce |  |  |  | 0
P | 1 | 13173 |  | HLOUBENÍ JAM ZAPAŽ I NEPAŽ TŘ. I | M3 | 179.15 | 0 | 0 |  | 0 | 3
PP
VV |  |  |  | "dle výkazů projektanta, grafických a textových příloh PD" "-----------------------------------------------------" "Vsakovací galerie" "232,48m na 231,28m (1,2/3*(149,30+sqrt(149,30*103,05)+103,050)) = 150,555m3" 150,555 = 150,555 [E] "231,28m na 230,88m (0,40/3*(19,677+sqrt(19,677*5,72)+5,72)) = 4,801m3" 4,801*2 = 9,602 [G] "231,28m na 231,42m plocha digi 0,060m2" (0,060*(17,59+1,265*2))*2+0,060*18,700 = 3,536 [I] "plocha digi 2,052m2" 2,052*6,670 = 13,687 [K] "podkl. pod. šachty" ((1,50*1,50)*0,10)*2 = 0,450 [R] "Mezisoučet "177.830000 = 177,830 [L] "-----------------------------------------------------" "VO výustní objekt" 1,10*1,20 = 1,320 [O] "-----------------------------------------------------" "Celkové množství "179.150000 = 179,150 [S]
TS |  |  |  | Položka zahrnuje: - vodorovnou a svislou dopravu, přemístění, přeložení, manipulace s výkopkem - kompletní provedení vykopávky nezapažené i zapažené - ošetření výkopiště po celou dobu práce v něm vč. klimatických opatření - ztížení vykopávek v blízkosti podzemního vedení, konstrukcí a objektů vč. jejich dočasného zajištění - ztížení pod vodou, v okolí výbušnin, ve stísněných prostorech a pod. - příplatek za lepivost - těžení po vrstvách, pásech a po jiných nutných částech (figurách) - čerpání vody vč. čerpacích jímek, potrubí a pohotovostní čerpací soupravy (viz ustanovení k pol. 1151,2) - potřebné snížení hladiny podzemní vody - těžení a rozpojování jednotlivých balvanů - vytahování a nošení výkopku - svahování a přesvah. svahů do konečného tvaru, výměna hornin v podloží a v pláni znehodnocené klimatickými vlivy - ruční vykopávky, odstranění kořenů a napadávek - pažení, vzepření a rozepření vč. přepažování (vyjma pažení záporového a štětových stěn) - úpravu, ochranu a očištění dna, základové spáry, stěn a svahů - odvedení nebo obvedení vody v okolí výkopiště a ve výkopišti - třídění výkopku - veškeré pomocné konstrukce umožňující provedení vykopávky (příjezdy, sjezdy, nájezdy, lešení, podpěr. konstr., přemostění, zpevněné plochy, zakrytí a pod.) Položka nezahrnuje: - uložení zeminy (na skládku, do násypu) ani poplatky za skládku, vykazují se v položce č.0141**
P | 2 | 13273 |  | HLOUBENÍ RÝH ŠÍŘ DO 2M PAŽ I NEPAŽ TŘ. I | M3 | 324.32 | 0 | 0 |  | 0 | 3
PP
VV |  |  |  | "dle výkazů projektanta, grafických a textových příloh PD" 401,010 = 401,010 [B] "vsak; st. 0,006-0,014402" -76,690 = -76,690 [D] "Celkové množství "324.320000 = 324,320 [E]
TS |  |  |  | Položka zahrnuje: - vodorovnou a svislou dopravu, přemístění, přeložení, manipulace s výkopkem - kompletní provedení vykopávky nezapažené i zapažené - ošetření výkopiště po celou dobu práce v něm vč. klimatických opatření - ztížení vykopávek v blízkosti podzemního vedení, konstrukcí a objektů vč. jejich dočasného zajištění - ztížení pod vodou, v okolí výbušnin, ve stísněných prostorech a pod. - příplatek za lepivost - těžení po vrstvách, pásech a po jiných nutných částech (figurách) - čerpání vody vč. čerpacích jímek, potrubí a pohotovostní čerpací soupravy (viz ustanovení k pol. 1151,2) - potřebné snížení hladiny podzemní vody - těžení a rozpojování jednotlivých balvanů - vytahování a nošení výkopku - svahování a přesvah. svahů do konečného tvaru, výměna hornin v podloží a v pláni znehodnocené klimatickými vlivy - ruční vykopávky, odstranění kořenů a napadávek - pažení, vzepření a rozepření vč. přepažování (vyjma pažení záporového a štětových stěn) - úpravu, ochranu a očištění dna, základové spáry, stěn a svahů - odvedení nebo obvedení vody v okolí výkopiště a ve výkopišti - třídění výkopku - veškeré pomocné konstrukce umožňující provedení vykopávky (příjezdy, sjezdy, nájezdy, lešení, podpěr. konstr., přemostění, zpevněné plochy, zakrytí a pod.) Položka nezahrnuje: - uložení zeminy (na skládku, do násypu) ani poplatky za skládku, vykazují se v položce č.0141**
P | 3 | 17120 |  | ULOŽENÍ SYPANINY DO NÁSYPŮ A NA SKLÁDKY BEZ ZHUTNĚNÍ | M3 | 198.731 | 0 | 0 |  | 0 | 3
PP
VV |  |  |  | "zásyp" 174,171+24,560 = 198,731 [B] "Celkové množství "198.731000 = 198,731 [C]
TS |  |  |  | Položka zahrnuje: - kompletní provedení zemní konstrukce do předepsaného tvaru - ošetření úložiště po celou dobu práce v něm vč. klimatických opatření - ztížení v okolí vedení, konstrukcí a objektů a jejich dočasné zajištění - ztížení provádění ve ztížených podmínkách a stísněných prostorech - ztížené ukládání sypaniny pod vodu - ukládání po vrstvách a po jiných nutných částech (figurách) vč. dosypávek - spouštění a nošení materiálu - úprava, očištění a ochrana podloží a svahů - svahování, uzavírání povrchů svahů - udržování úložiště a jeho ochrana proti vodě - odvedení nebo obvedení vody v okolí úložiště a v úložišti - veškeré pomocné konstrukce umožňující provedení zemní konstrukce (příjezdy, sjezdy, nájezdy, lešení, podpěrné konstrukce, přemostění, zpevněné plochy, zakrytí a pod.) Položka nezahrnuje: - x
P | 4 | 17411 |  | ZÁSYP JAM A RÝH ZEMINOU SE ZHUTNĚNÍM | M3 | 174.171 | 0 | 0 |  | 0 | 3
PP
VV |  |  |  | "dle výkazů projektanta, grafických a textových příloh PD" "vhodnou vytěženou nenamrzavou zeminou" "VO-BP, výkop, st. 30,57-44,94" 35,920 = 35,920 [D] "VO-BP, dopčet zásyp terén st. 30,57-44,94" 5,570 = 5,570 [F] "lože" -(1,110*(44,94-30,57))*0,10 = -1,595 [H] "obsyp" -(1,110*(44,94-30,57))*(0,16+0,30) = -7,337 [J] "objem šachet" -(22/7)*(0,50*0,50)*(1,92+2,22) = -3,253 [L] "Mezisoučet "29.305000 = 29,305 [M] "Společné odvodnění nástupišť" "výkopy st. 0-9,02; 28,66-46,52" 22,710+60,77 = 83,480 [P] "dopočet zásyp terén st. 0-2,63; 2,63-9,02; 28,66-37,93; 37,93-46,52" 1,913+1,293+3,518+3,260 = 9,984 [R] "lože" -(1,15*(9,02+17,86))*0,10 = -3,091 [T] "obsyp" -(1,15*(9,02+17,86))*(0,20+0,30) = -15,456 [V] "objem šachet" -(22/7)*(0,30*0,30)*(2,195+2,121+2,529+2,376) = -2,608 [X] "Mezisoučet "72.309000 = 72,309 [Y] "2.006_Vsakovací půleh; plocchy digi" (0,940*(19,87+18,25)/2)*2 = 35,833 [AA] ((0,940*1,230)*2)*2 = 4,625 [AB] 6,100*(4,210+2,60)/2-((22/7)*(0,62*0,62)*2,35) = 17,931 [AC] 4,205*(4,21+2,60)/2-((22/7)*(0,62*0,62)*1,90) = 12,023 [AD] (0,280*(2,60+1,23))*2 = 2,145 [AE] "Mezisoučet "72.557000 = 72,557 [AF] "Celkové množství "174.171000 = 174,171 [AG]
TS |  |  |  | Položka zahrnuje: - kompletní provedení zemní konstrukce vč. výběru vhodného materiálu - úprava ukládaného materiálu vlhčením, tříděním, promícháním nebo vysoušením, příp. jiné úpravy za účelem zlepšení jeho mech. vlastností - hutnění i různé míry hutnění - ošetření úložiště po celou dobu práce v něm vč. klimatických opatření - ztížení v okolí vedení, konstrukcí a objektů a jejich dočasné zajištění - ztížení provádění vč. hutnění ve ztížených podmínkách a stísněných prostorech - ztížené ukládání sypaniny pod vodu - ukládání po vrstvách a po jiných nutných částech (figurách) vč. dosypávek - spouštění a nošení materiálu - výměna částí zemní konstrukce znehodnocené klimatickými vlivy - ruční hutnění - udržování úložiště a jeho ochrana proti vodě - odvedení nebo obvedení vody v okolí úložiště a v úložišti - veškeré pomocné konstrukce umožňující provedení zemní konstrukce (příjezdy, sjezdy, nájezdy, lešení, podpěrné konstrukce, přemostění, zpevněné plochy, zakrytí a pod.) Položka nezahrnuje: - x
P | 5 | 17481 |  | ZÁSYP JAM A RÝH Z NAKUPOVANÝCH MATERIÁLŮ | M3 | 109.803 | 0 | 0 |  | 0 | 3
PP
VV |  |  |  | "dle výkazů projektanta, grafických a textových příloh PD" "výkopy" 179,150+324,320 = 503,470 [C] "dopčet zásyp terén" "společné odvodnění nástupišť" 9,985 = 9,985 [F] "RO-BP" 5,570 = 5,570 [H] "odpočet vytl. kce" "lože" -41,012 = -41,012 [K] "obsyp" -(117,590+(22/7)*(0,10*0,10)*(135,93+34,60)) = -122,950 [M] "vsak. boxy" -31,450 = -31,450 [O] "objem šachet" "DN 425 "-(22/7)*(0,2125*0,2125)*(0,877+0,88) = -0,249 [Q] "DN 600 "-(22/7)*(0,30*0,30)*(2,195+1,087+0,969+2,121+2,529+2,376) = -3,190 [R] "DN 1000 "-(22/7)*(0,50*0,50)*(1,956+2,083) = -3,174 [S] "DN 1000 "-(22/7)*(0,50*0,50)*(2,31+2,625+1,905) = -5,374 [T] "žlabovky" -(0,67*0,18)*23,70 = -2,858 [V] "VO výustní objekt" -0,390*0,600 = -0,234 [X] "zásyp zeminou" -(174,171+24,560) = -198,731 [Z] "Celkové množství "109.803000 = 109,803 [AA]
TS |  |  |  | Položka zahrnuje: - kompletní provedení zemní konstrukce včetně nákupu a dopravy materiálu dle zadávací dokumentace - úprava ukládaného materiálu vlhčením, tříděním, promícháním nebo vysoušením, příp. jiné úpravy za účelem zlepšení jeho mech. vlastností - hutnění i různé míry hutnění - ošetření úložiště po celou dobu práce v něm vč. klimatických opatření - ztížení v okolí vedení, konstrukcí a objektů a jejich dočasné zajištění - ztížení provádění vč. hutnění ve ztížených podmínkách a stísněných prostorech - ztížené ukládání sypaniny pod vodu - ukládání po vrstvách a po jiných nutných částech (figurách) vč. dosypávek - spouštění a nošení materiálu - výměna částí zemní konstrukce znehodnocené klimatickými vlivy - udržování úložiště a jeho ochrana proti vodě - odvedení nebo obvedení vody v okolí úložiště a v úložišti - veškeré pomocné konstrukce umožňující provedení zemní konstrukce (příjezdy, sjezdy, nájezdy, lešení, podpěrné konstrukce, přemostění, zpevněné plochy, zakrytí a pod.) Položka nezahrnuje: - x
P | 6 | 17581 |  | OBSYP POTRUBÍ A OBJEKTŮ Z NAKUPOVANÝCH MATERIÁLŮ | M3 | 117.59 | 0 | 0 |  | 0 | 3
PP
VV |  |  |  | "dle výkazů projektanta, grafických a textových příloh PD" 85,590 = 85,590 [B] "Vsakovací galerie - podsyp obsyp zásyp; Technická zpráva" 32,000 = 32,000 [D] "Celkové množství "117.590000 = 117,590 [E]
TS |  |  |  | Položka zahrnuje: - kompletní provedení zemní konstrukce včetně nákupu a dopravy materiálu dle zadávací dokumentace - úprava ukládaného materiálu vlhčením, tříděním, promícháním nebo vysoušením, příp. jiné úpravy za účelem zlepšení jeho mech. vlastností - hutnění i různé míry hutnění - ošetření úložiště po celou dobu práce v něm vč. klimatických opatření - ztížení v okolí vedení, konstrukcí a objektů a jejich dočasné zajištění - ztížení provádění vč. hutnění ve ztížených podmínkách a stísněných prostorech - ztížené ukládání sypaniny pod vodu - ukládání po vrstvách a po jiných nutných částech (figurách) vč. dosypávek - spouštění a nošení materiálu - výměna částí zemní konstrukce znehodnocené klimatickými vlivy - ruční hutnění a výplň jam a prohlubní v podloží - úprava, očištění, ochrana a zhutnění podloží - svahování, hutnění a uzavírání povrchů svahů - zřízení lavic na svazích - udržování úložiště a jeho ochrana proti vodě - odvedení nebo obvedení vody v okolí úložiště a v úložišti - veškeré pomocné konstrukce umožňující provedení zemní konstrukce (příjezdy, sjezdy, nájezdy, lešení, podpěrné konstrukce, přemostění, zpevněné plochy, zakrytí a pod.) Položka nezahrnuje: - x Způsob měření: - zemina vytlačená potrubím o DN 180mm se od kubatury obsypů neodečítá
P | 7 | 17620 |  | VÝPLNĚ ZE ZEMIN BEZ ZHUT | M3 | 24.56 | 0 | 0 |  | 0 | 3
PP
VV |  |  |  | "dle grafických a textových příloh PD" "vhodnou vytěženou nenamrzavou zeminou" "2.006_Vsakovací půleh; plocchy digi" 1,828*(4,21+2,60)/2-((22/7)*0,62*0,62)*0,98 = 5,040 [D] 0,834*(4,21+2,60)/2-((22/7)*0,62*0,62)*0,324 = 2,448 [E] (0,280*(2,60+1,23))*2 = 2,145 [F] ((23,84*6,67)-(1,98*1,23)*4)*0,10 = 14,927 [G] "Celkové množství "24.560000 = 24,560 [H]
TS |  |  |  | Položka zahrnuje: - kompletní provedení zemní konstrukce vč. výběru vhodného materiálu - úprava ukládaného materiálu vlhčením, tříděním, promícháním nebo vysoušením, příp. jiné úpravy za účelem zlepšení jeho mech. vlastností - ošetření úložiště po celou dobu práce v něm vč. klimatických opatření - ztížení v okolí vedení, konstrukcí a objektů a jejich dočasné zajištění - ztížení provádění vč. hutnění ve ztížených podmínkách a stísněných prostorech - ztížené ukládání sypaniny pod vodu - ukládání po vrstvách a po jiných nutných částech (figurách) vč. dosypávek - spouštění a nošení materiálu - výměna částí zemní konstrukce znehodnocené klimatickými vlivy - výplň jam a prohlubní v podloží - úprava, očištění, ochrana a zhutnění podloží - udržování úložiště a jeho ochrana proti vodě - odvedení nebo obvedení vody v okolí úložiště a v úložišti - veškeré pomocné konstrukce umožňující provedení zemní konstrukce (příjezdy, sjezdy, nájezdy, lešení, podpěrné konstrukce, přemostění, zpevněné plochy, zakrytí a pod.) Položka nezahrnuje: - x
P | 8 | 18110 |  | ÚPRAVA PLÁNĚ SE ZHUTNĚNÍM V HORNINĚ TŘ. I | M2 | 372.171 | 0 | 0 |  | 0 | 3
PP
VV |  |  |  | "dle výkazů projektanta, grafických a textových příloh PD" "pol_18223A; 18233A" 24,480+141,775 = 166,255 [C] "potrubí DN200, šachty" 1,15*(135,93+34,60) = 196,110 [E] 196,110*0,05 = 9,806 [F] "Celkové množství "372.171000 = 372,171 [G]
TS |  |  |  | Položka zahrnuje: - úpravu pláně včetně vyrovnání výškových rozdílů. Míru zhutnění určuje projekt. Položka nezahrnuje: - x
P | 9 | 18223A |  | ROZPROSTŘENÍ NAKUPOVANÉ ORNICE VE SVAHU V TL. DO 0,20M | M2 | 23.48 | 0 | 0 |  | 0 | 3
PP
VV |  |  |  | "dle výkazů projektanta, grafických a textových příloh PD" "Vsakovací galerie" (14,30*2+2,65*2+1,10*4)*0,60+0,500 = 23,480 [D] "Celkové množství "23.480000 = 23,480 [C]
TS |  |  |  | Položka zahrnuje: - nákup a dopravu ornice - rozprostření ornice v předepsané tloušťce ve svahu přes 1:5 Položka nezahrnuje: - x
P | 10 | 18233A |  | ROZPROSTŘENÍ NAKUPOVANÉ ORNICE V ROVINĚ V TL. DO 0,20M | M2 | 141.775 | 0 | 0 |  | 0 | 3
PP
VV |  |  |  | "dle výkazů projektanta, grafických a textových příloh PD" "Vsakovací galerie" (19,870*6,67+(1,98*4,21)*2)-23,480 = 125,725 [C] "VO-BP, st. 6,62-30,57 (žlabovky - zahrada)" (1,05-0,68)*(30,57-6,62) = 8,862 [E] (1,110*(44,94-30,57)+((2,20-1,11)*2,00)*2)*0 = 0,000 [F] "Odvodnění jižního nástupiště; st. 7,514-13,764 (zatrav. plocha)" 1,15*6,25 = 7,188 [H] "Celkové množství "141.775000 = 141,775 [I]
TS |  |  |  | Položka zahrnuje: - nákup a dopravu ornice - rozprostření ornice v předepsané tloušťce ve svahu přes 1:5 Položka nezahrnuje: - x
P | 11 | 18242 |  | ZALOŽENÍ TRÁVNÍKU HYDROOSEVEM NA ORNICI | M2 | 165.255 | 0 | 0 |  | 0 | 3
PP
VV |  |  |  | "dle výkazů projektanta, grafických a textových příloh PD" "pol_18223A; 18233A" 23,480+141,775 = 165,255 [C] "Celkové množství "165.255000 = 165,255 [D]
TS |  |  |  | Položka zahrnuje: - dodání předepsané travní směsi, hydroosev na ornici, zalévání, první pokosení, to vše bez ohledu na sklon terénu Položka nezahrnuje: - x
P | 12 | 18243 |  | ZALOŽENÍ TRÁVNÍKU HYDROOSEVEM NA HLUŠINU | M2 | 34.085 | 0 | 0 |  | 0 | 3
PP
VV |  |  |  | "dle výkazů projektanta, grafických a textových příloh PD" "VO-BP; st. 30,57-44,94 (neplodná půda)" (1,110*(44,94-30,57)+((2,20-1,11)*2,00)*2) = 20,311 [C] "Společné odvodnění nástupišť; st. 0-10,96 (neplodná půda)" 1,15*10,96+((1,80-1,15)*1,80)*1 = 13,774 [E] "Celkové množství "34.085000 = 34,085 [F]
TS |  |  |  | Položka zahrnuje: - dodání předepsané travní směsi, hydroosev na hlušinu, zalévání, první pokosení, to vše bez ohledu na sklon terénu Položka nezahrnuje: - x
P | 13 | 18247 |  | OŠETŘOVÁNÍ TRÁVNÍKU | M2 | 199.34 | 0 | 0 |  | 0 | 3
PP
VV |  |  |  | "dle výkazů projektanta, grafických a textových příloh PD" "pol_18243" 165,255 = 165,255 [C] "pol_18243" 34,085 = 34,085 [E] "Celkové množství "199.340000 = 199,340 [F]
TS |  |  |  | Položka zahrnuje: - pokosení se shrabáním, naložení shrabků na dopravní prostředek, s odvozem a se složením, to vše bez ohledu na sklon terénu - nutné zalití a hnojení Položka nezahrnuje: - x
P | 14 | 18600 |  | ZALÉVÁNÍ VODOU | M3 | 1.595 | 0 | 0 |  | 0 | 3
PP
VV |  |  |  | "dle výkazů projektanta, grafických a textových příloh PD" "pol_18223A; 18233A" 165,255*0,20*0,02*2 = 1,322 [C] "pol_18243" 34,085*0,20*0,02*2 = 0,273 [E] "Celkové množství "1.595000 = 1,595 [F]
TS |  |  |  | Položka zahrnuje - veškerý materiál, výrobky a polotovary, včetně mimostaveništní a vnitrostaveništní dopravy (rovněž přesuny), včetně naložení a složení, případně s uložením Položka nezahrnuje: - x
P | 15 | R118642 |  | PRÁCE A DODÁVKY SPOJENÉ S ČERPÁNÍM VODY KOMPLET | KPL | 1 | 0 | 0 |  | 0 | 3
PP
VV |  |  |  | "dle grafických a textových příloh PD" 1 = 1,000 [A] "Celkové množství "1.000000 = 1,000 [C]
TS |  |  |  | Položka obsahuje: - hydrogeologcký posudek navržení opatření pro snižování HPV - odvod do recipientu nebo kanalizace - vrty nebo studny - čerpání vody na povrchu zahrnuje i potrubí, pohotovost záložní čerpací soupravy a zřízení čerpací jímky - napojení NN, včetně měření a poplatku za spotřebu - poplatek za vypouštění - způsob měření a kvality vody - výustní objekty - součástí položky je také následná demontáž a likvidace těchto zařízení - projekt, projednání - další pomocné konstrukce a práce
P | 16 | R15181 |  | SYSTÉMOVÉ PAŽENÍ VÝKOPU OCELOVÝMI BOXY PRO PAŽENÍ A ROZEPŘENÍ STĚN VÝKOPU VČETNĚ ODSTRANĚNÍ; D+M KOMPLET | M2 | 588.5 | 0 | 0 |  | 0 | 3
PP
VV |  |  |  | "dle grafických a textových příloh PD" "2.004_Podélný profil" "dle výpočtu kubatur projektanta" 588,500 = 588,500 [D] "Celkové množství "588.500000 = 588,500 [E]
TS |  |  |  | V cenách pažení jsou započteny náklady na technologickou manipulaci v tomto rozsahu: vodorovně do vzdálenosti 3m od okraje výkopu, svisle do hloubky vyplývající z platnosti použité ceny. Množství měrných jednotek pažicích boxů se určuje v metrech čtverečných celkové zapažené plochydle PD (započítávají se obě strany výkopu). Měrná jednotka: m2
P | 17 | R18901 |  | STATICKÁ ZATĚŽOVACÍ ZKOUŠKA - KONTROLA ZHUTNĚNÍ ZEMIN A SYPANIN | KUS | 7 | 0 | 0 |  | 0 | 3
PP
VV |  |  |  | "dle grafických a textových příloh PD" 4+3 = 7,000 [B] "Celkové množství "7.000000 = 7,000 [C]
TS |  |  |  | Zahrnuje veškeré náklady spojené s objednavatelem požadovanýni zkouškami (ČSN 72 1006). Ceny jsou určeny pro zkoušky dle popisu a grafických a textových příloh PD. Způsob měření: Množství měrných jednotek se určuje v kusech zkoušek dle projektu. Měrná jednotka: kus
P | 18 | R189642 |  | VYTÝČENÍ A ZAMĚŘENÍ INÝŽENÝRSKÝCH SÍTÍ | KPL | 1 | 0 | 0 |  | 0 | 3
PP
VV |  |  |  | "dle grafických a textových příloh PD" 1 = 1,000 [B] "Celkové množství "1.000000 = 1,000 [C]
TS |  |  |  | Položka zahrnuje: - veškeré náklady spojené s objednatelem požadovanými pracemi Položka nezahrnuje: - x Ceny jsou určeny pro vytýčení inženýrských sítí dle popisu položky a grafických a textových příloh PD. Způsob měření: Množství měrných jednotek se určuje v kompletu konstrukce, nebo práce Měrná jednotka: kpl
SD |  | 2 |  | Základy |  |  |  | 0
P | 19 | 21197 |  | OPLÁŠTĚNÍ ODVODŇOVACÍCH ŽEBER Z GEOTEXTILIE | M2 | 59.4 | 0 | 0 |  | 0 | 3
PP
VV |  |  |  | "dle výkazů projektanta, grafických a textových příloh PD" "pol_875272" (22/7)*0,10*63,00 = 19,800 [C] "pol_875342" (22/7)*0,200*63,00 = 39,600 [E] "Celkové množství "59.400000 = 59,400 [F]
TS |  |  |  | Položka zahrnuje: - dodávku a uložení předepsané fólie včetně potřebných přesahů - mimostaveništní a vnitrostaveništní dopravu Položka nezahrnuje: - x Způsob měření: - přesahy se nezapočítávají do výměry
P | 20 | 21461B |  | SEPARAČNÍ GEOTEXTILIE DO 200G/M2 | M2 | 16.59 | 0 | 0 |  | 0 | 3
PP
VV |  |  |  | "dle výkazů projektanta, grafických a textových příloh PD" "pod žlabovky; pol_935222" 23,700*0,70 = 16,590 [C] "Celkové množství "16.590000 = 16,590 [D]
TS |  |  |  | Položka zahrnuje: - dodávku předepsané geotextilie - úpravu, očištění a ochranu podkladu - přichycení k podkladu, případně zatížení - úpravy spojů a zajištění okrajů - úpravy pro odvodnění - nutné přesahy (nezapočítávají se do výměry) - mimostaveništní a vnitrostaveništní dopravu Položka nezahrnuje: - x
SD |  | 4 |  | Vodorovné konstrukce |  |  |  | 0
P | 21 | 45157 |  | PODKLADNÍ A VÝPLŇOVÉ VRSTVY Z KAMENIVA TĚŽENÉHO | M3 | 41.912 | 0 | 0 |  | 0 | 3
PP
VV |  |  |  | "dle výkazů projektanta, grafických a textových příloh PD" "1.2.2 Tabulka navržených kapacit" "lože pod potrubí PP DN200 a část potrubí PVC DN200 (14,20m)" 35,590 = 35,590 [D] "lože pod potrubí PVC DN200" (1,20*(57,20-14,20-0,80*22))*0,15 = 4,572 [F] "žlabovky 670x180/300mm - 79kusů" ((79*0,300)*0,70)*0,100 = 1,659 [H] "2.008_Vyústní objekt odvodnění" "1/B; 2/B; 3/Ba" ((0,540+0,22+0,600)*0,670)*0,10 = 0,091 [J] "Celkové množství "41.912000 = 41,912 [L]
TS |  |  |  | Položka zahrnuje: - dodávku předepsaného kameniva - mimostaveništní a vnitrostaveništní dopravu a jeho uložení - není-li v zadávací dokumentaci uvedeno jinak, jedná se o nakupovaný materiál Položka nezahrnuje: - x
SD |  | 7 |  | Přidružená stavební výroba |  |  |  | 0
P | 22 | 711231 |  | IZOLACE ZVLÁŠTNÍCH KONSTRUKCÍ PROTI VOLNĚ STÉKAJÍCÍ VODĚ ASFALTOVÝMI NÁTĚRY | M2 | 29.579 | 0 | 0 |  | 0 | 3
PP
VV |  |  |  | "dle výkazů projektanta, grafických a textových příloh PD" "nátěr betových šachet" (22/7)*1,24*(2,13+2,625+1,905) = 25,955 [C] ((22/7)*(0,62*0,62))*3 = 3,624 [D] "Celkové množství "29.579000 = 29,579 [E]
TS |  |  |  | Položka zahrnuje: - dodání předepsaného izolačního materiálu - očištění a ošetření podkladu, zadávací dokumentace může zahrnout i případné vyspravení - zřízení izolace jako kompletního povlaku, případně komplet. soustavy nebo systému podle příslušného technolog. předpisu - zřízení izolace i jednotlivých vrstev po etapách, včetně pracovních spár a spojů - úprava u okrajů, rohů, hran, dilatačních i pracovních spojů, kotev, obrubníků, dilatačních zařízení, odvodnění, otvorů, neizolovaných míst a pod. - zajištění odvodnění povrchu izolace, včetně odvodnění nejnižších míst, pokud dokumentace pro zadání stavby nestanoví jinak - ochrana izolace do doby zřízení definitivní ochranné vrstvy nebo konstrukce - úprava, očištění a ošetření prostoru kolem izolace - provedení požadovaných zkoušek Položka nezahrnuje: - ochranné vrstvy, např. geotextilii
P | 23 | 721174 |  | VNITŘNÍ KANALIZACE Z PLAST TRUB DN 200 | M | 17.6 | 0 | 0 |  | 0 | 3
PP
VV |  |  |  | "dle výkazů projektanta, grafických a textových příloh PD" "1.2.2 Tabulka navržených kapacit" "potrubí plastové hrdlové PVC-KG SN8 DN160 vč. tvarovek" "svislé části - napojení gaigrů" 0,80*22 = 17,600 [D] "Celkové množství "17.600000 = 17,600 [F]
TS |  |  |  | Položka zahrnuje: - výrobní dokumentaci (včetně technologického předpisu) - dodání veškerého instalačního a pomocného materiálu (trouby, trubky, armatury, tvarové kusy, spojovací a těsnící materiál a pod.), podpěrných, závěsných, upevňovacích prvků, včetně potřebných úprav - zednické výpomoci, jako je vysekávání kapes a rýh, jejich vyplnění a začištění - úprava podkladu a osazení podpěr, osazení a očištění podkladu a podpěr - zřízení plně funkční instalace, kompletní soustavy, podle příslušného technologického předpisu - zřízení instalace i jednotlivých částí po etapách, včetně pracovních spar a spojů - úprava a příprava prostupů, okolí podpěr, zaústění a napojení a upevnění odpadních výustek - ochrana potrubí nátěrem, včetně úpravy povrchu, případně izolací, nejsou-li tyto práce předmětem jiné položky - úprava, očištění a ošetření prostoru kolem instalace - provedení požadovaných zkoušek vodotěsnosti Položka nezahrnuje: - x
P | 24 | 72124 |  | LAPAČE STŘEŠNÍCH SPLAVENIN | KUS | 22 | 0 | 0 |  | 0 | 3
PP
VV |  |  |  | "dle výkazů projektanta, grafických a textových příloh PD" "Technická zpáva" "střešní svody" 20 = 20,000 [D] "liniové odvodnění" 2 = 2,000 [F] "Celkové množství "22.000000 = 22,000 [G]
TS |  |  |  | Položka zahrnuje: - výrobní dokumentaci (včetně technologického předpisu) - dodání veškerého instalačního a pomocného materiálu (trouby, trubky, armatury, tvarové kusy, spojovací a těsnící materiál a pod.), podpěrných, závěsných, upevňovacích prvků, včetně potřebných úprav - zednické výpomoci, jako je vysekávání kapes a rýh, jejich vyplnění a začištění - úprava podkladu a osazení podpěr, osazení a očištění podkladu a podpěr - zřízení plně funkční instalace, kompletní soustavy, podle příslušného technologického předpisu - zřízení instalace i jednotlivých částí po etapách, včetně pracovních spar a spojů - úprava a příprava prostupů, okolí podpěr, zaústění a napojení a upevnění odpadních výustek - úprava, očištění a ošetření prostoru kolem instalace Položka nezahrnuje: - x
P | 25 | 78342 |  | PROTIKOROZ OCHRANA POTRUBÍ A ARMATUR NÁTĚREM VÍCEVRST | M2 | 0.314 | 0 | 0 |  | 0 | 3
PP
VV |  |  |  | "dle výkazů projektanta, grafických a textových příloh PD" "2.008_Výustní objekt odvodnění" "nátěr potrubí" ((22/7)*0,200)*0,500 = 0,314 [D] "Celkové množství "0.314000 = 0,314 [E]
TS |  |  |  | Položka zahrnuje: - kompletní povlaky (i různobarevné) - úpravy podkladu (odmaštění, odrezivění, odstranění starých nátěrů a nečistot) a jeho vyspravení - provedení nátěru předepsaným postupem a splnění všech požadavků daných technologickým předpisem Položka nezahrnuje: - x
SD |  | 8 |  | Potrubí |  |  |  | 0
P | 26 | 87134 |  | POTRUBÍ Z TRUB PLASTOVÝCH TLAKOVÝCH HRDLOVÝCH DN DO 200MM | M | 135.93 | 0 | 0 |  | 0 | 3
PP
VV |  |  |  | "dle výkazů projektanta, grafických a textových příloh PD" "1.2.2 Tabulka navržených kapacit" "potrubí plastové hrdlové PP SN12 DN200 vč. tvarovek" 46,530 = 46,530 [D] "potrubí plastové hrdlové PP SN10 DN200 vč. tvarovek" 89,400 = 89,400 [F] "Celkové množství "135.930000 = 135,930 [G]
TS |  |  |  | Položka zahrnuje: - výrobní dokumentaci (včetně technologického předpisu) - dodání veškerého trubního a pomocného materiálu (trouby, trubky, tvarovky, spojovací a těsnící materiál a pod.), podpěrných, závěsných a upevňovacích prvků, včetně potřebných úprav - úprava a příprava podkladu a podpěr, očištění a ošetření podkladu a podpěr - zřízení plně funkčního potrubí, kompletní soustavy, podle příslušného technologického předpisu (bez ohledu na sklon) - zřízení potrubí i jednotlivých částí po etapách, včetně pracovních spar a spojů, pracovního zaslepení konců a pod. - úprava prostupů, průchodů šachtami a komorami, okolí podpěr a vyústění, zaústění, napojení, vyvedení a upevnění odpad. výustí - ochrana potrubí nátěrem (vč. úpravy povrchu), případně izolací, nejsou-li tyto práce předmětem jiné položky - úprava, očištění a ošetření prostoru kolem potrubí - položky platí pro práce prováděné v prostoru zapaženém i nezapaženém a i v kolektorech, chráničkách - položky zahrnují i práce spojené s nutnými obtoky, převáděním a čerpáním vody Položka nezahrnuje: - tlakové zkoušky ani proplach a dezinfekci
P | 27 | 87434 |  | POTRUBÍ Z TRUB PLASTOVÝCH ODPADNÍCH DN DO 200MM | M | 39.6 | 0 | 0 |  | 0 | 3
PP
VV |  |  |  | "dle výkazů projektanta, grafických a textových příloh PD" "1.2.2 Tabulka navržených kapacit" "potrubí plastové hrdlové PVC-KG SN8 DN160 vč. tvarovek" 57,200 = 57,200 [D] "pol_721174" -17,600 = -17,600 [F] "Celkové množství "39.600000 = 39,600 [G]
TS |  |  |  | Položka zahrnuje: - výrobní dokumentaci (včetně technologického předpisu) - dodání veškerého trubního a pomocného materiálu (trouby, trubky, tvarovky, spojovací a těsnící materiál a pod.), podpěrných, závěsných a upevňovacích prvků, včetně potřebných úprav - úprava a příprava podkladu a podpěr, očištění a ošetření podkladu a podpěr - zřízení plně funkčního potrubí, kompletní soustavy, podle příslušného technologického předpisu (bez ohledu na sklon) - zřízení potrubí i jednotlivých částí po etapách, včetně pracovních spar a spojů, pracovního zaslepení konců a pod. - úprava prostupů, průchodů šachtami a komorami, okolí podpěr a vyústění, zaústění, napojení, vyvedení a upevnění odpad. výustí - ochrana potrubí nátěrem (vč. úpravy povrchu), případně izolací, nejsou-li tyto práce předmětem jiné položky - úprava, očištění a ošetření prostoru kolem potrubí - položky platí pro práce prováděné v prostoru zapaženém i nezapaženém a i v kolektorech, chráničkách - položky zahrnují i práce spojené s nutnými obtoky, převáděním a čerpáním vody Položka nezahrnuje: - tlakové zkoušky ani proplach a dezinfekci
P | 28 | 875272 |  | POTRUBÍ DREN Z TRUB PLAST (I FLEXIBIL) DN DO 100MM DĚROVANÝCH | M | 63 | 0 | 0 |  | 0 | 3
PP
VV |  |  |  | "dle výkazů projektanta, grafických a textových příloh PD" "1.2.2 Tabulka navržených kapacit" "HDPE SN8 DN200 perforace 220st. - odvětrání vsaku" 63,000 = 63,000 [D] "Celkové množství "63.000000 = 63,000 [E]
TS |  |  |  | Položka zahrnuje: - výrobní dokumentaci (včetně technologického předpisu) - dodání veškerého trubního a pomocného materiálu (trouby, trubky, tvarovky, spojovací a těsnící materiál a pod.), podpěrných, závěsných a upevňovacích prvků, včetně potřebných úprav - úprava a příprava podkladu a podpěr, očištění a ošetření podkladu a podpěr - zřízení plně funkčního potrubí, kompletní soustavy, podle příslušného technologického předpisu (bez ohledu na sklon) - zřízení potrubí i jednotlivých částí po etapách, včetně pracovních spar a spojů, pracovního zaslepení konců a pod. - úprava prostupů, průchodů šachtami a komorami, okolí podpěr a vyústění, zaústění, napojení, vyvedení a upevnění odpad. výustí - ochrana potrubí nátěrem (vč. úpravy povrchu), případně izolací, nejsou-li tyto práce předmětem jiné položky - úprava, očištění a ošetření prostoru kolem potrubí - položky platí pro práce prováděné v prostoru zapaženém i nezapaženém a i v kolektorech, chráničkách - položky zahrnují i práce spojené s nutnými obtoky, převáděním a čerpáním vody Položka nezahrnuje: - x
P | 29 | 875342 |  | POTRUBÍ DREN Z TRUB PLAST DN DO 200MM DĚROVANÝCH | M | 63 | 0 | 0 |  | 0 | 3
PP
VV |  |  |  | "dle výkazů projektanta, grafických a textových příloh PD" "1.2.2 Tabulka navržených kapacit" "HDPE SN8 DN200 perforace 220st. -spodní drenáž vsaku" 63,00 = 63,000 [D] "Celkové množství "63.000000 = 63,000 [E]
TS |  |  |  | Položka zahrnuje: - výrobní dokumentaci (včetně technologického předpisu) - dodání veškerého trubního a pomocného materiálu (trouby, trubky, tvarovky, spojovací a těsnící materiál a pod.), podpěrných, závěsných a upevňovacích prvků, včetně potřebných úprav - úprava a příprava podkladu a podpěr, očištění a ošetření podkladu a podpěr - zřízení plně funkčního potrubí, kompletní soustavy, podle příslušného technologického předpisu (bez ohledu na sklon) - zřízení potrubí i jednotlivých částí po etapách, včetně pracovních spar a spojů, pracovního zaslepení konců a pod. - úprava prostupů, průchodů šachtami a komorami, okolí podpěr a vyústění, zaústění, napojení, vyvedení a upevnění odpad. výustí - ochrana potrubí nátěrem (vč. úpravy povrchu), případně izolací, nejsou-li tyto práce předmětem jiné položky - úprava, očištění a ošetření prostoru kolem potrubí - položky platí pro práce prováděné v prostoru zapaženém i nezapaženém a i v kolektorech, chráničkách - položky zahrnují i práce spojené s nutnými obtoky, převáděním a čerpáním vody Položka nezahrnuje: - x
P | 30 | 891634 |  | KLAPKY DN DO 200MM | KUS | 1 | 0 | 0 |  | 0 | 3
PP
VV |  |  |  | "dle výkazů projektanta, grafických a textových příloh PD" "1.2.2 Tabulka navržených kapacit" "žabí klapka DN160 - VO" 1 = 1,000 [D] "Celkové množství "1.000000 = 1,000 [E]
TS |  |  |  | Položka zahrnuje: - kompletní montáž dle technologického předpisu - dodávku armatury - mimostaveništní a vnitrostaveništní dopravu Položka nezahrnuje: - x
P | 31 | 891834 |  | NAVRTÁVACÍ PASY DN DO 200MM | KUS | 3 | 0 | 0 |  | 0 | 3
PP
VV |  |  |  | "dle výkazů projektanta, grafických a textových příloh PD" "Technická zpáva" 3 = 3,000 [C] "Celkové množství "3.000000 = 3,000 [D]
TS |  |  |  | Položka zahrnuje: - kompletní montáž dle technologického předpisu - dodávku armatury - mimostaveništní a vnitrostaveništní dopravu Položka nezahrnuje: - x
P | 32 | 89413 |  | ŠACHTY KANALIZAČNÍ Z BETON DÍLCŮ NA POTRUBÍ DN DO 200MM | KUS | 3 | 0 | 0 |  | 0 | 3
PP
VV |  |  |  | "dle výkazů projektanta, grafických a textových příloh PD" "1.2.2 Tabulka navržených kapacit" "2.007_Podrobnosti šachet" "ŠRBP-02; ŠRBP-03; ŠRV-01; litinový poklop odvětrávaný tř. zatíž. B125" 3 = 3,000 [E] "Celkové množství "3.000000 = 3,000 [F]
TS |  |  |  | Položka zahrnuje: - poklopy s rámem, mříže s rámem, stupadla, žebříky, stropy z bet. dílců a pod. - předepsané betonové skruže, prefabrikované nebo monolitické betonové dno - dodání dílce požadovaného tvaru a vlastností, jeho skladování, doprava a osazení do definitivní polohy, včetně komplexní technologie výroby a montáže dílců, ošetření a ochrana dílců, - u dílců železobetonových a předpjatých veškerá výztuž, případně i tuhé kovové prvky a závěsná oka, - úpravy a zařízení pro uložení a transport dílce, - veškeré požadované úpravy dílců, včetně doplňkových konstrukcí a vybavení, - sestavení dílce na stavbě včetně montážních zařízení, plošin a prahů a pod., - výplň, těsnění a tmelení spár a spojů, - očištění a ošetření úložných ploch, - zednické výpomoce pro montáž dílců, - označení dílce výrobním štítkem nebo jiným způsobem, - úpravy dílce pro dodržení požadované přesnosti jeho osazení, včetně případných měření, - veškerá zařízení pro zajištění stability v každém okamžiku - předepsané podkladní konstrukce Položka nezahrnuje: - x
P | 33 | 894857 |  | ŠACHTY KANALIZAČNÍ PLASTOVÉ D 500MM | KUS | 3 | 0 | 0 |  | 0 | 3
PP
VV |  |  |  | "dle výkazů projektanta, grafických a textových příloh PD" "1.2.2 Tabulka navržených kapacit" "2.007_Podrobnosti šachet" "DN425 ŠDS-02; ŠDSJ-04; poklop litina 425/D400" 2 = 2,000 [E] "DN425 ŠDS-04; ŠDSJ-04; poklop litina 425/B125" 1 = 1,000 [G] "Celkové množství "3.000000 = 3,000 [H]
TS |  |  |  | Položka zahrnuje: - poklopy s rámem z předepsaného materiálu a tvaru - předepsané plastové skruže, dno a není-li uvedeno jinak i podkladní vrstvu (z kameniva nebo betonu). - výplň, těsnění a tmelení spár a spojů, - očištění a ošetření úložných ploch, - předepsané podkladní konstrukce Položka nezahrnuje: - x
P | 34 | 894858 |  | ŠACHTY KANALIZAČNÍ PLASTOVÉ D 600MM | KUS | 5 | 0 | 0 |  | 0 | 3
PP
VV |  |  |  | "dle výkazů projektanta, grafických a textových příloh PD" "1.2.2 Tabulka navržených kapacit" "2.007_Podrobnosti šachet" "DN600 ŠDS-03; ŠDSJ-03; ŠDSS-02; ŠDSS-03; ŠDSS-04" "poklop ltina 600/D400" 5 = 5,000 [F] "Celkové množství "5.000000 = 5,000 [G]
TS |  |  |  | Položka zahrnuje: - poklopy s rámem z předepsaného materiálu a tvaru - předepsané plastové skruže, dno a není-li uvedeno jinak i podkladní vrstvu (z kameniva nebo betonu). - výplň, těsnění a tmelení spár a spojů, - očištění a ošetření úložných ploch, - předepsané podkladní konstrukce Položka nezahrnuje: - x
P | 35 | 894871 |  | ŠACHTY KANALIZAČNÍ PLASTOVÉ D 1000MM | KUS | 2 | 0 | 0 |  | 0 | 3
PP
VV |  |  |  | "dle výkazů projektanta, grafických a textových příloh PD" "1.2.2 Tabulka navržených kapacit" "2.007_Podrobnosti šachet" "DN1000 ŠDSJ-02; ŠDS-X; poklop litina pr. 600/D400 " 2 = 2,000 [E] "Celkové množství "2.000000 = 2,000 [F]
TS |  |  |  | Položka zahrnuje: - poklopy s rámem z předepsaného materiálu a tvaru - předepsané plastové skruže, dno a není-li uvedeno jinak i podkladní vrstvu (z kameniva nebo betonu). - výplň, těsnění a tmelení spár a spojů, - očištění a ošetření úložných ploch, - předepsané podkladní konstrukce Položka nezahrnuje: - x
P | 36 | 89516 |  | DRENÁŽNÍ VÝUSŤ Z BETON DÍLCŮ | KUS | 1 | 0 | 0 |  | 0 | 3
PP
VV |  |  |  | "dle výkazů projektanta, grafických a textových příloh PD" "2.008_Výustní objekt odvodnění" 1 = 1,000 [C] "Celkové množství "1.000000 = 1,000 [D]
TS |  |  |  | Položka zahrnuje: - dodání a osazení dílce požadovaného tvaru a vlastností, jeho skladování - doprava vnitrostaveništní i mimosatveništní - u dílců železobetonových výztuž, případně i tuhé kovové prvky a závěsná oka - výplň, těsnění a tmelení spár a spojů Položka nezahrnuje: - x
P | 37 | 89613 |  | SPADIŠTĚ KANALIZAČ Z BETON DÍLCŮ NA POTRUBÍ DN DO 200MM | KUS | 2 | 0 | 0 |  | 0 | 3
PP
VV |  |  |  | "dle výkazů projektanta, grafických a textových příloh PD" "ŠDS-X; ŠDSJ-02" 2 = 2,000 [C] "Celkové množství "2.000000 = 2,000 [D]
TS |  |  |  | Položka zahrnuje: - poklopy s rámem, mříže s rámem, stupadla, žebříky, stropy z bet. dílců a pod. - předepsané betonové skruže pro vstup, prefabrikované nebo monolitické betonové dno, případně předepsané obložení dna čedičem a není-li uvedeno jinak i podkladní vrstvu (z kameniva nebo betonu) - monolitickou betonovou část spadiště předepsaných rozměrů, - dodání čerstvého betonu (betonové směsi) požadované kvality, - bednění požadovaných konstr. (i ztracené) s úpravou dle požadované kvality povrchu betonu, včetně odbedňovacích a odskružovacích prostředků, - nátěry zabraňující soudržnost betonu a bednění, - opatření povrchů betonu izolací proti zemní vlhkosti v částech, kde přijdou do styku se zeminou nebo kamenivem, - veškeré požadované úpravy dílců, včetně doplňkových konstrukcí a vybavení, - sestavení dílce na stavbě včetně montážních zařízení, plošin a prahů a pod., - výplň, těsnění a tmelení spár a spojů, - očištění a ošetření úložných ploch, - zednické výpomoce pro montáž dílců, - úpravy dílce pro dodržení požadované přesnosti jeho osazení, včetně případných měření - předepsané podkladní konstrukce Položka nezahrnuje: - x
P | 38 | 899641 |  | TLAKOVÉ ZKOUŠKY POTRUBÍ DN DO 200MM | M | 193.13 | 0 | 0 |  | 0 | 3
PP
VV |  |  |  | "dle výkazů projektanta, grafických a textových příloh PD" "pol_87134" 135,930 = 135,930 [C] "pol_87434; 721174" 39,60+17,60 = 57,200 [E] "Celkové množství "193.130000 = 193,130 [F]
TS |  |  |  | Položka zahrnuje: - přísun, montáž, demontáž, odsun zkoušecího čerpadla - napuštění tlakovou vodou, dodání vody pro tlakovou zkoušku - montáž a demontáž dílců pro zabezpečení konce zkoušeného úseku potrubí - montáž a demontáž koncových tvarovek - montáž zaslepovací příruby, zaslepení odboček pro armatury a pro odbočující řady Položka nezahrnuje: - x
P | 39 | R89775 |  | AKUMULAČNÍ BOXY Z PP PRO VSAKOVÁNÍ DEŠŤOVÝCH VOD POD PLOCHY NEZATÍŽENÉ POJÍŽDĚNÝMI KOLEJOVÝMI VOZIDLY VČ GEOTEXTILIE; D+M KOMPLET | M3 | 31.45 | 0 | 0 |  | 0 | 3
PP
VV |  |  |  | "dle výkazů projektanta, grafických a textových příloh PD" "1.2.2 Tabulka navržených kapacit" "Podzemní vsakovací rýha z PP boxů vč. filtrační geotextile" 31,450 = 31,450 [D] "Celkové množství "31.450000 = 31,450 [E]
TS |  |  |  | Položka obsahuje dodávku a montáž dle popisu položky a dle projektové dokumentace. V cenách jsou započteny náklady na: osazení a dodávku plastových bloků včetně spojek a čel, obalení boxů geotextilií včetně její dodávky. V cenách nejsou započteny náklady na: zhutněnou vyrovnávací násypnou vrstvu ze štěrku; tyto se oceňují cenami souboru cen 451.. Lože pod potrubí, stoky a drobné objekty, fixování boxů obsypem, který se oceňuje cenami souboru 174.. Zásyp napojení stávajícího kanalizačního potrubí, kontrolní šachtu integrovanou do boxu revizní nebo dešťovou šachtu, která není integrovaná do boxu Měří se v metrech kubických retenčního (akumulačního) objemu. Měrná jednotka: m3
SD |  | 9 |  | Ostatní konstrukce a práce |  |  |  | 0
P | 40 | 935222 |  | PŘÍKOPOVÉ ŽLABY Z BETON TVÁRNIC ŠÍŘ DO 900MM DO BETONU TL 100MM | M | 23.7 | 0 | 0 |  | 0 | 3
PP
VV |  |  |  | "dle výkazů projektanta, grafických a textových příloh PD" "1.2.2 Tabulka navržených kapacit" "žlabovky 670x180/300mm - 79kusů; vč. betonového lože" 79*0,300 = 23,700 [D] "Celkové množství "23.700000 = 23,700 [E]
TS |  |  |  | Položka zahrnuje: - dodávku a uložení příkopových tvárnic předepsaného rozměru a kvality - dodání a rozprostření lože z předepsaného materiálu v předepsané kvalitěa v předepsané tloušťce - veškerou manipulaci s materiálem, vnitrostaveništní i mimostaveništní dopravu - ukončení, patky, spárování Položka nezahrnuje: - x Způsob měření: - měří se v metrech běžných délky osy žlabu
P | 41 | 93530 |  | ŽLABY A RIGOLY MONOLITICKÉ BETONOVÉ | M3 | 0.5 | 0 | 0 |  | 0 | 3
PP
VV |  |  |  | "dle výkazů projektanta, grafických a textových příloh PD" "betonová profilace směrová, vyústní část beton C25/30" "2.008_Vyústní objekt odvodnění" "Tabulka prvků 1/B; 2/B; 3/Ba" 0,17+0,09+0,24 = 0,500 [E] "Celkové množství "0.500000 = 0,500 [F]
TS |  |  |  | Položka zahrnuje: - dodání a uložení betonové směsi předepsané kvality do předepsaného tvaru - provedení spar (smršťovacích, vkládaných, řezaných) - postřiky povrchu (proti odpařování, ochranné) Položka nezahrnuje: - x
SD |  | 990 |  | Likvidace odpadů vč. dopravy |  |  |  | 0
P | 42 | R015111 | 901 | NEOCEŇOVAT - POPLATKY ZA LIKVIDACI ODPADŮ NEKONTAMINOVANÝCH - 17 05 04 VYTĚŽENÉ ZEMINY A HORNINY - I. TŘÍDA TĚŽITELNOSTI VČ. DOPRAVY NA SKLÁDKU A MANIPULACE | T | 639.952 | 0 | 0 |  | 0 | 3
PP |  |  |  | Evidenční položka
VV |  |  |  | "pol_13173" 179,150*2.10 = 376,215 [B] "pol_13273" 324,320*2,10 = 681,072 [D] "pol_17411" -174,171*2,10 = -365,759 [F] "pol_17620" -24,560*2,10 = -51,576 [H] "Celkové množství "639.952000 = 639,952 [I]
TS |  |  |  | 1. Položka obsahuje: - veškeré poplatky provozovateli skládky, recyklační linky nebo jiného zařízení na zpracování nebo likvidaci odpadů související s převzetím, uložením, zpracováním nebo likvidací odpadu - náklady spojené s dopravou odpadu z místa stavby na místo převzetí provozovatelem skládky, recyklační linky nebo jiného zařízení na zpracování a likvidaci odpadů, veškerou manipulaci s odpadem 2. Způsob měření: Tunou se rozumí hmotnost odpadu vytříděného v souladu se zákonem č. 541/2020 Sb., o nakládání s odpady, v platném znění.

## D.2.2SO 36-75-01
EstiCon |  |  |  | Firma: | [6 empty] | 3
Soupis prací objektu
S | Stavba: | 23053233IZM00 |  | Modernizace trať. úseku HK (mimo) – Týn. nad Orlicí (mimo) INFRASTRUKTURA |  |  | SO 36-75-01 | 0 |  | 0 | 2
O | Objekt: | D.2.2 |  | Pozemní stavební objekty | [5 empty] | 0.12 | 2
O1 | Rozpočet: | SO 36-75-01 |  | Zast. Hradec Králové zastávka, přístřešky pro cestující | [5 empty] | 0.21
Typ | Poř. číslo | Kód položky | Varianta | Název Položky | MJ | Množství | Cena |  | Cenová soustava
[7 empty] | Jednotková | Celkem
0 | 1 | 2 | 3 | 4 | 5 | 6 | 7 | 8 | 9
SD |  | 1 |  | Zemní práce |  |  |  | 0
P | 1 | 13173 |  | HLOUBENÍ JAM ZAPAŽ I NEPAŽ TŘ. I | M3 | 45.177 | 0 | 0 |  | 0 | 3
PP
VV |  |  |  | "`dle grafických a textových příloh PD`" "`2 kusy přístřešků`" ((6.94+0.60*2)*(2.50+0.60*2)*0.75)*2 = 45,177 [C] "Celkem: "C = 45,177 [D]
TS |  |  |  | Položka zahrnuje: - vodorovnou a svislou dopravu, přemístění, přeložení, manipulace s výkopkem - kompletní provedení vykopávky nezapažené i zapažené - ošetření výkopiště po celou dobu práce v něm vč. klimatických opatření - ztížení vykopávek v blízkosti podzemního vedení, konstrukcí a objektů vč. jejich dočasného zajištění - ztížení pod vodou, v okolí výbušnin, ve stísněných prostorech a pod. - příplatek za lepivost - těžení po vrstvách, pásech a po jiných nutných částech (figurách) - čerpání vody vč. čerpacích jímek, potrubí a pohotovostní čerpací soupravy (viz ustanovení k pol. 1151,2) - potřebné snížení hladiny podzemní vody - těžení a rozpojování jednotlivých balvanů - vytahování a nošení výkopku - svahování a přesvah. svahů do konečného tvaru, výměna hornin v podloží a v pláni znehodnocené klimatickými vlivy - ruční vykopávky, odstranění kořenů a napadávek - pažení, vzepření a rozepření vč. přepažování (vyjma pažení záporového a štětových stěn) - úpravu, ochranu a očištění dna, základové spáry, stěn a svahů - odvedení nebo obvedení vody v okolí výkopiště a ve výkopišti - třídění výkopku - veškeré pomocné konstrukce umožňující provedení vykopávky (příjezdy, sjezdy, nájezdy, lešení, podpěr. konstr., přemostění, zpevněné plochy, zakrytí a pod.) Položka nezahrnuje: - uložení zeminy (na skládku, do násypu) ani poplatky za skládku, vykazují se v položce č.0141**
P | 2 | 17411 |  | ZÁSYP JAM A RÝH ZEMINOU SE ZHUTNĚNÍM | M3 | 8.866 | 0 | 0 |  | 0 | 3
PP
VV |  |  |  | "`dle grafických a textových příloh PD`" "`betonový přístřešek pro cestující`" "`objem ŽB základů`" (1.40*(5.45+1.00*2))*0.85 = 8,866 [D] "Celkem: "D = 8,866 [E]
TS |  |  |  | Položka zahrnuje: - kompletní provedení zemní konstrukce vč. výběru vhodného materiálu - úprava ukládaného materiálu vlhčením, tříděním, promícháním nebo vysoušením, příp. jiné úpravy za účelem zlepšení jeho mech. vlastností - hutnění i různé míry hutnění - ošetření úložiště po celou dobu práce v něm vč. klimatických opatření - ztížení v okolí vedení, konstrukcí a objektů a jejich dočasné zajištění - ztížení provádění vč. hutnění ve ztížených podmínkách a stísněných prostorech - ztížené ukládání sypaniny pod vodu - ukládání po vrstvách a po jiných nutných částech (figurách) vč. dosypávek - spouštění a nošení materiálu - výměna částí zemní konstrukce znehodnocené klimatickými vlivy - ruční hutnění - udržování úložiště a jeho ochrana proti vodě - odvedení nebo obvedení vody v okolí úložiště a v úložišti - veškeré pomocné konstrukce umožňující provedení zemní konstrukce (příjezdy, sjezdy, nájezdy, lešení, podpěrné konstrukce, přemostění, zpevněné plochy, zakrytí a pod.) Položka nezahrnuje: - x
P | 3 | 17481 |  | ZÁSYP JAM A RÝH Z NAKUPOVANÝCH MATERIÁLŮ | M3 | 14.117 | 0 | 0 |  | 0 | 3
PP
VV |  |  |  | "`dle grafických a textových příloh PD`" "`2 kusy přístřešků`" "`výkop - horní hrana základu`" ((6.94+0.60*2)*(2.50+0.60*2)*(0.75-0.25))*2 = 30,118 [D] "`vytl. objem`" "`pol_272325; ŽB základ`" -12.145 = -12,145 [G] "`pol_451312; podl. beton`" -3.856 = -3,856 [I] "Celkem: "D+G+I = 14,117 [J]
TS |  |  |  | Položka zahrnuje: - kompletní provedení zemní konstrukce včetně nákupu a dopravy materiálu dle zadávací dokumentace - úprava ukládaného materiálu vlhčením, tříděním, promícháním nebo vysoušením, příp. jiné úpravy za účelem zlepšení jeho mech. vlastností - hutnění i různé míry hutnění - ošetření úložiště po celou dobu práce v něm vč. klimatických opatření - ztížení v okolí vedení, konstrukcí a objektů a jejich dočasné zajištění - ztížení provádění vč. hutnění ve ztížených podmínkách a stísněných prostorech - ztížené ukládání sypaniny pod vodu - ukládání po vrstvách a po jiných nutných částech (figurách) vč. dosypávek - spouštění a nošení materiálu - výměna částí zemní konstrukce znehodnocené klimatickými vlivy - udržování úložiště a jeho ochrana proti vodě - odvedení nebo obvedení vody v okolí úložiště a v úložišti - veškeré pomocné konstrukce umožňující provedení zemní konstrukce (příjezdy, sjezdy, nájezdy, lešení, podpěrné konstrukce, přemostění, zpevněné plochy, zakrytí a pod.) Položka nezahrnuje: - x
P | 4 | 18110 |  | ÚPRAVA PLÁNĚ SE ZHUTNĚNÍM V HORNINĚ TŘ. I | M2 | 60.236 | 0 | 0 |  | 0 | 3
PP
VV |  |  |  | "`dle grafických a textových příloh PD`" "`pol_13173`" 45.177/0.750 = 60,236 [C] "Celkem: "C = 60,236 [D]
TS |  |  |  | Položka zahrnuje: - úpravu pláně včetně vyrovnání výškových rozdílů. Míru zhutnění určuje projekt. Položka nezahrnuje: - x
P | 5 | R189001 |  | STATICKÁ ZATĚŽOVACÍ ZKOUŠKA - KONTROLA ZHUTNĚNÍ ZEMIN A SYPANIN | KUS | 3 | 0 | 0 |  | 0 | 3
PP
VV |  |  |  | "dle grafických a textových příloh PD" 1+1+1 = 3,000 [B] "Celkové množství "3.000000 = 3,000 [C]
TS |  |  |  | Zahrnuje veškeré náklady spojené s objednavatelem požadovanýni zkouškami (ČSN 72 1006). Ceny jsou určeny pro zkoušky dle popisu a grafických a textových příloh PD. Způsob měření: Množství měrných jednotek se určuje v kusech zkoušek dle projektu. Měrná jednotka: kus
SD |  | 2 |  | Zakládání |  |  |  | 0
P | 6 | 272313 |  | ZÁKLADY Z PROSTÉHO BETONU DO C16/20 | M3 | 0.36 | 0 | 0 |  | 0 | 3
PP
VV |  |  |  | "`dle grafických a textových příloh PD`" "`dle VL Ž 15.1.2`" "`2 kusy přístřešků`" "`-------------------------------`" "`obetonování kotvení`" (0.3*0.3*0.25*8)*2 = 0,360 [F] "Celkem: "F = 0,360 [G]
TS |  |  |  | Položka zahrnuje: - dodání čerstvého betonu (betonové směsi) požadované kvality, jeho uložení do požadovaného tvaru při jakékoliv hustotě výztuže, konzistenci čerstvého betonu a způsobu hutnění, ošetření a ochranu betonu, - zhotovení nepropustného, mrazuvzdorného betonu a betonu požadované trvanlivosti a vlastností, užití potřebných přísad a technologií výroby betonu, - zřízení pracovních a dilatačních spar, včetně potřebných úprav, výplně, vložek, opracování, očištění a ošetření, - bednění požadovaných konstr. (i ztracené) s úpravou dle požadované kvality povrchu betonu, včetně odbedňovacích a odskružovacích prostředků, nátěrů zabraňujících soudržnosti betonu a bednění, - podpěrné konstr. (skruže) a lešení všech druhů pro bednění, vč. ochranných a bezpečnostních opatření a základů těchto konstrukcí a lešení, - vytvoření kotevních čel, kapes, nálitků a sedel, zřízení všech požadovaných otvorů, výklenků, prostupů, dutin, drážek a pod., vč. ztížení práce a úprav kolem nich, - úpravy pro osazení výztuže, doplňkových konstrukcí a vybavení, - úpravy povrchu pro položení požadované izolace, povlaků a nátěrů, případně vyspravení, - ztížení práce u kabelových a injektážních trubek a ostatních zařízení osazovaných do betonu, - konstrukce betonových kloubů, upevnění kotevních prvků a doplňkových konstrukcí, - nátěry zabraňující soudržnost betonu a bednění, - výplň, těsnění a tmelení spar a spojů, - opatření povrchů betonu izolací proti zemní vlhkosti v částech, kde přijdou do styku se zeminou nebo kamenivem, - případné zřízení spojovací vrstvy u základů, - úpravy pro osazení zařízení ochrany konstrukce proti vlivu bludných proudů, Položka nezahrnuje: - x
P | 7 | 272325 |  | ZÁKLADY ZE ŽELEZOBETONU DO C30/37 | M3 | 12.145 | 0 | 0 |  | 0 | 3
PP
VV |  |  |  | "`dle grafických a textových příloh PD`" "`dle VL Ž 15.1.2`" "`2 kusy přístřešků`" "`opatření povrchů betonu izolací proti zemní vlhkosti v částech, `" "`kde přijdou do styku se zeminou nebo kamenivem`" "`beton třídy C30/37 - XC2,XF2 - CI 0,2 - Dmax 22`" "`-------------------------------`" "`Tvar a výztuž základové desky`" ((6.940*2.50)*0.350)*2 = 12,145 [I] "Celkem: "I = 12,145 [J]
TS |  |  |  | Položka zahrnuje: - dodání čerstvého betonu (betonové směsi) požadované kvality, jeho uložení do požadovaného tvaru při jakékoliv hustotě výztuže, konzistenci čerstvého betonu a způsobu hutnění, ošetření a ochranu betonu, - zhotovení nepropustného, mrazuvzdorného betonu a betonu požadované trvanlivosti a vlastností, užití potřebných přísad a technologií výroby betonu, - zřízení pracovních a dilatačních spar, včetně potřebných úprav, výplně, vložek, opracování, očištění a ošetření, - bednění požadovaných konstr. (i ztracené) s úpravou dle požadované kvality povrchu betonu, včetně odbedňovacích a odskružovacích prostředků, nátěrů zabraňujících soudržnosti betonu a bednění, - podpěrné konstr. (skruže) a lešení všech druhů pro bednění, vč. ochranných a bezpečnostních opatření a základů těchto konstrukcí a lešení, - vytvoření kotevních čel, kapes, nálitků a sedel, zřízení všech požadovaných otvorů, výklenků, prostupů, dutin, drážek a pod., vč. ztížení práce a úprav kolem nich, - úpravy pro osazení výztuže, doplňkových konstrukcí a vybavení, - úpravy povrchu pro položení požadované izolace, povlaků a nátěrů, případně vyspravení, - ztížení práce u kabelových a injektážních trubek a ostatních zařízení osazovaných do betonu, - konstrukce betonových kloubů, upevnění kotevních prvků a doplňkových konstrukcí, - nátěry zabraňující soudržnost betonu a bednění, - výplň, těsnění a tmelení spar a spojů, - opatření povrchů betonu izolací proti zemní vlhkosti v částech, kde přijdou do styku se zeminou nebo kamenivem, - případné zřízení spojovací vrstvy u základů, - úpravy pro osazení zařízení ochrany konstrukce proti vlivu bludných proudů, Položka nezahrnuje: - dodání a osazení výztuže
P | 8 | 272365 |  | VÝZTUŽ ZÁKLADŮ Z OCELI 10505, B500B | T | 0.185 | 0 | 0 |  | 0 | 3
PP
VV |  |  |  | "`dle grafických a textových příloh PD`" "`dle VL Ž 15.1.2`" "`2 kusy přístřešků`" "`-------------------------------`" "`Tvar a výztuž základové desky`" "`Výkaz příložek a dist. výztuže`" ((84.10*1.10)*0.001)*2 = 0,185 [G] "Celkem: "G = 0,185 [H]
TS |  |  |  | Položka: - zahrnuje veškerý materiál, výrobky a polotovary, včetně mimostaveništní a vnitrostaveništní dopravy (rovněž přesuny), včetně naložení a složení, případně s uložením - dodání betonářské výztuže v požadované kvalitě, stříhání, řezání, ohýbání a spojování do všech požadovaných tvarů (vč. armakošů) a uložení s požadovaným zajištěním polohy a krytí výztuže betonem, - veškeré svary nebo jiné spoje výztuže, - pomocné konstrukce a práce pro osazení a upevnění výztuže, - zednické výpomoci pro montáž betonářské výztuže, - úpravy výztuže pro osazení doplňkových konstrukcí, - ochranu výztuže do doby jejího zabetonování, - úpravy výztuže pro zřízení železobetonových kloubů, kotevních prvků, závěsných ok a doplňkových konstrukcí, - veškerá opatření pro zajištění soudržnosti výztuže a betonu, - vodivé propojení výztuže, které je součástí ochrany konstrukce proti vlivům bludných proudů, vyvedení do měřících skříní nebo míst pro měření bludných proudů (vlastní měřící skříně se uvádějí položkami SD 74), - povrchovou antikorozní úpravu výztuže, - separaci výztuže, - osazení měřících zařízení a úpravy pro ně, - osazení měřících skříní nebo míst pro měření bludných proudů Položka nezahrnuje: - x
P | 9 | 272368 |  | VÝZTUŽ ZÁKLADŮ ZE SVAŘ SÍTÍ | T | 0.758 | 0 | 0 |  | 0 | 3
PP
VV |  |  |  | "`dle grafických a textových příloh PD`" "`dle VL Ž 15.1.2`" "`2 kusy přístřešků`" "`-------------------------------`" "`Tvar a výztuž základové desky`" "`Výkaz sítí`" (379.20*0.001)*2 = 0,758 [G] "Celkem: "G = 0,758 [H]
TS |  |  |  | Položka: - zahrnuje veškerý materiál, výrobky a polotovary, včetně mimostaveništní a vnitrostaveništní dopravy (rovněž přesuny), včetně naložení a složení, případně s uložením - dodání betonářské výztuže v požadované kvalitě, stříhání, řezání, ohýbání a spojování do všech požadovaných tvarů (vč. armakošů) a uložení s požadovaným zajištěním polohy a krytí výztuže betonem, - veškeré svary nebo jiné spoje výztuže, - pomocné konstrukce a práce pro osazení a upevnění výztuže, - zednické výpomoci pro montáž betonářské výztuže, - úpravy výztuže pro osazení doplňkových konstrukcí, - ochranu výztuže do doby jejího zabetonování, - úpravy výztuže pro zřízení železobetonových kloubů, kotevních prvků, závěsných ok a doplňkových konstrukcí, - veškerá opatření pro zajištění soudržnosti výztuže a betonu, - vodivé propojení výztuže, které je součástí ochrany konstrukce proti vlivům bludných proudů, vyvedení do měřících skříní nebo míst pro měření bludných proudů (vlastní měřící skříně se uvádějí položkami SD 74), - povrchovou antikorozní úpravu výztuže, - separaci výztuže, - osazení měřících zařízení a úpravy pro ně, - osazení měřících skříní nebo míst pro měření bludných proudů Položka nezahrnuje: - x
P | 10 | 285394 |  | DODATEČNÉ KOTVENÍ VLEPENÍM BETONÁŘSKÉ VÝZTUŽE D DO 25MM DO VRTŮ | KUS | 64 | 0 | 0 |  | 0 | 3
PP
VV |  |  |  | "`dle grafických a textových příloh PD`" "`dle VL Ž15.1.2`" "`2 kusy přístřešků`" "`kotvení běžné a kotvení rohové sloupků`" (8*4)*2 = 64,000 [E] "Celkem: "E = 64,000 [F]
TS |  |  |  | Položka zahrnuje: - dodání výztuže předepsaného profilu a předepsané délky (do 600mm) - provedení vrtu předepsaného profilu a předepsané délky (do 300mm) - vsunutí výztuže do vyvrtaného profilu a její zalepení předepsaným pojivem - případně nutné lešení Položka nezahrnuje: - x
SD |  | 3 |  | Svislé a kompletní konstrukce |  |  |  | 0
P | 11 | 31896 |  | ZDI ODDĚLOVACÍ A OHRADNÍ Z DÍLCŮ SKLENĚNÝCH | M2 | 36.2 | 0 | 0 |  | 0 | 3
PP
VV |  |  |  | "`dle grafických a textových příloh PD`" "`dle VL Ž 15.1.2`" "`2 kusy přístřešků`" "`opláštění lepeným kaleným bezpečnostním sklem vč. celoplošného sítotisku 88.4.`" "`a lakovaných zasklívacích lišt`" (((2*2.8)*2)+((1.5*2.3)*2))*2 = 36,200 [F] "Celkem: "F = 36,200 [G]
TS |  |  |  | Položka zahrnuje: - dodání dílce požadovaného materiálu, tvaru a vlastností, jeho skladování, doprava a osazení do definitivní polohy, včetně komplexní technologie výroby a montáže dílců, ošetření a ochrana dílců, - úpravy a zařízení pro uložení a transport dílce, - veškeré požadované úpravy dílců, včetně doplňkových konstrukcí a vybavení, - sestavení dílce na stavbě včetně montážních zařízení, plošin a prahů a pod., - výplň, těsnění a tmelení spár a spojů, - očištění a ošetření úložných ploch, - zednické výpomoce pro montáž dílců, - označení dílce výrobním štítkem nebo jiným způsobem, - úpravy dílce pro dodržení požadované přesnosti jeho osazení, včetně případných měření, - veškerá zařízení pro zajištění stability v každém okamžiku, - další práce dané případně specifikací k příslušnému dílci (úprava pohledových ploch, příp. rubových ploch, osazení měřících zařízení, zkoušení a měření dílců a pod.) Položka nezahrnuje: - x
SD |  | 4 |  | Vodorovné konstrukce |  |  |  | 0
P | 12 | 44417 |  | STŘEŠNÍ PLÁŠŤ Z KOV DÍLCŮ | T | 0.31 | 0 | 0 |  | 0 | 3
PP
VV |  |  |  | "`dle grafických a textových příloh PD`" "`dle VL Ž 15.1.2`" "`2 kusy přístřešků`" "`střešní krytina trapézový plech TR 55/235 s antikondenzační úpravou`" ((6.20*2)*12.50/1000)*2 = 0,310 [E] "Celkem: "E = 0,310 [F]
TS |  |  |  | Položka zahrnuje: - dodání dílce požadovaného tvaru a vlastností, jeho skladování, doprava a osazení do definitivní polohy, včetně komplexní technologie výroby a montáže dílců, ošetření a ochrana dílců, označení dílce výrobním štítkem nebo jiným způsobem - úpravy a zařízení pro uložení a transport dílce, - veškeré požadované úpravy dílců, včetně doplňkových konstrukcí a vybavení, - sestavení dílce na stavbě včetně montážních zařízení, plošin a prahů a pod., - výplň, těsnění a tmelení spár a spojů, - očištění a ošetření úložných ploch, - zednické výpomoce pro montáž dílců, - úpravy dílce pro dodržení požadované přesnosti jeho osazení, včetně případných měření, - veškerá zařízení pro zajištění stability v každém okamžiku, - další práce dané případně specifikací k příslušnému dílci (úprava pohledových ploch, příp. rubových ploch, osazení měřících zařízení, zkoušení a měření dílců a pod.). - dílenská dokumentace, včetně technologického předpisu spojování, - dodání materiálu v požadované kvalitě a výroba konstrukce i dílenská (včetně pomůcek, přípravků a prostředků pro výrobu) bez ohledu na náročnost a její hmotnost, dílenská montáž, - dodání spojovacího materiálu, - zřízení montážních a dilatačních spojů, spar, včetně potřebných úprav, vložek, opracování, očištění a ošetření, - podpěr. konstr. a lešení všech druhů pro montáž konstrukcí i doplňkových, včetně požadovaných otvorů, ochranných a bezpečnostních opatření a základů pro tyto konstrukce a lešení, - montážní dokumentace včetně technologického předpisu montáže, - čištění konstrukce a odstranění všech vrubů (vrypy, otlačeniny a pod.), - veškeré druhy opracování povrchů, včetně úprav pod nátěry a pod izolaci, - veškeré druhy dílenských základů a základních nátěrů a povlaků, - všechny druhy ocelového kotvení, - dílenskou přejímku a montážní prohlídku, včetně požadovaných dokladů, - zřízení kotevních otvorů nebo jam, nejsou-li částí jiné konstrukce, jejich úpravy, očištění a ošetření, - osazení kotvení nebo přímo částí konstrukce do podpůrné konstrukce nebo do zeminy, - výplň kotevních otvorů (příp. podlití patních desek) maltou, betonem nebo jinou speciální hmotou, vyplnění jam zeminou, - ošetření kotevní oblasti proti vzniku trhlin, vlivu povětrnosti a pod., - osazení nivelačních značek, včetně jejich zaměření, označení znakem výrobce a vyznačení letopočtu. - veškeré druhy protikorozní ochrany a nátěry konstrukcí, - zvláštní spojovací prostředky, rozebíratelnost konstrukce, - osazení měřících zařízení a úpravy pro ně - ochranná opatření před účinky bludných proudů - ochranu před přepětím. Položka nezahrnuje: - x
P | 13 | 451312 |  | PODKLADNÍ A VÝPLŇOVÉ VRSTVY Z PROSTÉHO BETONU C12/15 | M3 | 3.856 | 0 | 0 |  | 0 | 3
PP
VV |  |  |  | "`dle grafických a textových příloh PD`" "`dle VL Ž 15.1.2`" "`2 kusy přístřešků`" "`opatření povrchů betonu izolací proti zemní vlhkosti v částech, `" "`kde přijdou do styku se zeminou nebo kamenivem`" "`beton třídy C12/15`" "`-------------------------------`" "`Tvar a výztuž základové desky`" ((7.140*2.70)*0.10)*2 = 3,856 [I] "Celkem: "I = 3,856 [J]
TS |  |  |  | Položka zahrnuje: - dodání čerstvého betonu (betonové směsi) požadované kvality, jeho uložení do požadovaného tvaru při jakékoliv hustotě výztuže, konzistenci čerstvého betonu a způsobu hutnění, ošetření a ochranu betonu, - zhotovení nepropustného, mrazuvzdorného betonu a betonu požadované trvanlivosti a vlastností, užití potřebných přísad a technologií výroby betonu, - zřízení pracovních a dilatačních spar, včetně potřebných úprav, výplně, vložek, opracování, očištění a ošetření, - bednění požadovaných konstr. (i ztracené) s úpravou dle požadované kvality povrchu betonu, včetně odbedňovacích a odskružovacích prostředků, nátěrů zabraňujících soudržnosti betonu a bednění, - podpěrné konstr. (skruže) a lešení všech druhů pro bednění, vč. ochranných a bezpečnostních opatření a základů těchto konstrukcí a lešení, - vytvoření kotevních čel, kapes, nálitků a sedel, zřízení všech požadovaných otvorů, výklenků, prostupů, dutin, drážek a pod., vč. ztížení práce a úprav kolem nich, - úpravy pro osazení výztuže, doplňkových konstrukcí a vybavení, - úpravy povrchu pro položení požadované izolace, povlaků a nátěrů, případně vyspravení, - ztížení práce u kabelových a injektážních trubek a ostatních zařízení osazovaných do betonu, - konstrukce betonových kloubů, upevnění kotevních prvků a doplňkových konstrukcí, - nátěry zabraňující soudržnost betonu a bednění, - výplň, těsnění a tmelení spar a spojů, - opatření povrchů betonu izolací proti zemní vlhkosti v částech, kde přijdou do styku se zeminou nebo kamenivem, - případné zřízení spojovací vrstvy u základů, - úpravy pro osazení zařízení ochrany konstrukce proti vlivu bludných proudů, Položka nezahrnuje: - x
P | 14 | 45147 |  | PODKL A VÝPLŇ VRSTVY Z MALTY PLASTICKÉ | M3 | 0.072 | 0 | 0 |  | 0 | 3
PP
VV |  |  |  | "`dle grafických a textových příloh PD`" "`dle VL Ž 15.1.2`" "`2 kusy přístřešků`" "`kotvení běžné a rohové`" ((0.30*0.30)*0.05*8)*2 = 0,072 [E] "Celkem: "E = 0,072 [F]
TS |  |  |  | Položka zahrnuje: - veškerý materiál, výrobky a polotovary - včetně mimostaveništní a vnitrostaveništní dopravy (rovněž přesuny) - včetně naložení a složení, případně s uložením. Položka nezahrnuje: - x
P | 15 | R43195 |  | OCELOVÁ KONSTRUKCE ZASTŘEŠENÍ PODLE VÝKRESOVÉ DOKUMENTACE DODÁVKA A MONTÁŽ KOMPLET | T | 2.89 | 0 | 0 |  | 0 | 3
PP
VV |  |  |  | "`dle grafických a textových příloh PD`" "`dle VL Ž 15.1.2`" "`2 kusy přístřešků`" "`výpis OK; nosná ocelová kce přístřešku` " 1.445*2 = 2,890 [E] "Celkem: "E = 2,890 [F]
TS |  |  |  | Položka zahrnuje: dílenská dokumentace, včetně technologického předpisu spojování, - dodání materiálu v požadované kvalitě a výroba konstrukce (včetně pomůcek, přípravků a prostředků pro výrobu) bez ohledu na náročnost a její hmotnost, - dodání spojovacího materiálu, - zřízení montážních a dilatačních spojů, spar, včetně potřebných úprav, vložek, opracování, očištění a ošetření, - podpěr. konstr. a lešení všech druhů pro montáž konstrukcí i doplňkových, včetně požadovaných otvorů, ochranných a bezpečnostních opatření a základů pro tyto konstrukce a lešení, - montáž konstrukce na staveništi, včetně montážních prostředků a pomůcek a zednických výpomocí, - výplň, těsnění a tmelení spar a spojů, - všechny druhy ocelového kotvení, - dílenskou přejímku a montážní prohlídku, včetně požadovaných dokladů, - zřízení kotevních otvorů nebo jam, nejsou-li částí jiné konstrukce, - osazení kotvení nebo přímo částí konstrukce do podpůrné konstrukce nebo do zeminy, - výplň kotevních otvorů (příp. podlití patních desek) maltou, betonem nebo jinou speciální hmotou, vyplnění jam zeminou, - zvláštní spojovací prostředky, rozebíratelnost konstrukce, atd. Měří se v tutnách hmotnosti kompletní konstrukce. Měrná jednotka: t
P | 16 | R44416 |  | CELOHLINÍKOVÉ VYZTUŽENÉ PANELY S VNITŘNÍM VOŠTINOVÝM JÁDREM VČ. POVRCHOVÝCH ÚPRAV; D+M KOMPLET | M2 | 38.784 | 0 | 0 |  | 0 | 3
PP
VV |  |  |  | "`dle grafických a textových příloh PD`" "`dle VL Ž 15.1.2`" "`2 kusy přístřešků`" "`podhled a vnitřní záda nad lavicí Včetně otevíravých polí`" ((3.04*2.30)+(6.20*2.00))*2 = 38,784 [E] "Celkem: "E = 38,784 [F]
TS |  |  |  | Položka zahrnuje: dodání dílce požadovaného tvaru a vlastností, jeho skladování, doprava a osazení do definitivní polohy, včetně komplexní technologie výroby a montáže dílců, ošetření a ochrana dílců, - úpravy a zařízení pro uložení a transport dílce, - veškeré požadované úpravy dílců, včetně doplňkových konstrukcí a vybavení, - sestavení dílce na stavbě včetně montážních zařízení, plošin a prahů a pod., - výplň, těsnění a tmelení spár a spojů, - očištění a ošetření úložných ploch, - zednické výpomoce pro montáž dílců, - označení dílce výrobním štítkem nebo jiným způsobem, - úpravy dílce pro dodržení požadované přesnosti jeho osazení, včetně případných měření, - veškerá zařízení pro zajištění stability v každém okamžiku, - další práce dané případně specifikací k příslušnému prefabrik. dílci (úprava pohledových ploch, příp. rubových ploch, osazení měřících zařízení, zkoušení a měření dílců a pod.). Měří se v metrech čtverečných konstrukce, nebo práce dle PD. Měrná jednotka: m2
SD |  | 7 |  | Přidružená stavební výroba |  |  |  | 0
P | 17 | 72112 |  | VNITŘNÍ KANALIZACE Z OCEL TRUB | M | 12 | 0 | 0 |  | 0 | 3
PP
VV |  |  |  | "`dle grafických a textových příloh PD`" "`dle VL Ž 15.1.2`" "`2 kusy přístřešků`" "`svody dešťové vody`" (2*3.00)*2 = 12,000 [E] "Celkem: "E = 12,000 [F]
TS |  |  |  | Položka zahrnuje: - výrobní dokumentaci (včetně technologického předpisu) - dodání veškerého instalačního a pomocného materiálu (trouby, trubky, armatury, tvarové kusy, spojovací a těsnící materiál a pod.), podpěrných, závěsných, upevňovacích prvků, včetně potřebných úprav - zednické výpomoci, jako je vysekávání kapes a rýh, jejich vyplnění a začištění - úprava podkladu a osazení podpěr, osazení a očištění podkladu a podpěr - zřízení plně funkční instalace, kompletní soustavy, podle příslušného technologického předpisu - zřízení instalace i jednotlivých částí po etapách, včetně pracovních spar a spojů - úprava a příprava prostupů, okolí podpěr, zaústění a napojení a upevnění odpadních výustek - ochrana potrubí nátěrem, včetně úpravy povrchu, případně izolací, nejsou-li tyto práce předmětem jiné položky - úprava, očištění a ošetření prostoru kolem instalace - provedení požadovaných zkoušek vodotěsnosti Položka nezahrnuje: - x
P | 18 | 72123 |  | STŘEŠNÍ VTOKY | KUS | 4 | 0 | 0 |  | 0 | 3
PP
VV |  |  |  | "`dle grafických a textových příloh PD`" "`dle VL Ž 15.1.2`" "`2 kusy přístřešků`" "`svody dešťové vody`" 2*2 = 4,000 [E] "Celkem: "E = 4,000 [F]
TS |  |  |  | Položka zahrnuje: - výrobní dokumentaci (včetně technologického předpisu) - dodání veškerého instalačního a pomocného materiálu (trouby, trubky, armatury, tvarové kusy, spojovací a těsnící materiál a pod.), podpěrných, závěsných, upevňovacích prvků, včetně potřebných úprav - zednické výpomoci, jako je vysekávání kapes a rýh, jejich vyplnění a začištění - úprava podkladu a osazení podpěr, osazení a očištění podkladu a podpěr - zřízení plně funkční instalace, kompletní soustavy, podle příslušného technologického předpisu - zřízení instalace i jednotlivých částí po etapách, včetně pracovních spar a spojů - úprava a příprava prostupů, okolí podpěr, zaústění a napojení a upevnění odpadních výustek - úprava, očištění a ošetření prostoru kolem instalace Položka nezahrnuje: - x
P | 19 | 741574 |  | SVÍTIDLO LED ANTIVANDAL (IP 44) TŘÍDA II, PŘES 45 W | KUS | 4 | 0 | 0 |  | 0 | 3
PP
VV |  |  |  | "`dle grafických a textových příloh PD`" "`dle VL Ž 15.1.2`" "`2 kusy přístřešků`" (1+1)*2 = 4,000 [D] "Celkem: "D = 4,000 [E]
TS |  |  |  | 1. Položka obsahuje: – kompletní svítidlo vč. zdroje a příslušenství 2. Položka neobsahuje: X 3. Způsob měření: Udává se počet kusů kompletní konstrukce nebo práce.
P | 20 | 76421 |  | OPLECHOVÁNÍ A LEMOVÁNÍ KONSTRUKCÍ Z POZINKOVANÉHO PLECHU | M2 | 9.3 | 0 | 0 |  | 0 | 3
PP
VV |  |  |  | "`dle grafických a textových příloh PD`" "`dle VL Ž 15.1.2`" "`2 kusy přístřešků`" "`klempířské kce oplechování střešního trapézového plechu`" (0.75*6.20)*2 = 9,300 [E] "Celkem: "E = 9,300 [F]
TS |  |  |  | Položka zahrnuje: - zejména kompletní konstrukci včetně úprav plechů (i povrchové úpravy a pod.) - spojovací a ochranné prostředky, podkladovou lepenku, upevňovací prvky, lemování, spárování, úpravy u okapů, prostupů, výčnělků, rohů, spojů, dilatací a pod. - není-li zahrnut v samostatných položkách (SD 78), i nátěr konstrukcí, včetně úprav povrchu před nátěrem - veškerý materiál, výrobky a polotovary - mimostaveništní a vnitrostaveništní dopravy (rovněž přesuny), včetně naložení a složení,případně s uložením Položka nezahrnuje: - x
P | 21 | 78312 |  | PROTIKOROZ OCHRANA OCEL KONSTR NÁTĚREM VÍCEVRST | M2 | 194.38 | 0 | 0 |  | 0 | 3
PP
VV |  |  |  | "`dle grafických a textových příloh PD`" "`dle VL Ž 15.1.2`" "`2 kusy přístřešků`" "`nátěr opláštění z pozinkovaného plechu, opláštění vyztuženými panely z hliníku`" "` a nerezovými okopovými plechy pro přístřešky` " 97.19*2 = 194,380 [F] "Celkem: "F = 194,380 [G]
TS |  |  |  | Položka zahrnuje: - kompletní povlaky (i různobarevné) - úpravy podkladu (odmaštění, odrezivění, odstranění starých nátěrů a nečistot) a jeho vyspravení - provedení nátěru předepsaným postupem a splnění všech požadavků daných technologickým předpisem Položka nezahrnuje: - x
P | 22 | 78314 |  | PROTIKOROZ OCHRANA OCEL KONSTR NÁSTŘIKEM METALIZACÍ | M2 | 194.38 | 0 | 0 |  | 0 | 3
PP
VV |  |  |  | "`dle grafických a textových příloh PD`" "`dle VL Ž 15.1.2`" "`2 kusy přístřešků`" "`nosná ocelová konstrukce přístřešku`" 97.19*2 = 194,380 [E] "Celkem: "E = 194,380 [F]
TS |  |  |  | Položka zahrnuje: - kompletní povlaky (i různobarevné) - úpravy podkladu (odmaštění, odrezivění, odstranění starých nátěrů a nečistot) a jeho vyspravení - provedení nátěru předepsaným postupem a splnění všech požadavků daných technologickým předpisem Položka nezahrnuje: - x
P | 23 | R709513 |  | REKTIFIKOVATELNÁ PODKONSTRUKCE DLE VÝKRESOVÉ DOKUMENTACE; D+M KOMPLET | M2 | 38.784 | 0 | 0 |  | 0 | 3
PP
VV |  |  |  | "`dle grafických a textových příloh PD`" "`dle VL Ž 15.1.2`" "`2 kusy přístřešků`" "`podkonstrukce hliníkových panelů, zádových panelů a opláštění technologického objektu S`" ((3.04*2.30)+(6.2*2.00))*2 = 38,784 [E] "Celkem: "E = 38,784 [F]
TS |  |  |  | Položka obsahuje: kompletní montáž, rozměření, upevnění, řezání, spojování a pod. veškerý spojovací a montážní materiál vč. upevňovacího materiálu ( držáky apod.) pomocné mechanismy a povrchovou úpravu Měří se v metrech čtverečných konstrukce, nebo práce. Měrná jednotka: m2
P | 24 | R767599 |  | UZAMYKATELNÁ PROSKLENÁ INFORMAČNÍ TABULE INTEGROVANÁ (VÝVĚSKA VELIKOSTI A1); D+M KOMPLET | KUS | 2 | 0 | 0 |  | 0 | 3
PP
VV |  |  |  | "`dle grafických a textových příloh PD`" "`dle VL Ž 15.1.2`" "`2 kusy přístřešků`" "`na zadní stěně přístřešku`" 1+1 = 2,000 [E] "Celkem: "E = 2,000 [F]
TS |  |  |  | 1. Položka obsahuje: – dodávku včetně kompletní montáže – technický popis viz. projektová dokumentace – veškeré potřebné mechanizmy, včetně obsluhy, náklady na mzdy a přibližné (průměrné) náklady na pořízení potřebných materiálů – dopravu a skladování 2. Položka neobsahuje: X 3. Způsob měření: Udává se počet kusů kompletní konstrukce nebo práce.
P | 25 | R767600 |  | INTEGROVANÁ LAVICE S PODRUČKOU DL. 2M; D+M KOMPLET | KUS | 2 | 0 | 0 |  | 0 | 3
PP
VV |  |  |  | "`dle grafických a textových příloh PD`" "`dle VL Ž 15.1.2`" "`2 kusy přístřešků`" "`na zadní stěně přístřešku`" 1+1 = 2,000 [E] "Celkem: "E = 2,000 [F]
TS |  |  |  | 1. Položka obsahuje: – dodávku včetně kompletní montáže – technický popis viz. projektová dokumentace – veškeré potřebné mechanizmy, včetně obsluhy, náklady na mzdy a přibližné (průměrné) náklady na pořízení potřebných materiálů – dopravu a skladování 2. Položka neobsahuje: X 3. Způsob měření: Udává se počet kusů kompletní konstrukce nebo práce.
SD |  | 9 |  | Ostatní konstrukce a práce, bourání |  |  |  | 0
P | 26 | 936501 |  | DROBNÉ DOPLŇK KONSTR KOVOVÉ NEREZ | KG | 41.28 | 0 | 0 |  | 0 | 3
PP
VV |  |  |  | "`dle grafických a textových příloh PD`" "`dle VL Ž 15.1.2`" "`2 kusy přístřešků`" "`okopová pole uvnitř přístřešku pod lavičkou`" 20.640*2 = 41,280 [E] "Celkem: "E = 41,280 [F]
TS |  |  |  | Položka zahrnuje: - dílenská dokumentace, včetně technologického předpisu spojování - dodání materiálu v požadované kvalitě a výroba konstrukce i dílenská (včetně pomůcek, přípravků a prostředků pro výrobu) bez ohledu na náročnost a její hmotnost, dílenská montáž - dodání spojovacího materiálu - zřízení montážních a dilatačních spojů, spar, včetně potřebných úprav, vložek, opracování, očištění a ošetření - podpěr. konstr. a lešení všech druhů pro montáž konstrukcí i doplňkových, včetně požadovaných otvorů, ochranných a bezpečnostních opatření a základů pro tyto konstrukce a lešení - jakákoliv doprava a manipulace dílců a montážních sestav, včetně dopravy konstrukce z výrobny na stavbu - montáž konstrukce na staveništi, včetně montážních prostředků a pomůcek a zednických výpomocí - výplň, těsnění a tmelení spar a spojů - čištění konstrukce a odstranění všech vrubů (vrypy, otlačeniny a pod.) - všechny druhy ocelového kotvení - dílenskou přejímku a montážní prohlídku, včetně požadovaných dokladů - zřízení kotevních otvorů nebo jam, nejsou-li částí jiné konstrukce, jejich úpravy, očištění a ošetření - osazení kotvení nebo přímo částí konstrukce do podpůrné konstrukce nebo do zeminy - výplň kotevních otvorů (příp. podlití patních desek) maltou, betonem nebo jinou speciální hmotou, vyplnění jam zeminou - předepsanou protikorozní ochranu a nátěry konstrukcí - osazení měřících zařízení a úpravy pro ně - ochranná opatření před účinky bludných proudů Položka nezahrnuje: - x
P | 27 | 936502 |  | DROBNÉ DOPLŇK KONSTR KOVOVÉ POZINK | KG | 682 | 0 | 0 |  | 0 | 3
PP
VV |  |  |  | "`dle grafických a textových příloh PD`" "`dle VL Ž 15.1.2`" "`2 kusy přístřešků`" "`opláštění zadních stěn`" 341.000*2 = 682,000 [E] "Celkem: "E = 682,000 [F]
TS |  |  |  | Položka zahrnuje: - dílenská dokumentace, včetně technologického předpisu spojování - dodání materiálu v požadované kvalitě a výroba konstrukce i dílenská (včetně pomůcek, přípravků a prostředků pro výrobu) bez ohledu na náročnost a její hmotnost, dílenská montáž - dodání spojovacího materiálu - zřízení montážních a dilatačních spojů, spar, včetně potřebných úprav, vložek, opracování, očištění a ošetření - podpěr. konstr. a lešení všech druhů pro montáž konstrukcí i doplňkových, včetně požadovaných otvorů, ochranných a bezpečnostních opatření a základů pro tyto konstrukce a lešení - jakákoliv doprava a manipulace dílců a montážních sestav, včetně dopravy konstrukce z výrobny na stavbu - montáž konstrukce na staveništi, včetně montážních prostředků a pomůcek a zednických výpomocí - výplň, těsnění a tmelení spar a spojů - čištění konstrukce a odstranění všech vrubů (vrypy, otlačeniny a pod.) - všechny druhy ocelového kotvení - dílenskou přejímku a montážní prohlídku, včetně požadovaných dokladů - zřízení kotevních otvorů nebo jam, nejsou-li částí jiné konstrukce, jejich úpravy, očištění a ošetření - osazení kotvení nebo přímo částí konstrukce do podpůrné konstrukce nebo do zeminy - výplň kotevních otvorů (příp. podlití patních desek) maltou, betonem nebo jinou speciální hmotou, vyplnění jam zeminou - předepsanou protikorozní ochranu a nátěry konstrukcí - osazení měřících zařízení a úpravy pro ně - ochranná opatření před účinky bludných proudů Položka nezahrnuje: - x
P | 28 | 96616A |  | BOURÁNÍ KONSTRUKCÍ ZE ŽELEZOBETONU - BEZ DOPRAVY | M3 | 8.866 | 0 | 0 |  | 0 | 3
PP
VV |  |  |  | "`dle grafických a textových příloh PD`" "`betonový přístřešek pro cestující`" "`ŽB základy`" (1.40*(5.45+1.00*2))*0.85 = 8,866 [D] "Celkem: "D = 8,866 [E]
TS |  |  |  | Položka zahrnuje: - rozbourání konstrukce bez ohledu na použitou technologii - veškeré pomocné konstrukce (lešení a pod.) - veškerou manipulaci s vybouranou sutí a hmotami, kromě vodorovné dopravy, včetně uložení na skládku - veškeré další práce plynoucí z technologického předpisu a z platných předpisů Položka nezahrnuje: - vodorovnou dopravu - poplatek za skládku, který se vykazuje v položce 0141** (s výjimkou malého množství bouraného materiálu, kde je možné poplatek zahrnout do jednotkové ceny bourání – tento fakt musí být uveden v doplňujícím textu k položce)
P | 29 | 98135A |  | DEMOLICE BUDOV ŽELEZOBETON S PODÍLEM KONSTR DO 30% - BEZ DOPRAVY | M3OP | 30.385 | 0 | 0 |  | 0 | 3
PP
VV |  |  |  | "`dle grafických a textových příloh PD`" "`betonový přístřešek pro cestující`" (5.15*2.00)*2.95 = 30,385 [C] "Celkem: "C = 30,385 [D]
TS |  |  |  | Položka zahrnuje: - veškerou manipulaci s vybouranou sutí a hmotami, kromě vodorovné dopravy, včetně uložení na skládku - veškeré další práce plynoucí z technologického předpisu a z platných předpisů - rozpojení zdiva na suť schopnou odvozu na skládku - kropení a vytváření vodní clony - bezpečnostní opatření, vyplývající z předpisů o bezpečnosti práce - podpěrné konstrukce jakékoli výšky - úpravu pláně po demolici s návazností na přilehlý terén - odpojení od sousedních nedemolovaných objektů - jakékoli lešení a práce bez pevné pracovní podlahy - naložení, dopravu a složení suti - ochranná ohrazení a sítě - ochranná zařízení proti poškození okolních objektů - eventuelní nutnou asistenci požárních či bezpečnostních sborů Položka nezahrnuje: - poplatek za skládku, který se vykazuje v položce 0141** (s výjimkou malého množství bouraného materiálu, kde je možné poplatek zahrnout do jednotkové ceny bourání – tento fakt musí být uveden v doplňujícím textu k položce)
P | 30 | R9651 |  | STAVEBNÍ PŘIPRAVENOST PRO INFORMAČNÍ, ORIENTAČNÍ SYSTÉM, KABELY NN A UKOLEJNĚNÍ; D+M KOMPLET | KPL | 1 | 0 | 0 |  | 0 | 3
PP
VV |  |  |  | "dle grafických a textových příloh PD" "ocelové prvky kotvení všech zavěšených zařízení na konstrukci zastřešení" "na konstrukci zastřešení vč. ocel. chrániček pro kabeláž v barvě OK," "kompletní osazení, montáž a dodávka dle VTD." "vč. osazení typové průrazky pro ukolejnění ocelové konstrukce dle VTD PS Ukolejnění" 1 = 1,000 [F] "Celkové množství "1.000000 = 1,000 [G]
TS |  |  |  | Položka obsahuje: zajištění podmínek pro kompletní stavební připravenost výrobní dokumentaci (včetně technologického předpisu) osazení, montáž a dodání veškerého instalačního a pomocného materiálu (trouby, trubky, armatury, tvarové kusy, průchodky, prostupy, spojovací a těsnící materiál a pod.), podpěrných, závěsných, upevňovacích prvků, včetně potřebných úprav zednické výpomoci, jako je vysekávání kapes a rýh, jejich vyplnění a začištění úprava podkladu a osazení podpěr, osazení a očištění podkladu a podpěr zřízení plně funkční instalace, kompletní soustavy, podle příslušného technologického předpisu zřízení instalace i jednotlivých částí po etapách, včetně pracovních spar a spojů úprava a příprava prostupů, okolí podpěr, zaústění, napojení a upevnění ochrana potrubí nátěrem, včetně úpravy povrchu, případně izolací, nejsou-li tyto práce předmětem jiné položky úprava, očištění a ošetření prostoru kolem instalace, provedení požadovaných zkoušek vodotěsnosti Měří se v kompletu kompletní konstrukce, nebo práce. Měrná jednotka: kpl
P | 31 | R96511 |  | OSTATNÍ POŽADAVKY - VYPRACOVÁNÍ DOKUMENTACE | KPL | 1 | 0 | 0 |  | 0 | 3
PP
VV |  |  |  | "`výrobní dokumentace`" 1 = 1,000 [B] "Celkem: "B = 1,000 [C]
TS |  |  |  | Položka obsahuje: veškeré náklady spojené s objednatelem požadovanými pracemi dílenská a výrobní dokumentace dle popisu a PD revize projektu zastřešení včetně statického přepočtu přípojů konstrukce zpracování kompletní výkresové dokumentace včetně zpracování všech detailů Měří se v kompletu kompletní dokumentace. Měrná jednotka: kpl
P | 32 | R96512 |  | JEŘÁBOVÁ TECHNIKA | KPL | 1 | 0 | 0 |  | 0 | 3
PP
VV |  |  |  | 1 = 1,000 [A] "Celkem: "A = 1,000 [B]
TS |  |  |  | Položka zahrnuje: veškeré náklady spojené s objednatelem požadovanými pracemi Dodání zařízení v předepsaném provedení včetně jejich obsluhy po dobu trvání funkce, veškeré dopravy a manipulace. Měří se v kompletu kompletní techniky. Množství jednotek se určuje v kompletu. Měrná jednotka: kpl
P | 33 | R96513 |  | KONTROLNÍ PROHLÍDKY | KUS | 4 | 0 | 0 |  | 0 | 3
PP
VV |  |  |  | "`dle textových a grafických příloh PD`" "`-------------------------------------------------------`" "`Termíny kontrolních prohlídek budou stanoveny dle termínu zahájení stavby`" "`za účasti stavebníka, projektanta, stavbyvedoucího, stavebního dozoru`" 2*2 = 4,000 [A] "Celkem: "A = 4,000 [B]
TS |  |  |  | Položka zahrnuje : - úkony dle PD - provedení kontrolních prohlídek oprávněnými fyzickými, nebo právnickými osobami - vyhotovení záznamu (protokolu), který jednoznačně definuje stav prohlídek, vyhotovení záznamu Udává se počet kusů kompletní konstrukce nebo práce. Měrná jednotka: kus
SD |  | 990 |  | Poplatky za skládky |  |  |  | 0
P | 34 | R015111 | 901 | NEOCEŇOVAT - POPLATKY ZA LIKVIDACI ODPADŮ NEKONTAMINOVANÝCH - 17 05 04 VYTĚŽENÉ ZEMINY A HORNINY - I. TŘÍDA TĚŽITELNOSTI VČ. DOPRAVY NA SKLÁDKU A MANIPULACE | T | 76.253 | 0 | 0 |  | 0 | 3
PP |  |  |  | Evidenční položka
VV |  |  |  | "`pol_13173`" 45.177*2.10 = 94,872 [B] "`pol_17411`" -8.866*2.10 = -18,619 [D] "Celkem: "B+D = 76,253 [E]
TS |  |  |  | 1. Položka obsahuje: - veškeré poplatky provozovateli skládky, recyklační linky nebo jiného zařízení na zpracování nebo likvidaci odpadů související s převzetím, uložením, zpracováním nebo likvidací odpadu - náklady spojené s dopravou odpadu z místa stavby na místo převzetí provozovatelem skládky, recyklační linky nebo jiného zařízení na zpracování a likvidaci odpadů, veškerou manipulaci s odpadem 2. Způsob měření: Tunou se rozumí hmotnost odpadu vytříděného v souladu se zákonem č. 541/2020 Sb., o nakládání s odpady, v platném znění.
P | 35 | R015140 | 906 | NEOCEŇOVAT - POPLATKY ZA LIKVIDACI ODPADŮ NEKONTAMINOVANÝCH - 17 01 01 BETON Z DEMOLIC OBJEKTŮ, ZÁKLADŮ TV APOD. VČ. DOPRAVY NA SKLÁDKU A MANIPULACE (PROSTÝ A ARMOVANÝ BETON | T | 37.686 | 0 | 0 |  | 0 | 3
PP |  |  |  | Evidenční položka
VV |  |  |  | "`dle grafických a textových příloh PD`" "`betonový přístřešek pro cestující`" "`pol_96616A`" 8.866*2.400 = 21,278 [D] "`pol_981135A`" 30.385*0.540 = 16,408 [F] "Celkem: "D+F = 37,686 [G]
TS |  |  |  | 1. Položka obsahuje: - veškeré poplatky provozovateli skládky, recyklační linky nebo jiného zařízení na zpracování nebo likvidaci odpadů související s převzetím, uložením, zpracováním nebo likvidací odpadu - náklady spojené s dopravou odpadu z místa stavby na místo převzetí provozovatelem skládky, recyklační linky nebo jiného zařízení na zpracování a likvidaci odpadů, veškerou manipulaci s odpadem 2. Způsob měření: Tunou se rozumí hmotnost odpadu vytříděného v souladu se zákonem č. 541/2020 Sb., o nakládání s odpady, v platném znění.

## D.2.2SO 36-77-01
EstiCon |  |  |  | Firma: | [6 empty] | 3
Soupis prací objektu
S | Stavba: | 23053233IZM00 |  | Modernizace trať. úseku HK (mimo) – Týn. nad Orlicí (mimo) INFRASTRUKTURA |  |  | SO 36-77-01 | 0 |  | 0 | 2
O | Objekt: | D.2.2 |  | Pozemní stavební objekty | [5 empty] | 0.12 | 2
O1 | Rozpočet: | SO 36-77-01 |  | Zast. Hradec Králové zastávka, orientační systém | [5 empty] | 0.21
Typ | Poř. číslo | Kód položky | Varianta | Název Položky | MJ | Množství | Cena |  | Cenová soustava
[7 empty] | Jednotková | Celkem
0 | 1 | 2 | 3 | 4 | 5 | 6 | 7 | 8 | 9
SD |  | 0 |  | Všeobecné konstrukce a práce |  |  |  | 0
P | 1 | R015140 | 906 | NEOCEŇOVAT - POPLATKY ZA LIKVIDACI ODPADŮ NEKONTAMINOVANÝCH - 17 01 01 BETON Z DEMOLIC OBJEKTŮ, ZÁKLADŮ TV APOD. VČ. DOPRAVY NA SKLÁDKU A MANIPULACE (PROSTÝ A ARMOVANÝ BETON | T | 6.48 | 0 | 0 |  | 0 | 3
PP |  |  |  | Evidenční položka
TS |  |  |  | 1. Položka obsahuje: - veškeré poplatky provozovateli skládky, recyklační linky nebo jiného zařízení na zpracování nebo likvidaci odpadů související s převzetím, uložením, zpracováním nebo likvidací odpadu - náklady spojené s dopravou odpadu z místa stavby na místo převzetí provozovatelem skládky, recyklační linky nebo jiného zařízení na zpracování a likvidaci odpadů, veškerou manipulaci s odpadem 2. Způsob měření: Tunou se rozumí hmotnost odpadu vytříděného v souladu se zákonem č. 541/2020 Sb., o nakládání s odpady, v platném znění.
P | 2 | R015790 | 964 | NEOCEŇOVAT - POPLATKY ZA LIKVIDACI ODPADŮ - 17 04 05 ŽELEZO A OCEL VČ. DOPRAVY NA SKLÁDKU A MANIPULACE | T | 0.153 | 0 | 0 |  | 0 | 3
PP |  |  |  | Evidenční položka
TS |  |  |  | 1. Položka obsahuje: - veškeré poplatky provozovateli skládky, recyklační linky nebo jiného zařízení na zpracování nebo likvidaci odpadů související s převzetím, uložením, zpracováním nebo likvidací odpadu - náklady spojené s dopravou odpadu z místa stavby na místo převzetí provozovatelem skládky, recyklační linky nebo jiného zařízení na zpracování a likvidaci odpadů, veškerou manipulaci s odpadem 2. Způsob měření: Tunou se rozumí hmotnost odpadu vytříděného v souladu se zákonem č. 541/2020 Sb., o nakládání s odpady, v platném znění.
SD |  | 9 |  | Ostatní konstrukce a práce |  |  |  | 0
P | 3 | 923711 |  | TABULE "NÁZEV STANICE" (NA OCELOVÝCH SLOUPCÍCH) | M2 | 17.618 | 0 | 0 |  | 0 | 3
PP
TS |  |  |  | 1. Položka obsahuje: – dodávku a montáž návěsti v příslušném provedení na sloupek, popř. jinou podpůrnou konstrukci včetně upevňovacího a pomocného materiálu – protikorozní úpravu, není-li tato provedena již z výroby nebo daná vlastnostmi použitého materiálu – odrazky nebo retroreflexní fólie 2. Položka neobsahuje: – nosnou konstrukci, např. sloupek, konzolu apod. včetně základu a zemních prácí 3. Způsob měření: Udává se počet kusů kompletní konstrukce nebo práce.
P | 4 | 923721 |  | TABULE "PRŮCHOD PRO PĚŠÍ ZAKÁZÁN!" (NA OCELOVÉM SLOUPKU) | M2 | 0.194 | 0 | 0 |  | 0 | 3
PP
TS |  |  |  | 1. Položka obsahuje: – dodávku a montáž návěsti v příslušném provedení na sloupek, popř. jinou podpůrnou konstrukci včetně upevňovacího a pomocného materiálu – protikorozní úpravu, není-li tato provedena již z výroby nebo daná vlastnostmi použitého materiálu – odrazky nebo retroreflexní fólie 2. Položka neobsahuje: – nosnou konstrukci, např. sloupek, konzolu apod. včetně základu a zemních prácí 3. Způsob měření: Udává se počet kusů kompletní konstrukce nebo práce.
P | 5 | 923731 |  | TABULE "OZNAČENÍ SMĚRŮ" (NA OCELOVÝCH SLOUPCÍCH) | M2 | 2.477 | 0 | 0 |  | 0 | 3
PP
TS |  |  |  | 1. Položka obsahuje: – dodávku a montáž návěsti v příslušném provedení na sloupek, popř. jinou podpůrnou konstrukci včetně upevňovacího a pomocného materiálu – protikorozní úpravu, není-li tato provedena již z výroby nebo daná vlastnostmi použitého materiálu – odrazky nebo retroreflexní fólie 2. Položka neobsahuje: – nosnou konstrukci, např. sloupek, konzolu apod. včetně základu a zemních prácí 3. Způsob měření: Udává se počet kusů kompletní konstrukce nebo práce.
P | 6 | 923741 |  | TABULE "ČÍSLO KOLEJE" (NA OCELOVÉM SLOUPKU) | M2 | 2.284 | 0 | 0 |  | 0 | 3
PP
TS |  |  |  | 1. Položka obsahuje: – dodávku a montáž návěsti v příslušném provedení na sloupek, popř. jinou podpůrnou konstrukci včetně upevňovacího a pomocného materiálu – protikorozní úpravu, není-li tato provedena již z výroby nebo daná vlastnostmi použitého materiálu – odrazky nebo retroreflexní fólie 2. Položka neobsahuje: – nosnou konstrukci, např. sloupek, konzolu apod. včetně základu a zemních prácí 3. Způsob měření: Udává se počet kusů kompletní konstrukce nebo práce.
P | 7 | 923791 |  | PIKTOGRAMY ZE SAMOLEPÍCÍ FOLIE | M2 | 0.031 | 0 | 0 |  | 0 | 3
PP
TS |  |  |  | 1. Položka obsahuje: – dodávku a montáž návěsti v příslušném provedení na sloupek, popř. jinou podpůrnou konstrukci včetně upevňovacího a pomocného materiálu – protikorozní úpravu, není-li tato provedena již z výroby nebo daná vlastnostmi použitého materiálu – odrazky nebo retroreflexní fólie 2. Položka neobsahuje: – nosnou konstrukci, např. sloupek, konzolu apod. včetně základu a zemních prácí 3. Způsob měření: Udává se počet kusů kompletní konstrukce nebo práce.
P | 8 | 923792 |  | HMATOVÉ ŠTÍTKY NA ZÁBRADLÍ | KUS | 8 | 0 | 0 |  | 0 | 3
PP
TS |  |  |  | 1. Položka obsahuje: – dodávku a montáž prvku v příslušném provedení na sloupek, popř. jinou podpůrnou konstrukci včetně kotvícího, upevňovacího a pomocného materiálu (vč. vzpěr mezi stojkami) – protikorozní úpravu, není-li tato provedena již z výroby nebo daná vlastnostmi použitého materiálu – nereflexní fólie: – nosnou konstrukci a kotvící systém 2. Způsob měření: Udává se počet kusů kompletní konstrukce nebo práce.
P | 9 | 923793 |  | ŠÍTEK S PRIZMATICKÝM A BRAILLOVÝM PÍSMEM | KUS | 8 | 0 | 0 |  | 0 | 3
PP
TS |  |  |  | 1. Položka obsahuje: – dodávku a montáž prvku v příslušném provedení na sloupek, popř. jinou podpůrnou konstrukci včetně kotvícího, upevňovacího a pomocného materiálu (vč. vzpěr mezi stojkami) – protikorozní úpravu, není-li tato provedena již z výroby nebo daná vlastnostmi použitého materiálu – nereflexní fólie: – nosnou konstrukci a kotvící systém 2. Způsob měření: Udává se počet kusů kompletní konstrukce nebo práce.
P | 10 | 923794 |  | HLASOVÝ MAJÁČEK PRO NEVIDOMÉ | KUS | 2 | 0 | 0 |  | 0 | 3
PP
TS |  |  |  | 1. Položka obsahuje: – veškerý spojovací materiál vč. připojovacího vedení – technický popis viz. projektová dokumentace – dodávka a montáž na místo určení 2. Položka neobsahuje: X 3. Způsob měření: Udává se počet kusů kompletní konstrukce nebo práce
P | 11 | 923831 |  | KONZOLA PRO NÁVĚST | KUS | 20 | 0 | 0 |  | 0 | 3
PP
TS |  |  |  | 1. Položka obsahuje: – dodání a osazení konzoly v příslušném provedení včetně vyvrtání otvorů do nosné konstrukce, vyrovnání podkladů a dalších souvisejících prací – protikorozní úpravu, není-li tato provedena již z výroby nebo daná vlastnostmi použitého materiálu 2. Položka neobsahuje: X 3. Způsob měření: Udává se počet kusů kompletní konstrukce nebo práce.
P | 12 | 923841 |  | SLOUPEK DN 70 PRO NÁVĚST | KUS | 6 | 0 | 0 |  | 0 | 3
PP
TS |  |  |  | 1. Položka obsahuje: – dodání a osazení sloupku v příslušném provedení včetně základu nebo patky a zemních prací – protikorozní úpravu, není-li tato provedena již z výroby nebo daná vlastnostmi použitého materiálu 2. Položka neobsahuje: X 3. Způsob měření: Udává se počet kusů kompletní konstrukce nebo práce.
P | 13 | 965891 |  | DEMONTÁŽ INFORMAČNÍ TABULE ORIENTAČNÍHO SYSTÉMU | KUS | 3 | 0 | 0 |  | 0 | 3
PP
TS |  |  |  | 1. Položka obsahuje: – zahrnuje veškeré činnosti, zařízení a materiál nutných k odstranění konstrukce – naložení vybouraného materiálu na dopravní prostředek – příplatky za ztížené podmínky při práci v kolejišti, např. za překážky na straně koleje apod. 2. Položka neobsahuje: – odvoz vybouraného materiálu do skladu nebo na likvidaci – poplatky za likvidaci odpadů, nacení se položkami ze ssd 0 3. Způsob měření: Udává se počet kusů kompletní konstrukce nebo práce.

## D.2.2SO 36-79-01SO 36-79-01.1
EstiCon |  |  |  | Firma: | [6 empty] | 3
Soupis prací objektu
S | Stavba: | 23053233IZM00 |  | Modernizace trať. úseku HK (mimo) – Týn. nad Orlicí (mimo) INFRASTRUKTURA |  |  | SO 36-79-01.1 | 0 |  | 0 | 2
O | Objekt: | D.2.2 |  | Pozemní stavební objekty | [5 empty] | 0.12 | 2
O1 | Objekt: | SO 36-79-01 |  | Zast. Hradec Králové zastávka, mobiliář | [5 empty] | 0.21
O2 | Rozpočet: | SO 36-79-01.1 |  | Zast. Hradec Králové zastávka, mobiliář - činnosti zajišťované zhotovitelem
Typ | Poř. číslo | Kód položky | Varianta | Název Položky | MJ | Množství | Cena |  | Cenová soustava
[7 empty] | Jednotková | Celkem
0 | 1 | 2 | 3 | 4 | 5 | 6 | 7 | 8 | 9
SD |  | 0 |  | Všeobecné konstrukce a práce |  |  |  | 0
P | 1 | mob 01 |  | Stavební připravenost a montáž pro Odpadkový koš pro tříděný odpad rozm. 1690x900x250mm - kotvení do betonových patek včetně | KUS | 6 | 0 | 0 |  | 0 | 3
PP
VV |  |  |  | "dodávka a montáž základových patek včetně kotvících prvků dle PD technická zpráva SO 36-79-01 a montáž samotného prvku do základových patek, dodávku prvku mobiliáře bude zajišťovat investor kotveny do betonových patek dle pokynů výrobce pod zámkovou pochozí plochu nástupiště nutno koordinovat se stavebním objektem, kde se prvek umisťuje rozměry patky cca 1690x350x300mm "6 = 6,000 [A]
TS
P | 2 | mob 04 |  | Stavební připravenost a montáž pro Jednostranné kovové lavičky rozm. 1800x700x820mm (délka/šířka/výška) - kotvení do betonových patek včetně | KUS | 12 | 0 | 0 |  | 0 | 3
PP
VV |  |  |  | "dodávka a montáž základových patek včetně kotvících prvků dle PD technická zpráva SO 36-79-01 a montáž samotného prvku do základových patek, dodávka prvku mobiliáře bude zajišťovat investor kotveny do betonových patek dle pokynů výrobce pod zámkovou pochozí plochu nástupiště nutno koordinovat se stavebním objektem, kde se prvek umisťuje rozm. patky cca 900x300x800 mm, celkem 2ks patek pro jednu lavičku "12 = 12,000 [A]
TS
P | 3 | mob 14 |  | Stavební připravenost a montáž pro stojan pro kola 1020x50x750 mm (délka/šířka/výška) - kotvení do betonových patek včetně | KUS | 17 | 0 | 0 |  | 0 | 3
PP
VV |  |  |  | "dodávka a montáž základových patek včetně kotvících prvků dle PD technická zpráva SO 36-79-01 a montáž samotného prvku do základových patek, dodávka prvku mobiliáře bude zajišťovat investor kotveny do betonových patek dle pokynů výrobce pod zámkovou pochozí plochu nástupiště nutno koordinovat se stavebním objektem, kde se prvek umisťuje rozm. patky cca 350x350x350 mm, celkem 2ks patek pro jeden stojan "17 = 17,000 [A]
TS
P | 4 | mob 20 |  | Nádoba na posypový materiál ze sklolaminátu o objemu 1000l; D+M komplet | KUS | 2 | 0 | 0 |  | 0 | 3
PP
VV |  |  |  | "dodávka a montáž nádoby na posypový materiál "2 = 2,000 [A]
TS

## D.2.2SO 36-79-01SO 36-79-01.2
EstiCon |  |  |  | Firma: | [6 empty] | 3
Soupis prací objektu
S | Stavba: | 23053233IZM00 |  | Modernizace trať. úseku HK (mimo) – Týn. nad Orlicí (mimo) INFRASTRUKTURA |  |  | SO 36-79-01.2 | 0 |  | 0 | 2
O | Objekt: | D.2.2 |  | Pozemní stavební objekty | [5 empty] | 0.12 | 2
O1 | Objekt: | SO 36-79-01 |  | Zast. Hradec Králové zastávka, mobiliář | [5 empty] | 0.21
O2 | Rozpočet: | SO 36-79-01.2 |  | Zast. Hradec Králové zastávka, mobiliář - dodávka mobiliáře
Typ | Poř. číslo | Kód položky | Varianta | Název Položky | MJ | Množství | Cena |  | Cenová soustava
[7 empty] | Jednotková | Celkem
0 | 1 | 2 | 3 | 4 | 5 | 6 | 7 | 8 | 9
SD |  | 0 |  | Všeobecné konstrukce a práce |  |  |  | 0
P | 1 | mob 0202 |  | NEOCEŇOVAT - Odpadkový koš pro tříděný odpad rozm. 1690x950x250 mm se stříškou | KUS | 6 | 0 | 0 |  | 0 | 3
PP
VV |  |  |  | "dodávka prvku mobiliáře bude zajišťovat investor `bez popelníků` `rozměry koše 530x945x250mm (šířka/výška/hloubka)` `v exteriéru` `se stříškou` "6 = 6,000 [A]
TS
P | 2 | mob 0402 |  | NEOCEŇOVAT - Jednostranné kovové lavičky rozm. 1800x700x820mm (délka/šířka/výška) | KUS | 12 | 0 | 0 |  | 0 | 3
PP
VV |  |  |  | "dodávka prvku mobiliáře bude zajišťovat investor `kovové, vč. dělících područek` `sedáky a opěradla laviček kovové - z ocelových tyčovin` `rozměry lavičky cca 1800x700x820mm (délka/šířka/výška)` "12 = 12,000 [A]
TS
P | 3 | mob 1402 |  | NEOCEŇOVAT - Stojan pro kola 1020x50x750 mm (délka/šířka/výška) | KUS | 17 | 0 | 0 |  | 0 | 3
PP
VV |  |  |  | "dodávka prvku mobiliáře bude zajišťovat investor `stojan pro kola 1020x50x750 mm (délka/šířka/výška)` "17 = 17,000 [A]
TS

## D.2.4SO 30-92-01
EstiCon |  |  |  | Firma: | [6 empty] | 3
Soupis prací objektu
S | Stavba: | 23053233IZM00 |  | Modernizace trať. úseku HK (mimo) – Týn. nad Orlicí (mimo) INFRASTRUKTURA |  |  | SO 30-92-01 | 0 |  | 0 | 2
O | Objekt: | D.2.4 |  | Příprava území, kácení a náhradní výsadba | [5 empty] | 0.12 | 2
O1 | Rozpočet: | SO 30-92-01 |  | TÚ Týniště nad Orlicí – Hradec Králové hl. n., kácení | [5 empty] | 0.21
Typ | Poř. číslo | Kód položky | Varianta | Název Položky | MJ | Množství | Cena |  | Cenová soustava
[7 empty] | Jednotková | Celkem
0 | 1 | 2 | 3 | 4 | 5 | 6 | 7 | 8 | 9
SD |  | 1 |  | Zemní práce |  |  |  | 0
P | 1 | 11120 |  | ODSTRANĚNÍ KŘOVIN | M2 | 172214 | 0 | 0 |  | 0 | 3
PP |  |  |  | ODSTRANĚNÍ KŘOVIN
VV |  |  |  | "`viz Tabulková část kácení lesní zeleně a Tabulková část kácení mimolesní zeleně`" 172214.00 = 172214,000 [B] "Celkem: "B = 172214,000 [C]
TS |  |  |  | Položka zahrnuje: - odstranění křovin a stromů do průměru 100 mm - dopravu dřevin bez ohledu na vzdálenost - spálení na hromadách nebo štěpkování Položka nezahrnuje: - x
P | 2 | 11201 |  | KÁCENÍ STROMŮ D KMENE DO 0,5M S ODSTRANĚNÍM PAŘEZŮ | KUS | 1928 | 0 | 0 |  | 0 | 3
PP |  |  |  | KÁCENÍ STROMŮ D KMENE DO 0,5M S ODSTRANĚNÍM PAŘEZŮ
VV |  |  |  | "`viz Tabulková část kácení lesní zeleně a Tabulková část kácení mimolesní zeleně`" 1928.00 = 1928,000 [B] "Celkem: "B = 1928,000 [C]
TS |  |  |  | Položka zahrnuje: - poražení stromu a osekání větví - spálení větví na hromadách nebo štěpkování - dopravu a uložení kmenů, případné další práce s nimi dle pokynů zadávací dokumentace - vytrhání nebo vykopání pařezů - veškeré zemní práce spojené s odstraněním pařezů - dopravu a uložení pařezů, případně další práce s nimi dle pokynů zadávací dokumentace - zásyp jam po pařezech Položka nezahrnuje: - x Způsob měření: - kácení stromů se měří v [ks] poražených stromů (průměr stromů se měří ve výšce 1,3m nad terénem)
P | 3 | 11202 |  | KÁCENÍ STROMŮ D KMENE DO 0,9M S ODSTRANĚNÍM PAŘEZŮ | KUS | 200 | 0 | 0 |  | 0 | 3
PP |  |  |  | KÁCENÍ STROMŮ D KMENE DO 0,9M S ODSTRANĚNÍM PAŘEZŮ
VV |  |  |  | "`viz Tabulková část kácení lesní zeleně a Tabulková část kácení mimolesní zeleně`" 200 = 200,000 [B] "Celkem: "B = 200,000 [C]
TS |  |  |  | Položka zahrnuje: - poražení stromu a osekání větví - spálení větví na hromadách nebo štěpkování - dopravu a uložení kmenů, případné další práce s nimi dle pokynů zadávací dokumentace - vytrhání nebo vykopání pařezů - veškeré zemní práce spojené s odstraněním pařezů - dopravu a uložení pařezů, případně další práce s nimi dle pokynů zadávací dokumentace - zásyp jam po pařezech Položka nezahrnuje: - x Způsob měření: - kácení stromů se měří v [ks] poražených stromů (průměr stromů se měří ve výšce 1,3m nad terénem)
P | 4 | 11203 |  | KÁCENÍ STROMŮ D KMENE PŘES 0,9M S ODSTRAN PAŘEZŮ | KUS | 33 | 0 | 0 |  | 0 | 3
PP |  |  |  | KÁCENÍ STROMŮ D KMENE PŘES 0,9M S ODSTRANĚNÍM PAŘEZŮ
VV |  |  |  | "`viz Tabulková část kácení lesní zeleně a Tabulková část kácení mimolesní zeleně`" 33 = 33,000 [B] "Celkem: "B = 33,000 [C]
TS |  |  |  | Položka zahrnuje: - poražení stromu a osekání větví - spálení větví na hromadách nebo štěpkování - dopravu a uložení kmenů, případné další práce s nimi dle pokynů zadávací dokumentace - vytrhání nebo vykopání pařezů - veškeré zemní práce spojené s odstraněním pařezů - dopravu a uložení pařezů, případně další práce s nimi dle pokynů zadávací dokumentace - zásyp jam po pařezech Položka nezahrnuje: - x Způsob měření: - kácení stromů se měří v [ks] poražených stromů (průměr stromů se měří ve výšce 1,3m nad terénem)
P | 5 | 11204 |  | KÁCENÍ STROMŮ D KMENE DO 0,3M S ODSTRANĚNÍM PAŘEZŮ | KUS | 12911 | 0 | 0 |  | 0 | 3
PP |  |  |  | KÁCENÍ STROMŮ D KMENE DO 0,3M S ODSTRANĚNÍM PAŘEZŮ
VV |  |  |  | "`viz Tabulková část kácení lesní zeleně a Tabulková část kácení mimolesní zeleně`" 12911 = 12911,000 [B] "Celkem: "B = 12911,000 [C]
TS |  |  |  | Položka zahrnuje: - poražení stromu a osekání větví - spálení větví na hromadách nebo štěpkování - dopravu a uložení kmenů, případné další práce s nimi dle pokynů zadávací dokumentace - vytrhání nebo vykopání pařezů - veškeré zemní práce spojené s odstraněním pařezů - dopravu a uložení pařezů, případně další práce s nimi dle pokynů zadávací dokumentace - zásyp jam po pařezech Položka nezahrnuje: - x Způsob měření: - kácení stromů se měří v [ks] poražených stromů (průměr stromů se měří ve výšce 1,3m nad terénem)
SD |  | 995 |  | Poplatky za skládky |  |  |  | 0
P | 6 | R015160 | 908 | NEOCEŇOVAT - POPLATKY ZA LIKVIDACI ODPADŮ NEKONTAMINOVANÝCH - 02 01 03 SMÝCENÉ STROMY A KEŘE VČ. DOPRAVY NA SKLÁDKU A MANIPULACE | T | 12321.88 | 0 | 0 |  | 0 | 3
PP |  |  |  | Evidenční položka
VV |  |  |  | "`viz Tabulková část kácení lesní zeleně a Tabulková část kácení mimolesní zeleně`" 12321.880 = 12321,880 [B] "Celkem: "B = 12321,880 [C]
TS |  |  |  | 1. Položka obsahuje: - veškeré poplatky provozovateli skládky, recyklační linky nebo jiného zařízení na zpracování nebo likvidaci odpadů související s převzetím, uložením, zpracováním nebo likvidací odpadu - náklady spojené s dopravou odpadu z místa stavby na místo převzetí provozovatelem skládky, recyklační linky nebo jiného zařízení na zpracování a likvidaci odpadů, veškerou manipulaci s odpadem 2. Způsob měření: Tunou se rozumí hmotnost odpadu vytříděného v souladu se zákonem č. 541/2020 Sb., o nakládání s odpady, v platném znění.

## D.2.4SO 30-96-01
EstiCon |  |  |  | Firma: | [6 empty] | 3
Soupis prací objektu
S | Stavba: | 23053233IZM00 |  | Modernizace trať. úseku HK (mimo) – Týn. nad Orlicí (mimo) INFRASTRUKTURA |  |  | SO 30-96-01 | 0 |  | 0 | 2
O | Objekt: | D.2.4 |  | Příprava území, kácení a náhradní výsadba | [5 empty] | 0.12 | 2
O1 | Rozpočet: | SO 30-96-01 |  | TÚ Týniště nad Orlicí - Hradec Králové hl.n., náhradní výsadba | [5 empty] | 0.21
Typ | Poř. číslo | Kód položky | Varianta | Název Položky | MJ | Množství | Cena |  | Cenová soustava
[7 empty] | Jednotková | Celkem
0 | 1 | 2 | 3 | 4 | 5 | 6 | 7 | 8 | 9
SD |  | D1 |  | Povrchové úpravy terénu (i vegetační) |  |  |  | 0
P | 1 | 18311 |  | ZALOŽENÍ ZÁHONU PRO VÝSADBU | M2 | 4450 | 0 | 0 |  | 0 | 3
PP |  |  |  | ZALOŽENÍ ZÁHONU PRO VÝSADBU
VV |  |  |  | 4450 = 4450,000 [A]
TS |  |  |  | Položka zahrnuje: - založení záhonu, urovnání, naložení a odvoz odpadu, to vše bez ohledu na sklon terénu Položka nezahrnuje: - x
P | 2 | 18461 |  | MULČOVÁNÍ | M2 | 4874.685 | 0 | 0 |  | 0 | 3
PP |  |  |  | MULČOVÁNÍ
VV |  |  |  | "počet ks stromů*plocha zamulčování :(541*0,785) "(541*0,785) = 424,685 [B] "keře počet m2: 4450 "4450 = 4450,000 [A] "Mezisoučet "4874.685000 = 4874,685 [C]
TS |  |  |  | Položka zahrnuje. - dodání a rozprostření mulčovací kůry nebo štěpky v předepsané tloušťce nebo mulčovací textilie bez ohledu na sklon terénu, stabilizaci mulče proti erozi, přísady proti vznícení mulče - naložení a odvoz odpadu Položka nezahrnuje: - x
P | 3 | 18462 |  | OŠETŘENÍ MULČOVÁNÍ | M2 | 24101.465 | 0 | 0 |  | 0 | 3
PP |  |  |  | OŠETŘENÍ MULČOVÁNÍ
VV |  |  |  | "počet ks stromů*plocha zamulčování*četnost/rok*počet roků :(513*0,785*1*5)+(28*0,785*1*3) "(513*0,785*1*5)+(28*0,785*1*3) = 2079,465 [B] "počet m2 *počet ošetření za rok*počet let údržby: (4336*1*5)+(114*1*3) "(4336*1*5)+(114*1*3) = 22022,000 [A] "Mezisoučet "24101.465000 = 24101,465 [C]
TS |  |  |  | Položka zahrnuje: - chemické odplevelení a doplnění chybějícího mulče Položka nezahrnuje: - x
P | 4 | 18471 |  | OŠETŘENÍ DŘEVIN VE SKUPINÁCH | M2 | 44044 | 0 | 0 |  | 0 | 3
PP |  |  |  | OŠETŘENÍ DŘEVIN VE SKUPINÁCH
VV |  |  |  | "počet m2*počet ošetření za rok*počet let údržby" (4336*2*5)+(114*2*3) = 44044,000 [A]
TS |  |  |  | Položka zahrnuje: - odplevelení s nakypřením, vypletí, ošetření řezem, hnojením - odstranění poškozených částí dřevin s případným složením odpadu na hromady, naložením na dopravní prostředek, odvozem a složením Položka nezahrnuje: - x
P | 5 | 18472 |  | OŠETŘENÍ DŘEVIN SOLITERNÍCH | KUS | 5298 | 0 | 0 |  | 0 | 3
PP |  |  |  | OŠETŘENÍ DŘEVIN SOLITERNÍCH
VV |  |  |  | "počet ks stromů*počet ošetření za rok*počet let údržby: (513*2*5)+(28*2*3) "(513*2*5)+(28*2*3) = 5298,000 [A]
TS |  |  |  | Položka zahrnuje: - odplevelení s nakypřením, vypletí, řezem, hnojením - odstranění poškozených částí dřevin s případným složením odpadu na hromady, naložením na dopravní prostředek, odvozem a složením Položka nezahrnuje: - x
P | 6 | 184A1 |  | VYSAZOVÁNÍ KEŘŮ LISTNATÝCH S BALEM VČETNĚ VÝKOPU JAMKY | KUS | 3000 | 0 | 0 |  | 0 | 3
PP |  |  |  | VYSAZOVÁNÍ KEŘŮ LISTNATÝCH S BALEM VČETNĚ VÝKOPU JAMKY
VV |  |  |  | 3000 = 3000,000 [A]
TS |  |  |  | Položka zahrnuje: - dodávku projektem předepsaných keřů - hloubení jamek (min. rozměry pro keře 30/30/30cm) s event. výměnou půdy, s hnojením anorganickým hnojivem a přídavkem organického hnojiva dle PD, zálivku, a pod. - veškerý materiál, výrobky a polotovary, včetně mimostaveništní a vnitrostaveništní dopravy (rovněž přesuny), včetně naložení a složení, případně s uložením Položka nezahrnuje: - x
P | 7 | 18600 |  | ZALÉVÁNÍ VODOU | M3 | 7636 | 0 | 0 |  | 0 | 3
PP |  |  |  | ZALÉVÁNÍ VODOU
VV |  |  |  | "počet ks stromů*jedna zálivka*zálivek za rok*počet let: (317*0,1*8*5)+(28*0,1*8*3) "(317*0,1*8*5)+(28*0,1*8*3) = 1335,200 [B] "počet ks stromů*jedna zálivka*zálivek za rok*počet let: (196*0,05*8*5) "(196*0,05*8*5) = 392,000 [A] "počet ks stromů*jedna zálivka*zálivek za rok*počet let: (2886*0,05*8*5)+(114*0,05*8*3) "(2886*0,05*8*5)+(114*0,05*8*3) = 5908,800 [C] "Mezisoučet "7636.000000 = 7636,000 [D]
TS |  |  |  | Položka zahrnuje - veškerý materiál, výrobky a polotovary, včetně mimostaveništní a vnitrostaveništní dopravy (rovněž přesuny), včetně naložení a složení, případně s uložením Položka nezahrnuje: - x
P | 8 | R184B12 |  | VYSAZOVÁNÍ STROMŮ LISTNATÝCH S BALEM OBVOD KMENE DO 10CM, VÝŠ DO 1,7M | KUS | 196 | 0 | 0 |  | 0 | 3
PP |  |  |  | VYSAZOVÁNÍ STROMŮ LISTNATÝCH S BALEM OBVOD KMENE DO 10CM, VÝŠ DO 1,7M
VV |  |  |  | "196 ks "196 = 196,000 [A]
TS |  |  |  | "Položka zahrnuje: - dodávku projektem předepsaných stromů - hloubení jamek (min. rozměry pro stromy min. 1,5 násobek balu výpěstku) s event. výměnou půdy, s hnojením anorganickým hnojivem a přídavkem organického hnojiva min. 5kg pro stromy - zálivku, kůly, chráničky ke stromům nebo ochrana stromů nátěrem a pod. - položka zahrnuje veškerý materiál, výrobky a polotovary, včetně mimostaveništní a vnitrostaveništní dopravy (rovněž přesuny), včetně naložení a složení, případně s uložením Položka nezahrnuje: - x Způsob měření: - obvod kmene se měří ve výšce 1,00m nad zemí." Viz příslušná stanoviska obcí. Položka vysazování stromů zahrnuje hloubení jamek (min. rozměry pro stromy min. 1,5 násobek balu výpěstku) s event. výměnou půdy, s hnojením anorganickým hnojivem a přídavkem organického hnojiva min. 5kg pro stromy, zálivku, kůly, chráničky ke stromům nebo ochrana stromů nátěrem a pod. položka zahrnuje veškerý materiál (s výjimkou sazenice stromu), výrobky a polotovary, včetně mimostaveništní a vnitrostaveništní dopravy (rovněž přesuny), včetně naložení a složení, případně s uložením
P | 9 | R184B12 | 1 | STROM LISTNATÝ S BALEM OBVOD KMENE DO 10CM, PODCHOZÍ VÝŠ MIN 1,7M | KUS | 196 | 0 | 0 |  | 0 | 3
PP
VV |  |  |  | 196 = 196,000 [A]
TS |  |  |  | Sadbový materiál, specifikace dle stanovisek obcí. Sadbový materiál, specifikace dle stanovisek obcí.
P | 10 | R184B15 | 1 | STROM LISTNATÝ S BALEM OBVOD KMENE DO 12CM, PODCHOZÍ VÝŠ MIN 2,2M | KUS | 345 | 0 | 0 |  | 0 | 3
PP |  |  |  | STROM LISTNATÝ S BALEM OBVOD KMENE DO 12CM, PODCHOZÍ VÝŠ MIN 2,2M
VV |  |  |  | 345 = 345,000 [A]
TS |  |  |  | Sadbový materiál, specifikace dle stanovisek obcí. Sadbový materiál, specifikace dle stanovisek obcí.
P | 11 | R184B15 | 2 | VYSAZOVÁNÍ STROMŮ LISTNATÝCH S BALEM OBVOD KMENE DO 12CM, PODCHOZÍ VÝŠ MIN 2,2M | KUS | 345 | 0 | 0 |  | 0 | 3
PP |  |  |  | VYSAZOVÁNÍ STROMŮ LISTNATÝCH S BALEM OBVOD KMENE DO 12CM, PODCHOZÍ VÝŠ MIN 2,2M
VV |  |  |  | "345 ks "345 = 345,000 [A]
TS |  |  |  | "Viz příslušná stanoviska obcí. Položka vysazování stromů zahrnuje hloubení jamek (min. rozměry pro stromy min. 1,5 násobek balu výpěstku) s event. výměnou půdy, s hnojením anorganickým hnojivem a přídavkem organického hnojiva min. 5kg pro stromy, zálivku, kůly, chráničky ke stromům nebo ochrana stromů nátěrem a pod. položka zahrnuje veškerý materiál (s výjimkou sazenice stromu), výrobky a polotovary, včetně mimostaveništní a vnitrostaveništní dopravy (rovněž přesuny), včetně naložení a složení, případně s uložením"
P | 12 | R767911 |  | OPLOCENÍ Z LESNICKÉHO PLETIVA VČ. KŮLŮ A BRAN | BM | 682.4 | 0 | 0 |  | 0 | 3
PP
VV |  |  |  | "lesnické pletivo 682,4 [A] bm jednoduchá brána 8,00 [B] ks smrkový kůl 120mm/2400 mm237,00 [D] ks vzpěry -smrkový kůl 120mm/2400 mm 68,00 [D] ks "682,4 = 682,400 [A]
TS |  |  |  | "Položka zahrnuje: - lesnické pletivo 1800/15/150/1,6/2,0 - dřevěné brány, smrkové kůly o průměru 120 mm, min. délky 2,4m,rámy a ostatní materiál (rošty, lišty, kování, podpěrné, závěsné, upevňovací prvky, spojovací a těsnící materiál, pomocný materiál, kompletní povrchovou úpravu). " výstavba oplocenky 3x134,4 bm včetně 6 ks vjezdových bran dle projektu.

## SO 90-90.1
EstiCon |  |  |  | Firma: | [6 empty] | 3
Soupis prací objektu
S | Stavba: | 23053233IZM00 |  | Modernizace trať. úseku HK (mimo) – Týn. nad Orlicí (mimo) INFRASTRUKTURA |  |  | SO 90-90.1 | 0 |  | 0 | 2
O | Rozpočet: | SO 90-90.1 |  | Likvidace odpadů včetně dopravy | [5 empty] | 0.12 | 2
Typ | Poř. číslo | Kód položky | Varianta | Název Položky | MJ | Množství | Cena |  | Cenová soustava | 0.21
[7 empty] | Jednotková | Celkem
0 | 1 | 2 | 3 | 4 | 5 | 6 | 7 | 8 | 9
SD |  | 995 |  | Poplatky za skládky |  |  |  | 0
P | 1 | R015111 | 901 | POPLATKY ZA LIKVIDACI ODPADŮ NEKONTAMINOVANÝCH - 17 05 04 VYTĚŽENÉ ZEMINY A HORNINY - I. TŘÍDA TĚŽITELNOSTI VČ. DOPRAVY NA SKLÁDKU A MANIPULACE | T | 573100.425 | 0 | 0 |  | 0 | 3
PP
TS |  |  |  | 1. Položka obsahuje: - veškeré poplatky provozovateli skládky, recyklační linky nebo jiného zařízení na zpracování nebo likvidaci odpadů související s převzetím, uložením, zpracováním nebo likvidací odpadu - náklady spojené s dopravou odpadu z místa stavby na místo převzetí provozovatelem skládky, recyklační linky nebo jiného zařízení na zpracování a likvidaci odpadů, veškerou manipulaci s odpadem 2. Způsob měření: Tunou se rozumí hmotnost odpadu vytříděného v souladu se zákonem č. 541/2020 Sb., o nakládání s odpady, v platném znění.
P | 2 | R015112 | 902 | POPLATKY ZA LIKVIDACI ODPADŮ NEKONTAMINOVANÝCH - 17 05 04 VYTĚŽENÉ ZEMINY A HORNINY - II. TŘÍDA TĚŽITELNOSTI VČ. DOPRAVY NA SKLÁDKU A MANIPULACE | T | 34034.803 | 0 | 0 |  | 0 | 3
PP
TS |  |  |  | 1. Položka obsahuje: - veškeré poplatky provozovateli skládky, recyklační linky nebo jiného zařízení na zpracování nebo likvidaci odpadů související s převzetím, uložením, zpracováním nebo likvidací odpadu - náklady spojené s dopravou odpadu z místa stavby na místo převzetí provozovatelem skládky, recyklační linky nebo jiného zařízení na zpracování a likvidaci odpadů, veškerou manipulaci s odpadem 2. Způsob měření: Tunou se rozumí hmotnost odpadu vytříděného v souladu se zákonem č. 541/2020 Sb., o nakládání s odpady, v platném znění.
P | 3 | R015113 | 903 | POPLATKY ZA LIKVIDACI ODPADŮ NEKONTAMINOVANÝCH - 17 05 04 VYTĚŽENÉ ZEMINY A HORNINY - III. TŘÍDA TĚŽITELNOSTI VČ. DOPRAVY NA SKLÁDKU A MANIPULACE | T | 5669.642 | 0 | 0 |  | 0 | 3
PP |  |  |  | Evidenční položka
VV |  |  |  | "<vv><r></r></vv> "5669.642000 = 5669,642 [A]
TS |  |  |  | 1. Položka obsahuje: - veškeré poplatky provozovateli skládky, recyklační linky nebo jiného zařízení na zpracování nebo likvidaci odpadů související s převzetím, uložením, zpracováním nebo likvidací odpadu - náklady spojené s dopravou odpadu z místa stavby na místo převzetí provozovatelem skládky, recyklační linky nebo jiného zařízení na zpracování a likvidaci odpadů, veškerou manipulaci s odpadem 2. Způsob měření: Tunou se rozumí hmotnost odpadu vytříděného v souladu se zákonem č. 541/2020 Sb., o nakládání s odpady, v platném znění.
P | 4 | R015120 | 904 | POPLATKY ZA LIKVIDACI ODPADŮ NEKONTAMINOVANÝCH - 17 01 02 STAVEBNÍ A DEMOLIČNÍ SUŤ (CIHLY) VČ. DOPRAVY NA SKLÁDKU A MANIPULACE | T | 398.679 | 0 | 0 |  | 0 | 1
PP
TS |  |  |  | 1. Položka obsahuje: - veškeré poplatky provozovateli skládky, recyklační linky nebo jiného zařízení na zpracování nebo likvidaci odpadů související s převzetím, uložením, zpracováním nebo likvidací odpadu - náklady spojené s dopravou odpadu z místa stavby na místo převzetí provozovatelem skládky, recyklační linky nebo jiného zařízení na zpracování a likvidaci odpadů, veškerou manipulaci s odpadem 2. Způsob měření: Tunou se rozumí hmotnost odpadu vytříděného v souladu se zákonem č. 541/2020 Sb., o nakládání s odpady, v platném znění. Dle. výkazu výměr (hodnoty odečteny z výkresu demolic, příčných řezů)
P | 5 | R015130 | 905 | POPLATKY ZA LIKVIDACI ODPADŮ NEKONTAMINOVANÝCH - 17 03 02 VYBOURANÝ ASFALTOVÝ BETON BEZ DEHTU VČ. DOPRAVY NA SKLÁDKU A MANIPULACE | T | 6846.382 | 0 | 0 |  | 0 | 3
PP |  |  |  | Evidenční položka
TS |  |  |  | 1. Položka obsahuje: - veškeré poplatky provozovateli skládky, recyklační linky nebo jiného zařízení na zpracování nebo likvidaci odpadů související s převzetím, uložením, zpracováním nebo likvidací odpadu - náklady spojené s dopravou odpadu z místa stavby na místo převzetí provozovatelem skládky, recyklační linky nebo jiného zařízení na zpracování a likvidaci odpadů, veškerou manipulaci s odpadem 2. Způsob měření: Tunou se rozumí hmotnost odpadu vytříděného v souladu se zákonem č. 541/2020 Sb., o nakládání s odpady, v platném znění.
P | 6 | R015140 | 906 | POPLATKY ZA LIKVIDACI ODPADŮ NEKONTAMINOVANÝCH - 17 01 01 BETON Z DEMOLIC OBJEKTŮ, ZÁKLADŮ TV APOD. VČ. DOPRAVY NA SKLÁDKU A MANIPULACE (PROSTÝ A ARMOVANÝ BETON | T | 15303.528 | 0 | 0 |  | 0 | 3
PP
TS |  |  |  | 1. Položka obsahuje: - veškeré poplatky provozovateli skládky, recyklační linky nebo jiného zařízení na zpracování nebo likvidaci odpadů související s převzetím, uložením, zpracováním nebo likvidací odpadu - náklady spojené s dopravou odpadu z místa stavby na místo převzetí provozovatelem skládky, recyklační linky nebo jiného zařízení na zpracování a likvidaci odpadů, veškerou manipulaci s odpadem 2. Způsob měření: Tunou se rozumí hmotnost odpadu vytříděného v souladu se zákonem č. 541/2020 Sb., o nakládání s odpady, v platném znění.
P | 7 | R015150 | 907 | POPLATKY ZA LIKVIDACI ODPADŮ NEKONTAMINOVANÝCH - 17 05 08 ŠTĚRK Z KOLEJIŠTĚ (ODPAD PO RECYKLACI) VČ. DOPRAVY NA SKLÁDKU A MANIPULACE | T | 19041.59 | 0 | 0 |  | 0 | 1
PP
TS |  |  |  | 1. Položka obsahuje: - veškeré poplatky provozovateli skládky, recyklační linky nebo jiného zařízení na zpracování nebo likvidaci odpadů související s převzetím, uložením, zpracováním nebo likvidací odpadu - náklady spojené s dopravou odpadu z místa stavby na místo převzetí provozovatelem skládky, recyklační linky nebo jiného zařízení na zpracování a likvidaci odpadů, veškerou manipulaci s odpadem 2. Způsob měření: Tunou se rozumí hmotnost odpadu vytříděného v souladu se zákonem č. 541/2020 Sb., o nakládání s odpady, v platném znění.
P | 8 | R015160 | 908 | POPLATKY ZA LIKVIDACI ODPADŮ NEKONTAMINOVANÝCH - 02 01 03 SMÝCENÉ STROMY A KEŘE VČ. DOPRAVY NA SKLÁDKU A MANIPULACE | T | 12419.498 | 0 | 0 |  | 0 | 3
PP |  |  |  | Evidenční položka
VV |  |  |  | "<vv><r></r></vv> "12419.498000 = 12419,498 [A]
TS |  |  |  | 1. Položka obsahuje: - veškeré poplatky provozovateli skládky, recyklační linky nebo jiného zařízení na zpracování nebo likvidaci odpadů související s převzetím, uložením, zpracováním nebo likvidací odpadu - náklady spojené s dopravou odpadu z místa stavby na místo převzetí provozovatelem skládky, recyklační linky nebo jiného zařízení na zpracování a likvidaci odpadů, veškerou manipulaci s odpadem 2. Způsob měření: Tunou se rozumí hmotnost odpadu vytříděného v souladu se zákonem č. 541/2020 Sb., o nakládání s odpady, v platném znění.
P | 9 | R015170 | 909 | POPLATKY ZA LIKVIDACI ODPADŮ NEKONTAMINOVANÝCH - 17 02 01 DŘEVO PO STAVEBNÍM POUŽITÍ, Z DEMOLIC VČ. DOPRAVY NA SKLÁDKU A MANIPULACE | T | 12.369 | 0 | 0 |  | 0 | 3
PP |  |  |  | Evidenční položka
VV |  |  |  | "<vv><r></r></vv> "12.369000 = 12,369 [A]
TS |  |  |  | 1. Položka obsahuje: - veškeré poplatky provozovateli skládky, recyklační linky nebo jiného zařízení na zpracování nebo likvidaci odpadů související s převzetím, uložením, zpracováním nebo likvidací odpadu - náklady spojené s dopravou odpadu z místa stavby na místo převzetí provozovatelem skládky, recyklační linky nebo jiného zařízení na zpracování a likvidaci odpadů, veškerou manipulaci s odpadem 2. Způsob měření: Tunou se rozumí hmotnost odpadu vytříděného v souladu se zákonem č. 541/2020 Sb., o nakládání s odpady, v platném znění.
P | 10 | R015180 | 910 | POPLATKY ZA LIKVIDACI ODPADŮ NEKONTAMINOVANÝCH - 17 02 02 SKLO Z INTERIÉRŮ REKONSTRUOVANÝCH OBJEKTŮ VČ. DOPRAVY NA SKLÁDKU A MANIPULACE | T | 0.486 | 0 | 0 |  | 0 | 3
PP |  |  |  | Evidenční položka
VV |  |  |  | "<vv><r></r></vv> "0.486000 = 0,486 [A]
TS |  |  |  | 1. Položka obsahuje: - veškeré poplatky provozovateli skládky, recyklační linky nebo jiného zařízení na zpracování nebo likvidaci odpadů související s převzetím, uložením, zpracováním nebo likvidací odpadu - náklady spojené s dopravou odpadu z místa stavby na místo převzetí provozovatelem skládky, recyklační linky nebo jiného zařízení na zpracování a likvidaci odpadů, veškerou manipulaci s odpadem 2. Způsob měření: Tunou se rozumí hmotnost odpadu vytříděného v souladu se zákonem č. 541/2020 Sb., o nakládání s odpady, v platném znění. 1. Položka obsahuje: - veškeré poplatky provozovateli skládky, recyklační linky nebo jiného zařízení na zpracování nebo likvidaci odpadů související s převzetím, uložením, zpracováním nebo likvidací odpadu - náklady spojené s dopravou odpadu z místa stavby na místo převzetí provozovatelem skládky, recyklační linky nebo jiného zařízení na zpracování a likvidaci odpadů, veškerou manipulaci s odpadem 2. Způsob měření: Tunou se rozumí hmotnost odpadu vytříděného v souladu se zákonem č. 541/2020 Sb., o nakládání s odpady, v platném znění.
P | 11 | R015190 | 911 | POPLATKY ZA LIKVIDACI ODPADŮ NEKONTAMINOVANÝCH - 17 02 03 PLASTY Z INTERIÉRŮ REKONSTRUOVANÝCH - OBJEKTŮ VČ. DOPRAVY NA SKLÁDKU A MANIPULACE | T | 77.852 | 0 | 0 |  | 0 | 3
PP |  |  |  | Evidenční položka
VV |  |  |  | "<vv><r></r></vv> "77.852000 = 77,852 [A]
TS |  |  |  | 1. Položka obsahuje: - veškeré poplatky provozovateli skládky, recyklační linky nebo jiného zařízení na zpracování nebo likvidaci odpadů související s převzetím, uložením, zpracováním nebo likvidací odpadu - náklady spojené s dopravou odpadu z místa stavby na místo převzetí provozovatelem skládky, recyklační linky nebo jiného zařízení na zpracování a likvidaci odpadů, veškerou manipulaci s odpadem 2. Způsob měření: Tunou se rozumí hmotnost odpadu vytříděného v souladu se zákonem č. 541/2020 Sb., o nakládání s odpady, v platném znění. 1. Položka obsahuje: - veškeré poplatky provozovateli skládky, recyklační linky nebo jiného zařízení na zpracování nebo likvidaci odpadů související s převzetím, uložením, zpracováním nebo likvidací odpadu - náklady spojené s dopravou odpadu z místa stavby na místo převzetí provozovatelem skládky, recyklační linky nebo jiného zařízení na zpracování a likvidaci odpadů, veškerou manipulaci s odpadem 2. Způsob měření: Tunou se rozumí hmotnost odpadu vytříděného v souladu se zákonem č. 541/2020 Sb., o nakládání s odpady, v platném znění.
P | 12 | R015210 | 912 | POPLATKY ZA LIKVIDACI ODPADŮ NEKONTAMINOVANÝCH - 17 01 01 ŽELEZNIČNÍ PRAŽCE BETONOVÉ VČ. DOPRAVY NA SKLÁDKU A MANIPULACE | T | 2704.597 | 0 | 0 |  | 0 | 3
PP |  |  |  | Evidenční položka
VV |  |  |  | "<vv><r></r></vv> "2704.597000 = 2704,597 [A]
TS |  |  |  | 1. Položka obsahuje: - veškeré poplatky provozovateli skládky, recyklační linky nebo jiného zařízení na zpracování nebo likvidaci odpadů související s převzetím, uložením, zpracováním nebo likvidací odpadu - náklady spojené s dopravou odpadu z místa stavby na místo převzetí provozovatelem skládky, recyklační linky nebo jiného zařízení na zpracování a likvidaci odpadů, veškerou manipulaci s odpadem 2. Způsob měření: Tunou se rozumí hmotnost odpadu vytříděného v souladu se zákonem č. 541/2020 Sb., o nakládání s odpady, v platném znění. 1. Položka obsahuje: - veškeré poplatky provozovateli skládky, recyklační linky nebo jiného zařízení na zpracování nebo likvidaci odpadů související s převzetím, uložením, zpracováním nebo likvidací odpadu - náklady spojené s dopravou odpadu z místa stavby na místo převzetí provozovatelem skládky, recyklační linky nebo jiného zařízení na zpracování a likvidaci odpadů, veškerou manipulaci s odpadem 2. Způsob měření: Tunou se rozumí hmotnost odpadu vytříděného v souladu se zákonem č. 541/2020 Sb., o nakládání s odpady, v platném znění.
P | 13 | R015220 | 913 | POPLATKY ZA LIKVIDACI ODPADŮ NEKONTAMINOVANÝCH - 17 01 01 KŮLY A SLOUPY BETONOVÉ VČ. DOPRAVY NA SKLÁDKU A MANIPULACE | T | 17 | 0 | 0 |  | 0 | 3
PP
TS |  |  |  | 1. Položka obsahuje: - veškeré poplatky provozovateli skládky, recyklační linky nebo jiného zařízení na zpracování nebo likvidaci odpadů související s převzetím, uložením, zpracováním nebo likvidací odpadu - náklady spojené s dopravou odpadu z místa stavby na místo převzetí provozovatelem skládky, recyklační linky nebo jiného zařízení na zpracování a likvidaci odpadů, veškerou manipulaci s odpadem 2. Způsob měření: Tunou se rozumí hmotnost odpadu vytříděného v souladu se zákonem č. 541/2020 Sb., o nakládání s odpady, v platném znění.
P | 14 | R015240 | 915 | POPLATKY ZA LIKVIDACI ODPADŮ NEKONTAMINOVANÝCH - 20 03 99 ODPAD PODOBNÝ KOMUNÁLNÍMU ODPADU VČ. DOPRAVY NA SKLÁDKU A MANIPULACE | T | 0.45 | 0 | 0 |  | 0 | 3
PP
TS |  |  |  | 1. Položka obsahuje: - veškeré poplatky provozovateli skládky, recyklační linky nebo jiného zařízení na zpracování nebo likvidaci odpadů související s převzetím, uložením, zpracováním nebo likvidací odpadu - náklady spojené s dopravou odpadu z místa stavby na místo převzetí provozovatelem skládky, recyklační linky nebo jiného zařízení na zpracování a likvidaci odpadů, veškerou manipulaci s odpadem 2. Způsob měření: Tunou se rozumí hmotnost odpadu vytříděného v souladu se zákonem č. 541/2020 Sb., o nakládání s odpady, v platném znění.
P | 15 | R015250 | 916 | POPLATKY ZA LIKVIDACI ODPADŮ NEKONTAMINOVANÝCH - 17 02 03 POLYETYLÉNOVÉ PODLOŽKY (ŽEL. SVRŠEK) VČ. DOPRAVY NA SKLÁDKU A MANIPULACE | T | 4.794 | 0 | 0 |  | 0 | 3
PP |  |  |  | Evidenční položka
VV |  |  |  | "<vv><r></r></vv> "4.794000 = 4,794 [A]
TS |  |  |  | 1. Položka obsahuje: - veškeré poplatky provozovateli skládky, recyklační linky nebo jiného zařízení na zpracování nebo likvidaci odpadů související s převzetím, uložením, zpracováním nebo likvidací odpadu - náklady spojené s dopravou odpadu z místa stavby na místo převzetí provozovatelem skládky, recyklační linky nebo jiného zařízení na zpracování a likvidaci odpadů, veškerou manipulaci s odpadem 2. Způsob měření: Tunou se rozumí hmotnost odpadu vytříděného v souladu se zákonem č. 541/2020 Sb., o nakládání s odpady, v platném znění. 1. Položka obsahuje: - veškeré poplatky provozovateli skládky, recyklační linky nebo jiného zařízení na zpracování nebo likvidaci odpadů související s převzetím, uložením, zpracováním nebo likvidací odpadu - náklady spojené s dopravou odpadu z místa stavby na místo převzetí provozovatelem skládky, recyklační linky nebo jiného zařízení na zpracování a likvidaci odpadů, veškerou manipulaci s odpadem 2. Způsob měření: Tunou se rozumí hmotnost odpadu vytříděného v souladu se zákonem č. 541/2020 Sb., o nakládání s odpady, v platném znění.
P | 16 | R015260 | 917 | POPLATKY ZA LIKVIDACI ODPADŮ NEKONTAMINOVANÝCH - 07 02 99 PRYŽOVÉ PODLOŽKY (ŽEL. SVRŠEK) VČ. DOPRAVY NA SKLÁDKU A MANIPULACE | T | 9.319 | 0 | 0 |  | 0 | 3
PP |  |  |  | Evidenční položka
VV |  |  |  | "<vv><r></r></vv> "9.319000 = 9,319 [A]
TS |  |  |  | 1. Položka obsahuje: - veškeré poplatky provozovateli skládky, recyklační linky nebo jiného zařízení na zpracování nebo likvidaci odpadů související s převzetím, uložením, zpracováním nebo likvidací odpadu - náklady spojené s dopravou odpadu z místa stavby na místo převzetí provozovatelem skládky, recyklační linky nebo jiného zařízení na zpracování a likvidaci odpadů, veškerou manipulaci s odpadem 2. Způsob měření: Tunou se rozumí hmotnost odpadu vytříděného v souladu se zákonem č. 541/2020 Sb., o nakládání s odpady, v platném znění. 1. Položka obsahuje: - veškeré poplatky provozovateli skládky, recyklační linky nebo jiného zařízení na zpracování nebo likvidaci odpadů související s převzetím, uložením, zpracováním nebo likvidací odpadu - náklady spojené s dopravou odpadu z místa stavby na místo převzetí provozovatelem skládky, recyklační linky nebo jiného zařízení na zpracování a likvidaci odpadů, veškerou manipulaci s odpadem 2. Způsob měření: Tunou se rozumí hmotnost odpadu vytříděného v souladu se zákonem č. 541/2020 Sb., o nakládání s odpady, v platném znění.
P | 17 | R015266 | 919 | POPLATKY ZA LIKVIDACI ODPADŮ NEKONTAMINOVANÝCH - 07 02 99 PRYŽ VČ. DOPRAVY NA SKLÁDKU A MANIPULACE | T | 3.463 | 0 | 0 |  | 0 | 1
PP |  |  |  | Evidenční položka
TS |  |  |  | 1. Položka obsahuje: - veškeré poplatky provozovateli skládky, recyklační linky nebo jiného zařízení na zpracování nebo likvidaci odpadů související s převzetím, uložením, zpracováním nebo likvidací odpadu - náklady spojené s dopravou odpadu z místa stavby na místo převzetí provozovatelem skládky, recyklační linky nebo jiného zařízení na zpracování a likvidaci odpadů, veškerou manipulaci s odpadem 2. Způsob měření: Tunou se rozumí hmotnost odpadu vytříděného v souladu se zákonem č. 541/2020 Sb., o nakládání s odpady, v platném znění.
P | 18 | R015310 | 923 | POPLATKY ZA LIKVIDACI ODPADŮ NEKONTAMINOVANÝCH - 16 02 14 ELEKTROŠROT (VYŘAZENÁ EL. ZAŘÍZENÍ A - PŘÍSTR. - AL, CU A VZ. KOVY) VČ. DOPRAVY NA SKLÁDKU A MANIPULAC | T | 0.38 | 0 | 0 |  | 0 | 3
PP
TS |  |  |  | 1. Položka obsahuje: - veškeré poplatky provozovateli skládky, recyklační linky nebo jiného zařízení na zpracování nebo likvidaci odpadů související s převzetím, uložením, zpracováním nebo likvidací odpadu - náklady spojené s dopravou odpadu z místa stavby na místo převzetí provozovatelem skládky, recyklační linky nebo jiného zařízení na zpracování a likvidaci odpadů, veškerou manipulaci s odpadem 2. Způsob měření: Tunou se rozumí hmotnost odpadu vytříděného v souladu se zákonem č. 541/2020 Sb., o nakládání s odpady, v platném znění.
P | 19 | R015320 | 924 | POPLATKY ZA LIKVIDACI ODPADŮ NEKONTAMINOVANÝCH - 17 05 04 STÁVAJÍCÍ SYPANÝ MATERIÁL Z NÁSTUPIŠŤ VČ. DOPRAVY NA SKLÁDKU A MANIPULACE | T | 126.317 | 0 | 0 |  | 0 | 3
PP |  |  |  | Evidenční položka
TS |  |  |  | 1. Položka obsahuje: - veškeré poplatky provozovateli skládky, recyklační linky nebo jiného zařízení na zpracování nebo likvidaci odpadů související s převzetím, uložením, zpracováním nebo likvidací odpadu - náklady spojené s dopravou odpadu z místa stavby na místo převzetí provozovatelem skládky, recyklační linky nebo jiného zařízení na zpracování a likvidaci odpadů, veškerou manipulaci s odpadem 2. Způsob měření: Tunou se rozumí hmotnost odpadu vytříděného v souladu se zákonem č. 541/2020 Sb., o nakládání s odpady, v platném znění. Odměřeno elektronicky
P | 20 | R015330 | 925 | POPLATKY ZA LIKVIDACI ODPADŮ NEKONTAMINOVANÝCH - 17 05 04 KAMENNÁ SUŤ VČ. DOPRAVY NA SKLÁDKU A MANIPULACE | T | 23043.252 | 0 | 0 |  | 0 | 1
PP |  |  |  | Evidenční položka
TS |  |  |  | 1. Položka obsahuje: - veškeré poplatky provozovateli skládky, recyklační linky nebo jiného zařízení na zpracování nebo likvidaci odpadů související s převzetím, uložením, zpracováním nebo likvidací odpadu - náklady spojené s dopravou odpadu z místa stavby na místo převzetí provozovatelem skládky, recyklační linky nebo jiného zařízení na zpracování a likvidaci odpadů, veškerou manipulaci s odpadem 2. Způsob měření: Tunou se rozumí hmotnost odpadu vytříděného v souladu se zákonem č. 541/2020 Sb., o nakládání s odpady, v platném znění.
P | 21 | R015420 | 933 | POPLATKY ZA LIKVIDACI ODPADŮ NEKONTAMINOVANÝCH - 17 06 04 ZBYTKY IZOLAČNÍCH MATERIÁLŮ VČ. DOPRAVY NA SKLÁDKU A MANIPULACE | T | 13.844 | 0 | 0 |  | 0 | 3
PP
TS |  |  |  | 1. Položka obsahuje: - veškeré poplatky provozovateli skládky, recyklační linky nebo jiného zařízení na zpracování nebo likvidaci odpadů související s převzetím, uložením, zpracováním nebo likvidací odpadu - náklady spojené s dopravou odpadu z místa stavby na místo převzetí provozovatelem skládky, recyklační linky nebo jiného zařízení na zpracování a likvidaci odpadů, veškerou manipulaci s odpadem 2. Způsob měření: Tunou se rozumí hmotnost odpadu vytříděného v souladu se zákonem č. 541/2020 Sb., o nakládání s odpady, v platném znění.
P | 22 | R015510 | 935 | POPLATKY ZA LIKVIDACI ODPADŮ NEBEZPEČNÝCH - 17 05 07* LOKÁLNĚ ZNEČIŠTĚNÝ ŠTĚRK A ZEMINA Z KOLEJIŠTĚ (VÝHYBKY) VČ. DOPRAVY NA SKLÁDKU A MANIPULACE | T | 480.69 | 0 | 0 |  | 0 | 1
PP |  |  |  | Evidenční položka
TS |  |  |  | 1. Položka obsahuje: - veškeré poplatky provozovateli skládky, recyklační linky nebo jiného zařízení na zpracování nebo likvidaci odpadů související s převzetím, uložením, zpracováním nebo likvidací odpadu - náklady spojené s dopravou odpadu z místa stavby na místo převzetí provozovatelem skládky, recyklační linky nebo jiného zařízení na zpracování a likvidaci odpadů, veškerou manipulaci s odpadem 2. Způsob měření: Tunou se rozumí hmotnost odpadu vytříděného v souladu se zákonem č. 541/2020 Sb., o nakládání s odpady, v platném znění. 24t / výhybka,
P | 23 | R015520 | 937 | POPLATKY ZA LIKVIDACI ODPADŮ NEBEZPEČNÝCH - 17 02 04* ŽELEZNIČNÍ PRAŽCE DŘEVĚNÉ VČ. DOPRAVY NA SKLÁDKU A MANIPULACE | T | 414.74 | 0 | 0 |  | 0 | 3
PP |  |  |  | Evidenční položka
VV |  |  |  | "<vv><r></r></vv> "414.740000 = 414,740 [A]
TS |  |  |  | 1. Položka obsahuje: - veškeré poplatky provozovateli skládky, recyklační linky nebo jiného zařízení na zpracování nebo likvidaci odpadů související s převzetím, uložením, zpracováním nebo likvidací odpadu - náklady spojené s dopravou odpadu z místa stavby na místo převzetí provozovatelem skládky, recyklační linky nebo jiného zařízení na zpracování a likvidaci odpadů, veškerou manipulaci s odpadem 2. Způsob měření: Tunou se rozumí hmotnost odpadu vytříděného v souladu se zákonem č. 541/2020 Sb., o nakládání s odpady, v platném znění. 1. Položka obsahuje: - veškeré poplatky provozovateli skládky, recyklační linky nebo jiného zařízení na zpracování nebo likvidaci odpadů související s převzetím, uložením, zpracováním nebo likvidací odpadu - náklady spojené s dopravou odpadu z místa stavby na místo převzetí provozovatelem skládky, recyklační linky nebo jiného zařízení na zpracování a likvidaci odpadů, veškerou manipulaci s odpadem 2. Způsob měření: Tunou se rozumí hmotnost odpadu vytříděného v souladu se zákonem č. 541/2020 Sb., o nakládání s odpady, v platném znění.
P | 24 | R015540 | 939 | POPLATKY ZA LIKVIDACI ODPADŮ NEBEZPEČNÝCH - VÝHYBKY ZNEČIŠTĚNÉ MAZADLY VČ. DOPRAVY NA SKLÁDKU A MANIPULACE | T | 40.909 | 0 | 0 |  | 0 | 1
PP |  |  |  | Evidenční položka
TS |  |  |  | 1. Položka obsahuje: - veškeré poplatky provozovateli skládky, recyklační linky nebo jiného zařízení na zpracování nebo likvidaci odpadů související s převzetím, uložením, zpracováním nebo likvidací odpadu - náklady spojené s dopravou odpadu z místa stavby na místo převzetí provozovatelem skládky, recyklační linky nebo jiného zařízení na zpracování a likvidaci odpadů, veškerou manipulaci s odpadem 2. Způsob měření: Tunou se rozumí hmotnost odpadu vytříděného v souladu se zákonem č. 541/2020 Sb., o nakládání s odpady, v platném znění.
P | 25 | R015570 | 942 | POPLATKY ZA LIKVIDACI ODPADŮ NEBEZPEČNÝCH - 17 03 03* ASFALTOVÉ STAVEBNÍ NÁTĚRY VČ. DOPRAVY NA SKLÁDKU A MANIPULACE | T | 0.67 | 0 | 0 |  | 0 | 3
PP |  |  |  | Evidenční položka
TS |  |  |  | 1. Položka obsahuje: - veškeré poplatky provozovateli skládky, recyklační linky nebo jiného zařízení na zpracování nebo likvidaci odpadů související s převzetím, uložením, zpracováním nebo likvidací odpadu - náklady spojené s dopravou odpadu z místa stavby na místo převzetí provozovatelem skládky, recyklační linky nebo jiného zařízení na zpracování a likvidaci odpadů, veškerou manipulaci s odpadem 2. Způsob měření: Tunou se rozumí hmotnost odpadu vytříděného v souladu se zákonem č. 541/2020 Sb., o nakládání s odpady, v platném znění. Odměřeno elektronicky
P | 26 | R015575 | 943 | POPLATKY ZA LIKVIDACI ODPADŮ NEBEZPEČNÝCH - 17 03 01* ASFALTOVÉ SMĚSI OBSAHUJÍCÍ DEHET VČ. DOPRAVY NA SKLÁDKU A MANIPULACE | t | 350.58 | 0 | 0 |  | 0 | 3
PP |  |  |  | Evidenční položka
VV |  |  |  | "<vv><r></r></vv> "350.580000 = 350,580 [A]
TS |  |  |  | 1. Položka obsahuje: - veškeré poplatky provozovateli skládky, recyklační linky nebo jiného zařízení na zpracování nebo likvidaci odpadů související s převzetím, uložením, zpracováním nebo likvidací odpadu - náklady spojené s dopravou odpadu z místa stavby na místo převzetí provozovatelem skládky, recyklační linky nebo jiného zařízení na zpracování a likvidaci odpadů, veškerou manipulaci s odpadem 2. Způsob měření: Tunou se rozumí hmotnost odpadu vytříděného v souladu se zákonem č. 541/2020 Sb., o nakládání s odpady, v platném znění.
P | 27 | R015580 | 944 | POPLATKY ZA LIKVIDACI ODPADŮ NEBEZPEČNÝCH - 07 03 04* ODPADNÍ ŘEDIDLA VČ. DOPRAVY NA SKLÁDKU A MANIPULACE | T | 0.1 | 0 | 0 |  | 0 | 3
PP |  |  |  | Evidenční položka
VV |  |  |  | "<vv><r></r></vv> "0.100000 = 0,100 [A]
TS |  |  |  | 1. Položka obsahuje: - veškeré poplatky provozovateli skládky, recyklační linky nebo jiného zařízení na zpracování nebo likvidaci odpadů související s převzetím, uložením, zpracováním nebo likvidací odpadu - náklady spojené s dopravou odpadu z místa stavby na místo převzetí provozovatelem skládky, recyklační linky nebo jiného zařízení na zpracování a likvidaci odpadů, veškerou manipulaci s odpadem 2. Způsob měření: Tunou se rozumí hmotnost odpadu vytříděného v souladu se zákonem č. 541/2020 Sb., o nakládání s odpady, v platném znění.
P | 28 | R015621 | 948 | POPLATKY ZA LIKVIDACI ODPADŮ NEBEZPEČNÝCH - KABELY S PLASTOVOU IZOLACÍ VČ. DOPRAVY NA SKLÁDKU A MANIPULACE | T | 0.989 | 0 | 0 |  | 0 | 3
PP
TS |  |  |  | 1. Položka obsahuje: - veškeré poplatky provozovateli skládky, recyklační linky nebo jiného zařízení na zpracování nebo likvidaci odpadů související s převzetím, uložením, zpracováním nebo likvidací odpadu - náklady spojené s dopravou odpadu z místa stavby na místo převzetí provozovatelem skládky, recyklační linky nebo jiného zařízení na zpracování a likvidaci odpadů, veškerou manipulaci s odpadem 2. Způsob měření: Tunou se rozumí hmotnost odpadu vytříděného v souladu se zákonem č. 541/2020 Sb., o nakládání s odpady, v platném znění.
P | 29 | R015622 | 949 | POPLATKY ZA LIKVIDACI ODPADŮ NEBEZPEČNÝCH - SVÍTIDLA A JEJICH SOUČÁSTI OBSAHUJÍCÍ NEBEZPEČNÉ ČI TOXICKÉ LÁTKY VČ. DOPRAVY NA SKLÁDKU A MANIPULACE | T | 0.165 | 0 | 0 |  | 0 | 3
PP |  |  |  | Evidenční položka
VV |  |  |  | "<vv><r></r></vv> "0.165000 = 0,165 [A]
TS |  |  |  | 1. Položka obsahuje: - veškeré poplatky provozovateli skládky, recyklační linky nebo jiného zařízení na zpracování nebo likvidaci odpadů související s převzetím, uložením, zpracováním nebo likvidací odpadu - náklady spojené s dopravou odpadu z místa stavby na místo převzetí provozovatelem skládky, recyklační linky nebo jiného zařízení na zpracování a likvidaci odpadů, veškerou manipulaci s odpadem 2. Způsob měření: Tunou se rozumí hmotnost odpadu vytříděného v souladu se zákonem č. 541/2020 Sb., o nakládání s odpady, v platném znění. Výměry jsou stanoveny elektronickým odečtem z výkresové dokumentace, výkres D.2.3.6 – 2.003, D.2.3.6 – 2.006, D.2.3.6 – 2.008 a tabulky odpadů,revize 001
P | 30 | R015660 | 953 | POPLATKY ZA LIKVIDACI ODPADŮ NEBEZPEČNÝCH - 17 02 04* ŽELEZNIČNÍ PRAŽCE DŘEVĚNÉ - MOSTNICE VČ. DOPRAVY NA SKLÁDKU A MANIPULACE | T | 13.628 | 0 | 0 |  | 0 | 3
PP |  |  |  | Evidenční položka
VV |  |  |  | "<vv><r></r></vv> "13.628000 = 13,628 [A]
TS |  |  |  | 1. Položka obsahuje: - veškeré poplatky provozovateli skládky, recyklační linky nebo jiného zařízení na zpracování nebo likvidaci odpadů související s převzetím, uložením, zpracováním nebo likvidací odpadu - náklady spojené s dopravou odpadu z místa stavby na místo převzetí provozovatelem skládky, recyklační linky nebo jiného zařízení na zpracování a likvidaci odpadů, veškerou manipulaci s odpadem 2. Způsob měření: Tunou se rozumí hmotnost odpadu vytříděného v souladu se zákonem č. 541/2020 Sb., o nakládání s odpady, v platném znění.
P | 31 | R015680 | 955 | POPLATKY ZA LIKVIDACI ODPADŮ NEBEZPEČNÝCH - 17 06 05* STAVEBNÍ MATERIÁLY OBSAHUJÍCÍ AZBEST VČ. DOPRAVY NA SKLÁDKU A MANIPULACE | T | 27678.537 | 0 | 0 |  | 0 | 1
PP |  |  |  | Evidenční položka
TS |  |  |  | 1. Položka obsahuje: - veškeré poplatky provozovateli skládky, recyklační linky nebo jiného zařízení na zpracování nebo likvidaci odpadů související s převzetím, uložením, zpracováním nebo likvidací odpadu - náklady spojené s dopravou odpadu z místa stavby na místo převzetí provozovatelem skládky, recyklační linky nebo jiného zařízení na zpracování a likvidaci odpadů, veškerou manipulaci s odpadem - náklady spojené s technologickými opožadavky při odstraňování-manipulací s azbestem (ochrana osob,zabránění šíření do okolí apod.) 2. Způsob měření: Tunou se rozumí hmotnost odpadu vytříděného v souladu se zákonem č. 541/2020 Sb., o nakládání s odpady, v platném znění. Viz příloha 4.003
P | 32 | R015770 | 962 | POPLATKY ZA LIKVIDACI ODPADŮ NEBEZPEČNÝCH - 17 05 03* ZEMINA A KAMENÍ OBSAHUJÍCÍ NEBEZPEČNÉ LÁTKY VČ. DOPRAVY NA SKLÁDKU A MANIPULACE | T | 11503.8 | 0 | 0 |  | 0 | 1
PP |  |  |  | Evidenční položka
TS |  |  |  | 1. Položka obsahuje: - veškeré poplatky provozovateli skládky, recyklační linky nebo jiného zařízení na zpracování nebo likvidaci odpadů související s převzetím, uložením, zpracováním nebo likvidací odpadu - náklady spojené s dopravou odpadu z místa stavby na místo převzetí provozovatelem skládky, recyklační linky nebo jiného zařízení na zpracování a likvidaci odpadů, veškerou manipulaci s odpadem 2. Způsob měření: Tunou se rozumí hmotnost odpadu vytříděného v souladu se zákonem č. 541/2020 Sb., o nakládání s odpady, v platném znění.
P | 33 | R015790 | 964 | POPLATKY ZA LIKVIDACI ODPADŮ - 17 04 05 ŽELEZO A OCEL VČ. DOPRAVY NA SKLÁDKU A MANIPULACE | T | 2103.501 | 0 | 0 |  | 0 | 3
PP |  |  |  | Evidenční položka
VV |  |  |  | "<vv><r></r></vv> "2103.501000 = 2103,501 [A]
TS |  |  |  | 1. Položka obsahuje: - veškeré poplatky provozovateli skládky, recyklační linky nebo jiného zařízení na zpracování nebo likvidaci odpadů související s převzetím, uložením, zpracováním nebo likvidací odpadu - náklady spojené s dopravou odpadu z místa stavby na místo převzetí provozovatelem skládky, recyklační linky nebo jiného zařízení na zpracování a likvidaci odpadů, veškerou manipulaci s odpadem 2. Způsob měření: Tunou se rozumí hmotnost odpadu vytříděného v souladu se zákonem č. 541/2020 Sb., o nakládání s odpady, v platném znění. 1. Položka obsahuje: - veškeré poplatky provozovateli skládky, recyklační linky nebo jiného zařízení na zpracování nebo likvidaci odpadů související s převzetím, uložením, zpracováním nebo likvidací odpadu - náklady spojené s dopravou odpadu z místa stavby na místo převzetí provozovatelem skládky, recyklační linky nebo jiného zařízení na zpracování a likvidaci odpadů, veškerou manipulaci s odpadem 2. Způsob měření: Tunou se rozumí hmotnost odpadu vytříděného v souladu se zákonem č. 541/2020 Sb., o nakládání s odpady, v platném znění.
P | 34 | R015795 | 967 | POPLATKY ZA LIKVIDACI ODPADŮ - 17 04 07 SMĚSNÉ KOVY VČ. DOPRAVY NA SKLÁDKU A MANIPULACE | T | 0.993 | 0 | 0 |  | 0 | 3
PP |  |  |  | Evidenční položka
VV |  |  |  | "<vv><r></r></vv> "0.993000 = 0,993 [A]
TS |  |  |  | 1. Položka obsahuje: - veškeré poplatky provozovateli skládky, recyklační linky nebo jiného zařízení na zpracování nebo likvidaci odpadů související s převzetím, uložením, zpracováním nebo likvidací odpadu - náklady spojené s dopravou odpadu z místa stavby na místo převzetí provozovatelem skládky, recyklační linky nebo jiného zařízení na zpracování a likvidaci odpadů, veškerou manipulaci s odpadem 2. Způsob měření: Tunou se rozumí hmotnost odpadu vytříděného v souladu se zákonem č. 541/2020 Sb., o nakládání s odpady, v platném znění.
P | 35 | R015796 | 968 | POPLATKY ZA LIKVIDACI ODPADŮ - 17 04 11 ZBYTKY KABELŮ A VODIČŮ VČ. DOPRAVY NA SKLÁDKU A MANIPULACE | T | 17.585 | 0 | 0 |  | 0 | 1
PP |  |  |  | Evidenční položka
TS |  |  |  | 1. Položka obsahuje: - veškeré poplatky provozovateli skládky, recyklační linky nebo jiného zařízení na zpracování nebo likvidaci odpadů související s převzetím, uložením, zpracováním nebo likvidací odpadu - náklady spojené s dopravou odpadu z místa stavby na místo převzetí provozovatelem skládky, recyklační linky nebo jiného zařízení na zpracování a likvidaci odpadů, veškerou manipulaci s odpadem 2. Způsob měření: Tunou se rozumí hmotnost odpadu vytříděného v souladu se zákonem č. 541/2020 Sb., o nakládání s odpady, v platném znění. Odměřeno elektronicky
P | 36 | R015800 | 970 | POPLATKY ZA LIKVIDACI ODPADŮ - 15 01 01 PAPÍROVÉ A LEPENKOVÉ OBALY VČ. DOPRAVY NA SKLÁDKU A MANIPULACE | T | 0.22 | 0 | 0 |  | 0 | 3
PP
TS |  |  |  | 1. Položka obsahuje: - veškeré poplatky provozovateli skládky, recyklační linky nebo jiného zařízení na zpracování nebo likvidaci odpadů související s převzetím, uložením, zpracováním nebo likvidací odpadu - náklady spojené s dopravou odpadu z místa stavby na místo převzetí provozovatelem skládky, recyklační linky nebo jiného zařízení na zpracování a likvidaci odpadů, veškerou manipulaci s odpadem 2. Způsob měření: Tunou se rozumí hmotnost odpadu vytříděného v souladu se zákonem č. 541/2020 Sb., o nakládání s odpady, v platném znění.
P | 37 | R015810 | 971 | POPLATKY ZA LIKVIDACI ODPADŮ - 15 01 02 PLASTOVÉ OBALY VČ. DOPRAVY NA SKLÁDKU A MANIPULACE | T | 0.2 | 0 | 0 |  | 0 | 3
PP
TS |  |  |  | 1. Položka obsahuje: - veškeré poplatky provozovateli skládky, recyklační linky nebo jiného zařízení na zpracování nebo likvidaci odpadů související s převzetím, uložením, zpracováním nebo likvidací odpadu - náklady spojené s dopravou odpadu z místa stavby na místo převzetí provozovatelem skládky, recyklační linky nebo jiného zařízení na zpracování a likvidaci odpadů, veškerou manipulaci s odpadem 2. Způsob měření: Tunou se rozumí hmotnost odpadu vytříděného v souladu se zákonem č. 541/2020 Sb., o nakládání s odpady, v platném znění.
P | 38 | R015830 | 974 | POPLATKY ZA LIKVIDACI ODPADŮ NEBEZPEČNÝCH - 17 04 09* Kovový odpad znečištěný nebezpečnými látkami - VYBOURANÉ OCELOVÉ POTRUBÍ S ASF. IZOLACÍ VČ. DOPRAVY NA SKLÁDKU A MANIPULACE | T | 9.173 | 0 | 0 |  | 0 | 3
PP |  |  |  | EVIDENČNÍ POLOŽKA
VV |  |  |  | "<vv><r></r></vv> "9.173000 = 9,173 [A]
TS |  |  |  | 1. Položka obsahuje: - veškeré poplatky provozovateli skládky, recyklační linky nebo jiného zařízení na zpracování nebo likvidaci odpadů související s převzetím, uložením, zpracováním nebo likvidací odpadu - náklady spojené s dopravou odpadu z místa stavby na místo převzetí provozovatelem skládky, recyklační linky nebo jiného zařízení na zpracování a likvidaci odpadů, veškerou manipulaci s odpadem 2. Způsob měření: Tunou se rozumí hmotnost odpadu vytříděného v souladu se zákonem č. 541/2020 Sb., o nakládání s odpady, v platném znění.
P | 39 | R171903 | 973 | POPLATKY ZA LIKVIDACI ODPADŮ - 17 09 03 JINÉ STAVEBNÍ A DEMOLIČNÍ ODPADY OBSAHUJÍCÍ NEBEZPEČNÉ LÁTKY VČ. DOPRAVY NA SKLÁDKU A MANIPULACE (10 01 14 ŠKVÁRA ATD.) | T | 270 | 0 | 0 |  | 0 | 3
PP |  |  |  | Evidenční položka
VV |  |  |  | "<vv><r></r></vv> "270.000000 = 270,000 [A]
TS |  |  |  | 1. Položka obsahuje: - veškeré poplatky provozovateli skládky, recyklační linky nebo jiného zařízení na zpracování nebo likvidaci odpadů související s převzetím, uložením, zpracováním nebo likvidací odpadu - náklady spojené s dopravou odpadu z místa stavby na místo převzetí provozovatelem skládky, recyklační linky nebo jiného zařízení na zpracování a likvidaci odpadů, veškerou manipulaci s odpadem 2. Způsob měření: Tunou se rozumí hmotnost odpadu vytříděného v souladu se zákonem č. 541/2020 Sb., o nakládání s odpady, v platném znění. 1. Položka obsahuje: - veškeré poplatky provozovateli skládky, recyklační linky nebo jiného zařízení na zpracování nebo likvidaci odpadů související s převzetím, uložením, zpracováním nebo likvidací odpadu - náklady spojené s dopravou odpadu z místa stavby na místo převzetí provozovatelem skládky, recyklační linky nebo jiného zařízení na zpracování a likvidaci odpadů, veškerou manipulaci s odpadem 2. Způsob měření: Tunou se rozumí hmotnost odpadu vytříděného v souladu se zákonem č. 541/2020 Sb., o nakládání s odpady, v platném znění.

## SO 98-98.1
EstiCon |  |  |  | Firma: | [6 empty] | 3
Soupis prací objektu
S | Stavba: | 23053233IZM00 |  | Modernizace trať. úseku HK (mimo) – Týn. nad Orlicí (mimo) INFRASTRUKTURA |  |  | SO 98-98.1 | 0 |  | 0 | 2
O | Rozpočet: | SO 98-98.1 |  | Všeobecný objekt | [5 empty] | 0.12 | 2
Typ | Poř. číslo | Kód položky | Varianta | Název Položky | MJ | Množství | Cena |  | Cenová soustava | 0.21
[7 empty] | Jednotková | Celkem
0 | 1 | 2 | 3 | 4 | 5 | 6 | 7 | 8 | 9
SD |  | 1 |  | Dokumentace stavby |  |  |  | 0
P | 1 | VSEOB001 |  | Dokumentace skutečného provedení stavby, geodetická část | KPL | 1 | 0 | 0 |  | 0 | 3
PP |  |  |  | Vypracování vybrané části dokumentace skutečného provedení (DSPS) v předepsaném rozsahu a počtu dle VTP a ZTP
VV |  |  |  | "v předepsaném rozsahu a počtu dle VTP a ZTP" 1 = 1,000 [A]
TS |  |  |  | Položka zahrnuje veškeré činnosti nezbytné k vypracování dokumentace skutečného provedení stavby dle SOD na zhotovení stavby podle směrnice SŽ SM011 Dokumentace staveb státní organizace Správa železnic a dle požadavků VTP a ZTP. Jedná se o souhrn činností zahrnujících vyhotovení geodetické části dokumentace skutečného provedení stavby, která mimo jiné zahrnuje geodetické měření, zapracování všech změn během výstavby, geometrické plány pro zápis vlastnických a jiných věcných práv do katastru nemovitostí, výsledné měřící protokoly, aktuální údaje apod. Zhotovitel bude postupovat dle požadavků na obsahovou náležitost této části DSPS, která je uvedená v interním předpisu Objednatele - SŽ SM011 Dokumentace staveb státní organizace Správa železnic. Položka zahrnuje odevzdání dokumentace v předepsaném počtu v listinné i elektronické formě uvedeném v ZTP a VTP.
P | 2 | VSEOB002 |  | Dokumentace skutečného provedení stavby, technická část | KPL | 1 | 0 | 0 |  | 0 | 3
PP |  |  |  | Vypracování vybrané části dokumentace skutečného provedení (DSPS) v předepsaném rozsahu a počtu dle VTP a ZTP
VV |  |  |  | "v předepsaném rozsahu a počtu dle VTP a ZTP" 1 = 1,000 [A]
TS |  |  |  | Položka zahrnuje veškeré činnosti nezbytné k vypracování dokumentace skutečného provedení dle SOD na zhotovení stavby podle směrnice SŽ SM011 Dokumentace staveb státní organizace Správa železnic a dle požadavků VTP a ZTP. Jedná se o souhrn činností zahrnujících vyhotovení dokumentace skutečného provedení stavby v předepsaném počtu v listinné i elektronické formě. Zhotovitel bude postupovat dle požadavků na obsahovou náležitost této části DSPS, která je uvedená v interním předpisu Objednatele - SŽ SM011 Dokumentace staveb státní organizace Správa železnic.
P | 3 | VSEOB003 |  | Dokumentace skutečného provedení stavby, dokladová část | KPL | 1 | 0 | 0 |  | 0 | 3
PP |  |  |  | Vypracování vybrané části dokumentace skutečného provedení (DSPS) v předepsaném rozsahu a počtu dle VTP a ZTP
VV |  |  |  | "v předepsaném rozsahu a počtu dle VTP a ZTP" 1 = 1,000 [A]
TS |  |  |  | Položka zahrnuje veškeré činnosti nezbytné k vypracování dokumentace skutečného provedení dle SOD na zhotovení stavby dle směrnice SŽ SM011 Dokumentace staveb státní organizace Správa železnic a dle požadavků VTP a ZTP. Jedná se o souhrn činností zahrnujících doložení dokladů a podkladů pro předání stavby a její kolaudace v předepsané formě a počtu v listinné i elektronické formě. Zhotovitel bude postupovat dle požadavků na obsahovou náležitost této části DSPS, která je uvedená v interním předpisu Objednatele - SŽ SM011 Dokumentace staveb státní organizace Správa železnic.
P | 4 | VSEOB004 |  | Dokumentace k Žádosti o vydání kolaudačního rozhodnutí | KPL | 1 | 0 | 0 |  | 0 | 3
PP |  |  |  | V
VV |  |  |  | "v předepsaném rozsahu a počtu dle VTP a ZTP" 1 = 1,000 [A]
TS |  |  |  | Položka zahrnuje veškeré činnosti nezbytné pro vyzpracování, předání a finalizování dokumentace (popis odchylek od dokumentace pro povolení stavby a dokumentaci pro povolení stavby s vyznačením odchylek, došlo-li k nepodstatné odchylce oproti ověřené projektové dokumentaci pro povolení ve smyslu § 232 odst. (2) písm. a) zákona č. 283/2021 Sb. včetně všech případných poplatků s tím spojených) nutné pro předložení k žádosti o vydání kolaudačního rozhodnutí požadované zákonem č. 283/2024 Sb. v platném znění.
SD |  | 2 |  | Ostatní |  |  |  | 0
P | 5 | VSEOB005 |  | ES prohlášení o ověření subsystému | KPL | 1 | 0 | 0 |  | 0 | 3
PP |  |  |  | Zajištění vydání osvědčení o shodě notifikovanou osobou v předepsaném rozsahu a počtu dle VTP a ZTP
VV |  |  |  | "v předepsaném rozsahu a počtu dle VTP a ZTP" 1 = 1,000 [A]
TS |  |  |  | Položka zahrnuje veškeré činnosti nezbytné k zajištění vydání platného ES prohlášení o ověření subsystému a osvědčení o shodě notifikovanou osobou ve stádiu realizace za celou Investiční akci.
P | 6 | VSEOB006 |  | Osvědčení o bezpečnosti před uvedením do provozu | KPL | 1 | 0 | 0 |  | 0 | 3
PP |  |  |  | Zajištění vydání osvědčení o bezpečnosti před uvedením do provozu v předepsaném rozsahu a počtu dle VTP a ZTP
VV |  |  |  | "v předepsaném rozsahu a počtu dle VTP a ZTP" 1 = 1,000 [A]
TS |  |  |  | Položka zahrnuje veškeré činnosti nezbytné k zajištění vydání zprávy o posouzení bezpečnosti dle prováděcího nařízení Komise (EU) č. 402/2013 ze dne 30. dubna 2013 o společné bezpečnostní metodě pro hodnocení a posuzování rizik a požadavky Drážního úřadu. Položka zahrnuje všechny nezbytné práce, náklady a zařízení včetně všech doprav a pomocného materiálu nutných pro uskutečnění dané činnosti.
P | 7 | VSEOB007 |  | Geodetické práce a geodetické práce v rámci geodetické vytyčovací sítě stavby | KPL | 1 | 0 | 0 |  | 0 | 3
PP |  |  |  | Souhrn geodetických činností při zřizování a vedení bodů geodetické vytyčovací sítě stavby v předepsaném rozsahu a počtu dle VTP a ZTP
VV |  |  |  | "v předepsaném rozsahu a počtu dle VTP a ZTP" "v předepsaném rozsahu a počtu dle části PD E.1.5. Geodetický podklad " "Stabilizace bodů geodetické vytyčovací sítě -Specifikace stabilizací bodů geodetické vytyčovací sítě stavby" 1 = 1,000 [A]
TS |  |  |  | Položka zahrnuje náklady na měřické činnosti v rámci zřizování a vedení bodů geodetické vytyčovací sítě stavby, především pak kontrolu a ověření vytyčovací sítě, měřické práce při zřízení, překládání, obnově a doplnění bodů vytyčovací sítě, včetně výpočetních a dokumentačních činností. Zřízení a vedení bodů geodetických mikrosíti je součástí nákladů příslušných stavebních objektů, pro které je v projektu stanoveno jejich vybudování a není součástní nákladu této položky. Položka obsahuje vytyčení SO/PS dle části dokumentace Koordinační vytyčovací výkres a geodetické práce dle části PD Obvod stavby, dále ostatní výše neuvedené geodetické práce před, během a po výstavbě, nebo geodetické práce neuvedené v samostaných rozpočtech SO/PS, které zhotovitel uzná za nutné k bezvadnému provedení a předání díla.
P | 8 | VSEOB008 |  | Stabilizace bodů geodetické vytyčovací sítě | KPL | 1 | 0 | 0 |  | 0 | 3
PP |  |  |  | Souhrn geodetických činností při zřizování a vedení bodů geodetické vytyčovací sítě stavby v předepsaném rozsahu a počtu dle VTP a ZTP
VV |  |  |  | "v předepsaném rozsahu a počtu dle VTP a ZTP" "v předepsaném rozsahu a počtu dle části PD E.1.5. Geodetický podklad " "Stabilizace bodů geodetické vytyčovací sítě -Specifikace stabilizací bodů geodetické vytyčovací sítě stavby" 1 = 1,000 [A]
TS |  |  |  | Položka zahrnuje veškeré činnosti související s prováděním fyzických stabilizací bodů vytyčovací sítě. Počet a druh stabilizací bodů při zřizování vytyčovací sítě vychází z návrhu vytyčovací sítě (ve stupni PDPS). Položka dále zahrnuje v rámci zřizování stabilizací náklady na dopravu stabilizací a materiálu, výkopové práce (strojní nebo ruční), montážní a stavební práce včetně terenních úprav, zbudování ochranných prvků (ochranné tyčové znaky, skruže, atd.). Do stabilizací geodetických vytyčovacích sítí je potřeba zahrnout i náklady na body v případě překládání, rušení a doplnění vytyčovací sítě vzhledem ke složitosti stavby, především pak v případě realizace bodů vytyčovacích sítí na neelektrizovaných tratích.
P | 9 | VSEOB009 |  | Exkurze | KPL | 1 | 0 | 0 |  | 0 | 3
PP |  |  |  | Exkurze dle zákona o zadávání veřejných zakázek, Počet exkurzi je definován v ZD.
VV |  |  |  | "v předepsaném rozsahu a počtu dle VTP a ZTP" "v předepsaném rozsahu a počtu dle části PD E.1.5. Geodetický podklad " "Stabilizace bodů geodetické vytyčovací sítě -Specifikace stabilizací bodů geodetické vytyčovací sítě stavby" 1 = 1,000 [A]
TS |  |  |  | 1. Položka obsahuje: organizační přípravu a zabezpečení exkurze včetně materiálního zajištění (zapůjčení) ochranných pomůcek (ochranné přilby, vesty,...), odborný výklad s případným úvodním zahájením v místnostech zařízení staveniště, průvodce v terénu a koordinaci akce s koordinátorem BOZP 2. Položka neobsahuje: zapůjčení vhodné obuvi (zajišťuje si každý návštěvník sám) a dopravu mezi navštívenými místy 3. Měrná jednotka: KUS 4. Způsob měření: soubor všech úkonů a činností, které jsou třeba k uskutečnění akce pro jednu skupinu návštěvníků
P | 10 | VSEOB011 |  | Publicita stavby | KPL | 1 | 0 | 0 |  | 0 | 3
PP
VV |  |  |  | "v předepsaném rozsahu a počtu dle ZTP" 1 = 1,000 [A]
TS |  |  |  | Zajištění propagace stavby dle ZTP Součastí položky jsou veškeré nezbytné práce, doprava a pomocný materiál, nezbytný pro uskutečnění dané činnosti. Detailně jsou specifikace požadavků na publicitu uvedené v ZTP. Položka zahrnuje všechny nezbytné práce, náklady a zařízení včetně všech doprav a pomocného materiálu nutných pro uskutečnění publicity projektu.
P | 11 | VSEOB012 |  | Nájmy, zábory a věcná břemena placená zhotovitelem | KPL | 1 | 2716560 | 0 |  | 0 | 3
PP
VV |  |  |  | "v předepsaném rozsahu a počtu dle VTP a ZTP " 1,0 = 1,000 [A]
TS |  |  |  | Pronájmy pozemků pro účely stavby v období dle harmonogramu stavby - včetně všech příslušných poplatků vyplývajících z užívání pozemků. Poplatky za zábory a VB. Položka zahrnuje veškeré činnosti nezbytné k zajištění daného předmětu dle názvu položky během realizace stavby. Položka zahrnuje všechny nezbytné práce, náklady a zařízení včetně všech doprav a pomocného materiálu, zpráv, projednání nutných pro uskutečnění této činnosti.
P | 12 | VSEOB013 |  | Hlukové měření pro účely realizace stavby | KPL | 1 | 0 | 0 |  | 0 | 3
PP
VV |  |  |  | "v předepsaném rozsahu a počtu dle VTP a ZTP" 1 = 1,000 [A]
TS |  |  |  | Položka zahrnuje náklady na provedení všech hlukových měření a jejich vyhodnocení, která jsou nutná ke kolaudaci stavby a která dokumentují účinnost protihlukových opatření, případně jiných opatření, které dokládají vliv stavby na hlukové emise. Položka zahrnuje všechny nezbytné práce, náklady a zařízení včetně všech doprav a pomocného materiálu nutných pro uskutečnění měření jak před stavbou tak po dokončení stavby
P | 13 | VSEOB014 |  | Biologický, ekologický dozor | KPL | 1 | 0 | 0 |  | 0 | 3
PP
VV |  |  |  | "v předepsaném rozsahu a počtu dle části PD" "E.1.2 Dokumentace vlivů záměru na životní prostředí" 1 = 1,000 [A]
TS |  |  |  | Zajišťuje plnění závazných podmínek dle vydaných stanovisek (např. výjimka ze zvláště chráněných druhů, povolení ke kácení, podmínky plynoucí ze stanoviska EIA, rozhodnutí o výjimce ze základních ochranných podmínek). Hlavní náplní biologického dozoru je kontakt se všemi složkami napříč celou stavbou, jejichž činnost se přímo či nepřímo dotýká předmětů ochrany přírody vyjmenovaných v závazných stanoviscích. Ve vazbě na vydaná stanoviska kontroluje termíny dotčených stavebních prací, jejich průběh a načasování prací následujících. Zajišťuje komunikaci s orgány ochrany přírody, předává jim relevantní informace vztahující se k vydaným závazným podmínkám a umožňuje jim přímou kontrolu stavební činnosti na místě. O průběhu plnění podmínek zpracovává průběžné a závěrečné zprávy.
P | 14 | VSEOB016 |  | Korozní měření | KPL | 1 | 0 | 0 |  | 0 | 3
PP
VV |  |  |  | "v předepsaném rozsahu a počtu dle části PD" "E.1.2 Dokumentace vlivů záměru na životní prostředí" 1 = 1,000 [A]
TS |  |  |  | Položka zahrnuje náklady na provedení korozních měření před a po dokončení stavby, včetně jejich vyhodnocení, která dokumentují stav bludných proudů v lokalitě a vliv stavby na ně. Položka zahrnuje všechny nezbytné práce, náklady a zařízení včetně všech doprav a pomocného materiálu nutných pro uskutečnění měření. Případná opatření zamezující či eliminující šíření bludných prodů dle zjištění.
P | 15 | VSEOB018 |  | Digitální model stavby ve stádiu realizace | KPL | 1 | 0 | 0 |  | 0 | 3
PP
TS |  |  |  | Položka zahrnuje veškeré činnosti nezbytné k vytvoření Digitálního modelu stavby ve stádiu realizace po jejím ukončení stavebních prací, dle požadavků SOD a zejména BIM Protokolu včetně jeho příloh. Jedná se o souhrn činností zahrnujících vytvoření Digitálního modelu stavby dle cílů definovaných BIM Protokolem, včetně všech souvisejících činností, zahrnujících projednání, kontrolu, schválení a převzetí Digitálního modelu po provedení a validace dat ze strany zhotovitele a následně ze strany SŽ.
P | 16 | VSEOB019 |  | Společné datové prostředí (CDE) | KPL | 1 | 0 | 0 |  | 0 | 3
PP
TS |  |  |  | Společné datové prostředí (CDE) pro zřízení a provozování CDE v rozsahu stanoveném BIM Protokolem včetně Licence pro Projektový tým, včetně všech souvisejících činností.
P | 17 | VSEOB020 |  | Licence CDE | KUS | 100 | 0 | 0 |  | 0 | 3
PP
TS |  |  |  | Licence k CDE pro účely Objednatele dle BIM Protokolu včetně proškolení vybraných zaměstnanců Objednatele tak, aby bylo možné se orientovat v dokumentech předávaných ze strany Dodavatele včetně výkonu průběžné kontroly provádění Díla a plnění dílčích termínů. Vypracování jednoduché verze manuálu pro práci v CDE a jeho předání 3 pracovní dny před zahájením školení.
P | 18 | VSEOB021 |  | Závěrečná hodnotící zpráva | KPL | 1 | 0 | 0 |  | 0 | 3
PP
TS |  |  |  | Vypracování Závěrečné hodnotící zprávy v rozsahu (dle BIM Protokolu včetně jeho příloh)
P | 19 | VSEOB022 |  | Zajištění koordinace souboru staveb | KPL | 1 | 0 | 0 |  | 0 | 1
PP
VV |  |  |  | "Zajištění vydání ES Certifikátu o ověření" "v předepsaném rozsahu a počtu dle VTP a ZTP" 1 = 1,000 [A]
TS |  |  |  | Položka zahrnuje veškeré činnosti nezbytné k zajištění vzájemné koordinace v rámci souboru staveb. (všech souvisejících/navazujících/doléhajících staveb či částí staveb/jiných profesí a řemesel) k akci "Zvýšení kapacity trati Týniště n. O. - Častolovice – Solnice, 3. část, II.etapa" viz písm. a) odst. 3.1.3 ZTP
P | 20 | VSEOB023 |  | Zajištění podmínek pro Supervizora | KPL | 1 | 0 | 0 |  | 0 | 3
PP |  |  |  | zajištění podmínke pro výkon činnosti externího dohlížecího orgánu
VV |  |  |  | "v předepsaném rozsahu a počtu dle VTP a ZTP" 1 = 1,000 [A]
TS |  |  |  | Položka zahrnuje náklady na zajištění všech podmínek pro supervizora, která jsou nutné k dané činnosti. Položka zahrnuje všechny nezbytné práce, náklady a zařízení včetně všech doprav a pomocného materiálu nutných pro uskutečnění měření jak před stavbou tak po dokončení stavby
P | 21 | VSEOB024 |  | Rekultivace použitých ploch stavbou | KPL | 1 | 0 | 0 |  | 0 | 3
PP |  |  |  | zajištění podmínke pro výkon činnosti externího dohlížecího orgánu
VV |  |  |  | "v předepsaném rozsahu a počtu dle VTP a ZTP" 1 = 1,000 [A]
TS |  |  |  | Položka zahrnuje náklady na obnovu a úpravu všech ploch dotčených stavbou do původního stavu nebo do stavu stanoveného jako podmínky pro jejich využití během stavby. Položka zahrnuje všechny nezbytné práce, dodávky a služby včetně všech doprav a pomocného materiálu nutných pro uskutečnění rekultivace ploch.
P | 22 | VSEOB025 |  | Geotechnický a hydrologický monitoring | KPL | 1 | 0 | 0 |  | 0 | 3
PP
VV |  |  |  | "v předepsaném rozsahu a počtu dle VTP a ZTP, dle části E.3.1." 1 = 1,000 [A]
TS |  |  |  | Položka obsahuje veškeré práce, dodávky, služby (plán,projekt, projednání, a jiné), výstupy, opatření nutné k dané činnosti, pokud není uvedeno samostatně v jednotlivých SO/PS
P | 23 | VSEOB026 |  | Práce, dodávky, činnosti a služby vyplývající z části dokumentace B.8 | KPL | 1 | 0 | 0 |  | 0 | 1
PP
VV |  |  |  | "Práce, dodávky, činnosti a služby vyplývající z části dokumentace B.8" "v předepsaném rozsahu a počtu dle VTP a ZTP" 1 = 1,000 [A]
TS |  |  |  | Položka zahrnuje veškeré práce, dodávky, činnosti a služby vyplývající ze všech textů a příloh PD B.8 (ZOV) nezbytné k zajištění bezvadného provedení díla a jeho kolaudace (pokud není uvedeno samostatně z části v jednotlivých SP SO/PS).
P | 24 | VSEOB027 |  | Biotechnická opatření | KPL | 1 | 0 | 0 |  | 0 | 1
PP
VV |  |  |  | "Práce, dodávky, činnosti a služby vyplývající z části dokumentace B.8" "v předepsaném rozsahu a počtu dle VTP a ZTP" 1 = 1,000 [A]
TS |  |  |  | Položka zahrnuje veškeré práce, dodávky, činnosti a služby vyplývající z části dokumentace "vliv stavby na životní prostředí" a případných požadavků biologického a ekologického dozoru na zavedení biotechnických opatření během stavby. Položka zahrnuje všechny nezbytné práce, dodávky a služby včetně všech doprav a pomocného materiálu nutných pro zajištění biotechnických opatření.
P | 25 | VSEOB035 |  | Odborné dozory, dohledy a průzkumy zajišťované zhotovitelem | KPL | 1 | 0 | 0 |  | 0 | 1
PP
VV |  |  |  | "Odborné dozory, dohledy a průzkumy zajišťované zhotovitelem " "v předepsaném rozsahu a počtu dle VTP a ZTP" 1 = 1,000 [A]
TS |  |  |  | Poznámka k položce: Položka zahrnuje veškeré činnosti nezbytné k zajištění dozorů, dohledů, průzkumů, zkoušek, revizí, měření ze strany zhotovitele nutných k bezvadnému provedení díla a její kolaudace (pokud není uvedeno samostatně v tomto objektu nebo jednotlivých SO/PS) . Položka zahrnuje všechny náklady na nezbytné práce všech doprav a pomocného materiálu nutných pro dané činnosti.
P | 26 | VSEOB036 |  | Zpracování procesu Trackside Approval, aktualizace podkladů a konzultace dodavatele pro zajištění TracksideApproval | KPL | 1 | 0 | 0 |  | 0 | 1
PP
VV |  |  |  | "Odborné dozory, dohledy a průzkumy zajišťované zhotovitelem " "v předepsaném rozsahu a počtu dle VTP a ZTP" 1 = 1,000 [A]
TS |  |  |  | Součástí položky/díla je také zpracování podkladů pro procesu Trackside Approval pro zhotovitele části Infrastruktura, tj. schválení traťové části ERTMS Agenturou Evropské unie pro železnice (dále jen „ERA“) dle směrnice Evropského parlamentu a Rady (EU) 2016/797, o interoperabilitě železničního systému v Evropské unii, v platném znění. Součástí plnění Zhotovitele je vyplnění podkladů pro Trackside Approval a aktualizace dotčených částí Projektové dokumentace dle požadavků a připomínek ERA. Podklady pro schválení v ERA se rozumí vyplnění dokumentu "Apendix A" (viz https://www.era.europa.eu) a vytvoření souboru přehledu odkazů (tabulka ve formátu *.XLSX) na části Projektové dokumentace, které budou použity pro Trackside Approval. V tomto souboru budou identifikovány všechny části Dokumentace, SO/PS (odkazy do příslušných částí Projektové dokumentace), které řeší úpravu, zavedení, nebo doplnění systému ERTMS, a tedy podléhají povinnosti schválení v ERA. Proces bude, s ohledem na dostupnost podkladů (až ve fázi testování komponentů ERTMS), k jednotlivým bodům schvalovacího souboru, dokončen před uvedením do Zkušebního provozu.
P | 27 | VSEOB037 |  | Oprava neveřejné účelové komunikace | KPL | 2090 | 0 | 0 |  | 0 | 1
PP |  |  |  | oprava neveřejné účelové komunikace
VV |  |  |  | "oprava neveřejné účelové komunikace " "oprava neveřejné účelové komunikace z asfaltového recyklátu umístěné na p. č. 990/13, 280/21, 280/2, 280/5, 990/6, 990/1, 990/5, 990/7, 990/4, 990/3 v k. ú. Blešno. Oprava bude tvořena strojním čištěním stávajícího povrchu, pokládkou nové vrstvy asfaltového recyklátu tl. 10 cm a jejím válcováním. Plocha komunikace je 2090 m2. "2090,0 = 2090,000 [B]
TS |  |  |  | Položka zahrnuje náklady na veškeré opravy a úpravy v uvedeném rozsahu pasportizace stávajícího stavu vyspravení komunikace patřící konkrétním vlastníkům: Bude provedena oprava neveřejné účelové komunikace z asfaltového recyklátu umístěné na p. č. 990/13, 280/21, 280/2, 280/5, 990/6, 990/1, 990/5, 990/7, 990/4, 990/3 v k. ú. Blešno. Oprava bude tvořena strojním čištěním stávajícího povrchu, pokládkou nové vrstvy asfaltového recyklátu tl. 10 cm a jejím válcováním. Plocha komunikace je 2090 m2.
P | 28 | VSEOB038 |  | Projektové dokumentace v realizaci stavby | KPL | 1 | 0 | 0 |  | 0 | 3
PP |  |  |  | Projektové dokumentace v realizaci stavby
VV |  |  |  | "v předepsaném rozsahu a počtu dle VTP a ZTP" "Projektové dokumentace v realizaci stavby" 1 = 1,000 [A]
TS |  |  |  | Položka zahrnuje veškeré činnosti nezbytné k dopracování, doplnění, aktualizaci a zpracování projektové dokumentace potřebné pro řádné provedení, koordinaci, kontrolu, převzetí a dokončení stavby. Jedná se zejména o dopracování dokumentace pro provádění stavby (PDPS), výrobní a dílenskou dokumentaci, případně další související dokumentaci, která doplňuje, upřesňuje nebo rozpracovává soutěžní projektovou dokumentaci do rozsahu nezbytného pro realizaci a řádné dokončení díla. Zahrnuta je zejména dopracování PDPS pro části D.1.1, D.1.2, D.1.3 a případně další SO a PS, u kterých bude v průběhu realizace shledána potřeba dopracování či zpracování další dokumentace ze strany zhotovitele. Pokud nejsou příslušné dokumentace uvedeny samostatně v soupisu prací daného SO/PS, předpokládá se její zahrnutí v této položce.