## SO_01-15-01_a_Rekapitulace
Příloha k formuláři pro ocenění nabídky
Stavba: 5713520008 Elektrizace a zkapacitnění trati Uničov (včetně) - Olomouc
Objekt: SO 01-15-01_a Žst. Olomouc TPM
| Celková cena bez DPH: | 0
Objekt | Popis | OC
SO 01-15-01.1 | Žst. Olomouc TPM - Arch.stav. řešení | 0
SO 01-15-01.2 | Žst. Olomouc TPM - Zdravotně technické instalace | 0
SO 01-15-01.4 | Žst. Olomouc TPM - Vzduchotechnika, chlazení a vytápění | 0
SO 01-15-01.5 | Žst. Olomouc TPM - MaR | 0
SO 01-15-01.6 | Žst. Olomouc TPM - Umělé osvětlení a vnitřní silnoproudé rozvody | 0
SO 01-15-01.7 | Žst. Olomouc TPM - Hromosvody | 0

## .1
Příloha k formuláři pro ocenění nabídky
Stavba |  | 5713520008 |  | Elektrizace a zkapacitnění trati Uničov (včetně) - Olomouc
číslo a název SO |  | SO 01-15-01_a |  | Žst. Olomouc TPM
číslo a název rozpočtu: |  | SO 01-15-01.1 |  | Žst. Olomouc TPM - Arch.stav. řešení
Poř. č.pol. | cenová soustava | Kód položky | Varianta položky | Název položky | jednotka | Počet jednotek | CENA
[7 empty] | jednotková | celkem
1 | 2 | 3 | 4 | 5 | 6 | 7 | 8 | 9
|  | 10 |  | Zemní práce
1 | CS ÚRS 2018 02 | 131201102 |  | Hloubení jam nezapažených v hornině tř. 3 objemu do 1000 m3 Hloubení nezapažených jam a zářezů s urovnáním dna do předepsaného profilu a spádu v hornině tř. 3 přes 100 do 1 000 m3 | M3 | 321.158 |  | 0
"objekt od -3,27m na -2,25m" ((20,05+1,20*2)*(12,05+1,20*2))*0,99 Součet
Poznámka k souboru cen: 1. Hloubení jam ve stržích a jam pro základy pro příčná a podélná zpevnění dna a břehů pod obrysem výkopu pro koryta vodotečí při lesnicko-technických melioracích (LTM) zejména vykopávky pro konstrukce těles, stupňů, boků, předprahů, prahů, podháněk, výhonů a pro základy zdí, dlažeb, rovnanin, plůtků a hatí se oceňují cenami příslušnými pro objem výkopů do 100 m3, i když skutečný objem výkopu je větší. 2. Ceny lze použít i pro hloubení nezapažených jam a zářezů pro podzemní vedení, jsou-li tyto práce prováděny z povrchu území. 3. Předepisuje-li projekt hloubit jámy popsané v pozn. č. 1 v hornině 5 až 7 bez použití trhavin, oceňuje se toto hloubení a) v suchu nebo v mokru cenami 138 40-1101, 138 50-1101 a 138 60-1101 Dolamování zapažených nebo nezapažených hloubených vykopávek; b) v tekoucí vodě při jakékoliv její rychlosti individuálně. 4. Hloubení nezapažených jam hloubky přes 16 m se oceňuje individuálně. 5. V cenách jsou započteny i náklady na případné nutné přemístění výkopku ve výkopišti a na přehození výkopku na přilehlém terénu na vzdálenost do 3 m od okraje jámy nebo naložení na dopravní prostředek. 6. Náklady na svislé přemístění výkopku nad 1 m hloubky se určí dle ustanovení článku č. 3161 všeobecných podmínek katalogu.
2 | CS ÚRS 2018 02 | 131201109 |  | Příplatek za lepivost u hloubení jam nezapažených v hornině tř. 3 Hloubení nezapažených jam a zářezů s urovnáním dna do předepsaného profilu a spádu Příplatek k cenám za lepivost horniny tř. 3 | M3 | 80.29 |  | 0
"předpoklad 25%" 321,158*0,25 Součet
Poznámka k souboru cen: 1. Hloubení jam ve stržích a jam pro základy pro příčná a podélná zpevnění dna a břehů pod obrysem výkopu pro koryta vodotečí při lesnicko-technických melioracích (LTM) zejména vykopávky pro konstrukce těles, stupňů, boků, předprahů, prahů, podháněk, výhonů a pro základy zdí, dlažeb, rovnanin, plůtků a hatí se oceňují cenami příslušnými pro objem výkopů do 100 m3, i když skutečný objem výkopu je větší. 2. Ceny lze použít i pro hloubení nezapažených jam a zářezů pro podzemní vedení, jsou-li tyto práce prováděny z povrchu území. 3. Předepisuje-li projekt hloubit jámy popsané v pozn. č. 1 v hornině 5 až 7 bez použití trhavin, oceňuje se toto hloubení a) v suchu nebo v mokru cenami 138 40-1101, 138 50-1101 a 138 60-1101 Dolamování zapažených nebo nezapažených hloubených vykopávek; b) v tekoucí vodě při jakékoliv její rychlosti individuálně. 4. Hloubení nezapažených jam hloubky přes 16 m se oceňuje individuálně. 5. V cenách jsou započteny i náklady na případné nutné přemístění výkopku ve výkopišti a na přehození výkopku na přilehlém terénu na vzdálenost do 3 m od okraje jámy nebo naložení na dopravní prostředek. 6. Náklady na svislé přemístění výkopku nad 1 m hloubky se určí dle ustanovení článku č. 3161 všeobecných podmínek katalogu.
3 | CS ÚRS 2018 02 | 131201201 |  | Hloubení jam zapažených v hornině tř. 3 objemu do 100 m3 Hloubení zapažených jam a zářezů s urovnáním dna do předepsaného profilu a spádu v hornině tř. 3 do 100 m3 | M3 | 89.912 |  | 0
"Půdorys 1PP, Řezy" "-----------------------------------" "před objektem" "KK1" ((1,325+0,8*2)*(1,325+0,8*2))*1,970 "KK1" ((1,325+0,8*2)*(1,325+0,8*2))*1,965 "KK2" ((1,02+1,25+1,02+0,8*2)*(1,02+0,8*2))*1,975 "KK2" ((1,02+0,30+1,02+0,8*2)*(1,02+0,8*2))*1,970 "KK3" ((0,715+0,8*2)*(0,715+0,8*2))*1,979 Součet
Poznámka k souboru cen: 1. V cenách jsou započteny i náklady na případné nutné přemístění výkopku ve výkopišti a na přehození výkopku na přilehlém terénu na vzdálenost do 3 m od okraje jámy nebo naložení na dopravní prostředek. 2. Hloubení zapažených jam hloubky přes 16 m se oceňuje individuálně. 3. Náklady na svislé přemístění výkopku nad 1 m hloubky se určí dle ustanovení článku č. 3161 všeobecných podmínek katalogu. 4. Výpočet objemu vykopávky v pazených prostorách se stanovuje dle přílohy č. 4 tohoto ceníku.
4 | CS ÚRS 2018 02 | 131201209 |  | Příplatek za lepivost u hloubení jam zapažených v hornině tř. 3 Hloubení zapažených jam a zářezů s urovnáním dna do předepsaného profilu a spádu Příplatek k cenám za lepivost horniny tř. 3 | M3 | 22.478 |  | 0
"předpoklad 25%" 89,912*0,25 Součet
Poznámka k souboru cen: 1. V cenách jsou započteny i náklady na případné nutné přemístění výkopku ve výkopišti a na přehození výkopku na přilehlém terénu na vzdálenost do 3 m od okraje jámy nebo naložení na dopravní prostředek. 2. Hloubení zapažených jam hloubky přes 16 m se oceňuje individuálně. 3. Náklady na svislé přemístění výkopku nad 1 m hloubky se určí dle ustanovení článku č. 3161 všeobecných podmínek katalogu. 4. Výpočet objemu vykopávky v pazených prostorách se stanovuje dle přílohy č. 4 tohoto ceníku.
5 | CS ÚRS 2018 02 | 132201101 |  | Hloubení rýh š do 600 mm v hornině tř. 3 objemu do 100 m3 Hloubení zapažených i nezapažených rýh šířky do 600 mm s urovnáním dna do předepsaného profilu a spádu v hornině tř. 3 do 100 m3 | M3 | 15.858 |  | 0
"Půdorys 1PP, Řezy" "-----------------------------------" "před objektem" "2xU110_Řez C-C" (0,31*(18,11-2,00-0,80))*(0,31+1,42)/2 "2xU110_Řez D-D" (0,57*(11,25-2,00-0,80))*(0,34+1,39)/2 "3xU110_Řez A-A" (0,57*(10,03-2,00-0,80))*(0,35+1,31)/2 "3xU110_Řez D-D" (0,57*(11,25-2,00-0,80))*(0,34+1,39)/2 Součet
Poznámka k souboru cen: 1. V cenách jsou započteny i náklady na přehození výkopku na přilehlém terénu na vzdálenost do 3 m od podélné osy rýhy nebo naložení na dopravní prostředek. 2. Ceny jsou určeny pro rýhy: a) šířky přes 200 do 300 mm a hloubky do 750 mm, b) šířky přes 300 do 400 mm a hloubky do 1 000 mm, c) šířky přes 400 do 500 mm a hloubky do 1 250 mm, d) šířky přes 500 do 600 mm a hloubky do 1 500 mm. 3. Náklady na svislé přemístění výkopku nad 1 m hloubky se určí dle ustanovení článku č. 3161 všeobecných podmínek katalogu.
6 | CS ÚRS 2018 02 | 132201109 |  | Příplatek za lepivost k hloubení rýh š do 600 mm v hornině tř. 3 Hloubení zapažených i nezapažených rýh šířky do 600 mm s urovnáním dna do předepsaného profilu a spádu v hornině tř. 3 Příplatek k cenám za lepivost horniny tř. 3 | M3 | 3.964 |  | 0
"předpoklad 25%" 15,855*0,25 Součet
Poznámka k souboru cen: 1. V cenách jsou započteny i náklady na přehození výkopku na přilehlém terénu na vzdálenost do 3 m od podélné osy rýhy nebo naložení na dopravní prostředek. 2. Ceny jsou určeny pro rýhy: a) šířky přes 200 do 300 mm a hloubky do 750 mm, b) šířky přes 300 do 400 mm a hloubky do 1 000 mm, c) šířky přes 400 do 500 mm a hloubky do 1 250 mm, d) šířky přes 500 do 600 mm a hloubky do 1 500 mm. 3. Náklady na svislé přemístění výkopku nad 1 m hloubky se určí dle ustanovení článku č. 3161 všeobecných podmínek katalogu.
7 | CS ÚRS 2018 02 | 132201201 |  | Hloubení rýh š do 2000 mm v hornině tř. 3 objemu do 100 m3 Hloubení zapažených i nezapažených rýh šířky přes 600 do 2 000 mm s urovnáním dna do předepsaného profilu a spádu v hornině tř. 3 do 100 m3 | M3 | 12.147 |  | 0
"Půdorys 1PP, Řezy" "-----------------------------------" "před objektem" "6xU110_Řez A-A" (1,09*(10,65-2,00-0,80))*(0,34+1,37)/2 "2xU160_Řez B-B" (0,68*(10,65-2,00-0,80))*(0,44+1,37)/2 Součet
Poznámka k souboru cen: 1. V cenách jsou započteny i náklady na případné nutné přemístění výkopku ve výkopišti na vzdálenost do 3 m a na přehození výkopku na přilehlém terénu na vzdálenost do 5 m od okraje jámy nebo naložení na dopravní prostředek. 2. Hloubení rýh při lesnicko-technických melioracích se oceňuje: a) ve stržích cenami platnými pro objem výkopu do 100 m3, i když skutečný objem výkopu je větší, b) mimo strže pro příčná a podélná zpevnění dna a břehů pod obrysem výkopu pro koryta vodotečí, zejména pro konstrukce těles, stupňů, boků, předprahů, prahů, odháněk, výhonů a pro základy zdí, dlažeb, rovnanin, plůtků a hatí, pro jakoukoliv šířku rýhy, při objemu do 100 m3 cenami příslušnými pro objem výkopu do 100 m3 a při jakémkoliv objemu výkopu přes 100 m3 cenami příslušnými pro objem výkopu přes 100 do 1 000 m3. 3. Náklady na svislé přemístění výkopku nad 1 m hloubky se určí dle ustanovení článku č. 3161 všeobecných podmínek katalogu. 4. Předepisuje-li projekt hloubit rýhy 5 až 7 bez použití trhavin, oceňuje se toto hloubení: a) v suchu nebo mokru cenami 138 40-1201, 138 50-1201 a 138 60-1201 Dolamování hloubených vykopávek, b) v tekoucí vodě při jakékoliv její rychlosti individuálně. 5. Ceny nelze použít pro hloubení rýh a hloubky přes 16 m. Tyto práce se oceňují individuálně.
8 | CS ÚRS 2018 02 | 132201209 |  | Příplatek za lepivost k hloubení rýh š do 2000 mm v hornině tř. 3 Hloubení zapažených i nezapažených rýh šířky přes 600 do 2 000 mm s urovnáním dna do předepsaného profilu a spádu v hornině tř. 3 Příplatek k cenám za lepivost horniny tř. 3 | M3 | 3.037 |  | 0
"předpoklad 25%" 12,147*0,25 Součet
Poznámka k souboru cen: 1. V cenách jsou započteny i náklady na případné nutné přemístění výkopku ve výkopišti na vzdálenost do 3 m a na přehození výkopku na přilehlém terénu na vzdálenost do 5 m od okraje jámy nebo naložení na dopravní prostředek. 2. Hloubení rýh při lesnicko-technických melioracích se oceňuje: a) ve stržích cenami platnými pro objem výkopu do 100 m3, i když skutečný objem výkopu je větší, b) mimo strže pro příčná a podélná zpevnění dna a břehů pod obrysem výkopu pro koryta vodotečí, zejména pro konstrukce těles, stupňů, boků, předprahů, prahů, odháněk, výhonů a pro základy zdí, dlažeb, rovnanin, plůtků a hatí, pro jakoukoliv šířku rýhy, při objemu do 100 m3 cenami příslušnými pro objem výkopu do 100 m3 a při jakémkoliv objemu výkopu přes 100 m3 cenami příslušnými pro objem výkopu přes 100 do 1 000 m3. 3. Náklady na svislé přemístění výkopku nad 1 m hloubky se určí dle ustanovení článku č. 3161 všeobecných podmínek katalogu. 4. Předepisuje-li projekt hloubit rýhy 5 až 7 bez použití trhavin, oceňuje se toto hloubení: a) v suchu nebo mokru cenami 138 40-1201, 138 50-1201 a 138 60-1201 Dolamování hloubených vykopávek, b) v tekoucí vodě při jakékoliv její rychlosti individuálně. 5. Ceny nelze použít pro hloubení rýh a hloubky přes 16 m. Tyto práce se oceňují individuálně.
9 | CS ÚRS 2018 02 | 151101101 |  | Zřízení příložného pažení a rozepření stěn rýh hl do 2 m Zřízení pažení a rozepření stěn rýh pro podzemní vedení pro všechny šířky rýhy příložné pro jakoukoliv mezerovitost, hloubky do 2 m | M2 | 58.238 |  | 0
"Půdorys 1PP, Řezy" "-----------------------------------" "před objektem" "2xU110_Řez C-C" ((18,11-11,00)*(1,00+1,42)/2)*2 "2xU110_Řez D-D" ((11,25-7,60)*(1,00+1,39)/2)*2 "3xU110_Řez A-A" ((10,03-6,90)*(1,00+1,31)/2)*2 "3xU110_Řez D-D" ((11,25-7,60)*(1,00+1,39)/2)*2 "6xU110_Řez A-A" ((10,65-7,20)*(1,00+1,37)/2)*2 "2xU160_Řez B-B" ((10,65-7,20)*(1,00+1,37)/2)*2 Součet
Poznámka k souboru cen: 1. Ceny jsou určeny pro roubení a rozepření stěn i jiných výkopů se svislými stěnami, pokud jsou tyto výkopy pro podzemní vedení rozměru do 1 250 mm. 2. Plocha mezer mezi pažinami příložného pažení se od plochy příložného pažení neodečítá; nezapažené plochy u pažení zátažného nebo hnaného se od plochy pažení odečítají. 3. Předepisuje-li projekt: a) ponechat pažení ve výkopu, oceňuje se toto pažení cenami souboru cen 151 . 0-19 Pažení stěn s ponecháním a rozepření stěn cenami souboru cen 151 . 0-13 Zřízení rozepření zapažených stěn výkopů, b) vzepření stěn, oceňuje se toto odstranění pažení stěn výkopu cenami souboru cen 151 . 0-12 Pažení stěn a vzepření stěn cenami souboru cen 151 . 0-14 odstranění vzepření stěn, c) kotvení stěn, oceňuje se toto Odstranění pažení stěn cenami souboru cen 151 . 0-12 Pažení stěn a kotvení stěn příslušnými cenami katalogu 800-2 Zvláštní zakládání objektů.
10 | CS ÚRS 2018 02 | 151101111 |  | Odstranění příložného pažení a rozepření stěn rýh hl do 2 m Odstranění pažení a rozepření stěn rýh pro podzemní vedení s uložením materiálu na vzdálenost do 3 m od kraje výkopu příložné, hloubky do 2 m | M2 | 58.238 |  | 0
11 | CS ÚRS 2018 02 | 151101211 |  | Odstranění příložného pažení stěn hl do 4 m Odstranění pažení stěn výkopu s uložením pažin na vzdálenost do 3 m od okraje výkopu příložné, hloubky do 4 m | M2 | 119.877 |  | 0
12 | CS ÚRS 2018 02 | 151101901 |  | Zřízení příložného pažení stěn s ponecháním pažin ve výkopu hl do 4 m Zřízení pažení stěn výkopu bez rozepření nebo vzepření s ponecháním pažin ve výkopu příložné, hloubky do 4 m | M2 | 119.877 |  | 0
"Půdorys 1PP, Řezy" "-----------------------------------" "před objektem" "KK1" ((1,325+0,8*2)+(1,325+0,8*2))*2*1,970 "KK1" ((1,325+0,8*2)+(1,325+0,8*2))*2*1,965 "KK2" ((1,02+1,25+1,02+0,8*2)+(1,02+0,8*2))*2*1,975 "KK2" ((1,02+0,30+1,02+0,8*2)+(1,02+0,8*2))*2*1,970 "KK3" ((0,715+0,8*2)+(0,715+0,8*2))*2*1,979 Součet
Poznámka k souboru cen: 1. Ceny nelze použít pro oceňování rozepřeného pažení stěn rýh pro podzemní vedení; toto se oceňuje cenami souboru cen 151 . 0-11 Zřízení pažení a rozepření stěn rýh pro podzemní vedení pro všechny šířky rýhy. 2. Plocha mezer mezi pažinami příložného pažení se od plochy příložného pažení neodečítá; nezapažené plochy u pažení zátažného nebo hnaného se od plochy pažení odečítají.
13 | CS ÚRS 2018 02 | 161101101 |  | Svislé přemístění výkopku z horniny tř. 1 až 4 hl výkopu do 2,5 m Svislé přemístění výkopku bez naložení do dopravní nádoby avšak s vyprázdněním dopravní nádoby na hromadu nebo do dopravního prostředku z horniny tř. 1 až 4, při hloubce výkopu přes 1 do 2,5 m | M3 | 115.605 |  | 0
"pol_131201102" 321,158*0,08 "pol_131201201" 89,912 Součet
Poznámka k souboru cen: 1. Ceny -1151 až -1158 lze použít i pro svislé přemístění materiálu a stavební suti z konstrukcí ze zdiva cihelného nebo kamenného, z betonu prostého, prokládaného, železového i předpjatého, pokud tyto konstrukce byly vybourány ve výkopišti. 2. Ceny pro hloubku přes 1 do 2,5 m, přes 2,5 m do 4 m atd. jsou určeny pro svislé přemístění výkopku od 0 do 2,5 m, od 0 do 4 m atd. 3. Množství materiálu i stavební suti z rozbouraných konstrukcí pro přemístění se rovná objemu konstrukcí před rozbouráním.
14 | CS ÚRS 2018 02 | 171201201 |  | Uložení sypaniny na skládky Uložení sypaniny na skládky | M3 | 147.768 |  | 0
"pol_174101101" 147,768 Součet
Poznámka k souboru cen: 1. Cena -1201 je určena i pro: a) uložení výkopku nebo ornice na dočasné skládky předepsané projektem tak, že na 1 m2 projektem určené plochy této skládky připadá přes 2 m3 výkopku nebo ornice; v opačném případě se uložení neoceňuje. Množství výkopku nebo ornice připadající na 1 m2 skládky se určí jako podíl množství výkopku nebo ornice, měřeného v rostlém stavu a projektem určené plochy dočasné skládky; b) zasypání koryt vodotečí a prohlubní v terénu bez předepsaného zhutnění sypaniny; c) uložení výkopku pod vodou do prohlubní ve dně vodotečí nebo nádrží. 2. Cenu -1201 nelze použít pro uložení výkopku nebo ornice: a) při vykopávkách pro podzemní vedení podél hrany výkopu, z něhož byl výkopek získán, a to ani tehdy, jestliže se výkopek po vyhození z výkopu na povrch území ještě dále přemisťuje na hromady podél výkopu; b) na dočasné skládky, které nejsou předepsány projektem; c) na dočasné skládky předepsané projektem tak, že na 1 m2 projektem určené plochy této skládky připadají nejvýše 2 m3 výkopku nebo ornice (viz. též poznámku č. 1 a); d) na dočasné skládky, oceňuje-li se cenou 121 10-1101 Sejmutí ornice nebo lesní půdy do 50 m, nebo oceňuje-li se vodorovné přemístění výkopku do 20 m a 50 m cenami 162 20-1101, 162 20-1102, 162 20-1151 a 162 20-1152. V těchto případech se uložení výkopku nebo ornice na dočasnou skládku neoceňuje. e) na trvalé skládky s předepsaným zhutněním; toto uložení výkopku se oceňuje cenami souboru cen 171 . 0- . . Uložení sypaniny do násypů. 3. V ceně -1201 jsou započteny i náklady na rozprostření sypaniny ve vrstvách s hrubým urovnáním na skládce. 4. V ceně -1201 nejsou započteny náklady na získání skládek ani na poplatky za skládku. 5. Množství jednotek uložení výkopku (sypaniny) se určí v m3 uloženého výkopku (sypaniny),v rostlém stavu zpravidla ve výkopišti.
15 | CS ÚRS 2018 02 | 174101101 |  | Zásyp jam, šachet rýh nebo kolem objektů sypaninou se zhutněním Zásyp sypaninou z jakékoliv horniny s uložením výkopku ve vrstvách se zhutněním jam, šachet, rýh nebo kolem objektů v těchto vykopávkách | M3 | 147.768 |  | 0
"Výkopy celkem" 321,158+89,912+15,858+12,147 "Odpočet vytlačený objem" "Objekt" -(20,05*12,05)*0,99 "Kabelové komory" -(1,525*1,525)*1,67 -(1,525*1,525)*1,666 -((1,22*1,22)*1,67)*2 -((1,22*1,22)*1,67)*2 -(0,915*0,915)*1,67 "Betonový základ" -1,963 "Podsyp" -3,927 "Obetonování" -14,600 "Lože" -3,805 "Obsyp" -8,728 Součet
Poznámka k souboru cen: 1. Ceny 174 10- . . jsou určeny pro zhutněné zásypy s mírou zhutnění: a) z hornin soudržných do 100 % PS, b) z hornin nesoudržných do I(d) 0,9, c) z hornin kamenitých pro jakoukoliv míru zhutnění. 2. Je-li projektem předepsáno vyšší zhutnění, podle bodu a) a b) poznámky č 1., ocení se zásyp individuálně. 3. Ceny nelze použít pro zásyp rýh pro drenážní trativody pro lesnicko-technické meliorace a zemědělské. Zásyp těchto rýh se oceňuje cenami souboru cen 174 20-3 . části A 03 Zemní práce pro objekty oborů 831 až 833. Nezhutněný zásyp odvodňovacích kanálů z betonových a železobetonových trub v polních a lučních tratích se oceňuje cenou -1101 Zásyp sypaninou rýh bez ohledu na šířku kanálu; cena obsahuje i náklady na ruční nezhutněný zásyp výšky do 200 mm nad vrchol potrubí. 4. V cenách 10-1101, 10-1103, 20-1101 a 20-1103 je započteno přemístění sypaniny ze vzdálenosti 10 m od kraje výkopu nebo zasypávaného prostoru, měřeno k těžišti skládky. 5. V ceně 10-1102 je započteno přemístění sypaniny ze vzdálenosti 15 m od hrany zasypávaného prostoru, měřeno k těžišti skládky. 6. Objem zásypu je rozdíl objemu výkopu a objemu do něho vestavěných konstrukcí nebo uložených vedení i s jejich obklady a podklady (tento objem se nazývá objemem horniny vytlačené konstrukcí). Objem potrubí do DN 180, příp. i s obalem, se od objemu zásypu neodečítá. Pro stanovení objemu zásypu se od objemu výkopu odečítá i objem obsypu potrubí oceňovaný cenami souboru cen 175 10-11 Obsyp potrubí, přichází-li v úvahu . 7. Odklizení zbylého výkopku po provedení zásypu zářezů se šikmými stěnami pro podzemní vedení nebo zásypu jam a rýh pro podzemní vedení se oceňuje, je-li objem zbylého výkopku: a) do 1 m3 na 1 m vedení a jedná se o výkopek neulehlý - cenami souboru cen 167 10-110 Nakládání výkopku nebo sypaniny a 162 . 0-1 . Vodorovné přemístění výkopku. V případě, že se jedná o výkopek ulehlý - rozpojení a naložení výkopku cenami souboru cen 122 . 0-1 . souboru cen 162 . 0-1 . Vodorovné přemístění výkopku; b) přes 1 m3 na 1 m vedení, jestliže projekt předepíše, že se zbylý výkopek bude odklízet zároveň s prováděním vykopávky, pouze přemístění výkopku cenami souboru cen 162 . 0-1 . Vodorovné přemístění výkopku. Při zmíněném objemu zbylého výkopku se neoceňuje ani naložení ani rozpojení výkopku. Jestliže se zbylý výkopek neodklízí, nýbrž rozprostírá podél výkopu a nad výkopem, platí poznámka č. 8. 8. Rozprostření zbylého výkopku podél výkopu a nad výkopem po provedení zásypů zářezů se šikmými stěnami pro podzemní vedení nebo zásypu jam a rýh pro podzemní vedení se oceňuje: a) cenou 171 20-1101 Uložení sypaniny do nezhutněných násypů, není-li projektem předepsáno zhutnění rozprostřeného zbylého výkopku, b) cenou 171 10-1111 Uložení sypaniny do násypů z hornin sypkých, je-li předepsáno zhutnění rozprostřeného zbylého výkopku, a to v objemu vypočteném podle poznámky č.6, příp. zmenšeném o objem výkopku, který byl již odklizen. 9. Míru zhutnění předepisuje projekt.
16 | CS ÚRS 2018 02 | 175111101 |  | Obsypání potrubí ručně sypaninou bez prohození sítem, uloženou do 3 m Obsypání potrubí ručně sypaninou z vhodných hornin tř. 1 až 4 nebo materiálem připraveným podél výkopu ve vzdálenosti do 3 m od jeho kraje, pro jakoukoliv hloubku výkopu a míru zhutnění bez prohození sypaniny sítem | M3 | 8.728 |  | 0
"Půdorys 1PP, Řezy" "-----------------------------------" "před objektem" "2xU110" (0,31*0,57*(18,11-13,50))*1 (0,57*0,31*(11,25-7,00))*1 "3xU110" (0,57*0,57*(10,03-6,00))*2 (0,57*0,57*(11,25-7,00))*1 "6xU110" (1,09*0,57*(10,65-7,00))*1 "2xU160" (0,68*0,36*(10,65-7,00))*1 Součet
Poznámka k souboru cen: 1. Objem obsypu na 1 m délky potrubí se rovná šířce dna výkopu násobené součtem vnějšího průměru potrubí příp. i s obalem a projektované tloušťky obsypu nad, případně i pod potrubím. Pro odečítání objemu potrubí se započítávají všechny vestavěné konstrukce nebo uložené vedení i s jejich obklady a podklady (tento objem se nazývá objemem horniny vytlačené konstrukcí). 2. Míru zhutnění předepisuje projekt. 3. V cenách nejsou zahrnuty náklady na nakupovanou sypaninu. Tato se oceňuje ve specifikaci.
17 | CS ÚRS 2018 02 | 58337344 |  | štěrkopísek frakce 0-32 štěrkopísek frakce 0-32 | T | 17.456 |  | 0
8,728 Součet 8,728*2 'Přepočtené koeficientem množství
18 | R_položka | R015111 |  | Poplatky za likvidaci odpadů nekontaminovaných - 17 05 04 vytěžené zeminy a horniny - I. třída těžitělnosti vč. dopravy - odvoz na skládku Poplatky za likvidaci odpadů nekontaminovaných - 17 05 04 vytěžené zeminy a horniny - I. třída těžitělnosti vč. dopravy - odvoz na skládku | T | 553.484 |  | 0
"Výkopy celkem" (321,158+89,912+15,858+12,147)*1,90 "Zásyp vhodnou vytěženou zeminou" -147,768*1,90 Součet
Poznámka k položce: 1. Položka obsahuje: – veškeré poplatky provozovateli skládky, recyklační linky nebo jiného zařízení na zpracování nebo likvidaci odpadů související s převzetím, uložením, zpracováním nebo likvidací odpadu – náklady spojené s dopravou odpadu z místa stavby na místo převzetí provozovatelem skládky, recyklační linky nebo jiného zařízení na zpracování nebo likvidaci odpadů 2. Způsob měření: Tunou se rozumí hmotnost odpadu vytříděného v souladu se zákonem č. 185/2001 Sb., o nakládání s odpady, v platném znění.
19 | R_položka | R18130001 |  | Rozprostření a uronání zeminy vhodné k ohumusování s naložením, nákupem a dopravou na místo určení vč. složení, založení trávníku s osetmí a zalitím, vč. dopravy a veškeré manipulace; D+M komplet ~Rozprostření a uronání zeminy vhodné k ohumusování tl. 150mm s naložením a dopravou na místo určení vč. složení, založení trávníku s osetmí a zalitím, vč. dopravy a veškeré manipulace; D+M komplet | M2 | 51.26 |  | 0
"Půdorys 1PP, Řezy" "-----------------------------------" "šachty před objektem" "KK1" (2,925*2,925-1,325*1,325)*2 "KK2" ((1,02+1,25+1,02+0,8*2)*(1,02+0,8*2))-1,02*1,02*2 "KK2" ((1,02+0,30+1,02+0,8*2)*(1,02+0,8*2))-1,02*1,02*2 "KK3" (2,315*2,315-0,715*0,715)*1 Mezisoučet "potrubí před objektem" "2xU110" (0,31*(18,10-13,50-0,80))*1 (0,57*(11,25-7,00-0,80))*1 "3xU110" (0,57*(10,03-6,00-0,8))*2 (0,57*(11,25-7,00-0,8))*1 "6xU110" (1,09*(10,65-7,00-0,80))*1 "2xU160" (0,68*(10,65-7,00-0,80))*1 Mezisoučet Součet
Poznámka k položce: V cenách jsou započteny náklady na montáž a dodávku materiálu vč. ztratného dle popisu položky. Doprava a veškerá manipulace Množství jednotek se určuje v metrech čtverečných práce Měrná jednotka: m2
|  | 10 |  | Zemní práce |  |  |  | 0 | 0
|  | 20 |  | Zakládání
20 | CS ÚRS 2018 02 | 271572211 |  | Podsyp pod základové konstrukce se zhutněním z netříděného štěrkopísku Podsyp pod základové konstrukce se zhutněním a urovnáním povrchu ze štěrkopísku netříděného | M3 | 3.927 |  | 0
"1.05_Půdorys 1PP" "KK1" ((1,60*1,60)*0,30)*2 "KK2" ((1,32*1,32)*0,30)*4 "KK3" ((1,00*1,00)*0,30)*1 Součet
Poznámka k souboru cen: 1. Ceny slouží pro ocenění násypů pod základové konstrukce tloušťky vrstvy do 300 mm. 2. Násypy s tloušťkou vrstvy přesahující 300 mm se ocení cenami souboru cen 213 31-…. Polštáře zhutněné pod základy v katalogu 800-2 Zvláštní zakládání objektů.
21 | CS ÚRS 2018 02 | 273321611 |  | Základové desky ze ŽB bez zvýšených nároků na prostředí tř. C 30/37 Základy z betonu železového (bez výztuže) desky z betonu bez zvláštních nároků na prostředí tř. C 30/37 | M3 | 102.152 |  | 0
"2.07_Základová deska tvar" "od -3,17m na -2,77m" (19,93*11,93)*0,400 "2.09_Základy pod transformátor - tvar" "od -1,30m na -1,00m" (5,83*4,0+0,795*0,165+0,09*0,41)*0,30 Součet
Poznámka k souboru cen: 1. V ceně příplatku -5911 jsou započteny náklady na technologické opatření a na ztíženou betonáž pod hladinou pažící bentonitové suspenze a na průběžné odčerpání suspenze s přepouštěním na určené místo do 20 m, popř. do vany nebo do kalové cisterny k odvozu. Odvoz se oceňuje cenami katalogu 800-2 Zvláštní zakládání objektů. 2. Hloubení s použitím bentonitové suspenze se oceňuje katalogem 800-1 Zemní práce. Bednění se neoceňuje. 3. V cenách nejsou započteny náklady na výztuž, tyto se oceňují cenami souboru cen 27* 36-.... Výztuž základů. 4. V cenách z betonu pro konstrukce bílých van 27. 32-3 nejsou započteny náklady na těsnění dilatačních a pracovních spar, tyto se oceňují cenami souborů cen 953 33 části A08 tohoto katalogu.
22 | CS ÚRS 2018 02 | 273351121 |  | Zřízení bednění základových desek Bednění základů desek zřízení | M2 | 33.73 |  | 0
"2.07_Základová deska tvar" "od -3,17m na -2,77m" ((19,93+11,93)*2)*0,400 ((0,50*4)*0,25)*2 "2.09_Základy pod transformátor - tvar" "od -1,30m na -1,00m" (5,83*4,0+0,795*0,165+0,09*0,41)*0,30 ((0,35*4)*0,14)*1 Součet
Poznámka k souboru cen: 1. Ceny jsou určeny pro bednění ve volném prostranství, ve volných nebo zapažených jamách, rýhách a šachtách. 2. Kruhové nebo obloukové bednění poloměru do 1 m se oceňuje individuálně.
23 | CS ÚRS 2018 02 | 273351122 |  | Odstranění bednění základových desek Bednění základů desek odstranění | M2 | 33.73 |  | 0
Poznámka k souboru cen: 1. Ceny jsou určeny pro bednění ve volném prostranství, ve volných nebo zapažených jamách, rýhách a šachtách. 2. Kruhové nebo obloukové bednění poloměru do 1 m se oceňuje individuálně.
24 | CS ÚRS 2018 02 | 273361821 |  | Výztuž základových desek betonářskou ocelí 10 505 (R) Výztuž základů desek z betonářské oceli 10 505 (R) nebo BSt 500 | T | 11.651 |  | 0
"2.08_Základová deska - výztuž" "výkaz výztuže" 10374,00*1,05*0,001 "------------------------------------------------" "2.10_Základy pod transformátor - výztuž" "výkaz výztuže" 722,30*1,05*0,001 "------------------------------------------------" Součet
Poznámka k souboru cen: 1. Ceny platí pro desky rovné, s náběhy, hřibové nebo upnuté do žeber včetně výztuže těchto žeber.
25 | CS ÚRS 2018 02 | 274313811 |  | Základové pásy z betonu tř. C 25/30 Základy z betonu prostého pasy betonu kamenem neprokládaného tř. C 25/30 | M3 | 13.424 |  | 0
"E.3.2_Půdorys 1PP, Řezy_Základy po rampami" "od -2,25m na -1,25m" "E.3.2_1.19" (0,40*1,40)*1,00 ((0,40*1,30)*1,00)*3 "E.3.2_1.20" "od -2,25m na -1,25m" (0,40*1,20)*1,00 ((0,40*1,10)*1,00)*5 "E.3.2_1.21" (0,40*1,20)*1,00 ((0,40*1,10)*1,00)*3 "E.3.2_1.22" (0,40*1,20)*1,00 ((0,40*1,10)*1,00)*3 "E.3.2_1.23" (0,40*1,40)*1,00 ((0,40*1,10)*1,00)*4 (0,40*(1,4*2+0,693)-0,102*0,393)*1,00 Mezisoučet "-----------------------------------------------" "od -1,25m na -1,10m" "E.3.2_1.19" (0,30*1,40)*0,15 ((0,30*1,30)*0,15)*3 "E.3.2_1.20" (0,30*1,20)*0,15 ((0,30*1,10)*0,15)*(2+2) (0,30*0,30+0,30*0,40)*0,15 "E.3.2_1.21" (0,30*1,20)*0,15 ((0,30*1,10)*0,15)*3 "E.3.2_1.22" (0,30*1,20)*0,15 ((0,30*1,10)*0,15)*3 "E.3.2_1.23" (0,30*1,40)*0,15 ((0,30*1,10)*0,15)*4 (0,30*(1,40+1,298+0,793))*0,15 Mezisoučet "-----------------------------------------------" Součet
Poznámka k souboru cen: 1. V ceně příplatku -5911 jsou započteny náklady na technologické opatření a na ztíženou betonáž pod hladinou pažící bentonitové suspenze a na průběžné odčerpání suspenze s přepouštěním na určené místo do 20 m, popř. do vany nebo do kalové cisterny k odvozu. Odvoz se oceňuje cenami katalogu 800-2 Zvláštní zakládání objektů. 2. Hloubení s použitím bentonitové suspenze se oceňuje katalogem 800-1 Zemní práce. Bednění se neoceňuje.
26 | CS ÚRS 2018 02 | 274351121 |  | Zřízení bednění základových pasů rovného Bednění základů pasů rovné zřízení | M2 | 77.293 |  | 0
"E.3.2_Půdorys 1PP, Řezy_Základy po rampami" "od -2,25m na -1,25m" "E.3.2_1.19" (0,40+2*1,40)*1,00 ((0,40+2*1,30)*1,00)*3 "E.3.2_1.20" "od -2,25m na -1,25m" (0,40+2*1,20)*1,00 ((0,40+2*1,10)*1,00)*5 "E.3.2_1.21" (0,40+2*1,20)*1,00 ((0,40+2*1,10)*1,00)*3 "E.3.2_1.22" (0,40+2*1,20)*1,00 ((0,40+2*1,10)*1,00)*3 "E.3.2_1.23" (0,40+2*1,40)*1,00 ((0,40+2*1,10)*1,00)*4 ((1,493+1,40)*2-0,102-0,393)*1,00 Mezisoučet "-----------------------------------------------" "od -1,25m na -1,10m" "E.3.2_1.19" (0,30+2*1,40)*0,15 ((0,30+2*1,30)*0,15)*3 "E.3.2_1.20" (0,30+2*1,20)*0,15 ((0,30+2*1,10)*0,15)*(2+2) ((0,30+0,4*2)+(0,3*4))*0,15 "E.3.2_1.21" (0,30+2*1,20)*0,15 ((0,30+2*1,10)*0,15)*3 "E.3.2_1.22" (0,30+2*1,20)*0,15 ((0,30+2*1,10)*0,15)*3 "E.3.2_1.23" (0,30+2*1,40)*0,15 ((0,30+2*1,10)*0,15)*4 (0,30*(1,40+1,298+0,793))*0,15 Mezisoučet "-----------------------------------------------" Součet
Poznámka k souboru cen: 1. Ceny jsou určeny pro bednění ve volném prostranství, ve volných nebo zapažených jamách, rýhách a šachtách. 2. Kruhové nebo obloukové bednění poloměru do 1 m se oceňuje individuálně.
27 | CS ÚRS 2018 02 | 274351122 |  | Odstranění bednění základových pasů rovného Bednění základů pasů rovné odstranění | M2 | 77.293 |  | 0
Poznámka k souboru cen: 1. Ceny jsou určeny pro bednění ve volném prostranství, ve volných nebo zapažených jamách, rýhách a šachtách. 2. Kruhové nebo obloukové bednění poloměru do 1 m se oceňuje individuálně. Poznámka k položce: pol_274351121
|  | 20 |  | Zakládání |  |  |  | 0 | 0
|  | 31 |  | Zdi pozemních staveb
28 | CS ÚRS 2018 02 | 311101211 |  | Vytvoření prostupů do 0,02 m2 ve zdech nosných osazením vložek z trub, dílců, tvarovek Vytvoření prostupů nebo suchých kanálků v betonových zdech nosných z monolitického betonu a železobetonu vodorovných, šikmých, obloukových, zalomených, svislých vložkami z trub, prefabrikovaných dílců, dutinových tvarovek, apod., bez jejich dodání trvale osazenými na sraz, včetně polohového zajištění v bednění při betonáži, vnější průřezové plochy do 0,02 m2 | m | 6.84 |  | 0
"1.07_Půdorys 2NP" "6_ocelové trubky D133/6,3mm" 0,38*(3*6) Součet
Poznámka k souboru cen: 1. Neodečítá-li se objem neprovedeného betonu podle čl. 3523 odst. a) Všeobecných podmínek tohoto katalogu (do 0,10 m3 a do 0,05 m2), neoceňuje se ukládání vložek cenami -1211 (do 0,02 m2) a -1212 (do 0,05 m2), ale pouze jejich dodávka podle poznámky 2 a 3. 2. Dodávka vložek předepsaných projektem se oceňuje ve specifikaci. 3. Ztratné lze stanovit ve výši 1 %.
29 | CS ÚRS 2018 02 | 311235101 |  | Zdivo jednovrstvé z cihel broušených do P10 na tenkovrstvou maltu tl 175 mm Zdivo jednovrstvé z cihel děrovaných broušených na celoplošnou tenkovrstvou maltu, pevnost cihel do P10, tl. zdiva 175 mm | M2 | 33.895 |  | 0
"Vnitřní zdivo" "od -0,15m na +3,75m" "0P01" 4,335*(3,90-0,25)-(0,80*1,97+0,24*1,25) "0P09" 5,26*(3,90-0,25)-(0,80*1,97+0,24*1,25) "od -0,15m na +2,85m" "0P12" 0,875*3,00 Součet
Poznámka k souboru cen: 1. Množství jednotek se určuje v m2 plochy konstrukce. 2. Do plochy zdiva se započítává plocha vyzdívky nosných ocelových koster svislých i šikmých. Tato plocha se započítává plně bez odpočtu plochy ocelových koster nosníků. 3. Od plochy zdiva se odečítá: a) plocha otvorů jednotlivě větší než 0,25 m2, b) plocha otvorů okenních, dveřních a jiných (vnějších i vnitřních) stanovená z rozměrů kótovaných ve výkresech. Při zalomeném ostění oken a balkónových dveří se šířka zmenšuje o 100 mm. c) plocha překladů, obetonovaných hlav ocelových nosníků, věnců a jiných konstrukcí betonových a železobetonových. 4. V cenách jsou započteny i náklady na doplňkové cihly. 5. V cenách nejsou započteny náklady na: a) výplň kapes obvodového zdiva (např kolem oken); tyto se ocení příslušnými cenami SC 311 23-891. Výplň kapes zdiva z děrovaných cihel polystyrénem. b) zásyp dutin první vrstvy zdiva; tyto se ocení příslušnými cenami SC 311 23-892..Zásyp dutin zdiva z děrovaných cihel.
30 | CS ÚRS 2018 02 | 311235131 |  | Zdivo jednovrstvé z cihel broušenýchdo P10 na tenkovrstvou maltu tl 240 mm Zdivo jednovrstvé z cihel děrovaných broušených na celoplošnou tenkovrstvou maltu, pevnost cihel do P10, tl. zdiva 240 mm | M2 | 226.378 |  | 0
"Půdorys 1NP" "od -0,15m na +3,50m" "0P05" 4,33*(3,90-0,25) "od -0,15m na +3,75m" "0P06" 4,495*3,90-0,40*0,25 "0P07" 2,16*3,90 "0P08" 4,33*3,90 "0P09" 5,26*3,90 "0P10" 2,780*3,90 Mezisoučet "--------------------------------" "Půdorys 2NP" "od +4,00m na +6,35m" (4,70+4,25*2)*2,35 (4,70+3,20*2)*2,35-0,80*1,97 (5,00+2,780*2)*2,35-0,80*1,97 (0,92*2,35)*2 "Šíty" "od +4,00m na +4,09m" (12,050*0,09)*2 "od +4,09m na +8,61m" ((12,05*4,25)/2)*2 Mezisoučet "--------------------------------" Součet
Poznámka k souboru cen: 1. Množství jednotek se určuje v m2 plochy konstrukce. 2. Do plochy zdiva se započítává plocha vyzdívky nosných ocelových koster svislých i šikmých. Tato plocha se započítává plně bez odpočtu plochy ocelových koster nosníků. 3. Od plochy zdiva se odečítá: a) plocha otvorů jednotlivě větší než 0,25 m2, b) plocha otvorů okenních, dveřních a jiných (vnějších i vnitřních) stanovená z rozměrů kótovaných ve výkresech. Při zalomeném ostění oken a balkónových dveří se šířka zmenšuje o 100 mm. c) plocha překladů, obetonovaných hlav ocelových nosníků, věnců a jiných konstrukcí betonových a železobetonových. 4. V cenách jsou započteny i náklady na doplňkové cihly. 5. V cenách nejsou započteny náklady na: a) výplň kapes obvodového zdiva (např kolem oken); tyto se ocení příslušnými cenami SC 311 23-891. Výplň kapes zdiva z děrovaných cihel polystyrénem. b) zásyp dutin první vrstvy zdiva; tyto se ocení příslušnými cenami SC 311 23-892..Zásyp dutin zdiva z děrovaných cihel.
31 | CS ÚRS 2018 02 | 311235151 |  | Zdivo jednovrstvé z cihel broušených do P10 na tenkovrstvou maltu tl 300 mm Zdivo jednovrstvé z cihel děrovaných broušených na celoplošnou tenkovrstvou maltu, pevnost cihel do P10, tl. zdiva 300 mm | M2 | 35.903 |  | 0
"Vnitřní zdivo" "od -0,15m na +3,75m" "0P06" (2,94+4,17)*3,90-0,80*1,97 "0P07" 2,50*3,90 Součet
Poznámka k souboru cen: 1. Množství jednotek se určuje v m2 plochy konstrukce. 2. Do plochy zdiva se započítává plocha vyzdívky nosných ocelových koster svislých i šikmých. Tato plocha se započítává plně bez odpočtu plochy ocelových koster nosníků. 3. Od plochy zdiva se odečítá: a) plocha otvorů jednotlivě větší než 0,25 m2, b) plocha otvorů okenních, dveřních a jiných (vnějších i vnitřních) stanovená z rozměrů kótovaných ve výkresech. Při zalomeném ostění oken a balkónových dveří se šířka zmenšuje o 100 mm. c) plocha překladů, obetonovaných hlav ocelových nosníků, věnců a jiných konstrukcí betonových a železobetonových. 4. V cenách jsou započteny i náklady na doplňkové cihly. 5. V cenách nejsou započteny náklady na: a) výplň kapes obvodového zdiva (např kolem oken); tyto se ocení příslušnými cenami SC 311 23-891. Výplň kapes zdiva z děrovaných cihel polystyrénem. b) zásyp dutin první vrstvy zdiva; tyto se ocení příslušnými cenami SC 311 23-892..Zásyp dutin zdiva z děrovaných cihel.
32 | CS ÚRS 2018 02 | 311235181 |  | Zdivo jednovrstvé z cihel broušených do P10 na tenkovrstvou maltu tl 380 mm Zdivo jednovrstvé z cihel děrovaných broušených na celoplošnou tenkovrstvou maltu, pevnost cihel do P10, tl. zdiva 380 mm | M2 | 256.524 |  | 0
"Obvodové zdivo" "od -0,150m na +3,750m" (20,05+11,29)*2*3,90 "od +4,00m na +6,350m" (4,70*2,35)*2 (4,80*2,35)*1 (5,00*2,35)*1 "odpočet otvory" -(1,10*2,10)*2 -(3,00*3,40)*1 -(1,25*2,50)*3 -(2,00*2,50)*1 -(1,25*2,05)*1 -(1,25*1,625)*3 -(2,75*0,75)*4 -(1,25*3+0,115*2)*0,75 -(3,00*0,90)*3 -(0,90*0,60)*2 -(0,55*0,55)*3 -(1,10*0,50)*1 -(0,35*0,30)*1 "odpočet překlady" -0,238*(1,25+1,50*8+2,50+3,25*4+3,50) "odpočet průvlak_P3" "od +3,50m na +3,75m" -(0,25*3,58) "odpočet věnec_V1" "od +4,00m na +4,15m" -(0,15*(1,63+7,11+1,29)) -(0,15*(1,63+7,02+1,22)) Mezisoučet "-----------------------------" "Vnitřní zdivo" "od -0,150m na +3,750m" "0P12" (6,33+4,25)*3,90 "odpočet nika" -0,875*3,00 "odpočet překlady" -(1,25*0,238)*1 Mezisoučet "-----------------------------" Součet
Poznámka k souboru cen: 1. Množství jednotek se určuje v m2 plochy konstrukce. 2. Do plochy zdiva se započítává plocha vyzdívky nosných ocelových koster svislých i šikmých. Tato plocha se započítává plně bez odpočtu plochy ocelových koster nosníků. 3. Od plochy zdiva se odečítá: a) plocha otvorů jednotlivě větší než 0,25 m2, b) plocha otvorů okenních, dveřních a jiných (vnějších i vnitřních) stanovená z rozměrů kótovaných ve výkresech. Při zalomeném ostění oken a balkónových dveří se šířka zmenšuje o 100 mm. c) plocha překladů, obetonovaných hlav ocelových nosníků, věnců a jiných konstrukcí betonových a železobetonových. 4. V cenách jsou započteny i náklady na doplňkové cihly. 5. V cenách nejsou započteny náklady na: a) výplň kapes obvodového zdiva (např kolem oken); tyto se ocení příslušnými cenami SC 311 23-891. Výplň kapes zdiva z děrovaných cihel polystyrénem. b) zásyp dutin první vrstvy zdiva; tyto se ocení příslušnými cenami SC 311 23-892..Zásyp dutin zdiva z děrovaných cihel.
33 | CS ÚRS 2018 02 | 311321815 |  | Nosná zeď ze ŽB pohledového tř. C 30/37 bez výztuže Nadzákladové zdi z betonu železového (bez výztuže) nosné pohledového (v přírodní barvě drtí a přísad) tř. C 30/37 | M3 | 93.097 |  | 0
"2.09_Základy pod trnasformátor - tvar" "od -1,00m na +-0,00m" (0,30*1,00)*(3,35+5,035) (0,40*1,00)*(3,55+2,75)-((1,00*0,36)*0,40)*2 (0,60*1,00)*1,030 "od -0,15m na +-0,00m" (0,09*3,815+0,165*5,035)*0,15 Mezisoučet Transformátor "--------------------------------------------" "2.15_Stěna ST01 - tvar" "od -2,77m na -0,35m" (0,34*(11,25-4,225))*2,42 -(0,50*0,50)*0,34 "--------------------------------------------" "od -2,77m na +-0,00m" (0,34*4,225)*2,42 "--------------------------------------------" "2.17_Stěna ST02 - tvar" "od -2,77m na -0,35m" (0,34*19,93)*2,42 "--------------------------------------------" "2.19_Stěna ST03 - tvar" "od -2,77m na -0,35m" (0,34*11,25)*2,42 -((0,50*0,30)*0,34)*2 "--------------------------------------------" "2.21_Stěna ST04 - tvar" "od -2,77m na -0,35m" (0,34*(19,93-6,26))*2,42 -(0,50*0,50+pi*(0,30/2)^2)*0,34 "od -2,77m na +-0,00m" (0,34*6,26)*2,77 -(4,40*0,60)*0,34 "--------------------------------------------" "2.23_Stěna ST05 - tvar" "od -2,77m na -0,35m" (0,465*0,795)*2,42 (0,600*5,039)*2,42 (0,45*(19,25-0,795-5,039))*2,42 -(0,45*(2,585+3,14+2,88)*2,17) "--------------------------------------------" "2.25_Stěna ST06 - tvar" "od -2,77m na -0,35m" (0,45*(19,25-5,51))*2,42 -(0,45*(2,025+3,125+3,00)*2,17) (0,30*(0,75+5,51))*2,42 -(0,30*1,90)*2,22 "--------------------------------------------" "2.27_Stěna ST07 - tvar" "od -2,77m na -0,35m" (0,30*(5,21-1,00))*2,42 "--------------------------------------------" "2.29_Stěna ST08 - tvar" "od -2,77m na -0,35m" (0,30*(3,05-1,55))*2,42 "--------------------------------------------" "2.31_Stěna ST09 - tvar" "od -2,77m na -0,35m" (0,30*(2,73-1,55))*2,42 "--------------------------------------------" "2.33_Stěna ST10 - tvar" "od -2,77m na -0,35m" (0,40*2,01)*2,42 -(0,40*(1,41*2,17)) "--------------------------------------------" "2.35_Stěna ST11 - tvar" "od -2,77m na -0,35m" (0,49*3,65)*2,42 (0,40*0,41)*2,42 "--------------------------------------------" "2.37_Stěna ST12 - tvar" (0,45*4,24)*2,42 -(0,45*3,15)*2,17 "--------------------------------------------" Mezisoučet 1PP "--------------------------------------------" Součet
Poznámka k souboru cen: 1. Při betonování do ztraceného bednění z desek je zohledněna zvýšená opatrnost, aby se předešlo poškození zabudovaných desek. 2. Při stanovení množství měrných jednotek betonu do ztraceného bednění z desek je třeba zohlednit skutečnou spotřebu betonu v m3 zdiva. 3. V cenách nejsou započteny náklady na: a) bednění; tyto se oceňují cenami souboru cen: - 31* 35-1 Bednění nadzákladových zdí, - 31* 35-12 Ztracené bednění nadzákladových zdí ze štěpkocementových desek, b) dodání a uložení výztuže; tyto se oceňují cenami souboru cen 31* 36- . . Výztuž nadzákladových zdí. 4. V cenách pohledového betonu -1812 až -1818 jsou započteny i náklady na pečlivé hutnění zejména při líci konstrukce pro docílení neporušeného maltového povrchu bez vzhledových kazů.
34 | CS ÚRS 2018 02 | 311351121 |  | Zřízení oboustranného bednění nosných nadzákladových zdí Bednění nadzákladových zdí nosných rovné oboustranné za každou stranu zřízení | M2 | 516.283 |  | 0
"2.09_Základy pod trnasformátor - tvar" "od -1,00m na +-0,00m" (2,516/0,30)*2 (2,232/0,40)*2+(1,00+0,36)*2*0,40*2 (0,618/0,60)*2 "od -0,15m na +-0,00m" (0,165+5,035+3,65)*0,15 Mezisoučet "--------------------------------------" "2.15_Stěna ST01 - tvar" "od -2,77m na -0,35m" ((5,78-0,085)/0,34)*2 (0,50*3)*0,34 "od -2,77m na +-0,00m" (3,476/0,34)*2 "2.17_Stěna ST02 - tvar" "od -2,77m na -0,35m" (16,398/0,34)*2+(0,34*2,42)*2 "2.19_Stěna ST03 - tvar" "od -2,77m na -0,35m" ((9,257-0,102)/0,34)*2 ((0,5+0,3)*2*0,34)*2 "2.21_Stěna ST04 - tvar" "od -2,77m na -0,35m" ((11,248-0,109)/0,34)*2 (0,50*3+pi*0,30)*0,34 "od -2,77m na +-0,00m" ((5,896-0,898)/0,34)*2 (4,40+0,60)*2*0,34 "2.23_Stěna ST05 - tvar" "od -2,77m na -0,35m" (0,895/0,465)*2 (7,317/0,600)*2 (14,61/0,45)*2 -8,403/0,45*2 0,45*(2,585+3,14+2,88+2,17*6) "2.25_Stěna ST06 - tvar" "od -2,77m na -0,35m" (14,963/0,45)*2 -(7,958/0,45)*2 0,45*(2,025+3,125+3,00+2,17*6) (0,30*(0,75+5,51))*2,42 -(1,265/0,30)*2 0,30*(1,90+2,22*2) "2.27_Stěna ST07 - tvar" "od -2,77m na -0,35m" (3,056/0,30)*2+(0,30*2,42)*2 "2.29_Stěna ST08 - tvar" "od -2,77m na -0,35m" (1,089/0,30)*2+(0,30*2,42)*2 "2.31_Stěna ST09 - tvar" "od -2,77m na -0,35m" (0,587/0,30)*2+(0,30*2,42)*2 "2.33_Stěna ST10 - tvar" "od -2,77m na -0,35m" (1,946/0,40)*2 -(1,224/0,40)*2 0,40*(1,41+2,17*2) "2.35_Stěna ST11 - tvar" "od -2,77m na -0,35m" (4,328/0,49)*2 (0,397/0,40)*2+0,09*2,42 "2.37_Stěna ST12 - tvar" (4,617/0,45)*2 -(3,076/0,45)*2 0,45*(3,15+2,17*2) Mezisoučet "--------------------------------------" Součet
Poznámka k souboru cen: 1. Ceny jsou určeny pro bednění svislé nebo šikmé (odkloněné), půdorysně přímé nebo zalomené ve volném prostranství, ve volných nebo zapažených jamách a rýhách. 2. Ceny jsou určeny pro bednění výšky do 4 m. Bednění větších výšek se oceňuje individuálně. 3. Ceny jsou určeny pro bedněné plochy s nízkými požadavky na pohledovost - třída pohledového betonu PB1 dle TP ČSB 03 (garáže, sklepy, apod.) 4. Příplatek k cenám za pohledový beton je určen pro třídu pohledového betonu PB2 (běžné budovy). Vyšší třídy pohledovosti se oceňují individuálně. 5. Kruhové nebo obloukové bednění poloměru do 1 m se oceňuje individuálně.
35 | CS ÚRS 2018 02 | 311351122 |  | Odstranění oboustranného bednění nosných nadzákladových zdí Bednění nadzákladových zdí nosných rovné oboustranné za každou stranu odstranění | M2 | 516.283 |  | 0
Poznámka k souboru cen: 1. Ceny jsou určeny pro bednění svislé nebo šikmé (odkloněné), půdorysně přímé nebo zalomené ve volném prostranství, ve volných nebo zapažených jamách a rýhách. 2. Ceny jsou určeny pro bednění výšky do 4 m. Bednění větších výšek se oceňuje individuálně. 3. Ceny jsou určeny pro bedněné plochy s nízkými požadavky na pohledovost - třída pohledového betonu PB1 dle TP ČSB 03 (garáže, sklepy, apod.) 4. Příplatek k cenám za pohledový beton je určen pro třídu pohledového betonu PB2 (běžné budovy). Vyšší třídy pohledovosti se oceňují individuálně. 5. Kruhové nebo obloukové bednění poloměru do 1 m se oceňuje individuálně.
36 | CS ÚRS 2018 02 | 311351911 |  | Příplatek k cenám bednění nosných nadzákladových zdí za pohledový beton Bednění nadzákladových zdí nosných Příplatek k cenám bednění za pohledový beton | M2 | 333.534 |  | 0
"1.05_Půdorys 1PP_P01" (13,74*2,30-(2,025+3,125+3,00)*2,05)*2 13,74*2,30 (11,25*2,30)*2 16,45*2,30-2,05*(3,15+1,41) ((4,69*2,30)*2-(3,15*2,05)*2)*2 (2,975+4,24)*2*2,30-3,15*2,05 (2,40+2,01)*2*2,3-2,05*(1,41+1,90) (2,74+2,73)*2*2,3-(2,3*(1,55*2)) (2,17+2,73)*2*2,3-(1,55*2,3+1,0*2,05) (1,22+5,26)*2*2,5-2,05*(1,90+2,05) (2,025+3,125+2,00+2,05*6)*0,45 (3,15*3+2,05*6)*0,45 (1,41+2,05*2)*0,40+(1,9+1,0+2,05*4)*0,30 (1,55*2+2,30*4)*0,30 Mezisoučet "1.05_Půdorys 1PP_0P12" (1,54+3,35)*2*1,00-1,00*0,60 (1,105+3,35)*2*1,00-(1,00*0,60)*2 (1,29+3,35)*2*1,00-1,00*0,60 (5,95+4,25)*2*1,00-4,40*0,60 (4,40+0,60*2)*0,40 ((1,00+0,60*2)*0,40)*2 Mezisoučet Součet
Poznámka k souboru cen: 1. Ceny jsou určeny pro bednění svislé nebo šikmé (odkloněné), půdorysně přímé nebo zalomené ve volném prostranství, ve volných nebo zapažených jamách a rýhách. 2. Ceny jsou určeny pro bednění výšky do 4 m. Bednění větších výšek se oceňuje individuálně. 3. Ceny jsou určeny pro bedněné plochy s nízkými požadavky na pohledovost - třída pohledového betonu PB1 dle TP ČSB 03 (garáže, sklepy, apod.) 4. Příplatek k cenám za pohledový beton je určen pro třídu pohledového betonu PB2 (běžné budovy). Vyšší třídy pohledovosti se oceňují individuálně. 5. Kruhové nebo obloukové bednění poloměru do 1 m se oceňuje individuálně.
37 | CS ÚRS 2018 02 | 311361821 |  | Výztuž nosných zdí betonářskou ocelí 10 505 Výztuž nadzákladových zdí nosných svislých nebo odkloněných od svislice, rovných nebo oblých z betonářské oceli 10 505 (R) nebo BSt 500 | T | 4.238 |  | 0
"2.16_Stěna ST01 - výztuž" 377,30*1,05*0,001 "2.18_Stěna ST02 - výztuž" 649,60*1,05*0,001 "2.20_Stěna ST03 - výztuž" 384,60*1,05*0,001 "2.22_Stěna ST04 - výztuž" 648,80*1,05*0,001 "2.24_Stěna ST05 - výztuž" 594,30*1,05*0,001 "2.26_Stěna ST06 - výztuž" 672,00*1,05*0,001 "2.28_Stěna ST07 - výztuž" 143,50*1,05*0,001 "2.30_Stěna ST08 - výztuž" 80,70*1,05*0,001 "2.32_Stěna ST09 - výztuž" 74,30*1,05*0,001 "2.34_Stěna ST10 - výztuž" 69,10*1,05*0,001 "2.36_Stěna ST11 - výztuž" 164,40*1,05*0,001 "2.38_Stěna ST12 - výztuž" 176,30*1,05*0,001 Součet
38 | CS ÚRS 2018 02 | 317168011 |  | Překlad keramický plochý š 115 mm dl 1000 mm Překlady keramické ploché osazené do maltového lože, výšky překladu 71 mm šířky 115 mm, délky 1000 mm | kus | 3 |  | 0
"viz. půdorys 1NP" 2 "0P01" 1 "0P02" Součet
Poznámka k souboru cen: 1. V cenách -80.. až – 82.. (překlady ploché, vysoké a roletové) jsou započteny i náklady na: a) očištění podkladu pod překladem a jeho navlhčení vodou, rozprostření malty pod ložnou plochu, osazení překladu do vodorovné polohy a začištění vytlačené malty, b) dodání příslušného překladu předepsané délky, c) dočasné montážní podepření plochých překladů tak, aby vzdálenost mezi podporou a okrajem otvoru nebo mezi podporami byla maximálně 1 m. 2. V cenách -83.. (překlady složené roletové) jsou započteny i náklady na: a) očištění podkladů pod překladem a jeho navlhčení vodou, rozprostření malty pod ložnou plochu, osazení překladu do vodorovné polohy a začištění vytlačené malty, b) dodání vnitřního keramobetonového překladu a vnějšího tepelněizolačního dílu příslušné délky, včetně izolace z pěnového polystyrénu (u zdiva tl. 400 mm), případně vysokého překladu (u zdiva tl. 440 mm), c) betonáž mezery mezi překladem a tepelněizolačním dílem z betonu třídy C 16/20; tato betonáž se provádí u překladů dlouhých 2000 mm a více zároveň s betonáží stropní konstrukce a ztužujícího věnce, d) dočasné montážní podepření zespodu v celé světlé délce překladu s dvěma podporami ve třetinách šířky otvoru a dvěma podporami po krajích otvoru - platí pouze pro překlady delší než 2000 mm, včetně. 3. V cenách -84.. (překlady vysoké spřažené) jsou započteny i náklady na: a) očištění podkladů pod překladem a jeho navlhčení vodou, rozprostření malty pod ložnou plochu, osazení překladu do vodorovné polohy a začištění vytlačené malty, b) dodání keramických překladů příslušné délky, c) uložení a dodávku výztuže d) betonáž mezi překlady z betonu třídy C 20/25 e) oboustranné bednění překladu při betonáži f) dočasné montážní podepření zespodu v celé světlé délce překladu 4. V cenách -82.. a -83.. (překlady roletové) nejsou započteny náklady na: a) vysoký překlad a svislou izolaci v úrovni stropního věnce u složených roletových překladů; tyto se ocení samostatně, b) dodávku a montáž rolet, případně žaluzií; tyto se ocení samostatně. 5. V cenách -84.. (překlady vysoké spřažené) nejsou započteny náklady na: a) betonáž a bednění v úrovni stropního věnce; tyto se ocení samostatně, 6. Množství jednotek se určuje v kusech překladu podle jeho celkové délky. Minimální délka uložení je stanovena: a) u plochých překladů na 120 mm na každé straně, b) u vysokých a roletových překladů délky do 1750 mm na 125mm, délky 2000 a 2250 mm na 200 mm a u délky 2500 mm a větší na 250 mm na každé straně překladu. c) u vysokých spřažených překladů 250 mm na každé straně překladu.
39 | CS ÚRS 2018 02 | 317168013 |  | Překlad keramický plochý š 115 mm dl 1500 mm Překlady keramické ploché osazené do maltového lože, výšky překladu 71 mm šířky 115 mm, délky 1500 mm | kus | 1 |  | 0
"viz. půdorys 1PP" 1 "P02" Součet
Poznámka k souboru cen: 1. V cenách -80.. až – 82.. (překlady ploché, vysoké a roletové) jsou započteny i náklady na: a) očištění podkladu pod překladem a jeho navlhčení vodou, rozprostření malty pod ložnou plochu, osazení překladu do vodorovné polohy a začištění vytlačené malty, b) dodání příslušného překladu předepsané délky, c) dočasné montážní podepření plochých překladů tak, aby vzdálenost mezi podporou a okrajem otvoru nebo mezi podporami byla maximálně 1 m. 2. V cenách -83.. (překlady složené roletové) jsou započteny i náklady na: a) očištění podkladů pod překladem a jeho navlhčení vodou, rozprostření malty pod ložnou plochu, osazení překladu do vodorovné polohy a začištění vytlačené malty, b) dodání vnitřního keramobetonového překladu a vnějšího tepelněizolačního dílu příslušné délky, včetně izolace z pěnového polystyrénu (u zdiva tl. 400 mm), případně vysokého překladu (u zdiva tl. 440 mm), c) betonáž mezery mezi překladem a tepelněizolačním dílem z betonu třídy C 16/20; tato betonáž se provádí u překladů dlouhých 2000 mm a více zároveň s betonáží stropní konstrukce a ztužujícího věnce, d) dočasné montážní podepření zespodu v celé světlé délce překladu s dvěma podporami ve třetinách šířky otvoru a dvěma podporami po krajích otvoru - platí pouze pro překlady delší než 2000 mm, včetně. 3. V cenách -84.. (překlady vysoké spřažené) jsou započteny i náklady na: a) očištění podkladů pod překladem a jeho navlhčení vodou, rozprostření malty pod ložnou plochu, osazení překladu do vodorovné polohy a začištění vytlačené malty, b) dodání keramických překladů příslušné délky, c) uložení a dodávku výztuže d) betonáž mezi překlady z betonu třídy C 20/25 e) oboustranné bednění překladu při betonáži f) dočasné montážní podepření zespodu v celé světlé délce překladu 4. V cenách -82.. a -83.. (překlady roletové) nejsou započteny náklady na: a) vysoký překlad a svislou izolaci v úrovni stropního věnce u složených roletových překladů; tyto se ocení samostatně, b) dodávku a montáž rolet, případně žaluzií; tyto se ocení samostatně. 5. V cenách -84.. (překlady vysoké spřažené) nejsou započteny náklady na: a) betonáž a bednění v úrovni stropního věnce; tyto se ocení samostatně, 6. Množství jednotek se určuje v kusech překladu podle jeho celkové délky. Minimální délka uložení je stanovena: a) u plochých překladů na 120 mm na každé straně, b) u vysokých a roletových překladů délky do 1750 mm na 125mm, délky 2000 a 2250 mm na 200 mm a u délky 2500 mm a větší na 250 mm na každé straně překladu. c) u vysokých spřažených překladů 250 mm na každé straně překladu.
40 | CS ÚRS 2018 02 | 317168023 |  | Překlad keramický plochý š 145 mm dl 1500 mm Překlady keramické ploché osazené do maltového lože, výšky překladu 71 mm šířky 145 mm, délky 1500 mm | kus | 1 |  | 0
"viz. půdorys 1NP" 1 "0P08" Součet
Poznámka k souboru cen: 1. V cenách -80.. až – 82.. (překlady ploché, vysoké a roletové) jsou započteny i náklady na: a) očištění podkladu pod překladem a jeho navlhčení vodou, rozprostření malty pod ložnou plochu, osazení překladu do vodorovné polohy a začištění vytlačené malty, b) dodání příslušného překladu předepsané délky, c) dočasné montážní podepření plochých překladů tak, aby vzdálenost mezi podporou a okrajem otvoru nebo mezi podporami byla maximálně 1 m. 2. V cenách -83.. (překlady složené roletové) jsou započteny i náklady na: a) očištění podkladů pod překladem a jeho navlhčení vodou, rozprostření malty pod ložnou plochu, osazení překladu do vodorovné polohy a začištění vytlačené malty, b) dodání vnitřního keramobetonového překladu a vnějšího tepelněizolačního dílu příslušné délky, včetně izolace z pěnového polystyrénu (u zdiva tl. 400 mm), případně vysokého překladu (u zdiva tl. 440 mm), c) betonáž mezery mezi překladem a tepelněizolačním dílem z betonu třídy C 16/20; tato betonáž se provádí u překladů dlouhých 2000 mm a více zároveň s betonáží stropní konstrukce a ztužujícího věnce, d) dočasné montážní podepření zespodu v celé světlé délce překladu s dvěma podporami ve třetinách šířky otvoru a dvěma podporami po krajích otvoru - platí pouze pro překlady delší než 2000 mm, včetně. 3. V cenách -84.. (překlady vysoké spřažené) jsou započteny i náklady na: a) očištění podkladů pod překladem a jeho navlhčení vodou, rozprostření malty pod ložnou plochu, osazení překladu do vodorovné polohy a začištění vytlačené malty, b) dodání keramických překladů příslušné délky, c) uložení a dodávku výztuže d) betonáž mezi překlady z betonu třídy C 20/25 e) oboustranné bednění překladu při betonáži f) dočasné montážní podepření zespodu v celé světlé délce překladu 4. V cenách -82.. a -83.. (překlady roletové) nejsou započteny náklady na: a) vysoký překlad a svislou izolaci v úrovni stropního věnce u složených roletových překladů; tyto se ocení samostatně, b) dodávku a montáž rolet, případně žaluzií; tyto se ocení samostatně. 5. V cenách -84.. (překlady vysoké spřažené) nejsou započteny náklady na: a) betonáž a bednění v úrovni stropního věnce; tyto se ocení samostatně, 6. Množství jednotek se určuje v kusech překladu podle jeho celkové délky. Minimální délka uložení je stanovena: a) u plochých překladů na 120 mm na každé straně, b) u vysokých a roletových překladů délky do 1750 mm na 125mm, délky 2000 a 2250 mm na 200 mm a u délky 2500 mm a větší na 250 mm na každé straně překladu. c) u vysokých spřažených překladů 250 mm na každé straně překladu.
41 | CS ÚRS 2018 02 | 317168052 |  | Překlad keramický vysoký v 238 mm dl 1250 mm Překlady keramické vysoké osazené do maltového lože, šířky překladu 70 mm výšky 238 mm, délky 1250 mm | kus | 16 |  | 0
"viz. půdorys 1NP" "Vnitřní zdivo" 2 "0P01" 3 "0P05" 2 "0P06" 5 "0P12" "Obvodové zdivo" 4 "0P12" Součet
Poznámka k souboru cen: 1. V cenách -80.. až – 82.. (překlady ploché, vysoké a roletové) jsou započteny i náklady na: a) očištění podkladu pod překladem a jeho navlhčení vodou, rozprostření malty pod ložnou plochu, osazení překladu do vodorovné polohy a začištění vytlačené malty, b) dodání příslušného překladu předepsané délky, c) dočasné montážní podepření plochých překladů tak, aby vzdálenost mezi podporou a okrajem otvoru nebo mezi podporami byla maximálně 1 m. 2. V cenách -83.. (překlady složené roletové) jsou započteny i náklady na: a) očištění podkladů pod překladem a jeho navlhčení vodou, rozprostření malty pod ložnou plochu, osazení překladu do vodorovné polohy a začištění vytlačené malty, b) dodání vnitřního keramobetonového překladu a vnějšího tepelněizolačního dílu příslušné délky, včetně izolace z pěnového polystyrénu (u zdiva tl. 400 mm), případně vysokého překladu (u zdiva tl. 440 mm), c) betonáž mezery mezi překladem a tepelněizolačním dílem z betonu třídy C 16/20; tato betonáž se provádí u překladů dlouhých 2000 mm a více zároveň s betonáží stropní konstrukce a ztužujícího věnce, d) dočasné montážní podepření zespodu v celé světlé délce překladu s dvěma podporami ve třetinách šířky otvoru a dvěma podporami po krajích otvoru - platí pouze pro překlady delší než 2000 mm, včetně. 3. V cenách -84.. (překlady vysoké spřažené) jsou započteny i náklady na: a) očištění podkladů pod překladem a jeho navlhčení vodou, rozprostření malty pod ložnou plochu, osazení překladu do vodorovné polohy a začištění vytlačené malty, b) dodání keramických překladů příslušné délky, c) uložení a dodávku výztuže d) betonáž mezi překlady z betonu třídy C 20/25 e) oboustranné bednění překladu při betonáži f) dočasné montážní podepření zespodu v celé světlé délce překladu 4. V cenách -82.. a -83.. (překlady roletové) nejsou započteny náklady na: a) vysoký překlad a svislou izolaci v úrovni stropního věnce u složených roletových překladů; tyto se ocení samostatně, b) dodávku a montáž rolet, případně žaluzií; tyto se ocení samostatně. 5. V cenách -84.. (překlady vysoké spřažené) nejsou započteny náklady na: a) betonáž a bednění v úrovni stropního věnce; tyto se ocení samostatně, 6. Množství jednotek se určuje v kusech překladu podle jeho celkové délky. Minimální délka uložení je stanovena: a) u plochých překladů na 120 mm na každé straně, b) u vysokých a roletových překladů délky do 1750 mm na 125mm, délky 2000 a 2250 mm na 200 mm a u délky 2500 mm a větší na 250 mm na každé straně překladu. c) u vysokých spřažených překladů 250 mm na každé straně překladu.
42 | CS ÚRS 2018 02 | 317168053 |  | Překlad keramický vysoký v 238 mm dl 1500 mm Překlady keramické vysoké osazené do maltového lože, šířky překladu 70 mm výšky 238 mm, délky 1500 mm | kus | 32 |  | 0
"viz. půdorys 1NP" "Obvodové zdivo" 4 "0P01" 4 "0P05" 4 "0P07" 4 "0P08" 4 "0P09" 4 "0P10" 4 "0P11" 4 "0P13" Součet
Poznámka k souboru cen: 1. V cenách -80.. až – 82.. (překlady ploché, vysoké a roletové) jsou započteny i náklady na: a) očištění podkladu pod překladem a jeho navlhčení vodou, rozprostření malty pod ložnou plochu, osazení překladu do vodorovné polohy a začištění vytlačené malty, b) dodání příslušného překladu předepsané délky, c) dočasné montážní podepření plochých překladů tak, aby vzdálenost mezi podporou a okrajem otvoru nebo mezi podporami byla maximálně 1 m. 2. V cenách -83.. (překlady složené roletové) jsou započteny i náklady na: a) očištění podkladů pod překladem a jeho navlhčení vodou, rozprostření malty pod ložnou plochu, osazení překladu do vodorovné polohy a začištění vytlačené malty, b) dodání vnitřního keramobetonového překladu a vnějšího tepelněizolačního dílu příslušné délky, včetně izolace z pěnového polystyrénu (u zdiva tl. 400 mm), případně vysokého překladu (u zdiva tl. 440 mm), c) betonáž mezery mezi překladem a tepelněizolačním dílem z betonu třídy C 16/20; tato betonáž se provádí u překladů dlouhých 2000 mm a více zároveň s betonáží stropní konstrukce a ztužujícího věnce, d) dočasné montážní podepření zespodu v celé světlé délce překladu s dvěma podporami ve třetinách šířky otvoru a dvěma podporami po krajích otvoru - platí pouze pro překlady delší než 2000 mm, včetně. 3. V cenách -84.. (překlady vysoké spřažené) jsou započteny i náklady na: a) očištění podkladů pod překladem a jeho navlhčení vodou, rozprostření malty pod ložnou plochu, osazení překladu do vodorovné polohy a začištění vytlačené malty, b) dodání keramických překladů příslušné délky, c) uložení a dodávku výztuže d) betonáž mezi překlady z betonu třídy C 20/25 e) oboustranné bednění překladu při betonáži f) dočasné montážní podepření zespodu v celé světlé délce překladu 4. V cenách -82.. a -83.. (překlady roletové) nejsou započteny náklady na: a) vysoký překlad a svislou izolaci v úrovni stropního věnce u složených roletových překladů; tyto se ocení samostatně, b) dodávku a montáž rolet, případně žaluzií; tyto se ocení samostatně. 5. V cenách -84.. (překlady vysoké spřažené) nejsou započteny náklady na: a) betonáž a bednění v úrovni stropního věnce; tyto se ocení samostatně, 6. Množství jednotek se určuje v kusech překladu podle jeho celkové délky. Minimální délka uložení je stanovena: a) u plochých překladů na 120 mm na každé straně, b) u vysokých a roletových překladů délky do 1750 mm na 125mm, délky 2000 a 2250 mm na 200 mm a u délky 2500 mm a větší na 250 mm na každé straně překladu. c) u vysokých spřažených překladů 250 mm na každé straně překladu.
43 | CS ÚRS 2018 02 | 317168057 |  | Překlad keramický vysoký v 238 mm dl 2500 mm Překlady keramické vysoké osazené do maltového lože, šířky překladu 70 mm výšky 238 mm, délky 2500 mm | kus | 4 |  | 0
"viz. půdorys 1NP" "Obvodové zdivo" 4 "0P06" Součet
Poznámka k souboru cen: 1. V cenách -80.. až – 82.. (překlady ploché, vysoké a roletové) jsou započteny i náklady na: a) očištění podkladu pod překladem a jeho navlhčení vodou, rozprostření malty pod ložnou plochu, osazení překladu do vodorovné polohy a začištění vytlačené malty, b) dodání příslušného překladu předepsané délky, c) dočasné montážní podepření plochých překladů tak, aby vzdálenost mezi podporou a okrajem otvoru nebo mezi podporami byla maximálně 1 m. 2. V cenách -83.. (překlady složené roletové) jsou započteny i náklady na: a) očištění podkladů pod překladem a jeho navlhčení vodou, rozprostření malty pod ložnou plochu, osazení překladu do vodorovné polohy a začištění vytlačené malty, b) dodání vnitřního keramobetonového překladu a vnějšího tepelněizolačního dílu příslušné délky, včetně izolace z pěnového polystyrénu (u zdiva tl. 400 mm), případně vysokého překladu (u zdiva tl. 440 mm), c) betonáž mezery mezi překladem a tepelněizolačním dílem z betonu třídy C 16/20; tato betonáž se provádí u překladů dlouhých 2000 mm a více zároveň s betonáží stropní konstrukce a ztužujícího věnce, d) dočasné montážní podepření zespodu v celé světlé délce překladu s dvěma podporami ve třetinách šířky otvoru a dvěma podporami po krajích otvoru - platí pouze pro překlady delší než 2000 mm, včetně. 3. V cenách -84.. (překlady vysoké spřažené) jsou započteny i náklady na: a) očištění podkladů pod překladem a jeho navlhčení vodou, rozprostření malty pod ložnou plochu, osazení překladu do vodorovné polohy a začištění vytlačené malty, b) dodání keramických překladů příslušné délky, c) uložení a dodávku výztuže d) betonáž mezi překlady z betonu třídy C 20/25 e) oboustranné bednění překladu při betonáži f) dočasné montážní podepření zespodu v celé světlé délce překladu 4. V cenách -82.. a -83.. (překlady roletové) nejsou započteny náklady na: a) vysoký překlad a svislou izolaci v úrovni stropního věnce u složených roletových překladů; tyto se ocení samostatně, b) dodávku a montáž rolet, případně žaluzií; tyto se ocení samostatně. 5. V cenách -84.. (překlady vysoké spřažené) nejsou započteny náklady na: a) betonáž a bednění v úrovni stropního věnce; tyto se ocení samostatně, 6. Množství jednotek se určuje v kusech překladu podle jeho celkové délky. Minimální délka uložení je stanovena: a) u plochých překladů na 120 mm na každé straně, b) u vysokých a roletových překladů délky do 1750 mm na 125mm, délky 2000 a 2250 mm na 200 mm a u délky 2500 mm a větší na 250 mm na každé straně překladu. c) u vysokých spřažených překladů 250 mm na každé straně překladu.
44 | CS ÚRS 2018 02 | 317168060 |  | Překlad keramický vysoký v 238 mm dl 3250 mm Překlady keramické vysoké osazené do maltového lože, šířky překladu 70 mm výšky 238 mm, délky 3250 mm | kus | 16 |  | 0
"viz. půdorys 1NP" "Obvodové zdivo" 4*4 "0P06" Součet
Poznámka k souboru cen: 1. V cenách -80.. až – 82.. (překlady ploché, vysoké a roletové) jsou započteny i náklady na: a) očištění podkladu pod překladem a jeho navlhčení vodou, rozprostření malty pod ložnou plochu, osazení překladu do vodorovné polohy a začištění vytlačené malty, b) dodání příslušného překladu předepsané délky, c) dočasné montážní podepření plochých překladů tak, aby vzdálenost mezi podporou a okrajem otvoru nebo mezi podporami byla maximálně 1 m. 2. V cenách -83.. (překlady složené roletové) jsou započteny i náklady na: a) očištění podkladů pod překladem a jeho navlhčení vodou, rozprostření malty pod ložnou plochu, osazení překladu do vodorovné polohy a začištění vytlačené malty, b) dodání vnitřního keramobetonového překladu a vnějšího tepelněizolačního dílu příslušné délky, včetně izolace z pěnového polystyrénu (u zdiva tl. 400 mm), případně vysokého překladu (u zdiva tl. 440 mm), c) betonáž mezery mezi překladem a tepelněizolačním dílem z betonu třídy C 16/20; tato betonáž se provádí u překladů dlouhých 2000 mm a více zároveň s betonáží stropní konstrukce a ztužujícího věnce, d) dočasné montážní podepření zespodu v celé světlé délce překladu s dvěma podporami ve třetinách šířky otvoru a dvěma podporami po krajích otvoru - platí pouze pro překlady delší než 2000 mm, včetně. 3. V cenách -84.. (překlady vysoké spřažené) jsou započteny i náklady na: a) očištění podkladů pod překladem a jeho navlhčení vodou, rozprostření malty pod ložnou plochu, osazení překladu do vodorovné polohy a začištění vytlačené malty, b) dodání keramických překladů příslušné délky, c) uložení a dodávku výztuže d) betonáž mezi překlady z betonu třídy C 20/25 e) oboustranné bednění překladu při betonáži f) dočasné montážní podepření zespodu v celé světlé délce překladu 4. V cenách -82.. a -83.. (překlady roletové) nejsou započteny náklady na: a) vysoký překlad a svislou izolaci v úrovni stropního věnce u složených roletových překladů; tyto se ocení samostatně, b) dodávku a montáž rolet, případně žaluzií; tyto se ocení samostatně. 5. V cenách -84.. (překlady vysoké spřažené) nejsou započteny náklady na: a) betonáž a bednění v úrovni stropního věnce; tyto se ocení samostatně, 6. Množství jednotek se určuje v kusech překladu podle jeho celkové délky. Minimální délka uložení je stanovena: a) u plochých překladů na 120 mm na každé straně, b) u vysokých a roletových překladů délky do 1750 mm na 125mm, délky 2000 a 2250 mm na 200 mm a u délky 2500 mm a větší na 250 mm na každé straně překladu. c) u vysokých spřažených překladů 250 mm na každé straně překladu.
45 | CS ÚRS 2018 02 | 317321411 |  | Překlad ze ŽB tř. C 25/30 Překlady z betonu železového (bez výztuže) tř. C 25/30 | M3 | 3.286 |  | 0
"E.3.2_Půdorys 1PP, Řezy_Základy po rampami" "od -1,65m na -1,25m" "E.3.2_1.20" (0,30*0,40)*(3,323-0,40*3) (0,40*0,40)*(3,323-0,40*3) Mezisoučet "-------------------------------------" "2.03_Ztužující věnce - tvar a výztuž" "překlad vikýřů" "P1" (0,33*0,60)*9,70 "-------------------------------------" "2.04_Strop nad 1NP - tvar" "nad 0P02, 0P03, 0P04" (0,33*0,50)*4,665 "-------------------------------------" Součet
46 | CS ÚRS 2018 02 | 317351107 |  | Zřízení bednění překladů v do 4 m Bednění klenbových pásů, říms nebo překladů překladů neproměnného nebo proměnného průřezu nebo při tvaru zalomeném půdorysně nebo nárysně včetně podpěrné konstrukce do výše 4 m zřízení | M2 | 21.888 |  | 0
"E.3.2_Půdorys 1PP, Řezy_Základy po rampami" "od -1,65m na -1,25m" "E.3.2_1.20" (0,40*2+0,30)*(3,323-0,40*3) (0,40*2+0,40)*(3,323-0,40*3) Mezisoučet "-------------------------------------" "Ztužující věnce - tvar a výztuž" "překlady vikýřů" "P1" (1,921/0,33)*2+(0,33*0,60)*2 "-------------------------------------" "2.04_Strop nad 1NP - tvar" "nad 0P02, 0P03, 0P04" (0,77/0,33)*2+(0,30*0,50)*2 "-------------------------------------" Součet
47 | CS ÚRS 2018 02 | 317351108 |  | Odstranění bednění překladů v do 4 m Bednění klenbových pásů, říms nebo překladů překladů neproměnného nebo proměnného průřezu nebo při tvaru zalomeném půdorysně nebo nárysně včetně podpěrné konstrukce do výše 4 m odstranění | M2 | 21.888 |  | 0
48 | CS ÚRS 2018 02 | 317361821 |  | Výztuž překladů a říms z betonářské oceli 10 505 Výztuž překladů, říms, žlabů, žlabových říms, klenbových pásů z betonářské oceli 10 505 (R) nebo BSt 500 | T | 0.146 |  | 0
"2.03_Ztužující věnce - tvar a výztuž" "překlady vikýřů" "výkaz výztuže P1 = 14,30kg/m" "P1" (14,30*9,70)*1,05*0,001 Součet
49 | CS ÚRS 2018 02 | 317362021 |  | Výztuž překladů a říms svařovanými sítěmi Kari Výztuž překladů, říms, žlabů, žlabových říms, klenbových pásů ze svařovaných sítí z drátů typu KARI | T | 0.064 |  | 0
"E.3.2_Půdorys 1PP, Řezy_Základy po rampami" "od -1,65m na -1,25m" "E.3.2_1.20_KARI 8/100x8/100mm = 7,90kg/m2" ((0,30+0,20)*2*3,323+(0,30*0,20)*2)*7,90*1,05*0,001 ((0,30+0,30)*2*3,323+(0,30*0,30)*2)*7,90*1,05*0,001 Součet
50 | CS ÚRS 2018 02 | 317941123 |  | Osazování ocelových válcovaných nosníků na zdivu I, IE, U, UE nebo L do č 22 Osazování ocelových válcovaných nosníků na zdivu I nebo IE nebo U nebo UE nebo L č. 14 až 22 nebo výšky do 220 mm | T | 0.073 |  | 0
"1.07_Půdorys 2NP" "IPE 160 = 16,20kg/m" (4,22*16,20)*0,001 "plotýnky 200x200/8mm = 2,512kg/kus" (2,512*2)*0,001 Součet
Poznámka k souboru cen: 1. Ceny jsou určeny pro zednické osazování na cementovou maltu(min. MC 15). 2. Dodávka ocelových nosníků se oceňuje ve specifikaci. 3. Ztratné lze dohodnout ve směrné výši 8 % na krytí nákladů na řezání příslušných délek z hutních délek nosníků a na zbytkový odpad (prořez).
51 | CS ÚRS 2018 02 | 317998110 |  | Tepelná izolace mezi překlady v 24 cm z polystyrénu tl do 30 mm Izolace tepelná mezi překlady z pěnového polystyrénu výšky 24 cm, tloušťky do 30 mm | m | 1.25 |  | 0
"viz. půdorys 1NP" "Vnitřní zdivo" 1,25*1 "0P12" Součet
52 | CS ÚRS 2018 02 | 317998111 |  | Tepelná izolace mezi překlady v 24 cm z polystyrénu tl do 50 mm Izolace tepelná mezi překlady z pěnového polystyrénu výšky 24 cm, tloušťky přes 30 do 50 mm | m | 2.5 |  | 0
"viz. půdorys 1NP" "Vnitřní zdivo" 1,25*1 "0P01" 1,25*1 "0P09" Součet
53 | CS ÚRS 2018 02 | 317998114 |  | Tepelná izolace mezi překlady v 24 cm z polystyrénu tl 90 mm Izolace tepelná mezi překlady z pěnového polystyrénu výšky 24 cm, tloušťky 90 mm | m | 1.25 |  | 0
"viz. půdorys 1NP" "Vnitřní zdivo" 1,25*1 "0P05" Součet
54 | CS ÚRS 2018 02 | 317998115 |  | Tepelná izolace mezi překlady v 24 cm z polystyrénu tl 100 mm Izolace tepelná mezi překlady z pěnového polystyrénu výšky 24 cm, tloušťky 100 mm | m | 28.75 |  | 0
"viz. půdorys 1NP" "Obvodové zdivo" "0P01_05_07_08_09_10_11_13" 1,50*8 "0P06" 2,50*1+3,25*4 "0P12" 1,25*1 Součet
55 | R_položka | R1301078 |  | dodávka nosníku IPE 160+plotýnek 200x200/8mm vč. kotevních a pocných kcí, podlití a povrchové úpravy komplet dodávka nosníku IPE 160+plotýnek 200x200/8mm vč. kotevních a pocných kcí, podlití a povrchové úpravy komplet | T | 0.077 |  | 0
"1.07_Půdorys 2NP" "IPE 160 = 17,90kg/m" (4,22*16,20)*0,001*1,05 "plotýnky 200x200/8mm = 2,512kg/kus" (2,512*2)*0,001*1,05 Součet
Poznámka k položce: dodávka materiálu dle popisu a PD dodávka materiálu vč. ztratného, dopravy a veškeré manipulace Měří se v tunách konstrukce, nebo práce vč. ztratného. Měrná jednotka: t
56 | R_položka | R1401104 |  | trubka ocelová bezešvá hladká jakost 11 353 133x6,3mm vč. povrch. úpravy trubka ocelová bezešvá hladká jakost 11 353 133x4,5mm | m | 7.524 |  | 0
"1.07_Půdorys 2NP" "6_ocelové trubky D133/6,3mm = 19,684kg/m" 0,38*18*1,10 Součet
Poznámka k položce: dodávka materiálu dle popisu a PD dodávka materiálu vč. ztratného, dopravy a veškeré manipulace Měří se v metrech běžných konstrukce, nebo práce vč. ztratného. Měrná jednotka: m
57 | R_položka | R31110121 |  | Vytvoření prostupů ve stěnách vč. dodávky vložek (materiálu) předpsané projektem a pozdějšího odstranění; D+M komplet Vytvoření prostupů ve stěnách vč. dodávky vložek (materiálu) předpsané projektem a pozdějšího odstranění; D+M komplet | M3 | 0.442 |  | 0
"2.17_Stěna ST02 - tvar" "od -2,77m na -0,35m" ((PI*(0,16/2)^2)*0,34)*11 ((PI*(0,22/2)^2)*0,34)*2 "2.19_Stěna ST03 - tvar" ((PI*(0,150/2)^2)*0,34)*1 ((PI*(0,160/2)^2)*0,34)*2 "2.21_Stěna ST04 - tvar" ((PI*(0,16/2)^2)*0,34)*6 "2.23_Stěna ST05 - tvar" ((PI*(0,125/2)^2)+0,125*5)*0,415 ((PI*(0,11/2)^2)*0,45)*1 "2.33_Stěna ST10 - tvar" ((PI*(0,110/2)^2)*0,40)*1 "2.35_Stěna ST11 - tvar" (PI*(0,160/2)^2*0,40)*1 Součet
Poznámka k položce: Vytvoření prostupů v železobetonu vložkami předepsané projektem, včetně polohového zajištění v bednění při betonáži, ztratného a pozdějšího odstranění. Měří se v metrech krychlových výplně konstrukce, nebo práce. Měrná jednotka: m3
|  | 31 |  | Zdi pozemních staveb |  |  |  | 0 | 0
|  | 34 |  | Stěny a příčky
58 | CS ÚRS 2018 02 | 342244211 |  | Příčka z cihel broušených na tenkovrstvou maltu tloušťky 115 mm Příčky jednoduché z cihel děrovaných broušených, na tenkovrstvou maltu, pevnost cihel do P15, tl. příčky 115 mm | M2 | 32.495 |  | 0
"1PP" "od -2,80m na -0,35m" "P02" (1,73+2,765+0,185)*2,45-1,00*1,97 Mezisoučet "1NP" "od -0,15m na +3,75m" "0P01" 4,335*(3,90-0,25)-(0,70*1,97-0,071*1,00)*2 "0P03" 1,805*(3,25-0,25)+0,18*0,75-(0,70*1,97-0,071*1,00)*1 "0P04" 1,805*(3,25-0,25)+0,18*0,75 Mezisoučet Součet
Poznámka k souboru cen: 1. Množství jednotek se určuje v m2 plochy konstrukce.
59 | CS ÚRS 2018 02 | 342244221 |  | Příčka z cihel broušených na tenkovrstvou maltu tloušťky 140 mm Příčky jednoduché z cihel děrovaných broušených, na tenkovrstvou maltu, pevnost cihel do P15, tl. příčky 140 mm | M2 | 10.644 |  | 0
"Vnitřní zdivo" "od -0,15m na +3,50m" "0P08" 3,55*3,65-(1,10*2,20-0,071*1,50) Součet
Poznámka k souboru cen: 1. Množství jednotek se určuje v m2 plochy konstrukce.
60 | CS ÚRS 2018 02 | 346961111 |  | Izolace podél stropů a stěn proti šíření zvuku rohoží Izolace proti šíření zvuku izolační rohoží podél stropů a stěn | m | 16.95 |  | 0
"tl. příček 115mm" "0P01" 4,490 "0P02" 1,805 "0P03" 1,805 Mezisoučet "tl. příček 140mm" "0P08" 3,59 "tl. příček 175mm" "0P09" 5,26 Mezisoučet Součet
Poznámka k souboru cen: 1. Množství měrných jednotek se určuje pro každou příčku zvlášť, ve dvojité příčce dvakrát.
61 | R_položka | R34229114 |  | Kluzné připojení příček ke stropní konstrukci - L50/65/5mm (2x) vč. kotvení a základního protikorozního nátěru; D+M komplet Kluzné připojení příček ke stropní konstrukci - L50/65/5mm (2x) vč. kotvení a základního protikorozního nátěru; D+M komplet | m | 26.68 |  | 0
"tl. příček 115mm" "0P01" 4,490 Mezisoučet "tl. příček 140mm" "0P08" 3,59 "tl. příček 175mm" "0P09" 5,26 Mezisoučet "============================" (4,49+8,85)*2
Poznámka k položce: V cenách jsou započteny náklady na osazení, montáž a dodávku materiálu vč. ztratného dle popisu položky. Množství jednotek se určuje v metrech běžných styku příčky s konstrukcí (výšky příčky) z obou stran. Měrná jednotka: m
|  | 34 |  | Stěny a příčky |  |  |  | 0 | 0
|  | 41 |  | Stropy a stropní konstrukce pozemních staveb
62 | CS ÚRS 2018 02 | 411324444 |  | Stropy deskové ze ŽB pohledového tř. C 25/30 Stropy z betonu železového (bez výztuže) pohledového stropů deskových, plochých střech, desek balkonových, desek hřibových stropů včetně hlavic hřibových sloupů tř. C 25/30 | M3 | 51.668 |  | 0
"půdorysy, řezy A-A, B-B, C-C" "--------------------------------" "Strop nad 1NP - výkres tvaru" (19,79*11,79+(0,13*0,25)*4)*0,25 -(4,22*4,50+4,22*0,82+2,78*0,90+0,90*0,90)*0,25 "P3" -(0,25*4,08)*0,25 Součet
Poznámka k souboru cen: 1. V cenách pohledového betonu 411 35-4 a 411 35-5 jsou započteny i náklady na pečlivé hutnění zejména při líci konstrukce pro docílení neporušeného maltového povrchu bez vzhledových kazů.
63 | CS ÚRS 2018 02 | 411324646 |  | Stropy deskové ze ŽB pohledového tř. C 30/37 Stropy z betonu železového (bez výztuže) pohledového stropů deskových, plochých střech, desek balkonových, desek hřibových stropů včetně hlavic hřibových sloupů tř. C 30/37 | M3 | 40.504 |  | 0
"půdorysy, řezy A-A, B-B, C-C" "--------------------------------" "2.11_Strop nad 1PP - tvaru_od -0,35m na -0,15m" (19,93*11,93-(5,05*3,65+1,135*4,565+0,75*5,125))*0,20 -(4,27*1,22+(0,60*0,39)*6+0,9*0,9+0,6*0,6)*0,20 Součet
Poznámka k souboru cen: 1. V cenách pohledového betonu 411 35-4 a 411 35-5 jsou započteny i náklady na pečlivé hutnění zejména při líci konstrukce pro docílení neporušeného maltového povrchu bez vzhledových kazů.
64 | CS ÚRS 2018 02 | 411351011 |  | Zřízení bednění stropů deskových tl do 25 cm bez podpěrné kce Bednění stropních konstrukcí - bez podpěrné konstrukce desek tloušťky stropní desky přes 5 do 25 cm zřízení | M2 | 397.858 |  | 0
"Strop nad 1PP - výkres tvaru" (19,93+11,93)*2*0,20 19,25*6,55+12,93*4,69 ((0,60+0,39)*2*0,20)*6 ((0,40+0,20)*2*0,20)*12 ((0,75+0,46+0,20*2)*2)*0,20 (0,27+0,214)*2*0,20 (0,50+0,40*2+0,20*3)*2*0,20 (0,30*2+0,20*2)*2*0,20 "odpočet otvory" -(4,27*1,22+0,6*0,6+0,9*0,9) "odpočet stěny" -0,45*(4,69*3+2,975+13,74) -0,40*2,01 -0,30*(5,51*2+1,22+0,58*2+0,60*2) Mezisoučet "--------------------------------" "2.04_Strop nad 1NP - tvaru" ((20,05+11,79)*2-4,08+0,13*4)*0,25 19,29*11,29 "dopočet otvory" (4,25*2+4,22)*0,25 (4,22+0,82)*2*0,25 (2,78+0,90)*2*0,25 (0,90*4)*0,25 "odpočet otvory" -(0,82*4,22+2,78*0,9+0,9*0,9+4,22*4,25) Mezisoučet "--------------------------------" Součet
Poznámka k souboru cen: 1. Ceny bednění deskových stropů 411 35-01 jsou určeny pro desky nebo plošné konzoly rovné, popř. s náběhy. 2. Bednění stropů s hlavicemi se oceňuje součtem ploch bednění hlavic a ploch bednění desek. Množství měrných jednotek bednění hlavic se určuje v m2 rozvinuté plochy hlavic. Množství měrných jednotek bednění desky se určuje m2 celkové plochy desky, od které se odečte půdorysná plocha hlavic, ohraničená průnikem obou konstrukcí. 3. Bednění trámových stropů se oceňuje součtem ploch bednění nosníků (trámů) souborem cen 413 35-11 a ploch bednění desek. Množství měrných jednotek bednění nosníků se určuje v m2 rozvinuté plochou nosníků. Množství měrných jednotek bednění desky se určuje m2 celkové plochy desky, od které se odečte půdorysná plocha nosníků, ohraničená průnikem obou konstrukcí. 4. Klenby při poloměru do 1 m se oceňuje cenami souboru cen 416 35-11. Bednění fabionů na přechodu stěn do stropů, monolitických kleneb, vnějších říms. 5. Ceny jsou určeny pro bedněné plochy s nízkými požadavky na pohledovost - třída pohledového betonu PB1 dle TP ČSB 03 (garáže, sklepy, apod.). 6. Příplatek k cenám za pohledový beton je určen pro třídu pohledového betonu PB2 (běžné budovy). Vyšší třídy pohledovosti se oceňují individuálně.
65 | CS ÚRS 2018 02 | 411351012 |  | Odstranění bednění stropů deskových tl do 25 cm bez podpěrné kce Bednění stropních konstrukcí - bez podpěrné konstrukce desek tloušťky stropní desky přes 5 do 25 cm odstranění | M2 | 397.858 |  | 0
Poznámka k souboru cen: 1. Ceny bednění deskových stropů 411 35-01 jsou určeny pro desky nebo plošné konzoly rovné, popř. s náběhy. 2. Bednění stropů s hlavicemi se oceňuje součtem ploch bednění hlavic a ploch bednění desek. Množství měrných jednotek bednění hlavic se určuje v m2 rozvinuté plochy hlavic. Množství měrných jednotek bednění desky se určuje m2 celkové plochy desky, od které se odečte půdorysná plocha hlavic, ohraničená průnikem obou konstrukcí. 3. Bednění trámových stropů se oceňuje součtem ploch bednění nosníků (trámů) souborem cen 413 35-11 a ploch bednění desek. Množství měrných jednotek bednění nosníků se určuje v m2 rozvinuté plochou nosníků. Množství měrných jednotek bednění desky se určuje m2 celkové plochy desky, od které se odečte půdorysná plocha nosníků, ohraničená průnikem obou konstrukcí. 4. Klenby při poloměru do 1 m se oceňuje cenami souboru cen 416 35-11. Bednění fabionů na přechodu stěn do stropů, monolitických kleneb, vnějších říms. 5. Ceny jsou určeny pro bedněné plochy s nízkými požadavky na pohledovost - třída pohledového betonu PB1 dle TP ČSB 03 (garáže, sklepy, apod.). 6. Příplatek k cenám za pohledový beton je určen pro třídu pohledového betonu PB2 (běžné budovy). Vyšší třídy pohledovosti se oceňují individuálně.
66 | CS ÚRS 2018 02 | 411354313 |  | Zřízení podpěrné konstrukce stropů výšky do 4 m tl do 25 cm Podpěrná konstrukce stropů - desek, kleneb a skořepin výška podepření do 4 m tloušťka stropu přes 15 do 25 cm zřízení | M2 | 354.39 |  | 0
"2.11_Strop nad 1PP - výkres tvaru" 19,25*6,55+12,93*4,69 "odpočet otvory" -(4,27*1,22+0,6*0,6+0,9*0,9) "odpočet stěny" -0,45*(4,69*3+2,975+13,74) -0,40*2,01 -0,30*(5,51*2+1,22+0,58*2+0,60*2) Mezisoučet "--------------------------------" "2.04_Strop nad 1NP - tvaru" 19,29*11,29 "odpočet otvory" -(0,82*4,22+2,78*0,9+0,9*0,9+4,22*4,25) Mezisoučet "--------------------------------" Součet
Poznámka k souboru cen: 1. Podepření větších výšek než 6 m se oceňuje individuálně.
67 | CS ÚRS 2018 02 | 411354314 |  | Odstranění podpěrné konstrukce stropů výšky do 4 m tl do 25 cm Podpěrná konstrukce stropů - desek, kleneb a skořepin výška podepření do 4 m tloušťka stropu přes 15 do 25 cm odstranění | M2 | 354.39 |  | 0
Poznámka k souboru cen: 1. Podepření větších výšek než 6 m se oceňuje individuálně.
68 | CS ÚRS 2018 02 | 411361821 |  | Výztuž stropů betonářskou ocelí 10 505 Výztuž stropů prostě uložených, vetknutých, spojitých, deskových, trámových (žebrových, kazetových), s keramickými a jinými vložkami, konsolových nebo balkonových, hřibových včetně hlavic hřibových sloupů, plochých střech a pro zavěšení železobetonových podhledů z betonářské oceli 10 505 (R) nebo BSt 500 | T | 10.307 |  | 0
"2.05_Strop nad 1NP - výztuž" "Výkaz výztuže" 5800,60*1,05*0,001 "2.14_Strop nad 1PP - řezy+výztuž trámů" "Výkaz výztuže" 4015,10*1,05*0,001 Součet
69 | CS ÚRS 2018 02 | 413321414 |  | Nosníky ze ŽB tř. C 25/30 Nosníky z betonu železového (bez výztuže) včetně stěnových i jeřábových drah, volných trámů, průvlaků, rámových příčlí, ztužidel, konzol, vodorovných táhel apod., tyčových konstrukcí tř. C 25/30 | M3 | 3.523 |  | 0
"2.04_Strop nad 1NP - výkres tvaru" "P1_B-B; C-C, D-D; E-E; F-F" (0,40*0,25)*14,28 "P2_B-B; F-F" (0,30*0,25)*4,03 "P3_A-A, C-C" (0,33*0,50)*4,08 "P4_A-A; C-C, D-D, F-F, G-G" (0,24*0,25)*(4,63+4,58*2+4,88) Součet
Poznámka k souboru cen: 1. V cenách pohledového betonu 413 32-2 jsou započteny i náklady na pečlivé hutnění zejména při líci konstrukce pro docílení neporušeného maltového povrchu bez vzhledových kazů.
70 | CS ÚRS 2018 02 | 413321616 |  | Nosníky ze ŽB tř. C 30/37 Nosníky z betonu železového (bez výztuže) včetně stěnových i jeřábových drah, volných trámů, průvlaků, rámových příčlí, ztužidel, konzol, vodorovných táhel apod., tyčových konstrukcí tř. C 30/37 | M3 | 1.465 |  | 0
"2.11_Strop nad 1PP - výkres tvaru" "T1_D-D; I-I" ((0,25*0,20)*3,05)*2 "T2_C-C; H-H" (0,25*0,20)*(3,96+3,10) "T3_B-B; C-C; H-H" ((0,25*0,25)*3,06)*2 "T4_A-A; K-K; H-H" ((0,25*0,20)*4,24)*2 Součet
Poznámka k souboru cen: 1. V cenách pohledového betonu 413 32-2 jsou započteny i náklady na pečlivé hutnění zejména při líci konstrukce pro docílení neporušeného maltového povrchu bez vzhledových kazů.
71 | CS ÚRS 2018 02 | 413351111 |  | Zřízení bednění nosníků a průvlaků bez podpěrné kce výšky do 100 cm Bednění nosníků a průvlaků - bez podpěrné konstrukce výška nosníku po spodní líc stropní desky do 100 cm zřízení | M2 | 55.997 |  | 0
"2.11_Strop nad 1PP - výkres tvaru" "T1_D-D; I-I" ((0,25+0,20*2)*3,05)*2 "T2_C-C; H-H" (0,25+0,20*2)*(3,96+3,10) "T3_B-B; C-C; H-H" ((0,25+0,25*2)*3,06)*2 "T4_A-A; K-K; H-H" ((0,25+0,20*2)*4,24)*2 Mezisoučet "--------------------------------" "2.04_Strop nad 1NP - výkres tvaru" "P1_B-B" (0,40+0,25*2)*14,280+(0,40*0,25)*2 "P2_F-F" (0,30+0,25*2)*4,03+(0,30*0,25)*2 "P3_C-C" (0,33+0,50*2)*4,088+(0,25*0,25+0,08*0,50)*2 "P4_C-C" (0,25+0,24+0,50)*4,63+0,24*0,25 "P4_F-F" ((0,24+0,25*2)*4,58+(0,24*0,25))*2 "P4_F-F" (0,24+0,25*2)*4,88+(0,24*0,25)*2 Mezisoučet "--------------------------------" Součet
Poznámka k souboru cen: 1. Množství měrných jednotek se určuje v m2 rozvinuté plochy nosníku. Výška nosníku je dána jeho spodní hranou a spodním lícem stropní desky. 2. Ceny jsou určeny pro nosníky, průvlaky, volné trámy, rámové příčle, ztužidla, konzoly, vodorovná táhla, tyčové konstrukce, stěnové i jeřábové dráhy, apod. neproměnného nebo proměnného průřezu, tvaru zalomeného nebo půdorysně zakřiveného. 3. Ceny jsou určeny pro bedněné plochy s nízkými požadavky na pohledovost - třída pohledového betonu PB1 dle TP ČSB 03 (garáže, sklepy, apod.). 4. Příplatek k cenám za pohledový beton je určen pro třídu pohledového betonu PB2 (běžné budovy). Vyšší třídy pohledovosti se oceňují individuálně.
72 | CS ÚRS 2018 02 | 413351112 |  | Odstranění bednění nosníků a průvlaků bez podpěrné kce výšky do 100 cm Bednění nosníků a průvlaků - bez podpěrné konstrukce výška nosníku po spodní líc stropní desky do 100 cm odstranění | M2 | 55.997 |  | 0
Poznámka k souboru cen: 1. Množství měrných jednotek se určuje v m2 rozvinuté plochy nosníku. Výška nosníku je dána jeho spodní hranou a spodním lícem stropní desky. 2. Ceny jsou určeny pro nosníky, průvlaky, volné trámy, rámové příčle, ztužidla, konzoly, vodorovná táhla, tyčové konstrukce, stěnové i jeřábové dráhy, apod. neproměnného nebo proměnného průřezu, tvaru zalomeného nebo půdorysně zakřiveného. 3. Ceny jsou určeny pro bedněné plochy s nízkými požadavky na pohledovost - třída pohledového betonu PB1 dle TP ČSB 03 (garáže, sklepy, apod.). 4. Příplatek k cenám za pohledový beton je určen pro třídu pohledového betonu PB2 (běžné budovy). Vyšší třídy pohledovosti se oceňují individuálně.
73 | CS ÚRS 2018 02 | 413352111 |  | Zřízení podpěrné konstrukce nosníků výšky podepření do 4 m pro nosník výšky do 100 cm Podpěrná konstrukce nosníků a průvlaků výšky podepření do 4 m výšky nosníku (po spodní hranu stropní desky) do 100 cm zřízení | M2 | 32.075 |  | 0
"2.04_Strop nad 1NP - výkres tvaru" "P1_B-B" 0,40*14,280 "P2_F-F" 0,30*4,03 "P3_C-C" 0,33*4,08 "P4_C-C" 0,24*4,63 "P4_F-F" (0,24*4,58)*2 "P4_F-F" 0,24*4,88 Mezisoučet "--------------------------------" "2.09_Základy pod transformátor - tvar" (1,00*0,40)*2 Mezisoučet "--------------------------------" "2.11_Strop nad 1PP - výkres tvaru" "T1_D-D; I-I" (0,25*3,05)*2 "T2_C-C; H-H" 0,25*(3,96+3,10) "T3_B-B; C-C; H-H" (0,25*3,06)*2 "T4_A-A; K-K; H-H" (0,25*4,24)*2 Mezisoučet "--------------------------------" "Dopočet stěny" "2.21_Stěna ST04 - tvar" "od -2,77m na -0,35m" 0,34*4,40 "2.23_Stěna ST05 - tvar" "od -2,77m na -0,35m" 0,45*(2,585+3,14+2,88) "2.25_Stěna ST06 - tvar" "od -2,77m na -0,35m" 0,45*(2,025+3,125+3,00) 0,30*1,90 "2.33_Stěna ST10 - tvar" "od -2,77m na -0,35m" 0,40*1,41 "2.37_Stěna ST12 - tvar" "od -2,77m na -0,35m" 0,45*3,15 Mezisoučet "--------------------------------" Součet
Poznámka k souboru cen: 1. Množství měrných jednotek se určuje v m2 půdorysné plochy nosníku. 2. Výška nosníku je dána jeho spodní hranou a spodním lícem stropní desky.
74 | CS ÚRS 2018 02 | 413352112 |  | Odstranění podpěrné konstrukce nosníků výšky podepření do 4 m pro nosník výšky do 100 cm Podpěrná konstrukce nosníků a průvlaků výšky podepření do 4 m výšky nosníku (po spodní hranu stropní desky) do 100 cm odstranění | M2 | 32.075 |  | 0
Poznámka k souboru cen: 1. Množství měrných jednotek se určuje v m2 půdorysné plochy nosníku. 2. Výška nosníku je dána jeho spodní hranou a spodním lícem stropní desky.
75 | CS ÚRS 2018 02 | 417321515 |  | Ztužující pásy a věnce ze ŽB tř. C 25/30 Ztužující pásy a věnce z betonu železového (bez výztuže) tř. C 25/30 | M3 | 6.193 |  | 0
"2.03_Ztužující věnce - tvar a výztuž" "V1" (0,24*0,25)*36,62 "V2" (0,24*0,50)*9,54 "V3" (0,24*0,20)*28,80 Mezisoučet "-----------------------------------" "2.04_Strop nad 1NP - výkres tvaru" "V1" (0,25*0,15)*(1,63+7,11+1,29) "V1" (0,25*0,15)*(1,63+7,02+1,22) Mezisoučet "-----------------------------------" "2.06_Věnce v nenosných příčkách" "V1" (0,175*0,25)*10,60 "V2" (0,115*0,25)*(4,90+2,055*2) Mezisoučet "-----------------------------------" Součet
76 | CS ÚRS 2018 02 | 417351115 |  | Zřízení bednění ztužujících věnců Bednění bočnic ztužujících pásů a věnců včetně vzpěr zřízení | M2 | 55.882 |  | 0
"2.03_Ztužující věnce - tvar a výztuž" "Vikýřové věnce" "V1" (2,197/0,24)*2 "V2" (1,145/0,24)*2 "V3" (1,382/0,24)*2 Mezisoučet "-----------------------------------" "2.04_Strop nad 1NP - výkres tvaru" "V1" (0,746/0,25)*2+(0,15*0,25)*12 "-----------------------------------" "2.06_Věnce v nenosných příčkách" "V1" (0,464/0,175)*2+(0,175*0,25)*4 "V2" (0,259/0,115)*2+(0,115*0,25)*4 Mezisoučet "-----------------------------------" Součet
77 | CS ÚRS 2018 02 | 417351116 |  | Odstranění bednění ztužujících věnců Bednění bočnic ztužujících pásů a věnců včetně vzpěr odstranění | M2 | 55.882 |  | 0
78 | CS ÚRS 2018 02 | 417361821 |  | Výztuž ztužujících pásů a věnců betonářskou ocelí 10 505 Výztuž ztužujících pásů a věnců z betonářské oceli 10 505 (R) nebo BSt 500 | T | 0.752 |  | 0
"2.03_Ztužující věnce - tvar a výztuž" "výkaz výztuže V1 = 8,70kg/m" "V1" 8,70*36,62*1,05*0,001 "výkaz výztuže V2 = 13,20kg/m" "V2" 13,20*9,54*1,05*0,001 "výkaz výztuže V3 = 5,00kg/m" "V3" 5,00*28,80*1,05*0,001 "výkaz příložek" 53,60*1,05*0,001 "výkaz výztuže k napojení věnců V3 NA STROP" 25,30*1,05*0,001 Mezisoučet "-----------------------------------" "2.06_Věnce v nenosných příčkách" "výkaz výztuže V1 = 3,20kg/m" 3,20*10,60*1,05*0,001 "výkaz výztuže V2 = 1,60kg/m" "V2" 1,60*(4,90+2,055*2)*1,05*0,001 Mezisoučet "-----------------------------------" Součet
79 | R_položka | R41110121 |  | Vytvoření prostupů ve stropních deskách vč. dodávky vložek (materiálu) předpsané projektem a pozdějšího odstranění; D+M komplet Vytvoření prostupů ve stropních deskách vč. dodávky vložek (materiálu) předpsané projektem a pozdějšího odstranění; D+M komplet | M3 | 0.21 |  | 0
"2.11_Strop nad 1PP - výkres tvaru" (pi*(0,090/2)^2)*0,20*4 (pi*(0,110/2)^2)*0,20*4 (pi*(0,125/2)^2)*0,20*3 (pi*(0,16/2)^2)*0,20*4 (0,055*0,110)*0,20*9 (0,070*0,030)*0,20*1 (0,10*0,30)*0,20*1 (0,10*0,25)*0,20*1 (0,10*0,50)*0,20*1 (pi*(0,090/2)^2)*0,20*4 ((pi*(0,125/2)^2)*1+0,125*5)*0,215*1 Součet
Poznámka k položce: Vytvoření prostupů v železobetonu vložkami předepsané projektem, včetně polohového zajištění v bednění při betonáži, ztratného a pozdějšího odstranění. Měří se v metrech krychlových výplně konstrukce, nebo práce. Měrná jednotka: m3
80 | R_položka | R41723821 |  | Obezdívka ztužujícího věnce keramickými věncovkami včetně tepelné izolace z pěnového polystyrenu tl. 50 mm jednostranná, výška věnce přes 210 do 250 m m ~Obezdívka ztužujícího věnce keramickými věncovkami včetně tepelné izolace z pěnového polystyrenu tl. 50 mm jednostranná, výška věnce přes 210 do 250 mm | m | 61.195 |  | 0
"2.03_Ztužující věnce - tvar a výztuž" "V2" 9,50*2 Mezisoučet "------------------------------" "2.04_Strop nad 1NP" 20,050--4,08-1,63-7,11-1,29 20,050-1,63-7,02-1,22 11,29*2-4,665 Mezisoučet "------------------------------" Součet
Poznámka k souboru cen: 1. V cenách jsou započteny náklady na navlhčení podkladu a věncovek, podmaltování a kladení věncovek na sraz včetně jejich dodání bez promaltování styčné spáry. 2. Množství jednotek se určuje v m délky obezdívky. Poznámka k položce: osazení, montáž a dodávka dle popisu a PD dodávka materiálu vč. ztatného, dopravy a veškeré manipulace Měří se v metrech běžných konstrukce, nebo práce. Měrná jednotka: m
81 | R_položka | R41723822 |  | Obezdívka ztužujícího věnce keramickými věncovkami včetně tepelné izolace z pěnového polystyrenu tl. 50 mm jednostranná, výška věnce 400 mm Obezdívka ztužujícího věnce keramickými věncovkami včetně tepelné izolace z pěnového polystyrenu tl. 50 mm jednostranná, výška věnce 400 mm | m | 19.9 |  | 0
"2.04_Strop nad 1NP" "V1" 1,63+7,11+1,29 "V1" 1,63+7,02+1,22 Součet
Poznámka k souboru cen: 1. V cenách jsou započteny náklady na navlhčení podkladu a věncovek, podmaltování a kladení věncovek na sraz včetně jejich dodání bez promaltování styčné spáry. 2. Množství jednotek se určuje v m délky obezdívky.
|  | 41 |  | Stropy a stropní konstrukce pozemních staveb |  |  |  | 0 | 0
|  | 45 |  | Podkladní a vedlejší konstrukce kromě vozovek a železničního svršku
82 | CS ÚRS 2018 02 | 451475121 |  | Podkladní vrstva plastbetonová samonivelační první vrstva tl 10 mm Podkladní vrstva plastbetonová samonivelační, tloušťky do 10 mm první vrstva | M2 | 3.65 |  | 0
"E.3.2_Půdorys 1PP, Řezy_Základy po rampami" "E.3.2_1.19" ((0,20*0,15)*2)*4 "E.3.2_1.20" ((0,20*0,15)*2)*6 "E.3.2_1.21" ((0,20*0,15)*2)*4 "E.3.2_1.22" ((0,20*0,15)*2)*4 "E.3.2_1.23" ((0,20*0,15)*2)*7 ((0,20*0,15)*5)*1 Mezisoučet "-------------------------------------------" "E.3.2_Půdorys 1NP, Řezy_0P13" (0,12*2,60)*2 Mezisoučet "-------------------------------------------" "2.21_Stěna ST-04 - tvar" "ocel. sloupky" (0,30*0,30)*3 Mezisoučet "-------------------------------------------" "2.39_Ocelové konstrukce" "Detail kotvení schodnic do podlahy 1PP" 0,25*0,20+0,26*0,16 "kotvení slouoů spodní" (0,40*0,26)*2 Mezisoučet "-------------------------------------------" "pol_521391111 (7,80/0,6 = 14ks) " (0,36*0,16)*14 "-------------------------------------------" Součet
Poznámka k souboru cen: 1. V cenách jsou započteny náklady na: a) dávkovou výrobu plastbetonu na stavbě, manipulaci ručně v úrovni konstrukce pro drenážní plastbetony nebo jeřábem pro uložení na úložné bloky ložiska pilířů, b) rozprostření samonivelačního plastbetonu pro ložiska, tixotropního pro patní sloupky snímatelného zábradlí a svodidel nebo drenážního plastbetonu v místě vsaku odvodňovací trubky, případně odvodňovací drážky podél obrubníku mostní římsy, urovnání povrchu plastbetonu v požadované konečné tloušťce. 2. V cenách nejsou započteny náklady na úpravu úložné plochy.
83 | CS ÚRS 2018 02 | 451475122 |  | Podkladní vrstva plastbetonová samonivelační každá další vrstva tl 10 mm Podkladní vrstva plastbetonová samonivelační, tloušťky do 10 mm každá další vrstva | M2 | 2 |  | 0
"E.3.2_Půdorys 1NP, Řezy_0P13" (0,12*2,60)*2 Mezisoučet "-------------------------------------------" "2.21_Stěna ST-04 - tvar" "ocel. sloupky" (0,30*0,30)*3 Mezisoučet "-------------------------------------------" "2.39_Ocelové konstrukce" "Detail kotvení schodnic do podlahy 1PP" 0,25*0,20+0,26*0,16 "kotvení slouoů spodní" (0,40*0,26)*2 Mezisoučet "-------------------------------------------" "pol_521391111 (7,80/0,6 = 14ks) " (0,36*0,16)*14 "-------------------------------------------" Součet
Poznámka k souboru cen: 1. V cenách jsou započteny náklady na: a) dávkovou výrobu plastbetonu na stavbě, manipulaci ručně v úrovni konstrukce pro drenážní plastbetony nebo jeřábem pro uložení na úložné bloky ložiska pilířů, b) rozprostření samonivelačního plastbetonu pro ložiska, tixotropního pro patní sloupky snímatelného zábradlí a svodidel nebo drenážního plastbetonu v místě vsaku odvodňovací trubky, případně odvodňovací drážky podél obrubníku mostní římsy, urovnání povrchu plastbetonu v požadované konečné tloušťce. 2. V cenách nejsou započteny náklady na úpravu úložné plochy. Poznámka k položce: osazení, montáž a dodávka dle popisu a PD dodávka materiálu vč. ztatného, dopravy a veškeré manipulace Měří se v metrech běžných konstrukce, nebo práce. Měrná jednotka: m
|  | 45 |  | Podkladní a vedlejší konstrukce kromě vozovek a železničního svršku |  |  |  | 0 | 0
|  | 52 |  | Kolej
84 | CS ÚRS 2018 02 | 43765101 |  | kolejnice železniční širokopatní tvaru 49 E1 (S 49) kolejnice železniční širokopatní tvaru 49 E1 (S 49) | T | 0.399 |  | 0
7,60*0,050*1,05 Součet 0,399*0,04968 'Přepočtené koeficientem množství
85 | CS ÚRS 2018 02 | 521391111 |  | Kolejnicový pás z kolejnic S49 na podkladu z prefabrikátů na prohlídkové jámě Zřízení kolejnicového stykovaného pásu na podkladu z prefabrikátů nebo betonu z kolejnic tvaru S 49 pro jakékoliv rozdělení, s bezpražcovým upevněním, na podkladu z prefabrikátů na prohlídkové jámě (vzor. list 001 402) | m | 7.6 |  | 0
"1NP" "0P12" 3,80*2 Součet
Poznámka k souboru cen: 1. Ceny lze použít i pro zřízení: a) dvou i více kolejnicových pásů vedle sebe; b) koleje jakéhokoliv rozchodu. 2. Ceny nelze použít pro zřízení kolejnicových pásů nebo koleje s bezpražcovým pružným upevněním. 3. V cenách nejsou započteny náklady na zřízení podkladních konstrukcí z prefabrikátů nebo z prostého nebo železového betonu; tyto náklady se oceňují dle druhu konstrukce podkladu příslušnými velkoobchodními cenami stavebních prací. 4. Měrnou jednotkou je 1 m kolejnicového pásu.
|  | 52 |  | Kolej |  |  |  | 0 | 0
|  | 61 |  | Úprava povrchů vnitřních
86 | CS ÚRS 2018 02 | 611321342 |  | Vápenocementová omítka štuková dvouvrstvá vnitřních stropů žebrových nanášená strojně Omítka vápenocementová vnitřních ploch nanášená strojně dvouvrstvá, tloušťky jádrové omítky do 10 mm a tloušťky štuku do 3 mm štuková vodorovných konstrukcí stropů žebrových nebo osamělých trámů | M2 | 160.266 |  | 0
"Půdorys 1NP" "0P06" 97,73+(13,79*0,25)*2-(4,22*0,82+(0,20*0,20)*2) "0P06" 5,39 "0P08" 15,60+3,59*0,25 "0P09" 6,84 "0P10" 6,12 "0P11" 7,84 "0P12" 25,30-4,25*4,22 "0P13" 11,00-2,78*0,90 "0P14" 0,63 Součet
Poznámka k souboru cen: 1. Pro ocenění nanášení omítek v tloušťce jádrové omítky přes 10 mm se použije příplatek za každých dalších i započatých 5 mm. 2. Omítky stropních konstrukcí nanášené na pletivo se oceňují cenami omítek žebrových stropů nebo osamělých trámů. 3. Podkladní a spojovací vrstvy se oceňují cenami souboru cen 61.13-1... této části katalogu.
87 | CS ÚRS 2018 02 | 612311121 |  | Vápenná omítka hladká jednovrstvá vnitřních stěn nanášená ručně Omítka vápenná vnitřních ploch nanášená ručně jednovrstvá hladká, tloušťky do 10 mm svislých konstrukcí stěn | M2 | 112.029 |  | 0
"Skladba F3_ stěny vikýřů" "od +4,00m na +6,77m" (5,01*2+4,70)*2,77 (3,93*2+4,70)*2,77-1,00*2,10 (3,54*2+5,00)*2,77-1,00*2,10 (1,30*2,77)*2 Součet
Poznámka k souboru cen: 1. Pro ocenění nanášení omítek v tloušťce jádrové omítky přes 10 mm se použije příplatek k cenám za každých dalších i započatých 5 mm tlouštky. 2. Omítky stropních konstrukcí nanášené na pletivo se oceňují cenami omítek žebrových stropů nebo osamělých trámů. 3. Podkladní a spojovací vrstvy se oceňují cenami souboru cen 61.13-1... této části katalogu.
88 | CS ÚRS 2018 02 | 612321321 |  | Vápenocementová omítka hladká jednovrstvá vnitřních stěn nanášená strojně Omítka vápenocementová vnitřních ploch nanášená strojně jednovrstvá, tloušťky do 10 mm hladká svislých konstrukcí stěn | M2 | 21.091 |  | 0
"provnávací pod obklady" OKm2 "781474116" Součet
Poznámka k souboru cen: 1. Pro ocenění nanášení omítek v tloušťce jádrové omítky přes 10 mm se použije příplatek za každých dalších i započatých 5 mm. 2. Omítky stropních konstrukcí nanášené na pletivo se oceňují cenami omítek žebrových stropů nebo osamělých trámů. 3. Podkladní a spojovací vrstvy se oceňují cenami souboru cen 61.13-1... této části katalogu.
89 | CS ÚRS 2018 02 | 612321341 |  | Vápenocementová omítka štuková dvouvrstvá vnitřních stěn nanášená strojně Omítka vápenocementová vnitřních ploch nanášená strojně dvouvrstvá, tloušťky jádrové omítky do 10 mm a tloušťky štuku do 3 mm štuková svislých konstrukcí stěn | M2 | 717.141 |  | 0
"Půdorys 1NP_po Podhledy" "0P01" (4,335+1,20)*3,25-(0,70*2+0,80)*1,97-0,9*2,10 "0P02" (1,25+1,805)*2*(3,25-2,10)-1,25*0,40 (1,25+0,40*2)*0,18 "0P03" (1,25+1,805)*2*(3,25-2,10)-1,25*0,40 (1,25+0,40*2)*0,18 "0P04" (1,605+1,805)*3,25-(0,70*1,97+1,25*0,75) (1,25+0,75*2)*0,18 "0P05" (4,335+3,155)*2*3,25-(0,80*1,97+1,25*1,625) (1,25+1,625*2)*0,18 "Půdorys 1NP_po Strop" "0P06" (16,55+6,66)*2*3,90-(0,8*1,97*2+1,1*2,20+2,00*2,50) -(2,75*0,75)*4+(2,75+0,75*2)*0,205*4+(2,1+2,5*2)*0,30 "0P07" (2,10+2,16)*2*3,90-1,25*2,05+(1,25+2,05*2)*0,30 "0P08" (4,335+3,55)*2*3,90-(1,10*2,20+1,25*1,625) (1,25+1,625*2)*0,18 "0P09" (5,26+1,30)*2*3,90-(0,8*1,97+1,25*1,625) (1,25+1,625*2)*0,18 "0P10" (2,22+2,78)*2*3,90-1,25*2,50+(1,25+2,5*2)*0,30 "0P11" (2,80+2,78)*2*3,90-1,25*2,50+(1,25+2,5*2)*0,30 "0P12" (5,95*2+4,25)*3,75+4,25*3,90-(0,8*2,00+3,00*3,40)+(0,875+2,85*2)*0,205 "0P13" (2,50+4,33)*2*3,67-1,25*2,50+(1,25+2,50*2)*0,30 "0P14_viz. 0P01" Mezisoučet "------------------------------------------------" "Půdorys 2NP; Řez A-A, B-B; C-C" "0P12 od +3,75m na +6,52m" (4,25+4,22)*2*2,77 (3,50+0,90*2)*0,38-3,50*0,90 "od +4,00m na +6,52m" (5,00+0,92*2)*2,52 (3,00+0,90*2)*0,38-3,00*0,90 "od +4,00m na +6,52m" "1P02" (4,52+2,78)*2*2,52+(2,78+0,90*2)*0,25 (3,50+0,90*2)*0,38-(3,50*0,90+0,80*1,97) "1P03" (3,17+4,22)*2*2,52+(4,22+0,82*2)*0,25 -(0,80*1,97) Mezisoučet "------------------------------------------------" Součet
Poznámka k souboru cen: 1. Pro ocenění nanášení omítek v tloušťce jádrové omítky přes 10 mm se použije příplatek za každých dalších i započatých 5 mm. 2. Omítky stropních konstrukcí nanášené na pletivo se oceňují cenami omítek žebrových stropů nebo osamělých trámů. 3. Podkladní a spojovací vrstvy se oceňují cenami souboru cen 61.13-1... této části katalogu.
90 | CS ÚRS 2018 02 | 619991011 |  | Obalení konstrukcí a prvků fólií přilepenou lepící páskou Zakrytí vnitřních ploch před znečištěním včetně pozdějšího odkrytí konstrukcí a prvků obalením fólií a přelepením páskou | M2 | 100.524 |  | 0
"Výpis truhlářských a plastových výrobků" ((1,1*2,1)*1)*2 ((0,8*1,97)*2)*2 ((0,70*1,97)*3)*2 ((0,8*1,97)*2)*2 ((1,1*1,88)*1)*2 "Výpis zámečnických výrobků" ((3,78*0,60)*1)*2 ((2,40*0,60)*1)*2 Mezisoučet "---------------------------------------" "pol_629991011" 63,470 "---------------------------------------" Součet
Poznámka k souboru cen: 1. U ceny -1011 se množství měrných jednotek určuje v m2 rozvinuté plochy jednotlivých konstrukcí a prvků. 2. Zakrytí výplní otvorů se oceňuje příslušnými cenami souboru cen 629 99-10.. Zakrytí vnějších ploch před znečištěním.
|  | 61 |  | Úprava povrchů vnitřních |  |  |  | 0 | 0
|  | 62 |  | Úprava povrchů vnějších
91 | CS ÚRS 2018 02 | 28375945 |  | deska EPS 100 fasádní ?=0,037 tl 50mm deska EPS 100 fasádní ?=0,037 tl 50mm | M2 | 10.376 |  | 0
"2.03_Ztužující věnce - tvar a výztuž" "P1" (0,38*0,50)*4+0,50*(4,70+5,00) Mezisoučet "------------------------------" "2.04_Strop nad 1NP - tvar" "P3" 4,08*0,50 "Překlad č.m. 0P02_0P03_0P04" "tl. 50mm" 0,38*0,50+0,50*4,665 Mezisoučet "------------------------------" Součet 10,173*1,02 'Přepočtené koeficientem množství
92 | CS ÚRS 2018 02 | 28375950 |  | deska EPS 100 fasádní ?=0,037 tl 100mm deska EPS 100 fasádní ?=0,037 tl 100mm | M2 | 5.418 |  | 0
"2.03_Ztužující věnce - tvar a výztuž" "P1" 0,38*(3,25+3,50) "------------------------------" "2.04_Strop nad 1NP - tvar" "P3" 0,38*3,25 "Překlad č.m. 0P02_0P03_0P04" 0,38*3,980 "------------------------------" Součet 5,312*1,02 'Přepočtené koeficientem množství
93 | CS ÚRS 2018 02 | 28375981 |  | deska EPS 100 fasádní ?=0,037 tl 140mm deska EPS 100 fasádní ?=0,037 tl 140mm | M2 | 28.274 |  | 0
SP2m2 Součet 27,72*1,02 'Přepočtené koeficientem množství
94 | CS ÚRS 2018 02 | 59051476 |  | profil okenní začišťovací se sklovláknitou armovací tkaninou 9 mm/2,4 m profil okenní začišťovací se sklovláknitou armovací tkaninou 9 mm/2,4 m | m | 10.92 |  | 0
10,4*1,05 'Přepočtené koeficientem množství
95 | CS ÚRS 2018 02 | 59051480 |  | profil rohový Al s tkaninou kontaktního zateplení profil rohový Al s tkaninou kontaktního zateplení | m | 60.27 |  | 0
57,4*1,05 'Přepočtené koeficientem množství
96 | CS ÚRS 2018 02 | 59051486 |  | lišta rohová PVC 10/15cm s tkaninou lišta rohová PVC 10/15cm s tkaninou | m | 43.848 |  | 0
"pol_622143003" 41,76 Součet 41,76*1,05 'Přepočtené koeficientem množství
97 | CS ÚRS 2018 02 | 621211021 |  | Montáž kontaktního zateplení vnějších podhledů z polystyrénových desek tl do 120 mm Montáž kontaktního zateplení z polystyrenových desek nebo z kombinovaných desek na vnější podhledy, tloušťky desek přes 80 do 120 mm | M2 | 5.312 |  | 0
"2.03_Ztužující věnce - tvar a výztuž" "P1" 0,38*(3,25+3,50) "------------------------------" "2.04_Strop nad 1NP - tvar" "P3" 0,38*3,25 "Překlad č.m. 0P02_0P03_0P04" "tl.100mm" 0,38*3,980 "------------------------------" Součet
Poznámka k souboru cen: 1. V cenách jsou započteny náklady na: a) upevnění desek lepením a talířovými hmoždinkami, b) přestěrkování izolačních desek, c) vložení sklovláknité výztužné tkaniny, d) uzavření otvorů po kotvách lešení. 2. V cenách nejsou započteny náklady na: a) dodávku desek tepelné izolace; tyto se ocení ve specifikaci, ztratné lze stanovit ve výši 2%, b) provedení konečné povrchové úpravy: - vrchní tenkovrstvou omítkou, tyto se ocení příslušnými cenami této části katalogu - nátěrem; tyto se ocení příslušnými cenami části A07 katalogu 800-783 - keramickým obkladem; tyto se ocení příslušnými cenami souboru cen části A01 katalogu 800-781 Obklady keramické, c) osazení lišt; tyto se ocení příslušnými cenami této části katalogu. 3. V cenách 621 25-1101 a -1105 jsou započteny náklady na osazení a dodávku tepelněizolačních zátek v počtu 9 ks/m2 pro podhledy. 4. V cenách 622 25-1101 a -1105 jsou započteny náklady na osazení a dodávku tepelněizolačních zátek v počtu a 6 ks/m2 pro stěny. 5. Kombinovaná deska je např. sendvičově uspořádaná deska tvořena izolačním jádrem z grafitového polystyrenu a krycí deskou z minerální vlny.
98 | CS ÚRS 2018 02 | 622131301 |  | Cementový postřik vnějších stěn nanášený celoplošně strojně Podkladní a spojovací vrstva vnějších omítaných ploch cementový postřik nanášený strojně celoplošně stěn | M2 | 323.235 |  | 0
"Skladba F2" F2m2 Součet
99 | CS ÚRS 2018 02 | 622131321 |  | Penetrační disperzní nátěr vnějších stěn nanášený strojně Podkladní a spojovací vrstva vnějších omítaných ploch penetrace akrylát-silikonová nanášená strojně stěn | M2 | 575.013 |  | 0
"viz. pol_62221031" SP2m2 "viz. pol_622221031" 112,029*2 "viz. pol_622321321" F2m2 Součet
100 | CS ÚRS 2018 02 | 622135011 |  | Vyrovnání podkladu vnějších stěn tmelem tl do 2 mm Vyrovnání nerovností podkladu vnějších omítaných ploch tmelem, tloušťky do 2 mm stěn | M2 | 323.235 |  | 0
"porovnávací položka - vyrovnávací stěrka" "Skladba F2" F2m2 Součet
Poznámka k souboru cen: 1. V cenách nejsou započteny náklady na případné vkládání výztuže do vyrovnávací vrstvy; tyto se ocení cenami souboru cen 62.-14-10.. Potažení vnějších ploch pletivem v části A04, katalogu 801-1 Budovy a haly - zděné a monolitické. 2. Ceny -5011 nelze použít, je-li předepsáno vkládání výztužné tkaniny; náklady se ocení cenami 62. 14-1001 v části A04, katalogu 801-1 Budovy a haly - zděné a monolitické. 3. Ceny lze použít i pro ocenění vyrovnání nerovností podkladu ploch určených k omítání u novostaveb. 4. Vyrovnáním se rozumí: a) vrstva omítky pro vyrovnání nerovností podkladu (výtluků apod.), b) vrstva omítky pro vyrovnání křivě postavené zdi, v tomto případě se uvádí průměrná tloušťka vrstvy omítky.
101 | CS ÚRS 2018 02 | 622135095 |  | Příplatek k vyrovnání vnějších stěn tmelem za každý dalších 1 mm tl Vyrovnání nerovností podkladu vnějších omítaných ploch tmelem, tloušťky do 2 mm Příplatek k ceně za každý další 1 mm tloušťky podkladní vrstvy přes 2 mm tmelem stěn | M2 | 646.47 |  | 0
"Skladba F2" "dopočet do tl. 4mm" F2m2*(4-2) Součet
Poznámka k souboru cen: 1. V cenách nejsou započteny náklady na případné vkládání výztuže do vyrovnávací vrstvy; tyto se ocení cenami souboru cen 62.-14-10.. Potažení vnějších ploch pletivem v části A04, katalogu 801-1 Budovy a haly - zděné a monolitické. 2. Ceny -5011 nelze použít, je-li předepsáno vkládání výztužné tkaniny; náklady se ocení cenami 62. 14-1001 v části A04, katalogu 801-1 Budovy a haly - zděné a monolitické. 3. Ceny lze použít i pro ocenění vyrovnání nerovností podkladu ploch určených k omítání u novostaveb. 4. Vyrovnáním se rozumí: a) vrstva omítky pro vyrovnání nerovností podkladu (výtluků apod.), b) vrstva omítky pro vyrovnání křivě postavené zdi, v tomto případě se uvádí průměrná tloušťka vrstvy omítky.
102 | CS ÚRS 2018 02 | 622142001 |  | Potažení vnějších stěn sklovláknitým pletivem vtlačeným do tenkovrstvé hmoty Potažení vnějších ploch pletivem v ploše nebo pruzích, na plném podkladu sklovláknitým vtlačením do tmelu stěn | M2 | 231.915 |  | 0
"Skladba F1A+F1B" "pol_713131141" "od -3,17m na +0,10m" 204,195 "----------------------------" "Skladba SP2" SP2m2 "pol_622211011" "----------------------------" Součet
Poznámka k souboru cen: 1. V cenách -2001 jsou započteny i náklady na tmel.
103 | CS ÚRS 2018 02 | 622143003 |  | Montáž omítkových plastových nebo pozinkovaných rohových profilů s tkaninou Montáž omítkových profilů plastových nebo pozinkovaných, upevněných vtlačením do podkladní vrstvy nebo přibitím rohových s tkaninou | m | 41.76 |  | 0
"od -1,05m na +4,09m" 5,14*4 "pohled západní" (2,65*2)*2 "pohled východní" (2,65*2)*2 Součet
Poznámka k souboru cen: 1. V cenách jsou započteny náklady na montáž profilů včetně úchytného materiálu. 2. V cenách nejsou započteny náklady na dodávku profilů, tyto se oceňují ve specifikaci, ztratné lze stanovit ve výši 5%. 3. V ceně -3004 nejsou započteny náklady na ochrannou fólii pro okna a dveře; tyto se oceňují cenou 629 99-1012 podle příslušné plochy otvoru.
104 | CS ÚRS 2018 02 | 622143004 |  | Montáž omítkových samolepících začišťovacích profilů pro spojení s okenním rámem Montáž omítkových profilů plastových nebo pozinkovaných, upevněných vtlačením do podkladní vrstvy nebo přibitím začišťovacích samolepících pro vytvoření dilatujícího spoje s okenním rámem | m | 10.4 |  | 0
"Skladba F3_ stěny vikýřů" "okolo dveří" (1,00+2,10*2)*2 Součet
Poznámka k souboru cen: 1. V cenách jsou započteny náklady na montáž profilů včetně úchytného materiálu. 2. V cenách nejsou započteny náklady na dodávku profilů, tyto se oceňují ve specifikaci, ztratné lze stanovit ve výši 5%. 3. V ceně -3004 nejsou započteny náklady na ochrannou fólii pro okna a dveře; tyto se oceňují cenou 629 99-1012 podle příslušné plochy otvoru.
105 | CS ÚRS 2018 02 | 622211011 |  | Montáž kontaktního zateplení vnějších stěn z polystyrénových desek tl do 80 mm Montáž kontaktního zateplení z polystyrenových desek nebo z kombinovaných desek na vnější stěny, tloušťky desek přes 40 do 80 mm | M2 | 10.173 |  | 0
"2.03_Ztužující věnce - tvar a výztuž" "P1" (0,38*0,50)*4+0,50*(4,70+5,00) Mezisoučet "------------------------------" "2.04_Strop nad 1NP - tvar" "P3" 4,08*0,50 "Překlad č.m. 0P02_0P03_0P04" "tl. 50mm" 0,38*0,50+0,50*4,665 Mezisoučet "---------------------------------" Součet
Poznámka k souboru cen: 1. V cenách jsou započteny náklady na: a) upevnění desek lepením a talířovými hmoždinkami, b) přestěrkování izolačních desek, c) vložení sklovláknité výztužné tkaniny, d) uzavření otvorů po kotvách lešení. 2. V cenách nejsou započteny náklady na: a) dodávku desek tepelné izolace; tyto se ocení ve specifikaci, ztratné lze stanovit ve výši 2%, b) provedení konečné povrchové úpravy: - vrchní tenkovrstvou omítkou, tyto se ocení příslušnými cenami této části katalogu - nátěrem; tyto se ocení příslušnými cenami části A07 katalogu 800-783 - keramickým obkladem; tyto se ocení příslušnými cenami souboru cen části A01 katalogu 800-781 Obklady keramické, c) osazení lišt; tyto se ocení příslušnými cenami této části katalogu. 3. V cenách 621 25-1101 a -1105 jsou započteny náklady na osazení a dodávku tepelněizolačních zátek v počtu 9 ks/m2 pro podhledy. 4. V cenách 622 25-1101 a -1105 jsou započteny náklady na osazení a dodávku tepelněizolačních zátek v počtu a 6 ks/m2 pro stěny. 5. Kombinovaná deska je např. sendvičově uspořádaná deska tvořena izolačním jádrem z grafitového polystyrenu a krycí deskou z minerální vlny.
106 | CS ÚRS 2018 02 | 622211031 |  | Montáž kontaktního zateplení vnějších stěn z polystyrénových desek tl do 160 mm Montáž kontaktního zateplení z polystyrenových desek nebo z kombinovaných desek na vnější stěny, tloušťky desek přes 120 do 160 mm | M2 | 27.72 |  | 0
"Skladba SP2" SP2m2 "viz. pol_762431034" Součet
Poznámka k souboru cen: 1. V cenách jsou započteny náklady na: a) upevnění desek lepením a talířovými hmoždinkami, b) přestěrkování izolačních desek, c) vložení sklovláknité výztužné tkaniny, d) uzavření otvorů po kotvách lešení. 2. V cenách nejsou započteny náklady na: a) dodávku desek tepelné izolace; tyto se ocení ve specifikaci, ztratné lze stanovit ve výši 2%, b) provedení konečné povrchové úpravy: - vrchní tenkovrstvou omítkou, tyto se ocení příslušnými cenami této části katalogu - nátěrem; tyto se ocení příslušnými cenami části A07 katalogu 800-783 - keramickým obkladem; tyto se ocení příslušnými cenami souboru cen části A01 katalogu 800-781 Obklady keramické, c) osazení lišt; tyto se ocení příslušnými cenami této části katalogu. 3. V cenách 621 25-1101 a -1105 jsou započteny náklady na osazení a dodávku tepelněizolačních zátek v počtu 9 ks/m2 pro podhledy. 4. V cenách 622 25-1101 a -1105 jsou započteny náklady na osazení a dodávku tepelněizolačních zátek v počtu a 6 ks/m2 pro stěny. 5. Kombinovaná deska je např. sendvičově uspořádaná deska tvořena izolačním jádrem z grafitového polystyrenu a krycí deskou z minerální vlny.
107 | CS ÚRS 2018 02 | 622221031 |  | Montáž kontaktního zateplení vnějších stěn z minerální vlny s podélnou orientací vláken tl do 160 mm Montáž kontaktního zateplení z desek z minerální vlny s podélnou orientací vláken na vnější stěny, tloušťky desek přes 120 do 160 mm | M2 | 112.029 |  | 0
"Skladba F3_ stěny vikýřů" "od +4,00m na +6,77m" (5,01*2+4,70)*2,77 (3,93*2+4,70)*2,77-1,00*2,10 (3,54*2+5,00)*2,77-1,00*2,10 (1,30*2,77)*2 Součet
Poznámka k souboru cen: 1. V cenách jsou započteny náklady na: a) upevnění desek lepením a talířovými hmoždinkami, b) přestěrkování izolačních desek, c) vložení sklovláknité výztužné tkaniny, d) uzavření otvorů po kotvách lešení. 2. V cenách nejsou započteny náklady na: a) dodávku desek tepelné izolace; tyto se ocení ve specifikaci, ztratné lze stanovit ve výši 2%, b) provedení konečné povrchové úpravy: - vrchní tenkovrstvou omítkou, tyto se ocení příslušnými cenami této části katalogu - nátěrem; tyto se ocení příslušnými cenami části A07 katalogu 800-783 - keramickým obkladem; tyto se ocení příslušnými cenami souboru cen části A01 katalogu 800-781 Obklady keramické, c) osazení lišt; tyto se ocení příslušnými cenami této části katalogu. 3. V cenách 621 25-1101 a -1105 jsou započteny náklady na osazení a dodávku tepelněizolačních zátek v počtu 9 ks/m2 pro podhledy. 4. V cenách 622 25-1101 a -1105 jsou započteny náklady na osazení a dodávku tepelněizolačních zátek v počtu a 6 ks/m2 pro stěny. 5. Kombinovaná deska je např. sendvičově uspořádaná deska tvořena izolačním jádrem z grafitového polystyrenu a krycí deskou z minerální vlny.
108 | CS ÚRS 2018 02 | 622252002 |  | Montáž ostatních lišt kontaktního zateplení Montáž lišt kontaktního zateplení ostatních stěnových, dilatačních apod. lepených do tmelu | m | 57.4 |  | 0
"1PP_ od-3,17m na +0,10m" 3,27*4 "Skladba F3_ stěny vikýřů" "od +4,00m na +6,77m" (2,77*4)*4 Součet
Poznámka k souboru cen: 1. V cenách jsou započteny náklady na osazení lišt. 2. V cenách nejsou započteny náklady dodávku lišt; tyto se ocení ve specifikaci. Ztratné lze stanovit ve výši 5%. 3. Položku -2002 nelze použít v případě montáže lišt kontaktního zateplení ostění nebo nadpraží, kde jsou náklady na osazení rohovníků již započteny.
109 | CS ÚRS 2018 02 | 622321321 |  | Vápenocementová omítka hladká jednovrstvá vnějších stěn nanášená strojně Omítka vápenocementová vnějších ploch nanášená strojně jednovrstvá, tloušťky do 15 mm hladká stěn | M2 | 323.235 |  | 0
"Skladba F2" F2m2 Součet
Poznámka k souboru cen: 1. Pro ocenění nanášení omítky v tloušťce jádrové omítky přes 15 mm se použije příplatek za každých dalších i započatých 5 mm. 2. Podkladní a spojovací vrstvy se oceňují cenami souboru cen 62.13-1... této části katalogu.
110 | CS ÚRS 2018 02 | 622532011 |  | Tenkovrstvá silikonová hydrofilní zrnitá omítka tl. 1,5 mm včetně penetrace vnějších stěn Omítka tenkovrstvá silikonová vnějších ploch probarvená, včetně penetrace podkladu hydrofilní, s regulací vlhkosti na povrchu a se zvýšenou ochranou proti mikroorganismům zrnitá, tloušťky 1,5 mm stěn | M2 | 323.235 |  | 0
"Pohled severní_od -0,15m na +8,70m" "od +0,10m na +4,24m" 12,05*4,14-(1,25*2,00+(1,25*0,75)*3+1,25*1,625) -(0,55*0,55+0,35*0,33) "od +4,24m na +8,70m" (12,05*4,46)/2 "---------------------------------------------" "Pohled jižní_od +0,10m na +8,70m" "od +0,10m na +4,24m" 12,05*4,14-(2,00*2,40+1,1*0,50+0,81*0,35) "od +4,24m na +8,70m" (12,05*4,46)/2 "---------------------------------------------" "Pohled západní_od +0,10m na +7,04m" "od +0,10m na +4,24m" 20,05*4,14-(1,0*2,1+3,25*3,4+1,45*2,5+1,25*1,625*2+1,1*2,1+0,55*0,55) (1,0+2,0*2+1,1*2,0*2)*0,3+(3,25+3,3*2)*0,38 ((1,25+1,625*2)*0,10)*2 "od +4,24m na +7,04m" (4,98*2,88)*2-(3,00+3,25)*0,90 "---------------------------------------------" "Pohled východní_od +0,10m na +7,04m" "od +0,10m na +4,24m" 20,05*4,14-((2,75*0,75)*4+(1,25*2,40)*2) -((0,9*0,6)+(0,6*0,6)*2) "od +4,24m na +7,04m" (4,98*2,88)*2-(3,50*0,90) "---------------------------------------------" Součet
111 | CS ÚRS 2018 02 | 629991011 |  | Zakrytí výplní otvorů a svislých ploch fólií přilepenou lepící páskou Zakrytí vnějších ploch před znečištěním včetně pozdějšího odkrytí výplní otvorů a svislých ploch fólií přilepenou lepící páskou | M2 | 63.47 |  | 0
"Výpis truhlářských a plastových výrobků" (1,25*1,65)*3 (2,75*0,75)*4 3,98*0,75 3,00*0,90 3,25*3,40 2,50*(1,45+1,25*2+2,00) 2,10*1,25 2,00*(0,80+0,90) "Výpis zámečnických výrobků" 0,5*0,5*2 4,4*0,6 0,5*0,3 0,35*0,35 1,1*0,5 0,9*0,6 0,6*0,6 0,55*0,55 0,35*0,3 0,225*0,225 0,9*(3,25+3,5) Součet
Poznámka k souboru cen: 1. V ceně -1012 nejsou započteny náklady na dodávku a montáž začišťovací lišty; tyto se oceňují cenou 622 14-3004 této části katalogu a materiálem ve specifikaci.
112 | CS ÚRS 2018 02 | 63151531 |  | deska tepelně izolační minerální kontaktních fasád podélné vlákno ?=0,036-0,037 tl 140mm deska tepelně izolační minerální kontaktních fasád podélné vlákno ?=0,036-0,037 tl 140mm | M2 | 114.27 |  | 0
112,029*1,02 'Přepočtené koeficientem množství
113 | R_položka | R62251111 |  | Soklová omítka mozaiková včetně penetrace vnějších stěn, odstín a struktura dle PD; D+M komplet Soklová omítka mozaiková včetně penetrace vnějších stěn, odstín a struktura dle PD; D+M komplet | M2 | 72.833 |  | 0
"od -1,05m na +0,10m" "Pohled severní" 12,050*1,15-1,25*0,10 "Pohled jižní" 12,050*1,15-2,00*0,10 "Pohled východní" 20,050*1,15-(1,25*0,10)*2 "Pohled západní" 20,050*1,15-(1,0+3,25+1,45+1,1)*0,10 ((0,30*0,10)*2)*3+(0,38*0,10)*2 Součet
Poznámka k položce: V cenách jsou započteny náklady na montáž a dodávku materiálu vč. ztratného dle popisu položky. Množství jednotek se určuje v metrechčtverečných konstrukce, nebo práce. Měrná jednotka: m2
|  | 62 |  | Úprava povrchů vnějších |  |  |  | 0 | 0
|  | 63 |  | Podlahy a podlahové konstrukce
114 | CS ÚRS 2018 02 | 631311116 |  | Mazanina tl do 80 mm z betonu prostého bez zvýšených nároků na prostředí tř. C 25/30 Mazanina z betonu prostého bez zvýšených nároků na prostředí tl. přes 50 do 80 mm tř. C 25/30 | M3 | 10.97 |  | 0
"P8_Skladba_ti. 100 až 50mm" (3,35*(1,54+1,29))*0,075 (1,105*2,75+0,475*0,60)*0,075 "P1_Skladba tl. 70mm" P1m2*0,070 "P5_Skladba tl. 70mm" P5m2*0,070 "P9_Skladba tl. 75mm" P9m2*0,075 "P10_Skladba tl. 80mm" P10m2*0,080 Součet
Poznámka k souboru cen: 1. Ceny jsou určeny pro mazaniny krycí (pochůzné i pojízdné), popř. podkladní, plovoucí, vyrovnávací nebo oddělující pod potěry, podlahy, průmyslové podlahy, popř. pro podlévání provizorně podklínovaných patek usazených strojů a technologických zařízení (s náležitým zatemováním hutného betonu). 2. Pro mazaniny tlouštěk větších než 240 mm jsou určeny: a) pro mazaniny ukládané na zeminu (v halách apod.) ceny souborů cen 27* 31- Základy z betonu prostého a 27* 32 - Základy z betonu železového, b) pro mazaniny v nadzemních podlažích ceny souboru cen 411 31- . . Beton kleneb. 3. Ceny lze použít i pro betonový okapový chodníček budovy (včetně tvarování rigolového žlábku) v příslušných tloušťkách. Jeho podloží se oceňuje samostatně. 4. V ceně jsou započteny i náklady na: a) základní stržení povrchu mazaniny s urovnáním vibrační lištou nebo dřevěným hladítkem, b) vytvoření dilatačních spár v mazanině bez zaplnění, pokud jsou dilatační spáry vytvářeny při provádění betonáže. Jestliže jsou dilatační spáry řezány dodatečně, oceňují se cenami souboru cen 634 91-11 Řezání dilatačních nebo smršťovacích spár.
115 | CS ÚRS 2018 02 | 631311123 |  | Mazanina tl do 120 mm z betonu prostého bez zvýšených nároků na prostředí tř. C 12/15 Mazanina z betonu prostého bez zvýšených nároků na prostředí tl. přes 80 do 120 mm tř. C 12/15 | M3 | 1.958 |  | 0
"E.3.2_Půdorys 1PP, Řezy_Základy po rampami" "od -2,35m na -2,25m" "E.3.2_1.19" (0,60*1,50)*0,10 ((0,60*1,40)*0,10)*3 "E.3.2_1.20" (0,60*1,30)*0,10 ((0,60*1,20)*0,10)*5 "E.3.2_1.21" (0,60*1,30)*0,10 ((0,60*1,20)*0,10)*3 "E.3.2_1.22" (0,60*1,30)*0,10 ((0,60*1,20)*0,10)*3 "E.3.2_1.23" (0,60*1,50)*0,10 ((0,60*1,20)*0,10)*4 (1,693*1,60-0,493*1,00-0,493*0,202)*0,10 Součet
Poznámka k souboru cen: 1. Ceny jsou určeny pro mazaniny krycí (pochůzné i pojízdné), popř. podkladní, plovoucí, vyrovnávací nebo oddělující pod potěry, podlahy, průmyslové podlahy, popř. pro podlévání provizorně podklínovaných patek usazených strojů a technologických zařízení (s náležitým zatemováním hutného betonu). 2. Pro mazaniny tlouštěk větších než 240 mm jsou určeny: a) pro mazaniny ukládané na zeminu (v halách apod.) ceny souborů cen 27* 31- Základy z betonu prostého a 27* 32 - Základy z betonu železového, b) pro mazaniny v nadzemních podlažích ceny souboru cen 411 31- . . Beton kleneb. 3. Ceny lze použít i pro betonový okapový chodníček budovy (včetně tvarování rigolového žlábku) v příslušných tloušťkách. Jeho podloží se oceňuje samostatně. 4. V ceně jsou započteny i náklady na: a) základní stržení povrchu mazaniny s urovnáním vibrační lištou nebo dřevěným hladítkem, b) vytvoření dilatačních spár v mazanině bez zaplnění, pokud jsou dilatační spáry vytvářeny při provádění betonáže. Jestliže jsou dilatační spáry řezány dodatečně, oceňují se cenami souboru cen 634 91-11 Řezání dilatačních nebo smršťovacích spár.
116 | CS ÚRS 2018 02 | 631311124 |  | Mazanina tl do 120 mm z betonu prostého bez zvýšených nároků na prostředí tř. C 16/20 Mazanina z betonu prostého bez zvýšených nároků na prostředí tl. přes 80 do 120 mm tř. C 16/20 | M3 | 26.543 |  | 0
"Půdorysy, Řezy" "---------------------------------------" "od -1,40m na -1,30m" "P8_pod 0P12" (5,83*4,060+0,795*0,16+0,09*0,41)*0,10 "---------------------------------------" "od -3,27m na -3,170m" "pod objektem" (12,05*20,05)*0,10 "---------------------------------------" Součet
Poznámka k souboru cen: 1. Ceny jsou určeny pro mazaniny krycí (pochůzné i pojízdné), popř. podkladní, plovoucí, vyrovnávací nebo oddělující pod potěry, podlahy, průmyslové podlahy, popř. pro podlévání provizorně podklínovaných patek usazených strojů a technologických zařízení (s náležitým zatemováním hutného betonu). 2. Pro mazaniny tlouštěk větších než 240 mm jsou určeny: a) pro mazaniny ukládané na zeminu (v halách apod.) ceny souborů cen 27* 31- Základy z betonu prostého a 27* 32 - Základy z betonu železového, b) pro mazaniny v nadzemních podlažích ceny souboru cen 411 31- . . Beton kleneb. 3. Ceny lze použít i pro betonový okapový chodníček budovy (včetně tvarování rigolového žlábku) v příslušných tloušťkách. Jeho podloží se oceňuje samostatně. 4. V ceně jsou započteny i náklady na: a) základní stržení povrchu mazaniny s urovnáním vibrační lištou nebo dřevěným hladítkem, b) vytvoření dilatačních spár v mazanině bez zaplnění, pokud jsou dilatační spáry vytvářeny při provádění betonáže. Jestliže jsou dilatační spáry řezány dodatečně, oceňují se cenami souboru cen 634 91-11 Řezání dilatačních nebo smršťovacích spár.
117 | CS ÚRS 2018 02 | 631311126 |  | Mazanina tl do 120 mm z betonu prostého bez zvýšených nároků na prostředí tř. C 25/30 Mazanina z betonu prostého bez zvýšených nároků na prostředí tl. přes 80 do 120 mm tř. C 25/30 | M3 | 3.035 |  | 0
"P2A_Skladba tl. 100-300mm" P2Am2*0,10 Součet
Poznámka k souboru cen: 1. Ceny jsou určeny pro mazaniny krycí (pochůzné i pojízdné), popř. podkladní, plovoucí, vyrovnávací nebo oddělující pod potěry, podlahy, průmyslové podlahy, popř. pro podlévání provizorně podklínovaných patek usazených strojů a technologických zařízení (s náležitým zatemováním hutného betonu). 2. Pro mazaniny tlouštěk větších než 240 mm jsou určeny: a) pro mazaniny ukládané na zeminu (v halách apod.) ceny souborů cen 27* 31- Základy z betonu prostého a 27* 32 - Základy z betonu železového, b) pro mazaniny v nadzemních podlažích ceny souboru cen 411 31- . . Beton kleneb. 3. Ceny lze použít i pro betonový okapový chodníček budovy (včetně tvarování rigolového žlábku) v příslušných tloušťkách. Jeho podloží se oceňuje samostatně. 4. V ceně jsou započteny i náklady na: a) základní stržení povrchu mazaniny s urovnáním vibrační lištou nebo dřevěným hladítkem, b) vytvoření dilatačních spár v mazanině bez zaplnění, pokud jsou dilatační spáry vytvářeny při provádění betonáže. Jestliže jsou dilatační spáry řezány dodatečně, oceňují se cenami souboru cen 634 91-11 Řezání dilatačních nebo smršťovacích spár.
118 | CS ÚRS 2018 02 | 631311136 |  | Mazanina tl do 240 mm z betonu prostého bez zvýšených nároků na prostředí tř. C 25/30 Mazanina z betonu prostého bez zvýšených nároků na prostředí tl. přes 120 do 240 mm tř. C 25/30 | M3 | 2.177 |  | 0
"P2A_Skladba tl. 100-300mm" "0P07" (5,39-1,61*2,1)*(0,30-0,10) "0P10" (6,12-1,75*2,38)*(0,30-0,10) "0P13" (11,00-2,17*2,90+0,97*1,35)*(0,33-0,10) Součet
Poznámka k souboru cen: 1. Ceny jsou určeny pro mazaniny krycí (pochůzné i pojízdné), popř. podkladní, plovoucí, vyrovnávací nebo oddělující pod potěry, podlahy, průmyslové podlahy, popř. pro podlévání provizorně podklínovaných patek usazených strojů a technologických zařízení (s náležitým zatemováním hutného betonu). 2. Pro mazaniny tlouštěk větších než 240 mm jsou určeny: a) pro mazaniny ukládané na zeminu (v halách apod.) ceny souborů cen 27* 31- Základy z betonu prostého a 27* 32 - Základy z betonu železového, b) pro mazaniny v nadzemních podlažích ceny souboru cen 411 31- . . Beton kleneb. 3. Ceny lze použít i pro betonový okapový chodníček budovy (včetně tvarování rigolového žlábku) v příslušných tloušťkách. Jeho podloží se oceňuje samostatně. 4. V ceně jsou započteny i náklady na: a) základní stržení povrchu mazaniny s urovnáním vibrační lištou nebo dřevěným hladítkem, b) vytvoření dilatačních spár v mazanině bez zaplnění, pokud jsou dilatační spáry vytvářeny při provádění betonáže. Jestliže jsou dilatační spáry řezány dodatečně, oceňují se cenami souboru cen 634 91-11 Řezání dilatačních nebo smršťovacích spár.
119 | CS ÚRS 2018 02 | 631319011 |  | Příplatek k mazanině tl do 80 mm za přehlazení povrchu Příplatek k cenám mazanin za úpravu povrchu mazaniny přehlazením, mazanina tl. přes 50 do 80 mm | M3 | 10.93 |  | 0
"pol_631311116" 10,930 Součet
Poznámka k souboru cen: 1. Ceny -9011 až -9023 lze použít pro mazaniny min. tř. C 8/10. 2. V cenách -9011 až -9023 jsou započteny i náklady za přehlazení povrchu mazaniny ocelovým hladítkem. 3. Ceny -9171 až -9175 lze také použít, bude-li do mazaniny vkládána druhá vrstva výztuže nad sebou oddělená vrstvou betonové směsi, kdy se oceňuje druhé stržení povrchu latí rovněž výměrou (m3) celkové tloušťky tří vrstev mazaniny.
120 | CS ÚRS 2018 02 | 631319012 |  | Příplatek k mazanině tl do 120 mm za přehlazení povrchu Příplatek k cenám mazanin za úpravu povrchu mazaniny přehlazením, mazanina tl. přes 80 do 120 mm | M3 | 30.436 |  | 0
"pol_631311123" 1,958 "pol_631311124" 26,543 "pol_631311126" 1,935 Součet
Poznámka k souboru cen: 1. Ceny -9011 až -9023 lze použít pro mazaniny min. tř. C 8/10. 2. V cenách -9011 až -9023 jsou započteny i náklady za přehlazení povrchu mazaniny ocelovým hladítkem. 3. Ceny -9171 až -9175 lze také použít, bude-li do mazaniny vkládána druhá vrstva výztuže nad sebou oddělená vrstvou betonové směsi, kdy se oceňuje druhé stržení povrchu latí rovněž výměrou (m3) celkové tloušťky tří vrstev mazaniny.
121 | CS ÚRS 2018 02 | 631319013 |  | Příplatek k mazanině tl do 240 mm za přehlazení povrchu Příplatek k cenám mazanin za úpravu povrchu mazaniny přehlazením, mazanina tl. přes 120 do 240 mm | M3 | 2.177 |  | 0
"pol_631311136" 2,177 Součet
Poznámka k souboru cen: 1. Ceny -9011 až -9023 lze použít pro mazaniny min. tř. C 8/10. 2. V cenách -9011 až -9023 jsou započteny i náklady za přehlazení povrchu mazaniny ocelovým hladítkem. 3. Ceny -9171 až -9175 lze také použít, bude-li do mazaniny vkládána druhá vrstva výztuže nad sebou oddělená vrstvou betonové směsi, kdy se oceňuje druhé stržení povrchu latí rovněž výměrou (m3) celkové tloušťky tří vrstev mazaniny.
122 | CS ÚRS 2018 02 | 631319171 |  | Příplatek k mazanině tl do 80 mm za stržení povrchu spodní vrstvy před vložením výztuže Příplatek k cenám mazanin za stržení povrchu spodní vrstvy mazaniny latí před vložením výztuže nebo pletiva pro tl. obou vrstev mazaniny přes 50 do 80 mm | M3 | 10.97 |  | 0
"pol_631311116" 10,970 Součet
Poznámka k souboru cen: 1. Ceny -9011 až -9023 lze použít pro mazaniny min. tř. C 8/10. 2. V cenách -9011 až -9023 jsou započteny i náklady za přehlazení povrchu mazaniny ocelovým hladítkem. 3. Ceny -9171 až -9175 lze také použít, bude-li do mazaniny vkládána druhá vrstva výztuže nad sebou oddělená vrstvou betonové směsi, kdy se oceňuje druhé stržení povrchu latí rovněž výměrou (m3) celkové tloušťky tří vrstev mazaniny.
123 | CS ÚRS 2018 02 | 631319173 |  | Příplatek k mazanině tl do 120 mm za stržení povrchu spodní vrstvy před vložením výztuže Příplatek k cenám mazanin za stržení povrchu spodní vrstvy mazaniny latí před vložením výztuže nebo pletiva pro tl. obou vrstev mazaniny přes 80 do 120 mm | M3 | 28.478 |  | 0
"pol_631311124" 26,543 "pol_631311126" 1,935 Součet
Poznámka k souboru cen: 1. Ceny -9011 až -9023 lze použít pro mazaniny min. tř. C 8/10. 2. V cenách -9011 až -9023 jsou započteny i náklady za přehlazení povrchu mazaniny ocelovým hladítkem. 3. Ceny -9171 až -9175 lze také použít, bude-li do mazaniny vkládána druhá vrstva výztuže nad sebou oddělená vrstvou betonové směsi, kdy se oceňuje druhé stržení povrchu latí rovněž výměrou (m3) celkové tloušťky tří vrstev mazaniny.
124 | CS ÚRS 2018 02 | 631351101 |  | Zřízení bednění rýh a hran v podlahách Bednění v podlahách rýh a hran zřízení | M2 | 25.825 |  | 0
"Půdorys 1PP, Řezy" "podkladní beton tl. 100mm" ((12,05+20,05)*2)*0,10 "ochrana izolace tl.50mm" (12,05+20,05)*2*0,05 Mezisoučet "--------------------------------------" "E.3.2_Půdorys 1PP, Řezy_Základy po rampami" "od -2,35m na -2,25m" "E.3.2_1.19" (0,60+2*1,50)*0,10 ((0,60+2*1,40)*0,10)*3 "E.3.2_1.20" (0,60+2*1,30)*0,10 ((0,60+2*1,20)*0,10)*5 "E.3.2_1.21" (0,60+2*1,30)*0,10 ((0,60+2*1,20)*0,10)*3 "E.3.2_1.22" (0,60+2*1,30)*0,10 ((0,60+2*1,20)*0,10)*3 "E.3.2_1.23" (0,60+2*1,50)*0,10 ((0,60+2*1,20)*0,10)*4 ((1,693+1,60+1,00)*2-0,202-0,493)*0,10 Mezisoučet "--------------------------------------" "P2A_Skladba tl. 100-300mm" "0P07" (1,61+2,1)*2*(0,30-0,10) "0P10" (1,75+2,38)*2*(0,30-0,10) "0P13" (2,17+2,9+0,97+1,35)*2*(0,33-0,10) Mezisoučet "--------------------------------------" "E.3.2_Půdorys 1NP, Řezy_0P13" ((0,12+2,60)*2*0,05)*2 "--------------------------------------" "2.21_Stěna ST-04 - tvar" "ocel. sloupky" (0,30*4)*0,05*3 "2.39_Ocelové konstrukce" "Detail kotvení schodnic do podlahy 1PP" ((0,25+0,20+0,26+0,16)*2)*0,05 "kotvení slouoů spodní" (((0,40+0,26)*2)*0,05)*2 Mezisoučet "--------------------------------------" "pol_521391111 (7,80/0,6 = 14ks) " ((0,36+0,16)*2*14)*0,05 "--------------------------------------" Součet
125 | CS ÚRS 2018 02 | 631351102 |  | Odstranění bednění rýh a hran v podlahách Bednění v podlahách rýh a hran odstranění | M2 | 25.825 |  | 0
126 | CS ÚRS 2018 02 | 631362021 |  | Výztuž mazanin svařovanými sítěmi Kari Výztuž mazanin ze svařovaných sítí z drátů typu KARI | T | 3.718 |  | 0
"pol_631311124" "pod objektem_kari 6/100x6/100 = 4,44kg/m2" "od -1,40m na -1,30m; od -3,27m na -3,170m" ((26,543/0,10)*4,44*1,266)*0,001 Mezisoučet "P9_Skladba tl. 75mm" "kari 6/100x6/100 = 4,44kg/m2" (P9m2*4,44*1,25)*0,001 Mezisoučet "P1_Skladba tl. 70mm" "kari 10/100x10/100 = 12,35kg/m2" (P1m2*12,35*1,25)*0,001 Mezisoučet "P2A_Skladba tl. 100-300mm" "kari 6/100x6/100 = 4,44kg/m2" (P2Am2*4,44*1,25)*0,001 Mezisoučet "P5_Skladba tl. 70mm" "kari 10/100x10/100 = 12,35kg/m2" (P5m2*12,35*1,25)*0,001 Mezisoučet "P10_Skladba tl. 80mm" "kari 6/100x6/100 = 4,44kg/m2" (P10m2*4,44*1,25)*0,001 Mezisoučet Součet
127 | CS ÚRS 2018 02 | 632451031 |  | Vyrovnávací potěr tl do 20 mm z MC 15 provedený v ploše Potěr cementový vyrovnávací z malty (MC-15) v ploše o průměrné (střední) tl. od 10 do 20 mm | M2 | 0.298 |  | 0
"E.3.2_2.36_Ocelové konstrukce" "Ocelové schodiště" "Detail kotvení schodnic do podlahy 1PP" 0,25*0,20+0,16*0,25 "Kotvení sloupů spodní" (0,40*0,26)*2 Součet
Poznámka k souboru cen: 1. Užití cen –1021 až –1024 – viz poznámka č. 1 souboru cen 632 45-01. 2. Užití cen –1031 až –1034 – viz poznámka č. 2 a 3 souboru cen 632 45-01. 3. V cenách jsou započteny i náklady na základní stržení povrchu potěru s urovnáním vibrační lištou nebo dřevěným hladítkem.
128 | CS ÚRS 2018 02 | 632451455 |  | Potěr pískocementový tl do 50 mm tř. C 20 běžný Potěr pískocementový běžný tl. přes 40 do 50 mm tř. C 20 | M2 | 241.603 |  | 0
"ochrana izolace tl.50mm" "Půdorys 1PP, Řezy" "na -3,170m" 12,05*20,05 Součet
Poznámka k souboru cen: 1. Ceny jsou určeny pro potěr na mazaninách nebo betonových podkladech připojený nebo plovoucí běžný (krycí nášlapný), pod tenkovrstvé podlahoviny nebo pro průmyslové podlahy (u vyšších pevností). 2. V cenách jsou započteny i náklady na základní stržení povrchu potěru s urovnáním vibrační lištou nebo dřevěným hladítkem. 3. V cenách -1491 a -1492 jsou započteny i náklady za přehlazení povrchu mazaniny ocelovým hladítkem, v ceně -1494 náklady na přehlazení povrchu hladičkou betonui..
129 | CS ÚRS 2018 02 | 632451494 |  | Příplatek k cenám potěru za strojní přehlazení povrchu Potěr pískocementový běžný Příplatek k cenám za strojní přehlazení povrchu | M2 | 241.603 |  | 0
Poznámka k souboru cen: 1. Ceny jsou určeny pro potěr na mazaninách nebo betonových podkladech připojený nebo plovoucí běžný (krycí nášlapný), pod tenkovrstvé podlahoviny nebo pro průmyslové podlahy (u vyšších pevností). 2. V cenách jsou započteny i náklady na základní stržení povrchu potěru s urovnáním vibrační lištou nebo dřevěným hladítkem. 3. V cenách -1491 a -1492 jsou započteny i náklady za přehlazení povrchu mazaniny ocelovým hladítkem, v ceně -1494 náklady na přehlazení povrchu hladičkou betonui..
130 | CS ÚRS 2018 02 | 634111116 |  | Obvodová dilatace pružnou těsnicí páskou v 150 mm mezi stěnou a mazaninou Obvodová dilatace mezi stěnou a mazaninou pružnou těsnicí páskou výšky 150 mm | m | 314.833 |  | 0
"Půdorys 1PP" "P01" (19,25+11,2)*2+(0,6+2,7+1,0+1,25)*2-0,45*6 (0,60*2)*3+((0,91+0,45)*2)*2 (0,60*2)*3+((0,91+0,45)*2)*2+0,66+2,765+0,91 3,425+0,3*2+3,21*2+0,3*2+1,22+4,413+0,3 0,9+0,3*2+0,58*3+2,74+0,77+0,60*4+0,40*4 "P02" (3,455+1,73)*2 Mezisoučet "-----------------------------------" "Půdorys 1NP" "0P01" 3,735*2+1,22 "0P02" (1,25+1,805)*2 "0P03" (1,25+1,805)*2 "0P04" (1,805+1,605)*2 "0P05" (4,335+3,135)*2 "0P06" (16,55+6,655+0,30+0,145)*2 "0P07" (2,16+2,50+0,38)*2 "0P09" 0,97*2+1,375*2 "0P10" (2,19+2,75+0,38)*2 "0P11" (2,80+2,75+0,30)*2 "0P12" (5,95+4,25+0,25+0,10)*2 "0P13" (2,70+4,66+0,38)*2 "0P14" 0,60*2+1,22 Mezisoučet "-----------------------------------" "Půdorys 2NP" "1P02" 3,62*2+2,78 "1P02" 2,35*2+4,22 Mezisoučet "-----------------------------------" Součet
131 | CS ÚRS 2018 02 | 634113115 |  | Výplň dilatačních spár mazanin plastovým profilem v 80 mm Výplň dilatačních spár mazanin plastovým profilem výšky 80 mm | m | 189.231 |  | 0
Poznámka k položce: viz. pol_634911114
132 | CS ÚRS 2018 02 | 634911114 |  | Řezání dilatačních spár š 5 mm hl do 80 mm v čerstvé betonové mazanině Řezání dilatačních nebo smršťovacích spár v čerstvé betonové mazanině nebo potěru šířky do 5 mm, hloubky přes 50 do 80 mm | m | 189.231 |  | 0
"dilatace á 6x6m" "1PP_P01" 172,60*0,70 "1NP_0P06"" 97,73*0,70 Součet
Poznámka k souboru cen: 1. V cenách jsou započteny i náklady na vyčištění spár po řezání.
133 | CS ÚRS 2018 02 | 635111215 |  | Násyp pod podlahy ze štěrkopísku se zhutněním Násyp ze štěrkopísku, písku nebo kameniva pod podlahy se zhutněním ze štěrkopísku | M3 | 32.078 |  | 0
"Půdorysy, Řezy" "---------------------------------------" "od -2,77m na -1,40m" "pod 0P12" (5,76*4,065)*1,37 Součet
Poznámka k souboru cen: 1. Ceny jsou určeny pro násyp vodorovný nebo ve spádu pod podlahy, mazaniny, dlažby a pro násypy na plochých střechách.
|  | 63 |  | Podlahy a podlahové konstrukce |  |  |  | 0 | 0
|  | 64 |  | Osazování výplní otvorů
134 | CS ÚRS 2018 02 | 642942611 |  | Osazování zárubní nebo rámů dveřních kovových do 2,5 m2 na montážní pěnu Osazování zárubní nebo rámů kovových dveřních lisovaných nebo z úhelníků bez dveřních křídel na montážní pěnu, plochy otvoru do 2,5 m2 | kus | 5 |  | 0
dle výkresu objektu SO011501_PROJEKT.dwg; výpis truhlářksých a plastových výrobků "05L" 1 "06L" 1 "11P" 3 Součet
Poznámka k souboru cen: 1. Ceny lze použít i pro osazování zárubní a rámů do stěn z prefabrikovaných dílců např. pórobetonových nebo sesazovaných, které se provádí současně nebo bezprostředně po osazení stěnových dílců; podobně platí u konstrukcí zděných přes 150 mm tloušťky, kde se osazování provádí převážně až po jejich vyzdění. 2. Ceny lze použít i pro osazení ocelových rámů na maltu určených pro zasklívání sklem profilovaným oceňované cenami katalogu 800-787 Zasklívání. 3. V cenách jsou započteny i náklady na kotvení rámů do zdiva. 4. Ceny jsou určeny pro jakýkoliv způsob provádění (např. bodovým přivařením k obnažené výztuži, uklínováním, zalitím pracen apod.). 5. V cenách nejsou započteny náklady na dodávku zárubní nebo rámů, tyto se oceňují ve specifikaci. 6. V ceně -2951 jsou započteny náklady na usazení a vyvážení, včetně kotevního materiálu. 7. V ceně -2951 nejsou započteny náklady na připravenost stavebního otvoru, natažení jádrové a vrchní jemné omítky, tyto náklady se oceňují cenami části A04 Úpravy povrchů.
135 | CS ÚRS 2018 02 | 642942721 |  | Osazování zárubní nebo rámů dveřních kovových do 4 m2 na montážní pěnu Osazování zárubní nebo rámů kovových dveřních lisovaných nebo z úhelníků bez dveřních křídel na montážní pěnu, plochy otvoru přes 2,5 do 4,5 m2 | kus | 4 |  | 0
dle výkresu objektu SO011501_PROJEKT.dwg; výpis truhlářksých a plastových výrobků "02" 1 "03" 1 "04" 1 "07" 1 Součet
Poznámka k souboru cen: 1. Ceny lze použít i pro osazování zárubní a rámů do stěn z prefabrikovaných dílců např. pórobetonových nebo sesazovaných, které se provádí současně nebo bezprostředně po osazení stěnových dílců; podobně platí u konstrukcí zděných přes 150 mm tloušťky, kde se osazování provádí převážně až po jejich vyzdění. 2. Ceny lze použít i pro osazení ocelových rámů na maltu určených pro zasklívání sklem profilovaným oceňované cenami katalogu 800-787 Zasklívání. 3. V cenách jsou započteny i náklady na kotvení rámů do zdiva. 4. Ceny jsou určeny pro jakýkoliv způsob provádění (např. bodovým přivařením k obnažené výztuži, uklínováním, zalitím pracen apod.). 5. V cenách nejsou započteny náklady na dodávku zárubní nebo rámů, tyto se oceňují ve specifikaci. 6. V ceně -2951 jsou započteny náklady na usazení a vyvážení, včetně kotevního materiálu. 7. V ceně -2951 nejsou započteny náklady na připravenost stavebního otvoru, natažení jádrové a vrchní jemné omítky, tyto náklady se oceňují cenami části A04 Úpravy povrchů.
136 | CS ÚRS 2018 02 | 642942831 |  | Osazování zárubní nebo rámů dveřních kovových do 10 m2 na montážní pěnu Osazování zárubní nebo rámů kovových dveřních lisovaných nebo z úhelníků bez dveřních křídel na montážní pěnu, plochy otvoru přes 4,5 do 10 m2 | kus | 1 |  | 0
dle výkresu objektu SO011501_PROJEKT.dwg; výpis truhlářksých a plastových výrobků "14P" 1 Součet
Poznámka k souboru cen: 1. Ceny lze použít i pro osazování zárubní a rámů do stěn z prefabrikovaných dílců např. pórobetonových nebo sesazovaných, které se provádí současně nebo bezprostředně po osazení stěnových dílců; podobně platí u konstrukcí zděných přes 150 mm tloušťky, kde se osazování provádí převážně až po jejich vyzdění. 2. Ceny lze použít i pro osazení ocelových rámů na maltu určených pro zasklívání sklem profilovaným oceňované cenami katalogu 800-787 Zasklívání. 3. V cenách jsou započteny i náklady na kotvení rámů do zdiva. 4. Ceny jsou určeny pro jakýkoliv způsob provádění (např. bodovým přivařením k obnažené výztuži, uklínováním, zalitím pracen apod.). 5. V cenách nejsou započteny náklady na dodávku zárubní nebo rámů, tyto se oceňují ve specifikaci. 6. V ceně -2951 jsou započteny náklady na usazení a vyvážení, včetně kotevního materiálu. 7. V ceně -2951 nejsou započteny náklady na připravenost stavebního otvoru, natažení jádrové a vrchní jemné omítky, tyto náklady se oceňují cenami části A04 Úpravy povrchů.
137 | CS ÚRS 2018 02 | 642945111 |  | Osazování protipožárních nebo protiplynových zárubní dveří jednokřídlových do 2,5 m2 Osazování ocelových zárubní protipožárních nebo protiplynových dveří do vynechaného otvoru, s obetonováním, dveří jednokřídlových do 2,5 m2 | kus | 7 |  | 0
dle výkresu objektu SO011501_PROJEKT.dwg; výpis truhlářksých a plastových výrobků "08L"1 "09P" 1 "09L" 1 "10L"1 "12P" 1 "12L" 1 "13L" 1 Součet
Poznámka k souboru cen: 1. Ceny jsou určeny pro jakýkoliv způsob provedení, např. s uklínováním, s případným přivařením k obnažené výztuži, se zalitím, resp. zabetonováním, včetně bednění. 2. V cenách jsou započteny i náklady na manipulační dopravu, na kotvení zárubně do zdiva. 3. V cenách není započtena dodávka zárubní, která se oceňuje ve specifikaci. 4. Vyvěšení a zavěšení dveřního křídla (křídel) je započteno v cenách za osazení. 5. Ceny lze použít i pro osazení zárubně včetně křídla (křídel), které nelze vyvěsit. 6. Kompletace zárubně s křídlem (křídly) se ocení cenami katalogu PSV 800-767 Konstrukce zámečnické - montáž.
138 | R_položka | R28600Z18 |  | poklop s požární odolností EW30 900x900 mm poklop s požární odolností EW30 900x900 mm, popis výrobku dle výpisu zámečnických výrobků; Z18 | kus | 1 |  | 0
dle výkresu objektu SO011501_PROJEKT.dwg; výpis zámečnických výrobků "Z18"1 Součet
Poznámka k položce: Položka zahrnuje: - dodávku předepsaného materiálu vč. dopravy a veškeré manipulace Měří se v kusech konstrukce, nebo práce Měrná jednotka: kus
139 | R_položka | R28600Z19 |  | poklop s požární odolností EW45 900x900 mm poklop s požární odolností EW45 900x900 mm, popis výrobku dle výpisu zámečnických výrobků; Z19 | kus | 1 |  | 0
dle výkresu objektu SO011501_PROJEKT.dwg; výpis zámečnických výrobků "Z19"1 Součet
Poznámka k položce: Položka zahrnuje: - dodávku předepsaného materiálu vč. dopravy a veškeré manipulace Měří se v kusech konstrukce, nebo práce Měrná jednotka: kus
140 | R_položka | R28600Z29 |  | výlez na střechu 600x600 mm výlez na střechu 600x600 mm, popis výrobku dle výpisu zámečnických výrobků; Z29 | kus | 1 |  | 0
dle výkresu objektu SO011501_PROJEKT.dwg; výpis zámečnických výrobků "Z18"1 Součet
Poznámka k položce: Položka zahrnuje: - dodávku předepsaného materiálu vč. dopravy a veškeré manipulace Měří se v kusech konstrukce, nebo práce Měrná jednotka: kus
141 | R_položka | R5533115 |  | zárubeň ocelová pro běžné zdění hranatý profil 110 700 L/P zárubeň ocelová pro běžné zdění hranatý profil 110 700 L/P vč. povrch. úpravy dle úpravy dle PD | kus | 3 |  | 0
dle výkresu objektu SO011501_PROJEKT.dwg; výpis truhlářksých a plastových výrobků "11P" 3 Součet
Poznámka k položce: Položka zahrnuje: - dodávku předepsaného materiálu vč. dopravy a veškeré manipulace Měří se v kusech zárubní Měrná jednotka: kus
142 | R_položka | R55331201 |  | zárubeň ocelová protipožární ZH 110/1970/800 L/P vč. povrch. úpravy dle úpravy dle PD zárubeň ocelová protipožární ZH 110/1970/800 L/P vč. povrch. úpravy dle úpravy dle PD | kus | 1 |  | 0
PSV_TPM.dwg. Výpis prvků PSV "10L" 1 Součet
Poznámka k položce: Položka zahrnuje: - dodávku předepsaného materiálu vč. dopravy a veškeré manipulace Měří se v kusech zárubní Měrná jednotka: kus
143 | R_položka | R55331213 |  | zárubeň ocelová ZH protipožární 145/1970/800 L/P vč. povrch. úpravy dle úpravy dle PD zárubeň ocelová ZH protipožární 145/1970/800 L/P vč. povrch. úpravy dle úpravy dle PD | kus | 2 |  | 0
PSV_TPM.dwg. Výpis prvků PSV "12P" 1 "12L" 1 Součet
Poznámka k položce: Položka zahrnuje: - dodávku předepsaného materiálu vč. dopravy a veškeré manipulace Měří se v kusech zárubní Měrná jednotka: kus
144 | R_položka | R55331214 |  | zárubeň ocelová ZH protipožární 145/1970/900 L/P vč. povrch. úpravy dle úpravy dle PD zárubeň ocelová ZH protipožární 145/1970/900 L/P vč. povrch. úpravy dle úpravy dle PD | kus | 2 |  | 0
PSV_TPM.dwg. Výpis prvků PSV "09P" 1 "09L" 1 Součet
Poznámka k položce: Položka zahrnuje: - dodávku předepsaného materiálu vč. dopravy a veškeré manipulace Měří se v kusech zárubní Měrná jednotka: kus
145 | R_položka | R55331215 |  | zárubeň ocelová ZH protipožární 145/2100/1100 L/P vč. povrch. úpravy dle úpravy dle PD zárubeň ocelová ZH protipožární 145/2100/1100 L/P vč. povrch. úpravy dle úpravy dle PD | kus | 1 |  | 0
PSV_TPM.dwg. Výpis prvků PSV "08L" 1 Součet
Poznámka k položce: Položka zahrnuje: - dodávku předepsaného materiálu vč. dopravy a veškeré manipulace Měří se v kusech zárubní Měrná jednotka: kus
146 | R_položka | R55331216 |  | zárubeň ocelová ZH protipožární 145/1880/1100 L/P vč. povrch. úpravy dle úpravy dle PD zárubeň ocelová ZH protipožární 145/1880/1100 L/P vč. povrch. úpravy dle úpravy dle PD | kus | 1 |  | 0
PSV_TPM.dwg. Výpis prvků PSV "13L" 1 Součet
Poznámka k položce: Položka zahrnuje: - dodávku předepsaného materiálu vč. dopravy a veškeré manipulace Měří se v kusech zárubní Měrná jednotka: kus
147 | R_položka | R5533204 |  | zárubeň ocelová L pro dveře 1250x2100mm vč. povrch. úpravy dle PD zárubeň ocelová L pro dveře 1250x2100mm vč. povrch. úpravy dle PD | kus | 1 |  | 0
PSV_TPM.dwg. Výpis prvků PSV "04" 1 Součet
Poznámka k položce: Položka zahrnuje: - dodávku předepsaného materiálu vč. dopravy a veškeré manipulace Měří se v kusech zárubní Měrná jednotka: kus
148 | R_položka | R5533205 |  | zárubeň ocelová L pro dveře 1250x2500mm vč. povrch. úpravy dle PD zárubeň ocelová L pro dveře 1250x2500mm vč. povrch. úpravy dle PD | kus | 1 |  | 0
PSV_TPM.dwg. Výpis prvků PSV "03" 1 Součet
Poznámka k položce: Položka zahrnuje: - dodávku předepsaného materiálu vč. dopravy a veškeré manipulace Měří se v kusech zárubní Měrná jednotka: kus
149 | R_položka | R5533206 |  | zárubeň ocelová L pro dveře 1450x2500mm vč. povrch. úpravy dle PD zárubeň ocelová L pro dveře 1450x2500mm vč. povrch. úpravy dle PD | kus | 1 |  | 0
PSV_TPM.dwg. Výpis prvků PSV "02" 1 Součet
Poznámka k položce: Položka zahrnuje: - dodávku předepsaného materiálu vč. dopravy a veškeré manipulace Měří se v kusech zárubní Měrná jednotka: kus
150 | R_položka | R5538205 |  | zárubeň rámová hliníková 800X2000mm hl. 95mm zárubeň rámová hliníková 800X2000mm hl. 95mm | kus | 1 |  | 0
PSV_TPM.dwg. Výpis prvků PSV "05L" 1 Součet
Poznámka k položce: Položka zahrnuje: - dodávku předepsaného materiálu vč. dopravy a veškeré manipulace Měří se v kusech zárubní Měrná jednotka: kus
151 | R_položka | R5538206 |  | zárubeň rámová hliníková 900x2000mm hl. 95mm zárubeň rámová hliníková 900x2000mm hl. 95mm | kus | 1 |  | 0
PSV_TPM.dwg. Výpis prvků PSV "06L" 1 Součet
Poznámka k položce: Položka zahrnuje: - dodávku předepsaného materiálu vč. dopravy a veškeré manipulace Měří se v kusech zárubní Měrná jednotka: kus
152 | R_položka | R5538207 |  | zárubeň rámová hliníková 1250x2000mm hl. 95mm zárubeň rámová hliníková 1250x2000mm hl. 95mm | kus | 1 |  | 0
PSV_TPM.dwg. Výpis prvků PSV "07" 1 Součet
Poznámka k položce: Položka zahrnuje: - dodávku předepsaného materiálu vč. dopravy a veškeré manipulace Měří se v kusech zárubní Měrná jednotka: kus
153 | R_položka | R5538214 |  | zárubeň rámová hliníková 2000x2500mm hl. 95mm zárubeň rámová hliníková 2000x2500mm hl. 95mm | kus | 1 |  | 0
PSV_TPM.dwg. Výpis prvků PSV "14P" 1 Součet
Poznámka k položce: Položka zahrnuje: - dodávku předepsaného materiálu vč. dopravy a veškeré manipulace Měří se v kusech zárubní Měrná jednotka: kus
154 | R_položka | R646761201 |  | Montáž dřevostaveb osazení dvířek, poklopů, štítových větracích oken Montáž otvorových výplní dvířek, poklopů, štítových větracích oken | kus | 3 |  | 0
dle výkresu objektu SO011501_PROJEKT.dwg; výpis zámečnických výrobků "Z18" 1 "Z19" 1 "Z29" 1 Součet
Poznámka k souboru cen: 1. Montáž ostatních výrobků pro otvorové výplně, pokud nejsou součástí dodávky dílců, se oceňuje cenami katalogu 800-766 Konstrukce truhlářské. Poznámka k položce: Položka zahrnuje: - osazení výplní otvorů vč. spojovacího materiálu - případné drobné povrchové úpravy - následný úklid Měří se v kusech konstrukce, nebo práce Měrná jednotka: kus
|  | 64 |  | Osazování výplní otvorů |  |  |  | 0 | 0
|  | 711 |  | Izolace proti vodě, vlhkosti a plynům
155 | CS ÚRS 2018 02 | 11163150 |  | lak asfaltový penetrační lak asfaltový penetrační | T | 0.342 |  | 0
"711411001" 264,210*0,00030 "711411001" 241,603*0,00035 "711412001" 508,278*0,00035 Součet
156 | CS ÚRS 2018 02 | 28323056 |  | fólie PE (500 kg/m3) separační podlahová oddělující tepelnou izolaci tl 1,0mm fólie PE (500 kg/m3) separační podlahová oddělující tepelnou izolaci tl 1,0mm | M2 | 253.683 |  | 0
241,603*1,05 'Přepočtené koeficientem množství
157 | CS ÚRS 2018 02 | 62836201 |  | pás těžký asfaltovaný pískovaný tl. 4,0mm, vložka skelná rohož a Al fólie, krycí vrstva oxidovaný asfalt pás těžký asfaltovaný pískovaný tl. 4,0mm, vložka skelná rohož a Al fólie, krycí vrstva oxidovaný asfalt | M2 | 555.686 |  | 0
"pol_711441559" 483,205*1,15 Součet
Poznámka k položce: dodávka materiálu dle popisu vč. dopravy a veškeré manipulace Měří se v metrech čtverečných konstrukce, nebo práce vč. ztatného. Měrná jednotka: m2
158 | CS ÚRS 2018 02 | 62852674 |  | pásy s modifikovaným asfaltem vložka skleněná rohož pásy s modifikovaným asfaltem vložka skleněná rohož | M2 | 196.599 |  | 0
P2Am2*1,15 "viz. pol_711442559" 134,747*1,20 Součet
159 | CS ÚRS 2018 02 | 711111001 |  | Provedení izolace proti zemní vlhkosti vodorovné za studena nátěrem penetračním Provedení izolace proti zemní vlhkosti natěradly a tmely za studena na ploše vodorovné V nátěrem penetračním | M2 | 264.21 |  | 0
P2Am2 P4m2 P4Lm2 P5m2 P9m2 P10m2 "P8_Podlaha_0P12" 25,30 Součet
Poznámka k souboru cen: 1. Izolace plochy jednotlivě do 10 m2 se oceňují skladebně cenou příslušné izolace a cenou 711 19-9095 Příplatek za plochu do 10 m2.
160 | CS ÚRS 2018 02 | 711141559 |  | Provedení izolace proti zemní vlhkosti pásy přitavením vodorovné NAIP Provedení izolace proti zemní vlhkosti pásy přitavením NAIP na ploše vodorovné V | M2 | 30.35 |  | 0
P2Am2 Součet
Poznámka k souboru cen: 1. Izolace plochy jednotlivě do 10 m2 se oceňují skladebně cenou příslušné izolace a cenou 711 19-9097 Příplatek za plochu do 10 m2.
161 | CS ÚRS 2018 02 | 711161222 |  | Izolace proti zemní vlhkosti nopovou fólií s textilií svislá, nopek v 8,0 mm, tl do 0,6 mm Izolace proti zemní vlhkosti a beztlakové vodě nopovými fóliemi na ploše svislé S vrstva ochranná, odvětrávací a drenážní s nakašírovanou filtrační textilií výška nopku 8,0 mm, tl. fólie do 0,6 mm | M2 | 136.104 |  | 0
"Skladba F1A" "od -1,05m na -3,17m" (20,05+12,05)*2*2,12 Součet
162 | CS ÚRS 2018 02 | 711161383 |  | Izolace proti zemní vlhkosti nopovou fólií ukončení horní lištou Izolace proti zemní vlhkosti a beztlakové vodě nopovými fóliemi ostatní ukončení izolace lištou | m | 64.2 |  | 0
"okolo objektu" (20,05+12,05)*2 Součet
163 | CS ÚRS 2018 02 | 711411001 |  | Provedení izolace proti tlakové vodě vodorovné za studena nátěrem penetračním Provedení izolace proti povrchové a podpovrchové tlakové vodě natěradly a tmely za studena na ploše vodorovné V nátěrem penetračním | M2 | 241.603 |  | 0
"podkladní beton tl. 100mm" "viz. položka 631311134" "na -3,170m" 12,05*20,05 Součet
Poznámka k souboru cen: 1. Izolace plochy jednotlivě do 10 m2 se oceňují skladebně cenami příslušných izolací a cenou 711 49-9095 Příplatek za plochu do 10 m2.
164 | CS ÚRS 2018 02 | 711412001 |  | Provedení izolace proti tlakové vodě svislé za studena nátěrem penetračním Provedení izolace proti povrchové a podpovrchové tlakové vodě natěradly a tmely za studena na ploše svislé S nátěrem penetračním | M2 | 508.278 |  | 0
"Skladba F1A+F1B_2 vrstvy" "od -3,27m na +0,10m" ((19,89+11,89)*2*3,37)*2 ((0,5*4+0,85+0,70+5,00+0,942)*2*0,34)*2 (((0,30*0,10)*2)*3+((0,38*0,10)*2)*1)*2 "odpočet" -(4,40*0,60+(0,50*0,50)*2+0,5*0,35+0,35*0,35)*2 -(1,25*3+1,1+1,45+3,25+1,0+2,0)*0,10*2 Mezisoučet m2 2x vrstva "-------------------------------------------------" "Skladba F1B_1 vrstvy" "od -1,05m na +0,10m" (20,05+12,05)*2*1,15 (0,5*4+0,85+0,70+5,00+0,942)*2*0,34 ((0,30*0,10)*2)*3+((0,38*0,10)*2)*1 "odpočet" -(4,40*0,60+(0,50*0,50)*2+0,5*0,35+0,35*0,35) -(1,25*3+1,1+1,45+3,25+1,0+2,0)*0,10 Mezisoučet 1x vrstva "-------------------------------------------------" Součet
Poznámka k souboru cen: 1. Izolace plochy jednotlivě do 10 m2 se oceňují skladebně cenami příslušných izolací a cenou 711 49-9095 Příplatek za plochu do 10 m2.
165 | CS ÚRS 2018 02 | 711441559 |  | Provedení izolace proti tlakové vodě vodorovné přitavením pásu NAIP Provedení izolace proti povrchové a podpovrchové tlakové vodě pásy přitavením NAIP na ploše vodorovné V | M2 | 483.205 |  | 0
"podkladní beton tl. 100mm" "na -3,170m" (12,05*20,05)*2 Součet
Poznámka k souboru cen: 1. Izolace plochy jednotlivě do 10 m2 se oceňují skladebně cenou příslušné izolace a cenou 711 49-9097 Příplatek za plochu do 10 m2.
166 | CS ÚRS 2018 02 | 711442559 |  | Provedení izolace proti tlakové vodě svislé přitavením pásu NAIP Provedení izolace proti povrchové a podpovrchové tlakové vodě pásy přitavením NAIP na ploše svislé S | M2 | 134.747 |  | 0
"Skladba F1A" ((20,05-0,08*2)+(12,05-0,08*2))*2*2,12 Součet
Poznámka k souboru cen: 1. Izolace plochy jednotlivě do 10 m2 se oceňují skladebně cenou příslušné izolace a cenou 711 49-9097 Příplatek za plochu do 10 m2.
167 | CS ÚRS 2018 02 | 711491172 |  | Provedení izolace proti tlakové vodě vodorovné z textilií vrstva ochranná Provedení izolace proti povrchové a podpovrchové tlakové vodě ostatní na ploše vodorovné V z textilií, vrstva ochranná | M2 | 241.603 |  | 0
"podkladní beton tl. 100mm" "na -3,170m" 12,05*20,05 Součet
Poznámka k souboru cen: 1. Cenami -9095 až -9097 lze oceňovat jen tehdy, nepřesáhne-li součet souvislé plochy vodorovné a svislé izolační vrstvy 10 m2. 2. Cenou -1175 lze oceňovat i připevnění izolace na ploše svislé. 3. Cenami -1171 až -1273 lze oceňovat i izolace proti zemní vlhkosti. 4. V ceně -1177 jsou započteny i náklady na navrtání, osazení hmoždinek a zatmelení.
168 | CS ÚRS 2018 02 | 711493111 |  | Izolace proti podpovrchové a tlakové vodě vodorovná těsnicí hmotou dvousložkovou na bázi cementu Izolace proti podpovrchové a tlakové vodě - ostatní na ploše vodorovné V dvousložkovou na bázi cementu | M2 | 4.69 |  | 0
"porovnávací položka - vodovzdorný tmel" "1NP_Skladba podlah P9" "1P02" 2,24+((1,805+1,25)*2-0,70)*0,30 "1P03" 2,24-((1,805+1,25)*2-0,70*2)*0,30 Součet
169 | CS ÚRS 2018 02 | 998711102 |  | Přesun hmot tonážní pro izolace proti vodě, vlhkosti a plynům v objektech výšky do 12 m Přesun hmot pro izolace proti vodě, vlhkosti a plynům stanovený z hmotnosti přesunovaného materiálu vodorovná dopravní vzdálenost do 50 m v objektech výšky přes 6 do 12 m | T | 4.202 |  | 0
Poznámka k souboru cen: 1. Ceny pro přesun hmot stanovený z hmotnosti přesunovaného materiálu se používají tehdy, pokud je možné určit hmotnost za celý stavební díl. Do této hmotnosti se započítává i hmotnost materiálů oceňovaných ve specifikaci. 2. Pokud nelze jednoznačně stanovit hmotnost přesunovaných materiálů, lze pro výpočet přesunu hmot použít orientačně procentní sazbu. Touto sazbou se vynásobí rozpočtové náklady za celý stavební díl včetně nákladů na materiál ve specifikacích. 3. Příplatek k cenám -1181 pro přesun prováděný bez použití mechanizace, tj. za ztížených podmínek, lze použít pouze pro hmotnost materiálu, která se tímto způsobem skutečně přemísťuje.
170 | R_položka | R71111312 |  | Hydroizolační nátěr na ploše svislé dle PD; D+M komplet Hydroizolační stěrka na ploše svislé; D+M komplet | M2 | 216.215 |  | 0
"Skladba F1A+F1B" "od -3,17m na +0,10m" (19,89+11,89)*2*3,37 (0,5*4+0,85+0,70+5,00+0,942)*2*0,34 ((0,30*0,10)*2)*3+((0,38*0,10)*2)*1 "odpočet" -(4,40*0,60+(0,50*0,50)*2+0,5*0,35+0,35*0,35) -(1,25*3+1,1+1,45+3,25+1,0+2,0)*0,10 Součet
Poznámka k položce: V cenách jsou započteny náklady na montáž a dodávku materiálu vč. ztratného dle popisu položky. Množství jednotek se určuje v metrech čtverečných konstrukce, nebo práce. Měrná jednotka: m2
|  | 711 |  | Izolace proti vodě, vlhkosti a plynům |  |  |  | 0 | 0
|  | 713 |  | Izolace tepelné
171 | CS ÚRS 2018 02 | 28376349 |  | deska fasádní polystyrénová pro tepelné izolace spodní stavby tl 60mm deska fasádní polystyrénová pro tepelné izolace spodní stavby tl 60mm | M2 | 208.279 |  | 0
"Skladba F1A+F1B" "od -3,17m na +0,10m" 204,195 Součet 204,195*1,02 'Přepočtené koeficientem množství
172 | CS ÚRS 2018 02 | 28376370 |  | deska z polystyrénu XPS, hrana rovná, polo či pero drážka a hladký povrch tl 60mm deska z polystyrénu XPS, hrana rovná, polo či pero drážka a hladký povrch tl 60mm | M2 | 43.615 |  | 0
P5m2 P9m2 P10m2 Součet 42,76*1,02 'Přepočtené koeficientem množství
173 | CS ÚRS 2018 02 | 28376408 |  | deska z polystyrénu XPS s pevností 500 kPa, hrana polodrážková ?=0,035 m3 deska z polystyrénu XPS s pevností 500 kPa, hrana polodrážková ?=0,035 m3 | M3 | 6.063 |  | 0
P1m2*0,06 Součet 5,944*1,02 'Přepočtené koeficientem množství
174 | CS ÚRS 2018 02 | 63148103 |  | deska tepelně izolační minerální univerzální ?=0,038-0,039 tl 80mm deska tepelně izolační minerální univerzální ?=0,038-0,039 tl 80mm | M2 | 140.438 |  | 0
P4m2 Součet 137,684*1,02 'Přepočtené koeficientem množství
175 | CS ÚRS 2018 02 | 63148107 |  | deska tepelně izolační minerální univerzální ?=0,038-0,039 tl 160mm deska tepelně izolační minerální univerzální ?=0,038-0,039 tl 160mm | M2 | 140.438 |  | 0
P4m2 Součet 137,684*1,02 'Přepočtené koeficientem množství
176 | CS ÚRS 2018 02 | 713121111 |  | Montáž izolace tepelné podlah volně kladenými rohožemi, pásy, dílci, deskami 1 vrstva Montáž tepelné izolace podlah rohožemi, pásy, deskami, dílci, bloky (izolační materiál ve specifikaci) kladenými volně jednovrstvá | M2 | 141.824 |  | 0
P1m2 P5m2 P9m2 P10m2 Součet
Poznámka k souboru cen: 1. Množství tepelné izolace podlah okrajovými pásky k ceně -1211 se určuje v m projektované délky obložení (bez přesahů) na obvodu podlahy.
177 | CS ÚRS 2018 02 | 713121121 |  | Montáž izolace tepelné podlah volně kladenými rohožemi, pásy, dílci, deskami 2 vrstvy Montáž tepelné izolace podlah rohožemi, pásy, deskami, dílci, bloky (izolační materiál ve specifikaci) kladenými volně dvouvrstvá | M2 | 137.684 |  | 0
"Skladba P4" "2NP_1P01" 165,80-P4Lm2 Součet
Poznámka k souboru cen: 1. Množství tepelné izolace podlah okrajovými pásky k ceně -1211 se určuje v m projektované délky obložení (bez přesahů) na obvodu podlahy.
178 | CS ÚRS 2018 02 | 713122123 |  | Nosný rošt z EPS trámců pro pochozí půdy tl 240 mm Izolace pro pochozí půdy nosný rošt z EPS trámců, osová vzdálenost trámů do 600 mm tloušťky 240 mm | M2 | 28.116 |  | 0
"Skladba P4L" "2NP_1P01" 1,00*0,28+1,20*1,36 1,00*0,28+1,20*1,705 0,80*(12,33+6,45+3,00+2,98+3,10) 2,40*1,00-0,9*0,90 Součet
Poznámka k souboru cen: 1. V cenách nejsou započteny náklady na montáž podlahové konstrukce; tyto se oceňují cenami katalogu 762 části A01 např. 762 51-..Podlahové konstrukce podkladové.
179 | CS ÚRS 2018 02 | 713122133 |  | Izolace tepelná vkládaná mezi rošt z EPS pochozí půdy dvouvrstvá tl 240 mm Izolace pro pochozí půdy izolace tepelná vkládaná mezi rošty z EPS dvouvrstvá tloušťky 240 mm | M2 | 28.116 |  | 0
"pol_713122123" P4Lm2 Součet
Poznámka k souboru cen: 1. V cenách nejsou započteny náklady na montáž podlahové konstrukce; tyto se oceňují cenami katalogu 762 části A01 např. 762 51-..Podlahové konstrukce podkladové.
180 | CS ÚRS 2018 02 | 713131141 |  | Montáž izolace tepelné stěn a základů lepením celoplošně rohoží, pásů, dílců, desek Montáž tepelné izolace stěn rohožemi, pásy, deskami, dílci, bloky (izolační materiál ve specifikaci) lepením celoplošně | M2 | 204.195 |  | 0
"Skladba F1A+F1B" "od -3,17m na +0,10m" (20,05+11,89)*2*3,27 "odpočet" -(4,40*0,60+(0,50*0,50)*2+0,5*0,35+0,35*0,35) -(1,25*3+1,1+1,45+3,25+1,0+2,0)*0,10 Součet
Poznámka k souboru cen: 1. Položky Montáž tepelných izolací stěn lze použít i pro ocenění montáže svislých tepelných izolací základových konstrukcí (základové pásy, desky apod.). 2. V cenách -1161 až -1167 nejsou započteny náklady na podkladní rošt a olištování zdí; tyto se oceňují pro kovový rošt cenami souboru 763 12-16 katalogu 763 - Konstrukce suché výstavby nebo pro dřevěný rošt cenami souboru 766 41-72 katalogu 766 – Konstrukce truhlářské.
181 | CS ÚRS 2018 02 | 713191132 |  | Montáž izolace tepelné podlah, stropů vrchem nebo střech překrytí separační fólií z PE Montáž tepelné izolace stavebních konstrukcí - doplňky a konstrukční součásti podlah, stropů vrchem nebo střech překrytím fólií separační z PE | M2 | 141.824 |  | 0
P1m2 P5m2 P9m2 P10m2 Součet
182 | CS ÚRS 2018 02 | 998713102 |  | Přesun hmot tonážní pro izolace tepelné v objektech v do 12 m Přesun hmot pro izolace tepelné stanovený z hmotnosti přesunovaného materiálu vodorovná dopravní vzdálenost do 50 m v objektech výšky přes 6 m do 12 m | T | 3.47 |  | 0
Poznámka k souboru cen: 1. Ceny pro přesun hmot stanovený z hmotnosti přesunovaného materiálu se používají tehdy, pokud je možné určit hmotnost za celý stavební díl. Do této hmotnosti se započítává i hmotnost materiálů oceňovaných ve specifikaci. 2. Pokud nelze jednoznačně stanovit hmotnost přesunovaných materiálů, lze pro výpočet přesunu hmot použít orientačně procentní sazbu. Touto sazbou se vynásobí rozpočtové náklady za celý stavební díl včetně nákladů na materiál ve specifikacích. 3. Příplatek k cenám -3181 pro přesun prováděný bez použití mechanizace, tj. za ztížených podmínek, lze použít pouze pro hmotnost materiálu, která se tímto způsobem skutečně přemísťuje.
183 | R_položka | R2832305 |  | fólie PE (500 kg/m3) separační podlahová oddělující tepelnou izolaci tl 0,2mm fólie PE (500 kg/m3) separační podlahová oddělující tepelnou izolaci tl 0,2mm | M2 | 108.97 |  | 0
P1m2 Součet 99,064*1,1 'Přepočtené koeficientem množství
Poznámka k položce: dodávka materiálu dle popisu a PD dodávka materiálu vč. ztratného, dopravy a veškeré manipulace Měří se v metrech čtverečných konstrukce, nebo práce vč. ztratného. Měrná jednotka: m2
184 | R_položka | R28323065 |  | distanční fólie fólie PE (500 kg/m3) separační podlahová oddělující tepelnou izolaci tl 0,2mm | M2 | 47.036 |  | 0
P5m2 P9m2 P10m2 Součet 42,76*1,1 'Přepočtené koeficientem množství
Poznámka k položce: dodávka materiálu dle popisu a PD dodávka materiálu vč. ztratného, dopravy a veškeré manipulace Měří se v metrech čtverečných konstrukce, nebo práce vč. ztratného. Měrná jednotka: m2
|  | 713 |  | Izolace tepelné |  |  |  | 0 | 0
|  | 723 |  | Zdravotechnika - vnitřní plynovod
185 | CS ÚRS 2018 02 | 723150373 |  | Chránička D 159x4,5 mm Potrubí z ocelových trubek hladkých chráničky O 159/4,5 | m | 0.4 |  | 0
"1.05_Půdorys 1PP" "7_přípojka vody" 0,400*1 Součet
186 | CS ÚRS 2018 02 | 998723102 |  | Přesun hmot tonážní pro vnitřní plynovod v objektech v do 12 m Přesun hmot pro vnitřní plynovod stanovený z hmotnosti přesunovaného materiálu vodorovná dopravní vzdálenost do 50 m v objektech výšky přes 6 do 12 m | T | 0.042 |  | 0
Poznámka k souboru cen: 1. Ceny pro přesun hmot stanovený z hmotnosti přesunovaného materiálu se používají tehdy, pokud je možné určit hmotnost za celý stavební díl. Do této hmotnosti se započítává i hmotnost materiálů oceňovaných ve specifikaci. 2. Pokud nelze jednoznačně stanovit hmotnost přesunovaných materiálů, lze pro výpočet přesunu hmot použít orientačně procentní sazbu. Touto sazbou se vynásobí rozpočtové náklady za celý stavební díl včetně nákladů na materiál ve specifikacích. 3. Příplatek k cenám -3181 pro přesun prováděný bez použití mechanizace, tj. za ztížených podmínek, lze použít pouze pro hmotnost materiálu, která se tímto způsobem skutečně přemísťuje.
187 | R_položka | R72315002 |  | Potrubí z ocelových trubek hladkých chráničky O 324/5,6mm; D+M komplet Potrubí z ocelových trubek hladkých chráničky O 324/5,6mm; D+M komplet | m | 0.4 |  | 0
"1.05_Půdorys 1PP" "6_přípojka kanalizace" 0,400*1 Součet
Poznámka k položce: osazení, montáž a dodávka ocelové chráničky vč. ztratného dle popisu a PD dodávka materiálu vč. ztatného dle popisu vč. dopravy a veškeré manipulace Měří se v metrech běžných chráničky Měrná jednotka: m
|  | 723 |  | Zdravotechnika - vnitřní plynovod |  |  |  | 0 | 0
|  | 741 |  | Elektroinstalace - silnoproud
188 | CS ÚRS 2018 02 | 35441073 |  | drát D 10mm FeZn drát D 10mm FeZn | kg | 3.255 |  | 0
"pol_741410003" 5,00*0,62*1,05 Součet
189 | CS ÚRS 2018 02 | 35442062 |  | pás zemnící 30x4mm FeZn pás zemnící 30x4mm FeZn | kg | 706.613 |  | 0
"pol_714410001" 714,400*0,942*1,05 Součet
190 | CS ÚRS 2018 02 | 741410001 |  | Montáž vodič uzemňovací pásek D do 120 mm2 na povrchu Montáž uzemňovacího vedení s upevněním, propojením a připojením pomocí svorek na povrchu pásku průřezu do 120 mm2 | m | 714.4 |  | 0
"1.05_Půdorys 1PP" "1ZP" 172,80+177,60 "2ZP" 362,00+2,00 Součet
191 | CS ÚRS 2018 02 | 741410003 |  | Montáž vodič uzemňovací drát nebo lano D do 10 mm na povrchu Montáž uzemňovacího vedení s upevněním, propojením a připojením pomocí svorek na povrchu drátu nebo lana O do 10 mm | m | 5 |  | 0
"1.05_Půdorys 1PP" "1.06_Půdorys 1NP" "3ZP" 1,00*5 Součet
192 | CS ÚRS 2018 02 | 741410074 |  | Montáž vedení uzemňovací - pouzdro pro průchod stěnou Montáž uzemňovacího vedení s upevněním, propojením a připojením pomocí svorek doplňků ostatních konstrukcí pouzdra pro průchod stěnou | m | 0.8 |  | 0
"1.05_Půdorys 1PP" "3ZP_MEB1/MEB2" 0,40*2 Součet
193 | CS ÚRS 2018 02 | 998741102 |  | Přesun hmot tonážní pro silnoproud v objektech v do 12 m Přesun hmot pro silnoproud stanovený z hmotnosti přesunovaného materiálu vodorovná dopravní vzdálenost do 50 m v objektech výšky přes 6 do 12 m | T | 0.711 |  | 0
Poznámka k souboru cen: 1. Ceny pro přesun hmot stanovený z hmotnosti přesunovaného materiálu se používají tehdy, pokud je možné určit hmotnost za celý stavební díl. Do této hmotnosti se započítává i hmotnost materiálů oceňovaných ve specifikaci. 2. Pokud nelze jednoznačně stanovit hmotnost přesunovaných materiálů, lze pro výpočet přesunu hmot použít orientačně procentní sazbu. Touto sazbou se vynásobí rozpočtové náklady za celý stavební díl včetně nákladů na materiál ve specifikacích. 3. Příplatek k cenám -1181 pro přesun prováděný bez použití mechanizace, tj. za ztížených podmínek, lze použít pouze pro hmotnost materiálu, která se tímto způsobem skutečně přemísťuje.
194 | R_položka | R1455010 |  | profil ocelový obdélníkový svařovaný 40x10x2mm vč. povrchové úpravy dle PD profil ocelový obdélníkový svařovaný 40x10x2mm vč. povrchové úpravy dle PD | T | 0.001 |  | 0
"pol_741410074" 0,80*1,40*1,10*0,001 Součet
Poznámka k položce: dodávka materiálu dle popisu a PD dodávka materiálu vč. ztratného, dopravy a veškeré manipulace Měří se v tunách konstrukce, nebo práce vč. ztratného. Měrná jednotka: t
|  | 741 |  | Elektroinstalace - silnoproud |  |  |  | 0 | 0
|  | 751 |  | Vzduchotechnika
195 | CS ÚRS 2018 02 | 751398051 |  | Mtž protidešťové žaluzie potrubí do 0,150 m2 Montáž ostatních zařízení protidešťové žaluzie nebo žaluziové klapky na čtyřhranné potrubí, průřezu do 0,150 m2 | kus | 4 |  | 0
dle výkresu objektu SO011501_PROJEKT.dwg; výpis truhlářksých a plastových výrobků "Z06" 1 "Z07" 1 "Z13" 1 "Z14"1 Součet
196 | CS ÚRS 2018 02 | 751398052 |  | Mtž protidešťové žaluzie potrubí do 0,300 m2 Montáž ostatních zařízení protidešťové žaluzie nebo žaluziové klapky na čtyřhranné potrubí, průřezu přes 0,150 do 0,300 m2 | kus | 2 |  | 0
dle výkresu objektu SO011501_PROJEKT.dwg; výpis truhlářksých a plastových výrobků "Z04" 2 Součet
197 | CS ÚRS 2018 02 | 751398053 |  | Mtž protidešťové žaluzie potrubí do 0,450 m2 Montáž ostatních zařízení protidešťové žaluzie nebo žaluziové klapky na čtyřhranné potrubí, průřezu přes 0,300 do 0,450 m2 | kus | 4 |  | 0
dle výkresu objektu SO011501_PROJEKT.dwg; výpis truhlářksých a plastových výrobků "Z11" 3 "Z12" 1 Součet
198 | CS ÚRS 2018 02 | 751398054 |  | Mtž protidešťové žaluzie potrubí do 0,600 m2 Montáž ostatních zařízení protidešťové žaluzie nebo žaluziové klapky na čtyřhranné potrubí, průřezu přes 0,450 do 0,600 m2 | kus | 2 |  | 0
dle výkresu objektu SO011501_PROJEKT.dwg; výpis truhlářksých a plastových výrobků "Z09" 1 "Z10" 1 Součet
199 | CS ÚRS 2018 02 | 751398056 |  | Mtž protidešťové žaluzie potrubí přes 0,750 m2 Montáž ostatních zařízení protidešťové žaluzie nebo žaluziové klapky na čtyřhranné potrubí, průřezu přes 0,750 m2 | kus | 3 |  | 0
dle výkresu objektu SO011501_PROJEKT.dwg; výpis truhlářksých a plastových výrobků "Z05" 1 "Z17" 1 "Z35" 1 Součet
200 | CS ÚRS 2018 02 | 998751101 |  | Přesun hmot tonážní pro vzduchotechniku v objektech v do 12 m Přesun hmot pro vzduchotechniku stanovený z hmotnosti přesunovaného materiálu vodorovná dopravní vzdálenost do 100 m v objektech výšky do 12 m | T | 0.182 |  | 0
Poznámka k souboru cen: 1. Ceny pro přesun hmot stanovený z hmotnosti přesunovaného materiálu se používají tehdy, pokud je možné určit hmotnost za celý stavební díl. Do této hmotnosti se započítává i hmotnost materiálů oceňovaných ve specifikaci. 2. Pokud nelze jednoznačně stanovit hmotnost přesunovaných materiálů, lze pro výpočet přesunu hmot použít orientačně procentní sazbu. Touto sazbou se vynásobí rozpočtové náklady za celý stavební díl včetně nákladů na materiál ve specifikacích. 3. Příplatek k cenám -1181 pro přesun prováděný bez použití mechanizace, tj. za ztížených podmínek, lze použít pouze pro hmotnost materiálu, která se tímto způsobem skutečně přemísťuje.
201 | R_položka | R42982Z04 |  | protidešťová žaluzie žárově zinkovaná 500x500 mm protidešťová žaluzie žárově zinkovaná 500x500 mm s filtrem z netkané textílie. Popis výrobku viz výpis zámečnických výrobků. Z04 | kus | 2 |  | 0
viz výpis zámečnických výrobků 2
Poznámka k položce: Položka zahrnuje: - dodávku předepsaného materiálu vč. dopravy a veškeré manipulace Měří se v kusech konstrukce, nebo práce Měrná jednotka: kus
202 | R_položka | R42982Z05 |  | protidešťová žaluzie žárově zinkovaná 4400x600 mm protidešťová žaluzie žárově zinkovaná 4400x600 mm s filtrem z netkané textílie. Popis výrobku viz výpis zámečnických výrobků. Z05 | kus | 1 |  | 0
viz výpis zámečnických výrobků 1
Poznámka k položce: Položka zahrnuje: - dodávku předepsaného materiálu vč. dopravy a veškeré manipulace Měří se v kusech konstrukce, nebo práce Měrná jednotka: kus
203 | R_položka | R42982Z06 |  | protidešťová žaluzie žárově zinkovaná 500x300 mm protidešťová žaluzie žárově zinkovaná 500x300 mm s filtrem z netkané textílie. Popis výrobku viz výpis zámečnických výrobků. Z06 | kus | 1 |  | 0
viz výpis zámečnických výrobků 1
Poznámka k položce: Položka zahrnuje: - dodávku předepsaného materiálu vč. dopravy a veškeré manipulace Měří se v kusech konstrukce, nebo práce Měrná jednotka: kus
204 | R_položka | R42982Z07 |  | protidešťová žaluzie žárově zinkovaná 350x350 mm protidešťová žaluzie žárově zinkovaná 350x350 mm s filtrem z netkané textílie. Popis výrobku viz výpis zámečnických výrobků. Z07 | kus | 1 |  | 0
viz výpis zámečnických výrobků 1
Poznámka k položce: Položka zahrnuje: - dodávku předepsaného materiálu vč. dopravy a veškeré manipulace Měří se v kusech konstrukce, nebo práce Měrná jednotka: kus
205 | R_položka | R42982Z09 |  | protidešťová žaluzie žárově zinkovaná 1100x500 mm protidešťová žaluzie žárově zinkovaná 1100x500 mm s filtrem z netkané textílie. Popis výrobku viz výpis zámečnických výrobků. Z09 | kus | 1 |  | 0
viz výpis zámečnických výrobků 1
Poznámka k položce: Položka zahrnuje: - dodávku předepsaného materiálu vč. dopravy a veškeré manipulace Měří se v kusech konstrukce, nebo práce Měrná jednotka: kus
206 | R_položka | R42982Z10 |  | protidešťová žaluzie žárově zinkovaná 900x600 mm protidešťová žaluzie žárově zinkovaná 900x600 mm s filtrem z netkané textílie. Popis výrobku viz výpis zámečnických výrobků. Z10 | kus | 1 |  | 0
viz výpis zámečnických výrobků 1
Poznámka k položce: Položka zahrnuje: - dodávku předepsaného materiálu vč. dopravy a veškeré manipulace Měří se v kusech konstrukce, nebo práce Měrná jednotka: kus
207 | R_položka | R42982Z11 |  | protidešťová žaluzie žárově zinkovaná 600x600 mm protidešťová žaluzie žárově zinkovaná 600x600 mm s filtrem z netkané textílie. Popis výrobku viz výpis zámečnických výrobků. Z11 | kus | 3 |  | 0
viz výpis zámečnických výrobků 3
Poznámka k položce: Položka zahrnuje: - dodávku předepsaného materiálu vč. dopravy a veškeré manipulace Měří se v kusech konstrukce, nebo práce Měrná jednotka: kus
208 | R_položka | R42982Z12 |  | protidešťová žaluzie žárově zinkovaná 550x550 mm protidešťová žaluzie žárově zinkovaná 550x550 mm s filtrem z netkané textílie. Popis výrobku viz výpis zámečnických výrobků. Z12 | kus | 1 |  | 0
viz výpis zámečnických výrobků 1
Poznámka k položce: Položka zahrnuje: - dodávku předepsaného materiálu vč. dopravy a veškeré manipulace Měří se v kusech konstrukce, nebo práce Měrná jednotka: kus
209 | R_položka | R42982Z13 |  | protidešťová žaluzie žárově zinkovaná 350x300 mm protidešťová žaluzie žárově zinkovaná 350x350 mm s filtrem z netkané textílie. Popis výrobku viz výpis zámečnických výrobků. Z13 | kus | 1 |  | 0
viz výpis zámečnických výrobků 1
Poznámka k položce: Položka zahrnuje: - dodávku předepsaného materiálu vč. dopravy a veškeré manipulace Měří se v kusech konstrukce, nebo práce Měrná jednotka: kus
210 | R_položka | R42982Z14 |  | protidešťová žaluzie žárově zinkovaná 250x250 mm protidešťová žaluzie žárově zinkovaná 250x250 mm s filtrem z netkané textílie. Popis výrobku viz výpis zámečnických výrobků. Z14 | kus | 1 |  | 0
viz výpis zámečnických výrobků 1
Poznámka k položce: Položka zahrnuje: - dodávku předepsaného materiálu vč. dopravy a veškeré manipulace Měří se v kusech konstrukce, nebo práce Měrná jednotka: kus
211 | R_položka | R42982Z17 |  | protidešťová žaluzie žárově zinkovaná 3250x900 mm protidešťová žaluzie žárově zinkovaná 3250x900 mm s filtrem z netkané textílie. Popis výrobku viz výpis zámečnických výrobků. Z17 | kus | 1 |  | 0
viz výpis zámečnických výrobků 1
Poznámka k položce: Položka zahrnuje: - dodávku předepsaného materiálu vč. dopravy a veškeré manipulace Měří se v kusech konstrukce, nebo práce Měrná jednotka: kus
212 | R_položka | R42982Z35 |  | protidešťová žaluzie žárově zinkovaná 3500x900 mm protidešťová žaluzie žárově zinkovaná 3500x900 mm s filtrem z netkané textílie. Popis výrobku viz výpis zámečnických výrobků. Z35 | kus | 1 |  | 0
viz výpis zámečnických výrobků 1
Poznámka k položce: Položka zahrnuje: - dodávku předepsaného materiálu vč. dopravy a veškeré manipulace Měří se v kusech konstrukce, nebo práce Měrná jednotka: kus
|  | 751 |  | Vzduchotechnika |  |  |  | 0 | 0
|  | 762 |  | Konstrukce tesařské
213 | CS ÚRS 2018 02 | 60511060 |  | řezivo jehličnaté omítané střed jakost I řezivo jehličnaté omítané střed jakost I | M3 | 0.759 |  | 0
"pol_713122123" P4Lm2*0,025*1,08 Součet
214 | CS ÚRS 2018 02 | 60511081 |  | řezivo jehličnaté středové SM tl 18-32mm dl 4-5m jakost II řezivo jehličnaté středové SM tl 18-32mm dl 4-5m jakost II | M3 | 10.91 |  | 0
BEDm2*0,032 Součet 10,102*1,08 'Přepočtené koeficientem množství
215 | CS ÚRS 2018 02 | 60511130 |  | řezivo stavební fošny prismované (středové) šířky 160-220mm délky 2-5m řezivo stavební fošny prismované (středové) šířky 160-220mm délky 2-5m | M3 | 0.816 |  | 0
"Výkres krovu, Řezy, Pohledy" "u okapu" (20,19*2*(0,20+0,30))*0,032*1,10 "štíty" ((7,45*4)*0,10*0,032)*1,10 Součet
216 | CS ÚRS 2018 02 | 60511135 |  | řezivo stavební fošny prismované (středové) požadovaného průřezu a délky, jakosti I - II řezivo stavební fošny prismované (středové) požadovaného průřezu a délky, jakosti I - II | M3 | 3 |  | 0
KLm*0,05*0,24 Součet
217 | CS ÚRS 2018 02 | 60514106 | 1 | řezivo jehličnaté lať pevnostní třída S10-13 průžez 40x60mm řezivo jehličnaté lať pevnostní třída S10-13 průžez 40x60mm | M3 | 1.159 |  | 0
0,04*0,06*(K1m+K2m+K3m) Součet 1,054*1,1 'Přepočtené koeficientem množství
218 | CS ÚRS 2018 02 | 762083122 |  | Impregnace řeziva proti dřevokaznému hmyzu, houbám a plísním máčením třída ohrožení 3 a 4 Práce společné pro tesařské konstrukce impregnace řeziva máčením proti dřevokaznému hmyzu, houbám a plísním, třída ohrožení 3 a 4 (dřevo v exteriéru) | M3 | 29.902 |  | 0
"viz. materiál" 3,00+13,992+10,478+1,159+0,207+1,066 Součet
Poznámka k souboru cen: 1. Soubor cen 762 08-3 Impregnace řeziva neobsahuje položky pro ocenění imregnace řeziva nátěrem; tyto se oceňují příslušnými cenami souboru cen 783 2. -31.1 Napouštěcí nátěr tesařských konstrukcí, katalogu 800-783 Nátěry. 2. Soubor cen 762 08-5 Montáž ocelových spojovacích prostředků neobsahuje položky pro ocenění chemických kotev; tyto lze ocenit příslušnými cenami souboru cen 953 96 Kotvy chemické, katalogu 801-1 Budovy a haly - konstrukce zděné a monolitické. 3. V cenách 762 08-5 nejsou započteny náklady na dodávku spojovacích prostředků; tato dodávka se oceňuje ve specifikaci. 4. U položek 762 08-6 se určení cen řídí hmotností jednotlivě montovaného dílu konstrukce, dodávka veškerého materiálu se oceňuje ve specifikaci.
219 | CS ÚRS 2018 02 | 762332131 |  | Montáž vázaných kcí krovů pravidelných z hraněného řeziva průřezové plochy do 120 cm2 Montáž vázaných konstrukcí krovů střech pultových, sedlových, valbových, stanových čtvercového nebo obdélníkového půdorysu, z řeziva hraněného průřezové plochy do 120 cm2 | m | 250 |  | 0
"Půdorys 2NP, Řez A-A, B-B, C-C" "Výpis materiálů" "Kleštiny_50/240mm" 5,00*50 Součet
Poznámka k souboru cen: 1. V cenách nejsou započteny náklady na montáž kotevních želez s připojením k dřevěné konstrukci; tyto se ocení příslušnými položkami souboru cen 762 08-5 tohoto katalogu. 2. V cenách 762 33-5 nejsou započteny náklady na podpory (např. vazníky).
220 | CS ÚRS 2018 02 | 762332132 |  | Montáž vázaných kcí krovů pravidelných z hraněného řeziva průřezové plochy do 224 cm2 Montáž vázaných konstrukcí krovů střech pultových, sedlových, valbových, stanových čtvercového nebo obdélníkového půdorysu, z řeziva hraněného průřezové plochy přes 120 do 224 cm2 | m | 513.5 |  | 0
"Půdorys 2NP, Řez A-A, B-B, C-C" "Výpis materiálů" "Krokve 120/180mm" 8,00*26 3,50*26 5,00*28 "Pozednice 160/140mm" 60,00 "Sloupky vikýře 120/120mm" 14,50 Součet
Poznámka k souboru cen: 1. V cenách nejsou započteny náklady na montáž kotevních želez s připojením k dřevěné konstrukci; tyto se ocení příslušnými položkami souboru cen 762 08-5 tohoto katalogu. 2. V cenách 762 33-5 nejsou započteny náklady na podpory (např. vazníky).
221 | CS ÚRS 2018 02 | 762332133 |  | Montáž vázaných kcí krovů pravidelných z hraněného řeziva průřezové plochy do 288 cm2 Montáž vázaných konstrukcí krovů střech pultových, sedlových, valbových, stanových čtvercového nebo obdélníkového půdorysu, z řeziva hraněného průřezové plochy přes 224 do 288 cm2 | m | 15 |  | 0
"Půdorys 2NP, Řez A-A, B-B, C-C" "Výpis materiálů" "Sloupky_160/160mm" 2,50*6 Součet
Poznámka k souboru cen: 1. V cenách nejsou započteny náklady na montáž kotevních želez s připojením k dřevěné konstrukci; tyto se ocení příslušnými položkami souboru cen 762 08-5 tohoto katalogu. 2. V cenách 762 33-5 nejsou započteny náklady na podpory (např. vazníky).
222 | CS ÚRS 2018 02 | 762332134 |  | Montáž vázaných kcí krovů pravidelných z hraněného řeziva průřezové plochy do 450 cm2 Montáž vázaných konstrukcí krovů střech pultových, sedlových, valbových, stanových čtvercového nebo obdélníkového půdorysu, z řeziva hraněného průřezové plochy přes 288 do 450 cm2 | m | 40 |  | 0
"Půdorys 2NP, Řez A-A, B-B, C-C" "Výpis materiálů" "Vazný trám 160/240mm" 20,00*2 Součet
Poznámka k souboru cen: 1. V cenách nejsou započteny náklady na montáž kotevních želez s připojením k dřevěné konstrukci; tyto se ocení příslušnými položkami souboru cen 762 08-5 tohoto katalogu. 2. V cenách 762 33-5 nejsou započteny náklady na podpory (např. vazníky).
223 | CS ÚRS 2018 02 | 762341250 |  | Montáž bednění střech rovných a šikmých sklonu do 60° z hoblovaných prken Bednění a laťování montáž bednění střech rovných a šikmých sklonu do 60° s vyřezáním otvorů z prken hoblovaných | M2 | 315.702 |  | 0
"Půdorysy, Řezy" "Skladba SP1" "Výpis klempířských výrobků" 350,00 "K/01" "Boční stěny" (0,295*21,19)*2 "Odpočet stěny vikýřů_digi" -(5,85*2)*4 Součet
Poznámka k souboru cen: 1. V cenách -1011 až -1149 bednění střech z desek dřevoštěpkových a cementotřískových jsou započteny i náklady na dodávku spojovacích prostředků, na tyto položky se nevztahuje ocenění dodávky spojovacích prostředků položka 762 39-5000.
224 | CS ÚRS 2018 02 | 762342214 |  | Montáž laťování na střechách jednoduchých sklonu do 60° osové vzdálenosti do 360 mm Bednění a laťování montáž laťování střech jednoduchých sklonu do 60° při osové vzdálenosti latí přes 150 do 360 mm | M2 | 14.7 |  | 0
SP3m2 Součet
Poznámka k souboru cen: 1. V cenách -1011 až -1149 bednění střech z desek dřevoštěpkových a cementotřískových jsou započteny i náklady na dodávku spojovacích prostředků, na tyto položky se nevztahuje ocenění dodávky spojovacích prostředků položka 762 39-5000.
225 | CS ÚRS 2018 02 | 762342441 |  | Montáž lišt trojúhelníkových nebo kontralatí na střechách sklonu do 60° Bednění a laťování montáž lišt trojúhelníkových nebo kontralatí | m | 439 |  | 0
"Kontralatě 40/60mm" K1m K2m K3m Součet
Poznámka k souboru cen: 1. V cenách -1011 až -1149 bednění střech z desek dřevoštěpkových a cementotřískových jsou započteny i náklady na dodávku spojovacích prostředků, na tyto položky se nevztahuje ocenění dodávky spojovacích prostředků položka 762 39-5000.
226 | CS ÚRS 2018 02 | 762395000 |  | Spojovací prostředky pro montáž krovu, bednění, laťování, světlíky, klíny Spojovací prostředky krovů, bednění a laťování, nadstřešních konstrukcí svory, prkna, hřebíky, pásová ocel, vruty | M3 | 28.629 |  | 0
"viz. materiál" 3,00+13,992+10,478+1,159 Součet
Poznámka k souboru cen: 1. Cena je určena pro montážní ceny souborů cen: a) 762 33- Montáž vázaných konstrukcí krovů, b) 762 34- Bednění a laťování, ceny -1210 až -2441, c) 762 35- Montáž nadstřešních konstrukcí, d) 762 36- Montáž spádových klínů. 2. Ochrana konstrukce se oceňuje samostatně, např. položkami 762 08-3 Impregnace řeziva tohoto katalogu nebo příslušnými položkami katalogu 800-783 Nátěry.
227 | CS ÚRS 2018 02 | 762431034 |  | Obložení stěn z desek OSB tl 18 mm broušených na pero a drážku přibíjených Obložení stěn z dřevoštěpkových desek OSB přibíjených na pero a drážku broušených, tloušťky desky 18 mm | M2 | 42.42 |  | 0
"Skladba SP2" "plocha digi" (4,62*2)*3 Mezisoučet "Skladba_SP3" "plocha digi" (7,35*2)*1 Mezisoučet "----------------------------" SP2m2+SP3m2
Poznámka k souboru cen: 1. V cenách -0011 až -1036 obložení stěn z desek dřevoštěpkových a cementotřískových jsou započteny i náklady na dodávku spojovacích prostředků, na tyto položky se nevztahuje ocenění dodávky spojovacích prostředků položka 762 49-5000. 2. V cenách není započtena montáž podkladového roštu; tato montáž se oceňuje cenami části A 01 katalogu 800-767 Konstrukce zámečnické v případě kovové konstrukce nebo cenou -9001 v případě dřevěné konstrukce. 3. V ceně -9001 není započtena montáž a dodávka nosných prvků (např. konzol, trnů) pro zavěšený rošt; tato montáž a dodávka se oceňují individuálně. 4. V cenách nejsou započteny náklady na olištování; toto olištování se oceňuje cenou 762 41-2.01 Olištování spár stěn. 5. Tento soubor cen neobsahuje položky pro ocenění typových sádrokartonových, sádrovláknitých a cementovláknitých konstrukcí; tyto konstrukce se oceňují cenami části A 01 katalogu 800-763 Konstrukce suché výstavby.
228 | CS ÚRS 2018 02 | 762495000 |  | Spojovací prostředky pro montáž olištování, obložení stropů, střešních podhledů a stěn Spojovací prostředky olištování spár, obložení stropů, střešních podhledů a stěn hřebíky, vruty | M2 | 42.42 |  | 0
SP2m2+SP3m2
Poznámka k souboru cen: 1. Cena je určena pro montážní ceny souborů cen: a) 762 41- Montáž olištování spár, b) 762 42- Obložení stropů a střešních podhledů, ceny -1110 až -1235, c) 762 43- Obložení stěn, ceny -1110 až -1235. 2. Ochrana konstrukce se oceňuje samostatně, např. položkami 762 08-3 Impregnace řeziva tohoto katalogu nebo příslušnými položkami katalogu 800-783 Nátěry.
229 | CS ÚRS 2018 02 | 762511224 |  | Podlahové kce podkladové z desek OSB tl 18 mm nebroušených na pero a drážku lepených Podlahové konstrukce podkladové z dřevoštěpkových desek OSB jednovrstvých lepených na pero a drážku nebroušených, tloušťky desky 18 mm | M2 | 28.116 |  | 0
"pol_713122123" P4Lm2 Součet
Poznámka k souboru cen: 1. V cenách -1123 až -2225 Podlahové konstrukce podkladové z desek dřevoštěpkových a cementotřískových jsou započteny i náklady na dodávku spojovacích prostředků, na tyto položky se nevztahuje ocenění dodávky spojovacích prostředků.
230 | CS ÚRS 2018 02 | 762595001 |  | Spojovací prostředky pro položení dřevěných podlah a zakrytí kanálů Spojovací prostředky podlah a podkladových konstrukcí hřebíky, vruty | M2 | 28.116 |  | 0
"pol_R76252310" P4Lm2 Součet
Poznámka k souboru cen: 1. Cena -5001 je určena pro montážní ceny souborů cen : 762 51- Podlahové konstrukce podkladové, ceny -2235 až - 2255, 762 52- Položení podlah, 762 59- Zakrytí kanálů a výkopů 2. Ochrana konstrukce se oceňuje samostatně, např. položkami 762 08-3 Impregnace řeziva, tohoto katalogu, nebo příslušnými položkami katalogu 800-783 Nátěry.
231 | CS ÚRS 2018 02 | 762842121 |  | Montáž podbíjení střech šikmých vnějšího přesahu š do 0,8 m z hoblovaných prken na sraz Montáž podbíjení střech šikmých, vnějšího přesahu šířky do 0,8 m (pouze pro prkna přibíjená rovnoběžně s krokvemi) z hoblovaných prken na sraz | m | 70.18 |  | 0
"Výkres krovu, Řezy, Pohledy" "u okapu" 20,19*2 "štíty" 7,45*4 Součet
Poznámka k souboru cen: 1. Položky -2111 až -2131 lze použít pouze pro ocenění podbití vnějšího přesahu střech šikmých prkny přibíjenými rovnoběžně s krokvemi na rošt, podbití z prken přibíjených kolmo na krokve se ocení příslušnými položkami -2211 až -2231. 2. V cenách nejsou započteny náklady na montáž roštu, tyto se oceňují cenou 762 42-9001 Montáž podkladového roštu podhledu. 3. U položek -2111 až -2131 se množství jednotek určuje v m celkové délky podbití.
232 | CS ÚRS 2018 02 | 762895000 |  | Spojovací prostředky pro montáž záklopu, stropnice a podbíjení Spojovací prostředky záklopu stropů, stropnic, podbíjení hřebíky, svory | M3 | 0.816 |  | 0
0,816 Součet
Poznámka k souboru cen: 1. Cena je určena jen pro montážní ceny souborů cen: a) 762 81- Záklop stropů, ceny -1100 až -3125, b) 762 82- Montáž stropnic, c) 762 84- Montáž podbíjení. 2. Ochrana konstrukce se oceňuje samostatně, např. položkami 762 08-3 Impregnace řeziva tohoto katalogu nebo příslušnými položkami katalogu 800-783 Nátěry.
233 | CS ÚRS 2018 02 | 998762102 |  | Přesun hmot tonážní pro kce tesařské v objektech v do 12 m Přesun hmot pro konstrukce tesařské stanovený z hmotnosti přesunovaného materiálu vodorovná dopravní vzdálenost do 50 m v objektech výšky přes 6 do 12 m | T | 18.985 |  | 0
Poznámka k souboru cen: 1. Ceny pro přesun hmot stanovený z hmotnosti přesunovaného materiálu se používají tehdy, pokud je možné určit hmotnost za celý stavební díl. Do této hmotnosti se započítává i hmotnost materiálů oceňovaných ve specifikaci. 2. Pokud nelze jednoznačně stanovit hmotnost přesunovaných materiálů, lze pro výpočet přesunu hmot použít orientačně procentní sazbu. Touto sazbou se vynásobí rozpočtové náklady za celý stavební díl včetně nákladů na materiál ve specifikacích. 3. Příplatek k cenám -2181 pro přesun prováděný bez použití mechanizace, tj. za ztížených podmínek, lze použít pouze pro hmotnost materiálu, která se tímto způsobem skutečně přemísťuje.
234 | R_položka | R60512130 |  | hranol stavební řezivo požadovaného průřezu a délky, jakosti I - II hranol stavební řezivo požadovaného průřezu a délky, jakosti I - II | M3 | 13.992 |  | 0
K1m*0,12*0,18 K2m*0,12*0,18 K3m*0,12*0,18 Pm*0,16*0,14 Sm*0,16*0,16 SVm*0,12*0,12 VTm*0,16*0,24 Součet 12,956*1,08 'Přepočtené koeficientem množství
Poznámka k položce: dodávka materiálu dle popisu vč. dopravy a veškeré manipulace Měří se v metrech kubických konstrukce, nebo práce vč. ztatného. Měrná jednotka: m3
235 |  | R6051410 |  | řezivo jehličnaté lať pevnostní třída S10-13 průžez 40x80mm řezivo jehličnaté lať pevnostní třída S10-13 průžez 40x80mm | M3 | 0.207 |  | 0
(0,04*0,08)*SP3m2*4,00 Součet 0,188*1,1 'Přepočtené koeficientem množství
236 |  | R6051410 | 1 | řezivo jehličnaté lať pevnostní třída S10-13 průžez 40x80mm řezivo jehličnaté lať pevnostní třída S10-13 průžez 40x80mm | M3 | 0.207 |  | 0
(0,04*0,08)*SP3m2*4,00 Součet 0,188*1,1 'Přepočtené koeficientem množství
237 | R_položka | R76235100 |  | Konstrukce hřebenového odvětrání v 260 mm vč řeziva, spojovacích prostředků a impregnace; D+M komplet Konstrukce hřebenového odvětrání v 260 mm vč řeziva, spojovacích prostředků a impregnace; D+M komplet | m | 20.19 |  | 0
"Výkres krovu, střechy, řezy" 20,19 Součet
Poznámka k položce: osazení, montáž a dodávka hřebenového odvětrání dle popisu a PD dodávka materiálu vč. ztatného, spojovacích prostředků, impregnace, dopravy a veškeré manipulace Měří se v metrech běžných konstrukce, nebo práce. Měrná jednotka: m
238 | R_položka | R76252310 |  | Položení podlahy z prken tl. 25mm lepené na trámec (vč. lepidla) Položení podlahy z prken tl. 25mm lepené na trámec (vč. lepidla) | M2 | 28.116 |  | 0
"pol_713122123" P4Lm2 Součet
Poznámka k položce: montáž dle popisu položky dodávka materiálu dle popisu (lepidlo) vč. ztratného, dopravy a veškeré manipulace Měří se v metrech čtverečných konstrukce, nebo práce. Měrná jednotka: m2
|  | 762 |  | Konstrukce tesařské |  |  |  | 0 | 0
|  | 763 |  | Konstrukce suché výstavby
239 | CS ÚRS 2018 02 | 28329233 |  | parozábrana univerzální s proměnlivou difúzní tloušťkou a UV stabilizací parozábrana univerzální s proměnlivou difúzní tloušťkou a UV stabilizací | M2 | 45.514 |  | 0
41,376*1,1 'Přepočtené koeficientem množství
240 | CS ÚRS 2018 02 | 59030571 |  | podhled kazetový bez děrování, polozapuštený rastr, tl.10 mm, 600 x 600 mm podhled kazetový bez děrování, polozapuštený rastr, tl.10 mm, 600 x 600 mm | M2 | 28.518 |  | 0
27,16*1,05 'Přepočtené koeficientem množství
241 | CS ÚRS 2018 02 | 63150821 |  | pás tepelně izolační pro všechny druhy nezatížených izolací ?=0,038-0,039 tl 80mm pás tepelně izolační pro všechny druhy nezatížených izolací ?=0,038-0,039 tl 80mm | M2 | 42.204 |  | 0
82,752*0,51 'Přepočtené koeficientem množství
242 | CS ÚRS 2018 02 | 63150852 |  | pás tepelně izolační pro všechny druhy nezatížených izolací ?=0,038-0,039 tl 160mm pás tepelně izolační pro všechny druhy nezatížených izolací ?=0,038-0,039 tl 160mm | M2 | 42.204 |  | 0
82,752*0,51 'Přepočtené koeficientem množství
243 | CS ÚRS 2018 02 | 763131713 |  | SDK podhled napojení na obvodové konstrukce profilem Podhled ze sádrokartonových desek ostatní práce a konstrukce na podhledech ze sádrokartonových desek napojení na obvodové konstrukce profilem | m | 89.57 |  | 0
"Skladba_S1_Půdorys 1NP" "0P01" (3,735*2+1,20)*1 "0P02" (1,805+1,25)*2 "0P03" (1,805+1,25)*2 "0P04" (1,805+1,605)*2 "0P05" (4,335+3,135)*2 "0P14" (0,60*2+1,20)*1 Mezisoučet "----------------------------------------------" "Skladba S2, S3_Půdorys 2NP_Vikýře" "0P12" (4,22+4,25)*2 "1P02" (3,62+2,78)*2 "1P03" (4,22+3,17)*2 Mezisoučet "----------------------------------------------" Součet
Poznámka k souboru cen: 1. V cenách jsou započteny i náklady na tmelení a výztužnou pásku. 2. V cenách nejsou započteny náklady na základní penetrační nátěr; tyto se oceňují cenou -1714. 3. Ceny 763 13-13 lze použít i pro dvouvrstvou dřevěnou spodní konstrukci s nosnými latěmi 60 x 40 mm a montážnímu latěmi 48 x 24 mm. 4. Ceny -1611 až -1613 Montáž nosné konstrukce je stanoveny pro m2 plochy podhledu. 5. V ceně -1611 nejsou započteny náklady na dřevo a v cenách -2612 a -2613 náklady na profily; tyto se oceňují ve specifikaci. Doporučené množství na 1 m2 příčky je 3,0 m profilu CD a 0,9 m profilu UD. 6. V cenách -1621 až -1624 Montáž desek nejsou započteny náklady na desky; tato dodávka se oceňuje ve specifikaci. 7. V ceně -1763 Příplatek za průhyb nosného stropu přes 20 mm je započtena pouze montáž, atypický profil se oceňuje individuálně ve specifikaci.
244 | CS ÚRS 2018 02 | 763131714 |  | SDK podhled základní penetrační nátěr Podhled ze sádrokartonových desek ostatní práce a konstrukce na podhledech ze sádrokartonových desek základní penetrační nátěr | M2 | 41.376 |  | 0
"pol_R76313261" 41,376 Součet
Poznámka k souboru cen: 1. V cenách jsou započteny i náklady na tmelení a výztužnou pásku. 2. V cenách nejsou započteny náklady na základní penetrační nátěr; tyto se oceňují cenou -1714. 3. Ceny 763 13-13 lze použít i pro dvouvrstvou dřevěnou spodní konstrukci s nosnými latěmi 60 x 40 mm a montážnímu latěmi 48 x 24 mm. 4. Ceny -1611 až -1613 Montáž nosné konstrukce je stanoveny pro m2 plochy podhledu. 5. V ceně -1611 nejsou započteny náklady na dřevo a v cenách -2612 a -2613 náklady na profily; tyto se oceňují ve specifikaci. Doporučené množství na 1 m2 příčky je 3,0 m profilu CD a 0,9 m profilu UD. 6. V cenách -1621 až -1624 Montáž desek nejsou započteny náklady na desky; tato dodávka se oceňuje ve specifikaci. 7. V ceně -1763 Příplatek za průhyb nosného stropu přes 20 mm je započtena pouze montáž, atypický profil se oceňuje individuálně ve specifikaci. Poznámka k položce: viz. položka 763231211
245 | CS ÚRS 2018 02 | 763131751 |  | Montáž parotěsné zábrany do SDK podhledu Podhled ze sádrokartonových desek ostatní práce a konstrukce na podhledech ze sádrokartonových desek montáž parotěsné zábrany | M2 | 41.376 |  | 0
"Skladba S2, S3_Půdorys 2NP_Vikýře" "0P12" 4,22*4,25 "1P02" 3,62*2,78 "1P03" 4,22*3,17 Součet
Poznámka k souboru cen: 1. V cenách jsou započteny i náklady na tmelení a výztužnou pásku. 2. V cenách nejsou započteny náklady na základní penetrační nátěr; tyto se oceňují cenou -1714. 3. Ceny 763 13-13 lze použít i pro dvouvrstvou dřevěnou spodní konstrukci s nosnými latěmi 60 x 40 mm a montážnímu latěmi 48 x 24 mm. 4. Ceny -1611 až -1613 Montáž nosné konstrukce je stanoveny pro m2 plochy podhledu. 5. V ceně -1611 nejsou započteny náklady na dřevo a v cenách -2612 a -2613 náklady na profily; tyto se oceňují ve specifikaci. Doporučené množství na 1 m2 příčky je 3,0 m profilu CD a 0,9 m profilu UD. 6. V cenách -1621 až -1624 Montáž desek nejsou započteny náklady na desky; tato dodávka se oceňuje ve specifikaci. 7. V ceně -1763 Příplatek za průhyb nosného stropu přes 20 mm je započtena pouze montáž, atypický profil se oceňuje individuálně ve specifikaci.
246 | CS ÚRS 2018 02 | 763131752 |  | Montáž jedné vrstvy tepelné izolace do SDK podhledu Podhled ze sádrokartonových desek ostatní práce a konstrukce na podhledech ze sádrokartonových desek montáž jedné vrstvy tepelné izolace | M2 | 82.752 |  | 0
"Skladba S2, S3_Půdorys 2NP_Vikýře" "0P12" 4,22*4,25 "1P02" 3,62*2,78 "1P03" 4,22*3,17 Mezisoučet m2 "==================" "2 vrstvvy" 41,376*2
Poznámka k souboru cen: 1. V cenách jsou započteny i náklady na tmelení a výztužnou pásku. 2. V cenách nejsou započteny náklady na základní penetrační nátěr; tyto se oceňují cenou -1714. 3. Ceny 763 13-13 lze použít i pro dvouvrstvou dřevěnou spodní konstrukci s nosnými latěmi 60 x 40 mm a montážnímu latěmi 48 x 24 mm. 4. Ceny -1611 až -1613 Montáž nosné konstrukce je stanoveny pro m2 plochy podhledu. 5. V ceně -1611 nejsou započteny náklady na dřevo a v cenách -2612 a -2613 náklady na profily; tyto se oceňují ve specifikaci. Doporučené množství na 1 m2 příčky je 3,0 m profilu CD a 0,9 m profilu UD. 6. V cenách -1621 až -1624 Montáž desek nejsou započteny náklady na desky; tato dodávka se oceňuje ve specifikaci. 7. V ceně -1763 Příplatek za průhyb nosného stropu přes 20 mm je započtena pouze montáž, atypický profil se oceňuje individuálně ve specifikaci.
247 | CS ÚRS 2018 02 | 763131761 |  | Příplatek k SDK podhledu za plochu do 3 m2 jednotlivě Podhled ze sádrokartonových desek Příplatek k cenám za plochu do 3 m2 jednotlivě | M2 | 7.48 |  | 0
"Půdorys 1NP_S1" "0P02" 2,24 "0P03" 2,24 "0P04" 3,00 Součet
Poznámka k souboru cen: 1. V cenách jsou započteny i náklady na tmelení a výztužnou pásku. 2. V cenách nejsou započteny náklady na základní penetrační nátěr; tyto se oceňují cenou -1714. 3. Ceny 763 13-13 lze použít i pro dvouvrstvou dřevěnou spodní konstrukci s nosnými latěmi 60 x 40 mm a montážnímu latěmi 48 x 24 mm. 4. Ceny -1611 až -1613 Montáž nosné konstrukce je stanoveny pro m2 plochy podhledu. 5. V ceně -1611 nejsou započteny náklady na dřevo a v cenách -2612 a -2613 náklady na profily; tyto se oceňují ve specifikaci. Doporučené množství na 1 m2 příčky je 3,0 m profilu CD a 0,9 m profilu UD. 6. V cenách -1621 až -1624 Montáž desek nejsou započteny náklady na desky; tato dodávka se oceňuje ve specifikaci. 7. V ceně -1763 Příplatek za průhyb nosného stropu přes 20 mm je započtena pouze montáž, atypický profil se oceňuje individuálně ve specifikaci.
248 | CS ÚRS 2018 02 | 763135102 |  | Montáž SDK kazetového podhledu z kazet 600x600 mm na zavěšenou polozapuštěnou nosnou konstrukci Montáž sádrokartonového podhledu kazetového demontovatelného, velikosti kazet 600x600 mm včetně zavěšené nosné konstrukce polozapuštěné | M2 | 27.16 |  | 0
"Skladba_S1_Půdorys 1NP" "0P01" 5,27 "0P02" 2,24 "0P03" 2,24 "0P04" 3,00 "0P05" 13,78 "0P14" 0,63 Součet
Poznámka k souboru cen: 1. V cenách montáže podhledu -5001 až -5201 jsou započteny náklady na montáž a dodávku nosné konstrukce. 2. V cenách nejsou započteny náklady na dodávku desek, kazet, lamel; jejich dodávka se oceňuje ve specifikaci. 3. Ostatní práce a konstrukce na sádrokartonových podhledech lze ocenit cenami 763 13-17. . .
249 | CS ÚRS 2018 02 | 763158121 |  | SDK podlaha povrchová úprava hydroizolačním nátěrem tl 2 mm Podlaha ze sádrokartonových desek ostatní práce a konstrukce na sádrokartonových podlahách povrchové úpravy hydroizolační nátěr | M2 | 4.69 |  | 0
"porovnávací položka - hydroizolační nátěr" "1NP_Skladba podlah P9" "1P02" 2,24+((1,805+1,25)*2-0,70)*0,30 "1P03" 2,24-((1,805+1,25)*2-0,70*2)*0,30 Součet
Poznámka k souboru cen: 1. Vyrovnání nerovností podkladu cementovým potěrem lze ocenit příslušnými cenami katalogu 801-1 Budovy a haly - zděné a monolitické nebo katalogu 801-4 Budovy a haly - opravy a údržba. 2. V cenách nejsou započteny náklady na izolaci podkladu hydroizolační fólií proti vlhkosti; tato izolace se oceňuje příslušnými cenami katalogu 800-711 Izolace proti vodě, vlhkosti a plynům.
250 | CS ÚRS 2018 02 | 998763302 |  | Přesun hmot tonážní pro sádrokartonové konstrukce v objektech v do 12 m Přesun hmot pro konstrukce montované z desek sádrokartonových, sádrovláknitých, cementovláknitých nebo cementových stanovený z hmotnosti přesunovaného materiálu vodorovná dopravní vzdálenost do 50 m v objektech výšky přes 6 do 12 m | T | 1.48 |  | 0
Poznámka k souboru cen: 1. Ceny pro přesun hmot stanovený z hmotnosti přesunovaného materiálu se použijí tehdy, pokud je možné určit hmotnost za celý stavební díl. Do této hmotnosti se započítává i hmotnost materiálů oceňovaných ve specifikaci. 2. Pokud nelze jednoznačně stanovit hmotnost přesunovaných materiálů, lze pro výpočet přesunu hmot použít orientačně procentní sazbu. Touto sazbou se vynásobí rozpočtové náklady za celý stavební díl včetně nákladů na materiál ve specifikacích. 3. Příplatek k cenám -3381 pro přesun prováděný bez použití mechanizace, tj. za ztížených podmínek, lze použít pouze pro hmotnost materiálu, která se tímto způsobem skutečně přemísťuje. U přesunu stanoveného procentní sazbou se ztížení přesunu ocení individuálně.
251 | R_položka | R59081012 |  | deska požárně ochranná kalcium-silikátová tl 8mm REI 30DP1 deska požárně ochranná kalcium-silikátová tl 10mm | M2 | 51.57 |  | 0
"Skladba S2, S3_Půdorys 2NP_Vikýře" "1P02" 3,62*2,78 "1P03" 4,22*3,17 Součet 23,441*2,2 'Přepočtené koeficientem množství
Poznámka k položce: dodávka materiálu dle popisu vč. dopravy a veškeré manipulace Měří se v metrech čtverečných konstrukce, nebo práce vč. ztatného. Měrná jednotka: m2
252 | R_položka | R59081013 |  | deska požárně ochranná kalcium-silikátová tl 10mm REI 90 deska požárně ochranná kalcium-silikátová tl 10mm | M2 | 39.457 |  | 0
"Skladba S2, S3_Půdorys 2NP_Vikýře" "0P12" 4,22*4,25 Součet 17,935*2,2 'Přepočtené koeficientem množství
Poznámka k položce: dodávka materiálu dle popisu vč. dopravy a veškeré manipulace Měří se v metrech čtverečných konstrukce, nebo práce vč. ztatného. Měrná jednotka: m2
253 | R_položka | R76313261 |  | Podhled ze sádrokartonových desek – samostatný požární předěl vč. montáže a dodávky nosné konstrukce z profilů CD, UD (rošt) Podhled z desek kalcium silikátových dvojité opláštění – samostatný požární předěl vč. montáže a dodávky nosné konstrukce z profilů CD, UD (rošt) | M2 | 41.376 |  | 0
"Skladba S2, S3_Půdorys 2NP_Vikýře" "0P12" 4,22*4,25 "1P02" 3,62*2,78 "1P03" 4,22*3,17 Součet
Poznámka k položce: montáž dle popisu položky dodávka materiálu dle popisu (rošt) vč.ztratného, dopravy a veškeré manipulace Měří se v metrech čtverečných konstrukce, nebo práce. Měrná jednotka: m2
|  | 763 |  | Konstrukce suché výstavby |  |  |  | 0 | 0
|  | 764 |  | Konstrukce klempířské
254 | CS ÚRS 2018 02 | 764021404 |  | Podkladní plech z Al plechu rš 330 mm Podkladní plech z hliníkového plechu rš 330 mm | m | 68 |  | 0
"pol_764222404" 68,00 Součet
Poznámka k souboru cen: 1. Rozvinutá šířka podkladního plechu se určuje z rš střešního prvku.
255 | CS ÚRS 2018 02 | 764021406 |  | Podkladní plech z Al plechu rš 500 mm Podkladní plech z hliníkového plechu rš 500 mm | m | 61 |  | 0
"pol_764222436" 61,000 Součet
Poznámka k souboru cen: 1. Rozvinutá šířka podkladního plechu se určuje z rš střešního prvku.
256 | CS ÚRS 2018 02 | 764213456 |  | Sněhový zachytávač krytiny z Pz plechu průběžný dvoutrubkový Oplechování střešních prvků z pozinkovaného plechu sněhový zachytávač průbežný dvoutrubkový | m | 22 |  | 0
dle výkresu objektu SO011501_PROJEKT.dwg; výpis klempířských výrobků "K09"22 Součet
Poznámka k souboru cen: 1. V cenách 764 21-1405 až - 3452 nejsou započteny náklady na podkladní plech, tento se oceňuje cenami souboru cen 764 01-14..Podkladní plech z pozinkovaného plechu v rozvinuté šířce dle rš střešního prvku.
257 | CS ÚRS 2018 02 | 764222404 |  | Oplechování štítu závětrnou lištou z Al plechu rš 330 mm Oplechování střešních prvků z hliníkového plechu štítu závětrnou lištou rš 330 mm | m | 68 |  | 0
dle výkresu objektu SO011501_PROJEKT.dwg; výpis klempířských výrobků "K06" 68 Součet
Poznámka k souboru cen: 1. V cenách 764 22-1405 až -3442 nejsou započteny náklady na podkladní plech, tyto se oceňují cenami souboru cen 764 02-14.. Podkladní plech z hliníkového plechu v rozvinuté šířce podle rš střešního prvku.
258 | CS ÚRS 2018 02 | 764222436 |  | Oplechování rovné okapové hrany z Al plechu rš 500 mm Oplechování střešních prvků z hliníkového plechu okapu okapovým plechem střechy rovné rš 500 mm | m | 61 |  | 0
dle výkresu objektu SO011501_PROJEKT.dwg; výpis klempířských výrobků "K02" 61 Součet
Poznámka k souboru cen: 1. V cenách 764 22-1405 až -3442 nejsou započteny náklady na podkladní plech, tyto se oceňují cenami souboru cen 764 02-14.. Podkladní plech z hliníkového plechu v rozvinuté šířce podle rš střešního prvku.
259 | CS ÚRS 2018 02 | 764223451 |  | Střešní výlez pro krytinu prejzovou nebo vlnitou z Al plechu Oplechování střešních prvků z hliníkového plechu střešní výlez rozměru 600 x 600 mm, střechy s krytinou skládanou ze šablon | kus | 1 |  | 0
dle výkresu objektu SO011501_PROJEKT.dwg; výpis klempířských výrobků "K10" 1 Součet
Poznámka k souboru cen: 1. V cenách 764 22-1405 až -3442 nejsou započteny náklady na podkladní plech, tyto se oceňují cenami souboru cen 764 02-14.. Podkladní plech z hliníkového plechu v rozvinuté šířce podle rš střešního prvku.
260 | CS ÚRS 2018 02 | 764322416 |  | Spodní lemování rovných zdí střech s krytinou skládanou z Al plechu rš 500 mm Lemování zdí z hliníkového plechu spodní s formováním do tvaru krytiny rovných, střech s krytinou skládanou mimo prejzovou rš 500 mm | m | 44 |  | 0
dle výkresu objektu SO011501_PROJEKT.dwg; výpis klempířských výrobků "K07" 44 Součet
261 | CS ÚRS 2018 02 | 764326422 |  | Lemování ventilačních nástavců z Al plechu na skládané krytině průměru do 100 mm Lemování ventilačních nástavců z hliníkového plechu výšky do 1000 mm, se stříškou střech s krytinou skládanou mimo prejzovou nebo z plechu, průměru přes 75 do 100 mm | kus | 1 |  | 0
dle výkresu objektu SO011501_PROJEKT.dwg; výpis klempířských výrobků "K/16" 1 Součet
262 | CS ÚRS 2018 02 | 764521414 |  | Žlab podokapní hranatý z Al plechu rš 330 mm Žlab podokapní z hliníkového plechu včetně háků a čel hranatý rš 330 mm | m | 61 |  | 0
dle výkresu objektu SO011501_PROJEKT.dwg; výpis klempířských výrobků "K03" 61 Součet
263 | CS ÚRS 2018 02 | 764528402 |  | Svody hranaté včetně objímek, kolen, odskoků z Al plechu o straně 100 mm Svod z hliníkového plechu včetně objímek, kolen a odskoků hranatý, o straně 100 mm | m | 32.4 |  | 0
dle výkresu objektu SO011501_PROJEKT.dwg; výpis klempířských výrobků "K04" 10,4 "K05" 22 Součet
264 | CS ÚRS 2018 02 | 998764102 |  | Přesun hmot tonážní pro konstrukce klempířské v objektech v do 12 m Přesun hmot pro konstrukce klempířské stanovený z hmotnosti přesunovaného materiálu vodorovná dopravní vzdálenost do 50 m v objektech výšky přes 6 do 12 m | T | 1.404 |  | 0
Poznámka k souboru cen: 1. Ceny pro přesun hmot stanovený z hmotnosti přesunovaného materiálu se používají tehdy, pokud je možné určit hmotnost za celý stavební díl. Do této hmotnosti se započítává i hmotnost materiálů oceňovaných ve specifikaci. 2. Pokud nelze jednoznačně stanovit hmotnost přesunovaných materiálů, lze pro výpočet přesunu hmot použít orientačně procentní sazbu. Touto sazbou se vynásobí rozpočtové náklady za celý stavební díl včetně nákladů na materiál ve specifikacích. 3. Příplatek k cenám -4181 pro přesun prováděný bez použití mechanizace, tj. za ztížených podmínek, lze použít pouze pro hmotnost materiálu, která se tímto způsobem skutečně přemísťuje.
265 | R_položka | R76411312 |  | Větrací mřížka pro krytinu hliníkovou; D+M komplet Větrací mřížka pro krytinu hliníkovou; D+M komplet | m | 40.38 |  | 0
"1.15_Půdorys střechy" "Řezy, Pohledy" 20,190*2 Součet
Poznámka k položce: Osazení, montáž a dodávka dle popisu a PD dodávka materiálu dle popisu vč.ztratného, spojoacích a kotevních prostředků, dopravy a veškeré manipulace Měří se v metrech běžných konstrukce, nebo práce. Měrná jednotka: m
266 | R_položka | R76412140 |  | Krytina střechy rovné drážkováním z tabulí z Al plechu poplastovaného sklonu do 35° Krytina z hliníkového poplastovaného plechu s úpravou u okapů, prostupů a výčnělků střechy rovné drážkováním z tabulí, velikosti 1000 x 2000 mm, sklon střechy do 35° | M2 | 350 |  | 0
dle výkresu objektu SO011501_PROJEKT.dwg; výpis klempířských výrobků "K01" 350 Součet
Poznámka k položce: Osazení, montáž a dodávka dle popisu a PD dodávka materiálu dle popisu vč.ztratného, spojoacích a kotevních prostředků, dopravy a veškeré manipulace Měří se v metrech čtverečných konstrukce, nebo práce. Měrná jednotka: m2
267 | R_položka | R76422140 |  | Oplechování střešních prvků z hliníkového plechu hřebene větraného s použitím hřebenového plechu s větracím pásem rš 800 mm, podkladní plech; D+M komp let ~Oplechování střešních prvků z hliníkového plechu hřebene větraného s použitím hřebenového plechu s větracím pásem rš 800 mm, podkladní plech; D+M komplet | m | 21 |  | 0
dle výkresu objektu SO011501_PROJEKT.dwg; výpis klempířských výrobků "K08" 21 Součet
Poznámka k položce: Osazení, montáž a dodávka dle popisu a PD dodávka materiálu dle popisu vč.ztratného, spojoacích a kotevních prostředků, dopravy a veškeré manipulace Měří se v metrech běžných konstrukce, nebo práce. Měrná jednotka: m
268 | R_položka | R76422146 |  | Oplechování střešních prvků z hliníkového plechu přechodové lemování rš 400 mm vč. podkladního plechu; D+M komplet Oplechování střešních prvků z hliníkového plechu přechodové lemování rš 400 mm vč. podkladního plechu; D+M komplet | m | 20 |  | 0
dle výkresu objektu SO011501_PROJEKT.dwg; výpis klempířských výrobků "přechodové lemování" "K/11" 20,00 Součet
Poznámka k položce: Osazení, montáž a dodávka dle popisu a PD dodávka materiálu dle popisu vč.ztratného, spojoacích a kotevních prostředků, dopravy a veškeré manipulace Měří se v metrech běžných konstrukce, nebo práce. Měrná jednotka: m
|  | 764 |  | Konstrukce klempířské |  |  |  | 0 | 0
|  | 765 |  | Krytina skládaná
269 | CS ÚRS 2018 02 | 28329304 |  | páska těsnící jednostranně lepící parotěsných folií 3x30 mm páska těsnící jednostranně lepící parotěsných folií 3x30 mm | m | 482.9 |  | 0
439*1,1 'Přepočtené koeficientem množství
270 | CS ÚRS 2018 02 | 765191021 |  | Montáž pojistné hydroizolační fólie kladené ve sklonu přes 20° s lepenými spoji na krokve Montáž pojistné hydroizolační fólie kladené ve sklonu přes 20° s lepenými přesahy na krokve | M2 | 330.402 |  | 0
BEDm2 SP3m2 Součet
Poznámka k souboru cen: 1. V cenách nejsou započteny náklady na dodávku fólie, tyto se oceňují ve specifikaci. Ztratné lze dohodnout ve směrné výši 5 až 15%. 2. V ceně -1071 nejsou započteny náklady na dodávku okapnice, tyto se oceňují položkami ceníku 800-764 Konstrukce klempířské.
271 | CS ÚRS 2018 02 | 765191023 |  | Montáž pojistné hydroizolační fólie kladené ve sklonu přes 20° s lepenými spoji na bednění Montáž pojistné hydroizolační fólie kladené ve sklonu přes 20° s lepenými přesahy na bednění nebo tepelnou izolaci | M2 | 315.702 |  | 0
"viz. pol_762341250" BEDm2 Součet
Poznámka k souboru cen: 1. V cenách nejsou započteny náklady na dodávku fólie, tyto se oceňují ve specifikaci. Ztratné lze dohodnout ve směrné výši 5 až 15%. 2. V ceně -1071 nejsou započteny náklady na dodávku okapnice, tyto se oceňují položkami ceníku 800-764 Konstrukce klempířské.
272 | CS ÚRS 2018 02 | 765191031 |  | Montáž pojistné hydroizolační fólie lepení těsnících pásků pod kontralatě Montáž pojistné hydroizolační fólie lepení těsnících pásků pod kontralatě | m | 439 |  | 0
"Kontralatě 40/60mm" K1m K2m K3m Součet
Poznámka k souboru cen: 1. V cenách nejsou započteny náklady na dodávku fólie, tyto se oceňují ve specifikaci. Ztratné lze dohodnout ve směrné výši 5 až 15%. 2. V ceně -1071 nejsou započteny náklady na dodávku okapnice, tyto se oceňují položkami ceníku 800-764 Konstrukce klempířské.
273 | CS ÚRS 2018 02 | 998765102 |  | Přesun hmot tonážní pro krytiny skládané v objektech v do 12 m Přesun hmot pro krytiny skládané stanovený z hmotnosti přesunovaného materiálu vodorovná dopravní vzdálenost do 50 m na objektech výšky přes 6 do 12 m | T | 0.184 |  | 0
Poznámka k souboru cen: 1. Ceny pro přesun hmot stanovený z hmotnosti přesunovaného materiálu se používají tehdy, pokud je možné určit hmotnost za celý stavební díl. Do této hmotnosti se započítává i hmotnost materiálů oceňovaných ve specifikaci. 2. Pokud nelze jednoznačně stanovit hmotnost přesunovaných materiálů, lze pro výpočet přesunu hmot použít orientačně procentní sazbu. Touto sazbou se vynásobí rozpočtové náklady za celý stavební díl včetně nákladů na materiál ve specifikacích. 3. Příplatek k cenám -5181 pro přesun prováděný bez použití mechanizace, tj. za ztížených podmínek, lze použít pouze pro hmotnost materiálu, která se tímto způsobem skutečně přemísťuje.
274 | R_položka | R2832922 |  | difuzní kontaktní pojistná hydroizolace s nakašírovanou strukturovanou rohoží difuzní kontaktní pojistná hydroizolace s nakašírovanou strukturovanou rohoží fólie strukturovaná pod plechovou krytinu š 1,5m | M2 | 347.272 |  | 0
315,702*1,1 'Přepočtené koeficientem množství
Poznámka k položce: dodávka materiálu dle popisu a PD dodávka materiálu vč. ztratného, dopravy a veškeré manipulace Měří se v metrech čtverečných konstrukce, nebo práce vč. ztratného. Měrná jednotka: m2
275 | R_položka | R5924408 |  | pevná dvouvrstvá difuzní pojistná hydroizolace pevná dvouvrstvá difuzní pojistná hydroizolace | M2 | 363.442 |  | 0
330,402*1,1 'Přepočtené koeficientem množství
Poznámka k položce: dodávka materiálu dle popisu vč. dopravy a veškeré manipulace Měří se v metrech čtverečných konstrukce, nebo práce vč. ztatného. Měrná jednotka: m2
|  | 765 |  | Krytina skládaná |  |  |  | 0 | 0
|  | 766 |  | Konstrukce truhlářské
276 | CS ÚRS 2018 02 | 766622131 |  | Montáž plastových oken plochy přes 1 m2 otevíravých výšky do 1,5 m s rámem do zdiva Montáž oken plastových včetně montáže rámu na polyuretanovou pěnu plochy přes 1 m2 otevíravých nebo sklápěcích do zdiva, výšky do 1,5 m | M2 | 6.188 |  | 0
dle výkresu objektu SO011501_PROJEKT.dwg; výpis truhlářksých a plastových výrobků "P01"1,65*1,25*2 "P01A" 1,65*1,25*1 Součet
Poznámka k souboru cen: 1. V cenách montáže oken jsou započteny i náklady na zaměření, vyklínování, horizontální i vertikální vyrovnání okenního rámu, ukotvení a vyplnění spáry mezi rámem a ostěním polyuretanovou pěnou, včetně zednického začištění. 2. Tepelnou izolaci mezi ostěním a rámem okna je možné ocenit položkami 766 62 - 9 . . Příplatek k cenám za tepelnou izolaci mezi ostěním a rámem okna jsou započteny náklady na izolaci vnější i vnitřní. 3. Délka izolace se určuje v metrech délky rámu okna.
277 | CS ÚRS 2018 02 | 766622132 |  | Montáž plastových oken plochy přes 1 m2 otevíravých výšky do 2,5 m s rámem do zdiva Montáž oken plastových včetně montáže rámu na polyuretanovou pěnu plochy přes 1 m2 otevíravých nebo sklápěcích do zdiva, výšky přes 1,5 do 2,5 m | M2 | 13.935 |  | 0
dle výkresu objektu SO011501_PROJEKT.dwg; výpis truhlářksých a plastových výrobků "P02" 2,75*0,75*4 "P03" 3,98*0,75*1 "P04" 3*0,9*1 Součet
Poznámka k souboru cen: 1. V cenách montáže oken jsou započteny i náklady na zaměření, vyklínování, horizontální i vertikální vyrovnání okenního rámu, ukotvení a vyplnění spáry mezi rámem a ostěním polyuretanovou pěnou, včetně zednického začištění. 2. Tepelnou izolaci mezi ostěním a rámem okna je možné ocenit položkami 766 62 - 9 . . Příplatek k cenám za tepelnou izolaci mezi ostěním a rámem okna jsou započteny náklady na izolaci vnější i vnitřní. 3. Délka izolace se určuje v metrech délky rámu okna.
278 | CS ÚRS 2018 02 | 766660001 |  | Montáž dveřních křídel otvíravých 1křídlových š do 0,8 m do ocelové zárubně Montáž dveřních křídel dřevěných nebo plastových otevíravých do ocelové zárubně povrchově upravených jednokřídlových, šířky do 800 mm | kus | 3 |  | 0
dle výkresu objektu SO011501_PROJEKT.dwg; výpis truhlářksých a plastových výrobků "11P" 3 Součet
Poznámka k souboru cen: 1. Cenami -0021 až -0031, -0161 až -0163, -0181 až -0183, se oceňují dveře s protipožární odolností do 30 min. 2. V cenách -0201 až -0272 je započtena i montáž okopného plechu, stavěče křídel a držadel kyvných dveří. 3. V cenách -0311 až -0324 jsou započtené i náklady na osazení kování, vodícího trnu, dorazů, seřízení pojezdů a následné vyrovnání a seřízení dveřních křídel. 4. V cenách -0351 až -0358 jsou započtené i náklady na osazení kování, vodícího trnu, dorazů, seřízení pojezdů na stěnu a následné vyrovnání a seřízení dveřních křídel. 5. V cenách -0311 až -0324 nejsou započtené náklady na sestavení a osazení stavebního pouzdra, tyto náklady se oceňují cenami souboru cen 642 94-6 . . . Osazení stavebního pouzdra posuvných dveří do zděné příčky, katalogu 801-1 Budovy a haly - zděné a monolitické.
279 | CS ÚRS 2018 02 | 766660021 |  | Montáž dveřních křídel otvíravých 1křídlových š do 0,8 m požárních do ocelové zárubně Montáž dveřních křídel dřevěných nebo plastových otevíravých do ocelové zárubně protipožárních jednokřídlových, šířky do 800 mm | kus | 5 |  | 0
dle výkresu objektu SO011501_PROJEKT.dwg; výpis truhlářksých a plastových výrobků "09P" 1 "09L" 1 "10L" 1 "12P" 1 "12L" 1 Součet
Poznámka k souboru cen: 1. Cenami -0021 až -0031, -0161 až -0163, -0181 až -0183, se oceňují dveře s protipožární odolností do 30 min. 2. V cenách -0201 až -0272 je započtena i montáž okopného plechu, stavěče křídel a držadel kyvných dveří. 3. V cenách -0311 až -0324 jsou započtené i náklady na osazení kování, vodícího trnu, dorazů, seřízení pojezdů a následné vyrovnání a seřízení dveřních křídel. 4. V cenách -0351 až -0358 jsou započtené i náklady na osazení kování, vodícího trnu, dorazů, seřízení pojezdů na stěnu a následné vyrovnání a seřízení dveřních křídel. 5. V cenách -0311 až -0324 nejsou započtené náklady na sestavení a osazení stavebního pouzdra, tyto náklady se oceňují cenami souboru cen 642 94-6 . . . Osazení stavebního pouzdra posuvných dveří do zděné příčky, katalogu 801-1 Budovy a haly - zděné a monolitické.
280 | CS ÚRS 2018 02 | 766660022 |  | Montáž dveřních křídel otvíravých 1křídlových š přes 0,8 m požárních do ocelové zárubně Montáž dveřních křídel dřevěných nebo plastových otevíravých do ocelové zárubně protipožárních jednokřídlových, šířky přes 800 mm | kus | 1 |  | 0
dle výkresu objektu SO011501_PROJEKT.dwg; výpis truhlářksých a plastových výrobků "08L" 1 Součet
Poznámka k souboru cen: 1. Cenami -0021 až -0031, -0161 až -0163, -0181 až -0183, se oceňují dveře s protipožární odolností do 30 min. 2. V cenách -0201 až -0272 je započtena i montáž okopného plechu, stavěče křídel a držadel kyvných dveří. 3. V cenách -0311 až -0324 jsou započtené i náklady na osazení kování, vodícího trnu, dorazů, seřízení pojezdů a následné vyrovnání a seřízení dveřních křídel. 4. V cenách -0351 až -0358 jsou započtené i náklady na osazení kování, vodícího trnu, dorazů, seřízení pojezdů na stěnu a následné vyrovnání a seřízení dveřních křídel. 5. V cenách -0311 až -0324 nejsou započtené náklady na sestavení a osazení stavebního pouzdra, tyto náklady se oceňují cenami souboru cen 642 94-6 . . . Osazení stavebního pouzdra posuvných dveří do zděné příčky, katalogu 801-1 Budovy a haly - zděné a monolitické.
281 | CS ÚRS 2018 02 | 998766102 |  | Přesun hmot tonážní pro konstrukce truhlářské v objektech v do 12 m Přesun hmot pro konstrukce truhlářské stanovený z hmotnosti přesunovaného materiálu vodorovná dopravní vzdálenost do 50 m v objektech výšky přes 6 do 12 m | T | 0.458 |  | 0
Poznámka k souboru cen: 1. Ceny pro přesun hmot stanovený z hmotnosti přesunovaného materiálu se používají tehdy, pokud je možné určit hmotnost za celý stavební díl. Do této hmotnosti se započítává i hmotnost materiálů oceňovaných ve specifikaci. 2. Pokud nelze jednoznačně stanovit hmotnost přesunovaných materiálů, lze pro výpočet přesunu hmot použít orientačně procentní sazbu. Touto sazbou se vynásobí rozpočtové náklady za celý stavební díl včetně nákladů na materiál ve specifikacích. 3. Příplatek k cenám -6181 pro přesun prováděný bez použití mechanizace, tj. za ztížených podmínek, lze použít pouze pro hmotnost materiálu, která se tímto způsobem skutečně přemísťuje.
282 | R_položka | R61140P01 |  | okno plastové jednodílné otevíravé a sklopné 1250x1650 okno plastové jednodílné otevíravé a sklopné 1250x1650, popis dle výpisu truhlářských a plastových výrobků; P/01 | kus | 2 |  | 0
dle výkresu objektu SO011501_PROJEKT.dwg; výpis truhlářksých a plastových výrobků "P01"2 Součet
Poznámka k položce: Položka zahrnuje: - dodávka předepsaného materiálu vč. dopravy a veškeré manipulace - včetně dodávky venkovních a vnitřních parapetů Měří se v kusech konstrukce, nebo práce Měrná jednotka: kus
283 | R_položka | R61140P01A |  | okno plastové jednodílné otevíravé a sklopné 1250x1650 okno plastové jednodílné otevíravé a sklopné 1250x1650, popis dle výpisu truhlářských a plastových výrobků; P/01A | kus | 1 |  | 0
dle výkresu objektu SO011501_PROJEKT.dwg; výpis truhlářksých a plastových výrobků "P01A"1 Součet
Poznámka k položce: Položka zahrnuje: - dodávka předepsaného materiálu vč. dopravy a veškeré manipulace - včetně dodávky venkovních a vnitřních parapetů Měří se v kusech konstrukce, nebo práce Měrná jednotka: kus
284 | R_položka | R61143P02 |  | okno plastové dvoudílné 2750x750 mm složené okno plastové dvoudílné 2750x750 mm složené ze sklopné a fixní části. Popis výrobku viz výpis truhlářských a plastových výrobků; P/02 | kus | 4 |  | 0
dle výkresu objektu SO011501_PROJEKT.dwg; výpis truhlářksých a plastových výrobků "P02"4 Součet
Poznámka k položce: Položka zahrnuje: - dodávka předepsaného materiálu vč. dopravy a veškeré manipulace - včetně dodávky venkovních a vnitřních parapetů Měří se v kusech konstrukce, nebo práce Měrná jednotka: kus
285 | R_položka | R61143P03 |  | okno plastové třídílné složené 3980x750 mm okno plastové třídílné 3980x750 mm složené ze sklopných dílů. Popis výrobku viz výpis truhlářských a plastových výrobků; P/03 | kus | 1 |  | 0
dle výkresu objektu SO011501_PROJEKT.dwg; výpis truhlářksých a plastových výrobků "P03"1 Součet
Poznámka k položce: Položka zahrnuje: Položka zahrnuje: - dodávka předepsaného materiálu vč. dopravy a veškeré manipulace - včetně dodávky venkovních a vnitřních parapetů Měří se v kusech konstrukce, nebo práce Měrná jednotka: kus
286 | R_položka | R61143P04 |  | okno plastové dvoudílné složené 3000x900 mm okno plastové dvoudílné 3000x900 mm složené z fixní a sklopné části. Popis výrobku viz výpis truhlářských a plastových výrobků; P/04 | kus | 1 |  | 0
dle výkresu objektu SO011501_PROJEKT.dwg; výpis truhlářksých a plastových výrobků "P04"1 Součet
Poznámka k položce: Položka zahrnuje: - dodávka předepsaného materiálu vč. dopravy a veškeré manipulace - včetně dodávky venkovních a vnitřních parapetů Měří se v kusech konstrukce, nebo práce Měrná jednotka: kus
287 | R_položka | R6116211P |  | dveře vnitřní foliované plné 1křídlové 70x197 cm dveře vnitřní plné 1křídlové 70x197 cm HPL laminát. Popis výrobku viz výpis truhlářských a plastových výrobků. 11P | kus | 3 |  | 0
dle výkresu objektu SO011501_PROJEKT.dwg; výpis truhlářksých a plastových výrobků "11P" 3 Součet
Poznámka k položce: Položka zahrnuje: - dodávku předepsaného materiálu vč. dopravy a veškeré manipulace Měří se v kusech konstrukce, nebo práce Měrná jednotka: kus
288 | R_položka | R6116508L |  | dveře vnitřní protipožární 1křídlé 1100x1970 mm dveře vnitřní protipožární 1křídlé 1100x1970 mm. Popis výrobku viz výpis truhlářských a plastových výrobků; 08L | kus | 1 |  | 0
dle výkresu objektu SO011501_PROJEKT.dwg; výpis truhlářksých a plastových výrobků "08L" 1 Součet
Poznámka k položce: Položka zahrnuje: - dodávku předepsaného materiálu vč. dopravy a veškeré manipulace Měří se v kusech konstrukce, nebo práce Měrná jednotka: kus
289 | R_položka | R61165314 |  | dveře vnitřní protipožární 1křídlé 800x1970 mm dveře vnitřní protipožární 1křídlé 800x1970 mm. Popis výrobku viz výpis truhlářských a plastových výrobků; 09L/P, 10L | kus | 5 |  | 0
dle výkresu objektu SO011501_PROJEKT.dwg; výpis truhlářksých a plastových výrobků "09P" 1 "09L" 1 "10L" 1 "12P" 1 "12L" 1 Součet
Poznámka k položce: Položka zahrnuje: - dodávku předepsaného materiálu vč. dopravy a veškeré manipulace Měří se v kusech konstrukce, nebo práce Měrná jednotka: kus
|  | 766 |  | Konstrukce truhlářské |  |  |  | 0 | 0
|  | 767 |  | Konstrukce zámečnické
290 | CS ÚRS 2018 02 | 69752122 |  | koberec čistící zóna, střiž.smyčka s pruhy hrub.vlákna,vlákno PA 670g/m2,zátěž 33,Bfl-S1,záda vinyl koberec čistící zóna, střiž.smyčka s pruhy hrub.vlákna,vlákno PA 670g/m2,zátěž 33,Bfl-S1,záda vinyl | M2 | 0.945 |  | 0
0,90*1,05 Součet
291 | CS ÚRS 2018 02 | 69752150 |  | rámy náběhové-náběh široký-65mm-Al rámy náběhové-náběh široký-65mm-Al | m | 4.095 |  | 0
3,90*1,05 Součet
292 | CS ÚRS 2018 02 | 767161211 |  | Montáž zábradlí rovného z profilové oceli do zdi do hmotnosti 20 kg Montáž zábradlí rovného z profilové oceli do zdiva, hmotnosti 1 m zábradlí do 20 kg | m | 7 |  | 0
dle výkresu objektu E_03_02_SO011501_01_26.bak; výpis zámečnických výrobků "Z15" 2,78 "Z16" 4,22 Součet
Poznámka k souboru cen: 1. Cenami -51 . . lze oceňovat i montáž madel a průběžnou (horizontální) výplň z trubek nebo tenkostěnných profilů, které se montují z dodaných dílů na samostatně osazované ocelové sloupky nebo na zabudované kotevní prvky. 2. Cenami nelze oceňovat montáž samostatného sloupku pro dřevěné madlo; tyto práce se oceňují cenou 767 22-0550 Osazení samostatného sloupku. 3. V cenách nejsou započteny náklady na: a) vytvoření ohybu nebo ohybníku; tyto práce se oceňují cenou 767 22-0191 nebo -0490 Příplatek za vytvoření ohybu, b) montáž hliníkových krycích lišt; tyto práce se oceňují cenami 767 89-6110 až -6115 Montáž ostatních zámečnických konstrukcí, c) montáž výplně tvarovaným plechem.
293 | CS ÚRS 2018 02 | 767531111 |  | Montáž vstupních kovových nebo plastových rohoží čistících zón Montáž vstupních čistících zón z rohoží kovových nebo plastových | M2 | 0.9 |  | 0
"Legenda místností 1NP" "0P01" 1,20*0,75 Součet
Poznámka k souboru cen: 1. Cena -1111 je určena pro všechny typy rohoží kromě textilních, tj. hliníkové nebo plastové v kombinaci s různými typy kartáčů, kovové - škrabáky, pryžové, z vláken z plastických hmot, apod. 2. Textilní rohože se oceňují souborem cen 776 57-3 Montáž textilních čistících zón katalogu 800-776 Podlahy povlakové.
294 | CS ÚRS 2018 02 | 767531125 |  | Osazení náběhového rámu širokého š 65 mm k čistícím rohožím Montáž vstupních čistících zón z rohoží osazení rámu mosazného nebo hliníkového náběhového širokého - 65 mm | m | 3.9 |  | 0
"Legenda místností 1NP" "0P01" (1,20+0,75)*2 Součet
Poznámka k souboru cen: 1. Cena -1111 je určena pro všechny typy rohoží kromě textilních, tj. hliníkové nebo plastové v kombinaci s různými typy kartáčů, kovové - škrabáky, pryžové, z vláken z plastických hmot, apod. 2. Textilní rohože se oceňují souborem cen 776 57-3 Montáž textilních čistících zón katalogu 800-776 Podlahy povlakové.
295 | CS ÚRS 2018 02 | 767640111 |  | Montáž dveří ocelových vchodových jednokřídlových bez nadsvětlíku Montáž dveří ocelových vchodových jednokřídlových bez nadsvětlíku | kus | 2 |  | 0
dle výkresu objektu SO011501_PROJEKT.dwg; výpis truhlářksých a plastových výrobků "06L"1 "05L"1 Součet
Poznámka k souboru cen: 1. Cenami nelze oceňovat montáž kompletu dveří s rámem charakteru stěny; tyto práce se oceňují cenami souborů cen 767 11- . . Montáž stěn a příček pro zasklení, 767 12- . . Montáž stěn a příček s výplní drátěnou sítí a 767 13- . . Montáž stěn a příček z hliníkového plechu. 2. V cenách nejsou započteny náklady na: a) montáž okopových plechů a hliníkových lišt; tyto práce se oceňují cenami souboru cen 767 89-61 Montáž lišt a okopových plechů, b) montáž těsnění dveří; tyto práce se oceňují cenami 767 62-6101 až -6103 Montáž těsnění oken. 3. V cenách – 0111 až -0224 jsou započteny i náklady na montáž dveří včetně zárubní nebo ocelových rámů. 4. V ceně -8351 je započtena i montáž jednostranného spojení ocelovou lištou přivařením nebo oboustranným svařením dvou prvků (dveří, stěn, oken). 5. V ceně -8353 je započteno i provedení rohového spojení dvou prvků.
296 | CS ÚRS 2018 02 | 767640221 |  | Montáž dveří ocelových vchodových dvoukřídlových bez nadsvětlíku Montáž dveří ocelových vchodových dvoukřídlové bez nadsvětlíku | kus | 5 |  | 0
dle výkresu objektu SO011501_PROJEKT.dwg; výpis truhlářksých a plastových výrobků "02" 1 "03" 1 "04" 1 "07" 1 "14" 1 Součet
Poznámka k souboru cen: 1. Cenami nelze oceňovat montáž kompletu dveří s rámem charakteru stěny; tyto práce se oceňují cenami souborů cen 767 11- . . Montáž stěn a příček pro zasklení, 767 12- . . Montáž stěn a příček s výplní drátěnou sítí a 767 13- . . Montáž stěn a příček z hliníkového plechu. 2. V cenách nejsou započteny náklady na: a) montáž okopových plechů a hliníkových lišt; tyto práce se oceňují cenami souboru cen 767 89-61 Montáž lišt a okopových plechů, b) montáž těsnění dveří; tyto práce se oceňují cenami 767 62-6101 až -6103 Montáž těsnění oken. 3. V cenách – 0111 až -0224 jsou započteny i náklady na montáž dveří včetně zárubní nebo ocelových rámů. 4. V ceně -8351 je započtena i montáž jednostranného spojení ocelovou lištou přivařením nebo oboustranným svařením dvou prvků (dveří, stěn, oken). 5. V ceně -8353 je započteno i provedení rohového spojení dvou prvků.
297 | CS ÚRS 2018 02 | 767651113 |  | Montáž vrat garážových sekčních zajížděcích pod strop plochy do 13 m2 Montáž vrat garážových nebo průmyslových sekčních zajížděcích pod strop, plochy přes 9 do 13 m2 | kus | 1 |  | 0
dle výkresu objektu SO011501_PROJEKT.dwg; výpis truhlářksých a plastových výrobků "01"1 Součet
Poznámka k souboru cen: 1. V cenách -1126 a -1131 nejsou započteny náklady na zajištění přívodu elektrické energie; tyto se oceňují cenami katalogu 800-741 Elektroinstalace - silnoproud. 2. Cenami -7210 až -7340 nelze oceňovat montáž vrat s elektrickým, pneumatickým nebo hydraulickým ovládáním. 3. V cenách -1210 až -7523 je započtena i montáž dokončení okování dvířek průchodových. 4. V cenách -1210 až -7523 není započtena montáž elektromagnetického stavěče křídel vrat; tyto práce se oceňují cenou 767 64-6593 Montáž stavěče křídel.
298 | CS ÚRS 2018 02 | 767662210 |  | Montáž mříží otvíravých Montáž mříží otvíravých | M2 | 17.157 |  | 0
dle výkresu objektu SO011501_PROJEKT.dwg; výpis zámečnických výrobků montáž nůžkových mříží vč. zámku s cylindrickou vložkou "Z01" 1,25*1,625*3 "Z02" 2,75*0,75*4 "Z03" 1,25*0,75*3 Součet
Poznámka k souboru cen: 1. Cenami lze oceňovat pouze montáž mříží dodaných vcelku. 2. Montáž mříží z jednotlivých tyčových prvků se oceňuje cenami 767 99- . . Montáž ostatních atypických zámečnických konstrukcí. 3. V cenách není započtena montáž dokončení okování mříží otvíravých; tyto práce se oceňují cenami souboru cen 767 64- . . Montáž dveří.
299 | CS ÚRS 2018 02 | 767995114 |  | Montáž atypických zámečnických konstrukcí hmotnosti do 50 kg Montáž ostatních atypických zámečnických konstrukcí hmotnosti přes 20 do 50 kg | kg | 27 |  | 0
dle výkresu objektu SO011501_PROJEKT.dwg; výpis zámečnických výrobků "Z27" 27 Součet
Poznámka k souboru cen: 1. Určení cen se řídí hmotností jednotlivě montovaného dílu konstrukce.
300 | CS ÚRS 2018 02 | 767995115 |  | Montáž atypických zámečnických konstrukcí hmotnosti do 100 kg Montáž ostatních atypických zámečnických konstrukcí hmotnosti přes 50 do 100 kg | kg | 88 |  | 0
dle výkresu objektu SO011501_PROJEKT.dwg; výpis zámečnických výrobků "Z30" 88 Součet
Poznámka k souboru cen: 1. Určení cen se řídí hmotností jednotlivě montovaného dílu konstrukce.
301 | CS ÚRS 2018 02 | 767995116 |  | Montáž atypických zámečnických konstrukcí hmotnosti do 250 kg Montáž ostatních atypických zámečnických konstrukcí hmotnosti přes 100 do 250 kg | kg | 397.826 |  | 0
dle výkresu objektu SO011501_PROJEKT.dwg; výpis zámečnických výrobků "Z34" 178,75 "Z37" 219,076 Součet
Poznámka k souboru cen: 1. Určení cen se řídí hmotností jednotlivě montovaného dílu konstrukce.
302 | CS ÚRS 2018 02 | 767995117 |  | Montáž atypických zámečnických konstrukcí hmotnosti do 500 kg Montáž ostatních atypických zámečnických konstrukcí hmotnosti přes 250 do 500 kg | kg | 509.35 |  | 0
dle výkresu objektu SO011501_PROJEKT.dwg; výpis zámečnických výrobků "Z32" 279,1415 "Z33" 230,208 Součet
Poznámka k souboru cen: 1. Určení cen se řídí hmotností jednotlivě montovaného dílu konstrukce.
303 | CS ÚRS 2018 02 | 998767102 |  | Přesun hmot tonážní pro zámečnické konstrukce v objektech v do 12 m Přesun hmot pro zámečnické konstrukce stanovený z hmotnosti přesunovaného materiálu vodorovná dopravní vzdálenost do 50 m v objektech výšky přes 6 do 12 m | T | 13.408 |  | 0
Poznámka k souboru cen: 1. Ceny pro přesun hmot stanovený z hmotnosti přesunovaného materiálu se používají tehdy, pokud je možné určit hmotnost za celý stavební díl. Do této hmotnosti se započítává i hmotnost materiálů oceňovaných ve specifikaci. 2. Pokud nelze jednoznačně stanovit hmotnost přesunovaných materiálů, lze pro výpočet přesunu hmot použít orientačně procentní sazbu. Touto sazbou se vynásobí rozpočtové náklady za celý stavební díl včetně nákladů na materiál ve specifikacích. 3. Příplatek k cenám -7181 pro přesun prováděný bez použití mechanizace, tj. za ztížených podmínek, lze použít pouze pro hmotnost materiálu, která se tímto způsobem skutečně přemísťuje.
304 | R_položka | R13010Z32 |  | dodávka ocelová konstrukce plošina v místosti č. OP10 dodávka ocelová konstrukce plošina v místosti č. OP10. Žárově zinkovaná. Popis výrobku viz výpis zámečnických výrobků Z/32 | kg | 279.142 |  | 0
dle výkresu objektu SO011501_PROJEKT.dwg; výpis zámečnických výrobků "Z32" 279,1415 Součet
Poznámka k položce: Položka zahrnuje: - dodávku předepsaného materiálu vč. ztratného, dopravy a veškeré manipulace Měří se v kilogramech konstrukce, nebo práce Měrná jednotka: kg
305 | R_položka | R13010Z33 |  | dodávka ocelová konstrukce plošina v místosti č. OP07 dodávka ocelová konstrukce plošina v místosti č. OP07. Žárově zinkovaná. Popis viz výpis zámečnických výrobků Z33 | kg | 230.208 |  | 0
dle výkresu objektu SO011501_PROJEKT.dwg; výpis zámečnických výrobků "Z33" 230,208 Součet
Poznámka k položce: Položka zahrnuje: - dodávku předepsaného materiálu vč. ztratného, dopravy a veškeré manipulace Měří se v kilogramech konstrukce, nebo práce Měrná jednotka: kg
306 | R_položka | R14550250 |  | ocelové zábradlí žárově zinkované Ocelové zábradlí žárově zinkované. Popis výrobku viz výpis zámečnických výrobků Z15 a U16; výkresová dokumentace E_03_02_SO011501_01_26.bak. | m | 7 |  | 0
dle výkresu objektu E_03_02_SO011501_01_26.bak; výpis zámečnických výrobků "Z15" 2,78 "Z16" 4,22 Součet
Poznámka k položce: Položka zahrnuje: - dodávku předepsaného materiálu vč. dopravy a veškeré manipulace Měří se v metrech běžných konstrukce, nebo práce Měrná jednotka: m
307 | R_položka | R14550Z27 |  | dodávka vodorovná zábrana (ochrana) 5000x1200 mm dodávka vodorovná zábrana (ochrana) 5000x1200 mm žárově zinkovaná. Popis výrobku viz výpis zámečnických prvků Z/27 | kg | 27 |  | 0
dle výkresu objektu SO011501_PROJEKT.dwg; výpis zámečnických výrobků "Z27" 27
Poznámka k položce: Položka zahrnuje: - dodávku předepsaného materiálu vč. ztratného, dopravy a veškeré manipulace Měří se v kilogramech konstrukce, nebo práce Měrná jednotka: kg
308 | R_položka | R14550Z30 |  | dodávka krycí ocelová konstrukce VZT jednotek dodávka krycí ocelová konstrukce VZT jednotek žárově zinkovaná. Popis výrobku viz výpis zámečnických výrobků Z/30 | kg | 88 |  | 0
dle výkresu objektu SO011501_PROJEKT.dwg; výpis zámečnických výrobků "Z30" 88
Poznámka k položce: Položka zahrnuje: - dodávku předepsaného materiálu vč. ztratného, dopravy a veškeré manipulace Měří se v kilogramech konstrukce, nebo práce Měrná jednotka: kg
309 | R_položka | R14550Z34 |  | dodávka ocelová konstrukce plošina v místosti č. OP13 dodávka ocelová konstrukce plošina v místosti č. OP13. Žárově zinkovaná. Popis výrobku viz výpis zámečnických výrobků Z/34 | kg | 178.75 |  | 0
dle výkresu objektu SO011501_PROJEKT.dwg; výpis zámečnických výrobků "Z34" 178,75 Součet
Poznámka k položce: Položka zahrnuje: - dodávku předepsaného materiálu vč. ztratného, dopravy a veškeré manipulace Měří se v kilogramech konstrukce, nebo práce Měrná jednotka: kg
310 | R_položka | R14550Z37 |  | dodávka krytí podlahového kanálku dodávka krytí podlahového kanálku žárově zinkovaná. Popis výrobku viz výpis zámečnických prvků Z/37 | kg | 219.076 |  | 0
dle výkresu objektu SO011501_PROJEKT.dwg; výpis zámečnických výrobků "Z37" 219,076
Poznámka k položce: Položka zahrnuje: - dodávku předepsaného materiálu vč. ztratného, dopravy a veškeré manipulace Měří se v kilogramech konstrukce, nebo práce Měrná jednotka: kg
311 | R_položka | R44983Z25 |  | žebřík v provedení žárový Zn vč. ochranného koše žebřík v provedení žárový Zn vč. ochranného koše. Popis výrobku viz zámečnické výrobky Z25. | m | 3.78 |  | 0
dle výkresu objektu SO011501_PROJEKT.dwg; výpis zámečnických výrobků "Z25" 3,78 Součet
Poznámka k položce: Položka zahrnuje: - dodávku předepsaného materiálu vč. dopravy a veškeré manipulace Měří se v metrech běžných konstrukce, nebo práce Měrná jednotka: m
312 | R_položka | R44983Z26 |  | žebřík v provedení žárový Zn žebřík v provedení žárový Zn. Popis výrobku viz zámečnické výrobky Z26 | m | 2.4 |  | 0
dle výkresu objektu SO011501_PROJEKT.dwg; výpis zámečnických výrobků "Z26" 2,40 Součet
Poznámka k položce: Položka zahrnuje: - dodávku předepsaného materiálu vč. dopravy a veškeré manipulace Měří se v metrech běžných konstrukce, nebo práce Měrná jednotka: m
313 | R_položka | R5534105L |  | dveře Al vchodové jednokřídlové 800x2000 mm dveře Al vchodové jednokřídlové 800x2000 mm vč. bezpeč. kování. Popis výrobku viz výpis truhlářských a plastových výrobků. 05L | kus | 1 |  | 0
dle výkresu objektu SO011501_PROJEKT.dwg; výpis truhlářksých a plastových výrobků "05L"1 Součet
Poznámka k položce: Položka zahrnuje: - dodávku předepsaného materiálu vč. dopravy a veškeré manipulace Měří se v kusech konstrukce, nebo práce Měrná jednotka: kus
314 | R_položka | R5534106L |  | dveře Al vchodové jednokřídlové 900x2000 mm dveře Al vchodové jednokřídlové 900x2000 mm vč. bepeč. kování. Popis výrobku viz výpis truhlářských a plastových výrobků. 06L | kus | 1 |  | 0
dle výkresu objektu SO011501_PROJEKT.dwg; výpis truhlářksých a plastových výrobků "06L"1 Součet
Poznámka k položce: Položka zahrnuje: - dodávku předepsaného materiálu vč. dopravy a veškeré manipulace Měří se v kusech konstrukce, nebo práce Měrná jednotka: kus
315 | R_položka | R55341302 |  | dveře Al vchodové dvoukřídlové 1450x2500 dveře Al vchodové dvoukřídlové 1450x2500 včetně kování, větracích žaluzíí a horní okapové lišty. Detail výrobku viz výpis truhlářských a plastových výrobků; 02 | kus | 1 |  | 0
dle výkresu objektu SO011501_PROJEKT.dwg; výpis truhlářksých a plastových výrobků "02"1 Součet
Poznámka k položce: Položka zahrnuje: - dodávku předepsaného materiálu vč. dopravy a veškeré manipulace Měří se v kusech konstrukce, nebo práce Měrná jednotka: kus
316 | R_položka | R55341303 |  | dveře Al vchodové dvoukřídlové 1250x2500 dveře Al vchodové dvoukřídlové 1250x2500 včetně kování, větracích žaluzíí a horní okapové lišty. Detail výrobku viz výpis truhlářských a plastových výrobků; 03 | kus | 1 |  | 0
dle výkresu objektu SO011501_PROJEKT.dwg; výpis truhlářksých a plastových výrobků "03"1 Součet
Poznámka k položce: Položka zahrnuje: - dodávku předepsaného materiálu vč. dopravy a veškeré manipulace Měří se v kusech konstrukce, nebo práce Měrná jednotka: kus
317 | R_položka | R55341304 |  | dveře Al vchodové dvoukřídlové 1250x2100 dveře Al vchodové dvoukřídlové 1250x2100 včetně kování, větracích žaluzíí a horní okapové lišty. Detail výrobku viz výpis truhlářských a plastových výrobků; 04 | kus | 1 |  | 0
dle výkresu objektu SO011501_PROJEKT.dwg; výpis truhlářksých a plastových výrobků "04"1 Součet
Poznámka k položce: Položka zahrnuje: - dodávku předepsaného materiálu vč. dopravy a veškeré manipulace Měří se v kusech konstrukce, nebo práce Měrná jednotka: kus
318 | R_položka | R55341307 |  | dveře Al vchodové dvoukřídlové 1250x2500 dveře Al vchodové dvoukřídlové 1250x2500 včetně bezpeč. kování, horní okapové lišty. Detail výrobku viz výpis truhlářských a plastových výrobků; 07 | kus | 1 |  | 0
dle výkresu objektu SO011501_PROJEKT.dwg; výpis truhlářksých a plastových výrobků "07" 1 Součet
Poznámka k položce: Položka zahrnuje: - dodávku předepsaného materiálu vč. dopravy a veškeré manipulace Měří se v kusech konstrukce, nebo práce Měrná jednotka: kus
319 | R_položka | R55341314 |  | dveře Al vchodové dvoukřídlové 2000x2500 dveře Al vchodové dvoukřídlové 2000x2500 včetně bezpeč. kování, horní okapové lišty. Detail výrobku viz výpis truhlářských a plastových výrobků; 14 | kus | 1 |  | 0
dle výkresu objektu SO011501_PROJEKT.dwg; výpis truhlářksých a plastových výrobků "14"1 Součet
Poznámka k položce: Položka zahrnuje: - dodávku předepsaného materiálu vč. dopravy a veškeré manipulace Měří se v kusech konstrukce, nebo práce Měrná jednotka: kus
320 | R_položka | R55345001 |  | rolovací vrata douvstěnný ocelocý profil s PUR výplní rolovací vrata douvstěnný ocelocý profil s PUR výplní vč. manuálního ovládání. Popis viz výpis truhlářských a plastových výrobků. 01 | kus | 1 |  | 0
dle výkresu objektu SO011501_PROJEKT.dwg; výpis truhlářksých a plastových výrobků "01"1 Součet
Poznámka k položce: Položka zahrnuje: - dodávku předepsaného materiálu vč. dopravy a veškeré manipulace Měří se v kusech konstrukce, nebo práce Měrná jednotka: kus
321 | R_položka | R5534Z123 |  | nůžková mříž jednokřídlová Nůžková mříž jednokřídlová vč. povrchové úpravy pro venkovní použití a bezpečnostního zámku s cylindrickou vložkou. Popis výrobku viz výpis zámečnických výrobků. Z01, Z02, Z03 | M2 | 17.157 |  | 0
dle výkresu objektu SO011501_PROJEKT.dwg; výpis zámečnických výrobků "Z01" 1,25*1,625*3 "Z02" 2,75*0,75*4 "Z03" 1,25*0,75*3 Součet
Poznámka k položce: dodávka materiálu dle popisu a PD dodávka materiálu vč. ztratného, dopravy a veškeré manipulace Měří se v metrech čtverečných konstrukce, nebo práce vč. ztratného. Měrná jednotka: m2
322 | R_položka | R76721015 |  | Ocelové schodiště z 1PP do 1NP vč. upevňovacích a kotevních prvků, povrchové úpravy dle PD ; D+M komplet Ocelové schodiště z 1PP do 1NP vč. upevňovacích a kotevních prvků, povrchové úpravy dle PD ; D+M komplet | kg | 441.8 |  | 0
"E.3.2_2.39_Ocelové konstrukce" "Výpis ocelových prvků schodiště" 441,80 Součet
Poznámka k položce: osazení, montáž a dodávka ocelového schodiště dle popisu a PD dodávka materiálu vč. ztratnéhoe popisu vč. dopravy a veškeré manipulace Měří se v kilogramech konstrukce, nebo práce. Měrná jednotka: kg
323 | R_položka | R76721016 |  | Ocelová táhla schodiště pr. 14mm vč. upevňovacích, kotevních prvků a napínáků, povrchové úpravy; D+M komplet Ocelová táhla schodiště pr. 14mm vč. upevňovacích, kotevních prvků a napínáků, povrchové úpravy; D+M komplet | m | 7.8 |  | 0
"E.3.2_2.36_Ocelové konstrukce" "Výpis ocelových prvků - táhla" 3,90*2 "1P03 -2ks" Součet
Poznámka k položce: osazení, montáž a dodávka ocelových táhel dle popisu a PD dodávka materiálu vč. ztratného dle popisu vč. dopravy a veškeré manipulace Měří se v metrech běžných konstrukce, nebo práce Měrná jednotka: m
324 | R_položka | R767800Z20 |  | D+M zábrana proti pádu - do dveří místnost OP12 3500 mm D+M zábrana proti pádu - do dveří místnost OP12. Popis výrobku viz výpis zámečnických výrobků Z/20 | kus | 1 |  | 0
dle výkresu objektu SO011501_PROJEKT.dwg; výpis truhlářksých a plastových výrobků "Z20" 1 Součet
Poznámka k souboru cen: 1. V cenách -1102 a -1104 je započtena i montáž zábradlí. Poznámka k položce: položka obsahuje: -dodávku materiálu viz výpis zámečnických výrobků -kompletní montáž vč. přípravy a následného úklidu pracoviště -veškerý spojovací materiál -přesun hmot Měří se v kusecj konstrukce, nebo práce. Měrná jednotka: kus
325 | R_položka | R767800Z21 |  | D+M zábrana proti pádu - do dveří místnost OP13 1600 mm D+M zábrana proti pádu - do dveří místnost OP13 1600 mm. Popis výrobku viz výpis zámečnických výrobků Z/21 | kus | 1 |  | 0
dle výkresu objektu SO011501_PROJEKT.dwg; výpis truhlářksých a plastových výrobků "Z21" 1 Součet
Poznámka k souboru cen: 1. V cenách -1102 a -1104 je započtena i montáž zábradlí. Poznámka k položce: položka obsahuje: -dodávku materiálu viz výpis zámečnických výrobků -kompletní montáž vč. přípravy a následného úklidu pracoviště -veškerý spojovací materiál -přesun hmot Měří se v kusecj konstrukce, nebo práce. Měrná jednotka: kus
326 | R_položka | R767800Z22 |  | D+M zábrana proti pádu - do dveří místnost OP13 1500 mm D+M zábrana proti pádu - do dveří místnost OP13 1500 mm. Popis výrobku viz výpis zámečnických výrobků Z/22 | kus | 3 |  | 0
dle výkresu objektu SO011501_PROJEKT.dwg; výpis truhlářksých a plastových výrobků "Z22" 3 Součet
Poznámka k souboru cen: 1. V cenách -1102 a -1104 je započtena i montáž zábradlí. Poznámka k položce: položka obsahuje: -dodávku materiálu viz výpis zámečnických výrobků -kompletní montáž vč. přípravy a následného úklidu pracoviště -veškerý spojovací materiál -přesun hmot Měří se v kusecj konstrukce, nebo práce. Měrná jednotka: kus
327 | R_položka | R767800Z38 |  | D+M krytí podlahového kanálku zhášecími panely D+M krytí podlahového kanálku zhášecími panely včetně ocelových profilů L60/60/6 kotvených do betonových stěn a granulátové výplně. Popis výrobku viz výpis zámečnických výrobků Z/38 | M2 | 14 |  | 0
dle výkresu objektu SO011501_PROJEKT.dwg; výpis truhlářksých a plastových výrobků "Z38" 14 Součet
Poznámka k souboru cen: 1. V cenách -1102 a -1104 je započtena i montáž zábradlí. Poznámka k položce: položka obsahuje: - dodávku materiálu viz výpis zámečnických výrobků - včetně granulátu - kompletní montáž vč. přípravy a následného úklidu pracoviště - přesun hmot Měří se vmetrech čtverečných konstrukce, nebo práce. Měrná jednotka: m2
328 | R_položka | R767832102 |  | Montáž žebříků do zdiva Montáž žebříků do zdiva vč. ochranného koše. Kotveno do zdiva | m | 6.18 |  | 0
dle výkresu objektu SO011501_PROJEKT.dwg; výpis zámečnických výrobků "Z25" 3,78 "Z26" 2,4 Součet
Poznámka k položce: Položka zahrnuje: - osazení žebříků vč. spojovacího materiálu - případné drobné povrchové úpravy - následný úklid Měří se v metrech běžných konstrukce, nebo práce Měrná jednotka: m
329 | R_položka | R767851Z28 |  | D+M zatahovací kladka D+M zatahovací kladka. Popis výrobku viz výpis zámečnických výrobků Z/26 | kus | 1 |  | 0
dle výkresu objektu SO011501_PROJEKT.dwg; výpis truhlářksých a plastových výrobků "Z28" 1 Součet
Poznámka k souboru cen: 1. V cenách -1102 a -1104 je započtena i montáž zábradlí. Poznámka k položce: položka obsahuje: -dodávku materiálu viz výpis zámečnických výrobků -kompletní montáž vč. přípravy a následného úklidu pracoviště -přesun hmot Měří se v kusech konstrukce, nebo práce Měrná jednotka: kus
330 | R_položka | R767851Z31 |  | D+M konzole s kladkostrojem nosnosti 500kg D+M konzole s kladkostrojem nosnosti 500kg. Popis výrobku viz výpis zámečnických výrobků Z/31 | kus | 1 |  | 0
dle výkresu objektu SO011501_PROJEKT.dwg; výpis truhlářksých a plastových výrobků "Z28" 1 Součet
Poznámka k souboru cen: 1. V cenách -1102 a -1104 je započtena i montáž zábradlí. Poznámka k položce: položka obsahuje: -dodávku materiálu: - ruční kladkostroj - UPE č. 200 dl. 1500 mm - 2x závitová tyč + 2x ocelová plotna - držák řetězů, ocelová pásovina -kompletní montáž vč. spojovacího materiálu, přípravy a následného úklidu pracoviště -přesun hmot Měří se v kusech konstrukce, nebo práce Měrná jednotka: kus
331 | R_položka | R767851Z39 |  | D+M zádržný systém D+M zádržný systém. Popis výrobku viz výpis zámečnických výrobků Z/39 | kus | 1 |  | 0
dle výkresu objektu SO011501_PROJEKT.dwg; výpis truhlářksých a plastových výrobků "Z39" 1 Součet
Poznámka k souboru cen: 1. V cenách -1102 a -1104 je započtena i montáž zábradlí. Poznámka k položce: položka obsahuje: -dodávku materiálu viz výpis zámečnických výrobků -kompletní montáž vč. spojovacího materiálu, přípravy a následného úklidu pracoviště Měří se v kusech konstrukce, nebo práce Měrná jednotka: kus
332 | R_položka | R767851Z40 |  | D+M překrytí zdiva za odfukovým kanálem D+M překrytí zdiva za odfukovým kanálem. Popis výrobku viz výpis zámečnických výrobků Z/40 | M2 | 4.48 |  | 0
dle výkresu objektu SO011501_PROJEKT.dwg; výpis truhlářksých a plastových výrobků "Z40" 1,4*3,2 Součet
Poznámka k souboru cen: 1. V cenách -1102 a -1104 je započtena i montáž zábradlí. Poznámka k položce: položka obsahuje: -dodávku materiálu viz výpis zámečnických výrobků -kompletní montáž vč. spojovacího materiálu, přípravy a následného úklidu pracoviště Měří se vmetrech čtverečných konstrukce, nebo práce. Měrná jednotka: m2
333 | R_položka | R76799516 |  | Základový rám pro R22kV vč. upevňovacích a kotevních prvků, povrchové úpravy dle PD; D+M komplet Základový rám pro R22kV vč. upevňovacích a kotevních prvků, povrchové úpravy dle PD; D+M komplet | kg | 273 |  | 0
"E.3.2_1.24_Základový rám pro R22kV" "Kusovník - základový rám" "ocelové tyče U65; plech tl. 6mm" 273,00 Součet
Poznámka k položce: osazení, montáž a dodávka základového rámu vč. ztratného dle popisu a PD dodávka materiálu vč. ztatného dle popisu vč. dopravy a veškeré manipulace Měří se v kilogramech konstrukce, nebo práce. Měrná jednotka: kg
334 | R_položka | R76799517 |  | Kotvení sloupků v 1PP dle PD- ocelové plotýnky tl. 16mm, uzavřený profil 100/6mm vč. povrchové úpravy ; D+M komplet Kotvení sloupků v 1PP dle PD - ocelové plotýnky tl. 16mm, uzavřený profil 100/6mm vč. povrchové úpravy ; D+M komplet | kg | 96.72 |  | 0
"2.21_Stěna ST-04 - tvar" "300/300/16 = 11,304kg/kus; 2ks" "100/100/6-584mm = 9,632kg/kus; 1kus" (11,304*2+9,632)*3 "celkem 3ks" Součet
Poznámka k položce: osazení, montáž a dodávka ocelových sloupků vč. ztratného dle popisu a PD dodávka materiálu vč. ztatného dle popisu vč. dopravy a veškeré manipulace Měří se v kilogramech konstrukce, nebo práce. Měrná jednotka: kg
335 | R_položka | R76799518 |  | Ocelové sloupy 1NP dle PD - ocelové plotýnky tl. 20mm, tl. 16mm, uzavřený profil 150/6mm vč. povrchové úpravy dle PD; D+M komplet Ocelové sloupy 1NP dle PD - ocelové plotýnky tl. 20mm, tl. 16mm, uzavřený profil 150/6mm vč. povrchové úpravy dle PD; D+M komplet | kg | 291.396 |  | 0
"2.39_Oceloví konstrukce" "Výpis ocelových prvků - sloupy" 182,160*1,05 "profil 150/150/6" 66,560*1,05 "plotýnky tl. 20mm" 28,800*1,05 "plotýnky tl. 16mm" Součet
Poznámka k položce: osazení, montáž a dodávka ocelových sloupků vč. ztratného dle popisu a PD dodávka materiálu vč. ztatného dle popisu vč. dopravy a veškeré manipulace Měří se v kilogramech konstrukce, nebo práce. Měrná jednotka: kg
336 | R_položka | R76799519 |  | Ocelová konstrukce schodiště a rampy RV01 vč.povrchové úpravy dle PD; D+Mkomplet Ocelová konstrukce schodiště a rampy RV01 vč.povrchové úpravy dle PD; D+Mkomplet | kg | 402.597 |  | 0
"1.19_Výkres ocelové konstrukce schodiště a rampy RV01" 402,597 Součet
Poznámka k položce: osazení, montáž a dodávka ocelových ocelové kce vč. ztratného dle popisu a PD dodávka materiálu vč. ztatného dle popisu vč. dopravy a veškeré manipulace Měří se v kilogramech konstrukce, nebo práce. Měrná jednotka: kg
337 | R_položka | R76799520 |  | Ocelová konstrukce schodiště a rampy RV02 vč.povrchové úpravy dle PD; D+Mkomplet Ocelová konstrukce schodiště a rampy RV02 vč.povrchové úpravy dle PD; D+Mkomplet | kg | 605.666 |  | 0
"1.20_Výkres ocelové konstrukce schodiště a rampy RV02" 605,666 Součet
Poznámka k položce: osazení, montáž a dodávka ocelových ocelové kce vč. ztratného dle popisu a PD dodávka materiálu vč. ztatného dle popisu vč. dopravy a veškeré manipulace Měří se v kilogramech konstrukce, nebo práce. Měrná jednotka: kg
338 | R_položka | R76799521 |  | Ocelová konstrukce schodiště a rampy RV03 vč.povrchové úpravy dle PD; D+Mkomplet Ocelová konstrukce schodiště a rampy RV03 vč.povrchové úpravy dle PD; D+Mkomplet | kg | 361.75 |  | 0
"1.21_Výkres ocelové konstrukce schodiště a rampy RV03" 361,750 Součet
Poznámka k položce: osazení, montáž a dodávka ocelových ocelové kce vč. ztratného dle popisu a PD dodávka materiálu vč. ztatného dle popisu vč. dopravy a veškeré manipulace Měří se v kilogramech konstrukce, nebo práce. Měrná jednotka: kg
339 | R_položka | R76799522 |  | Ocelová konstrukce schodiště a rampy RV04 vč.povrchové úpravy dle PD; D+Mkomplet Ocelová konstrukce schodiště a rampy RV04 vč.povrchové úpravy dle PD; D+Mkomplet | kg | 302.057 |  | 0
"1.22_Výkres ocelové konstrukce schodiště a rampy RV04" 302,057 Součet
Poznámka k položce: osazení, montáž a dodávka ocelových ocelové kce vč. ztratného dle popisu a PD dodávka materiálu vč. ztatného dle popisu vč. dopravy a veškeré manipulace Měří se v kilogramech konstrukce, nebo práce. Měrná jednotka: kg
340 | R_položka | R76799523 |  | Ocelová konstrukce schodiště a rampy RV05 vč.povrchové úpravy dle PD; D+Mkomplet Ocelová konstrukce schodiště a rampy RV05 vč.povrchové úpravy dle PD; D+Mkomplet | kg | 843.568 |  | 0
"1.23_Výkres ocelové konstrukce schodiště a rampy RV05" 843,568 Součet
Poznámka k položce: osazení, montáž a dodávka ocelových ocelové kce vč. ztratného dle popisu a PD dodávka materiálu vč. ztatného dle popisu vč. dopravy a veškeré manipulace Měří se v kilogramech konstrukce, nebo práce. Měrná jednotka: kg
|  | 767 |  | Konstrukce zámečnické |  |  |  | 0 | 0
|  | 771 |  | Podlahy z dlaždic
341 | CS ÚRS 2018 02 | 771274122 |  | Montáž obkladů stupnic z dlaždic protiskluzných keramických flexibilní lepidlo š do 250 mm Montáž obkladů schodišť z dlaždic keramických lepených flexibilním lepidlem stupnic protiskluzných nebo reliefovaných šířky přes 200 do 250 mm | m | 9.5 |  | 0
"porovnávací položka - obložení van" "0P07" 1,61*2 "0P10" 1,75*2+2,78 Součet
Poznámka k souboru cen: 1. Montáž obkladů schodnic, schodišťových ramen a boků podest se oceňuje skladebně cenami příslušných obkladů stěn a cenami položky čís. 781 . . -9192 Příplatek k cenám za obklady v omezeném prostoru, katalogu 781 Obklady keramické – montáž části A01.
342 | CS ÚRS 2018 02 | 771274123 |  | Montáž obkladů stupnic z dlaždic protiskluzných keramických flexibilní lepidlo š do 300 mm Montáž obkladů schodišť z dlaždic keramických lepených flexibilním lepidlem stupnic protiskluzných nebo reliefovaných šířky přes 250 do 300 mm | m | 7.78 |  | 0
"porovnávací položka - obložení van" "0P07" 2,50*2 "0P10" 2,78*1 Součet
Poznámka k souboru cen: 1. Montáž obkladů schodnic, schodišťových ramen a boků podest se oceňuje skladebně cenami příslušných obkladů stěn a cenami položky čís. 781 . . -9192 Příplatek k cenám za obklady v omezeném prostoru, katalogu 781 Obklady keramické – montáž části A01.
343 | CS ÚRS 2018 02 | 771474113 |  | Montáž soklíků z dlaždic keramických rovných flexibilní lepidlo v do 120 mm Montáž soklíků z dlaždic keramických lepených flexibilním lepidlem rovných výšky přes 90 do 120 mm | m | 130.24 |  | 0
"Legenda místností 1NP" "0P01" 3,735*2+1,22-(0,9+0,8+0,7*2) "0P06" (16,55+6,655+0,30+0,145)*2-(2,1+0,8*2+1,1) "0P07" (2,16+2,50+0,38)*2-1,25 "0P09" (0,97*2+1,30+0,10*2)-0,80 "0P10" (2,19+2,75+0,38)*2-1,25 "0P11" (2,80+2,75+0,30)*2-1,25 "0P12" (5,95+4,25+0,25+0,10)*2-(3,25+0,8) "0P13" (2,70+4,66+0,38)*2-1,45 "0P14" 0,60*2+1,22 Mezisoučet "----------------------------------------" "Legenda místností 2NP" "1P02" (3,62*2+2,78)-0,8 "1P02" (2,35*2+4,22)-0,8 Mezisoučet "----------------------------------------" Součet"
344 | CS ÚRS 2018 02 | 771574131 |  | Montáž podlah keramických režných protiskluzných lepených flexibilním lepidlem do 50 ks/m2 Montáž podlah z dlaždic keramických lepených flexibilním lepidlem režných nebo glazovaných protiskluzných nebo reliefovaných do 50 ks/ m2 | M2 | 10.38 |  | 0
"P9_Legenda místností 1NP" "0P01" 5,27 "0P02" 2,24 "0P03" 2,24 "0P14" 0,63 Mezisoučet Součet
Poznámka k položce: montáž keramické dlažby dlepopisu a PD montáž a dodávka materiálu pro tmel, lepidlo a spárování vč. ztatného, dopravy a veškeré manipulace Měří se v metrech čtverečných konstrukce, nebo práce. Měrná jednotka: m2
345 | CS ÚRS 2018 02 | 771579191 |  | Příplatek k montáž podlah keramických za plochu do 5 m2 Montáž podlah z dlaždic keramických Příplatek k cenám za plochu do 5 m2 jednotlivě | M2 | 5.11 |  | 0
"P9_Legenda místností 1NP" "0P02" 2,24 "0P03" 2,24 "0P14" 0,63 Součet
346 | CS ÚRS 2018 02 | 771591111 |  | Podlahy penetrace podkladu Podlahy - ostatní práce penetrace podkladu | M2 | 13.817 |  | 0
"pol_771274122_771274123" "0P07" (5,39-1,61*2,10)*1,10 "0P10" (6,12-1,75*2,38)*1,10 "pol_771574131" P9m2-1,20*0,77 Součet
Poznámka k souboru cen: 1. Množství měrných jednotek u ceny -1185 se stanoví podle počtu řezaných dlaždic, nezávisle na jejich velikosti. 2. Položku -1185 lze použít při nuceném použítí jiného nástroje než řezačky.
347 | CS ÚRS 2018 02 | 771591115 |  | Podlahy spárování silikonem Podlahy - ostatní práce spárování silikonem | m | 21.82 |  | 0
"P9_Legenda místností 1NP" "0P01" 1,22+3,735*2 "0P02" (1,25+1,805)*2 "0P03" (1,25+1,05)*2 "0P14" 1,22+0,60*2 Součet
Poznámka k souboru cen: 1. Množství měrných jednotek u ceny -1185 se stanoví podle počtu řezaných dlaždic, nezávisle na jejich velikosti. 2. Položku -1185 lze použít při nuceném použítí jiného nástroje než řezačky.
348 | CS ÚRS 2018 02 | 771591191 |  | Příplatek k podlahám za diagonální kladení dlažby Podlahy - ostatní práce Příplatek k cenám za diagonální kladení dlažby | M2 | 9.456 |  | 0
"pol_771574131" P9m2-1,20*0,77 Součet
Poznámka k souboru cen: 1. Množství měrných jednotek u ceny -1185 se stanoví podle počtu řezaných dlaždic, nezávisle na jejich velikosti. 2. Položku -1185 lze použít při nuceném použítí jiného nástroje než řezačky.
349 | CS ÚRS 2018 02 | 771990111 |  | Vyrovnání podkladu samonivelační stěrkou tl 4 mm pevnosti 15 Mpa Vyrovnání podkladní vrstvy samonivelační stěrkou tl. 4 mm, min. pevnosti 15 MPa | M2 | 10.38 |  | 0
P9m2 Součet
Poznámka k souboru cen: 1. V cenách souboru cen 771 99-01 jsou započteny i náklady na dodání samonivelační stěrky.
350 | CS ÚRS 2018 02 | 771990191 |  | Příplatek k vyrovnání podkladu dlažby samonivelační stěrkou pevnosti 15 Mpa ZKD 1 mm tloušťky Vyrovnání podkladní vrstvy samonivelační stěrkou tl. 4 mm, min. pevnosti Příplatek k cenám za každý další 1 mm tloušťky, min. pevnosti 15 MPa | M2 | 20.76 |  | 0
"dopočet do tl. 6mm" P9m2*(6-4) Součet
Poznámka k souboru cen: 1. V cenách souboru cen 771 99-01 jsou započteny i náklady na dodání samonivelační stěrky.
351 | CS ÚRS 2018 02 | 998771102 |  | Přesun hmot tonážní pro podlahy z dlaždic v objektech v do 12 m Přesun hmot pro podlahy z dlaždic stanovený z hmotnosti přesunovaného materiálu vodorovná dopravní vzdálenost do 50 m v objektech výšky přes 6 do 12 m | T | 0.597 |  | 0
Poznámka k souboru cen: 1. Ceny pro přesun hmot stanovený z hmotnosti přesunovaného materiálu se používají tehdy, pokud je možné určit hmotnost za celý stavební díl. Do této hmotnosti se započítává i hmotnost materiálů oceňovaných ve specifikaci. 2. Pokud nelze jednoznačně stanovit hmotnost přesunovaných materiálů, lze pro výpočet přesunu hmot použít orientačně procentní sazbu. Touto sazbou se vynásobí rozpočtové náklady za celý stavební díl včetně nákladů na materiál ve specifikacích. 3. Příplatek k cenám -1181 pro přesun prováděný bez použití mechanizace, tj. za ztížených podmínek, lze použít pouze pro hmotnost materiálu, která se tímto způsobem skutečně přemísťuje.
352 | R_položka | R5976127 |  | sokl - podlahy keramický v 100mm vč.úpravy řezáním sokl - podlahy keramický v 100mm odstín a rozměr dle PD (arch. stav. řešení) vč. úpravy řezaním | m | 143.264 |  | 0
130,240*1,10 Součet
Poznámka k položce: dodávka materiálu dle popisu vč. dopravy a veškeré manipulace Měří se v metrech běžných konstrukce, nebo práce vč. ztatného. Měrná jednotka: m
353 | R_položka | R5976143 |  | dlaždice keramické protiskluzné tl. 8mm - I jakost odstín a rozměr dle PD (arch. stav. řešení) vč. úpravy řezaním dlaždice keramické protiskluzné tl. 8mm - I jakost odstín a rozměr dle PD (arch. stav. řešení) vč. úpravy řezaním | M2 | 15.779 |  | 0
"pol_771274122_771274123" "0P07" (5,39-1,61*2,10)*1,10 "0P10" (6,12-1,75*2,38)*1,10 Mezisoučet "pol_771574131" P9m2*1,10 Součet
Poznámka k položce: dodávka materiálu dle popisu vč. dopravy a veškeré manipulace Měří se v metrech čtverečných konstrukce, nebo práce vč. ztatného. Měrná jednotka: m2
|  | 771 |  | Podlahy z dlaždic |  |  |  | 0 | 0
|  | 775 |  | Podlahy skládané
354 | CS ÚRS 2018 02 | 61155367 |  | podložka izolační z pěnového PE s parozábranou 2 mm na povrchu s LDPE folií 0,2 mm a samolepícím proužkem 15 mm celková šíře 1,1 m podložka izolační z pěnového PE s parozábranou 2 mm na povrchu s LDPE folií 0,2 mm a samolepícím proužkem 15 mm celková šíře 1,1 m | m | 174.09 |  | 0
P4m2 P4Lm2 Součet 165,8*1,05 'Přepočtené koeficientem množství
355 | CS ÚRS 2018 02 | 775591197 |  | Montáž parozábrany se samolepícím proužkem pro plovoucí podlahy Ostatní prvky pro plovoucí podlahy montáž parozábrany se samolepícím proužkem | M2 | 165.8 |  | 0
P4m2 P4Lm2 Součet
Poznámka k souboru cen: 1. V cenách -1191, -1193, -1195 a -1197 nejsou započteny náklady na vyrovnání podkladu převyšující 2 mm. Tyto se oceňují cenami 776 99-01 Vyrovnání podkladu samonivelační stěrkou v části A01 ceníku 776 Podlahy povlakové.
356 | CS ÚRS 2018 02 | 998775102 |  | Přesun hmot tonážní pro podlahy dřevěné v objektech v do 12 m Přesun hmot pro podlahy skládané stanovený z hmotnosti přesunovaného materiálu vodorovná dopravní vzdálenost do 50 m v objektech výšky přes 6 do 12 m | T | 0.07 |  | 0
Poznámka k souboru cen: 1. Ceny pro přesun hmot stanovený z hmotnosti přesunovaného materiálu se používají tehdy, pokud je možné určit hmotnost za celý stavební díl. Do této hmotnosti se započítává i hmotnost materiálů oceňovaných ve specifikaci. 2. Pokud nelze jednoznačně stanovit hmotnost přesunovaných materiálů, lze pro výpočet přesunu hmot použít orientačně procentní sazbu. Touto sazbou se vynásobí rozpočtové náklady za celý stavební díl včetně nákladů na materiál ve specifikacích. 3. Příplatek k cenám -5181 pro přesun prováděný bez použití mechanizace, tj. za ztížených podmínek, lze použít pouze pro hmotnost materiálu, která se tímto způsobem skutečně přemísťuje.
|  | 775 |  | Podlahy skládané |  |  |  | 0 | 0
|  | 776 |  | Podlahy povlakové
357 | CS ÚRS 2018 02 | 28411014 |  | PVC heterogenní protiskluzné nášlapná vrstva 0,70mm R 12 zátěž 34/43 otlak do 0,05mm hořlavost Bfl S1 PVC heterogenní protiskluzné nášlapná vrstva 0,70mm R 12 zátěž 34/43 otlak do 0,05mm hořlavost Bfl S1 | M2 | 3 |  | 0
P10m2
358 | CS ÚRS 2018 02 | 776111112 |  | Broušení betonového podkladu povlakových podlah Příprava podkladu broušení podlah nového podkladu betonového | M2 | 3 |  | 0
P10m2
Poznámka k souboru cen: 1. V ceně 776 12-1511 zábrana proti vlhkosti jsou započteny i náklady na 2 vrstvy penetrace a zasypání křemičitým pískem. 2. V ceně 776 13-2111 vyztužení pletivem jsou započteny i náklady na dodávku pletiva. 3. V cenách 776 14-1111 až 776 14-4111 jsou započteny i náklady na dodání stěrky.
359 | CS ÚRS 2018 02 | 776111311 |  | Vysátí podkladu povlakových podlah Příprava podkladu vysátí podlah | M2 | 3 |  | 0
P10m2
Poznámka k souboru cen: 1. V ceně 776 12-1511 zábrana proti vlhkosti jsou započteny i náklady na 2 vrstvy penetrace a zasypání křemičitým pískem. 2. V ceně 776 13-2111 vyztužení pletivem jsou započteny i náklady na dodávku pletiva. 3. V cenách 776 14-1111 až 776 14-4111 jsou započteny i náklady na dodání stěrky.
360 | CS ÚRS 2018 02 | 776121111 |  | Vodou ředitelná penetrace savého podkladu povlakových podlah ředěná v poměru 1:3 Příprava podkladu penetrace vodou ředitelná na savý podklad (válečkováním) ředěná v poměru 1:3 podlah | M2 | 3 |  | 0
P10m2
Poznámka k souboru cen: 1. V ceně 776 12-1511 zábrana proti vlhkosti jsou započteny i náklady na 2 vrstvy penetrace a zasypání křemičitým pískem. 2. V ceně 776 13-2111 vyztužení pletivem jsou započteny i náklady na dodávku pletiva. 3. V cenách 776 14-1111 až 776 14-4111 jsou započteny i náklady na dodání stěrky.
361 | CS ÚRS 2018 02 | 776221111 |  | Lepení pásů z PVC standardním lepidlem Montáž podlahovin z PVC lepením standardním lepidlem z pásů standardních | M2 | 3 |  | 0
"P10_Legenda místností 1NP" "0P4" 3,00 Součet
362 | CS ÚRS 2018 02 | 776223112 |  | Spoj povlakových podlahovin z PVC svařováním za studena Montáž podlahovin z PVC spoj podlah svařováním za studena | m | 5.415 |  | 0
"0P04" 1,805*3 Součet
363 | CS ÚRS 2018 02 | 776991131 |  | Základní čištění nově položených podlahovin včetně 2-složkového jednovrstvého polymerního nátěru Ostatní práce údržba nových podlahovin po pokládce čištění včetně ošetření polymerním nátěrem 2-složkovým jednovrstvým | M2 | 3 |  | 0
P10m2
Poznámka k souboru cen: 1. V ceně 776 99-1121 jsou započteny náklady na vysátí podlahy a setření vlhkým mopem. 2. V ceně 776 99-1141 jsou započteny i náklady na dodání pasty.
364 | CS ÚRS 2018 02 | 776991141 |  | Pastování a leštění podlahovin ručně Ostatní práce údržba nových podlahovin po pokládce pastování a leštění ručně | M2 | 3 |  | 0
P10m2
Poznámka k souboru cen: 1. V ceně 776 99-1121 jsou započteny náklady na vysátí podlahy a setření vlhkým mopem. 2. V ceně 776 99-1141 jsou započteny i náklady na dodání pasty.
365 | CS ÚRS 2018 02 | 998776102 |  | Přesun hmot tonážní pro podlahy povlakové v objektech v do 12 m Přesun hmot pro podlahy povlakové stanovený z hmotnosti přesunovaného materiálu vodorovná dopravní vzdálenost do 50 m v objektech výšky přes 6 do 12 m | T | 0.038 |  | 0
Poznámka k souboru cen: 1. Ceny pro přesun hmot stanovený z hmotnosti přesunovaného materiálu se používají tehdy, pokud je možné určit hmotnost za celý stavební díl. Do této hmotnosti se započítává i hmotnost materiálů oceňovaných ve specifikaci. 2. Pokud nelze jednoznačně stanovit hmotnost přesunovaných materiálů, lze pro výpočet přesunu hmot použít orientačně procentní sazbu. Touto sazbou se vynásobí rozpočtové náklady za celý stavební díl včetně nákladů na materiál ve specifikacích. 3. Příplatek k cenám -6181 pro přesun prováděný bez použití mechanizace, tj. za ztížených podmínek, lze použít pouze pro hmotnost materiálu, která se tímto způsobem skutečně přemísťuje.
366 | R_položka | R77634112 |  | Vinylový sokl v=60mm; D+M komplet Vinylový sokl v=60mm; D+M komplet | m | 35.06 |  | 0
"Legenda místností 1NP" "0P04" (1,605+1,805)*2-0,70 "0P05" (4,355+3,135)*2-1,10 "0P08" (3,59+4,49)*2-1,10 Součet
Poznámka k položce: V cenách jsou započteny náklady na osazení, montáž a dodávku materiálu vč. ztratného dle popisu položky. Množství jednotek se určuje v metrech běžných konstrukce, nebo práce. Měrná jednotka: m
|  | 776 |  | Podlahy povlakové |  |  |  | 0 | 0
|  | 777 |  | Podlahy lité
367 | CS ÚRS 2018 02 | 998777102 |  | Přesun hmot tonážní pro podlahy lité v objektech v do 12 m Přesun hmot pro podlahy lité stanovený z hmotnosti přesunovaného materiálu vodorovná dopravní vzdálenost do 50 m v objektech výšky přes 6 do 12 m | T | 3.204 |  | 0
Poznámka k souboru cen: 1. Ceny pro přesun hmot stanovený z hmotnosti přesunovaného materiálu se používají tehdy, pokud je možné určit hmotnost za celý stavební díl. Do této hmotnosti se započítává i hmotnost materiálů oceňovaných ve specifikaci. 2. Pokud nelze jednoznačně stanovit hmotnost přesunovaných materiálů, lze pro výpočet přesunu hmot použít orientačně procentní sazbu. Touto sazbou se vynásobí rozpočtové náklady za celý stavební díl včetně nákladů na materiál ve specifikacích. 3. Příplatek k cenám -7181 pro přesun prováděný bez použití mechanizace, tj. za ztížených podmínek, lze použít pouze pro hmotnost materiálu, která se tímto způsobem skutečně přemísťuje.
368 | R_položka | R77713100 |  | Epoxidový systém stěrka tl. 2,5-3mm dle PD vč. penetrace, vyrovnávací stěrky, nosné stěrky, uzavírací stěrky, přípravy podkladu; D+M komplet Epoxidový systém stěrka tl. 2,5-3mm dle PD vč. penetrace, vyrovnávací stěrky, nosné stěrky, uzavírací stěrky, přípravy podkladu; D+M komplet | M2 | 323.386 |  | 0
"1PP_Skladby podlah_P3" "P01" 172,60 "P02" 2,25 Mezisoučet "-----------------------------" "1NP_Skladby podlah_P1" "0P06" 97,73 "0P09" 0,97*1,375 Mezisoučet "-----------------------------" "1NP_Skladby podlah_P2A" "0P07" 5,39 "0P10" 6,12 "0P11" 7,84 "0P13" 11,00 Mezisoučet "-----------------------------" "2NP_Skladby podlah_P2" "1P02" 10,06 "1P03" 9,89 Mezisoučet "-----------------------------" "Dopočet vytažení na stěnu" "0P07" (1,61+2,10)*2*0,20 "0P10" (1,75+2,38)*2*0,20 Mezisoučet "-----------------------------" "Odpočet keramika dlažba" "0P07" -(5,39-1,61*2,1) "0P10" -(6,12-1,75*2,38) Mezisoučet "-----------------------------" Součet
Poznámka k položce: V cenách jsou započteny náklady na montáž a dodávku materiálu vč. ztratného dle popisu položky. Množství jednotek se určuje v metrech čtverečných konstrukce, nebo práce. Měrná jednotka: m2
369 | R_položka | R77713110 |  | Epoxidový systém stěrka tl. 2,5-3mm dle PD vč. penetrace, vyrovnávací stěrky, nosné stěrky, uzavírací stěrky, přípravy podkladu; D+M komplet Epoxidový systém antistatická stěrka tl. 2,5-3mm dle PD vč. penetrace, nosné stěrky,vodivé vrstvy, uzavírací stěrky, přípravy podkladu; D+M komplet | M2 | 29.38 |  | 0
"1NP_Skladby podlah_P5" "0P05" 13,78 "0P08" 15,60 Součet
Poznámka k položce: V cenách jsou započteny náklady na montáž a dodávku materiálu vč. ztratného dle popisu položky. Množství jednotek se určuje v metrech čtverečných konstrukce, nebo práce. Měrná jednotka: m2
370 | R_položka | R77713111 |  | Ochranný oleji odolný nátěr na bázi epoxivynilestru (excelentní chemická, mechanická a tepelná odonost, radiační odolnost; chemicky odolný systém) vč. penetrace; D+M komplet ~Ochranný oleji odolný nátěr na bázi epoxivynilestru (excelentní chemická, mechanická a tepelná odonost, radiační odolnost; chemicky odolný systém) vč. penetrace; D+M komplet | M2 | 75.824 |  | 0
"1NP_Skladby podlah_P8" "Podlaha_0P12" 25,30 "Stěny_0P12" 5,92*1,00-4,40*0,60+(4,40+0,60)*2*0,40 (4,225+0,41+0,795)*1,00 (0,165+3,65+5,035+0,09)*1,00 (1,54+1,105+1,29+3,35*3)*2*1,00 ((1,00+0,36)*2*0,40)*2+(0,30*4)*0,14 -((1,00*0,36)*2)*2 Součet
Poznámka k položce: V cenách jsou započteny náklady na montáž a dodávku materiálu vč. ztratného dle popisu položky. Množství jednotek se určuje v metrech čtverečných konstrukce, nebo práce. Měrná jednotka: m2
|  | 777 |  | Podlahy lité |  |  |  | 0 | 0
|  | 781 |  | Dokončovací práce - obklady
371 | CS ÚRS 2018 02 | 781474116 |  | Montáž obkladů vnitřních keramických hladkých do 35 ks/m2 lepených flexibilním lepidlem Montáž obkladů vnitřních stěn z dlaždic keramických lepených flexibilním lepidlem režných nebo glazovaných hladkých přes 25 do 35 ks/m2 | M2 | 21.091 |  | 0
"Půdorys 1NP" "0P02" (1,25+1,805)*2*2,10-((0,7*1,97)*2+1,25*0,35) (1,25+0,35*2)*0,18 "0P03" (1,25+1,805)*2*2,10-(0,7*1,97+1,25*0,35) 1,25*0,15+(1,25+0,35*2)*0,22-(0,22*1,20)*2 Součet
372 | CS ÚRS 2018 02 | 781479191 |  | Příplatek k montáži obkladů vnitřních keramických hladkých za plochu do 10 m2 Montáž obkladů vnitřních stěn z dlaždic keramických Příplatek k cenám za plochu do 10 m2 jednotlivě | M2 | 9.987 |  | 0
"Půdorys 1NP" "0P02" (1,25+1,805)*2*2,10-((0,7*1,97)*2+1,25*0,35) (1,25+0,35*2)*0,18 Součet
373 | CS ÚRS 2018 02 | 781479194 |  | Příplatek k montáži obkladů vnitřních keramických hladkých za nerovný povrch Montáž obkladů vnitřních stěn z dlaždic keramických Příplatek k cenám za vyrovnání nerovného povrchu | M2 | 21.091 |  | 0
Poznámka k položce: viz. položka 781474116
374 | CS ÚRS 2018 02 | 781495111 |  | Penetrace podkladu vnitřních obkladů Ostatní prvky ostatní práce penetrace podkladu | M2 | 21.091 |  | 0
Poznámka k souboru cen: 1. Množství měrných jednotek u ceny -5185 se stanoví podle počtu řezaných obkladaček, nezávisle na jejich velikosti. 2. Položku -5185 lze použít při nuceném použití jiného nástroje než řezačky. Poznámka k položce: viz. položka 781474116
375 | CS ÚRS 2018 02 | 781495115 |  | Spárování vnitřních obkladů silikonem Ostatní prvky ostatní práce spárování silikonem | m | 16.8 |  | 0
"Půdorys 1NP" "0P02" 2,10*4 "0P03" 2,10*4 Součet
Poznámka k souboru cen: 1. Množství měrných jednotek u ceny -5185 se stanoví podle počtu řezaných obkladaček, nezávisle na jejich velikosti. 2. Položku -5185 lze použít při nuceném použití jiného nástroje než řezačky.
376 | CS ÚRS 2018 02 | 998781102 |  | Přesun hmot tonážní pro obklady keramické v objektech v do 12 m Přesun hmot pro obklady keramické stanovený z hmotnosti přesunovaného materiálu vodorovná dopravní vzdálenost do 50 m v objektech výšky přes 6 do 12 m | T | 0.54 |  | 0
Poznámka k souboru cen: 1. Ceny pro přesun hmot stanovený z hmotnosti přesunovaného materiálu se používají tehdy, pokud je možné určit hmotnost za celý stavební díl. Do této hmotnosti se započítává i hmotnost materiálů oceňovaných ve specifikaci. 2. Pokud nelze jednoznačně stanovit hmotnost přesunovaných materiálů, lze pro výpočet přesunu hmot použít orientačně procentní sazbu. Touto sazbou se vynásobí rozpočtové náklady za celý stavební díl včetně nákladů na materiál ve specifikacích. 3. Příplatek k cenám -1181 pro přesun prováděný bez použití mechanizace, tj. za ztížených podmínek, lze použít pouze pro hmotnost materiálu, která se tímto způsobem skutečně přemísťuje.
377 | R_položka | R59761071 |  | obkládačky keramické - odstín a rozměr dle PD (arch. stav. řešení) vč. úpravy řezáním obkládačky keramické - odstín a rozměr dle PD (arch. stav. řešení) vč. úpravy řezáním | M2 | 23.207 |  | 0
21,097*1,1 'Přepočtené koeficientem množství
Poznámka k položce: dodávka keramických obkladů dle PD viz. položka 781474116 dodávka materiálu dle popisu vč. dopravy a veškeré manipulace Měří se v metrech čtverečných konstrukce, nebo práce vč. ztatného. Měrná jednotka: m2
|  | 781 |  | Dokončovací práce - obklady |  |  |  | 0 | 0
|  | 783 |  | Dokončovací práce - nátěry
378 | CS ÚRS 2018 02 | 783213121 |  | Napouštěcí dvojnásobný syntetický biocidní nátěr tesařských konstrukcí zabudovaných do konstrukce Napouštěcí nátěr tesařských konstrukcí zabudovaných do konstrukce proti dřevokazným houbám, hmyzu a plísním dvojnásobný syntetický | M2 | 1238.39 |  | 0
"Krov" BEDm2*2 K1m*(0,12+0,18)*2 K2m*(0,12+0,18)*2 K3m*(0,12+0,18)*2 KLm*(0,05+0,24)*2 Pm*(0,16+0,14)*2 Sm*0,16*4 SVm*0,12*4 VTm*(0,16+0,24)*2 (K1m+K2m+K3m)*(0,04+0,06)*2 SP3m2*4,00*(0,04+0,08)*2 "1.15_Půdorys střechy_podbíjeni" "Řezy, Pohledy" (20,190*0,30)*2 Součet
Poznámka k souboru cen: 1. Položky souboru cen jsou určeny pro preventivní nátěr tesařských konstrukcí (např. krovu). 2. Položky jednonásobného nátěru jsou určeny pro ochranu dřeva v interiéru pod lazurovací nebo krycí nátěry. 3. Položky dvojnásobného nátěru jsou určeny pro ochranu dřeva jako samostatného impregnačního nátěru tesařské konstrukce v interéru nebo pro ochranu dřeva pod lazurovací nebo krycí nátěry v exteriéru.
379 | CS ÚRS 2018 02 | 783218101 |  | Lazurovací jednonásobný syntetický nátěr tesařských konstrukcí Lazurovací nátěr tesařských konstrukcí jednonásobný syntetický | M2 | 23.17 |  | 0
"Výkres krovu, Řezy, Pohledy" "u okapu" (20,19*2*(0,20+0,30)) "štíty" (7,45*4)*0,10 Součet
380 | CS ÚRS 2018 02 | 783801501 |  | Omytí omítek před provedením nátěru Příprava podkladu omítek před provedením nátěru omytí | M2 | 396.068 |  | 0
"pol_622532011" F2m2 "pol_R62251111" 72,833 Součet
381 | CS ÚRS 2018 02 | 783846523 |  | Antigraffiti nátěr trvalý do 100 cyklů odstranění graffiti omítek hladkých, zrnitých, štukových Antigraffiti preventivní nátěr omítek hladkých omítek hladkých, zrnitých tenkovrstvých nebo štukových trvalý pro opakované odstraňování graffiti v počtu do 100 cyklů | M2 | 396.068 |  | 0
"pol_622532011" F2m2 "pol_R62251111" 72,833 Součet
|  | 783 |  | Dokončovací práce - nátěry |  |  |  | 0 | 0
|  | 784 |  | Dokončovací práce - malby a tapety
382 | CS ÚRS 2018 02 | 784181121 |  | Hloubková jednonásobná penetrace podkladu v místnostech výšky do 3,80 m Penetrace podkladu jednonásobná hloubková v místnostech výšky do 3,80 m | M2 | 915.188 |  | 0
"Půdorys 1NP_stropy" "0P06" 97,73+(13,79*0,25)*2-(4,22*0,82+(0,20*0,20)*2) "0P07" 5,39 "0P08" 15,60+3,59*0,25 "0P09" 6,84 "0P10" 6,12-0,90*2,78 "0P11" 7,84 "0P13" 11,00-2,78*0,90 "0P14" 0,63 "----------------------------------" "Půdorys 2NP_stropy" "1P02" 4,52*2,78-0,90*2,78 "1P03" 4,22*3,17-0,82*4,22 "----------------------------------" Mezisoučet stropy "========================" "Půdorys 1NP_po Podhledy" "0P01" (4,335+1,20)*3,25 "0P02" (1,25+1,805)*2*(3,25-2,10)-1,25*0,40 (1,25+0,40*2)*0,18 "0P03" (1,25+1,805)*2*(3,25-2,10) (1,25+0,40*2)*0,18 "0P04" (1,605+1,805)*3,25 (1,25+0,75*2)*0,18 "0P05" (4,335+3,155)*2*3,25 (1,25+1,625*2)*0,18 "Půdorys 1NP_po Strop" "0P06" (16,55+6,66)*2*3,90-(2,00*2,50)+4,00-4,22*3,90 (2,75+0,75*2)*4*0,205+(2,1+2,5*2)*0,30 "0P07" (2,10+2,16)*2*3,90+(1,25+2,05*2)*0,30 "0P08" (4,335+3,55)*2*3,90 (1,25+1,625*2)*0,18 "0P09" (5,26+1,30)*2*3,90 (1,25+1,625*2)*0,18 "0P10" (2,22+2,78)*2*3,90+(1,25+2,5*2)*0,30 "0P11" (2,80+2,78)*2*3,90+(1,25+2,5*2)*0,30 "0P13" (2,50+4,33)*2*3,90+(1,25+2,50*2)*0,30 -(0,90*3,90)*2 "0P14_viz. 0P01" "------------------------------------------------" "Půdorys 2NP_stěny" "1P01" (5,01*2+4,95)*2,53 (3,93*2+4,98)*2,53+(1,00+2,1*2)*0,28 (3,54*2+5,28)*2,53+(1,00+2,10*2)*0,28 (0,92*2+5,00)*2,53+(3,0+0,9*2)*0,20 "1P02" (3,62+2,78)*2*2,75 (3,50+0,90*2)*0,38 "1P03" (3,17+4,22)*2*2,52+(4,22+0,82*2)*0,25 "------------------------------------------------" Mezisoučet stěny "========================" Součet
383 | CS ÚRS 2018 02 | 784181125 |  | Hloubková jednonásobná penetrace podkladu v místnostech výšky přes 5,00 m Penetrace podkladu jednonásobná hloubková v místnostech výšky přes 5,00 m | M2 | 190.167 |  | 0
"Půdorys 1NP_stropy" "0P12" 25,30 "Půdorys 2NP_stropy" "1P02" 2,78*0,90 "1P03" 4,22*0,82 Mezisoučet stropy "-------------------------------" "Půdorys 1NP_stěny" "0P12" (5,95+4,25)*2*3,75+4,25*0,25+(4,22+4,25)*2*2,75 (0,875+2,85*2)*0,25+(3,25+0,90*2)*0,30 -(3,25*3,40)+4,00 "Půdorys 2NP_stěny" "1P02" (0,90*6,42)*2 "1P03" 4,22*6,42 Mezisoučet stěny "-------------------------------" Součet
384 | CS ÚRS 2018 02 | 784211101 |  | Dvojnásobné bílé malby ze směsí za mokra výborně otěruvzdorných v místnostech výšky do 3,80 m Malby z malířských směsí otěruvzdorných za mokra dvojnásobné, bílé za mokra otěruvzdorné výborně v místnostech výšky do 3,80 m | M2 | 915.188 |  | 0
385 | CS ÚRS 2018 02 | 784211105 |  | Dvojnásobné bílé malby ze směsí za mokra výborně otěruvzdorných v místnostech výšky přes 5,00 m Malby z malířských směsí otěruvzdorných za mokra dvojnásobné, bílé za mokra otěruvzdorné výborně v místnostech výšky přes 5,00 m | M2 | 190.188 |  | 0
|  | 784 |  | Dokončovací práce - malby a tapety |  |  |  | 0 | 0
|  | 89 |  | Ostatní konstrukce
386 | CS ÚRS 2018 02 | 451573111 |  | Lože pod potrubí otevřený výkop ze štěrkopísku Lože pod potrubí, stoky a drobné objekty v otevřeném výkopu z písku a štěrkopísku do 63 mm | M3 | 3.805 |  | 0
"Půdorys 1PP, Řezy" "-----------------------------------" "před objektem_U110" ((0,57*10,03)*0,08)*2 ((0,31*18,11)*0,08)*1 ((1,09*10,65)*0,08)*1 ((0,57*11,25)*0,08)*1 ((0,57*11,25)*0,08)*1 "před objektem_U160" ((0,57*10,65)*0,08)*1 Součet
Poznámka k souboru cen: 1. Ceny -1111 a -1192 lze použít i pro zřízení sběrných vrstev nad drenážními trubkami. 2. V cenách -5111 a -1192 jsou započteny i náklady na prohození výkopku získaného při zemních pracích.
387 | CS ÚRS 2018 02 | 899623151 |  | Obetonování potrubí nebo zdiva stok betonem prostým tř. C 16/20 otevřený výkop Obetonování potrubí nebo zdiva stok betonem prostým v otevřeném výkopu, beton tř. C 16/20 | M3 | 14.6 |  | 0
"Půdorys 1PP, Řezy" "-----------------------------------" "před objektem" "2xU110" ((0,31*0,57-(pi*(0,11/2)^2)*2)*13,50)*1 ((0,57*0,31-(pi*(0,11/2)^2)*2)*7,00)*1 "3xU110" ((0,57*0,57-(pi*(0,11/2)^2)*3)*6,00)*2 ((0,57*0,57-(pi*(0,11/2)^2)*3)*7,00)*1 "6xU110" ((1,09*0,57-(pi*(0,11/2)^2)*6)*7,00)*1 "2xU160" ((0,68*0,36-(pi*(0,16/2)^2)*3)*7,00)*1 Mezisoučet m3 "----------------------------------------------" "Betonováno do výkopu" 14,106*1,035
Poznámka k souboru cen: 1. Obetonování zdiva stok ve štole se oceňuje cenami souboru cen 359 31-02 Výplň za rubem cihelného zdiva stok části A 03 tohoto katalogu.
388 | CS ÚRS 2018 02 | 899623171 |  | Obetonování potrubí nebo zdiva stok betonem prostým tř. C 25/30 v otevřeném výkopu Obetonování potrubí nebo zdiva stok betonem prostým v otevřeném výkopu, beton tř. C 25/30 | M3 | 1.337 |  | 0
"porovnávací položka - izolace na -3,27m" "Půdorys 1.PP, Řezy" ((0,1*0,1)*2*((20,05+0,1*2+12,05)*2))*1,035 Součet
Poznámka k souboru cen: 1. Obetonování zdiva stok ve štole se oceňuje cenami souboru cen 359 31-02 Výplň za rubem cihelného zdiva stok části A 03 tohoto katalogu.
|  | 89 |  | Ostatní konstrukce |  |  |  | 0 | 0
|  | 94 |  | Lešení a stavební výtahy
389 | CS ÚRS 2018 02 | 941111121 |  | Montáž lešení řadového trubkového lehkého s podlahami zatížení do 200 kg/m2 š do 1,2 m v do 10 m Montáž lešení řadového trubkového lehkého pracovního s podlahami s provozním zatížením tř. 3 do 200 kg/m2 šířky tř. W09 přes 0,9 do 1,2 m, výšky do 10 m | M2 | 650.81 |  | 0
"Okolo objektu" ((20,050+12,05)*2+1,208)*9,95 Součet
Poznámka k souboru cen: 1. V ceně jsou započteny i náklady na kotvení lešení. 2. Montáž lešení řadového trubkového lehkého výšky přes 25 m se oceňuje individuálně. 3. Šířkou se rozumí půdorysná vzdálenost, měřená od vnitřního líce sloupků zábradlí k protilehlému volnému okraji podlahy nebo mezi vnitřními líci.
390 | CS ÚRS 2018 02 | 941111221 |  | Příplatek k lešení řadovému trubkovému lehkému s podlahami š 1,2 m v 10 m za první a ZKD den použití Montáž lešení řadového trubkového lehkého pracovního s podlahami s provozním zatížením tř. 3 do 200 kg/m2 Příplatek za první a každý další den použití lešení k ceně -1121 | M2 | 117145.8 |  | 0
650,81*180 'Přepočtené koeficientem množství
Poznámka k souboru cen: 1. V ceně jsou započteny i náklady na kotvení lešení. 2. Montáž lešení řadového trubkového lehkého výšky přes 25 m se oceňuje individuálně. 3. Šířkou se rozumí půdorysná vzdálenost, měřená od vnitřního líce sloupků zábradlí k protilehlému volnému okraji podlahy nebo mezi vnitřními líci.
391 | CS ÚRS 2018 02 | 941111821 |  | Demontáž lešení řadového trubkového lehkého s podlahami zatížení do 200 kg/m2 š do 1,2 m v do 10 m Demontáž lešení řadového trubkového lehkého pracovního s podlahami s provozním zatížením tř. 3 do 200 kg/m2 šířky tř. W09 přes 0,9 do 1,2 m, výšky do 10 m | M2 | 650.81 |  | 0
Poznámka k souboru cen: 1. Demontáž lešení řadového trubkového lehkého výšky přes 25 m se oceňuje individuálně.
392 | CS ÚRS 2018 02 | 941211811 |  | Demontáž lešení řadového rámového lehkého zatížení do 200 kg/m2 š do 0,9 m v do 10 m Demontáž lešení řadového rámového lehkého pracovního s provozním zatížením tř. 3 do 200 kg/m2 šířky tř. SW06 přes 0,6 do 0,9 m, výšky do 10 m | M2 | 206.678 |  | 0
Poznámka k souboru cen: 1. Demontáž lešení řadového rámového lehkého výšky přes 40 m se oceňuje individuálně.
393 | CS ÚRS 2018 02 | 943211111 |  | Montáž lešení prostorového rámového lehkého s podlahami zatížení do 200 kg/m2 v do 10 m Montáž lešení prostorového rámového lehkého pracovního s podlahami s provozním zatížením tř. 3 do 200 kg/m2, výšky do 10 m | M3 | 206.678 |  | 0
"0P09" (4,24*1,20)*6,52 "0P12" (4,22*4,25)*7,42 "0P06" (4,22*0,82)*6,78 "0P10" (2,78*0,90)*6,78 Součet
Poznámka k souboru cen: 1. Montáž lešení prostorového rámového lehkého výšky přes 25 m se oceňuje individuálně.
394 | CS ÚRS 2018 02 | 943211211 |  | Příplatek k lešení prostorovému rámovému lehkému s podlahami v do 10 m za první a ZKD den použití Montáž lešení prostorového rámového lehkého pracovního s podlahami Příplatek za první a každý další den použití lešení k ceně -1111 | M3 | 24801.36 |  | 0
206,678*120 'Přepočtené koeficientem množství
Poznámka k souboru cen: 1. Montáž lešení prostorového rámového lehkého výšky přes 25 m se oceňuje individuálně.
395 | CS ÚRS 2018 02 | 944511111 |  | Montáž ochranné sítě z textilie z umělých vláken Montáž ochranné sítě zavěšené na konstrukci lešení z textilie z umělých vláken | M2 | 650.81 |  | 0
"viz_pol_941111121" 650,810 Součet
Poznámka k souboru cen: 1. V cenách nejsou započteny náklady na lešení potřebné pro zavěšení sítí; toto lešení se oceňuje příslušnými cenami lešení.
396 | CS ÚRS 2018 02 | 944511211 |  | Příplatek k ochranné síti za první a ZKD den použití Montáž ochranné sítě Příplatek za první a každý další den použití sítě k ceně -1111 | M2 | 117145.8 |  | 0
650,81*180 'Přepočtené koeficientem množství
Poznámka k souboru cen: 1. V cenách nejsou započteny náklady na lešení potřebné pro zavěšení sítí; toto lešení se oceňuje příslušnými cenami lešení.
397 | CS ÚRS 2018 02 | 944511811 |  | Demontáž ochranné sítě z textilie z umělých vláken Demontáž ochranné sítě zavěšené na konstrukci lešení z textilie z umělých vláken | M2 | 650.81 |  | 0
398 | CS ÚRS 2018 02 | 949101111 |  | Lešení pomocné pro objekty pozemních staveb s lešeňovou podlahou v do 1,9 m zatížení do 150 kg/m2 Lešení pomocné pracovní pro objekty pozemních staveb pro zatížení do 150 kg/m2, o výšce lešeňové podlahy do 1,9 m | M2 | 172.632 |  | 0
"1PP" 172,60+5,12 -4,24*1,20 Součet
Poznámka k souboru cen: 1. V ceně jsou započteny i náklady na montáž, opotřebení a demontáž lešení. 2. V ceně nejsou započteny náklady na manipulaci s lešením; tyto jsou již zahrnuty v cenách příslušných stavebních prací. 3. Množství měrných jednotek se určuje m2 podlahové plochy, na které se práce provádí.
399 | CS ÚRS 2018 02 | 949101112 |  | Lešení pomocné pro objekty pozemních staveb s lešeňovou podlahou v do 3,5 m zatížení do 150 kg/m2 Lešení pomocné pracovní pro objekty pozemních staveb pro zatížení do 150 kg/m2, o výšce lešeňové podlahy přes 1,9 do 3,5 m | M2 | 359.745 |  | 0
"1NP" 5,27+2,24*2+3,0+13,78+97,73+5,39 15,6+6,84+6,12+7,84+25,3+11,0+0,63 "0P09" -(4,24*1,20) "0P12" -(4,22*4,25) "0P06" -(4,22*0,82) "0P10" -(2,78*0,90) Mezisoučet "2NP" 165,8+10,06+9,89 Mezisoučet Součet
Poznámka k souboru cen: 1. V ceně jsou započteny i náklady na montáž, opotřebení a demontáž lešení. 2. V ceně nejsou započteny náklady na manipulaci s lešením; tyto jsou již zahrnuty v cenách příslušných stavebních prací. 3. Množství měrných jednotek se určuje m2 podlahové plochy, na které se práce provádí.
|  | 94 |  | Lešení a stavební výtahy |  |  |  | 0 | 0
|  | 95 |  | Různé dokončovací konstrukce a práce pozemních staveb
400 | CS ÚRS 2018 02 | 952901221 |  | Vyčištění budov průmyslových objektů při jakékoliv výšce podlaží Vyčištění budov nebo objektů před předáním do užívání průmyslových budov a objektů výrobních, skladovacích, garáží, dílen nebo hal apod. s nespalnou podlahou jakékoliv výšky podlaží | M2 | 770.344 |  | 0
"1PP" 20,05*12,05-5,09*6,72 4,69+0,4 "1NP" (20,05+1,25+1,05)*(12,05+1,05*2) "2NP" 20,05*12,05 Součet
Poznámka k souboru cen: 1. Cenu -1111 lze použít i pro vyčištění půdy a rovné střechy budov, pokud definitivní úprava umožňuje, aby se ploché střechy používalo jako terasy, nebo tehdy, když je nutno čistit konstrukce na těchto střechách (světlíky, dveře apod.). Do výměry se započítávají jednou třetinou plochy. 2. Střešní plochy hal se světlíky nebo okny se oceňují jako podlaží cenou -1221. 3. Množství měrných jednotek se určuje v m2 půdorysné plochy každého podlaží, dané vnějším obrysem podlaží budovy. Plochy balkonů se přičítají. 4. v ceně -1111 a -1114 jsou započteny náklady na zametení a umytí podlah, dlažeb, obkladů, schodů v místnostech, chodbách a schodištích, vyčištění a umytí oken, dveří s rámy, zárubněmi, umytí a vyčištění jiných zasklených a natíraných ploch a zařizovacích předmětů. 5. V ceně -1221 jsou započteny náklady na zametení podlahy, umytí dlažeb nebo keramických podlah v přilehlých místnostech, chodbách a schodištích, umytí obkladů, schodů, vyčištění a umytí oken a dveří s rámy a zárubněmi, umytí a vyčištění jiných zasklených a natíraných ploch a zařizovacích předmětů. 6. V ceně -1311 jsou započteny náklady na zametení a čištění dlažeb, umytí, vyčištění okenních a dveřních rámů a zařizovacích předmětů. 7. V ceně -1411 jsou započteny náklady na vynesení zbytků stavebního rumu, kropení a 2x zametení podlah, oprášení stěn a výplní otvorů.
401 | CS ÚRS 2018 02 | 953941212 |  | Osazovaní kovových mříží v rámu nebo z jednotlivých tyčí bez jejich dodání Osazování drobných kovových předmětů se zalitím maltou cementovou, do vysekaných kapes nebo připravených otvorů mříží v rámu nebo z jednotlivých tyčí | kus | 3 |  | 0
dle výkresu objektu SO011501_PROJEKT.dwg; výpis zámečnických výrobků Osazení mřížky vpusti vč. rámečku "Z23" 2 "Z24" 1 Součet
Poznámka k souboru cen: 1. V cenách nejsou započteny náklady na dodávku kovových předmětů; tyto se oceňují ve specifikaci. Ztratné se nestanoví. 2. Cenu -2841 lze použít pro osazení rámu pod pružinový (roštový) ocelový základ např. domovních praček, odstředivek, ždímaček, motorových zařízení, ventilátorů apod. 3. Cena -2851 je určena pro zednické osazení zábradlí ze samostatných dílů nevyžadující samostatnou montáž. 4. Ceny platí za každé zalití.
402 | CS ÚRS 2018 02 | 953961213 |  | Kotvy chemickou patronou M 12 hl 110 mm do betonu, ŽB nebo kamene s vyvrtáním otvoru Kotvy chemické s vyvrtáním otvoru do betonu, železobetonu nebo tvrdého kamene chemická patrona, velikost M 12, hloubka 110 mm | kus | 226 |  | 0
"E.3.2_Půdorys 1PP, Řezy_Základy po rampami" "E.3.2_1.19" (4*2)*4 "E.3.2_1.20" (4*2)*6 "E.3.2_1.21" (4*2)*4 "E.3.2_1.22" (4*2)*4 "E.3.2_1.23" (4*2)*5+(4*5)*1 Mezisoučet "---------------------------------------------" "E.3.2_21_Stěna ST04 tvar" 12 "---------------------------------------------" "E.3.2_2.39_Ocelové konstrukce" "Detail kotvení schodnic do podlahy 1PP" 6 "Detail kotvení zábradlí do stropu 1PP" 4 "---------------------------------------------" Součet
Poznámka k souboru cen: 1. V cenách 953 96-11 a 953 96-12 jsou započteny i náklady na: a) rozměření, vrtání a spotřebu vrtáků. Pro velikost M 8 až M 30 jsou započteny náklady na vrtání příklepovými vrtáky, pro velikost M 33 až M 39 diamantovými korunkami, b) vyfoukání otvoru, přípravu kotev k uložení do otvorů, vyplnění kotevních otvorů tmelem nebo chemickou patronou včetně dodávky materiálu. 2. V cenách 953 96-51.. jsou započteny i náklady na dodání a zasunutí kotevního šroubu do otvoru vyplněného chemickým tmelem nebo patronou a dotažení matice.
403 | CS ÚRS 2018 02 | 953961214 |  | Kotvy chemickou patronou M 16 hl 125 mm do betonu, ŽB nebo kamene s vyvrtáním otvoru Kotvy chemické s vyvrtáním otvoru do betonu, železobetonu nebo tvrdého kamene chemická patrona, velikost M 16, hloubka 125 mm | kus | 26 |  | 0
"E.3.2_2.39_Ocelové konstrukce" "Detail kotvení schodnic do stropu 1PP" 10 "Kotvení sloupů spodní" 6*2 "Detail kotvení do věnce (táhla)" 2 "Detail kotvení do stropu 1NP (táhla)" 2 Součet
Poznámka k souboru cen: 1. V cenách 953 96-11 a 953 96-12 jsou započteny i náklady na: a) rozměření, vrtání a spotřebu vrtáků. Pro velikost M 8 až M 30 jsou započteny náklady na vrtání příklepovými vrtáky, pro velikost M 33 až M 39 diamantovými korunkami, b) vyfoukání otvoru, přípravu kotev k uložení do otvorů, vyplnění kotevních otvorů tmelem nebo chemickou patronou včetně dodávky materiálu. 2. V cenách 953 96-51.. jsou započteny i náklady na dodání a zasunutí kotevního šroubu do otvoru vyplněného chemickým tmelem nebo patronou a dotažení matice.
404 | CS ÚRS 2018 02 | 953965121 |  | Kotevní šroub pro chemické kotvy M 12 dl 160 mm Kotvy chemické s vyvrtáním otvoru kotevní šrouby pro chemické kotvy, velikost M 12, délka 160 mm | kus | 22 |  | 0
"2.21_Stěna ST-04 - tvar" (4*3)*1 "-------------------------------------------" "E.3.2_2.39_Ocelové konstrukce" "Detail kotvení schodnic do podlahy 1PP" 6 "Detail kotvení zábradlí do stropu 1PP" 4 "-------------------------------------------" Součet
Poznámka k souboru cen: 1. V cenách 953 96-11 a 953 96-12 jsou započteny i náklady na: a) rozměření, vrtání a spotřebu vrtáků. Pro velikost M 8 až M 30 jsou započteny náklady na vrtání příklepovými vrtáky, pro velikost M 33 až M 39 diamantovými korunkami, b) vyfoukání otvoru, přípravu kotev k uložení do otvorů, vyplnění kotevních otvorů tmelem nebo chemickou patronou včetně dodávky materiálu. 2. V cenách 953 96-51.. jsou započteny i náklady na dodání a zasunutí kotevního šroubu do otvoru vyplněného chemickým tmelem nebo patronou a dotažení matice.
405 | CS ÚRS 2018 02 | 953965123 |  | Kotevní šroub pro chemické kotvy M 12 dl 260 mm Kotvy chemické s vyvrtáním otvoru kotevní šrouby pro chemické kotvy, velikost M 12, délka 260 mm | kus | 204 |  | 0
"E.3.2_Půdorys 1PP, Řezy_Základy po rampami" "E.3.2_1.19" (4*2)*4 "E.3.2_1.20" (4*2)*6 "E.3.2_1.21" (4*2)*4 "E.3.2_1.22" (4*2)*4 "E.3.2_1.23" (4*2)*5+(4*5)*1 Součet
Poznámka k souboru cen: 1. V cenách 953 96-11 a 953 96-12 jsou započteny i náklady na: a) rozměření, vrtání a spotřebu vrtáků. Pro velikost M 8 až M 30 jsou započteny náklady na vrtání příklepovými vrtáky, pro velikost M 33 až M 39 diamantovými korunkami, b) vyfoukání otvoru, přípravu kotev k uložení do otvorů, vyplnění kotevních otvorů tmelem nebo chemickou patronou včetně dodávky materiálu. 2. V cenách 953 96-51.. jsou započteny i náklady na dodání a zasunutí kotevního šroubu do otvoru vyplněného chemickým tmelem nebo patronou a dotažení matice.
406 | CS ÚRS 2018 02 | 953965131 |  | Kotevní šroub pro chemické kotvy M 16 dl 190 mm Kotvy chemické s vyvrtáním otvoru kotevní šrouby pro chemické kotvy, velikost M 16, délka 190 mm | kus | 14 |  | 0
"E.3.2_2.39_Ocelové konstrukce" "Detail kotvení schodnic do stropu 1PP" 10 "Detail kotvení do věnce (táhla)" 2 "Detail kotvení do stropu 1NP (táhla)" 2 Součet
Poznámka k souboru cen: 1. V cenách 953 96-11 a 953 96-12 jsou započteny i náklady na: a) rozměření, vrtání a spotřebu vrtáků. Pro velikost M 8 až M 30 jsou započteny náklady na vrtání příklepovými vrtáky, pro velikost M 33 až M 39 diamantovými korunkami, b) vyfoukání otvoru, přípravu kotev k uložení do otvorů, vyplnění kotevních otvorů tmelem nebo chemickou patronou včetně dodávky materiálu. 2. V cenách 953 96-51.. jsou započteny i náklady na dodání a zasunutí kotevního šroubu do otvoru vyplněného chemickým tmelem nebo patronou a dotažení matice.
407 | CS ÚRS 2018 02 | 953965132 |  | Kotevní šroub pro chemické kotvy M 16 dl 260 mm Kotvy chemické s vyvrtáním otvoru kotevní šrouby pro chemické kotvy, velikost M 16, délka 260 mm | kus | 12 |  | 0
"E.3.2_2.39_Ocelové konstrukce" "Kotvení sloupů spodní" 6*2 Součet
Poznámka k souboru cen: 1. V cenách 953 96-11 a 953 96-12 jsou započteny i náklady na: a) rozměření, vrtání a spotřebu vrtáků. Pro velikost M 8 až M 30 jsou započteny náklady na vrtání příklepovými vrtáky, pro velikost M 33 až M 39 diamantovými korunkami, b) vyfoukání otvoru, přípravu kotev k uložení do otvorů, vyplnění kotevních otvorů tmelem nebo chemickou patronou včetně dodávky materiálu. 2. V cenách 953 96-51.. jsou započteny i náklady na dodání a zasunutí kotevního šroubu do otvoru vyplněného chemickým tmelem nebo patronou a dotažení matice.
408 | R_položka | R28600Z23 |  | mřížka na vpusti 500x500 mm mřížka na vpusti 500x500 mm včetně rámečku, popis výrobku dle výpisu zámečnických výrobků; Z23 | kus | 2 |  | 0
dle výkresu objektu SO011501_PROJEKT.dwg; výpis zámečnických výrobků "Z23"2 Součet
Poznámka k položce: Položka zahrnuje: - dodávku předepsaného materiálu vč. dopravy a veškeré manipulace Měří se v kusech konstrukce, nebo práce Měrná jednotka: kus
409 | R_položka | R28600Z24 |  | mřížka na vpusti 390x390 mm mřížka na vpusti 390x390 mm včetně rámečku, popis výrobku dle výpisu zámečnických výrobků; Z24 | kus | 1 |  | 0
dle výkresu objektu SO011501_PROJEKT.dwg; výpis zámečnických výrobků "Z24"1 Součet
Poznámka k položce: Položka zahrnuje: - dodávku předepsaného materiálu vč. dopravy a veškeré manipulace Měří se v kusech konstrukce, nebo práce Měrná jednotka: kus
410 | R_položka | R9513A70B |  | Přenosný hasicí přístroj práškový s hasicím účinkem 13A (70B) vč. revize; D+M komplet Přenosný hasicí přístroj práškový s hasicím účinkem 13A (70B) vč. revize; D+M komplet | kus | 3 |  | 0
"Oddělovací prostor" 3
Poznámka k položce: V cenách jsou započteny náklady na montáž a dodávku přenosných hasicích přístrojů vč. revize dle popisu položky. Množství jednotek se určuje v kusech hasicích přístojů Měrná jednotka: kus
411 | R_položka | R9513A89B |  | Přenosný hasicí přístroj práškový s hasicím účinkem 13A (89B) vč. revize; D+M komplet Přenosný hasicí přístroj práškový s hasicím účinkem 13A (89B) vč. revize; D+M komplet | kus | 4 |  | 0
"Kabelový prostor" 4
Poznámka k položce: V cenách jsou započteny náklady na montáž a dodávku přenosných hasicích přístrojů vč. revize dle popisu položky. Množství jednotek se určuje v kusech hasicích přístojů Měrná jednotka: kus
412 | R_položka | R95396110 |  | Závitové tyče M10 vč. matic s vyvrtáním otvoru do betonu, železobetonu nebo tvrdého kamene, chemická patrona; D+M komplet Závitové tyče M10 vč. matic s vyvrtáním otvoru do betonu, železobetonu nebo tvrdého kamene, chemická patrona; D+M komplet | kus | 20 |  | 0
"E.3.2_1.24_Základový rám pro R22kV" "Kusovník - základový rám" 20 Součet
Poznámka k položce: osazení, montáž a dodávka závitových tyčí dle popisu a PD dodávka materiálu vč. ztatného dle popisu vč. dopravy a veškeré manipulace Měří se v kusech konstrukce, nebo práce Měrná jednotka: kus
413 | R_položka | R95396112 |  | Závitové tyče M12 vč. matic s vyvrtáním otvoru do betonu, železobetonu nebo tvrdého kamene, chemická patrona; D+M komplet Závitové tyče M12 vč. matic s vyvrtáním otvoru do betonu, železobetonu nebo tvrdého kamene, chemická patrona; D+M komplet | kus | 12 |  | 0
"E.3.2_2.21_Stěna ST04 tvar" "Kotvení sloupků" (4*3)*1 Součet
Poznámka k položce: osazení, montáž a dodávka závitových tyčí dle popisu a PD dodávka materiálu vč. ztatného dle popisu vč. dopravy a veškeré manipulace Měří se v kusech konstrukce, nebo práce Měrná jednotka: kus
414 | R_položka | R95396116 |  | Závitové tyče M16 vč. matic s vyvrtáním otvoru do betonu, železobetonu nebo tvrdého kamene, chemická patrona; D+M komplet Závitové tyče M16 vč. matic s vyvrtáním otvoru do betonu, železobetonu nebo tvrdého kamene, chemická patrona; D+M komplet | kus | 12 |  | 0
"E.3.2_2.39_Ocelové konstrukce" "Kotvení sloupů horní" (6*2)*1 Součet
Poznámka k položce: osazení, montáž a dodávka závitových tyčí dle popisu a PD dodávka materiálu vč. ztatného dle popisu vč. dopravy a veškeré manipulace Měří se v kusech konstrukce, nebo práce Měrná jednotka: kus
415 | R_položka | R9613A55B |  | Přenosný hasicí přístroj s náplní CO2 s hasicím účinkem 13A (55B) vč. revize; D+M komplet Přenosný hasicí přístroj s náplní CO2 s hasicím účinkem 13A (55B) vč. revize; D+M komplet | kus | 2 |  | 0
"Tlumivky" 2
Poznámka k položce: V cenách jsou započteny náklady na montáž a dodávku přenosných hasicích přístrojů vč. revize dle popisu položky. Množství jednotek se určuje v kusech hasicích přístojů Měrná jednotka: kus
416 | R_položka | R9613A70B |  | Přenosný hasicí přístroj s náplní CO2 s hasicím účinkem 13A (70B) vč. revize; D+M komplet Přenosný hasicí přístroj s náplní CO2 s hasicím účinkem 13A (70B) vč. revize; D+M komplet | kus | 3 |  | 0
"Rozvodna NN" 2 "Transformátor TVS1" 1 Součet
Poznámka k položce: V cenách jsou započteny náklady na montáž a dodávku přenosných hasicích přístrojů vč. revize dle popisu položky. Množství jednotek se určuje v kusech hasicích přístojů Měrná jednotka: kus
417 | R_položka | R9613A89B |  | Přenosný hasicí přístroj s náplní CO2 s hasicím účinkem 13A (89B) vč. revize; D+M komplet Přenosný hasicí přístroj s náplní CO2 s hasicím účinkem 13A (89B) vč. revize; D+M komplet | kus | 5 |  | 0
"Velín, šatna" 2 "Tlumivka TL2 a Trafo TU1" 3 Součet
Poznámka k položce: V cenách jsou započteny náklady na montáž a dodávku přenosných hasicích přístrojů vč. revize dle popisu položky. Množství jednotek se určuje v kusech hasicích přístojů Měrná jednotka: kus
418 | R_položka | R97100001 |  | Ucpávky protipožární, proti tlakové vodě, kombinace protipožární a proti tlakové vodě dle PD; D+M komplet Ucpávky protipožární, proti tlakové vodě, kombinace protipožární a proti tlakové vodě dle PD; D+M komplet | kpl | 1 |  | 0
"1.25A_POŽÁRNÍ UCPÁVKY TABULKA" "1.25B_PŮDORYS 1.PP-POŽÁRNÍ UCPÁVKY – UCPÁVKY PROTI VODĚ" "1.25C_PŮDORYS 1.NP – POŽÁRNÍ UCPÁVKY" "Zařízení pro omezení šíření požáru - ucpávky protipožární" "Zařízení proti vnikání vody - ucpávky proti tlakové vodě" "Kombinace protipožární ucpávky a ucpávky proti tlakové vodě" "--------------------------------------------------------" 1,00
Poznámka k položce: V cenách jsou započteny náklady na montáž a dodávku vč. ztratného dle popisu položky a dle PD. Množství jednotek se určuje v kompletu ucpávek Měrná jednotka: kpl
419 | R_položka | R97100002 |  | Výstražné a bezpečnostní tabulky dle PD (rozhodující pro soupis prací a dodávek je výkresová dokumentace); D+M komplet Výstražné a bezpečnostní tabulky dle PD; D+M komplet | kpl | 1 |  | 0
"E.3.2_3_Požárně bezpečnostní řešení" "dle textových a grafických přloh dokumentace" "--------------------------------------------------------" 1,00
Poznámka k položce: V cenách jsou započteny náklady na osazení, montáž a dodávku vč. ztratného dle popisu položky a dle PD. Množství jednotek se určuje v kompletu Měrná jednotka: kpl
420 | R_položka | R97100003 |  | Záchytný systém - střecha dle PD (rozhodující pro soupis prací a dodávek je výkresová dokumentace) vč. revizí, veškeré manipulace a dopravy; D+M kompl et ~Záchytný systém - střecha dle PD (rozhodující pro soupis prací a dodávek je výkresová dokumentace) vč. revizí, veškeré manipulace a dopravy; D+M komplet | kpl | 1 |  | 0
"kotvicí zařízení typu C dle ČSN EN 795_2ks" "kotvicí zařízení typu A dle ČSN EN 795_6ks" "koncový prvek_2ks" "koncový tlumič - pár_1ks" "nerezové lano 8 mm_8m" "ID štítek_1ks" "výchozí prohlídka_1ks" "--------------------------------------------------------" 1,00
Poznámka k položce: V cenách jsou započteny náklady na osazení, montáž a dodávku vč. ztratného dle popisu položky a dle PD. Množství jednotek se určuje v kompletu záchytného systému Měrná jednotka: kpl
421 | R_položka | R97510001 |  | Dílenská a výrobní domumentace Dílenská a výrobní domumentace (pomocné práce a konstrukce, výrobně technická dokumentace, dokumentace výrobků dodaných na stavbu, výkresy prefabrikátů a montážní dokumentace) | kus | 1 |  | 0
1 Součet
Poznámka k položce: dílenská a výrobní dokumentace dle popisu a PD Měří se v kusech Měrná jednotka: kus
|  | 95 |  | Různé dokončovací konstrukce a práce pozemních staveb |  |  |  | 0 | 0
|  | 998 |  | Přesun hmot
422 | CS ÚRS 2018 02 | 998011002 |  | Přesun hmot pro budovy zděné v do 12 m Přesun hmot pro budovy občanské výstavby, bydlení, výrobu a služby s nosnou svislou konstrukcí zděnou z cihel, tvárnic nebo kamene vodorovná dopravní vzdálenost do 100 m pro budovy výšky přes 6 do 12 m | T | 1179.798 |  | 0
Poznámka k souboru cen: 1. Ceny -7001 až -7006 lze použít v případě, kdy dochází ke ztížení přesunu např. tím, že není možné instalovat jeřáb. 2. K cenám -7001 až -7006 lze použít příplatky za zvětšený přesun -1014 až -1019, -2034 až -2039 nebo -2114 až 2119. 3. Jestliže pro svislý přesun používá zařízení investora (např. výtah v budově), užijí se pro ocenění přesunu hmot ceny stanovené pro nejmenší výšku, tj. 6 m.
|  | 998 |  | Přesun hmot |  |  |  | 0 | 0
|  | M |  | Práce a dodávky M
|  | M |  | Práce a dodávky M
|  | M-46 |  | Zemní práce při extr.mont.pracích
423 | CS ÚRS 2018 02 | 460080014 |  | Základové konstrukce z monolitického betonu C 16/20 bez bednění Základové konstrukce základ bez bednění do rostlé zeminy z monolitického betonu tř. C 16/20 | M3 | 1.963 |  | 0
"1.05_Půdorys 1PP" "KK1" ((1,60*1,60)*0,15)*2 "KK2" ((1,32*1,32)*0,15)*4 "KK3" ((1,00*1,00)*0,15)*1 Součet
424 | CS ÚRS 2018 02 | 460080201 |  | Zřízení nezabudovaného bednění základových konstrukcí Základové konstrukce zřízení bednění základových konstrukcí s případnými vzpěrami nezabudovaného | M2 | 5.688 |  | 0
"1.05_Půdorys 1PP" "KK1" ((1,60*4)*0,15)*2 "KK2" ((1,32*4)*0,15)*4 "KK3" ((1,00*4)*0,15)*1 Součet
425 | CS ÚRS 2018 02 | 460080301 |  | Odstranění nezabudovaného bednění základových konstrukcí Základové konstrukce odstranění bednění základových konstrukcí s případnými vzpěrami nezabudovaného | M2 | 5.688 |  | 0
426 | CS ÚRS 2018 02 | 460520164 |  | Montáž trubek ochranných plastových tuhých D do 110 mm uložených do rýhy Montáž trubek ochranných uložených volně do rýhy plastových tuhých,vnitřního průměru přes 90 do 110 mm | m | 216.55 |  | 0
"Půdorys 1PP, Řezy" "-----------------------------------" "před objektem" (10,03*3)*2 (18,11*2)*1 (10,65*6)*1 (11,25*2)*1 (11,25*3)*1 Součet
427 | CS ÚRS 2018 02 | 460520166 |  | Montáž trubek ochranných plastových tuhých D do 172 mm uložených do rýhy Montáž trubek ochranných uložených volně do rýhy plastových tuhých,vnitřního průměru přes 133 do 172 mm | m | 21.3 |  | 0
"Půdorys 1PP, Řezy" "-----------------------------------" "před objektem" (10,65*2)*1 Součet
428 | CS ÚRS 2018 02 | 460531811 |  | Vyříznutí otvoru ve stěně kabelové komory z plastů HDPE kruhového nebo čtvercového profilu Osazení kabelové komory z plastů vyříznutí otvoru ve stěně kabelové komory HDPE | kus | 21 |  | 0
"Půdorys 1PP, Řezy B-B, C-C" "-----------------------------------" "před objektem_DN110" 3+3+2+6+2+3 "před objektem_DN160" 2 Součet
429 | R_položka | R3457109 |  | trubka elektroinstalační z tvrzeného PVC U 110mm trubka elektroinstalační z tvrzeného PVC U 110mm | m | 227.378 |  | 0
"pol_460520164" 216,550*1,05 Součet
Poznámka k položce: dodávka materiálu dle popisu vč. dopravy a veškeré manipulace Měří se v metrech běžných konstrukce, nebo práce vč. ztatného. Měrná jednotka: m
430 | R_položka | R3457110 |  | trubka elektroinstalační z tvrzeného PVC U 160mm trubka elektroinstalační z tvrzeného PVC U 160mm | m | 22.365 |  | 0
"pol_460520166" 21,30*1,05 Součet
Poznámka k položce: dodávka materiálu dle popisu vč. dopravy a veškeré manipulace Měří se v metrech běžných konstrukce, nebo práce vč. ztatného. Měrná jednotka: m
431 | R_položka | R46053111 |  | Kabelová komora z plastů pro běžné zatížení komorového dílu z polyetylénu HDPE 715x715/1620mm, plastový poklop, vč.odvodních trubek a obetonování; D+ M komplet ~Kabelová komora z plastů pro běžné zatížení komorového dílu z polyetylénu HDPE 715x715/1620mm, plastový poklop, vč.odvodních trubek a obetonování; D+M komplet | kus | 1 |  | 0
"1.05_Půdorys 1PP" "KK3" 1 Součet
Poznámka k položce: osazení, montáž a dodávka kabelové komory dle popisu a PD dodávka materiálu vč. ztatného dle popisu vč. dopravy a veškeré manipulace Měří se v kusech kabelových komor Měrná jednotka: kus
432 | R_položka | R46053112 |  | Kabelová komora z plastů pro běžné zatížení komorového dílu z polyetylénu HDPE 1020x1020/1620mm, plastový poklop, vč.odvodních trubek a obetonování; D+M komplet ~Kabelová komora z plastů pro běžné zatížení komorového dílu z polyetylénu HDPE 1020x1020/1620mm, plastový poklop, vč.odvodních trubek a obetonování; D+M komplet | kus | 4 |  | 0
"1.05_Půdorys 1PP" "KK2" 4 Součet
Poznámka k položce: osazení, montáž a dodávka kabelové komory dle popisu a PD dodávka materiálu vč. ztatného dle popisu vč. dopravy a veškeré manipulace Měří se v kusech kabelových komor Měrná jednotka: kus
433 | R_položka | R46053113 |  | Kabelová komora z plastů pro běžné zatížení komorového dílu z polyetylénu HDPE 1325x1325/1620mm, plastový poklop, vč.odvodních trubek a obetonování; D+M komplet ~Kabelová komora z plastů pro běžné zatížení komorového dílu z polyetylénu HDPE 1325x1325/1620mm, plastový poklop, vč.odvodních trubek a obetonování; D+M komplet | kus | 2 |  | 0
"1.05_Půdorys 1PP" "KK1" 2 Součet
Poznámka k položce: osazení, montáž a dodávka kabelové komory dle popisu a PD dodávka materiálu vč. ztatného dle popisu vč. dopravy a veškeré manipulace Měří se v kusech kabelových komor Měrná jednotka: kus
|  | M-46 |  | Zemní práce při extr.mont.pracích |  |  |  | 0 | 0
|  |  |  | C e l k e m |  |  |  | 0 | 0
Ostatní ve výkazu nespecifikované práce
Vícepráce
|  |  |  | Vícepráce celkem |  |  |  | 0 | 0
Méněpráce
|  |  |  | Méněpráce celkem |  |  |  | 0 | 0
|  |  |  | Celkem |  |  |  | 0 | 0
|  |  |  | Celkem |  |  |  | 0 | 0

## .2
Příloha k formuláři pro ocenění nabídky
Stavba |  | 5713520008 |  | Elektrizace a zkapacitnění trati Uničov (včetně) - Olomouc
číslo a název SO |  | SO 01-15-01 |  | Žst. Olomouc TPM
číslo a název rozpočtu: |  | SO 01-15-01.2 |  | Žst. Olomouc TPM - Zdravotně technické instalace
Poř. č.pol. | cenová soustava | Kód položky | Varianta položky | Název položky | jednotka | Počet jednotek | CENA
[7 empty] | jednotková | celkem
1 | 2 | 3 | 4 | 5 | 6 | 7 | 8 | 9
|  | 721 |  | Vnitřní kanalizace
1 | RTS 2018 | 721176222R00 |  | Potrubí z plastových trub PVC svodné (ležaté) v zemi D 110 x 3,2 mm Potrubí z plastových trub PVC svodné (ležaté) v zemi D 110 x 3,2 mm | m | 9 |  | 0
"dle PD, část E.3.2.4 - Zdravotně technické instalce" 9,000
2 | RTS 2018 | 721176223R00 |  | Potrubí z plastových trub PVC svodné (ležaté) v zemi D 125 x 3,2 mm Potrubí z plastových trub PVC svodné (ležaté) v zemi D 125 x 3,2 mm | m | 3 |  | 0
"dle PD, část E.3.2.4 - Zdravotně technické instalce" 3,000
3 | RTS 2018 | 721176224R00 |  | Potrubí z plastových trub PVC svodné (ležaté) v zemi D 160 x 4,0 mm Potrubí z plastových trub PVC svodné (ležaté) v zemi D 160 x 4,0 mm | m | 1 |  | 0
"dle PD, část E.3.2.4 - Zdravotně technické instalce" 1,00
4 | RTS 2018 | 721176115R00 |  | Potrubí z polypropylenu odpadní svislé D 110 x 2,7 mm Potrubí z polypropylenu odpadní svislé D 110 x 2,7 mm | m | 21 |  | 0
"dle PD, část E.3.2.4 - Zdravotně technické instalce" 21,000
5 | RTS 2018 | 721176102R00 |  | Potrubí z polypropylenu připojovací D 40 x 1,8 mm, vč. kondenzátu Potrubí z polypropylenu připojovací D 40 x 1,8 mm, vč. kondenzátu | m | 11 |  | 0
"dle PD, část E.3.2.4 - Zdravotně technické instalce" 11,000
6 | RTS 2018 | 721194104R00 |  | Vyvedení odpadních výpustek D 40 x 1,8 Vyvedení odpadních výpustek D 40 x 1,8 | kus | 1 |  | 0
"dle PD, část E.3.2.4 - Zdravotně technické instalce" 1
7 | RTS 2018 | 721194109R00 |  | Vyvedení odpadních výpustek D 110 x 2,3 Vyvedení odpadních výpustek D 110 x 2,3 | kus | 2 |  | 0
"dle PD, část E.3.2.4 - Zdravotně technické instalce" 2
8 | R_položka | 55162150.AR |  | Vtok z polypropylénu se zápachovou uzávěrkou DN 30 Vtok z polypropylénu se zápachovou uzávěrkou DN 30 | kus | 1 |  | 0
"dle PD, část E.3.2.4 - Zdravotně technické instalce" 1
Poznámka k položce: osazení, montáž a dodávka dle popisu a PD dodávka materiálu vč. ztatného dle popisu vč. dopravy a veškeré manipulace Měří se v kusech konstrukce, nebo práce. Měrná jednotka: kus
9 | R_položka | 72117CN.2-HL |  | Polypropylénové napojovací koleno pro klozet DN100 Polypropylénové napojovací koleno pro klozet DN100 | kus | 2 |  | 0
"dle PD, část E.3.2.4 - Zdravotně technické instalce" 2
Poznámka k položce: osazení, montáž a dodávka dle popisu a PD dodávka materiálu vč. ztatného dle popisu vč. dopravy a veškeré manipulace Měří se v kompletu konstrukce, nebo práce. Měrná jednotka: kpl
10 | R_položka | 721242110RT1 |  | Lapač střešních splavenin z polypropylénu HL600, kloub, zápachová klapka, koš na listí, DN 100 Lapač střešních splavenin z polypropylénu HL600, kloub, zápachová klapka, koš na listí, DN 100 | kus | 4 |  | 0
"dle PD, část E.3.2.4 - Zdravotně technické instalce" 4
Poznámka k položce: osazení, montáž a dodávka dle popisu a PD dodávka materiálu vč. ztatného dle popisu vč. dopravy a veškeré manipulace Měří se v kusech konstrukce, nebo práce. Měrná jednotka: kus
11 | R_položka | 55162537.AR |  | Hlavice větrací střešní DN 110 - souprava Hlavice větrací střešní DN 110 - souprava | kus | 1 |  | 0
"dle PD, část E.3.2.4 - Zdravotně technické instalce" 1
Poznámka k položce: osazení, montáž a dodávka dle popisu a PD dodávka materiálu vč. ztatného dle popisu vč. dopravy a veškeré manipulace Měří se v kusech konstrukce, nebo práce. Měrná jednotka: kus
12 | R_položka | 72117CN.2-KG |  | Zápachový sifon plastový, DN100 Zápachový sifon plastový, DN100 | kpl | 1 |  | 0
"dle PD, část E.3.2.4 - Zdravotně technické instalce" 1
Poznámka k položce: osazení, montáž a dodávka dle popisu a PD dodávka materiálu vč. ztatného dle popisu vč. dopravy a veškeré manipulace Měří se v kompletu konstrukce, nebo práce. Měrná jednotka: kpl
13 | R_položka | 72122CN.2-ČK |  | Kalové čerpadlo s plovákem, vč. přísl., TYP TMW 32/8, 35°C, 230V, 0,5kW Kalové čerpadlo s plovákem, vč. přísl., TYP TMW 32/8, 35°C, 230V, 0,5kW | kpl | 2 |  | 0
"dle PD, část E.3.2.4 - Zdravotně technické instalce" 2
Poznámka k položce: osazení, montáž a dodávka dle popisu a PD dodávka materiálu vč. ztatného dle popisu vč. dopravy a veškeré manipulace Měří se v kompletu konstrukce, nebo práce. Měrná jednotka: kpl
14 | RTS 2018 | 721290111R00 |  | Zkouška těsnosti kanalizace vodou DN 125 Zkouška těsnosti kanalizace vodou DN 125 | m | 9 |  | 0
"dle PD, část E.3.2.4 - Zdravotně technické instalce" 9,000
15 | RTS 2018 | 721290112R00 |  | Zkouška těsnosti kanalizace vodou DN 200 Zkouška těsnosti kanalizace vodou DN 200 | m | 1 |  | 0
"dle PD, část E.3.2.4 - Zdravotně technické instalce" 1,000
16 | RTS 2018 | 721290123R00 |  | Zkouška těsnosti kanalizace kouřem DN 300 Zkouška těsnosti kanalizace kouřem DN 300 | m | 21 |  | 0
"dle PD, část E.3.2.4 - Zdravotně technické instalce" 21,000
17 | R_položka | 721-K-CN1 |  | Příplatek pro kanalizaci, (potrubí, tvarovky, apod.) - dle skutečnosti Příplatek pro kanalizaci, (potrubí, tvarovky, apod.) - dle skutečnosti | kpl | 1 |  | 0
"dle PD, část E.3.2.4 - Zdravotně technické instalce" 1
Poznámka k položce: příplatek dle popisu a PD Měří se v kompletu konstrukce, nebo práce. Měrná jednotka: kpl
18 | R_položka | 721-K-CN2 |  | Příplatek-protipožární utěsnění prostupu, ( dle skutečnosti ) Příplatek-protipožární utěsnění prostupu, ( dle skutečnosti ) | kpl | 1 |  | 0
"dle PD, část E.3.2.4 - Zdravotně technické instalce" 1
Poznámka k položce: příplatek dle popisu a PD Měří se v kompletu konstrukce, nebo práce. Měrná jednotka: kpl
19 | R_položka | 721-K-CN3 |  | Příplatek pro kanalizaci-doplňkové konstrukce, - KGSIF,potr. ( dle skutečnosti ) Příplatek pro kanalizaci-doplňkové konstrukce, - KGSIF,potr. ( dle skutečnosti ) | kpl | 1 |  | 0
"dle PD, část E.3.2.4 - Zdravotně technické instalce" 1
Poznámka k položce: příplatek dle popisu a PD Měří se v kompletu konstrukce, nebo práce. Měrná jednotka: kpl
20 | R_položka | 721-K-CN4 |  | Příplatek na DMTZ kanalizace při rekonstrukcích, ( dle skutečnosti ) Příplatek na DMTZ kanalizace při rekonstrukcích, ( dle skutečnosti ) | kpl | 1 |  | 0
"dle PD, část E.3.2.4 - Zdravotně technické instalace" 1
Poznámka k položce: příplatek dle popisu a PD Měří se v kompletu konstrukce, nebo práce. Měrná jednotka: kpl
21 | R_položka | 721-K-CN5 |  | Příplatek za práce nezjistitelné a nezapočitatelné, při rekonstrukcích ( dle skutečnosti ) Příplatek za práce nezjistitelné a nezapočitatelné, při rekonstrukcích ( dle skutečnosti ) | kpl | 1 |  | 0
"dle PD, část E.3.2.4 - Zdravotně technické instalace" 1
Poznámka k položce: příplatek dle popisu a PD Měří se v kompletu konstrukce, nebo práce. Měrná jednotka: kpl
22 | R_položka | 721-K-CN6 |  | Příplatek za práce nezjistitelné a nezapočitatelné, při rekonstrukcích ( dle skutečnosti ) Příplatek za práce nezjistitelné a nezapočitatelné, při rekonstrukcích ( dle skutečnosti ) | kpl | 1 |  | 0
"dle PD, část E.3.2.4 - Zdravotně technické instalace" 1
Poznámka k položce: příplatek dle popisu a PD Měří se v kompletu konstrukce, nebo práce. Měrná jednotka: kpl
23 | RTS 2018 | 998721102R00 |  | Přesun hmot pro vnitřní kanalizaci, výšky do 12 m Přesun hmot pro vnitřní kanalizaci, výšky do 12 m | T | 1 |  | 0
24 | RTS 2018 | 721171803R00 |  | Demontáž potrubí z PVC do D 75 mm Demontáž potrubí z PVC do D 75 mm | m | 10 |  | 0
"dle PD, část E.3.2.4 - Zdravotně technické instalace" 10,000
25 | RTS 2018 | 721171808R00 |  | Demontáž potrubí z PVC do D 114 mm Demontáž potrubí z PVC do D 114 mm | m | 15 |  | 0
"dle PD, část E.3.2.4 - Zdravotně technické instalace" 15,000
26 | RTS 2018 | 721220801R00 |  | Demontáž zápachové uzávěrky DN 70 Demontáž zápachové uzávěrky DN 70 | kus | 3 |  | 0
"dle PD, část E.3.2.4 - Zdravotně technické instalace" 3,00
27 | RTS 2018 | 721290822R00 |  | Přesun vybouraných hmot - kanalizace, H 6 - 12 m Přesun vybouraných hmot - kanalizace, H 6 - 12 m | T | 1 |  | 0
"dle PD, část E.3.2.4 - Zdravotně technické instalace" 1
|  | 721 |  | Vnitřní kanalizace |  |  |  | 0 | 0
|  | 722 |  | Vnitřní vodovod
28 | RTS 2018 | 722178113R00 |  | Potrubí vícevrstvé vodovod z polyetylénu, AL vrstvy a zesítěného polyetylénu D 20x2mm Potrubí vícevrstvé vodovod z polyetylénu, AL vrstvy a zesítěného polyetylénu D 20x2mm | m | 11 |  | 0
"dle PD, část E.3.2.4 - Zdravotně technické instalace" 11,000
29 | RTS 2018 | 722178114R00 |  | Potrubí vícevrstvé vodovod z polyetylénu, AL vrstvy a zesítěného polyetylénu D 26x3mm Potrubí vícevrstvé vodovod z polyetylénu, AL vrstvy a zesítěného polyetylénu D 26x3mm | m | 12 |  | 0
"dle PD, část E.3.2.4 - Zdravotně technické instalace" 12,000
30 | RTS 2018 | 722178115R00 |  | Potrubí vícevrstvé vodovod z polyetylénu, AL vrstvy a zesítěného polyetylénu D 32x3mm Potrubí vícevrstvé vodovod z polyetylénu, AL vrstvy a zesítěného polyetylénu D 32x3mm | m | 4 |  | 0
"dle PD, část E.3.2.4 - Zdravotně technické instalace" 4,00
31 | RTS 2018 | 722178116R00 |  | Potrubí vícevrst.vodovod z polyetylénu, AL vrstvy a zesítěného polyetylénu D 40x3,5mm Potrubí vícevrst.vodovod z polyetylénu, AL vrstvy a zesítěného polyetylénu D 40x3,5mm | m | 2 |  | 0
"dle PD, část E.3.2.4 - Zdravotně technické instalace" 2,00
32 | R_položka | 722180001CN1 |  | Tepelná izolace potrubí, potrubí do DN 1/2" [C] Tepelná izolace potrubí, potrubí do DN 1/2" | m | 11 |  | 0
"dle PD, část E.3.2.4 - Zdravotně technické instalace" 11,000
Poznámka k položce: osazení, montáž a dodávka dle popisu a PD dodávka materiálu vč. ztatného dle popisu vč. dopravy a veškeré manipulace Měří se v metrech běžných konstrukce, nebo práce. Měrná jednotka: m
33 | R_položka | 722180002CN1 |  | Tepelná izolace potrubí, potrubí do DN 3/4" [C] Tepelná izolace potrubí, potrubí do DN 3/4" | m | 6 |  | 0
"dle PD, část E.3.2.4 - Zdravotně technické instalace" 6,000
Poznámka k položce: osazení, montáž a dodávka dle popisu a PD dodávka materiálu vč. ztatného dle popisu vč. dopravy a veškeré manipulace Měří se v metrech běžných konstrukce, nebo práce. Měrná jednotka: m
34 | R_položka | 722180003CN1 |  | Tepelná izolace potrubí, potrubí do DN 1" [C] Tepelná izolace potrubí, potrubí do DN 1" | m | 2 |  | 0
"dle PD, část E.3.2.4 - Zdravotně technické instalace" 2,00
Poznámka k položce: osazení, montáž a dodávka dle popisu a PD dodávka materiálu vč. ztatného dle popisu vč. dopravy a veškeré manipulace Měří se v metrech běžných konstrukce, nebo práce. Měrná jednotka: m
35 | R_položka | 722180102CN1 |  | Izolace tepelná protipožární, vlna s Al fólií, potrubí do DN 1" [C] Izolace tepelná protipožární, vlna s Al fólií, potrubí do DN 3/4" | m | 6 |  | 0
"dle PD, část E.3.2.4 - Zdravotně technické instalace" 6,00
Poznámka k položce: osazení, montáž a dodávka dle popisu a PD dodávka materiálu vč. ztatného dle popisu vč. dopravy a veškeré manipulace Měří se v metrech běžných konstrukce, nebo práce. Měrná jednotka: m
36 | R_položka | 722180103CN1 |  | Izolace tepelná protipožární, vlna s Al fólií, potrubí do DN 1" [C] Izolace tepelná protipožární, vlna s Al fólií, potrubí do DN 1" | m | 2 |  | 0
"dle PD, část E.3.2.4 - Zdravotně technické instalace" 2,000
Poznámka k položce: osazení, montáž a dodávka dle popisu a PD dodávka materiálu vč. ztatného dle popisu vč. dopravy a veškeré manipulace Měří se v metrech běžných konstrukce, nebo práce. Měrná jednotka: m
37 | R_položka | 722180104CN1 |  | Izolace tepelná protipožární, vlna s Al fólií, potrubí do DN 5/4" [C] Izolace tepelná protipožární, vlna s Al fólií, potrubí do DN 5/4" | m | 2 |  | 0
"dle PD, část E.3.2.4 - Zdravotně technické instalace" 2,000
Poznámka k položce: osazení, montáž a dodávka dle popisu a PD dodávka materiálu vč. ztatného dle popisu vč. dopravy a veškeré manipulace Měří se v metrech běžných konstrukce, nebo práce. Měrná jednotka: m
38 | RTS 2018 | 722190401R00 |  | Vyvedení a upevnění výpustek DN 15 Vyvedení a upevnění výpustek DN 15 | kus | 6 |  | 0
"dle PD, část E.3.2.4 - Zdravotně technické instalace" 6
39 | RTS 2018 | 722220111R00 |  | Nástěnka K 247, pro výtokový ventil G 1/2 Nástěnka K 247, pro výtokový ventil G 1/2 | kus | 4 |  | 0
"dle PD, část E.3.2.4 - Zdravotně technické instalace" 4
40 | RTS 2018 | 722220121R00 |  | Nástěnka K 247, pro baterii G 1/2 Nástěnka K 247, pro baterii G 1/2 | PÁR | 1 |  | 0
"dle PD, část E.3.2.4 - Zdravotně technické instalace" 1
41 | R_položka | 722223114CN1 |  | Odvzdušňovací ventil, R88-3/8" [C] Odvzdušňovací ventil, R88-3/8" | kus | 1 |  | 0
"dle PD, část E.3.2.4 - Zdravotně technické instalace" 1
Poznámka k položce: osazení, montáž a dodávka dle popisu a PD dodávka materiálu vč. ztatného dle popisu vč. dopravy a veškeré manipulace Měří se v kusech konstrukce, nebo práce. Měrná jednotka: kus
42 | R_položka | 72223CN.2-HAW |  | HAWLE č.6410 - Lit.koleno ISO 40-5/4", PN 16 HAWLE č.6410 - Lit.koleno ISO 40-5/4", PN 16 | ks | 1 |  | 0
"dle PD, část E.3.2.4 - Zdravotně technické instalace" 1
Poznámka k položce: osazení, montáž a dodávka dle popisu a PD dodávka materiálu vč. ztatného dle popisu vč. dopravy a veškeré manipulace Měří se v kusech konstrukce, nebo práce. Měrná jednotka: kus
43 | RTS 2018 | 722235644R00 |  | Klapka vod.zpětná vodorovná DN 32 Klapka vod.zpětná vodorovná DN 32 | ks | 1 |  | 0
"dle PD, část E.3.2.4 - Zdravotně technické instalace" 1
Poznámka k položce: osazení, montáž a dodávka dle popisu a PD dodávka materiálu vč. ztatného dle popisu vč. dopravy a veškeré manipulace Měří se v kusech konstrukce, nebo práce. Měrná jednotka: kus
44 | RTS 2018 | 722235524R00 |  | Filtr,vod.vnitřní-vnitřní DN 32 Filtr,vod.vnitřní-vnitřní DN 32 | ks | 1 |  | 0
"dle PD, část E.3.2.4 - Zdravotně technické instalace" 1
Poznámka k položce: osazení, montáž a dodávka dle popisu a PD dodávka materiálu vč. ztatného dle popisu vč. dopravy a veškeré manipulace Měří se v kusech konstrukce, nebo práce. Měrná jednotka: kus
45 | R_položka | 722230004CN1 |  | Kulový kohout, -40°C až +185°C, KK 5/4" [C] Kulový kohout, -40°C až +185°C, KK 5/4" | ks | 1 |  | 0
"dle PD, část E.3.2.4 - Zdravotně technické instalace" 1
Poznámka k položce: osazení, montáž a dodávka dle popisu a PD dodávka materiálu vč. ztatného dle popisu vč. dopravy a veškeré manipulace Měří se v kusech konstrukce, nebo práce. Měrná jednotka: kus
46 | R_položka | 722230023CN1 |  | Kulový kohout s odvod, do 120°C, KK 125T-1" [C] Kulový kohout s odvod, do 120°C, KK 125T-1" | ks | 1 |  | 0
"dle PD, část E.3.2.4 - Zdravotně technické instalace" 1
Poznámka k položce: osazení, montáž a dodávka dle popisu a PD dodávka materiálu vč. ztatného dle popisu vč. dopravy a veškeré manipulace Měří se v kusech konstrukce, nebo práce. Měrná jednotka: kus
47 | RTS 2018 | 722280109R00 |  | Tlaková zkouška vodovodního potrubí DN 80 Tlaková zkouška vodovodního potrubí DN 80 | m | 29 |  | 0
"dle PD, část E.3.2.4 - Zdravotně technické instalace" 29,000
48 | RTS 2018 | 722290234R00 |  | Proplach a dezinfekce vodovod.potrubí DN 80 Proplach a dezinfekce vodovod.potrubí DN 80 | m | 29 |  | 0
"dle PD, část E.3.2.4 - Zdravotně technické instalace" 29,000
49 | R_položka | 722-V-CN1 |  | Příplatek pro vodovod-doplňkové konstrukce, ( dle skutečnosti ) Příplatek pro vodovod-doplňkové konstrukce, ( dle skutečnosti ) | kpl | 1 |  | 0
"dle PD, část E.3.2.4 - Zdravotně technické instalace" 1
Poznámka k položce: příplatek dle popisu a PD Měří se v kompletu konstrukce, nebo práce. Měrná jednotka: kpl
50 | R_položka | 722-V-CN2 |  | Příplatek-protipožární utěsnění prostupu, ( dle skutečnosti ) Příplatek-protipožární utěsnění prostupu, ( dle skutečnosti ) | kpl | 1 |  | 0
"dle PD, část E.3.2.4 - Zdravotně technické instalace" 1
Poznámka k položce: příplatek dle popisu a PD Měří se v kompletu konstrukce, nebo práce. Měrná jednotka: kpl
51 | R_položka | 722-V-CN3 |  | Příplatek na DMTZ vodovodu při rekonstrukcích, ( dle skutečnosti ) Příplatek na DMTZ vodovodu při rekonstrukcích, ( dle skutečnosti ) | kpl | 1 |  | 0
"dle PD, část E.3.2.4 - Zdravotně technické instalace" 1
Poznámka k položce: příplatek dle popisu a PD Měří se v kompletu konstrukce, nebo práce. Měrná jednotka: kpl
52 | R_položka | 722-V-CN4 |  | Příplatek za práce nezjistitelné a nezapočitatelné, při rekonstrukcích ( dle skutečnosti ) Příplatek za práce nezjistitelné a nezapočitatelné, při rekonstrukcích ( dle skutečnosti ) | kpl | 1 |  | 0
"dle PD, část E.3.2.4 - Zdravotně technické instalace" 1
Poznámka k položce: příplatek dle popisu a PD Měří se v kompletu konstrukce, nebo práce. Měrná jednotka: kpl
53 | R_položka | 722-V-CN5 |  | Příplatek na armatury ostatní, ( dle skutečnosti ) Příplatek na armatury ostatní, ( dle skutečnosti ) | kpl | 1 |  | 0
"dle PD, část E.3.2.4 - Zdravotně technické instalace" 1
Poznámka k položce: příplatek dle popisu a PD Měří se v kompletu konstrukce, nebo práce. Měrná jednotka: kpl
54 | RTS 2018 | 998722102R00 |  | Přesun hmot pro vnitřní vodovod, výšky do 12 m Přesun hmot pro vnitřní vodovod, výšky do 12 m | T | 1 |  | 0
1,00
55 | RTS 2018 | 722170801R00 |  | Demontáž rozvodů vody z plastů do D 32 Demontáž rozvodů vody z plastů do D 32 | m | 20 |  | 0
"dle PD, část E.3.2.4 - Zdravotně technické instalace" 20,000
56 | RTS 2018 | 722130831R00 |  | Demontáž nástěnky Demontáž nástěnky | kus | 3 |  | 0
"dle PD, část E.3.2.4 - Zdravotně technické instalace" 3
57 | RTS 2018 | 722220861R00 |  | Demontáž armatur s dvěma závity G 3/4 Demontáž armatur s dvěma závity G 3/4 | kus | 5 |  | 0
"dle PD, část E.3.2.4 - Zdravotně technické instalace" 5
58 | RTS 2018 | 722181812R00 |  | Demontáž plstěných pásů z trub D 50 Demontáž plstěných pásů z trub D 50 | m | 20 |  | 0
"dle PD, část E.3.2.4 - Zdravotně technické instalace" 20,000
59 | RTS 2018 | 722290822R00 |  | Přesun vybouraných hmot - vodovody, H 6 - 12 m Přesun vybouraných hmot - vodovody, H 6 - 12 m | T | 1 |  | 0
1,000
|  | 722 |  | Vnitřní vodovod |  |  |  | 0 | 0
|  | 725 |  | Zařizovací předměty
60 | RTS 2018 | 725014131R00 |  | Klozet závěsný + sedátko, bílý Klozet závěsný + sedátko, bílý | SOUBOR | 1 |  | 0
"dle PD, část E.3.2.4 - Zdravotně technické instalace" 1
61 | RTS 2018 | 725017132R00 |  | Umyvadlo na šrouby 55 x 42 cm, bílé, ( typ určí investor ) Umyvadlo na šrouby 55 x 42 cm, bílé, ( typ určí investor ) | SOUBOR | 1 |  | 0
"dle PD, část E.3.2.4 - Zdravotně technické instalace" 1
62 | R_položka | 64271101R |  | Výlevka se sklopnou plastovou mřížkou, bílá Výlevka se sklopnou plastovou mřížkou, bílá | kus | 1 |  | 0
"dle PD, část E.3.2.4 - Zdravotně technické instalace" 1
Poznámka k položce: osazení, montáž a dodávka dle popisu a PD dodávka materiálu vč. ztatného dle popisu vč. dopravy a veškeré manipulace Měří se v kusech konstrukce, nebo práce. Měrná jednotka: kus
63 | R_položka | 72511CN.2-SN |  | Splachovací nádrž s roh.ventilem, vč. MTZ a přísl. ( výlevka ) Splachovací nádrž s roh.ventilem, vč. MTZ a přísl. ( výlevka ) | kpl | 1 |  | 0
"dle PD, část E.3.2.4 - Zdravotně technické instalace" 1
Poznámka k položce: osazení, montáž a dodávka dle popisu a PD dodávka materiálu vč. ztatného dle popisu vč. dopravy a veškeré manipulace Měří se v kompletu konstrukce, nebo práce. Měrná jednotka: kpl
64 | RTS 2018 | 725823111R00 |  | Baterie umyvadlová stoján. ruční, bez otvír.odpadu Baterie umyvadlová stoján. ruční, bez otvír.odpadu | kus | 1 |  | 0
"dle PD, část E.3.2.4 - Zdravotně technické instalace" 1
65 | R_položka | 72582CN.2-BAT |  | Baterie nástěnná-1/2"x150, vč. MTZ a přísl. ( výlevka ) Baterie nástěnná-1/2"x150, vč. MTZ a přísl. ( výlevka ) | kpl | 1 |  | 0
"dle PD, část E.3.2.4 - Zdravotně technické instalace" 1
Poznámka k položce: osazení, montáž a dodávka dle popisu a PD dodávka materiálu vč. ztatného dle popisu vč. dopravy a veškeré manipulace Měří se v kompletu konstrukce, nebo práce. Měrná jednotka: kpl
66 | R-položka | 72553CN.2.1-TUV |  | Ohřívač malý průtokový elektrický elektronicky regulovaný ohřívač vody s výkonem 13,5kW vhodný pro přípravu teplé vody, vč. MTZ a přísl. Ohřívač malý průtokový elektrický elektronicky regulovaný vody s výkonem 5,7kW vhodný pro přípravu teplé vody (230V), vč. MTZ a přísl. zásobování umyvadlell pro mytí rukou teplou vodou. Provoz je možný s tlakovou a beztlakovou baterií. Možnost montáže nad i pod umyvadlo. | kpl | 1 |  | 0
"dle PD, část E.3.2.4 - Zdravotně technické instalace" 1
Poznámka k položce: osazení, montáž a dodávka dle popisu a PD dodávka materiálu vč. ztatného dle popisu vč. dopravy a veškeré manipulace Měří se v kompletu konstrukce, nebo práce. Měrná jednotka: kpl
67 | R-položka | 72553CN.2.2-TUV |  | Ohřívač malý průtokový elektrický elektronicky regulovaný ohřívač vody s výkonem 13,5kW vhodný pro přípravu teplé vody, vč. MTZ a přísl. Ohřívač malý průtokový elektrický elektronicky regulovaný ohřívač vody s výkonem 13,5kW vhodný pro přípravu teplé vody (400V), vč. MTZ a přísl. zásobování několika odběrných míst (samostatné a skupinové zásobování) teplou vodou, přístroj k použití se všemi běžnými tlakovými armaturami. | kpl | 1 |  | 0
"dle PD, část E.3.2.4 - Zdravotně technické instalace" 1
Poznámka k položce: osazení, montáž a dodávka dle popisu a PD dodávka materiálu vč. ztatného dle popisu vč. dopravy a veškeré manipulace Měří se v kompletu konstrukce, nebo práce. Měrná jednotka: kpl
68 | RTS 2018 | 725980122R00 |  | Dvířka z plastu, 200 x 300 mm Dvířka z plastu, 200 x 300 mm | kus | 2 |  | 0
"dle PD, část E.3.2.4 - Zdravotně technické instalace" 2
69 | RTS 2018 | 998725102R00 |  | Přesun hmot pro zařizovací předměty, výšky do 12 m Přesun hmot pro zařizovací předměty, výšky do 12 m | T | 1 |  | 0
"dle PD, část E.3.2.4 - Zdravotně technické instalace" 1
70 | RTS 2018 | 725210821R00 |  | Demontáž umyvadel bez výtokových armatur Demontáž umyvadel bez výtokových armatur | SOUBOR | 1 |  | 0
"dle PD, část E.3.2.4 - Zdravotně technické instalace" 1
71 | RTS 2018 | 725110811R00 |  | Demontáž klozetů splachovacích Demontáž klozetů splachovacích | SOUBOR | 1 |  | 0
"dle PD, část E.3.2.4 - Zdravotně technické instalace" 1
72 | RTS 2018 | 725530811R00 |  | Demontáž, zásobník elektrický přepadový 12 l Demontáž, zásobník elektrický přepadový 12 l | SOUBOR | 1 |  | 0
"dle PD, část E.3.2.4 - Zdravotně technické instalace" 1
73 | RTS 2018 | 725820801R00 |  | Demontáž baterie nástěnné do G 3/4 Demontáž baterie nástěnné do G 3/4 | SOUBOR | 1 |  | 0
"dle PD, část E.3.2.4 - Zdravotně technické instalace" 1
74 | R_položka | 725-ZPCN1 |  | Příplatek na DMTZ zařiz. předm. při rekonstrukcích, ( dle skutečnosti ) Příplatek na DMTZ zařiz. předm. při rekonstrukcích, ( dle skutečnosti ) | kpl | 1 |  | 0
"dle PD, část E.3.2.4 - Zdravotně technické instalace" 1
Poznámka k položce: příplatek dle popisu a PD Měří se v kompletu konstrukce, nebo práce. Měrná jednotka: kpl
75 | RTS 2018 | 725590812R00 |  | Přesun vybour.hmot, zařizovací předměty H 12 m Přesun vybour.hmot, zařizovací předměty H 12 m | T | 1 |  | 0
1,000
|  | 725 |  | Zařizovací předměty |  |  |  | 0 | 0
|  | 726 |  | Instalační prefabrikáty
76 | RTS 2018 | 726211121R00 |  | Modul-WC Kombifix Modul-WC Kombifix | SOUBOR | 1 |  | 0
"dle PD, část E.3.2.4 - Zdravotně technické instalace" 1
77 | RTS 2018 | 998726122R00 |  | Přesun hmot pro předstěnové systémy, výšky do 12 m Přesun hmot pro předstěnové systémy, výšky do 12 m | T | 1 |  | 0
1,000
|  | 726 |  | Instalační prefabrikáty |  |  |  | 0 | 0
|  |  |  | C e l k e m |  |  |  | 0 | 0
Ostatní ve výkazu nespecifikované práce
Vícepráce
|  |  |  | Vícepráce celkem |  |  |  | 0 | 0
Méněpráce
|  |  |  | Méněpráce celkem |  |  |  | 0 | 0
|  |  |  | Celkem |  |  |  | 0 | 0
|  |  |  | Celkem |  |  |  | 0 | 0

## .3
Příloha k formuláři pro ocenění nabídky
Stavba |  | 5713520008 |  | Elektrizace a zkapacitnění trati Uničov (včetně) - Olomouc
číslo a název SO |  | SO 01-15-01 |  | Žst. Olomouc TPM
číslo a název rozpočtu: |  | SO 01-15-01.3 |  | Žst. Olomouc TPM - Vzduchotechnika, chlazení a vytápění
Poř. č.pol. | cenová soustava | Kód položky | Varianta položky | Název položky | jednotka | Počet jednotek | CENA
[7 empty] | jednotková | celkem
1 | 2 | 3 | 4 | 5 | 6 | 7 | 8 | 9
|  | 01 |  | Velín MŘS
1 |  | R751001 |  | 1.1_Kondenzační jednotka klim. systému Split Qchl=2,5kW s celoročním chlazením 1.1_Kondenzační jednotka klim. systému Split Qchl=2,5kW s celoročním chlazením | kus | 1 |  | 0
"dle PD, část E.3.2.6 - Vzduchotechnika, chlazení a vytápění" 1,00
Poznámka k položce: osazení, montáž a dodávka dle popisu a PD dodávka materiálu vč. ztatného dle popisu vč. dopravy a veškeré manipulace Měří se v kusech konstrukce, nebo práce. Měrná jednotka: kus
2 |  | R751002 |  | Ocelová konstrukce pod kondenzační jednotku Ocelová konstrukce pod kondenzační jednotku | kpl | 1 |  | 0
"dle PD, část E.3.2.6 - Vzduchotechnika, chlazení a vytápění" 1,00
Poznámka k položce: osazení, montáž a dodávka dle popisu a PD dodávka materiálu vč. ztatného dle popisu vč. dopravy a veškeré manipulace Měří se v kompletu konstrukce, nebo práce. Měrná jednotka: kpl
3 |  | R751003 |  | Rýhovaná guma pod kondenzační jednotku Rýhovaná guma pod kondenzační jednotku | kpl | 1 |  | 0
"dle PD, část E.3.2.6 - Vzduchotechnika, chlazení a vytápění" 1,00
Poznámka k položce: osazení, montáž a dodávka dle popisu a PD dodávka materiálu vč. ztatného dle popisu vč. dopravy a veškeré manipulace Měří se v kompletu konstrukce, nebo práce. Měrná jednotka: kpl
4 |  | R751004 |  | Cu potrubí vč. chladiva R410A, izolace a komunikačního kabelu Cu potrubí vč. chladiva R410A, izolace a komunikačního kabelu | m | 9 |  | 0
"dle PD, část E.3.2.6 - Vzduchotechnika, chlazení a vytápění" 9
Poznámka k položce: osazení, montáž a dodávka dle popisu a PD dodávka materiálu vč. ztatného dle popisu vč. dopravy a veškeré manipulace Měří se v metrech běžných konstrukce, nebo práce. Měrná jednotka: m
5 |  | R751005 |  | Žlab pro vedení Cu potrubí venkovním prostorem Žlab pro vedení Cu potrubí venkovním prostorem | m | 1 |  | 0
"dle PD, část E.3.2.6 - Vzduchotechnika, chlazení a vytápění" 1,00
Poznámka k položce: osazení, montáž a dodávka dle popisu a PD dodávka materiálu vč. ztatného dle popisu vč. dopravy a veškeré manipulace Měří se v metrech běžných konstrukce, nebo práce. Měrná jednotka: m
6 |  | R751006 |  | Lišta pro vedení Cu potrubí vnitřním prostorem Lišta pro vedení Cu potrubí vnitřním prostorem | m | 1 |  | 0
"dle PD, část E.3.2.6 - Vzduchotechnika, chlazení a vytápění" 1
Poznámka k položce: osazení, montáž a dodávka dle popisu a PD dodávka materiálu vč. ztatného dle popisu vč. dopravy a veškeré manipulace Měří se v metrech běžných konstrukce, nebo práce. Měrná jednotka: m
7 |  | R751007 |  | Požární ucpávka Požární ucpávka | m | 0.5 |  | 0
"dle PD, část E.3.2.6 - Vzduchotechnika, chlazení a vytápění" 0,50
Poznámka k položce: osazení, montáž a dodávka dle popisu a PD dodávka materiálu vč. ztatného dle popisu vč. dopravy a veškeré manipulace Měří se v metrech běžných konstrukce, nebo práce. Měrná jednotka: m
8 |  | R751008 |  | 1.2_Nástěnná klimatizační jednotka Qchl=2,5kW vč.infraovladače 1.2_Nástěnná klimatizační jednotka Qchl=2,5kW vč.infraovladače | kus | 1 |  | 0
"dle PD, část E.3.2.6 - Vzduchotechnika, chlazení a vytápění" 1,00
Poznámka k položce: osazení, montáž a dodávka dle popisu a PD dodávka materiálu vč. ztatného dle popisu vč. dopravy a veškeré manipulace Měří se v kusech konstrukce, nebo práce. Měrná jednotka: kus
|  | 01 |  | Velín MŘS |  |  |  | 0 | 0
|  | 02 |  | Technologická místnost VN
9 |  | R751009 |  | 2.1_VZT jednotka s el. ohřívačem Vp=3500m3/h 200Pa, Qtopel=10kW, vč. vestavěného a propojeného řídícího systému s ovladačem 2.1_VZT jednotka s el. ohřívačem Vp=3500m3/h 200Pa, Qtopel=10kW, vč. vestavěného a propojeného řídícího systému s ovladačem | kpl | 1 |  | 0
"dle PD, část E.3.2.6 - Vzduchotechnika, chlazení a vytápění" 1,00
Poznámka k položce: osazení, montáž a dodávka dle popisu a PD dodávka materiálu vč. ztatného dle popisu vč. dopravy a veškeré manipulace Měří se v kompletu konstrukce, nebo práce. Měrná jednotka: kpl
10 |  | R751010 |  | Montážní profily pro zavěšení VZT jednotky pod strop Montážní profily pro zavěšení VZT jednotky pod strop | kpl | 1 |  | 0
"dle PD, část E.3.2.6 - Vzduchotechnika, chlazení a vytápění" 1,00
Poznámka k položce: osazení, montáž a dodávka dle popisu a PD dodávka materiálu vč. ztatného dle popisu vč. dopravy a veškeré manipulace Měří se v kompletu konstrukce, nebo práce. Měrná jednotka: kpl
11 |  | R751011 |  | Komponenty MaR vč. kompletního prokabelovaného rozvaděče, čidla, servopohony, jištění včetně montáže a kabeláže Komponenty MaR vč. kompletního prokabelovaného rozvaděče, čidla, servopohony, jištění včetně montáže a kabeláže | kpl | 1 |  | 0
"dle PD, část E.3.2.6 - Vzduchotechnika, chlazení a vytápění" 1,00
Poznámka k položce: osazení, montáž a dodávka dle popisu a PD dodávka materiálu vč. ztatného dle popisu vč. dopravy a veškeré manipulace Měří se v kompletu konstrukce, nebo práce. Měrná jednotka: kpl
12 |  | R751012 |  | 2.2_Radiální ventilátor do potrubí 600x350 Vo=3500m3/h 200Pa 2.2_Radiální ventilátor do potrubí 600x350 Vo=3500m3/h 200Pa | kpl | 1 |  | 0
"dle PD, část E.3.2.6 - Vzduchotechnika, chlazení a vytápění" 1,00
Poznámka k položce: osazení, montáž a dodávka dle popisu a PD dodávka materiálu vč. ztatného dle popisu vč. dopravy a veškeré manipulace Měří se v kompletu konstrukce, nebo práce. Měrná jednotka: kpl
13 |  | R751013 |  | Montážní profily pro zavěšení VZT jednotky pod strop Montážní profily pro zavěšení VZT jednotky pod strop | kpl | 1 |  | 0
"dle PD, část E.3.2.6 - Vzduchotechnika, chlazení a vytápění" 1,00
Poznámka k položce: osazení, montáž a dodávka dle popisu a PD dodávka materiálu vč. ztatného dle popisu vč. dopravy a veškeré manipulace Měří se v kompletu konstrukce, nebo práce. Měrná jednotka: kpl
14 |  | R751014 |  | 2.3_Regulační klapka 800x500 včetně servopohonu 230V (ot. / zav.) 2.3_Regulační klapka 800x500 včetně servopohonu 230V (ot. / zav.) | kus | 1 |  | 0
"dle PD, část E.3.2.6 - Vzduchotechnika, chlazení a vytápění" 1,00
Poznámka k položce: osazení, montáž a dodávka osazení, montáž a dodávka dle popisu a PD dodávka materiálu vč. ztatného dle popisu vč. dopravy a veškeré manipulace Měří se v kusech konstrukce, nebo práce. Měrná jednotka: kus
15 |  | R751015 |  | 2.5_Vyústka do kruhového potrubí z ocelového pozinkovaného plechu 825x125 dvouřadá s regulací 2.5_Vyústka do kruhového potrubí z ocelového pozinkovaného plechu 825x125 dvouřadá s regulací | kus | 6 |  | 0
"dle PD, část E.3.2.6 - Vzduchotechnika, chlazení a vytápění" 6
Poznámka k položce: osazení, montáž a dodávka dle popisu a PD dodávka materiálu vč. ztatného dle popisu vč. dopravy a veškeré manipulace Měří se v kusech konstrukce, nebo práce. Měrná jednotka: kus
16 |  | R751016 |  | 2.6_Vyústka do kruhového potrubí z ocelového pozinkovaného plechu 825x125 jednořadá s regulací 2.6_Vyústka do kruhového potrubí z ocelového pozinkovaného plechu 825x125 jednořadá s regulací | kus | 6 |  | 0
"dle PD, část E.3.2.6 - Vzduchotechnika, chlazení a vytápění" 6
Poznámka k položce: osazení, montáž a dodávka dle popisu a PD dodávka materiálu vč. ztatného dle popisu vč. dopravy a veškeré manipulace Měří se v kusech konstrukce, nebo práce. Měrná jednotka: kus
17 |  | R751017 |  | 2.50_Čtyřhranné ocelové pozinkované potrubí, tvarovky a elementy sk. I spojované přírubovými lištami 2.50_Čtyřhranné ocelové pozinkované potrubí, tvarovky a elementy sk. I spojované přírubovými lištami | M2 | 25 |  | 0
"dle PD, část E.3.2.6 - Vzduchotechnika, chlazení a vytápění" 25,00
Poznámka k položce: osazení, montáž a dodávka dle popisu a PD dodávka materiálu vč. ztatného dle popisu vč. dopravy a veškeré manipulace Měří se v metrech čtverečných konstrukce, nebo práce. Měrná jednotka: m2
18 |  | R751018 |  | 2.51_Spirálně vinuté potrubí d400 vč. tvarovek 2.51_Spirálně vinuté potrubí d400 vč. tvarovek | m | 9 |  | 0
"dle PD, část E.3.2.6 - Vzduchotechnika, chlazení a vytápění" 9,00
Poznámka k položce: osazení, montáž a dodávka dle popisu a PD dodávka materiálu vč. ztatného dle popisu vč. dopravy a veškeré manipulace Měří se v metrech běžných konstrukce, nebo práce. Měrná jednotka: m
19 |  | R751019 |  | 2.52_Tepelná a hluková izolace z minerální vlny tl. 40mm s polepem Al folií 2.52_Tepelná a hluková izolace z minerální vlny tl. 40mm s polepem Al folií | M2 | 9 |  | 0
"dle PD, část E.3.2.6 - Vzduchotechnika, chlazení a vytápění" 9,00
Poznámka k položce: osazení, montáž a dodávka dle popisu a PD dodávka materiálu vč. ztatného dle popisu vč. dopravy a veškeré manipulace Měří se v metrech čtverečných konstrukce, nebo práce. Měrná jednotka: m2
20 |  | R751020 |  | 2.53_Spojovací, těsnící a závěsový materiál, veškerý materiál potřebný pro: - zhotovení závěsů pro vzt zařízení, potrubí a elementy - kotvení vzt zaří zení, potrubí a elementů - spojování jednotlivých potrubních dílů a elementů - těsnění všech jednotlivých ~2.53_Spojovací, těsnící a závěsový materiál, veškerý materiál potřebný pro: - zhotovení závěsů pro vzt zařízení, potrubí a elementy - kotvení vzt zařízení, potrubí a elementů - spojování jednotlivých potrubních dílů a elementů - těsnění všech jednotlivých spojů - kompatibilní s materiálem vzt zařízení, potrubí a elementů | kpl | 1 |  | 0
"dle PD, část E.3.2.6 - Vzduchotechnika, chlazení a vytápění" 1
Poznámka k položce: osazení, montáž a dodávka dle popisu a PD dodávka materiálu vč. ztatného dle popisu vč. dopravy a veškeré manipulace Měří se v kompletu konstrukce, nebo práce. Měrná jednotka: kpl
|  | 02 |  | Technologická místnost VN |  |  |  | 0 | 0
|  | 03 |  | Stanoviště transformátoru TVS1
21 |  | R751021 |  | 3.1_Diagonální ventilátor do potrubí d200 Vo=450m3/h 160Pa (prac. teplota -20 až 60°C) 3.1_Diagonální ventilátor do potrubí d200 Vo=450m3/h 160Pa (prac. teplota -20 až 60°C) | kus | 1 |  | 0
"dle PD, část E.3.2.6 - Vzduchotechnika, chlazení a vytápění" 1
Poznámka k položce: osazení, montáž a dodávka dle popisu a PD dodávka materiálu vč. ztatného dle popisu vč. dopravy a veškeré manipulace Měří se v kusech konstrukce, nebo práce. Měrná jednotka: kus
22 |  | R751022 |  | Spojovací manžeta s gumovým vyložením d250 Spojovací manžeta s gumovým vyložením d250 | kus | 1 |  | 0
"dle PD, část E.3.2.6 - Vzduchotechnika, chlazení a vytápění" 1
Poznámka k položce: osazení, montáž a dodávka dle popisu a PD dodávka materiálu vč. ztatného dle popisu vč. dopravy a veškeré manipulace Měří se v kusech konstrukce, nebo práce. Měrná jednotka: kus
23 |  | R751023 |  | Ochranná mřížka na sání ventilátoru d200 Ochranná mřížka na sání ventilátoru d200 | kus | 1 |  | 0
"dle PD, část E.3.2.6 - Vzduchotechnika, chlazení a vytápění" 1
Poznámka k položce: osazení, montáž a dodávka dle popisu a PD dodávka materiálu vč. ztatného dle popisu vč. dopravy a veškeré manipulace Měří se v kusech konstrukce, nebo práce. Měrná jednotka: kus
24 |  | R751024 |  | Zpětná klapka do potrubí d200 Zpětná klapka do potrubí d200 | kus | 1 |  | 0
"dle PD, část E.3.2.6 - Vzduchotechnika, chlazení a vytápění" 1
Poznámka k položce: osazení, montáž a dodávka dle popisu a PD dodávka materiálu vč. ztatného dle popisu vč. dopravy a veškeré manipulace Měří se v kusech konstrukce, nebo práce. Měrná jednotka: kus
25 |  | R751025 |  | 3.50_Čtyřhranné ocelové pozinkované potrubí, tvarovky a elementy sk. I spojované přírubovými lištami 3.50_Čtyřhranné ocelové pozinkované potrubí, tvarovky a elementy sk. I spojované přírubovými lištami | M2 | 1 |  | 0
"dle PD, část E.3.2.6 - Vzduchotechnika, chlazení a vytápění" 1,00
Poznámka k položce: osazení, montáž a dodávka dle popisu a PD dodávka materiálu vč. ztatného dle popisu vč. dopravy a veškeré manipulace Měří se v metrech čtverečných konstrukce, nebo práce. Měrná jednotka: m2
26 |  | R751026 |  | 3.51_Spirálně vinuté potrubí d200 vč. tvarovek 3.51_Spirálně vinuté potrubí d200 vč. tvarovek | m | 1 |  | 0
"dle PD, část E.3.2.6 - Vzduchotechnika, chlazení a vytápění" 1
Poznámka k položce: osazení, montáž a dodávka dle popisu a PD dodávka materiálu vč. ztatného dle popisu vč. dopravy a veškeré manipulace Měří se v metrech běžných konstrukce, nebo práce. Měrná jednotka: m
27 |  | R751027 |  | 3.52_Spojovací, těsnící a závěsový materiál, veškerý materiál potřebný pro: - zhotovení závěsů pro vzt zařízení, potrubí a elementy - kotvení vzt zaří zení, potrubí a elementů - spojování jednotlivých potrubních dílů a elementů - těsnění všech jednotlivých ~3.52_Spojovací, těsnící a závěsový materiál, veškerý materiál potřebný pro: - zhotovení závěsů pro vzt zařízení, potrubí a elementy - kotvení vzt zařízení, potrubí a elementů - spojování jednotlivých potrubních dílů a elementů - těsnění všech jednotlivých spojů - kompatibilní s materiálem vzt zařízení, potrubí a elementů | kpl | 1 |  | 0
"dle PD, část E.3.2.6 - Vzduchotechnika, chlazení a vytápění" 1,00
Poznámka k položce: osazení, montáž a dodávka dle popisu a PD dodávka materiálu vč. ztatného dle popisu vč. dopravy a veškeré manipulace Měří se v kompletu konstrukce, nebo práce. Měrná jednotka: kpl
|  | 03 |  | Stanoviště transformátoru TVS1 |  |  |  | 0 | 0
|  | 04 |  | Rozvodna NN a DŘT
28 |  | R751028 |  | 4.2_Kondenzační jednotka klim. systému Split Qchl=2,5kW s celoročním chlazením 4.2_Kondenzační jednotka klim. systému Split Qchl=2,5kW s celoročním chlazením | kus | 1 |  | 0
"dle PD, část E.3.2.6 - Vzduchotechnika, chlazení a vytápění" 1,00
Poznámka k položce: osazení, montáž a dodávka dle popisu a PD dodávka materiálu vč. ztatného dle popisu vč. dopravy a veškeré manipulace Měří se v kusech konstrukce, nebo práce. Měrná jednotka: kus
29 |  | R751029 |  | Ocelová konstrukce pod kondenzační jednotku Ocelová konstrukce pod kondenzační jednotku | kpl | 1 |  | 0
"dle PD, část E.3.2.6 - Vzduchotechnika, chlazení a vytápění" 1,00
Poznámka k položce: osazení, montáž a dodávka dle popisu a PD dodávka materiálu vč. ztatného dle popisu vč. dopravy a veškeré manipulace Měří se v kompletu konstrukce, nebo práce. Měrná jednotka: kpl
30 |  | R751030 |  | Rýhovaná guma pod kondenzační jednotku Rýhovaná guma pod kondenzační jednotku | kpl | 1 |  | 0
"dle PD, část E.3.2.6 - Vzduchotechnika, chlazení a vytápění" 1,00
Poznámka k položce: osazení, montáž a dodávka dle popisu a PD dodávka materiálu vč. ztatného dle popisu vč. dopravy a veškeré manipulace Měří se v kompletu konstrukce, nebo práce. Měrná jednotka: kpl
31 |  | R751031 |  | Cu potrubí vč. chladiva R410A, izolace a komunikačního kabelu Cu potrubí vč. chladiva R410A, izolace a komunikačního kabelu | m | 9 |  | 0
"dle PD, část E.3.2.6 - Vzduchotechnika, chlazení a vytápění" 9,00
Poznámka k položce: osazení, montáž a dodávka dle popisu a PD dodávka materiálu vč. ztatného dle popisu vč. dopravy a veškeré manipulace Měří se v metrech běžných konstrukce, nebo práce. Měrná jednotka m
32 |  | R751032 |  | Žlab pro vedení Cu potrubí venkovním prostorem Žlab pro vedení Cu potrubí venkovním prostorem | m | 1 |  | 0
"dle PD, část E.3.2.6 - Vzduchotechnika, chlazení a vytápění" 1,00
Poznámka k položce: osazení, montáž a dodávka dle popisu a PD dodávka materiálu vč. ztatného dle popisu vč. dopravy a veškeré manipulace Měří se v metrech běžných konstrukce, nebo práce. Měrná jednotka: m
33 |  | R751033 |  | Lišta pro vedení Cu potrubí vnitřním prostorem Lišta pro vedení Cu potrubí vnitřním prostorem | m | 2 |  | 0
"dle PD, část E.3.2.6 - Vzduchotechnika, chlazení a vytápění" 2,00
Poznámka k položce: osazení, montáž a dodávka dle popisu a PD dodávka materiálu vč. ztatného dle popisu vč. dopravy a veškeré manipulace Měří se v metrech běžných konstrukce, nebo práce. Měrná jednotka: m
34 |  | R751034 |  | 4.2_Nástěnná klimatizační jednotka Qchl=2,5kW vč.infraovladače 4.2_Nástěnná klimatizační jednotka Qchl=2,5kW vč.infraovladače | kus | 1 |  | 0
"dle PD, část E.3.2.6 - Vzduchotechnika, chlazení a vytápění" 1,00
Poznámka k položce: osazení, montáž a dodávka dle popisu a PD dodávka materiálu vč. ztatného dle popisu vč. dopravy a veškeré manipulace Měří se v kusech konstrukce, nebo práce. Měrná jednotka: kus
|  | 04 |  | Rozvodna NN a DŘT |  |  |  | 0 | 0
|  | 05 |  | Stanoviště tlumivky TL1
35 |  | R751034.1 |  | 5.1_Ventilátor nástěnný axiální d400 Vo=1800m3/h 120Pa (prac. teplota -15 až 40°C) 5.1_Ventilátor nástěnný axiální d400 Vo=1800m3/h 120Pa (prac. teplota -15 až 40°C) | kus | 1 |  | 0
"dle PD, část E.3.2.6 - Vzduchotechnika, chlazení a vytápění" 1,00
Poznámka k položce: osazení, montáž a dodávka dle popisu a PD dodávka materiálu vč. ztatného dle popisu vč. dopravy a veškeré manipulace Měří se v kusech konstrukce, nebo práce. Měrná jednotka: kus
36 |  | R751035 |  | 5.2_Protidešťová žaluzie pozinkovaná 450x450 vč.síta proti hmyzu 5.2_Protidešťová žaluzie pozinkovaná 450x450 vč.síta proti hmyzu | kus | 1 |  | 0
"dle PD, část E.3.2.6 - Vzduchotechnika, chlazení a vytápění" 1,00
Poznámka k položce: osazení, montáž a dodávka dle popisu a PD dodávka materiálu vč. ztatného dle popisu vč. dopravy a veškeré manipulace Měří se v kusech konstrukce, nebo práce. Měrná jednotka: kus
|  | 05 |  | Stanoviště tlumivky TL1 |  |  |  | 0 | 0
|  | 06 |  | Stanoviště tlumivky L1
37 |  | R751037 |  | 6.1_Ventilátor axiální d315 Vo=2100m3/h 250Pa (prac. teplota -10 až 50°C) 6.1_Ventilátor axiální d315 Vo=2100m3/h 250Pa (prac. teplota -10 až 50°C) | kus | 1 |  | 0
"dle PD, část E.3.2.6 - Vzduchotechnika, chlazení a vytápění" 1,00
Poznámka k položce: osazení, montáž a dodávka dle popisu a PD dodávka materiálu vč. ztatného dle popisu vč. dopravy a veškeré manipulace Měří se v kusech konstrukce, nebo práce. Měrná jednotka: kus
38 |  | R751038 |  | Pružná manžeta d315 Pružná manžeta d315 | kus | 1 |  | 0
"dle PD, část E.3.2.6 - Vzduchotechnika, chlazení a vytápění" 1,00
Poznámka k položce: osazení, montáž a dodávka dle popisu a PD dodávka materiálu vč. ztatného dle popisu vč. dopravy a veškeré manipulace Měří se v kusech konstrukce, nebo práce. Měrná jednotka: kus
39 |  | R751039 |  | Ochranná mřížka na sání ventilátoru d315 Ochranná mřížka na sání ventilátoru d315 | kus | 1 |  | 0
"dle PD, část E.3.2.6 - Vzduchotechnika, chlazení a vytápění" 1,00
40 |  | R751040 |  | 6.2_Regulační klapka 500x500 včetně servopohonu 230V (ot. / zav.) 6.2_Regulační klapka 500x500 včetně servopohonu 230V (ot. / zav.) | kus | 1 |  | 0
"dle PD, část E.3.2.6 - Vzduchotechnika, chlazení a vytápění" 1,00
Poznámka k položce: osazení, montáž a dodávka dle popisu a PD dodávka materiálu vč. ztatného dle popisu vč. dopravy a veškeré manipulace Měří se v kusech konstrukce, nebo práce. Měrná jednotka: kus
41 |  | R751041 |  | 6.3_Krátký deskový filtr 500x500, třída filtrace G2 6.3_Krátký deskový filtr 500x500, třída filtrace G2 | kus | 1 |  | 0
"dle PD, část E.3.2.6 - Vzduchotechnika, chlazení a vytápění" 1,00
Poznámka k položce: osazení, montáž a dodávka dle popisu a PD dodávka materiálu vč. ztatného dle popisu vč. dopravy a veškeré manipulace Měří se v kusech konstrukce, nebo práce. Měrná jednotka: kus
42 |  | R751042 |  | 6.6_Krycí mřížka pozinkovaná 500x500 6.6_Krycí mřížka pozinkovaná 500x500 | kus | 1 |  | 0
"dle PD, část E.3.2.6 - Vzduchotechnika, chlazení a vytápění" 1,00
Poznámka k položce: osazení, montáž a dodávka dle popisu a PD dodávka materiálu vč. ztatného dle popisu vč. dopravy a veškeré manipulace Měří se v kusech konstrukce, nebo práce. Měrná jednotka: kus
43 |  | R751043 |  | 6.50_Čtyřhranné ocelové pozinkované potrubí, tvarovky a elementy sk. I spojované přírubovými lištami 6.50_Čtyřhranné ocelové pozinkované potrubí, tvarovky a elementy sk. I spojované přírubovými lištami | M2 | 1 |  | 0
"dle PD, část E.3.2.6 - Vzduchotechnika, chlazení a vytápění" 1,00
Poznámka k položce: osazení, montáž a dodávka dle popisu a PD dodávka materiálu vč. ztatného dle popisu vč. dopravy a veškeré manipulace Měří se v metrech čtverečných konstrukce, nebo práce. Měrná jednotka: m2
44 |  | R751044 |  | 6.51_Spirálně vinuté potrubí d315 vč. tvarovek 6.51_Spirálně vinuté potrubí d315 vč. tvarovek | m | 2 |  | 0
"dle PD, část E.3.2.6 - Vzduchotechnika, chlazení a vytápění" 2,00
Poznámka k položce: osazení, montáž a dodávka dle popisu a PD dodávka materiálu vč. ztatného dle popisu vč. dopravy a veškeré manipulace Měří se v metrech běžných konstrukce, nebo práce. Měrná jednotka: m
45 |  | R751045 |  | 6.52_Spojovací, těsnící a závěsový materiál, veškerý materiál potřebný pro: - zhotovení závěsů pro vzt zařízení, potrubí a elementy - kotvení vzt zaří zení, potrubí a elementů - spojování jednotlivých potrubních dílů a elementů - těsnění všech jednotlivých ~6.52_Spojovací, těsnící a závěsový materiál, veškerý materiál potřebný pro: - zhotovení závěsů pro vzt zařízení, potrubí a elementy - kotvení vzt zařízení, potrubí a elementů - spojování jednotlivých potrubních dílů a elementů - těsnění všech jednotlivých spojů - kompatibilní s materiálem vzt zařízení, potrubí a elementů | kpl | 1 |  | 0
"dle PD, část E.3.2.6 - Vzduchotechnika, chlazení a vytápění" 1,00
Poznámka k položce: osazení, montáž a dodávka dle popisu a PD dodávka materiálu vč. ztatného dle popisu vč. dopravy a veškeré manipulace Měří se v kompletu konstrukce, nebo práce. Měrná jednotka: kpl
|  | 06 |  | Stanoviště tlumivky L1 |  |  |  | 0 | 0
|  | 07 |  | Stanoviště transformátoru
46 |  | R751046 |  | 7.1_Ventilátor axiální d450 Vo=3000m3/h 130Pa (prac. teplota -10 až 50°C) 7.1_Ventilátor axiální d450 Vo=3000m3/h 130Pa (prac. teplota -10 až 50°C) | kus | 1 |  | 0
"dle PD, část E.3.2.6 - Vzduchotechnika, chlazení a vytápění" 1,00
Poznámka k položce: osazení, montáž a dodávka dle popisu a PD dodávka materiálu vč. ztatného dle popisu vč. dopravy a veškeré manipulace Měří se v kusech konstrukce, nebo práce. Měrná jednotka: kus
47 |  | R751047 |  | Pružná manžeta d450 Pružná manžeta d450 | kus | 1 |  | 0
"dle PD, část E.3.2.6 - Vzduchotechnika, chlazení a vytápění" 1,00
Poznámka k položce: osazení, montáž a dodávka dle popisu a PD dodávka materiálu vč. ztatného dle popisu vč. dopravy a veškeré manipulace Měří se v kusech konstrukce, nebo práce. Měrná jednotka: kus
48 |  | R751048 |  | Ochranná mřížka na sání ventilátoru d450 Ochranná mřížka na sání ventilátoru d450 | kus | 1 |  | 0
"dle PD, část E.3.2.6 - Vzduchotechnika, chlazení a vytápění" 1,00
Poznámka k položce: osazení, montáž a dodávka dle popisu a PD dodávka materiálu vč. ztatného dle popisu vč. dopravy a veškeré manipulace Měří se v kusech konstrukce, nebo práce. Měrná jednotka: kus
49 |  | R751049 |  | 7.50_Čtyřhranné ocelové pozinkované potrubí, tvarovky a elementy sk. I spojované přírubovými lištami 7.50_Čtyřhranné ocelové pozinkované potrubí, tvarovky a elementy sk. I spojované přírubovými lištami | M2 | 2 |  | 0
"dle PD, část E.3.2.6 - Vzduchotechnika, chlazení a vytápění" 2,00
Poznámka k položce: osazení, montáž a dodávka dle popisu a PD dodávka materiálu vč. ztatného dle popisu vč. dopravy a veškeré manipulace Měří se v metrech čtverečných konstrukce, nebo práce. Měrná jednotka: m2
50 |  | R751050 |  | 7.51_Spojovací, těsnící a závěsový materiál, veškerý materiál potřebný pro: - zhotovení závěsů pro vzt zařízení, potrubí a elementy - kotvení vzt zaří zení, potrubí a elementů - spojování jednotlivých potrubních dílů a elementů - těsnění všech jednotlivých ~7.51_Spojovací, těsnící a závěsový materiál, veškerý materiál potřebný pro: - zhotovení závěsů pro vzt zařízení, potrubí a elementy - kotvení vzt zařízení, potrubí a elementů - spojování jednotlivých potrubních dílů a elementů - těsnění všech jednotlivých spojů - kompatibilní s materiálem vzt zařízení, potrubí a elementů | kpl | 1 |  | 0
"dle PD, část E.3.2.6 - Vzduchotechnika, chlazení a vytápění" 1
Poznámka k položce: osazení, montáž a dodávka dle popisu a PD dodávka materiálu vč. ztatného dle popisu vč. dopravy a veškeré manipulace Měří se v kompletu konstrukce, nebo práce. Měrná jednotka: kpl
|  | 07 |  | Stanoviště transformátoru |  |  |  | 0 | 0
|  | 08 |  | Stanoviště tlumivky TL2
51 |  | R751051 |  | 8.1_Ventilátor axiální d315 Vo=2100m3/h 210Pa (prac. teplota -10 až 50°C) 8.1_Ventilátor axiální d315 Vo=2100m3/h 210Pa (prac. teplota -10 až 50°C) | kus | 1 |  | 0
"dle PD, část E.3.2.6 - Vzduchotechnika, chlazení a vytápění" 1
Poznámka k položce: osazení, montáž a dodávka dle popisu a PD dodávka materiálu vč. ztatného dle popisu vč. dopravy a veškeré manipulace Měří se v kusech konstrukce, nebo práce. Měrná jednotka: kus
52 |  | R751052 |  | Pružná manžeta d315 Pružná manžeta d315 | kus | 1 |  | 0
"dle PD, část E.3.2.6 - Vzduchotechnika, chlazení a vytápění" 1
Poznámka k položce: osazení, montáž a dodávka dle popisu a PD dodávka materiálu vč. ztatného dle popisu vč. dopravy a veškeré manipulace Měří se v kusech konstrukce, nebo práce. Měrná jednotka: kus
53 |  | R751053 |  | Ochranná mřížka na sání ventilátoru d315 Ochranná mřížka na sání ventilátoru d315 | kus | 1 |  | 0
"dle PD, část E.3.2.6 - Vzduchotechnika, chlazení a vytápění" 1
Poznámka k položce: osazení, montáž a dodávka dle popisu a PD dodávka materiálu vč. ztatného dle popisu vč. dopravy a veškeré manipulace Měří se v kusech konstrukce, nebo práce. Měrná jednotka: kus
54 |  | R751054 |  | 8.50_Čtyřhranné ocelové pozinkované potrubí, tvarovky a elementy sk. I spojované přírubovými lištami 8.50_Čtyřhranné ocelové pozinkované potrubí, tvarovky a elementy sk. I spojované přírubovými lištami | M2 | 1 |  | 0
"dle PD, část E.3.2.6 - Vzduchotechnika, chlazení a vytápění" 1,00
Poznámka k položce: osazení, montáž a dodávka dle popisu a PD dodávka materiálu vč. ztatného dle popisu vč. dopravy a veškeré manipulace Měří se v metrech čtverečných konstrukce, nebo práce. Měrná jednotka: m2
55 |  | R751055 |  | 8.51_Spirálně vinuté potrubí d315 vč. tvarovek 8.51_Spirálně vinuté potrubí d315 vč. tvarovek | m | 2 |  | 0
"dle PD, část E.3.2.6 - Vzduchotechnika, chlazení a vytápění" 2,00
Poznámka k položce: osazení, montáž a dodávka dle popisu a PD dodávka materiálu vč. ztatného dle popisu vč. dopravy a veškeré manipulace Měří se v metrech běžných konstrukce, nebo práce. Měrná jednotka: m
56 |  | R751056 |  | 8.52_Spojovací, těsnící a závěsový materiál, veškerý materiál potřebný pro: - zhotovení závěsů pro vzt zařízení, potrubí a elementy - kotvení vzt zaří zení, potrubí a elementů - spojování jednotlivých potrubních dílů a elementů - těsnění všech jednotlivých ~8.52_Spojovací, těsnící a závěsový materiál, veškerý materiál potřebný pro: - zhotovení závěsů pro vzt zařízení, potrubí a elementy - kotvení vzt zařízení, potrubí a elementů - spojování jednotlivých potrubních dílů a elementů - těsnění všech jednotlivých spojů - kompatibilní s materiálem vzt zařízení, potrubí a elementů | kpl | 1 |  | 0
"dle PD, část E.3.2.6 - Vzduchotechnika, chlazení a vytápění" 1
Poznámka k položce: osazení, montáž a dodávka dle popisu a PD dodávka materiálu vč. ztatného dle popisu vč. dopravy a veškeré manipulace Měří se v kompletu konstrukce, nebo práce. Měrná jednotka: kpl
|  | 08 |  | Stanoviště tlumivky TL2 |  |  |  | 0 | 0
|  | 09 |  | Technická místnost 1.PP
57 |  | R751057 |  | 9.1_Kompaktní přívodní VZT jednotka s el. ohřívačem Vp=1200m3/h 200Pa, Qtop=10,5kW vč. vestavěného a propojeného řídícího systému s ovlada ~9.1_Kompaktní přívodní VZT jednotka s el. ohřívačem Vp=1200m3/h 200Pa, Qtop=10,5kW vč. vestavěného a propojeného řídícího systému s ovladačem | kus | 1 |  | 0
"dle PD, část E.3.2.6 - Vzduchotechnika, chlazení a vytápění" 1
Poznámka k položce: osazení, montáž a dodávka dle popisu a PD dodávka materiálu vč. ztatného dle popisu vč. dopravy a veškeré manipulace Měří se v kusech konstrukce, nebo práce. Měrná jednotka: kus
58 |  | R751058 |  | Pružná manžeta 400x200 Pružná manžeta 400x200 | kus | 2 |  | 0
"dle PD, část E.3.2.6 - Vzduchotechnika, chlazení a vytápění" 2,00
Poznámka k položce: osazení, montáž a dodávka dle popisu a PD dodávka materiálu vč. ztatného dle popisu vč. dopravy a veškeré manipulace Měří se v kusech konstrukce, nebo práce. Měrná jednotka: kus
59 |  | R751059 |  | Uzavírací klapka 400x200 se servopohonem vč. prodrátování Uzavírací klapka 400x200 se servopohonem vč. prodrátování | kus | 1 |  | 0
"dle PD, část E.3.2.6 - Vzduchotechnika, chlazení a vytápění" 1
Poznámka k položce: osazení, montáž a dodávka dle popisu a PD dodávka materiálu vč. ztatného dle popisu vč. dopravy a veškeré manipulace Měří se v kusech konstrukce, nebo práce. Měrná jednotka: kus
60 |  | R751060 |  | Hygrostat on/off vč. prodrátování Hygrostat on/off vč. prodrátování | kus | 1 |  | 0
"dle PD, část E.3.2.6 - Vzduchotechnika, chlazení a vytápění" 1
Poznámka k položce: osazení, montáž a dodávka dle popisu a PD dodávka materiálu vč. ztatného dle popisu vč. dopravy a veškeré manipulace Měří se v kusech konstrukce, nebo práce. Měrná jednotka: kus
61 |  | R751061 |  | 9.2_Regulační klapka 400x400 včetně servopohonu 230V (ot. / zav.) 9.2_Regulační klapka 400x400 včetně servopohonu 230V (ot. / zav.) | kus | 1 |  | 0
"dle PD, část E.3.2.6 - Vzduchotechnika, chlazení a vytápění" 1
Poznámka k položce: osazení, montáž a dodávka dle popisu a PD dodávka materiálu vč. ztatného dle popisu vč. dopravy a veškeré manipulace Měří se v kusech konstrukce, nebo práce. Měrná jednotka: kus
62 |  | R751062 |  | 9.5_Vyústka do čtyřhranného potrubí z ocelového pozinkovaného plechu 400x100 dvouřadá s regulací 9.5_Vyústka do čtyřhranného potrubí z ocelového pozinkovaného plechu 400x100 dvouřadá s regulací | kus | 4 |  | 0
"dle PD, část E.3.2.6 - Vzduchotechnika, chlazení a vytápění" 4
Poznámka k položce: osazení, montáž a dodávka dle popisu a PD dodávka materiálu vč. ztatného dle popisu vč. dopravy a veškeré manipulace Měří se v kusech konstrukce, nebo práce. Měrná jednotka: kus
63 |  | R751063 |  | 9.6_Krycí mřížka pozinkovaná 400x400 9.6_Krycí mřížka pozinkovaná 400x400 | kus | 1 |  | 0
"dle PD, část E.3.2.6 - Vzduchotechnika, chlazení a vytápění" 1
Poznámka k položce: osazení, montáž a dodávka dle popisu a PD dodávka materiálu vč. ztatného dle popisu vč. dopravy a veškeré manipulace Měří se v kusech konstrukce, nebo práce. Měrná jednotka: kus
64 |  | R751064 |  | 9.50_Čtyřhranné ocelové pozinkované potrubí, tvarovky a elementy sk. I spojované přírubovými lištami 9.50_Čtyřhranné ocelové pozinkované potrubí, tvarovky a elementy sk. I spojované přírubovými lištami | M2 | 14 |  | 0
"dle PD, část E.3.2.6 - Vzduchotechnika, chlazení a vytápění" 14,00
Poznámka k položce: osazení, montáž a dodávka dle popisu a PD dodávka materiálu vč. ztatného dle popisu vč. dopravy a veškeré manipulace Měří se v metrech čtverečných konstrukce, nebo práce. Měrná jednotka: m2
65 |  | R751065 |  | 9.51_Tepelná a hluková izolace z minerální vlny tl. 40mm s polepem Al folií 9.51_Tepelná a hluková izolace z minerální vlny tl. 40mm s polepem Al folií | M2 | 2 |  | 0
"dle PD, část E.3.2.6 - Vzduchotechnika, chlazení a vytápění" 2,00
Poznámka k položce: osazení, montáž a dodávka dle popisu a PD dodávka materiálu vč. ztatného dle popisu vč. dopravy a veškeré manipulace Měří se v metrech čtverečných konstrukce, nebo práce. Měrná jednotka: m2
66 |  | R751066 |  | 9.52_Spojovací, těsnící a závěsový materiál, veškerý materiál potřebný pro: - zhotovení závěsů pro vzt zařízení, potrubí a elementy - kotvení vzt zaří zení, potrubí a elementů - spojování jednotlivých potrubních dílů a elementů - těsnění všech jednotlivých ~9.52_Spojovací, těsnící a závěsový materiál, veškerý materiál potřebný pro: - zhotovení závěsů pro vzt zařízení, potrubí a elementy - kotvení vzt zařízení, potrubí a elementů - spojování jednotlivých potrubních dílů a elementů - těsnění všech jednotlivých spojů - kompatibilní s materiálem vzt zařízení, potrubí a elementů | kpl | 1 |  | 0
"dle PD, část E.3.2.6 - Vzduchotechnika, chlazení a vytápění" 1
Poznámka k položce: osazení, montáž a dodávka dle popisu a PD dodávka materiálu vč. ztatného dle popisu vč. dopravy a veškeré manipulace Měří se v kompletu konstrukce, nebo práce. Měrná jednotka: kpl
|  | 09 |  | Technická místnost 1.PP |  |  |  | 0 | 0
|  | 10 |  | Větrání WC
67 |  | R751067 |  | 10.1_Diagonální ventilátor do potrubí d125 Vo=80m3/h 100Pa (prac. teplota -20 až 40°C) 10.1_Diagonální ventilátor do potrubí d125 Vo=80m3/h 100Pa (prac. teplota -20 až 40°C) | kus | 1 |  | 0
"dle PD, část E.3.2.6 - Vzduchotechnika, chlazení a vytápění" 1
Poznámka k položce: osazení, montáž a dodávka dle popisu a PD dodávka materiálu vč. ztatného dle popisu vč. dopravy a veškeré manipulace Měří se v kusech konstrukce, nebo práce. Měrná jednotka: kus
68 |  | R751068 |  | Zpětná klapka d125 Zpětná klapka d125 | kus | 1 |  | 0
"dle PD, část E.3.2.6 - Vzduchotechnika, chlazení a vytápění" 1
Poznámka k položce: osazení, montáž a dodávka dle popisu a PD dodávka materiálu vč. ztatného dle popisu vč. dopravy a veškeré manipulace Měří se v kusech konstrukce, nebo práce. Měrná jednotka: kus
69 |  | R751069 |  | 10.2_Diagonální ventilátor do potrubí d100 Vo=50m3/h 110Pa (prac. teplota -20 až 40°C) 10.2_Diagonální ventilátor do potrubí d100 Vo=50m3/h 110Pa (prac. teplota -20 až 40°C) | kus | 1 |  | 0
"dle PD, část E.3.2.6 - Vzduchotechnika, chlazení a vytápění" 1
Poznámka k položce: osazení, montáž a dodávka dle popisu a PD dodávka materiálu vč. ztatného dle popisu vč. dopravy a veškeré manipulace Měří se v kusech konstrukce, nebo práce. Měrná jednotka: kus
70 |  | R751070 |  | Zpětná klapka d100 Zpětná klapka d100 | kus | 1 |  | 0
"dle PD, část E.3.2.6 - Vzduchotechnika, chlazení a vytápění" 1
Poznámka k položce: osazení, montáž a dodávka dle popisu a PD dodávka materiálu vč. ztatného dle popisu vč. dopravy a veškeré manipulace Měří se v kusech konstrukce, nebo práce. Měrná jednotka: kus
71 |  | R751071 |  | 10.5_Talířový ventil kovový odvodní d100 vč. příslušenství 10.5_Talířový ventil kovový odvodní d100 vč. příslušenství | kus | 3 |  | 0
"dle PD, část E.3.2.6 - Vzduchotechnika, chlazení a vytápění" 3
Poznámka k položce: osazení, montáž a dodávka dle popisu a PD dodávka materiálu vč. ztatného dle popisu vč. dopravy a veškeré manipulace Měří se v kusech konstrukce, nebo práce. Měrná jednotka: kus
72 |  | R751072 |  | 10.6_Ohebná hluktlumící hadice d100 typu Sono s tepelnou a hlukovou izolací z vrstvy ekologické nedráždivé minerální vaty tloušťky 25 mm, 16 kg/m3, pa rozábrana – zpevněný Al laminát. Vnitřní hadice je perforovaná jako tlumič hluku ~10.6_Ohebná hluktlumící hadice d100 typu Sono s tepelnou a hlukovou izolací z vrstvy ekologické nedráždivé minerální vaty tloušťky 25 mm, 16 kg/m3, parozábrana – zpevněný Al laminát. Vnitřní hadice je perforovaná jako tlumič hluku | m | 4 |  | 0
"dle PD, část E.3.2.6 - Vzduchotechnika, chlazení a vytápění" 4,00
Poznámka k položce: osazení, montáž a dodávka dle popisu a PD dodávka materiálu vč. ztatného dle popisu vč. dopravy a veškeré manipulace Měří se v metrech běžných konstrukce, nebo práce. Měrná jednotka: m
73 |  | R751073 |  | 10.7_Ohebná hluktlumící hadice d125 typu Sono s tepelnou a hlukovou izolací z vrstvy ekologické nedráždivé minerální vaty tloušťky 25 mm, 16 kg/m3, pa rozábrana – zpevněný Al laminát. Vnitřní hadice je perforovaná jako tlumič hluku ~10.7_Ohebná hluktlumící hadice d125 typu Sono s tepelnou a hlukovou izolací z vrstvy ekologické nedráždivé minerální vaty tloušťky 25 mm, 16 kg/m3, parozábrana – zpevněný Al laminát. Vnitřní hadice je perforovaná jako tlumič hluku | m | 1 |  | 0
"dle PD, část E.3.2.6 - Vzduchotechnika, chlazení a vytápění" 1,00
Poznámka k položce: osazení, montáž a dodávka dle popisu a PD dodávka materiálu vč. ztatného dle popisu vč. dopravy a veškeré manipulace Měří se v metrech běžných konstrukce, nebo práce. Měrná jednotka: m
74 |  | R751074 |  | 10.50_Spirálně vinuté potrubí d125 vč. tvarovek 10.50_Spirálně vinuté potrubí d125 vč. tvarovek | m | 2 |  | 0
"dle PD, část E.3.2.6 - Vzduchotechnika, chlazení a vytápění" 2,00
Poznámka k položce: osazení, montáž a dodávka dle popisu a PD dodávka materiálu vč. ztatného dle popisu vč. dopravy a veškeré manipulace Měří se v metrech běžných konstrukce, nebo práce. Měrná jednotka: m
75 |  | R751075 |  | 10.51_Spojovací, těsnící a závěsový materiál, veškerý materiál potřebný pro: - zhotovení závěsů pro vzt zařízení, potrubí a elementy - kotvení vzt zař ízení, potrubí a elementů - spojování jednotlivých potrubních dílů a elementů - těsnění všech jednotlivýc ~10.51_Spojovací, těsnící a závěsový materiál, veškerý materiál potřebný pro: - zhotovení závěsů pro vzt zařízení, potrubí a elementy - kotvení vzt zařízení, potrubí a elementů - spojování jednotlivých potrubních dílů a elementů - těsnění všech jednotlivých spojů - kompatibilní s materiálem vzt zařízení, potrubí a elementů | kpl | 1 |  | 0
"dle PD, část E.3.2.6 - Vzduchotechnika, chlazení a vytápění" 1
Poznámka k položce: osazení, montáž a dodávka dle popisu a PD dodávka materiálu vč. ztatného dle popisu vč. dopravy a veškeré manipulace Měří se v kompletu konstrukce, nebo práce. Měrná jednotka: kpl
|  | 10 |  | Větrání WC |  |  |  | 0 | 0
|  | 11 |  | Stanoviště transformátoru 1.PP
76 |  | R751076 |  | 11.1_Diagonální ventilátor do potrubí d200 Vo=450m3/h 250Pa (prac. teplota -20 až 60°C) 11.1_Diagonální ventilátor do potrubí d200 Vo=450m3/h 250Pa (prac. teplota -20 až 60°C) | kus | 1 |  | 0
"dle PD, část E.3.2.6 - Vzduchotechnika, chlazení a vytápění" 1
Poznámka k položce: osazení, montáž a dodávka dle popisu a PD dodávka materiálu vč. ztatného dle popisu vč. dopravy a veškeré manipulace Měří se v kusech konstrukce, nebo práce. Měrná jednotka: kus
77 |  | R751077 |  | Spojovací manžeta s gumovým vyložením d250 Spojovací manžeta s gumovým vyložením d250 | kus | 1 |  | 0
"dle PD, část E.3.2.6 - Vzduchotechnika, chlazení a vytápění" 1
Poznámka k položce: osazení, montáž a dodávka dle popisu a PD dodávka materiálu vč. ztatného dle popisu vč. dopravy a veškeré manipulace Měří se v kusech konstrukce, nebo práce. Měrná jednotka: kus
78 |  | R751078 |  | Ochranná mřížka na sání ventilátoru d200 Ochranná mřížka na sání ventilátoru d200 | kus | 1 |  | 0
"dle PD, část E.3.2.6 - Vzduchotechnika, chlazení a vytápění" 1
Poznámka k položce: osazení, montáž a dodávka dle popisu a PD dodávka materiálu vč. ztatného dle popisu vč. dopravy a veškeré manipulace Měří se v kusech konstrukce, nebo práce. Měrná jednotka: kus
79 |  | R751079 |  | Zpětná klapka do potrubí d200 Zpětná klapka do potrubí d200 | kus | 1 |  | 0
"dle PD, část E.3.2.6 - Vzduchotechnika, chlazení a vytápění" 1
Poznámka k položce: osazení, montáž a dodávka dle popisu a PD dodávka materiálu vč. ztatného dle popisu vč. dopravy a veškeré manipulace Měří se v kusech konstrukce, nebo práce. Měrná jednotka: kus
80 |  | R751080 |  | 11.2_Regulační klapka 400x200 včetně servopohonu 230V (ot. / zav.) 11.2_Regulační klapka 400x200 včetně servopohonu 230V (ot. / zav.) | kus | 1 |  | 0
"dle PD, část E.3.2.6 - Vzduchotechnika, chlazení a vytápění" 1
Poznámka k položce: osazení, montáž a dodávka dle popisu a PD dodávka materiálu vč. ztatného dle popisu vč. dopravy a veškeré manipulace Měří se v kusech konstrukce, nebo práce. Měrná jednotka: kus
81 |  | R751081 |  | 11.3_Krátký deskový filtr 400x200, třída filtrace G2 11.3_Krátký deskový filtr 400x200, třída filtrace G2 | kus | 1 |  | 0
"dle PD, část E.3.2.6 - Vzduchotechnika, chlazení a vytápění" 1
Poznámka k položce: osazení, montáž a dodávka dle popisu a PD dodávka materiálu vč. ztatného dle popisu vč. dopravy a veškeré manipulace Měří se v kusech konstrukce, nebo práce. Měrná jednotka: kus
82 |  | R751082 |  | 11.7_Krycí mřížka pozinkovaná 400x200 11.7_Krycí mřížka pozinkovaná 400x200 | kus | 1 |  | 0
"dle PD, část E.3.2.6 - Vzduchotechnika, chlazení a vytápění" 1
Poznámka k položce: osazení, montáž a dodávka dle popisu a PD dodávka materiálu vč. ztatného dle popisu vč. dopravy a veškeré manipulace Měří se v kusech konstrukce, nebo práce. Měrná jednotka: kus
83 |  | R751083 |  | 11.50_Čtyřhranné ocelové pozinkované potrubí, tvarovky a elementy sk. I spojované přírubovými lištami 11.50_Čtyřhranné ocelové pozinkované potrubí, tvarovky a elementy sk. I spojované přírubovými lištami | M2 | 1 |  | 0
"dle PD, část E.3.2.6 - Vzduchotechnika, chlazení a vytápění" 1
Poznámka k položce: osazení, montáž a dodávka dle popisu a PD dodávka materiálu vč. ztatného dle popisu vč. dopravy a veškeré manipulace Měří se v metrech čtverečných konstrukce, nebo práce. Měrná jednotka: m2
84 |  | R751084 |  | 11.51_Spirálně vinuté potrubí d200 vč. tvarovek 11.51_Spirálně vinuté potrubí d200 vč. tvarovek | m | 2 |  | 0
"dle PD, část E.3.2.6 - Vzduchotechnika, chlazení a vytápění" 2,00
Poznámka k položce: osazení, montáž a dodávka dle popisu a PD dodávka materiálu vč. ztatného dle popisu vč. dopravy a veškeré manipulace Měří se v metrech běžných konstrukce, nebo práce. Měrná jednotka: m
85 |  | R751085 |  | 11.52_Spojovací, těsnící a závěsový materiál, veškerý materiál potřebný pro: - zhotovení závěsů pro vzt zařízení, potrubí a elementy - kotvení vzt zař ízení, potrubí a elementů - spojování jednotlivých potrubních dílů a elementů - těsnění všech jednotlivýc ~11.52_Spojovací, těsnící a závěsový materiál, veškerý materiál potřebný pro: - zhotovení závěsů pro vzt zařízení, potrubí a elementy - kotvení vzt zařízení, potrubí a elementů - spojování jednotlivých potrubních dílů a elementů - těsnění všech jednotlivých spojů - kompatibilní s materiálem vzt zařízení, potrubí a elementů | kpl | 1 |  | 0
"dle PD, část E.3.2.6 - Vzduchotechnika, chlazení a vytápění" 1
Poznámka k položce: osazení, montáž a dodávka dle popisu a PD dodávka materiálu vč. ztatného dle popisu vč. dopravy a veškeré manipulace Měří se v kompletu konstrukce, nebo práce. Měrná jednotka: kpl
|  | 11 |  | Stanoviště transformátoru 1.PP |  |  |  | 0 | 0
|  | OST |  | Ostatní
86 |  | R751101 |  | Doprava Doprava | kpl | 1 |  | 0
"dle PD, část E.3.2.6 - Vzduchotechnika, chlazení a vytápění" 1
Poznámka k položce: doprava dle popisu a PD Měří se v kompletu konstrukce, nebo práce. Měrná jednotka: kpl
87 |  | R751102 |  | Zaregulování Zaregulování | kpl | 1 |  | 0
"dle PD, část E.3.2.6 - Vzduchotechnika, chlazení a vytápění" 1
Poznámka k položce: zaregulování dle popisu a PD Měří se v kompletu konstrukce, nebo práce. Měrná jednotka: kpl
|  | OST |  | Ostatní |  |  |  | 0 | 0
|  |  |  | C e l k e m |  |  |  | 0 | 0
Ostatní ve výkazu nespecifikované práce
Vícepráce
|  |  |  | Vícepráce celkem |  |  |  | 0 | 0
Méněpráce
|  |  |  | Méněpráce celkem |  |  |  | 0 | 0
|  |  |  | Celkem |  |  |  | 0 | 0
|  |  |  | Celkem |  |  |  | 0 | 0

## .4
Příloha k formuláři pro ocenění nabídky
Stavba |  | 5713520008 |  | Elektrizace a zkapacitnění trati Uničov (včetně) - Olomouc
číslo a název SO |  | SO 01-15-01 |  | Žst. Olomouc TPM
číslo a název rozpočtu: |  | SO 01-15-01.4 |  | Žst. Olomouc TPM - MaR
Poř. č.pol. | cenová soustava | Kód položky | Varianta položky | Název položky | jednotka | Počet jednotek | CENA
[7 empty] | jednotková | celkem
1 | 2 | 3 | 4 | 5 | 6 | 7 | 8 | 9
|  | Dodávka |  | Dodávka řídícího systému a materiálu měření a regulace
1 | R-položka | SPC01 |  | Regulátor 10xAI/DI, 2xAI, 4xAO, 7xRP, 4xSSR,. Ethernet Regulátor 10xAI/DI, 2xAI, 4xAO, 7xRP, 4xSSR,. Ethernet | kus | 1 |  | 0
"dle grafických a textových příloh_E.3.2.7_Měření a regulace" "specifikace materiálu" 1 Součet
Poznámka k položce: dodávka materiálu dle popisu a PD vč. dopravy a veškeré manipulace Měří se v kusech konstrukce, nebo práce Měrná jednotka: kus
2 | R-položka | SPC02 |  | Modul 4xDI+8xRO Modul 4xDI+8xRO | kus | 1 |  | 0
"dle grafických a textových příloh_E.3.2.7_Měření a regulace" "specifikace materiálu" 1 Součet
Poznámka k položce: dodávka materiálu dle popisu a PD vč. dopravy a veškeré manipulace Měří se v kusech konstrukce, nebo práce Měrná jednotka: kus
3 | R-položka | SPC03 |  | Modul 8xAI 4-20 mA, 2xAO Modul 8xAI 4-20 mA, 2xAO | kus | 1 |  | 0
"dle grafických a textových příloh_E.3.2.7_Měření a regulace" "specifikace materiálu" 1 Součet
Poznámka k položce: dodávka materiálu dle popisu a PD vč. dopravy a veškeré manipulace Měří se v kusech konstrukce, nebo práce Měrná jednotka: kus
4 | R-položka | SPC04 |  | Grafický terninál do dveří rozvaděče 4x20 znaků LCD Grafický terninál do dveří rozvaděče 4x20 znaků LCD | kus | 1 |  | 0
"dle grafických a textových příloh_E.3.2.7_Měření a regulace" "specifikace materiálu" 1 Součet
Poznámka k položce: dodávka materiálu dle popisu a PD vč. dopravy a veškeré manipulace Měří se v kusech konstrukce, nebo práce Měrná jednotka: kus
5 | R-položka | SPC05 |  | Snímač teploty venkovní Ni1000, -30 až 60°C, 4-20mA, 15-30V DC, IP65 Snímač teploty venkovní Ni1000, -30 až 60°C, 4-20mA, 15-30V DC, IP65 | kus | 7 |  | 0
"dle grafických a textových příloh_E.3.2.7_Měření a regulace" "specifikace materiálu" 7 Součet
Poznámka k položce: dodávka materiálu dle popisu a PD vč. dopravy a veškeré manipulace Měří se v kusech konstrukce, nebo práce Měrná jednotka: kus
6 | R-položka | SPC06 |  | Snímač teploty a vlhkosti prostorový, -30 až 80, 0-100% RV, 4-20 mA, IP65 Snímač teploty a vlhkosti prostorový, -30 až 80, 0-100% RV, 4-20 mA, IP65 | kus | 1 |  | 0
"dle grafických a textových příloh_E.3.2.7_Měření a regulace" "specifikace materiálu" 1 Součet
Poznámka k položce: dodávka materiálu dle popisu a PD vč. dopravy a veškeré manipulace Měří se v kusech konstrukce, nebo práce Měrná jednotka: kus
|  | Dodávka |  | Dodávka řídícího systému a materiálu měření a regulace |  |  |  | 0 | 0
|  | M |  | Práce a dodávky M
|  | M |  | Práce a dodávky M
|  | M21 |  | Elektromontáže
7 | R-položka | 210800547 |  | Montáž měděných vodičů CY, HO5V, HO7V, NYM, NYY, YY 6 mm2 uložených pevně Montáž měděných vodičů CY, HO5V, HO7V, NYM, NYY, YY 6 mm2 uložených pevně | m | 55 |  | 0
"dle grafických a textových příloh_E.3.2.7_Měření a regulace" "kabelová listina" 55,000 Součet
Poznámka k položce: montáž dle popisu a PD Měří se v metrech běžných konstrukce, nebo práce Měrná jednotka: m
8 | R-položka | 341421570 |  | vodič silový s Cu jádrem CY H07 V-K 6 mm2 vodič silový s Cu jádrem CY H07 V-K 6 mm2 | m | 55 |  | 0
"dle grafických a textových příloh_E.3.2.7_Měření a regulace" "kabelová listina" 55,000 Součet
Poznámka k položce: dodávka materiálu dle popisu a PD vč. dopravy a veškeré manipulace Měří se v metrech běžných konstrukce, nebo práce Měrná jednotka: m
9 | CS ÚRS 2018 02 | 210810055 |  | Montáž kabel Cu plný kulatý do 1 kV 5x1,5 až 2,5 mm2 uložený pevně (CYKY) Montáž izolovaných kabelů měděných do 1 kV bez ukončení plných a kulatých (CYKY, CHKE-R,...) uložených pevně počtu a průřezu žil 5x1,5 až 2,5 mm2 | m | 385 |  | 0
"dle grafických a textových příloh_E.3.2.7_Měření a regulace" "kabelová listina" 385,000 Součet
10 | CS ÚRS 2018 02 | 341110300 |  | kabel silový s Cu jádrem 1 kV 3x1,5mm2 kabel silový s Cu jádrem 1 kV 3x1,5mm2 | m | 182 |  | 0
"dle grafických a textových příloh_E.3.2.7_Měření a regulace" "kabelová listina" 182,00 Součet
11 | CS ÚRS 2018 02 | 341110600 |  | kabel silový s Cu jádrem 1 kV 4x1,5mm2 kabel silový s Cu jádrem 1 kV 4x1,5mm2 | m | 57 |  | 0
"dle grafických a textových příloh_E.3.2.7_Měření a regulace" "kabelová listina" 57,000 Součet
12 | CS ÚRS 2018 02 | 341110900 |  | kabel silový s Cu jádrem 1 kV 5x1,5mm2 kabel silový s Cu jádrem 1 kV 5x1,5mm2 | m | 146 |  | 0
"dle grafických a textových příloh_E.3.2.7_Měření a regulace" "kabelová listina" 146,000 Součet
13 | R-položka | 210860221 |  | Montáž měděných kabelů speciálních JYTY s Al folií 2x1 mm uložených pevně Montáž měděných kabelů speciálních JYTY s Al folií 2x1 mm uložených pevně | m | 224 |  | 0
"dle grafických a textových příloh_E.3.2.7_Měření a regulace" "kabelová listina" 224,000 Součet
Poznámka k položce: montáž dle popisu a PD Měří se v metrech běžných konstrukce, nebo práce Měrná jednotka: m
14 | R-položka | 341215500 |  | kabel sdělovací JYTY Al laminovanou fólií 2x1 mm kabel sdělovací JYTY Al laminovanou fólií 2x1 mm | m | 224 |  | 0
"dle grafických a textových příloh_E.3.2.7_Měření a regulace" "kabelová listina" 224,000 Součet
Poznámka k položce: dodávka materiálu dle popisu a PD vč. dopravy a veškeré manipulace Měří se v metrech běžných konstrukce, nebo práce Měrná jednotka: m
15 | R-položka | 210860222 |  | Montáž měděných kabelů speciálních JYTY s Al folií 4x1 mm uložených pevně Montáž měděných kabelů speciálních JYTY s Al folií 4x1 mm uložených pevně | m | 35 |  | 0
"dle grafických a textových příloh_E.3.2.7_Měření a regulace" "kabelová listina" 35,000 Součet
Poznámka k položce: montáž dle popisu a PD Měří se v metrech běžných konstrukce, nebo práce Měrná jednotka: m
16 | R-položka | 341215540 |  | kabel sdělovací JYTY Al laminovanou fólií 4x1 mm kabel sdělovací JYTY Al laminovanou fólií 4x1 mm | m | 35 |  | 0
"dle grafických a textových příloh_E.3.2.7_Měření a regulace" "kabelová listina" 35,0000 Součet
Poznámka k položce: dodávka materiálu dle popisu a PD vč. dopravy a veškeré manipulace Měří se v metrech běžných konstrukce, nebo práce Měrná jednotka: m
17 | R-položka | 210860223 |  | Montáž měděných kabelů speciálních JYTY s Al folií 7x1 mm uložených pevně Montáž měděných kabelů speciálních JYTY s Al folií 7x1 mm uložených pevně | m | 100 |  | 0
"dle grafických a textových příloh_E.3.2.7_Měření a regulace" "kabelová listina" 100,000 Součet
Poznámka k položce: montáž dle popisu a PD Měří se v metrech běžných konstrukce, nebo práce Měrná jednotka: m
18 | R-položka | R34126010 |  | kabel sdělovací J-Y(St)Y 4x2x0,8 kabel sdělovací J-Y(St)Y 4x2x0,8 | m | 100 |  | 0
"dle grafických a textových příloh_E.3.2.7_Měření a regulace" "kabelová listina" 100,000 Součet
Poznámka k položce: dodávka materiálu dle popisu a PD vč. dopravy a veškeré manipulace Měří se v metrech běžných konstrukce, nebo práce Měrná jednotka: m
19 | R-položka | 210010351 |  | Montáž rozvodek nástěnných plastových čtyřhranných ACIDUR vodič D do 4 mm2 Montáž rozvodek nástěnných plastových čtyřhranných ACIDUR vodič D do 4 mm2 | kus | 5 |  | 0
"dle grafických a textových příloh_E.3.2.7_Měření a regulace" "kabelová listina" 5 Součet
Poznámka k položce: montáž dle popisu a PD Měří se v kusech konstrukce, nebo práce Měrná jednotka: kus
20 | R-položka | R34571530 |  | krabice do vhka IP43, včetně svorkovnice krabice do vhka IP43, včetně svorkovnice | kus | 5 |  | 0
"dle grafických a textových příloh_E.3.2.7_Měření a regulace" "kabelová listina" 5 Součet
Poznámka k položce: dodávka materiálu dle popisu a PD vč. dopravy a veškeré manipulace Měří se v kusech konstrukce, nebo práce Měrná jednotka: kus
21 | R-položka | 210010021 |  | Montáž trubky tuhé D16 pevně Montáž trubky tuhé D16 pevně | m | 34 |  | 0
"dle grafických a textových příloh_E.3.2.7_Měření a regulace" "kabelová listina" 34,000 Součet
Poznámka k položce: montáž dle popisu a PD Měří se v metrech běžných konstrukce, nebo práce Měrná jednotka: m
22 | R-položka | R34571090 |  | trubka tuhá PVC 1250 N D16 mm trubka tuhá PVC 1250N D16 mm | m | 34 |  | 0
"dle grafických a textových příloh_E.3.2.7_Měření a regulace" "kabelová listina" 34,000 Součet
Poznámka k položce: dodávka materiálu dle popisu a PD vč. dopravy a veškeré manipulace Měří se v metrech běžných konstrukce, nebo práce Měrná jednotka: m
23 | CS ÚRS 2018 02 | 220260721 |  | Montáž kabelového žlabu MARS 62 / 50 mm Montáž žlabu kabelového děrovaný nebo neděrovaný včetně montáže kolen, T-kusů na předem připravené upevňovací body, uzavření víka 62/50 mm | m | 58 |  | 0
"dle grafických a textových příloh_E.3.2.7_Měření a regulace" "kabelová listina" 58,000 Součet
Poznámka k souboru cen: 1. V cenách 220 26-0721 až -0732 nejsou započteny náklady na dodávku kabelového žlabu.
24 | R-položka | R85002327 |  | žlab drátový 50x50, včetně upevňovací konzoly žlab drátový 50x50, včetně upevňovací konzoly | m | 58 |  | 0
"dle grafických a textových příloh_E.3.2.7_Měření a regulace" "kabelová listina" 58,000 Součet
Poznámka k položce: dodávka materiálu dle popisu a PD vč. dopravy a veškeré manipulace Měří se v metrech běžných konstrukce, nebo práce Měrná jednotka: m
25 | R-položka | 210010102 |  | Montáž lišt protahovacích šířky do 40 mm Montáž lišt protahovacích šířky do 40 mm | m | 94 |  | 0
"dle grafických a textových příloh_E.3.2.7_Měření a regulace" "kabelová listina" 94,000 Součet
Poznámka k položce: montáž dle popsu a PD; měří se v metrech běžných lišt; měrná jednotka: m
26 | CS ÚRS 2018 02 | 34571010 |  | lišta elektroinstalační vkládací 18 x 13 lišta elektroinstalační vkládací 18 x 13 | m | 46 |  | 0
"dle grafických a textových příloh_E.3.2.7_Měření a regulace" "kabelová listina" 46,000 Součet
27 | R-položka | R345721051 |  | lišta elektroinstalační vkládací z PVC LHD 17x17 lišta elektroinstalační vkládací z PVC LHD 17x17 | m | 25 |  | 0
"dle grafických a textových příloh_E.3.2.7_Měření a regulace" "kabelová listina" 25,000 Součet
Poznámka k položce: dodávka materiálu dle popisu a PD vč. dopravy a veškeré manipulace Měří se v metrech běžných konstrukce, nebo práce Měrná jednotka: m
28 | CS ÚRS 2018 02 | 34571011 |  | lišta elektroinstalační vkládací 24 x 22 lišta elektroinstalační vkládací 24 x 22 | m | 23 |  | 0
"dle grafických a textových příloh_E.3.2.7_Měření a regulace" "kabelová listina" 23,000 Součet
Poznámka k položce: dodávka materiálu dle popisu a PD vč. dopravy a veškeré manipulace Měří se v metrech běžných konstrukce, nebo práce Měrná jednotka: m
29 | R-položka | 210190052 |  | Montáž rozvaděčů skříňových nebo panelových dělitelných pole do 300 kg Montáž rozvaděčů skříňových nebo panelových dělitelných pole do 300 kg | kus | 1 |  | 0
"dle grafických a textových příloh_E.3.2.7_Měření a regulace" "kabelová listina" 1 Součet
Poznámka k položce: montáž dle popisu a PD Měří se v kusech konstrukce, nebo práce Měrná jednotka: kus
30 | CS ÚRS 2018 02 | 210100001 |  | Ukončení vodičů v rozváděči nebo na přístroji včetně zapojení průřezu žíly do 2,5 mm2 Ukončení vodičů izolovaných s označením a zapojením v rozváděči nebo na přístroji průřezu žíly do 2,5 mm2 | kus | 73 |  | 0
"dle grafických a textových příloh_E.3.2.7_Měření a regulace" "kabelová listina" 73 Součet
31 | CS ÚRS 2018 02 | 210100002 |  | Ukončení vodičů v rozváděči nebo na přístroji včetně zapojení průřezu žíly do 6 mm2 Ukončení vodičů izolovaných s označením a zapojením v rozváděči nebo na přístroji průřezu žíly do 6 mm2 | kus | 28 |  | 0
"dle grafických a textových příloh_E.3.2.7_Měření a regulace" "kabelová listina" 28 Součet
32 | R-položka | R97103325 |  | Vybourání otvorů ve zdivu cihelném pl do 0,0225 m2 na MVC nebo MV tl do 450 mm vč. dopravy, veškeré manipulace a poplatku za skládku Vybourání otvorů ve zdivu základovém nebo nadzákladovém z cihel, tvárnic, příčkovek z cihel pálených na maltu vápennou nebo vápenocementovou plochy do 0,0225 m2, tl. do 450 mm vč. dopravy a poplatku za skládku | kus | 9 |  | 0
"dle grafických a textových příloh_E.3.2.7_Měření a regulace" "kabelová listina" 9 Součet
Poznámka k položce: vybourání dle popisu a PD vč. dopravy, veškeré manipulace a poplatku za skládku; měří se v kusech konstrukce, nebo práce měrná jednotka: kus
33 | CS ÚRS 2018 02 | 741920052 |  | Montáž se zhotovením přepážka z desek nebo omítek do 300 mm ve stěně Montáž a zhotovení ohnivzdorných konstrukcí pro elektrozařízení přepážek z desek nebo vyztužených omítek silikátových s výplní ve stěnovém průchodu, tl. přes 150 do 300 mm | M2 | 0.6 |  | 0
"dle grafických a textových příloh_E.3.2.7_Měření a regulace" "půdorysy" 0,600 Součet
Poznámka k položce: montáž dle popisu a PD Měří se v metrech čtverečných konstrukce, nebo práce Měrná jednotka: m2
34 | R-položka | R74192001 |  | Protipožární prostup E60 ve stavební konstrukci s atestem Protipožární prostup E60 ve stavební konstrukci s atestem | M2 | 0.6 |  | 0
"dle grafických a textových příloh_E.3.2.7_Měření a regulace" "půdorysy" 0,600 Součet
Poznámka k položce: dodávka materiálu dle popisu a PD vč. dopravy a veškeré manipulace Měří se v mettrech čtverečnýc konstrukce, nebo práce Měrná jednotka: m2
|  | M21 |  | Elektromontáže |  |  |  | 0 | 0
|  | M36 |  | Montáž provozních,měřících a regulačních zařízení
35 | R-položka | 362410525 |  | Montáž odporového teploměru - venkovní, prostorový Montáž odporového teploměru - venkovní, prostorový | kus | 7 |  | 0
"dle grafických a textových příloh_E.3.2.7_Měření a regulace" "specifikace materiálu" 7 Součet
Poznámka k položce: montáž dle popisu a PD Měří se v kusech konstrukce, nebo práce Měrná jednotka: kus
36 | CS ÚRS 2018 02 | 360410212 |  | Montáž měřiče vlhkosti FEUTRON absolutní kanálový Montáž čidel Montáž měřiče vlhkosti FEUTRON absolutní kanálový | kus | 1 |  | 0
"dle grafických a textových příloh_E.3.2.7_Měření a regulace" "specifikace materiálu" 1 Součet
37 | CS ÚRS 2018 02 | 360430051 |  | Montáž servomotoru KLIMACT II, typ 525 36 Montáž koncových částí Montáž servomotoru KLIMACT II, typ 525 36 | kus | 3 |  | 0
"dle grafických a textových příloh_E.3.2.7_Měření a regulace" "specifikace materiálu" 3 Součet
38 | CS ÚRS 2018 02 | 360480024 |  | Montáž membránového čerpadla přístroje HARTMAN a BRAUN Montáž přístrojů pro fyzikálně - chemické měření Montáž membránového čerpadla přístroje HARTMAN a BRAUN | kus | 6 |  | 0
"dle grafických a textových příloh_E.3.2.7_Měření a regulace" "specifikace materiálu" 6 Součet
39 | R-položka | 360430210 |  | Napojení autonomní regulace VZT2, VZT9 Napojení autonomní regulace VZT2, VZT9 | kus | 2 |  | 0
"dle grafických a textových příloh_E.3.2.7_Měření a regulace" "rozvaděč DT-1" 2 Součet
Poznámka k položce: montáž dle popisu a PD Měří se v kusech konstrukce, nebo práce Měrná jednotka: kus
|  | M36 |  | Montáž provozních,měřících a regulačních zařízení |  |  |  | 0 | 0
|  | M91 |  | Služby k řídícímu systému
40 | R-položka | S0115011 |  | Zpracování uživatelských programů Zpracování uživatelských programů | BOD | 33 |  | 0
"dle grafických a textových příloh_E.3.2.7_Měření a regulace" "technická zpráva" 33 Součet
Poznámka k položce: služby a práce dle popsu a PD; měří se v bodech dle činnosti; měrná jednotka: bod
41 | R-položka | S0115012 |  | Oživení a provedení zkoušek Oživení a provedení zkoušek | BOD | 33 |  | 0
"dle grafických a textových příloh_E.3.2.7_Měření a regulace" "technická zpráva" 33 Součet
Poznámka k položce: služby a práce dle popsu a PD; měří se v bodech dle činnosti; měrná jednotka: bod
42 | R-položka | S0115013 |  | Test 1 : 1 Test 1 : 1 | BOD | 33 |  | 0
"dle grafických a textových příloh_E.3.2.7_Měření a regulace" "technická zpráva" 33 Součet
Poznámka k položce: služby a práce dle popsu a PD; měří se v bodech dle činnosti; měrná jednotka: bod
43 | R-položka | S0115014 |  | Vizualizace na PC Vizualizace na PC | kus | 33 |  | 0
"dle grafických a textových příloh_E.3.2.7_Měření a regulace" "technická zpráva" 33 Součet
Poznámka k položce: služby a práce dle popsu a PD; měří se vkusech dle činnosti; měrná jednotka: kus
44 | R-položka | S0115015 |  | Výchozí revize elektro části MaR Výchozí revize elektro části MaR | kus | 1 |  | 0
"dle grafických a textových příloh_E.3.2.7_Měření a regulace" "rozvaděč DT-1" 1 Součet
Poznámka k položce: služby a práce dle popsu a PD; měří se vkusech dle činnosti; měrná jednotka: kus
|  | M91 |  | Služby k řídícímu systému |  |  |  | 0 | 0
|  | M92 |  | Rozvaděče dodávka a montáž
45 | R-položka | R0115011 |  | Rozvaděč DT-1 montáž komplet Rozvaděč DT-1 montáž komplet | kus | 1 |  | 0
E-2020-1 Vypínač LTS 32, 32A červenožlutý kus 1 E-2000-1 Jednofázový jistič kus 4 E-2010-1 Dvoupolový jistič kus 1 E-2006-1 Motorový spínač MP kus 6 E-2000-1 Pomocný kontakt k jističi, motorovému spínači kus 6 R-1140-1 Zářivkové svítidlo 1x9W s vypínačem kus 1 D-1623-1 Zásuvka modulární 230V/16A kus 1 H-2850-1 Pomocné relé 2x8A, cívka 24V DC+patice kus 5 H-2850-1 Modulární relé VS316/24 kus 3 E-0100-1 Pojistka trubičková na DIN lištu kus 9 E-2010-1 Oddělovací tlumivka 16A kus 2 F-0210-1 Stykač K1-09 D10 9A AC3 kus 3 J-3010-1 Zdroj 230V AC/24V DC kus 1 E-2006-1 Přepěťová ochrana 3.stupeň 16A s vf. filtrem kus 1 J-3010-1 Svodič přepětí SLP-275/4V kus 1 G-5130-0 Signálka 24V AC/DC kus 2 G-0020-1 Ovládač pomocných obvodů I-0-II kus 6 K-1260-1 Regulátor kus 1 K-1260-1 Rozšiřující moduly kus 1 L-4900-1 Displej kus 1 P-0195-1 Ukončení vodičů na regulátoru kus 68 P-0195-1 Řadová svorkovnice do 2,5 mm2 kus 72 P-4040-0 Vývodka PG9, PG11 kus 23 P-4040-0 Vývodka PG13,5 kus 12 "-------------------------------------------------" "dle grafických a textových příloh_E.3.2.7_Měření a regulace" 1 Součet
Poznámka k položce: montáž dle popsu a PD; měří se v kusech kompletní montáže rozvaděče; měrná jednotka: kus
46 | R-položka | R0115012 |  | Rozvaděč DT-1 dodávka materiálu komplet Rozvaděč DT-1 dodávka materiálu komplet | kus | 1 |  | 0
Vypínač LTS 20, 20A červenožlutý kus 1 Jednofázový jistič C/1/1 2A kus 1 Jednofázový jistič B/6/1 6A kus 2 Jednofázový jistič B/10/1 10A kus 1 Dvoupólový jistič C/0,5/2 0,5A kus 1 Pomocný kontakt k motorovému spínači kus 6 Motorový spínač MP0,63/2P 0,4-0,63A kus 2 Motorový spínač MP1,0/2P 0,63-1,0A kus 1 Motorový spínač MP1,0/3P 0,63-1A kus 3 Zářivkové svítidlo 1x9W s vypínačem kus 1 Zásuvka modulární 230V/16A kus 1 Stykač K1-09D10 9A AC3, cívka 24V DC kus 3 Pomocné relé 2x8A, cívka 24V DC+patice kus 5 Modulární relé VS316/24 kus 3 Pojistka trubičková na DIN lištu kus 9 Přepěťová ochrana SPD3 16A s vf. filtrem kus 1 Přepěťová ochrana SPD2, SLP-275/4V kus 1 Oddělovací tlumivka 16A kus 2 Zdroj 230V AC/24V DC DR-60/24V DC kus 1 Ovládač pomocných obvodů I-0-II komplet kus 6 Signálka LED 24V DC zelená kus 1 Signálka LED 24V DC žlutá kus 1 Řadová svorkovnice do 2,5 mm2 kus 72 Vývodka PG9, PG11 kus 23 Vývodka PG13,5 kus 12 Skříňový rozvaděč 600//2000/600 mm, včetně montážní desky a soklu kus 1 "-------------------------------------------------" "dle grafických a textových příloh_E.3.2.7_Měření a regulace" 1 Součet
Poznámka k položce: dodáka dle popsu a PD; měří se v kusech kompletní dodávky rozvaděče; měrná jednotka: kus
|  | M92 |  | Rozvaděče dodávka a montáž |  |  |  | 0 | 0
|  |  |  | C e l k e m |  |  |  | 0 | 0
Ostatní ve výkazu nespecifikované práce
Vícepráce
|  |  |  | Vícepráce celkem |  |  |  | 0 | 0
Méněpráce
|  |  |  | Méněpráce celkem |  |  |  | 0 | 0
|  |  |  | Celkem |  |  |  | 0 | 0
|  |  |  | Celkem |  |  |  | 0 | 0

## .5
Příloha k formuláři pro ocenění nabídky
Stavba |  | 5713520008 |  | Elektrizace a zkapacitnění trati Uničov (včetně) - Olomouc
číslo a název SO |  | SO 01-15-01 |  | Žst. Olomouc TPM
číslo a název rozpočtu: |  | SO 01-15-01.5 |  | Žst. Olomouc TPM - Umělé osvětlení a vnitřní silnoproudé rozvody
Poř. č.pol. | cenová soustava | Kód položky | Varianta položky | Název položky | jednotka | Počet jednotek | CENA
[7 empty] | jednotková | celkem
1 | 2 | 3 | 4 | 5 | 6 | 7 | 8 | 9
|  | 741 |  | Elektroinstalace - silnoproud
1 | CS ÚRS 2018 02 | 741110001 |  | Montáž trubka plastová tuhá D přes 16 do 23 mm uložená pevně Montáž trubek elektroinstalačních s nasunutím nebo našroubováním do krabic plastových tuhých, uložených pevně, vnější O přes 16 do 23 mm | m | 54 |  | 0
"dle grafických a textových příloh_E.3.2.8" 54
2 | CS ÚRS 2018 02 | 34571091 |  | trubka elektroinstalační tuhá z PVC D 13,7/16mm trubka elektroinstalační tuhá z PVC D 13,7/16mm | m | 54 |  | 0
"viz. pol_741110001" 54
3 | CS ÚRS 2018 02 | 741110041 |  | Montáž trubka plastová ohebná D přes 11 do 23 mm uložená pevně Montáž trubek elektroinstalačních s nasunutím nebo našroubováním do krabic plastových ohebných, uložených pevně, vnější O přes 11 do 23 mm | m | 80 |  | 0
"dle grafických a textových příloh_E.3.2.8" 80
4 | CS ÚRS 2018 02 | 34571063 |  | trubka elektroinstalační ohebná z PVC (ČSN) 2323 trubka elektroinstalační ohebná z PVC (ČSN) 2323 | m | 80 |  | 0
"viz. pol_741110041" 80
5 | CS ÚRS 2018 02 | 741112003 |  | Montáž krabice zapuštěná plastová čtyřhranná Montáž krabic elektroinstalačních bez napojení na trubky a lišty, demontáže a montáže víčka a přístroje protahovacích nebo odbočných zapuštěných plastových čtyřhranných | kus | 5 |  | 0
"dle grafických a textových příloh_E.3.2.8" 5
6 | CS ÚRS 2018 02 | 34571524 |  | krabice přístrojová odbočná s víčkem z PH, 132x132 mm, hloubka 72 mm krabice přístrojová odbočná s víčkem z PH, 132x132 mm, hloubka 72 mm | kus | 5 |  | 0
"viz. pol_741112003" 5
7 | CS ÚRS 2018 02 | 741112061 |  | Montáž krabice přístrojová zapuštěná plastová kruhová Montáž krabic elektroinstalačních bez napojení na trubky a lišty, demontáže a montáže víčka a přístroje přístrojových zapuštěných plastových kruhových | kus | 35 |  | 0
"dle grafických a textových příloh_E.3.2.8" 35
8 | CS ÚRS 2018 02 | 34571512 |  | krabice přístrojová instalační 500 V, 71x71x42mm krabice přístrojová instalační 500 V, 71x71x42mm | kus | 35 |  | 0
"viz. pol_741112061" 35
9 | CS ÚRS 2018 02 | 741112101 |  | Montáž rozvodka zapuštěná plastová kruhová Montáž krabic elektroinstalačních bez napojení na trubky a lišty, demontáže a montáže víčka a přístroje rozvodek se zapojením vodičů na svorkovnici zapuštěných plastových kruhových | kus | 52 |  | 0
"dle grafických a textových příloh_E.3.2.8" 52
10 | CS ÚRS 2018 02 | 34571521 |  | krabice univerzální rozvodná z PH s víčkem a svorkovnicí krabicovou šroubovací s vodiči 12x4mm2 D 73,5mm x 43mm krabice univerzální rozvodná z PH s víčkem a svorkovnicí krabicovou šroubovací s vodiči 12x4mm2 D 73,5mm x 43mm | kus | 52 |  | 0
"viz. pol_741112101" 52
11 | CS ÚRS 2018 02 | 741112111 |  | Montáž rozvodka nástěnná plastová čtyřhranná vodič D do 4mm2 Montáž krabic elektroinstalačních bez napojení na trubky a lišty, demontáže a montáže víčka a přístroje rozvodek se zapojením vodičů na svorkovnici nástěnných plastových čtyřhranných pro vodiče O do 4 mm2 | kus | 40 |  | 0
"dle grafických a textových příloh_E.3.2.8" 40
12 | CS ÚRS 2018 02 | 34571534 |  | krabice odbočná z polystyrénu D 9025/CR 88x88x53mm 4xEST 13,5 5 pólová svorkovnice 2,5mm2 krabice odbočná z polystyrénu D 9025/CR 88x88x53mm 4xEST 13,5 5 pólová svorkovnice 2,5mm2 | kus | 40 |  | 0
"viz. pol_741112111" 40
13 | CS ÚRS 2018 02 | 741120003 |  | Montáž vodič Cu izolovaný plný a laněný žíla 10-16 mm2 pod omítku (CY) Montáž vodičů izolovaných měděných bez ukončení uložených pod omítku plných a laněných (CY), průřezu žíly 10 až 16 mm2 | m | 40 |  | 0
"dle grafických a textových příloh_E.3.2.8" 40
14 | CS ÚRS 2018 02 | 34142159 |  | vodič silový s Cu jádrem 16mm2 vodič silový s Cu jádrem 16mm2 | m | 40 |  | 0
"viz. pol_741120003" 40
15 | CS ÚRS 2018 02 | 741122011 |  | Montáž kabel Cu bez ukončení uložený pod omítku plný kulatý 2x1,5 až 2,5 mm2 (CYKY) Montáž kabelů měděných bez ukončení uložených pod omítku plných kulatých (CYKY), počtu a průřezu žil 2x1,5 až 2,5 mm2 | m | 205 |  | 0
"dle grafických a textových příloh_E.3.2.8" 205
16 | CS ÚRS 2018 02 | 34111005 |  | kabel silový s Cu jádrem 1 kV 2x1,5mm2 kabel silový s Cu jádrem 1 kV 2x1,5mm2 | m | 205 |  | 0
"viz. pol_741122011" 205
17 | CS ÚRS 2018 02 | 741122015 |  | Montáž kabel Cu bez ukončení uložený pod omítku plný kulatý 3x1,5 mm2 (CYKY) Montáž kabelů měděných bez ukončení uložených pod omítku plných kulatých (CYKY), počtu a průřezu žil 3x1,5 mm2 | m | 1738 |  | 0
"dle grafických a textových příloh_E.3.2.8" 1513+225
18 | CS ÚRS 2018 02 | 34111030 |  | kabel silový s Cu jádrem 1 kV 3x1,5mm2 kabel silový s Cu jádrem 1 kV 3x1,5mm2 | m | 1738 |  | 0
"viz. pol_741122015" 225 "-O-3x1,5" 1513 "-J-3x1,5" Součet
19 | CS ÚRS 2018 02 | 741122016 |  | Montáž kabel Cu bez ukončení uložený pod omítku plný kulatý 3x2,5 až 6 mm2 (CYKY) Montáž kabelů měděných bez ukončení uložených pod omítku plných kulatých (CYKY), počtu a průřezu žil 3x2,5 až 6 mm2 | m | 1029 |  | 0
"dle grafických a textových příloh_E.3.2.8" 1029
20 | CS ÚRS 2018 02 | 34111036 |  | kabel silový s Cu jádrem 1 kV 3x2,5mm2 kabel silový s Cu jádrem 1 kV 3x2,5mm2 | m | 1029 |  | 0
"viz. pol_741122016" 1029
21 | CS ÚRS 2018 02 | 741122021 |  | Montáž kabel Cu bez ukončení uložený pod omítku plný kulatý 4x1,5 mm2 (CYKY) Montáž kabelů měděných bez ukončení uložených pod omítku plných kulatých (CYKY), počtu a průřezu žil 4x1,5 mm2 | m | 105 |  | 0
"dle grafických a textových příloh_E.3.2.8" 105
22 | CS ÚRS 2018 02 | 34111060 |  | kabel silový s Cu jádrem 1 kV 4x1,5mm2 kabel silový s Cu jádrem 1 kV 4x1,5mm2 | m | 105 |  | 0
"viz. pol_741122021" 105
23 | CS ÚRS 2018 02 | 741122031 |  | Montáž kabel Cu bez ukončení uložený pod omítku plný kulatý 5x1,5 až 2,5 mm2 (CYKY) Montáž kabelů měděných bez ukončení uložených pod omítku plných kulatých (CYKY), počtu a průřezu žil 5x1,5 až 2,5 mm2 | m | 479 |  | 0
"dle grafických a textových příloh_E.3.2.8" 305+174
24 | CS ÚRS 2018 02 | 34111090 |  | kabel silový s Cu jádrem 1 kV 5x1,5mm2 kabel silový s Cu jádrem 1 kV 5x1,5mm2 | m | 305 |  | 0
"viz.pol_741122031" 305 "J"
25 | CS ÚRS 2018 02 | 34111094 |  | kabel silový s Cu jádrem 1 kV 5x2,5mm2 kabel silový s Cu jádrem 1 kV 5x2,5mm2 | m | 174 |  | 0
"viz.pol_741122031" 174
26 | CS ÚRS 2018 02 | 741122032 |  | Montáž kabel Cu bez ukončení uložený pod omítku plný kulatý 5x4 až 6 mm2 (CYKY) Montáž kabelů měděných bez ukončení uložených pod omítku plných kulatých (CYKY), počtu a průřezu žil 5x4 až 6 mm2 | m | 96 |  | 0
"dle grafických a textových příloh_E.3.2.8" 96
27 | CS ÚRS 2018 02 | 34111100 |  | kabel silový s Cu jádrem 1 kV 5x6mm2 kabel silový s Cu jádrem 1 kV 5x6mm2 | m | 96 |  | 0
"viz. pol_741122032" 96
28 | CS ÚRS 2018 02 | 741130001 |  | Ukončení vodič izolovaný do 2,5mm2 v rozváděči nebo na přístroji Ukončení vodičů izolovaných s označením a zapojením v rozváděči nebo na přístroji, průřezu žíly do 2,5 mm2 | kus | 128 |  | 0
"dle grafických a textových příloh_E.3.2.8" 128
29 | CS ÚRS 2018 02 | 741130006 |  | Ukončení vodič izolovaný do 16 mm2 v rozváděči nebo na přístroji Ukončení vodičů izolovaných s označením a zapojením v rozváděči nebo na přístroji, průřezu žíly do 16 mm2 | kus | 2 |  | 0
"dle grafických a textových příloh_E.3.2.8" 2
30 | CS ÚRS 2018 02 | 741130021 |  | Ukončení vodič izolovaný do 2,5 mm2 na svorkovnici Ukončení vodičů izolovaných s označením a zapojením na svorkovnici s otevřením a uzavřením krytu, průřezu žíly do 2,5 mm2 | kus | 36 |  | 0
"dle grafických a textových příloh_E.3.2.8" 36
31 | CS ÚRS 2018 02 | 741130022 |  | Ukončení vodič izolovaný do 4 mm2 na svorkovnici Ukončení vodičů izolovaných s označením a zapojením na svorkovnici s otevřením a uzavřením krytu, průřezu žíly do 4 mm2 | kus | 16 |  | 0
"dle grafických a textových příloh_E.3.2.8" 16
32 | CS ÚRS 2018 02 | 741132146 |  | Ukončení kabelů 5x6 mm2 smršťovací záklopkou nebo páskem bez letování Ukončení kabelů smršťovací záklopkou nebo páskou se zapojením bez letování, počtu a průřezu žil 5x6 mm2 | kus | 4 |  | 0
"dle grafických a textových příloh_E.3.2.8" 4
33 | R_položka | 741210121R1 |  | Montáž el. topných nástěnných konvektorů hmotnosti do 10 kg Montáž el. topných nástěnných konvektorů hmotnosti do 10 kg | kus | 9 |  | 0
"dle grafických a textových příloh_E.3.2.8" 9
Poznámka k položce: montáž dle popisu a PD; měří se v kusech montáže konvektorů; měrná jednotka: kus
34 | R_položka | 5414222xR1 |  | El. konvektor nástěnný,500W,IP41 El. konvektor nástěnný,500W,IP41 | kus | 3 |  | 0
"dle grafických a textových příloh_E.3.2.8" "viz. pol_741210121R1" 3
Poznámka k položce: dodávka dle popsu a PD vč. dopravy a veškeré manipulace; měří se v kusech dodávky; měrná jednotka: kus
35 | R_položka | 5414222xR21 |  | El. konvektor nástěnný,1200W,IP41 El. konvektor nástěnný,1200W,IP41 | kus | 1 |  | 0
"dle grafických a textových příloh_E.3.2.8" "viz. pol_741210121R1" 1
Poznámka k položce: dodávka dle popsu a PD vč. dopravy a veškeré manipulace; měří se v kusech dodávky; měrná jednotka: kus
36 | R_položka | 5414222xR3 |  | El. konvektor nástěnný,1500W,IP41 El. konvektor nástěnný,1500W,IP41 | kus | 2 |  | 0
"dle grafických a textových příloh_E.3.2.8" "viz. pol_741210121R1" 2
Poznámka k položce: dodávka dle popsu a PD vč. dopravy a veškeré manipulace; měří se v kusech dodávky; měrná jednotka: kus
37 | R_položka | 5414222xR4 |  | El. konvektor nástěnný,2000W,IP41 El. konvektor nástěnný,2000W,IP41 | kus | 3 |  | 0
"dle grafických a textových příloh_E.3.2.8" "viz. pol_741210121R1" 3
Poznámka k položce: dodávka dle popsu a PD vč. dopravy a veškeré manipulace; měří se v kusech dodávky; měrná jednotka: kus
38 | R_položka | 741210122R1 |  | Montáž topných stropních panelů hmotnosti do 20 kg Montáž topných stropních panelů hmotnosti do 20 kg | kus | 1 |  | 0
"dle grafických a textových příloh_E.3.2.8" 1
39 | R_položka | 5414222xR5 |  | El. topný stropní panel 800W, IP 55 vč závěsu El. topný stropní panel 800W, IP 55 vč závěsu | kus | 1 |  | 0
"viz. pol._741210122R1" 1
Poznámka k položce: dodávka dle popisu a PD vč. dopravy a veškeré manipulace; měří se v kusech dodávky; měrná jednotka: kus
40 | CS ÚRS 2018 02 | 741210203 |  | Montáž rozváděč skříňový nebo panelový dělitelný pole do 400 kg Montáž rozváděčů skříňových nebo panelových bez zapojení vodičů dělitelných, hmotnosti jednoho pole do 400 kg | kus | 1 |  | 0
"dle grafických a textových příloh_E.3.2.8" 1
41 | R_položka | 35713142R2 |  | RVSi skříňový rozvaděč,1 pole 600x600x2000 s dveřmi, přípojnice RVSi skříňový rozvaděč,1 pole 600x600x2000 s dveřmi, přípojnice | kus | 1 |  | 0
" skříň (šxvxh)600x2000x600, s dveřmi -3.pole rozvaděče RVS" " s přípojnicemi" "náplň:" "2x chránič s nadproud.ochranou 16C/1N/0,03" "2x chránič s nadproud.ochranou 16B/1N/0,03" "1x chránič 25/4/0,03" "3x chránič 40/4/0,03" "14xjistič 10B/1" "12xjistič 10C/1" "1xjistič 20B/3" "11xjistič 16B/1" "5xjistič 16B/3" "2xjistič 25B/3" "3xjistič 32B/3" "2xjistič 6B/1" "1xstykač RSI-20-10,20A" "1xstykač RSI-25-40,25A" "10xsvorka do 1,5" "1xpropojovací materiál" "---------------------------------------" "viz. pol_741210203" 1
Poznámka k položce: dodávka dle popisu a PD vč. dopravy a veškeré manipulace; měří se v kusech dodávky; měrná jednotka: kus
42 | CS ÚRS 2018 02 | 741231012 |  | Montáž svorkovnice do rozvaděčů - ochranná Montáž svorkovnic do rozváděčů s popisnými štítky se zapojením vodičů na jedné straně ochranných | kus | 1 |  | 0
"dle grafických a textových příloh_E.3.2.8" 1
43 | R_položka | 34562905R1 |  | svorkovnice ekvipotenciální ochranná do krabice svorkovnice ekvipotenciální ochranná do krabice | kus | 1 |  | 0
"viz. pol_741231012" 1
Poznámka k položce: dodávka dle popisu a PD vč. dopravy a veškeré manipulace; měří se v kusech dodávky; měrná jednotka: kus
44 | CS ÚRS 2018 02 | 741310031 |  | Montáž vypínač nástěnný 1-jednopólový prostředí venkovní/mokré Montáž spínačů jedno nebo dvoupólových nástěnných se zapojením vodičů, pro prostředí venkovní nebo mokré vypínačů, řazení 1-jednopólových | kus | 14 |  | 0
"dle grafických a textových příloh_E.3.2.8" 14
45 | R_položka | 34535633R1 |  | vypínač č.1 , 10A , nástěnný,IP 55 vypínač č.1 , 10A , nástěnný,IP 55 | kus | 14 |  | 0
"viz. pol_741310031" 14 "půda, 1.PP, trafokobky"
Poznámka k položce: dodávka dle popisu a PD vč. dopravy a veškeré manipulace; měří se v kusech dodávky; měrná jednotka: kus
46 | CS ÚRS 2018 02 | 741310041 |  | Montáž přepínač nástěnný 5-sériový prostředí venkovní/mokré Montáž spínačů jedno nebo dvoupólových nástěnných se zapojením vodičů, pro prostředí venkovní nebo mokré přepínačů, řazení 5-sériových | kus | 5 |  | 0
"dle grafických a textových příloh_E.3.2.8" 5
47 | R_položka | 34535633R |  | přepínač č.5 seriový , 10A , nástěnný,IP 55 přepínač č.5 seriový , 10A , nástěnný,IP 55 | kus | 5 |  | 0
"viz. pol _741310041" 5 "půda, 1.PP, trafokobky"
Poznámka k položce: dodávka dle popisu a PD vč. dopravy a veškeré manipulace; měří se v kusech dodávky; měrná jednotka: kus
48 | CS ÚRS 2018 02 | 741310042 |  | Montáž přepínač nástěnný 6-střídavý prostředí venkovní/mokré Montáž spínačů jedno nebo dvoupólových nástěnných se zapojením vodičů, pro prostředí venkovní nebo mokré přepínačů, řazení 6-střídavých | kus | 2 |  | 0
"dle grafických a textových příloh_E.3.2.8" 2
49 | R_položka | 34535633R12 |  | přepínač č.6 seriový , 10A , nástěnný,IP 55 přepínač č.6 seriový , 10A , nástěnný,IP 55 | kus | 2 |  | 0
"viz. pol._741310042" 2 "půda, 1.PP, trafokobky"
Poznámka k položce: dodávka dle popisu a PD vč. dopravy a veškeré manipulace; měří se v kusech dodávky; měrná jednotka: kus
50 | CS ÚRS 2018 02 | 741310101 |  | Montáž vypínač (polo)zapuštěný bezšroubové připojení 1-jednopólový Montáž spínačů jedno nebo dvoupólových polozapuštěných nebo zapuštěných se zapojením vodičů bezšroubové připojení vypínačů, řazení 1-jednopólových | kus | 8 |  | 0
"dle grafických a textových příloh_E.3.2.8" 4+4
51 | R_položka | 34535515R1 |  | spínač jednopólový 10A bílý, slonová kost,IP44 spínač jednopólový 10A bílý, slonová kost,IP44 | kus | 4 |  | 0
"viz. pol_741310101" 4
Poznámka k položce: dodávka dle popisu a PD vč. dopravy a veškeré manipulace; měří se v kusech dodávky; měrná jednotka: kus
52 | CS ÚRS 2018 02 | 34535515 |  | spínač jednopólový 10A bílý, slonová kost spínač jednopólový 10A bílý, slonová kost | kus | 4 |  | 0
"viz. pol_741310101" 4
53 | CS ÚRS 2018 02 | 741310102 |  | Montáž vypínač (polo)zapuštěný bezšroubové připojení 1S-jednopólový se signální doutnavkou Montáž spínačů jedno nebo dvoupólových polozapuštěných nebo zapuštěných se zapojením vodičů bezšroubové připojení vypínačů, řazení 1S-jednopólových se signální doutnavkou | kus | 1 |  | 0
"dle grafických a textových příloh_E.3.2.8" 1
54 | R_položka | 34535515R4 |  | spínač jednopólový se signálkou 10A bílý, slonová kost,IP44 spínač jednopólový se signálkou 10A bílý, slonová kost,IP44 | kus | 1 |  | 0
"viz. pol_741310102" 1
Poznámka k položce: dodávka dle popisu a PD vč. dopravy a veškeré manipulace; měří se v kusech dodávky; měrná jednotka: kus
55 | CS ÚRS 2018 02 | 741310113 |  | Montáž ovladač (polo)zapuštěný bezšroubové připojení 1/0S-zapínací se signální doutnavkou Montáž spínačů jedno nebo dvoupólových polozapuštěných nebo zapuštěných se zapojením vodičů bezšroubové připojení ovladačů, řazení 1/0S-tlačítkových zapínacích se signální doutnavkou | kus | 3 |  | 0
"dle grafických a textových příloh_E.3.2.8" 3
56 | R_položka | 34535515R3 |  | tlačítkový ovladač se signálkou-zapnuto tlačítkový ovladač se signálkou-zapnuto | kus | 3 |  | 0
"viz. pol_741310113" 3
Poznámka k položce: dodávka dle popisu a PD vč. dopravy a veškeré manipulace; měří se v kusech dodávky; měrná jednotka: kus
57 | CS ÚRS 2018 02 | 741310121 |  | Montáž přepínač (polo)zapuštěný bezšroubové připojení 5-seriový Montáž spínačů jedno nebo dvoupólových polozapuštěných nebo zapuštěných se zapojením vodičů bezšroubové připojení přepínačů, řazení 5-sériových | kus | 1 |  | 0
"dle grafických a textových příloh_E.3.2.8" 1
58 | CS ÚRS 2018 02 | 34535575 |  | spínač řazení 5 10A bílý, slonová kost spínač řazení 5 10A bílý, slonová kost | kus | 1 |  | 0
"viz. pol_741310121" 1
59 | CS ÚRS 2018 02 | 741310122 |  | Montáž přepínač (polo)zapuštěný bezšroubové připojení 6-střídavý Montáž spínačů jedno nebo dvoupólových polozapuštěných nebo zapuštěných se zapojením vodičů bezšroubové připojení přepínačů, řazení 6-střídavých | kus | 13 |  | 0
"dle grafických a textových příloh_E.3.2.8" 13
60 | R_položka | 34535555R1 |  | přepínač střídavý řazení 6 10A bílý, slonová kost,IP44 přepínač střídavý řazení 6 10A bílý, slonová kost,IP44 | kus | 10 |  | 0
"viz. pol_741310122" 10
Poznámka k položce: dodávka dle popisu a PD vč. dopravy a veškeré manipulace; měří se v kusech dodávky; měrná jednotka: kus
61 | CS ÚRS 2018 02 | 34535555 |  | přepínač střídavý řazení 6 10A bílý, slonová kost přepínač střídavý řazení 6 10A bílý, slonová kost | kus | 3 |  | 0
"viz. pol_741310122" 3
62 | CS ÚRS 2018 02 | 741310124 |  | Montáž přepínač (polo)zapuštěný bezšroubové připojení 6+1-sériový střídavý Montáž spínačů jedno nebo dvoupólových polozapuštěných nebo zapuštěných se zapojením vodičů bezšroubové připojení přepínačů, řazení 6+1-sériových střídavých | kus | 1 |  | 0
"dle grafických a textových příloh_E.3.2.8" 1
63 | R_položka | 34535555R2 |  | přepínač střídavý řazení 6+1 10A bílý, slonová kost přepínač střídavý řazení 6+1 10A bílý, slonová kost | kus | 1 |  | 0
"viz. pol_741310124" 1
Poznámka k položce: dodávka dle popisu a PD vč. dopravy a veškeré manipulace; měří se v kusech dodávky; měrná jednotka: kus
64 | CS ÚRS 2018 02 | 741310126 |  | Montáž přepínač (polo)zapuštěný bezšroubové připojení 7-křížový Montáž spínačů jedno nebo dvoupólových polozapuštěných nebo zapuštěných se zapojením vodičů bezšroubové připojení přepínačů, řazení 7-křížových | kus | 3 |  | 0
"dle grafických a textových příloh_E.3.2.8" 3
65 | R_položka | 34535713R1 |  | přepínač křížový řazení 7 10A bílý, slonová kost,IP44 přepínač křížový řazení 7 10A bílý, slonová kost,IP44 | kus | 2 |  | 0
"viz. pol_741310126" 2
Poznámka k položce: dodávka dle popisu a PD vč. dopravy a veškeré manipulace; měří se v kusech dodávky; měrná jednotka: kus
66 | CS ÚRS 2018 02 | 34535713 |  | přepínač křížový řazení 7 10A bílý, slonová kost přepínač křížový řazení 7 10A bílý, slonová kost | kus | 1 |  | 0
"viz. pol_741310126" 1
67 | CS ÚRS 2018 02 | 741311011 |  | Montáž spínač jednokontaktní s dálkovým ovládáním se zapojením vodičů Montáž spínačů speciálních se zapojením vodičů s dálkovým ovládáním jednokontaktních | kus | 8 |  | 0
"dle grafických a textových příloh_E.3.2.8" 8
68 | R_položka | 28616336R |  | termostat programovatelný prostorový 5-35 st C,16A,IP21 pro topné konvektory termostat programovatelný prostorový 5-35 st C,16A,IP21 pro topné konvektory | kus | 7 |  | 0
"viz. pol_741311011" 7
Poznámka k položce: dodávka dle popisu a PD vč. dopravy a veškeré manipulace; měří se v kusech dodávky; měrná jednotka: kus
69 | R_položka | 28616336R1 |  | termostat prostorový průmyslový s čidlem 0-60 st C,16A,IP65 pro topné konvektory termostat prostorový průmyslový s čidlem 0-60 st C,16A,IP65 pro topné konvektory | kus | 1 |  | 0
"viz. pol_741311011" 1
Poznámka k položce: dodávka dle popisu a PD vč. dopravy a veškeré manipulace; měří se v kusech dodávky; měrná jednotka: kus
70 | CS ÚRS 2018 02 | 741311021 |  | Montáž přípojka sporáková s doutnavkou se zapojením vodičů Montáž spínačů speciálních se zapojením vodičů sporákových přípojek s doutnavkou | kus | 1 |  | 0
"dle grafických a textových příloh_E.3.2.8" 1
71 | CS ÚRS 2018 02 | 34536398 |  | spínač páčkový 25A zapuštěnámontáž se signální doutnavkou 39563-23C spínač páčkový 25A zapuštěnámontáž se signální doutnavkou 39563-23C | kus | 1 |  | 0
"viz. pol_741311021" 1
72 | CS ÚRS 2018 02 | 741313002 |  | Montáž zásuvka (polo)zapuštěná bezšroubové připojení 2P+PE dvojí zapojení - průběžná Montáž zásuvek domovních se zapojením vodičů bezšroubové připojení polozapuštěných nebo zapuštěných 10/16 A, provedení 2P + PE dvojí zapojení pro průběžnou montáž | kus | 18 |  | 0
"dle grafických a textových příloh_E.3.2.8" 4+12+2
73 | R_položka | 34555103R1 |  | zásuvka 1násobná 16A bílý, slonová kost,IP44 zásuvka 1násobná 16A bílý, slonová kost,IP44 | kus | 28 |  | 0
"viz. pol_741313002" 14*2
Poznámka k položce: dodávka dle popisu a PD vč. dopravy a veškeré manipulace; měří se v kusech dodávky; měrná jednotka: kus
74 | CS ÚRS 2018 02 | 34555103 |  | zásuvka 1násobná 16A bílý, slonová kost zásuvka 1násobná 16A bílý, slonová kost | kus | 12 |  | 0
"viz. pol_741313002" 12
75 | R_položka | 34555103R2 |  | zásuvka 1násobná 16A bílý, slonová kost,přepěťová ochrana zásuvka 1násobná 16A bílý, slonová kost,přepěťová ochrana | kus | 2 |  | 0
"viz. pol_741313002" 2
Poznámka k položce: dodávka dle popisu a PD vč. dopravy a veškeré manipulace; měří se v kusech dodávky; měrná jednotka: kus
76 | CS ÚRS 2018 02 | 741313083 |  | Montáž zásuvka chráněná v krabici šroubové připojení 2P+PE dvojí zapojení, prostředí venkovní, mokré Montáž zásuvek domovních se zapojením vodičů šroubové připojení venkovní nebo mokré, provedení 2P + PE dvojí zapojení pro průběžnou montáž | kus | 13 |  | 0
"dle grafických a textových příloh_E.3.2.8" 13
77 | R_položka | 34555103R3 |  | zásuvka 1násobná 16A,IP 55 zásuvka 1násobná 16A,IP 55 | kus | 13 |  | 0
"viz. pol_741313083" 13
Poznámka k položce: dodávka dle popisu a PD vč. dopravy a veškeré manipulace; měří se v kusech dodávky; měrná jednotka: kus
78 | CS ÚRS 2018 02 | 741313085 |  | Montáž zásuvek chráněných v krabici šroubové připojení 3P+N+PE prostředí venkovní, mokré Montáž zásuvek domovních se zapojením vodičů šroubové připojení venkovní nebo mokré, provedení 3P + N + PE | kus | 4 |  | 0
"dle grafických a textových příloh_E.3.2.8" 4
79 | CS ÚRS 2018 02 | 35811132 |  | zásuvka nepropustná spojovací 16A 400 V 4pólová zásuvka nepropustná spojovací 16A 400 V 4pólová | kus | 4 |  | 0
"viz. pol_741313085" 4
80 | CS ÚRS 2018 02 | 741330731 |  | Montáž relé pomocné ventilátorové Montáž relé pomocných se zapojením vodičů ostatních ventilátorových | kus | 2 |  | 0
"dle grafických a textových příloh_E.3.2.8" 2
81 | R_položka | 358111xxR1 |  | Doběhové relé do instalační krabice Doběhové relé do instalační krabice | kus | 2 |  | 0
"viz.pol_741330731" 2
Poznámka k položce: dodávka dle popisu a PD vč. dopravy a veškeré manipulace; měří se v kusech dodávky; měrná jednotka: kus
82 | CS ÚRS 2018 02 | 741371032 |  | Montáž svítidlo zářivkové bytové nástěnné přisazené 1 zdroj kompaktní Montáž svítidel zářivkových se zapojením vodičů bytových nebo společenských místností nástěnných přisazených 1 zdroj kompaktní | kus | 22 |  | 0
"dle grafických a textových příloh_E.3.2.8" 22
83 | R_položka | 34838100R1 |  | N110- svítidlo nouzové ,8W, 110V,DC, IP 65 N110- svítidlo nouzové ,8W, 110V,DC, IP 65 | kus | 22 |  | 0
"viz.pol_741371032" 22
Poznámka k položce: dodávka dle popisu a PD vč. dopravy a veškeré manipulace; měří se v kusech dodávky; měrná jednotka: kus
84 | R_položka | 741372061R |  | Montáž svítidel LED se zapojením vodičů , přisazených ,stropních ,panelových, obsahu do 0,09 m2 Montáž svítidel LED se zapojením vodičů , přisazených ,stropních ,panelových, obsahu do 0,09 m2 | kus | 74 |  | 0
"dle grafických a textových příloh_E.3.2.8" 9+17+16+32
Poznámka k položce: montáž dle popisu a PD; měří se v kusech montáže svítidel; měrná jednotka: kus
85 | R_položka | 3481444xR20 |  | P- LED svítidlo - průmyslové,liniové, LED 61W,7700 lm, IP65, vč. zdroje P- LED svítidlo - průmyslové,liniové, LED 61W,7700 lm, IP65, vč. zdroje | kus | 9 |  | 0
"viz.pol_741372061R" 9
Poznámka k položce: dodávka dle popisu a PD vč. dopravy a veškeré manipulace; měří se v kusech dodávky; měrná jednotka: kus
86 | R_položka | 3481444xR31 |  | závěs 80 cm pro svítidlo P závěs 80 cm pro svítidlo P | kus | 1 |  | 0
"viz.pol_741372061R" 1
Poznámka k položce: dodávka dle popisu a PD vč. dopravy a veškeré manipulace; měří se v kusech dodávky; měrná jednotka: kus
87 | R_položka | 3481444xR16 |  | P1- LED svítidlo - průmyslové,liniové, LED 40W,5500 lm, IP65, vč. zdroje P1- LED svítidlo - průmyslové,liniové, LED 40W,5500 lm, IP65, vč. zdroje | kus | 17 |  | 0
"viz.pol_741372061R" 17
Poznámka k položce: dodávka dle popisu a PD vč. dopravy a veškeré manipulace; měří se v kusech dodávky; měrná jednotka: kus
88 | R_položka | 3481444xR32 |  | P2- LED svítidlo - průmyslové,liniové, LED 32W,4000 lm, IP65, vč. zdroje P2- LED svítidlo - průmyslové,liniové, LED 32W,4000 lm, IP65, vč. zdroje | kus | 16 |  | 0
"viz.pol_741372061R" 16
Poznámka k položce: dodávka dle popisu a PD vč. dopravy a veškeré manipulace; měří se v kusech dodávky; měrná jednotka: kus
89 | R_položka | 3481444xR19 |  | P3- LED svítidlo - průmyslové,liniové, LED 20W,2750 lm, IP65, vč. zdroje,krátké,délka675 mm P3- LED svítidlo - průmyslové,liniové, LED 20W,2750 lm, IP65, vč. zdroje,krátké,délka675 mm | kus | 32 |  | 0
"viz.pol_741372061R" 32
Poznámka k položce: dodávka dle popisu a PD vč. dopravy a veškeré manipulace; měří se v kusech dodávky; měrná jednotka: kus
90 | CS ÚRS 2018 02 | 741372112 |  | Montáž svítidlo LED bytové vestavné podhledové čtvercové do 0,36 m2 Montáž svítidel LED se zapojením vodičů bytových nebo společenských místností vestavných podhledových čtvercových nebo obdélníkových, obsahu přes 0,09 do 0,36 m2 | kus | 9 |  | 0
"dle grafických a textových příloh_E.3.2.8" 9
91 | R_položka | 3481444xR15 |  | A - LED svítidlo - stropní panel 600x600 mm, vč. rámu do sádrokartonového podhledu, LED40W/4000lm,IP40, vč. zdroje A - LED svítidlo - stropní panel 600x600 mm, vč. rámu do sádrokartonového podhledu, LED40W/4000lm,IP40, vč. zdroje | kus | 9 |  | 0
"viz. pol_741372112" 9
Poznámka k položce: dodávka dle popisu a PD vč. dopravy a veškeré manipulace; měří se v kusech dodávky; měrná jednotka: kus
92 | CS ÚRS 2018 02 | 741410072 |  | Montáž pospojování ochranné konstrukce ostatní vodičem do 16 mm2 uloženým pevně Montáž uzemňovacího vedení s upevněním, propojením a připojením pomocí svorek doplňků ostatních konstrukcí vodičem průřezu do 16 mm2, uloženým pevně | m | 28 |  | 0
"dle grafických a textových příloh_E.3.2.8" 28
93 | CS ÚRS 2018 02 | 34140825 |  | vodič silový s Cu jádrem 4mm2 vodič silový s Cu jádrem 4mm2 | m | 28 |  | 0
"viz. pol_741410072" 28
94 | CS ÚRS 2018 02 | 741420022 |  | Montáž svorka hromosvodná se 3 šrouby Montáž hromosvodného vedení svorek se 3 a více šrouby | kus | 8 |  | 0
"dle grafických a textových příloh_E.3.2.8" 8
Poznámka k souboru cen: 1. Svodovými dráty se rozumí i jímací vedení na střeše.
95 | CS ÚRS 2018 02 | 35442010 |  | svorka uzemnění Cu univerzální svorka uzemnění Cu univerzální | kus | 8 |  | 0
"viz.pol_741420022" 8
96 | CS ÚRS 2018 02 | 741810003 |  | Celková prohlídka elektrického rozvodu a zařízení do 1 milionu Kč Zkoušky a prohlídky elektrických rozvodů a zařízení celková prohlídka a vyhotovení revizní zprávy pro objem montážních prací přes 500 do 1000 tis. Kč | kus | 1 |  | 0
"dle grafických a textových příloh_E.3.2.8" 1
Poznámka k souboru cen: 1. Ceny -0001 až -0011 jsou určeny pro objem montážních prací včetně všech nákladů.
97 | R_položka | 741810003R |  | Zkoušky a prohlídky elektrických rozvodů- protokol UTZ Zkoušky a prohlídky elektrických rozvodů- protokol UTZ | kus | 1 |  | 0
"dle grafických a textových příloh_E.3.2.8" 1
Poznámka k položce: zkoušky a prohlídky - protokol UTZ dle popisu položky a PD; měří se v kusech; měrná jednotka: kus
98 | CS ÚRS 2018 02 | 741811013 |  | Kontrola rozvaděč nn silový hmotnosti do 400 kg Zkoušky a prohlídky rozvodných zařízení kontrola rozváděčů nn, (1 pole) silových, hmotnosti přes 300 do 400 kg | kus | 1 |  | 0
"dle grafických a textových příloh_E.3.2.8" 1
99 | CS ÚRS 2018 02 | 741813001 |  | Měření impedance nulové smyčky okruhu vedení jednofázového 220 V Zkoušky a prohlídky elektrických přístrojů měření impedance nulové smyčky okruhu vedení jednofázového 220 V | kus | 25 |  | 0
"dle grafických a textových příloh_E.3.2.8" 25
100 | CS ÚRS 2018 02 | 741813002 |  | Měření impedance nulové smyčky okruhu vedení třífázového 3x380 V Zkoušky a prohlídky elektrických přístrojů měření impedance nulové smyčky okruhu vedení třífázového 3x380 V | kus | 6 |  | 0
"dle grafických a textových příloh_E.3.2.8" 6
101 | CS ÚRS 2018 02 | 741910301 |  | Montáž rošt a lávka typová se stojinou,výložníky a odbočkami pozinkovaná jednostranná Montáž roštů a lávek pro volné i pevné uložení kabelů bez podkladových desek a osazení úchytných prvků typových se stojinou, výložníky a odbočkami pozinkovaných nástěnných nebo závěsných jednostranných | m | 151 |  | 0
"dle grafických a textových příloh_E.3.2.8" 105+10+36
102 | CS ÚRS 2018 02 | 34575491 |  | žlab kabelový pozinkovaný 2m/ks 50X62 žlab kabelový pozinkovaný 2m/ks 50X62 | m | 105 |  | 0
"viz. pol_741910301" 105
103 | R_položka | 34575492R |  | žlab kabelový pozinkovaný 2m/ks 150/100 vč. kotvicích prvků do stěny a spojů žlab kabelový pozinkovaný 2m/ks 150/100 vč. kotvicích prvků do stěny a spojů | m | 10 |  | 0
"viz. pol_741910301" 10
Poznámka k položce: dodávka dle popisu a PD vč. dopravy a veškeré manipulace; měří se v metrech běžnýchch konstrukce, nebo práce; měrná jednotka: m
104 | CS ÚRS 2018 02 | 34575493 |  | žlab kabelový pozinkovaný 2m/ks 100X125 žlab kabelový pozinkovaný 2m/ks 100X125 | m | 36 |  | 0
"dle grafických a textových příloh_E.3.2.8" 36
105 | CS ÚRS 2018 02 | 741910512 |  | Montáž se zhotovením konstrukce pro upevnění přístrojů do 10 kg Montáž kovových nosných a doplňkových konstrukcí se zhotovením pro upevnění přístrojů a zařízení celkové hmotnosti přes 5 do 10 kg | kus | 72 |  | 0
"dle grafických a textových příloh_E.3.2.8" 72 " pro nástěnné topné konvektory"
Poznámka k souboru cen: 1. Ceny -0501 a -0502 jsou určeny pro konstrukce montované v celcích. 2. Montáž nosných kovových konstrukcí pro přístroje celkové hmotnosti přes 100 kg lze oceňovat cenou -0501 nebo -0502.
106 | CS ÚRS 2018 02 | 15411140 |  | profil ocelový L ohýbaný rovnoramenný 30x30x3mm profil ocelový L ohýbaný rovnoramenný 30x30x3mm | T | 0.157 |  | 0
"viz. pol_741910512" (72*2,083*0,001)*1,05
107 | CS ÚRS 2018 02 | 741920052 |  | Montáž se zhotovením přepážka z desek nebo omítek do 300 mm ve stěně Montáž a zhotovení ohnivzdorných konstrukcí pro elektrozařízení přepážek z desek nebo vyztužených omítek silikátových s výplní ve stěnovém průchodu, tl. přes 150 do 300 mm | M2 | 2.2 |  | 0
"dle grafických a textových příloh_E.3.2.8" 2,2
108 | CS ÚRS 2018 02 | 741920062 |  | Montáž se zhotovením přepážka z desek nebo omítek do 500 mm ve stropu Montáž a zhotovení ohnivzdorných konstrukcí pro elektrozařízení přepážek z desek nebo vyztužených omítek silikátových s výplní ve stropním průchodu, tl. přes 200 do 500 mm | M2 | 1.1 |  | 0
"dle grafických a textových příloh_E.3.2.8" 1,1
109 | CS ÚRS 2018 02 | 998741102 |  | Přesun hmot tonážní pro silnoproud v objektech v do 12 m Přesun hmot pro silnoproud stanovený z hmotnosti přesunovaného materiálu vodorovná dopravní vzdálenost do 50 m v objektech výšky přes 6 do 12 m | T | 4.638 |  | 0
Poznámka k souboru cen: 1. Ceny pro přesun hmot stanovený z hmotnosti přesunovaného materiálu se používají tehdy, pokud je možné určit hmotnost za celý stavební díl. Do této hmotnosti se započítává i hmotnost materiálů oceňovaných ve specifikaci. 2. Pokud nelze jednoznačně stanovit hmotnost přesunovaných materiálů, lze pro výpočet přesunu hmot použít orientačně procentní sazbu. Touto sazbou se vynásobí rozpočtové náklady za celý stavební díl včetně nákladů na materiál ve specifikacích. 3. Příplatek k cenám -1181 pro přesun prováděný bez použití mechanizace, tj. za ztížených podmínek, lze použít pouze pro hmotnost materiálu, která se tímto způsobem skutečně přemísťuje.
|  | 741 |  | Elektroinstalace - silnoproud |  |  |  | 0 | 0
|  | M46 |  | Zemní práce při extr.mont.pracích
110 | CS ÚRS 2018 02 | 460680161 |  | Vybourání otvorů ve zdivu cihelném plochy do 0,0225 m2, tloušťky do 15 cm Prorážení otvorů a ostatní bourací práce vybourání otvoru ve zdivu cihelném plochy do 0,0225 m2 a tloušťky do 15 cm | kus | 12 |  | 0
"dle grafických a textových příloh_E.3.2.8" 12 "průchod přes zeď"
Poznámka k souboru cen: 1. V cenách -0011 až -0013 nejsou započteny náklady na dodávku tvárnic. Tato dodávka se oceňuje ve specifikaci.
111 | CS ÚRS 2018 02 | 460680164 |  | Vybourání otvorů ve zdivu cihelném plochy do 0,0225 m2, tloušťky do 60 cm Prorážení otvorů a ostatní bourací práce vybourání otvoru ve zdivu cihelném plochy do 0,0225 m2 a tloušťky přes 45 do 60 cm | kus | 2 |  | 0
"dle grafických a textových příloh_E.3.2.8" 2"průchod přes zeď"
Poznámka k souboru cen: 1. V cenách -0011 až -0013 nejsou započteny náklady na dodávku tvárnic. Tato dodávka se oceňuje ve specifikaci.
112 | CS ÚRS 2018 02 | 460680322 |  | Vybourání otvorů stropech a klenbách želbet plochy do 0,09 m2, tloušťky do 20 cm Prorážení otvorů a ostatní bourací práce vybourání otvoru ve stropech a klenbách železobetonových plochy do 0,09 m2 a tloušťky přes 10 do 20 cm | kus | 1 |  | 0
"dle grafických a textových příloh_E.3.2.8" 1"průchod přes strop"
Poznámka k souboru cen: 1. V cenách -0011 až -0013 nejsou započteny náklady na dodávku tvárnic. Tato dodávka se oceňuje ve specifikaci.
113 | CS ÚRS 2018 02 | 460680452 |  | Vysekání kapes a výklenků ve zdivu cihelném pro krabice 10x10x8 cm Prorážení otvorů a ostatní bourací práce vysekání kapes nebo výklenků ve zdivu cihelném, pro osazení špalíků, kotevních prvků nebo krabic, velikosti 10x10x8 cm | kus | 90 |  | 0
"dle grafických a textových příloh_E.3.2.8" 90
Poznámka k souboru cen: 1. V cenách -0011 až -0013 nejsou započteny náklady na dodávku tvárnic. Tato dodávka se oceňuje ve specifikaci.
114 | CS ÚRS 2018 02 | 460680581 |  | Vysekání rýh pro montáž trubek a kabelů v cihelných zdech hloubky do 3 cm a šířky do 3 cm Prorážení otvorů a ostatní bourací práce vysekání rýh pro montáž trubek a kabelů v cihelných zdech hloubky do 3 cm a šířky do 3 cm | m | 156 |  | 0
"dle grafických a textových příloh_E.3.2.8" 156
Poznámka k souboru cen: 1. V cenách -0011 až -0013 nejsou započteny náklady na dodávku tvárnic. Tato dodávka se oceňuje ve specifikaci.
115 | CS ÚRS 2018 02 | 460680582 |  | Vysekání rýh pro montáž trubek a kabelů v cihelných zdech hloubky do 3 cm a šířky do 5 cm Prorážení otvorů a ostatní bourací práce vysekání rýh pro montáž trubek a kabelů v cihelných zdech hloubky do 3 cm a šířky přes 3 do 5 cm | m | 44 |  | 0
"dle grafických a textových příloh_E.3.2.8" 44
Poznámka k souboru cen: 1. V cenách -0011 až -0013 nejsou započteny náklady na dodávku tvárnic. Tato dodávka se oceňuje ve specifikaci.
116 | CS ÚRS 2018 02 | 460680592 |  | Vysekání rýh pro montáž trubek a kabelů v cihelných zdech hloubky do 5 cm a šířky do 5 cm Prorážení otvorů a ostatní bourací práce vysekání rýh pro montáž trubek a kabelů v cihelných zdech hloubky přes 3 do 5 cm a šířky do 5 cm | m | 65 |  | 0
"dle grafických a textových příloh_E.3.2.8" 65
Poznámka k souboru cen: 1. V cenách -0011 až -0013 nejsou započteny náklady na dodávku tvárnic. Tato dodávka se oceňuje ve specifikaci.
117 | CS ÚRS 2018 02 | 460680594 |  | Vysekání rýh pro montáž trubek a kabelů v cihelných zdech hloubky do 5 cm a šířky do 10 cm Prorážení otvorů a ostatní bourací práce vysekání rýh pro montáž trubek a kabelů v cihelných zdech hloubky přes 3 do 5 cm a šířky přes 7 do 10 cm | m | 92 |  | 0
"dle grafických a textových příloh_E.3.2.8" 92
Poznámka k souboru cen: 1. V cenách -0011 až -0013 nejsou započteny náklady na dodávku tvárnic. Tato dodávka se oceňuje ve specifikaci.
118 | CS ÚRS 2018 02 | 460680603 |  | Vysekání rýh pro montáž trubek a kabelů v cihelných zdech hloubky do 7 cm a šířky do 7 cm Prorážení otvorů a ostatní bourací práce vysekání rýh pro montáž trubek a kabelů v cihelných zdech hloubky přes 5 do 7 cm a šířky do 7 cm | m | 60 |  | 0
"dle grafických a textových příloh_E.3.2.8" 60
Poznámka k souboru cen: 1. V cenách -0011 až -0013 nejsou započteny náklady na dodávku tvárnic. Tato dodávka se oceňuje ve specifikaci.
119 | CS ÚRS 2018 02 | 460680605 |  | Vysekání rýh pro montáž trubek a kabelů v cihelných zdech hloubky do 7 cm a šířky do 15 cm Prorážení otvorů a ostatní bourací práce vysekání rýh pro montáž trubek a kabelů v cihelných zdech hloubky přes 5 do 7 cm a šířky přes 10 do 15 cm | m | 45 |  | 0
"dle grafických a textových příloh_E.3.2.8" 45
Poznámka k souboru cen: 1. V cenách -0011 až -0013 nejsou započteny náklady na dodávku tvárnic. Tato dodávka se oceňuje ve specifikaci.
120 | CS ÚRS 2018 02 | 460710031 |  | Vyplnění a omítnutí rýh ve stěnách hloubky do 3 cm a šířky do 3 cm Vyplnění rýh a otvorů vyplnění a omítnutí rýh ve stěnách hloubky do 3 cm a šířky do 3 cm | m | 156 |  | 0
"dle grafických a textových příloh_E.3.2.8" 156
121 | CS ÚRS 2018 02 | 460710032 |  | Vyplnění a omítnutí rýh ve stěnách hloubky do 3 cm a šířky do 5 cm Vyplnění rýh a otvorů vyplnění a omítnutí rýh ve stěnách hloubky do 3 cm a šířky přes 3 do 5 cm | m | 44 |  | 0
"dle grafických a textových příloh_E.3.2.8" 44
122 | CS ÚRS 2018 02 | 460710042 |  | Vyplnění a omítnutí rýh ve stěnách hloubky do 5 cm a šířky do 5 cm Vyplnění rýh a otvorů vyplnění a omítnutí rýh ve stěnách hloubky přes 3 do 5 cm a šířky do 5 cm | m | 65 |  | 0
"dle grafických a textových příloh_E.3.2.8" 65
123 | CS ÚRS 2018 02 | 460710044 |  | Vyplnění a omítnutí rýh ve stěnách hloubky do 5 cm a šířky do 10 cm Vyplnění rýh a otvorů vyplnění a omítnutí rýh ve stěnách hloubky přes 3 do 5 cm a šířky přes 7 do 10 cm | m | 92 |  | 0
"dle grafických a textových příloh_E.3.2.8" 92
124 | CS ÚRS 2018 02 | 460710053 |  | Vyplnění a omítnutí rýh ve stěnách hloubky do 7 cm a šířky do 7 cm Vyplnění rýh a otvorů vyplnění a omítnutí rýh ve stěnách hloubky přes 5 do 7 cm a šířky do 7 cm | m | 60 |  | 0
"dle grafických a textových příloh_E.3.2.8" 60
125 | CS ÚRS 2018 02 | 460710055 |  | Vyplnění a omítnutí rýh ve stěnách hloubky do 7 cm a šířky do 15 cm Vyplnění rýh a otvorů vyplnění a omítnutí rýh ve stěnách hloubky přes 5 do 7 cm a šířky přes 10 do 15 cm | m | 45 |  | 0
"dle grafických a textových příloh_E.3.2.8" 45
126 | R_položka | 460710101R1 |  | Vyplnění rýh a otvorů-průchodů ve stěnách Vyplnění rýh a otvorů-průchodů ve stěnách | kus | 14 |  | 0
"dle grafických a textových příloh_E.3.2.8" 14
Poznámka k položce: kompletní montáž a dodávka dle popisu a PD; měří se v kusech rýh; měrná jednotka: kus
127 | CS ÚRS 2018 02 | 460710102 |  | Zabetonování otvorů ve stropech plochy do 0,09 m2 a tloušťky do 20 cm Vyplnění rýh a otvorů zabetonování otvorů ve stropech včetně bednění a výztuže plochy do 0,09 m2 a tlouštky přes 10 d o 20 cm | kus | 1 |  | 0
"dle grafických a textových příloh_E.3.2.8" 1
128 | R_položka | R99701380 |  | Poplatek za uložení na skládce (skládkovné) stavebního odpadu směsného kód odpadu 170 904 včetně dopravy Poplatek za uložení stavebního odpadu na skládce (skládkovné) směsného stavebního a demoličního zatříděného do Katalogu odpadů pod kódem 170 904 včetně dopravy | T | 3.27 |  | 0
"pol_460680161" 12*0,004 "pol_460680164" 2*0,016 "pol_460680322" 1*0,044 "pol_460680452" 90*0,002 "pol_460680581" 156,000*0,002 "pol_460680582" 44,000*0,004 "pol_460680592" 65,000*0,006 "pol_460680594" 92,000*0,009 "pol_460680603" 60,000*0,009 "pol_460680605" 45,000*0,016 Součet
Poznámka k souboru cen: 1. Ceny uvedené v souboru cen je doporučeno upravit podle aktuálních cen místně příslušné skládky odpadů. 2. Uložení odpadů neuvedených v souboru cen se oceňuje individuálně. 3. V cenách je započítán poplatek za ukládaní odpadu dle zákona 185/2001 Sb. 4. Případné drcení stavebního odpadu lze ocenit souborem cen 997 00-60 Drcení stavebního odpadu z katalogu 800-6 Demolice objektů. Poznámka k položce: 1. Položka obsahuje: – veškeré poplatky provozovateli skládky, recyklační linky nebo jiného zařízení na zpracování nebo likvidaci odpadů související s převzetím, uložením, zpracováním nebo likvidací odpadu – náklady spojené s dopravou odpadu z místa stavby na místo převzetí provozovatelem skládky, recyklační linky nebo jiného zařízení na zpracování nebo likvidaci odpadů 2. Způsob měření: Tunou se rozumí hmotnost odpadu vytříděného v souladu se zákonem č. 185/2001 Sb., o nakládání s odpady, v platném znění.
|  | M46 |  | Zemní práce při extr.mont.pracích |  |  |  | 0 | 0
|  |  |  | C e l k e m |  |  |  | 0 | 0
Ostatní ve výkazu nespecifikované práce
Vícepráce
|  |  |  | Vícepráce celkem |  |  |  | 0 | 0
Méněpráce
|  |  |  | Méněpráce celkem |  |  |  | 0 | 0
|  |  |  | Celkem |  |  |  | 0 | 0
|  |  |  | Celkem |  |  |  | 0 | 0

## .6
Příloha k formuláři pro ocenění nabídky
Stavba |  | 5713520008 |  | Elektrizace a zkapacitnění trati Uničov (včetně) - Olomouc
číslo a název SO |  | SO 01-15-01 |  | Žst. Olomouc TPM
číslo a název rozpočtu: |  | SO 01-15-01.6 |  | Žst. Olomouc TPM - Hromosvody
Poř. č.pol. | cenová soustava | Kód položky | Varianta položky | Název položky | jednotka | Počet jednotek | CENA
[7 empty] | jednotková | celkem
1 | 2 | 3 | 4 | 5 | 6 | 7 | 8 | 9
|  | 741 |  | Elektroinstalace - silnoproud
1 | CS ÚRS 2018 02 | 741420001 |  | Montáž drát nebo lano hromosvodné svodové D do 10 mm s podpěrou Montáž hromosvodného vedení svodových drátů nebo lan s podpěrami, O do 10 mm | m | 339.5 |  | 0
"dle grafických a textových příloh_E.3.2.9" 315+24,5
Poznámka k souboru cen: 1. Svodovými dráty se rozumí i jímací vedení na střeše.
2 | CS ÚRS 2018 02 | 35441072 |  | drát pro hromosvod FeZn D 8mm drát pro hromosvod FeZn D 8mm | kg | 126 |  | 0
"dle grafických a textových příloh_E.3.2.9" "viz. pol_741420001" 315,000*0,4 Součet
3 | R-položka | 3544108xR1 |  | Izolovaný vopdič CUI délka 3,5 m Izolovaný vopdič CUI délka 3,5 m | kus | 25 |  | 0
"dle grafických a textových příloh_E.3.2.9" 25 "3,5*7 = 24,50ks"
Poznámka k položce: dodávka dle popisu a PD vč. dopravy a veškeré manipulace; měří se v kusech dodávky; měrná jednotka: kus
4 | CS ÚRS 2018 02 | 35441415 |  | podpěra vedení FeZn do zdiva 150 mm podpěra vedení FeZn do zdiva 150 mm | kus | 44 |  | 0
"dle grafických a textových příloh_E.3.2.9" 44
5 | CS ÚRS 2018 02 | 35441560 |  | podpěra vedení FeZn na plechové střechy 110 mm podpěra vedení FeZn na plechové střechy 110 mm | kus | 143 |  | 0
"dle grafických a textových příloh_E.3.2.9" 63+80
6 | CS ÚRS 2018 02 | 35441490 |  | podpěra vedení FeZn na hřebenáče a prejzovou krytinu 120 mm podpěra vedení FeZn na hřebenáče a prejzovou krytinu 120 mm | kus | 20 |  | 0
"dle grafických a textových příloh_E.3.2.9" 20
7 | R-položka | 3544149xR1 |  | podpěra vedení pro CUI vodič 275220 podpěra vedení pro CUI vodič 275220 | kus | 21 |  | 0
"dle grafických a textových příloh_E.3.2.9" 21
Poznámka k položce: dodávka dle popisu a PD vč. dopravy a veškeré manipulace; měří se v kusech dodávky; měrná jednotka: kus
8 | CS ÚRS 2018 02 | 741420021 |  | Montáž svorka hromosvodná se 2 šrouby Montáž hromosvodného vedení svorek se 2 šrouby | kus | 126 |  | 0
"dle grafických a textových příloh_E.3.2.9" 112+14
Poznámka k souboru cen: 1. Svodovými dráty se rozumí i jímací vedení na střeše.
9 | CS ÚRS 2018 02 | 35441885 |  | svorka spojovací pro lano D 8-10 mm svorka spojovací pro lano D 8-10 mm | kus | 112 |  | 0
"dle grafických a textových příloh_E.3.2.9" 112
10 | CS ÚRS 2018 02 | 35441996 |  | svorka odbočovací a spojovací pro spojování kruhových a páskových vodičů, FeZn svorka odbočovací a spojovací pro spojování kruhových a páskových vodičů, FeZn | kus | 14 |  | 0
"dle grafických a textových příloh_E.3.2.9" 14
11 | CS ÚRS 2018 02 | 741420022 |  | Montáž svorka hromosvodná se 3 šrouby Montáž hromosvodného vedení svorek se 3 a více šrouby | kus | 65 |  | 0
"dle grafických a textových příloh_E.3.2.9" 14+7+7+2+12+10+3+5+5
Poznámka k souboru cen: 1. Svodovými dráty se rozumí i jímací vedení na střeše.
12 | CS ÚRS 2018 02 | 35441860 |  | svorka FeZn k jímací tyči - 4 šrouby svorka FeZn k jímací tyči - 4 šrouby | kus | 3 |  | 0
"dle grafických a textových příloh_E.3.2.9" 3
13 | CS ÚRS 2018 02 | 35441875 |  | svorka křížová pro vodič D 6-10 mm svorka křížová pro vodič D 6-10 mm | kus | 12 |  | 0
"dle grafických a textových příloh_E.3.2.9" 12
14 | CS ÚRS 2018 02 | 35441905 |  | svorka připojovací k připojení okapových žlabů svorka připojovací k připojení okapových žlabů | kus | 10 |  | 0
"dle grafických a textových příloh_E.3.2.9" 10
15 | R-položka | 3543116xR1 |  | svorka pro izolovaný vodič univerzální 459129 svorka pro izolovaný vodič univerzální 459129 | kus | 7 |  | 0
"dle grafických a textových příloh_E.3.2.9" 7
Poznámka k položce: dodávka dle popisu a PD vč. dopravy a veškeré manipulace; měří se v kusech dodávky; měrná jednotka: kus
16 | R-položka | 3543116xR10 |  | krabice pro univerzální svorku univerzální 459129 krabice pro univerzální svorku univerzální 459129 | kus | 7 |  | 0
"dle grafických a textových příloh_E.3.2.9" 7
Poznámka k položce: dodávka dle popisu a PD vč. dopravy a veškeré manipulace; měří se v kusech dodávky; měrná jednotka: kus
17 | R-položka | 3543116xR2 |  | svorka pro izolovaný vodič k uzemnění 319229 svorka pro izolovaný vodič k uzemnění 319229 | kus | 7 |  | 0
"dle grafických a textových příloh_E.3.2.9" 7
Poznámka k položce: dodávka dle popisu a PD vč. dopravy a veškeré manipulace; měří se v kusech dodávky; měrná jednotka: kus
18 | CS ÚRS 2018 02 | 35441895 |  | svorka připojovací k připojení kovových částí svorka připojovací k připojení kovových částí | kus | 2 |  | 0
"dle grafických a textových příloh_E.3.2.9" 2
19 | CS ÚRS 2018 02 | 35441986 |  | svorka odbočovací a spojovací pro pásek 30x4 mm, FeZn svorka odbočovací a spojovací pro pásek 30x4 mm, FeZn | kus | 14 |  | 0
"dle grafických a textových příloh_E.3.2.9" 14
20 | R-položka | 35441986xR1 |  | svorka zkušební v krabici do země svorka zkušební v krabici do země | kus | 5 |  | 0
"dle grafických a textových příloh_E.3.2.9" 5
Poznámka k položce: dodávka dle popisu a PD vč. dopravy a veškeré manipulace; měří se v kusech dodávky; měrná jednotka: kus
21 | CS ÚRS 2018 02 | 741420083 |  | Montáž vedení hromosvodné-štítek k označení svodu Montáž hromosvodného vedení doplňků štítků k označení svodů | kus | 14 |  | 0
"dle grafických a textových příloh_E.3.2.9" 14
Poznámka k souboru cen: 1. Svodovými dráty se rozumí i jímací vedení na střeše.
22 | CS ÚRS 2018 02 | 73534550 |  | tabulka bezpečnostní s tiskem 2 barvy A5 248x210mm samolepící tabulka bezpečnostní s tiskem 2 barvy A5 248x210mm samolepící | kus | 7 |  | 0
"dle grafických a textových příloh_E.3.2.9" 7
23 | R-položka | 7353455xR1 |  | štítek s označemím-číslem svodu štítek s označemím-číslem svodu | kus | 7 |  | 0
"dle grafických a textových příloh_E.3.2.9" 7
Poznámka k položce: dodávka dle popisu a PD vč. dopravy a veškeré manipulace; měří se v kusech dodávky; měrná jednotka: kus
24 | CS ÚRS 2018 02 | 741430004 |  | Montáž tyč jímací délky do 3 m na střešní hřeben Montáž jímacích tyčí délky do 3 m, na střešní hřeben | kus | 3 |  | 0
"dle grafických a textových příloh_E.3.2.9" 3
25 | CS ÚRS 2018 02 | 35441060 |  | tyč jímací s rovným koncem 1000 mm FeZn tyč jímací s rovným koncem 1000 mm FeZn | kus | 3 |  | 0
"dle grafických a textových příloh_E.3.2.9" 3
26 | CS ÚRS 2018 02 | 741810002 |  | Celková prohlídka elektrického rozvodu a zařízení do 500 000,- Kč Zkoušky a prohlídky elektrických rozvodů a zařízení celková prohlídka a vyhotovení revizní zprávy pro objem montážních prací přes 100 do 500 tis. Kč | kus | 1 |  | 0
"dle grafických a textových příloh_E.3.2.9" 1
Poznámka k souboru cen: 1. Ceny -0001 až -0011 jsou určeny pro objem montážních prací včetně všech nákladů.
27 | R-položka | 7418101R1 |  | Zkoušky a prohlídky elektrických rozvodů-protokol UTZ Zkoušky a prohlídky elektrických rozvodů-protokol UTZ | kus | 1 |  | 0
"dle grafických a textových příloh_E.3.2.9" 1
Poznámka k položce: zkoušky a prohlídky - protokol UTZ dle popisu položky a PD; měří se v kusech; měrná jednotka: kus
28 | CS ÚRS 2018 02 | 741820013 |  | Měření zemnící síť délky pásku do 500 m Měření zemních odporů zemnicí sítě délky pásku přes 200 do 500 m | kus | 1 |  | 0
"dle grafických a textových příloh_E.3.2.9" 1
29 | CS ÚRS 2018 02 | 998741102 |  | Přesun hmot tonážní pro silnoproud v objektech v do 12 m Přesun hmot pro silnoproud stanovený z hmotnosti přesunovaného materiálu vodorovná dopravní vzdálenost do 50 m v objektech výšky přes 6 do 12 m | T | 0.254 |  | 0
Poznámka k souboru cen: 1. Ceny pro přesun hmot stanovený z hmotnosti přesunovaného materiálu se používají tehdy, pokud je možné určit hmotnost za celý stavební díl. Do této hmotnosti se započítává i hmotnost materiálů oceňovaných ve specifikaci. 2. Pokud nelze jednoznačně stanovit hmotnost přesunovaných materiálů, lze pro výpočet přesunu hmot použít orientačně procentní sazbu. Touto sazbou se vynásobí rozpočtové náklady za celý stavební díl včetně nákladů na materiál ve specifikacích. 3. Příplatek k cenám -1181 pro přesun prováděný bez použití mechanizace, tj. za ztížených podmínek, lze použít pouze pro hmotnost materiálu, která se tímto způsobem skutečně přemísťuje.
|  | 741 |  | Elektroinstalace - silnoproud |  |  |  | 0 | 0
|  |  |  | C e l k e m |  |  |  | 0 | 0
Ostatní ve výkazu nespecifikované práce
Vícepráce
|  |  |  | Vícepráce celkem |  |  |  | 0 | 0
Méněpráce
|  |  |  | Méněpráce celkem |  |  |  | 0 | 0
|  |  |  | Celkem |  |  |  | 0 | 0
|  |  |  | Celkem |  |  |  | 0 | 0